## Stavba
| Slepý rozpočet stavby |  |  |  |  | Datum: | 2026-07-28
| Stavba : | PFB100066 | MORAVIAN SCIENCE CENTRE BRNO
| Objednatel : | Kraj Jihomoravský, se sídlem v Brně |  |  |  | IČO :
DIČ :
| Zhotovitel : |  |  |  |  | IČO :
DIČ :
| Za zhotovitele : |  |  |  |  | Za objednatele :
| _______________ |  |  |  |  | _______________
Rozpočtové náklady
Základ pro DPH |  | 14 | % |  |  |  | 0
DPH |  | 14 | % |  |  |  | 0
Základ pro DPH |  | 20 | % |  |  |  | 0
DPH |  | 20 | % |  |  |  | 0
Cena celkem za stavbu | [6 empty] | 0
Rekapitulace stavebních objektů a provozních souborů
Číslo a název objektu / provozního souboru |  |  |  | Cena celkem | Základ DPH 14 % | Základ DPH 20 % | DPH celkem | %
IO.00 | ORGANIZACE VÝSTAVBY, BOZP+PO |  |  | 0 | 0 | 0 | 0
IO.01 | PŘÍPRAVA ÚZEMÍ |  |  | 0 | 0 | 0 | 0
IO.02 | KOMUNIKACE A ZPEVNĚNÉ PLOCHY |  |  | 0 | 0 | 0 | 0
IO.07 | PŘÍPOJKA SLABOPROUDU |  |  | 0 | 0 | 0 | 0
IO.08 | VENKOVNÍ OSVĚTLENÍ |  |  | 0 | 0 | 0 | 0
IO.09 | PŘÍPOJKA PAROVODU |  |  | 0 | 0 | 0 | 0
IO.10 | OPLOCENÍ, SADOVÉ ÚPRAVY |  |  | 0 | 0 | 0 | 0
IO.11 | PŘÍPOJKA NN PRO ZDROJ CHLADU |  |  | 0 | 0 | 0 | 0
IO.12 | PŘELOŽKA NN V AREÁLU |  |  | 0 | 0 | 0 | 0
PS.01 | ROZVODNA VN |  |  | 0 | 0 | 0 | 0
PS.02 | VYBAVENÍ LABORATOŘÍ |  |  | 0 | 0 | 0 | 0
PS.04 | VÝMĚNÍKOVÁ STANICE |  |  | 0 | 0 | 0 | 0
PS.05 | VYBAVENÍ INTERIERU |  |  | 0 | 0 | 0 | 0
SO.01 | MODERNIZACE OBJEKTU MSCB vč. PŘÍSTAVEB |  |  | 0 | 0 | 0 | 0
Celkem za stavbu |  |  |  | 0 | 0 | 0 | 0
Rekapitulace vedlejších rozpočtových nákladů
Název vedlejšího nákladu | [5 empty] | Cena celkem
Ztížené výrobní podmínky | [5 empty] | 0
Oborová přirážka | [5 empty] | 0
Přesun stavebních kapacit | [5 empty] | 0
Mimostaveništní doprava | [5 empty] | 0
Zařízení staveniště | [5 empty] | 0
Provoz investora | [5 empty] | 0
Kompletační činnost (IČD) | [5 empty] | 0
Rezerva rozpočtu | [5 empty] | 0
Celkem za stavbu | [5 empty] | 0

## IO.00 IO.00.1-K KL
SLEPÝ ROZPOČET
Rozpočet |  | IO.00.1-K | ZAŘÍZENÍ STAVENIŠTĚ 03/2012 | JKSO
Objekt |  |  |  | SKP
IO.00 |  | ORGANIZACE VÝSTAVBY, BOZP+PO |  | Měrná jednotka
Stavba |  |  |  | Počet jednotek
PFB100066 |  | MORAVIAN SCIENCE CENTRE BRNO |  | Náklady na m.j. | 0
Projektant |  | K4, a.s., BRNO |  | Typ rozpočtu
Zpracovatel projektu
Objednatel |  | Kraj Jihomoravský, se sídlem v Brně
Dodavatel |  |  |  | Zakázkové číslo
Rozpočtoval |  |  |  | Počet listů
ROZPOČTOVÉ NÁKLADY
Základní rozpočtové náklady |  |  | Ostatní rozpočtové náklady
| HSV celkem | 0 | Ztížené výrobní podmínky |  | 0
Z | PSV celkem | 0 | Oborová přirážka |  | 0
R | M práce celkem | 0 | Přesun stavebních kapacit |  | 0
N | M dodávky celkem | 0 | Mimostaveništní doprava |  | 0
ZRN celkem |  | 0 | Zařízení staveniště |  | 0
|  |  | Provoz investora |  | 0
HZS |  | 0 | Kompletační činnost (IČD) |  | 0
ZRN+HZS |  | 0 | Ostatní náklady neuvedené |  | 0
ZRN+ost.náklady+HZS |  | 0 | Ostatní náklady celkem |  | 0
Vypracoval |  |  | Za zhotovitele | Za objednatele
Jméno : |  |  | Jméno : | Jméno :
Datum : |  |  | Datum : | Datum :
Podpis : |  |  | Podpis: | Podpis:
Základ pro DPH |  | 20 | % | 0
DPH |  | 20 | % | 0
Základ pro DPH |  | 0 | % | 0
DPH |  | 0 | % | 0
CENA ZA OBJEKT CELKEM |  |  |  | 0
Poznámka :

## IO.00 IO.00.1-K Rek
Stavba : |  | PFB100066 MORAVIAN SCIENCE CENTRE BRNO |  |  | Rozpočet : | IO.00.1-K
Objekt : |  | IO.00 ORGANIZACE VÝSTAVBY, BOZP+PO |  |  | ZAŘÍZENÍ STAVENIŠTĚ 03/2012
REKAPITULACE STAVEBNÍCH DÍLŮ
| Stavební díl |  | HSV | PSV | Dodávka | Montáž | HZS
00 | Zařízení staveniště |  | 0 | 0 | 0 | 0 | 0
000 | Projektova dokumentace |  | 0 | 0 | 0 | 0 | 0
11 | Přípravné a přidružené práce |  | 0 | 0 | 0 | 0 | 0
| CELKEM OBJEKT |  | 0 | 0 | 0 | 0 | 0
VEDLEJŠÍ ROZPOČTOVÉ NÁKLADY
Název VRN |  |  | Kč | % | Základna |  | Kč
Ztížené výrobní podmínky |  |  |  |  | 0 |  | 0 | 0
Oborová přirážka |  |  |  |  | 0 |  | 0 | 0
Přesun stavebních kapacit |  |  |  |  | 0 |  | 0 | 0
Mimostaveništní doprava |  |  |  |  | 0 |  | 0 | 0
Zařízení staveniště |  |  |  |  | 0 |  | 0 | 1
Provoz investora |  |  |  |  | 0 |  | 0 | 1
Kompletační činnost (IČD) |  |  |  |  | 0 |  | 0 | 2
Rezerva rozpočtu |  |  |  |  | 0 |  | 0 | 2
| CELKEM VRN |  |  |  |  | 0

## IO.00 IO.00.1-K Pol
Slepý rozpočet
Stavba : |  | PFB100066 MORAVIAN SCIENCE CENTRE BRNO |  | Rozpočet: | IO.00.1-K
Objekt : |  | IO.00 ORGANIZACE VÝSTAVBY, BOZP+PO |  | ZAŘÍZENÍ STAVENIŠTĚ 03/2012
P.č. | Číslo položky | Název položky | MJ | množství | cena / MJ | celkem (Kč) | Jednotková hmotnost | Celková hmotnost | Jednotková dem.hmot. | Celková dem.hmot.
Díl: | 00 | Zařízení staveniště | [9 empty] | 1
1 | 00.01 | Dočasné vybavení - kanceláře na stavbě pro účastníky výstavy | kpl | 1 |  | 0 | 0 | 0 |  | 0 |  | 2 | 12 | 0 | 44 | 1 | 0 | 0 | 0 | 0 | 0 | 12 | 0
2 | 00.02 | Telefon a Internet pro potřebu účastníků výstavby | kpl | 1 | 0 | 0 | 0 | 0 |  | 0 |  | 2 | 12 | 0 | 45 | 1 | 0 | 0 | 0 | 0 | 0 | 12 | 0
3 | 00.03 | Dočasné oplocení,tabule, ochranné zábradlí brány, branky apod. | kpl | 1 | 0 | 0 | 0 | 0 |  | 0 |  | 2 | 12 | 0 | 33 | 1 | 0 | 0 | 0 | 0 | 0 | 12 | 0
4 | 00.04 | Sociální zařízení pro pracovníky dodavatele | kpl | 1 | 0 | 0 | 0 | 0 |  | 0 |  | 2 | 12 | 0 | 37 | 1 | 0 | 0 | 0 | 0 | 0 | 12 | 0
5 | 00.05 | Vývěsní štíty pro Klienta, dodavatele, konzultanta a architekty | kpl | 1 | 0 | 0 | 0 | 0 |  | 0 |  | 2 | 12 | 0 | 43 | 1 | 0 | 0 | 0 | 0 | 0 | 12 | 0
6 | 00.06 | Ochrana inženýrských sítí | kpl | 1 | 0 | 0 | 0 | 0 |  | 0 |  | 2 | 12 | 0 | 35 | 1 | 0 | 0 | 0 | 0 | 0 | 12 | 0
7 | 00.07 | Údržba soukromých a veřejných cest | kpl | 1 | 0 | 0 | 0 | 0 |  | 0 |  | 2 | 12 | 0 | 29 | 1 | 0 | 0 | 0 | 0 | 0 | 12 | 0
8 | 00.08 | Ochrana prací před nepříznivým počasím | kpl | 1 | 0 | 0 | 0 | 0 |  | 0 |  | 2 | 12 | 0 | 34 | 1 | 0 | 0 | 0 | 0 | 0 | 12 | 0
9 | 00.09 | Ochrana dokončených prací, provizorní cesty a zpevněné plochy, přejezdy atd. | kpl | 1 | 0 | 0 | 0 | 0 |  | 0 |  | 2 | 12 | 0 | 42 | 1 | 0 | 0 | 0 | 0 | 0 | 12 | 0
10 | 00.10 | Protipožární opatření na stavbě | kpl | 1 | 0 | 0 | 0 | 0 |  | 0 |  | 2 | 12 | 0 | 8 | 1 | 0 | 0 | 0 | 0 | 0 | 12 | 0
11 | 00.11 | Ostraha stavby | kpl | 1 | 0 | 0 | 0 | 0 |  | 0 |  | 2 | 12 | 0 | 30 | 1 | 0 | 0 | 0 | 0 | 0 | 12 | 0
12 | 00.12 | Vodné, stočné pro stavbu | kpl | 1 | 0 | 0 | 0 | 0 |  | 0 |  | 2 | 12 | 0 | 31 | 1 | 0 | 0 | 0 | 0 | 0 | 12 | 0
13 | 00.13 | Osvětlení a spotřeba el. energie pro stavbu | kpl | 1 | 0 | 0 | 0 | 0 |  | 0 |  | 2 | 12 | 0 | 32 | 1 | 0 | 0 | 0 | 0 | 0 | 12 | 0
14 | 00.14 | Odvoz odpadků, úklid během prací | kpl | 1 | 0 | 0 | 0 | 0 |  | 0 |  | 2 | 12 | 0 | 36 | 1 | 0 | 0 | 0 | 0 | 0 | 12 | 0
15 | 00.15 | Poplatky na Dopravně inženýrské opatření a DIR | kpl | 1 | 0 | 0 | 0 | 0 |  | 0 |  | 2 | 12 | 0 | 40 | 1 | 0 | 0 | 0 | 0 | 0 | 12 | 0
| Celkem za | 00 Zařízení staveniště |  |  |  | 0 |  | 0 |  | 0 |  | 4 |  |  |  |  | 0 | 0 | 0 | 0 | 0
Díl: | 000 | Projektova dokumentace | [9 empty] | 1
16 | 000.01 | Dokumentace skutečného provedení stavby | kpl | 1 | 0 | 0 | 0 | 0 |  | 0 |  | 2 | 12 | 0 | 2 | 1 | 0 | 0 | 0 | 0 | 0 | 12 | 0
17 | 000.02 | Dílenská dokumentace - dodávka GDS | kpl | 1 | 0 | 0 | 0 | 0 |  | 0 |  | 2 | 12 | 0 | 46 | 1 | 0 | 0 | 0 | 0 | 0 | 12 | 0
| Celkem za | 000 Projektova dokumentace |  |  |  | 0 |  | 0 |  | 0 |  | 4 |  |  |  |  | 0 | 0 | 0 | 0 | 0
Díl: | 11 | Přípravné a přidružené práce | [9 empty] | 1
18 | 11.01 | Inženýrská činnost | kpl | 1 | 0 | 0 | 0 | 0 |  | 0 |  | 2 | 12 | 0 | 47 | 1 | 0 | 0 | 0 | 0 | 0 | 12 | 0
19 | 11.02 | Geodeticke prace | kpl | 1 | 0 | 0 | 0 | 0 |  | 0 |  | 2 | 12 | 0 | 6 | 1 | 0 | 0 | 0 | 0 | 0 | 12 | 0
20 | 11.03 | Kontrola hluku, znečištění a všechny ostatní závazky vyplývající ze zákona | kpl | 1 | 0 | 0 | 0 | 0 |  | 0 |  | 2 | 12 | 0 | 5 | 1 | 0 | 0 | 0 | 0 | 0 | 12 | 0
21 | 11.04 | Systém pro kontrolu kvality a bezpečnosti práce | kpl | 1 | 0 | 0 | 0 | 0 |  | 0 |  | 2 | 12 | 0 | 7 | 1 | 0 | 0 | 0 | 0 | 0 | 12 | 0
22 | 11.05 | Bezpečnostní a zdravotní zabezpečení pracovníků | kpl | 1 | 0 | 0 | 0 | 0 |  | 0 |  | 2 | 12 | 0 | 9 | 1 | 0 | 0 | 0 | 0 | 0 | 12 | 0
23 | 11.06 | Fotodokumentace o postupu prací | kpl | 1 | 0 | 0 | 0 | 0 |  | 0 |  | 2 | 12 | 0 | 24 | 1 | 0 | 0 | 0 | 0 | 0 | 12 | 0
24 | 11.07 | Převzetí stávajících technických zařízení umístěných v objektu pavilonu "D" | kpl | 1 | 0 | 0 | 0 | 0 |  | 0 |  | 2 | 12 | 0 | 48 | 1 | 0 | 0 | 0 | 0 | 0 | 12 | 0
|  | převzetí stávajících technických zařízení umístěných v objektu pavilonu "D" určených pro další používání v rámci zhotovené stavby (výtahy, eskalátory, náhradní zdroj, zařízení trafostanice VN), zajištění jejich ochrany po dobu výstavby, kontrolu provozuschopnosti a provedení revizí před předáním díla. : |  | 0 | [6 empty] | převzetí stávajících technických zařízení umístěných v objektu pavilonu "D" určených pro další používání v rámci zhotovené stavby (výtahy, eskalátory, náhradní zdroj, zařízení trafostanice VN), zajištění jejich ochrany po dobu výstavby, kontrolu provozuschopnosti a provedení revizí před předáním díla. :
|  | kpl:1 |  | 1 | [6 empty] | kpl:1
25 | 11.08 | Převzetí stávajících technických zařízení umístěných v objektu zdroje chladu | kpl | 1 | 0 | 0 | 0 | 0 |  | 0 |  | 2 | 12 | 0 | 49 | 1 | 0 | 0 | 0 | 0 | 0 | 12 | 0
|  | převzetí stávajících technických zařízení umístěných v objektu zdroje chladu určených pro další používání v rámci zhotovené stavby, zajištění jejich ochrany po dobu výstavby, kontrolu provozuschopnosti a provedení revizí před předáním díla.: |  | 0 | [6 empty] | převzetí stávajících technických zařízení umístěných v objektu zdroje chladu určených pro další používání v rámci zhotovené stavby, zajištění jejich ochrany po dobu výstavby, kontrolu provozuschopnosti a provedení revizí před předáním díla.:
|  | kpl:1 |  | 1 | [6 empty] | kpl:1
26 | 11.09 | Měření radonu před narušením izolací a po provedení prací v 1PP | kpl | 1 | 0 | 0 | 0 | 0 |  | 0 |  | 2 | 12 | 0 | 50 | 1 | 0 | 0 | 0 | 0 | 0 | 12 | 0
27 | 11.10 | Vytvoření digitálního prostorového modelu vstupní améby a přístřešku zastávky | kpl | 1 | 0 | 0 | 0 | 0 |  | 0 |  | 2 | 12 | 0 | 51 | 1 | 0 | 0 | 0 | 0 | 0 | 12 | 0
28 | 11.11 | Vytvoření fyzického modelu vstupní améby | kpl | 1 | 0 | 0 | 0 | 0 |  | 0 |  | 2 | 12 | 0 | 52 | 1 | 0 | 0 | 0 | 0 | 0 | 12 | 0
|  | "model se všemi vrstvami pláště a části OK vstupní améby pro schválení způsobu kladení a kotvení jednotlivých vrstev": |  | 0 | [6 empty] | "model se všemi vrstvami pláště a části OK vstupní améby pro schválení způsobu kladení a kotvení jednotlivých vrstev":
|  | 1 |  | 1 | [6 empty] | 1
29 | 11.12 | Koordinace prací s dodavatelem přípojky VN | kpl | 1 | 0 | 0 | 0 | 0 |  | 0 |  | 2 | 12 | 0 | 53 | 1 | 0 | 0 | 0 | 0 | 0 | 12 | 0
30 | 11.13 | Zaškolení pracovníků investora vypracování provozních řádů | kpl | 1 | 0 | 0 | 0 | 0 |  | 0 |  | 2 | 12 | 0 | 54 | 1 | 0 | 0 | 0 | 0 | 0 | 12 | 0
|  | "zaškolení pracovníků investora, vypracování provozních řádů a další dokumentace, tak aby se instalovaná zařízení a objekt dal bez dalšího užívat a vyhovoval platným současným normám a platné současné legislativě": |  | 0 | [6 empty] | "zaškolení pracovníků investora, vypracování provozních řádů a další dokumentace, tak aby se instalovaná zařízení a objekt dal bez dalšího užívat a vyhovoval platným současným normám a platné současné legislativě":
|  | 1 |  | 1 | [6 empty] | 1
| Celkem za | 11 Přípravné a přidružené práce |  |  |  | 0 |  | 0 |  | 0 |  | 4 |  |  |  |  | 0 | 0 | 0 | 0 | 0

## IO.01 IO.01.1 KL
SLEPÝ ROZPOČET
Rozpočet |  | IO.01.1 | ROZPOČET/VV - DPS 03/2012 | JKSO
Objekt |  |  |  | SKP
IO.01 |  | PŘÍPRAVA ÚZEMÍ |  | Měrná jednotka
Stavba |  |  |  | Počet jednotek
PFB100066 |  | MORAVIAN SCIENCE CENTRE BRNO |  | Náklady na m.j. | 0
Projektant |  | K4, a.s., BRNO |  | Typ rozpočtu
Zpracovatel projektu
Objednatel |  | Kraj Jihomoravský, se sídlem v Brně
Dodavatel |  |  |  | Zakázkové číslo
Rozpočtoval |  |  |  | Počet listů
ROZPOČTOVÉ NÁKLADY
Základní rozpočtové náklady |  |  | Ostatní rozpočtové náklady
| HSV celkem | 0 | Ztížené výrobní podmínky |  | 0
Z | PSV celkem | 0 | Oborová přirážka |  | 0
R | M práce celkem | 0 | Přesun stavebních kapacit |  | 0
N | M dodávky celkem | 0 | Mimostaveništní doprava |  | 0
ZRN celkem |  | 0 | Zařízení staveniště |  | 0
|  |  | Provoz investora |  | 0
HZS |  | 0 | Kompletační činnost (IČD) |  | 0
ZRN+HZS |  | 0 | Ostatní náklady neuvedené |  | 0
ZRN+ost.náklady+HZS |  | 0 | Ostatní náklady celkem |  | 0
Vypracoval |  |  | Za zhotovitele | Za objednatele
Jméno : |  |  | Jméno : | Jméno :
Datum : |  |  | Datum : | Datum :
Podpis : |  |  | Podpis: | Podpis:
Základ pro DPH |  | 20 | % | 0
DPH |  | 20 | % | 0
Základ pro DPH |  | 0 | % | 0
DPH |  | 0 | % | 0
CENA ZA OBJEKT CELKEM |  |  |  | 0
Poznámka :

## IO.01 IO.01.1 Rek
Stavba : |  | PFB100066 MORAVIAN SCIENCE CENTRE BRNO |  |  | Rozpočet : | IO.01.1
Objekt : |  | IO.01 PŘÍPRAVA ÚZEMÍ |  |  | ROZPOČET/VV - DPS 03/2012
REKAPITULACE STAVEBNÍCH DÍLŮ
| Stavební díl |  | HSV | PSV | Dodávka | Montáž | HZS
1 | Zemní práce |  | 0 | 0 | 0 | 0 | 0
38 | Kompletní konstrukce |  | 0 | 0 | 0 | 0 | 0
8 | Trubní vedení |  | 0 | 0 | 0 | 0 | 0
96 | Bourání konstrukcí |  | 0 | 0 | 0 | 0 | 0
767 | Konstrukce zámečnické |  | 0 | 0 | 0 | 0 | 0
M21 | Elektromontáže |  | 0 | 0 | 0 | 0 | 0
D96 | Přesuny suti a vybouraných hmot |  | 0 | 0 | 0 | 0 | 0
| CELKEM OBJEKT |  | 0 | 0 | 0 | 0 | 0
VEDLEJŠÍ ROZPOČTOVÉ NÁKLADY
Název VRN |  |  | Kč | % | Základna |  | Kč
Ztížené výrobní podmínky |  |  |  |  | 0 |  | 0 | 0
Oborová přirážka |  |  |  |  | 0 |  | 0 | 0
Přesun stavebních kapacit |  |  |  |  | 0 |  | 0 | 0
Mimostaveništní doprava |  |  |  |  | 0 |  | 0 | 0
Zařízení staveniště |  |  |  |  | 0 |  | 0 | 1
Provoz investora |  |  |  |  | 0 |  | 0 | 1
Kompletační činnost (IČD) |  |  |  |  | 0 |  | 0 | 2
Rezerva rozpočtu |  |  |  |  | 0 |  | 0 | 2
| CELKEM VRN |  |  |  |  | 0

## IO.01 IO.01.1 Pol
Slepý rozpočet
Stavba : |  | PFB100066 MORAVIAN SCIENCE CENTRE BRNO |  | Rozpočet: | IO.01.1
Objekt : |  | IO.01 PŘÍPRAVA ÚZEMÍ |  | ROZPOČET/VV - DPS 03/2012
P.č. | Číslo položky | Název položky | MJ | množství | cena / MJ | celkem (Kč) | Jednotková hmotnost | Celková hmotnost | Jednotková dem.hmot. | Celková dem.hmot.
Díl: | 1 | Zemní práce | [9 empty] | 1
1 | 121101101R00 | Sejmutí ornice s přemístěním do 50 m | m3 | 100 | 0 | 0 | 0 | 0 | 0 | 0 |  | 2 | 1 | 1 | 1 | 1 | 0 | 0 | 0 | 0 | 0 | 1 | 1
|  | plocha dále využívaná pro komunikace a parkovací plochy:500,0*0,2 |  | 100 | [6 empty] | plocha dále využívaná pro komunikace a parkovací plochy:500,0*0,2
2 | 131101102R00 | Hloubení nezapažených jam v hor.2 do 1000 m3 | m3 | 89.6 | 0 | 0 | 0 | 0 | 0 | 0 |  | 2 | 1 | 1 | 1 | 1 | 0 | 0 | 0 | 0 | 0 | 1 | 1
|  | dokumentace neřeří nutné výkopové práce pro bourání základů: |  | 0 | [6 empty] | dokumentace neřeří nutné výkopové práce pro bourání základů:
|  | odhad - účtovat dle skutečnosti:280,0*0,8*0,4 |  | 89.6 | [6 empty] | odhad - účtovat dle skutečnosti:280,0*0,8*0,4
3 | 131201102R00 | Hloubení nezapažených jam v hor.3 do 1000 m3 | m3 | 89.6 | 0 | 0 | 0 | 0 | 0 | 0 |  | 2 | 1 | 1 | 1 | 1 | 0 | 0 | 0 | 0 | 0 | 1 | 1
4 | 131201109R00 | Příplatek za lepivost - hloubení nezap.jam v hor.3 | m3 | 44.8 | 0 | 0 | 0 | 0 | 0 | 0 |  | 2 | 1 | 1 | 1 | 1 | 0 | 0 | 0 | 0 | 0 | 1 | 1
|  | 89,6/2 |  | 44.8 | [6 empty] | 89,6/2
5 | 131301102R00 | Hloubení nezapažených jam v hor.4 do 1000 m3 | m3 | 44.8 | 0 | 0 | 0 | 0 | 0 | 0 |  | 2 | 1 | 1 | 1 | 1 | 0 | 0 | 0 | 0 | 0 | 1 | 1
|  | 280,0*0,8*0,2 |  | 44.8 | [6 empty] | 280,0*0,8*0,2
6 | 131301109R00 | Příplatek za lepivost - hloubení nezap.jam v hor.4 | m3 | 22.4 | 0 | 0 | 0 | 0 | 0 | 0 |  | 2 | 1 | 1 | 1 | 1 | 0 | 0 | 0 | 0 | 0 | 1 | 1
|  | 44,8/2 |  | 22.4 | [6 empty] | 44,8/2
7 | 132101201R00 | Hloubení rýh šířky do 200 cm v hor.2 do 100 m3 | m3 | 22.4 | 0 | 0 | 0 | 0 | 0 | 0 |  | 2 | 1 | 1 | 1 | 1 | 0 | 0 | 0 | 0 | 0 | 1 | 1
|  | dokumentace neřeří nutné výkopové práce pro bourání základů: |  | 0 | [6 empty] | dokumentace neřeří nutné výkopové práce pro bourání základů:
|  | odhad - účtovat dle skutečnosti:280,0*0,2*0,4 |  | 22.4 | [6 empty] | odhad - účtovat dle skutečnosti:280,0*0,2*0,4
8 | 132201201R00 | Hloubení rýh šířky do 200 cm v hor.3 do 100 m3 | m3 | 22.4 | 0 | 0 | 0 | 0 | 0 | 0 |  | 2 | 1 | 1 | 1 | 1 | 0 | 0 | 0 | 0 | 0 | 1 | 1
9 | 132201209R00 | Příplatek za lepivost - hloubení rýh 200cm v hor.3 | m3 | 11.2 | 0 | 0 | 0 | 0 | 0 | 0 |  | 2 | 1 | 1 | 1 | 1 | 0 | 0 | 0 | 0 | 0 | 1 | 1
10 | 132301201R00 | Hloubení rýh šířky do 200 cm v hor.4 do 100 m3 | m3 | 11.2 | 0 | 0 | 0 | 0 | 0 | 0 |  | 2 | 1 | 1 | 1 | 1 | 0 | 0 | 0 | 0 | 0 | 1 | 1
|  | 280,0*0,2*0,2 |  | 11.2 | [6 empty] | 280,0*0,2*0,2
11 | 132301209R00 | Příplatek za lepivost - hloubení rýh 200cm v hor.4 | m3 | 5.6 | 0 | 0 | 0 | 0 | 0 | 0 |  | 2 | 1 | 1 | 1 | 1 | 0 | 0 | 0 | 0 | 0 | 1 | 1
12 | 161101101R00 | Svislé přemístění výkopku z hor.1-4 do 2,5 m | m3 | 24.32 | 0 | 0 | 0 | 0 | 0 | 0 |  | 2 | 1 | 0 | 0 | 1 | 0 | 0 | 0 | 0 | 0 | 1 | 0
|  | 380,0*0,8*0,08 |  | 24.32 | [6 empty] | 380,0*0,8*0,08
13 | 162701105R00 | Vodorovné přemístění výkopku z hor.1-4 do 10000 m | m3 | 280 | 0 | 0 | 0 | 0 | 0 | 0 |  | 2 | 1 | 1 | 1 | 1 | 0 | 0 | 0 | 0 | 0 | 1 | 1
14 | 171201201R00 | Uložení sypaniny na skládku | m3 | 280 | 0 | 0 | 0 | 0 | 0 | 0 |  | 2 | 1 | 1 | 1 | 1 | 0 | 0 | 0 | 0 | 0 | 1 | 1
15 | 174101101R00 | Zásyp jam, rýh, šachet se zhutněním | m3 | 490 | 0 | 0 | 0 | 0 | 0 | 0 |  | 2 | 1 | 1 | 1 | 1 | 0 | 0 | 0 | 0 | 0 | 1 | 1
|  | zásyp jam a rýh po vybourání základů:490,0 |  | 490 | [6 empty] | zásyp jam a rýh po vybourání základů:490,0
16 | 199000002R00 | Poplatek za skládku horniny 1- 4 | m3 | 280 | 0 | 0 | 0 | 0 | 0 | 0 |  | 2 | 1 | 1 | 1 | 1 | 0 | 0 | 0 | 0 | 0 | 1 | 1
17 | 112100001RAA | Kácení stromů do 500 mm a odstranění pařezů včetně odvozu, spálení větví | kus | 0 | 0 | 0 | 0.003 | 0 | 0 | 0 |  | 2 | 2 | 1 | 1 | 1 | 0 | 0 | 0 | 0 | 0 | 2 | 1
|  | 0 |  | 0 | [6 empty] | 0
|  | zajišťuje objednatel: |  | 0 | [6 empty] | zajišťuje objednatel:
|  | Začátek provozního součtu |  | 0 | [6 empty] | Začátek provozního součtu
|  | 6 |  | 6 | [6 empty] | 6
|  | 0 |  | 0 | [6 empty] | 0
|  | Konec provozního součtu |  | 6 | [6 empty] | Konec provozního součtu
18 | 59691019.A | Recyklovaná zemina | T | 862.4 | 0 | 0 | 1 | 862.4 |  | 0 |  | 2 | 3 | 1 | 59691019.A | 1 | 0 | 0 | 0 | 0 | 0 | 3 | 1
|  | 490,0*1,6*1,1 |  | 862.4 | [6 empty] | 490,0*1,6*1,1
| Celkem za | 1 Zemní práce |  |  |  | 0 |  | 862.4 |  | 0 |  | 4 |  |  |  |  | 0 | 0 | 0 | 0 | 0
Díl: | 38 | Kompletní konstrukce | [9 empty] | 1
19 | 38.01 | Buňka rychlého občerstvení - demontáž a přesun vč. souvisejících stolů, lavic a zástěn | soubor | 0 | 0 | 0 | 0 | 0 |  | 0 |  | 2 | 12 | 0 | 27 | 1 | 0 | 0 | 0 | 0 | 0 | 12 | 0
|  | 0 |  | 0 | [6 empty] | 0
|  | zajišťuje objednatel: |  | 0 | [6 empty] | zajišťuje objednatel:
| Celkem za | 38 Kompletní konstrukce |  |  |  | 0 |  | 0 |  | 0 |  | 4 |  |  |  |  | 0 | 0 | 0 | 0 | 0
Díl: | 8 | Trubní vedení | [9 empty] | 1
20 | 8.01 | Demontáž stávající uliční vpůsti vč. napojení | kus | 3 | 0 | 0 | 0 | 0 |  | 0 |  | 2 | 12 | 0 | 9 | 1 | 0 | 0 | 0 | 0 | 0 | 12 | 0
| Celkem za | 8 Trubní vedení |  |  |  | 0 |  | 0 |  | 0 |  | 4 |  |  |  |  | 0 | 0 | 0 | 0 | 0
Díl: | 96 | Bourání konstrukcí | [9 empty] | 1
21 | 712300833R00 | Odstranění živičné izolace střech do 10° 3vrstvé | m2 | 1076.9 | 0 | 0 | 0 | 0 | -0.014 | -15.0766 |  | 2 | 1 | 7 | 7 | 1 | 0 | 0 | 0 | 0 | 0 | 1 | 7
|  | pod terasou:557,0 |  | 557 | [6 empty] | pod terasou:557,0
|  | terasa:519,9 |  | 519.9 | [6 empty] | terasa:519,9
22 | 776551830R00 | Sejmutí povlaků volně položených | m2 | 220 | 0 | 0 | 0 | 0 | -0.001 | -0.22 |  | 2 | 1 | 7 | 7 | 1 | 0 | 0 | 0 | 0 | 0 | 1 | 7
|  | zátěžový koberec:220,0 |  | 220 | [6 empty] | zátěžový koberec:220,0
23 | 961044111R00 | Bourání základů z betonu prostého | m3 | 50.798 | 0 | 0 | 0 | 0 | -2 | -101.596 |  | 2 | 1 | 1 | 1 | 1 | 0 | 0 | 0 | 0 | 0 | 1 | 1
|  | základ pod stáv. oplocením vč. podezdívky:(140,0+18,0)*0,3*0,9 |  | 42.66 | [6 empty] | základ pod stáv. oplocením vč. podezdívky:(140,0+18,0)*0,3*0,9
|  | kolem zatravnění u schodiště terasy:(5,0+4,2)*2*0,4*0,8 |  | 5.888 | [6 empty] | kolem zatravnění u schodiště terasy:(5,0+4,2)*2*0,4*0,8
|  | pod billboardem:1,5*1,5*1,0 |  | 2.25 | [6 empty] | pod billboardem:1,5*1,5*1,0
24 | 961055111R00 | Bourání základů železobetonových | m3 | 135.7799 | 0 | 0 | 0 | 0 | -2.4 | -325.8718 |  | 2 | 1 | 1 | 1 | 1 | 0 | 0 | 0 | 0 | 0 | 1 | 1
|  | terenní schodiště:0,30*0,85*7,5*2 |  | 3.825 | [6 empty] | terenní schodiště:0,30*0,85*7,5*2
|  | terasa - řez 4-4:0,30*1,00*4,0 |  | 1.2 | [6 empty] | terasa - řez 4-4:0,30*1,00*4,0
|  | 1,80*(8,88+3,90+1,65+0,15)*0,30 |  | 7.8732 | [6 empty] | 1,80*(8,88+3,90+1,65+0,15)*0,30
|  | (0,20+1,30)*2*1,62*3 |  | 14.58 | [6 empty] | (0,20+1,30)*2*1,62*3
|  | opěrná zeď - řez 2-2:1,80*20,10*0,40+0,30*(2,38+0,60)/2*20,10 |  | 23.4567 | [6 empty] | opěrná zeď - řez 2-2:1,80*20,10*0,40+0,30*(2,38+0,60)/2*20,10
|  | šachta:(1,48+1,46)*2*1,0*0,15+1,48*1,76*0,2 |  | 1.403 | [6 empty] | šachta:(1,48+1,46)*2*1,0*0,15+1,48*1,76*0,2
|  | patky:4,20*2,0*0,80+3,0*0,8*0,50 |  | 7.92 | [6 empty] | patky:4,20*2,0*0,80+3,0*0,8*0,50
|  | (2,0*2,0*0,8+1,3*1,3*0,5)*12 |  | 48.54 | [6 empty] | (2,0*2,0*0,8+1,3*1,3*0,5)*12
|  | pasy:0,40*0,75*(6,0+2,4) |  | 2.52 | [6 empty] | pasy:0,40*0,75*(6,0+2,4)
|  | 0,30*0,75*(0,50+6,68+4,03+1,83) |  | 2.934 | [6 empty] | 0,30*0,75*(0,50+6,68+4,03+1,83)
|  | opěrná zeď - řez 1-1:1,80*(7,50+7,50+0,60)*0,40+0,30*2,20*(7,5+7,5+0,6) |  | 21.528 | [6 empty] | opěrná zeď - řez 1-1:1,80*(7,50+7,50+0,60)*0,40+0,30*2,20*(7,5+7,5+0,6)
25 | 962031132R00 | Bourání příček cihelných tl. 10 cm | m2 | 3.5875 | 0 | 0 | 0.00067 | 0.0024036 | -0.131 | -0.46996 |  | 2 | 1 | 1 | 1 | 1 | 0 | 0 | 0 | 0 | 0 | 1 | 1
|  | 1,25*2,87 |  | 3.5875 | [6 empty] | 1,25*2,87
26 | 962031133R00 | Bourání příček cihelných tl. 15 cm | m2 | 19.068 | 0 | 0 | 0.00067 | 0.012776 | -0.261 | -4.9767 |  | 2 | 1 | 1 | 1 | 1 | 0 | 0 | 0 | 0 | 0 | 1 | 1
|  | 6,0*2,27/2*2+2,4*2,27 |  | 19.068 | [6 empty] | 6,0*2,27/2*2+2,4*2,27
27 | 962032231R00 | Bourání zdiva z cihel pálených na MVC | m3 | 5.909 | 0 | 0 | 0.00128 | 0.0075635 | -1.8 | -10.6362 |  | 2 | 1 | 1 | 1 | 1 | 0 | 0 | 0 | 0 | 0 | 1 | 1
|  | terasa řez 4-4:0,20*2,87*(0,50+6,68+4,03+1,83)-0,8*1,97 |  | 5.909 | [6 empty] | terasa řez 4-4:0,20*2,87*(0,50+6,68+4,03+1,83)-0,8*1,97
28 | 962052211R00 | Bourání zdiva železobetonového nadzákladového | m3 | 30.0129 | 0 | 0 | 0.00147 | 0.044119 | -2.4 | -72.031 |  | 2 | 1 | 1 | 1 | 1 | 0 | 0 | 0 | 0 | 0 | 1 | 1
|  | terasa vč. žulových obkladů stěn:0,31*0,35*(4,88+5,58)*2-0,31*0,35*1,72 |  | 2.0832 | [6 empty] | terasa vč. žulových obkladů stěn:0,31*0,35*(4,88+5,58)*2-0,31*0,35*1,72
|  | 0,35*0,31*(4,16+11,88+0,35*2+4,16) |  | 2.2677 | [6 empty] | 0,35*0,31*(4,16+11,88+0,35*2+4,16)
|  | 0,15*1,0*(1,05+1,64) |  | 0.4035 | [6 empty] | 0,15*1,0*(1,05+1,64)
|  | 0,15*2,70*(2,8+0,95)/2 |  | 0.7594 | [6 empty] | 0,15*2,70*(2,8+0,95)/2
|  | 0,37*2,70*(2,8+0,95)/2 |  | 1.8731 | [6 empty] | 0,37*2,70*(2,8+0,95)/2
|  | 0,37*0,95*(15,31+40,92+8,88-0,37*2) |  | 22.6261 | [6 empty] | 0,37*0,95*(15,31+40,92+8,88-0,37*2)
29 | 962052314R00 | Bourání pilířů železobetonových | m3 | 17.0313 | 0 | 0 | 0.01249 | 0.21272 | -2.4 | -40.8751 |  | 2 | 1 | 1 | 1 | 1 | 0 | 0 | 0 | 0 | 0 | 1 | 1
|  | 0,82*0,55*3,97*6 |  | 10.7428 | [6 empty] | 0,82*0,55*3,97*6
|  | 0,48*0,55*3,97*6 |  | 6.2885 | [6 empty] | 0,48*0,55*3,97*6
30 | 963042819R00 | Bourání schodišťových stupňů betonových | m | 97.2 | 0 | 0 | 0 | 0 | -0.07 | -6.804 |  | 2 | 1 | 1 | 1 | 1 | 0 | 0 | 0 | 0 | 0 | 1 | 1
|  | terenní schodiště:2,8*14 |  | 39.2 | [6 empty] | terenní schodiště:2,8*14
|  | pod terasou:14,5*4 |  | 58 | [6 empty] | pod terasou:14,5*4
31 | 963051113R00 | Bourání ŽB stropů deskových tl. nad 8 cm | m3 | 6.6922 | 0 | 0 | 0.00666 | 0.04457 | -2.4 | -16.0613 |  | 2 | 1 | 1 | 1 | 1 | 0 | 0 | 0 | 0 | 0 | 1 | 1
|  | terasa řez 4-4:2,55*(8,88+3,90+0,15+1,65)*0,18 |  | 6.6922 | [6 empty] | terasa řez 4-4:2,55*(8,88+3,90+0,15+1,65)*0,18
32 | 963051213R00 | Bourání ŽB stropů žebrových s viditelnými trámy | m3 | 163.2126 | 0 | 0 | 0.00689 | 1.1245 | -2.4 | -391.7102 |  | 2 | 1 | 1 | 1 | 1 | 0 | 0 | 0 | 0 | 0 | 1 | 1
|  | terasa:519,9*0,3 |  | 155.97 | [6 empty] | terasa:519,9*0,3
|  | 0,55*0,28*(6,68*6+6,95) |  | 7.2426 | [6 empty] | 0,55*0,28*(6,68*6+6,95)
33 | 963053937R00 | Bourání ŽB schodišťových ramen na schodnicích | m2 | 32.89 | 0 | 0 | 0 | 0 | -0.383 | -12.5969 |  | 2 | 1 | 1 | 1 | 1 | 0 | 0 | 0 | 0 | 0 | 1 | 1
|  | terasa řez 4-4:3,9*(1,05+3,70) |  | 18.525 | [6 empty] | terasa řez 4-4:3,9*(1,05+3,70)
|  | terasa řez 3-3:1,7*(4,95+3,5) |  | 14.365 | [6 empty] | terasa řez 3-3:1,7*(4,95+3,5)
34 | 963054949R00 | Bourání železobetonových schodnic | m | 8.45 | 0 | 0 | 0.00058 | 0.004901 | -0.144 | -1.2168 |  | 2 | 1 | 1 | 1 | 1 | 0 | 0 | 0 | 0 | 0 | 1 | 1
|  | terasa řez 3-3:4,95+3,5 |  | 8.45 | [6 empty] | terasa řez 3-3:4,95+3,5
35 | 965042241R00 | Bourání mazanin betonových tl. nad 10 cm, nad 4 m2 | m3 | 87.75 | 0 | 0 | 0 | 0 | -2.2 | -193.05 |  | 2 | 1 | 1 | 1 | 1 | 0 | 0 | 0 | 0 | 0 | 1 | 1
|  | terenní schodiště:21,0*0,2 |  | 4.2 | [6 empty] | terenní schodiště:21,0*0,2
|  | pod terasou:557,0*0,15 |  | 83.55 | [6 empty] | pod terasou:557,0*0,15
36 | 965043341R00 | Bourání podkladů bet., potěr tl. 10 cm, nad 4 m2 | m3 | 38.99 | 0 | 0 | 0 | 0 | -2.2 | -85.778 |  | 2 | 1 | 1 | 1 | 1 | 0 | 0 | 0 | 0 | 0 | 1 | 1
|  | pod terasou:557,0*0,07 |  | 38.99 | [6 empty] | pod terasou:557,0*0,07
37 | 965043441R00 | Bourání podkladů bet., potěr tl. 15 cm, nad 4 m2 | m3 | 93.582 | 0 | 0 | 0 | 0 | -2.2 | -205.8804 |  | 2 | 1 | 1 | 1 | 1 | 0 | 0 | 0 | 0 | 0 | 1 | 1
|  | terasa:519,9*0,18 |  | 93.582 | [6 empty] | terasa:519,9*0,18
38 | 965049112RT2 | Příplatek, bourání mazanin se svař.síťí nad 10 cm oboustranná výztuž svařovanou sítí | m3 | 4.2 | 0 | 0 | 0 | 0 | 0 | 0 |  | 2 | 1 | 1 | 1 | 1 | 0 | 0 | 0 | 0 | 0 | 1 | 1
|  | terenní schodiště:21,0*0,2 |  | 4.2 | [6 empty] | terenní schodiště:21,0*0,2
39 | 965081813R00 | Bourání dlaždic teraco/beton tl. nad 1 cm,nad 1 m2 | m2 | 1097.9 | 0 | 0 | 0 | 0 | -0.065 | -71.3635 |  | 2 | 1 | 1 | 1 | 1 | 0 | 0 | 0 | 0 | 0 | 1 | 1
|  | terenní schodiště:21,0 |  | 21 | [6 empty] | terenní schodiště:21,0
|  | pod terasou:557,0 |  | 557 | [6 empty] | pod terasou:557,0
|  | terasa:519,9 |  | 519.9 | [6 empty] | terasa:519,9
40 | 968071125R00 | Vyvěšení, zavěšení kovových křídel dveří pl. 2 m2 | kus | 1 | 0 | 0 | 0 | 0 | 0 | 0 |  | 2 | 1 | 1 | 1 | 1 | 0 | 0 | 0 | 0 | 0 | 1 | 1
41 | 968072455R00 | Vybourání kovových dveřních zárubní pl. do 2 m2 | m2 | 1.6 | 0 | 0 | 0.00117 | 0.001872 | -0.076 | -0.1216 |  | 2 | 1 | 1 | 1 | 1 | 0 | 0 | 0 | 0 | 0 | 1 | 1
42 | 976071111R00 | Vybourání kovových zábradlí a madel | m | 107 | 0 | 0 | 0 | 0 | -0.037 | -3.959 |  | 2 | 1 | 1 | 1 | 1 | 0 | 0 | 0 | 0 | 0 | 1 | 1
|  | ZB/08:42,0 |  | 42 | [6 empty] | ZB/08:42,0
|  | ZB/09:65,0 |  | 65 | [6 empty] | ZB/09:65,0
43 | 976085411R00 | Vybourání kanal.rámů a poklopů plochy nad 0,6 m2 | kus | 1 | 0 | 0 | 0 | 0 | -0.054 | -0.054 |  | 2 | 1 | 1 | 1 | 1 | 0 | 0 | 0 | 0 | 0 | 1 | 1
44 | 96.01 | Odstranění billboardu 5,5x2,5m vč. odvozu a likvidace | kompl | 0 | 0 | 0 | 0 | 0 |  | 0 |  | 2 | 12 | 0 | 76 | 1 | 0 | 0 | 0 | 0 | 0 | 12 | 0
|  | 0 |  | 0 | [6 empty] | 0
|  | zajišťuje objednatel: |  | 0 | [6 empty] | zajišťuje objednatel:
|  | Začátek provozního součtu |  | 0 | [6 empty] | Začátek provozního součtu
|  | 12 |  | 12 | [6 empty] | 12
|  | Konec provozního součtu |  | 12 | [6 empty] | Konec provozního součtu
45 | 96.02 | Odstranění reklamy, svislá cedule vč. odvozu a likvidace | kompl | 0 | 0 | 0 | 0 | 0 |  | 0 |  | 2 | 12 | 0 | 77 | 1 | 0 | 0 | 0 | 0 | 0 | 12 | 0
|  | 0 |  | 0 | [6 empty] | 0
|  | zajišťuje objednatel: |  | 0 | [6 empty] | zajišťuje objednatel:
|  | Začátek provozního součtu |  | 0 | [6 empty] | Začátek provozního součtu
|  | 1 |  | 1 | [6 empty] | 1
|  | Konec provozního součtu |  | 1 | [6 empty] | Konec provozního součtu
| Celkem za | 96 Bourání konstrukcí |  |  |  | 0 |  | 1.4555 |  | -1560.349 |  | 4 |  |  |  |  | 0 | 0 | 0 | 0 | 0
Díl: | 767 | Konstrukce zámečnické | [9 empty] | 1
46 | 767914830R00 | Demontáž oplocení rámového H do 2 m | m | 153.8 | 0 | 0 | 0 | 0 | -0.00925 | -1.4226 |  | 2 | 1 | 7 | 7 | 2 | 0 | 0 | 0 | 0 | 0 | 1 | 7
|  | 140,0+18,0-4,2 |  | 153.8 | [6 empty] | 140,0+18,0-4,2
47 | 767920840R00 | Demontáž vrat k oplocení plochy do 10 m2 | kus | 1 | 0 | 0 | 0 | 0 | -0.285 | -0.285 |  | 2 | 1 | 7 | 7 | 2 | 0 | 0 | 0 | 0 | 0 | 1 | 7
| Celkem za | 767 Konstrukce zámečnické |  |  |  | 0 |  | 0 |  | -1.7076 |  | 4 |  |  |  |  | 0 | 0 | 0 | 0 | 0
Díl: | M21 | Elektromontáže | [9 empty] | 1
48 | M21.01 | Přeložka VO dle podrobného propočtu | kompl | 1 | 0 | 0 | 0 | 0 |  | 0 |  | 2 | 12 | 0 | 1 | 4 | 0 | 0 | 0 | 0 | 0 | 12 | 0
| Celkem za | M21 Elektromontáže |  |  |  | 0 |  | 0 |  | 0 |  | 4 |  |  |  |  | 0 | 0 | 0 | 0 | 0
Díl: | D96 | Přesuny suti a vybouraných hmot | [9 empty] | 1
49 | 979011111R00 | Svislá doprava suti a vybour. hmot za 2.NP a 1.PP | t | 937.234 | 0 | 0 | 0 | 0 |  | 0 |  | 2 | 8 | 0 | 3 | 1 | 0 | 0 | 0 | 0 | 0 | 8 | 0
50 | 979081111R00 | Odvoz suti a vybour. hmot na skládku do 1 km | t | 1562.0567 | 0 | 0 | 0 | 0 |  | 0 |  | 2 | 8 | 1 | 3 | 1 | 0 | 0 | 0 | 0 | 0 | 8 | 1
51 | 979081121R00 | Příplatek k odvozu za každý další 1 km | t | 10934.3968 | 0 | 0 | 0 | 0 |  | 0 |  | 2 | 8 | 1 | 3 | 1 | 0 | 0 | 0 | 0 | 0 | 8 | 1
52 | 979082111R00 | Vnitrostaveništní doprava suti do 10 m | t | 1562.0567 | 0 | 0 | 0 | 0 |  | 0 |  | 2 | 8 | 1 | 3 | 1 | 0 | 0 | 0 | 0 | 0 | 8 | 1
53 | 979082121R00 | Příplatek k vnitrost. dopravě suti za dalších 5 m | t | 15620.5669 | 0 | 0 | 0 | 0 |  | 0 |  | 2 | 8 | 1 | 3 | 1 | 0 | 0 | 0 | 0 | 0 | 8 | 1
54 | 979999998R00 | Poplatek za skládku suti 5% příměsí - DUFONEV Brno | t | 1562.0567 | 0 | 0 | 0 | 0 |  | 0 |  | 2 | 8 | 0 | 3 | 1 | 0 | 0 | 0 | 0 | 0 | 8 | 0
| Celkem za | D96 Přesuny suti a vybouraných hmot |  |  |  | 0 |  | 0 |  | 0 |  | 4 |  |  |  |  | 0 | 0 | 0 | 0 | 0

## IO.02 IO.02.1 KL
SLEPÝ ROZPOČET
Rozpočet |  | IO.02.1 | ROZPOČET/VV - DPS 03/2012 | JKSO
Objekt |  |  |  | SKP
IO.02 |  | KOMUNIKACE A ZPEVNĚNÉ PLOCHY |  | Měrná jednotka
Stavba |  |  |  | Počet jednotek
PFB100066 |  | MORAVIAN SCIENCE CENTRE BRNO |  | Náklady na m.j. | 0
Projektant |  | K4, a.s., BRNO |  | Typ rozpočtu
Zpracovatel projektu
Objednatel |  | Kraj Jihomoravský, se sídlem v Brně
Dodavatel |  |  |  | Zakázkové číslo
Rozpočtoval |  |  |  | Počet listů
ROZPOČTOVÉ NÁKLADY
Základní rozpočtové náklady |  |  | Ostatní rozpočtové náklady
| HSV celkem | 0 | Ztížené výrobní podmínky |  | 0
Z | PSV celkem | 0 | Oborová přirážka |  | 0
R | M práce celkem | 0 | Přesun stavebních kapacit |  | 0
N | M dodávky celkem | 0 | Mimostaveništní doprava |  | 0
ZRN celkem |  | 0 | Zařízení staveniště |  | 0
|  |  | Provoz investora |  | 0
HZS |  | 0 | Kompletační činnost (IČD) |  | 0
ZRN+HZS |  | 0 | Ostatní náklady neuvedené |  | 0
ZRN+ost.náklady+HZS |  | 0 | Ostatní náklady celkem |  | 0
Vypracoval |  |  | Za zhotovitele | Za objednatele
Jméno : |  |  | Jméno : | Jméno :
Datum : |  |  | Datum : | Datum :
Podpis : |  |  | Podpis: | Podpis:
Základ pro DPH |  | 20 | % | 0
DPH |  | 20 | % | 0
Základ pro DPH |  | 0 | % | 0
DPH |  | 0 | % | 0
CENA ZA OBJEKT CELKEM |  |  |  | 0
Poznámka :

## IO.02 IO.02.1 Rek
Stavba : |  | PFB100066 MORAVIAN SCIENCE CENTRE BRNO |  |  | Rozpočet : | IO.02.1
Objekt : |  | IO.02 KOMUNIKACE A ZPEVNĚNÉ PLOCHY |  |  | ROZPOČET/VV - DPS 03/2012
REKAPITULACE STAVEBNÍCH DÍLŮ
| Stavební díl |  | HSV | PSV | Dodávka | Montáž | HZS
1 | Zemní práce |  | 0 | 0 | 0 | 0 | 0
18 | Povrchové úpravy terénu |  | 0 | 0 | 0 | 0 | 0
21 | Úprava podloží a základ.spáry |  | 0 | 0 | 0 | 0 | 0
5 | Komunikace |  | 0 | 0 | 0 | 0 | 0
89 | Ostatní konstrukce na trubním vedení |  | 0 | 0 | 0 | 0 | 0
91 | Doplňující práce na komunikaci |  | 0 | 0 | 0 | 0 | 0
99 | Staveništní přesun hmot |  | 0 | 0 | 0 | 0 | 0
D96 | Přesuny suti a vybouraných hmot |  | 0 | 0 | 0 | 0 | 0
| CELKEM OBJEKT |  | 0 | 0 | 0 | 0 | 0
VEDLEJŠÍ ROZPOČTOVÉ NÁKLADY
Název VRN |  |  | Kč | % | Základna |  | Kč
Ztížené výrobní podmínky |  |  |  |  | 0 |  | 0 | 0
Oborová přirážka |  |  |  |  | 0 |  | 0 | 0
Přesun stavebních kapacit |  |  |  |  | 0 |  | 0 | 0
Mimostaveništní doprava |  |  |  |  | 0 |  | 0 | 0
Zařízení staveniště |  |  |  |  | 0 |  | 0 | 1
Provoz investora |  |  |  |  | 0 |  | 0 | 1
Kompletační činnost (IČD) |  |  |  |  | 0 |  | 0 | 2
Rezerva rozpočtu |  |  |  |  | 0 |  | 0 | 2
| CELKEM VRN |  |  |  |  | 0

## IO.02 IO.02.1 Pol
Slepý rozpočet
Stavba : |  | PFB100066 MORAVIAN SCIENCE CENTRE BRNO |  | Rozpočet: | IO.02.1
Objekt : |  | IO.02 KOMUNIKACE A ZPEVNĚNÉ PLOCHY |  | ROZPOČET/VV - DPS 03/2012
P.č. | Číslo položky | Název položky | MJ | množství | cena / MJ | celkem (Kč) | Jednotková hmotnost | Celková hmotnost | Jednotková dem.hmot. | Celková dem.hmot.
Díl: | 1 | Zemní práce | [9 empty] | 1
1 | 119001202U00 | Úprava zemin vápnem tl 30cm | m2 | 2437 | 0 | 0 | 0 | 0 | 0 | 0 |  | 2 | 1 | 1 | 1 | 1 | 0 | 0 | 0 | 0 | 0 | 1 | 1
2 | 121101103R00 | Sejmutí ornice s přemístěním přes 100 do 250 m | m3 | 0 | 0 | 0 | 0 | 0 | 0 | 0 |  | 2 | 1 | 1 | 1 | 1 | 0 | 0 | 0 | 0 | 0 | 1 | 1
|  | 0 |  | 0 | [6 empty] | 0
|  | již v IO.01 pol.1: |  | 0 | [6 empty] | již v IO.01 pol.1:
3 | 122102202R00 | Odkopávky pro silnice v hor. 2 do 1000 m3 | m3 | 56.5 | 0 | 0 | 0 | 0 | 0 | 0 |  | 2 | 1 | 1 | 1 | 1 | 0 | 0 | 0 | 0 | 0 | 1 | 1
|  | 113,0*0,5 |  | 56.5 | [6 empty] | 113,0*0,5
4 | 122202202R00 | Odkopávky pro silnice v hor. 3 do 1000 m3 | m3 | 56.5 | 0 | 0 | 0 | 0 | 0 | 0 |  | 2 | 1 | 1 | 1 | 1 | 0 | 0 | 0 | 0 | 0 | 1 | 1
|  | 113,0*0,5 |  | 56.5 | [6 empty] | 113,0*0,5
5 | 122202209R00 | Příplatek za lepivost - odkop. pro silnice v hor.3 | m3 | 28.25 | 0 | 0 | 0 | 0 | 0 | 0 |  | 2 | 1 | 1 | 1 | 1 | 0 | 0 | 0 | 0 | 0 | 1 | 1
|  | 113,0/2*0,5 |  | 28.25 | [6 empty] | 113,0/2*0,5
6 | 132101101R00 | Hloubení rýh šířky do 60 cm v hor.2 do 100 m3 | m3 | 16.3 | 0 | 0 | 0 | 0 | 0 | 0 |  | 2 | 1 | 1 | 1 | 1 | 0 | 0 | 0 | 0 | 0 | 1 | 1
|  | Začátek provozního součtu |  | 0 | [6 empty] | Začátek provozního součtu
|  | drenáž:163,0*0,5*0,4 |  | 32.6 | [6 empty] | drenáž:163,0*0,5*0,4
|  | Konec provozního součtu |  | 32.6 | [6 empty] | Konec provozního součtu
|  | 32,6*0,5 |  | 16.3 | [6 empty] | 32,6*0,5
7 | 132201101R00 | Hloubení rýh šířky do 60 cm v hor.3 do 100 m3 | m3 | 16.3 | 0 | 0 | 0 | 0 | 0 | 0 |  | 2 | 1 | 1 | 1 | 1 | 0 | 0 | 0 | 0 | 0 | 1 | 1
8 | 132201109R00 | Příplatek za lepivost - hloubení rýh 60 cm v hor.3 | m3 | 8.15 | 0 | 0 | 0 | 0 | 0 | 0 |  | 2 | 1 | 1 | 1 | 1 | 0 | 0 | 0 | 0 | 0 | 1 | 1
|  | 16,3*0,5 |  | 8.15 | [6 empty] | 16,3*0,5
9 | 133101101R00 | Hloubení šachet v hor.2 do 100 m3 | m3 | 4.825 | 0 | 0 | 0 | 0 | 0 | 0 |  | 2 | 1 | 1 | 1 | 1 | 0 | 0 | 0 | 0 | 0 | 1 | 1
|  | Začátek provozního součtu |  | 0 | [6 empty] | Začátek provozního součtu
|  | UV:1,2*1,2*2,5*2*0,5 |  | 3.6 | [6 empty] | UV:1,2*1,2*2,5*2*0,5
|  | TŠ:1,2*1,2*1,2*7*0,5 |  | 6.048 | [6 empty] | TŠ:1,2*1,2*1,2*7*0,5
|  | Konec provozního součtu |  | 9.648 | [6 empty] | Konec provozního součtu
|  | 9,65/2 |  | 4.825 | [6 empty] | 9,65/2
10 | 133201101R00 | Hloubení šachet v hor.3 do 100 m3 | m3 | 4.83 | 0 | 0 | 0 | 0 | 0 | 0 |  | 2 | 1 | 1 | 1 | 1 | 0 | 0 | 0 | 0 | 0 | 1 | 1
11 | 133201109R00 | Příplatek za lepivost - hloubení šachet v hor.3 | m3 | 2.415 | 0 | 0 | 0 | 0 | 0 | 0 |  | 2 | 1 | 1 | 1 | 1 | 0 | 0 | 0 | 0 | 0 | 1 | 1
|  | 4,83/2 |  | 2.415 | [6 empty] | 4,83/2
12 | 161101101R00 | Svislé přemístění výkopku z hor.1-4 do 2,5 m | m3 | 9.66 | 0 | 0 | 0 | 0 | 0 | 0 |  | 2 | 1 | 1 | 1 | 1 | 0 | 0 | 0 | 0 | 0 | 1 | 1
|  | 4,83*2 |  | 9.66 | [6 empty] | 4,83*2
13 | 162701105R00 | Vodorovné přemístění výkopku z hor.1-4 do 10000 m | m3 | 144.77 | 0 | 0 | 0 | 0 | 0 | 0 |  | 2 | 1 | 1 | 1 | 1 | 0 | 0 | 0 | 0 | 0 | 1 | 1
|  | odkopávky:56,5*2 |  | 113 | [6 empty] | odkopávky:56,5*2
|  | rýhy:16,3*2 |  | 32.6 | [6 empty] | rýhy:16,3*2
|  | šachty:4,83*2 |  | 9.66 | [6 empty] | šachty:4,83*2
|  | zásyp:-10,49 |  | -10.49 | [6 empty] | zásyp:-10,49
14 | 171101141R00 | Násyp pro silnice a železnice v množství 0,75 m3/m | m3 | 108 | 0 | 0 | 0 | 0 | 0 | 0 |  | 2 | 1 | 1 | 1 | 1 | 0 | 0 | 0 | 0 | 0 | 1 | 1
15 | 171201201R00 | Uložení sypaniny na skládku | m3 | 144.77 | 0 | 0 | 0 | 0 | 0 | 0 |  | 2 | 1 | 1 | 1 | 1 | 0 | 0 | 0 | 0 | 0 | 1 | 1
16 | 174101101R00 | Zásyp jam, rýh, šachet se zhutněním | m3 | 10.496 | 0 | 0 | 0 | 0 | 0 | 0 |  | 2 | 1 | 1 | 1 | 1 | 0 | 0 | 0 | 0 | 0 | 1 | 1
|  | UV:1,2*1,2*2,5*2 |  | 7.2 | [6 empty] | UV:1,2*1,2*2,5*2
|  | TŠ:1,2*1,2*1,2*7 |  | 12.096 | [6 empty] | TŠ:1,2*1,2*1,2*7
|  | -0,6*0,6*2,5*2 |  | -1.8 | [6 empty] | -0,6*0,6*2,5*2
|  | -1,0*1,0*1,0*7 |  | -7 | [6 empty] | -1,0*1,0*1,0*7
17 | 199000002R00 | Poplatek za skládku horniny 1- 4 | m3 | 144.77 | 0 | 0 | 0 | 0 | 0 | 0 |  | 2 | 1 | 1 | 1 | 1 | 0 | 0 | 0 | 0 | 0 | 1 | 1
18 | 59691019.A | Recyklovaná zemina | T | 190.08 | 0 | 0 | 1 | 190.08 |  | 0 |  | 2 | 3 | 1 | 59691019.A | 1 | 0 | 0 | 0 | 0 | 0 | 3 | 1
|  | 108,0*1,6*1,1 |  | 190.08 | [6 empty] | 108,0*1,6*1,1
| Celkem za | 1 Zemní práce |  |  |  | 0 |  | 190.08 |  | 0 |  | 4 |  |  |  |  | 0 | 0 | 0 | 0 | 0
Díl: | 18 | Povrchové úpravy terénu | [9 empty] | 1
19 | 564551111R00 | Zřízení podsypu/podkladu ze sypaniny tl. 15 cm | m2 | 33.7 | 0 | 0 | 0 | 0 | 0 | 0 |  | 2 | 1 | 1 | 1 | 1 | 0 | 0 | 0 | 0 | 0 | 1 | 1
|  | kačírek:33,7 |  | 33.7 | [6 empty] | kačírek:33,7
20 | 58333663 | Kamenivo těžené hr frakce 22-32 kačírek praný VL | l | 5560.5 | 0 | 0 | 0.0016 | 8.8968 |  | 0 |  | 2 | 3 | 1 | 58333663 | 1 | 0 | 0 | 0 | 0 | 0 | 3 | 1
|  | 33,7*0,15*1000,0*1,1 |  | 5560.5 | [6 empty] | 33,7*0,15*1000,0*1,1
| Celkem za | 18 Povrchové úpravy terénu |  |  |  | 0 |  | 8.8968 |  | 0 |  | 4 |  |  |  |  | 0 | 0 | 0 | 0 | 0
Díl: | 21 | Úprava podloží a základ.spáry | [9 empty] | 1
21 | 212312111R00 | Lože trativodu z betonu prostého | m3 | 3.32 | 0 | 0 | 2.4836 | 8.2455 | 0 | 0 |  | 2 | 1 | 1 | 1 | 1 | 0 | 0 | 0 | 0 | 0 | 1 | 1
|  | 166,0*0,02 |  | 3.32 | [6 empty] | 166,0*0,02
22 | 212755115R00 | Trativody z drenážních trubek DN 13 cm bez lože | m | 166 | 0 | 0 | 0.01395 | 2.3157 | 0 | 0 |  | 2 | 1 | 1 | 1 | 1 | 0 | 0 | 0 | 0 | 0 | 1 | 1
23 | 21.01 | Napojení trativodu na šachtu šachta mimo IO02 | kompl | 1 | 0 | 0 | 0.001 | 0.001 |  | 0 |  | 2 | 12 | 0 | 117 | 1 | 0 | 0 | 0 | 0 | 0 | 12 | 0
24 | TŠ | Šachta trativodní - pojížděná - D+M vč. podkladních a doplňkových konstrukcí | kus | 3 | 0 | 0 | 0.1 | 0.3 |  | 0 |  | 2 | 12 | 0 | 62 | 1 | 0 | 0 | 0 | 0 | 0 | 12 | 0
25 | TŠ-N | Šachta trativodní - nepojížděná - D+M vč. podkladních a doplňkových konstrukcí | kus | 4 | 0 | 0 | 0.1 | 0.4 |  | 0 |  | 2 | 12 | 0 | 39 | 1 | 0 | 0 | 0 | 0 | 0 | 12 | 0
| Celkem za | 21 Úprava podloží a základ.spáry |  |  |  | 0 |  | 11.2622 |  | 0 |  | 4 |  |  |  |  | 0 | 0 | 0 | 0 | 0
Díl: | 5 | Komunikace | [9 empty] | 1
26 | 113106121R00 | Rozebrání dlažeb z betonových dlaždic na sucho | m2 | 1023.7 | 0 | 0 | 0 | 0 | -0.138 | -141.2706 |  | 2 | 1 | 1 | 1 | 1 | 0 | 0 | 0 | 0 | 0 | 1 | 1
|  | chodník:33,7 |  | 33.7 | [6 empty] | chodník:33,7
|  | vozovka:710,0 |  | 710 | [6 empty] | vozovka:710,0
|  | chodník podél plotu :280,0 |  | 280 | [6 empty] | chodník podél plotu :280,0
27 | 113107141R00 | Odstranění podkladu, živice tl. 5 cm | m2 | 582 | 0 | 0 | 0 | 0 | -0.098 | -57.036 |  | 2 | 1 | 1 | 1 | 1 | 0 | 0 | 0 | 0 | 0 | 1 | 1
|  | vozovka:582,0 |  | 582 | [6 empty] | vozovka:582,0
28 | 113107221R00 | Odstranění podkladu nad 200 m2,kam.drcené tl.10 cm prolité cem. | m2 | 582 | 0 | 0 | 0 | 0 | -0.13 | -75.66 |  | 2 | 1 | 1 | 1 | 1 | 0 | 0 | 0 | 0 | 0 | 1 | 1
|  | vozovka:582,0 |  | 582 | [6 empty] | vozovka:582,0
29 | 113107222R00 | Odstranění podkladu nad 200 m2,kam.drcené tl.20 cm prolité cem. | m2 | 1292 | 0 | 0 | 0 | 0 | -0.235 | -303.62 |  | 2 | 1 | 1 | 1 | 1 | 0 | 0 | 0 | 0 | 0 | 1 | 1
|  | vozovka :710,0+582,0 |  | 1292 | [6 empty] | vozovka :710,0+582,0
30 | 113152111R00 | Odstranění podkladu z kameniva těženého | m3 | 29.411 | 0 | 0 | 0 | 0 | -1.6 | -47.0576 |  | 2 | 1 | 1 | 1 | 1 | 0 | 0 | 0 | 0 | 0 | 1 | 1
|  | chodník:33,7*0,03 |  | 1.011 | [6 empty] | chodník:33,7*0,03
|  | vozovka:710,0*0,04 |  | 28.4 | [6 empty] | vozovka:710,0*0,04
31 | 113152112R00 | Odstranění podkladu z kameniva drceného | m3 | 198.855 | 0 | 0 | 0 | 0 | -1.3 | -258.5115 |  | 2 | 1 | 1 | 1 | 1 | 0 | 0 | 0 | 0 | 0 | 1 | 1
|  | chodník:33,7*0,15 |  | 5.055 | [6 empty] | chodník:33,7*0,15
|  | vozovka:(710,0+582,0)*0,15 |  | 193.8 | [6 empty] | vozovka:(710,0+582,0)*0,15
32 | 113201111R00 | Vytrhání obrub ležatých, odvod. žlab | m | 110 | 0 | 0 | 0 | 0 | -0.23 | -25.3 |  | 2 | 1 | 1 | 1 | 1 | 0 | 0 | 0 | 0 | 0 | 1 | 1
33 | 113201112U00 | Vytrhání obruba silniční ležatá | m | 38.2 | 0 | 0 | 0 | 0 | -0.29 | -11.078 |  | 2 | 1 | 1 | 1 | 1 | 0 | 0 | 0 | 0 | 0 | 1 | 1
34 | 113202111R00 | Vytrhání obrub z krajníků nebo obrubníků stojatých | m | 292.1 | 0 | 0 | 0 | 0 | -0.145 | -42.3545 |  | 2 | 1 | 1 | 1 | 1 | 0 | 0 | 0 | 0 | 0 | 1 | 1
35 | 561291111R00 | Zpevnění ploch štěrkopísk. stab. cement. SPC 250 | m3 | 203.6 | 0 | 0 | 2.084 | 424.3024 | 0 | 0 |  | 2 | 1 | 1 | 1 | 1 | 0 | 0 | 0 | 0 | 0 | 1 | 1
|  | vozovka:800,0*0,2 |  | 160 | [6 empty] | vozovka:800,0*0,2
|  | parking pro OA:218,0*0,2 |  | 43.6 | [6 empty] | parking pro OA:218,0*0,2
36 | 564851111R00 | Podklad ze štěrkodrti po zhutnění tloušťky 15 cm | m2 | 2437 | 0 | 0 | 0.27994 | 682.2138 | 0 | 0 |  | 2 | 1 | 1 | 1 | 1 | 0 | 0 | 0 | 0 | 0 | 1 | 1
|  | vozovka:800,0 |  | 800 | [6 empty] | vozovka:800,0
|  | parking pro OA:218,0 |  | 218 | [6 empty] | parking pro OA:218,0
|  | chodník:1419,0 |  | 1419 | [6 empty] | chodník:1419,0
37 | 596215020R00 | Kladení zámkové dlažby tl. 6 cm do drtě tl. 3 cm | m2 | 1419 | 0 | 0 | 0.05545 | 78.6835 | 0 | 0 |  | 2 | 1 | 1 | 1 | 1 | 0 | 0 | 0 | 0 | 0 | 1 | 1
|  | chodníky:1419,0 |  | 1419 | [6 empty] | chodníky:1419,0
38 | 596215040R00 | Kladení zámkové dlažby tl. 8 cm do drtě tl. 4 cm | m2 | 1018 | 0 | 0 | 0.0739 | 75.2302 | 0 | 0 |  | 2 | 1 | 1 | 1 | 1 | 0 | 0 | 0 | 0 | 0 | 1 | 1
|  | vozovka:800,0 |  | 800 | [6 empty] | vozovka:800,0
|  | parking pro OA:218,0 |  | 218 | [6 empty] | parking pro OA:218,0
39 | 596811111R00 | Kladení dlaždic kom.pro pěší, lože z kameniva těž. | m2 | 280 | 0 | 0 | 0.072 | 20.16 | 0 | 0 |  | 2 | 1 | 1 | 1 | 1 | 0 | 0 | 0 | 0 | 0 | 1 | 1
|  | předláždění stáv. chodníku:280,0 |  | 280 | [6 empty] | předláždění stáv. chodníku:280,0
40 | 917762111R00 | Osazení ležat. obrub. bet. s opěrou, lože z B 12,5 | m | 56 | 0 | 0 | 0.17733 | 9.9305 | 0 | 0 |  | 2 | 1 | 1 | 1 | 1 | 0 | 0 | 0 | 0 | 0 | 1 | 1
|  | ABO 15-15:56,0 |  | 56 | [6 empty] | ABO 15-15:56,0
41 | 917862111R00 | Osazení stojat. obrub. bet. s opěrou,lože z B 12,5 | m | 498.625 | 0 | 0 | 0.13612 | 67.8728 | 0 | 0 |  | 2 | 1 | 1 | 1 | 1 | 0 | 0 | 0 | 0 | 0 | 1 | 1
|  | ABO 15-25:250,0 |  | 250 | [6 empty] | ABO 15-25:250,0
|  | ABO 10-25:217,0 |  | 217 | [6 empty] | ABO 10-25:217,0
|  | přechodový:1,0*6*2 |  | 12 | [6 empty] | přechodový:1,0*6*2
|  | obloukový:3,14*0,5/2*7+3,14*1,0/2*3+3,14*2,0/2*3 |  | 19.625 | [6 empty] | obloukový:3,14*0,5/2*7+3,14*1,0/2*3+3,14*2,0/2*3
42 | 918101111R00 | Lože pod obrubníky nebo obruby dlažeb z B 12,5 | m3 | 31.5 | 0 | 0 | 2.3786 | 74.9243 | 0 | 0 |  | 2 | 1 | 1 | 1 | 1 | 0 | 0 | 0 | 0 | 0 | 1 | 1
|  | ABO 15-25, přechodový, obloukový:270,0*0,07 |  | 18.9 | [6 empty] | ABO 15-25, přechodový, obloukový:270,0*0,07
|  | ABO 15-15:56,0*0,07 |  | 3.92 | [6 empty] | ABO 15-15:56,0*0,07
|  | ABO 10-25:217,0*0,04 |  | 8.68 | [6 empty] | ABO 10-25:217,0*0,04
43 | 935113212U00 | Osazení bet žlabu TBZ | m | 12 | 0 | 0 | 0.43819 | 5.2583 | 0 | 0 |  | 2 | 1 | 1 | 1 | 1 | 0 | 0 | 0 | 0 | 0 | 1 | 1
44 | 966006132R00 | Odstranění doprav.značek se sloupky, s bet.patkami | kus | 1 | 0 | 0 | 0 | 0 | -0.082 | -0.082 |  | 2 | 1 | 1 | 1 | 1 | 0 | 0 | 0 | 0 | 0 | 1 | 1
45 | 979054441R00 | Očištění vybour. dlaždic s výplní kamen. těženým | m2 | 140 | 0 | 0 | 0 | 0 | 0 | 0 |  | 2 | 1 | 1 | 1 | 1 | 0 | 0 | 0 | 0 | 0 | 1 | 1
|  | chodník okolo plotu: |  | 0 | [6 empty] | chodník okolo plotu:
|  | použitelná část pro předláždění:280,0-140,0 |  | 140 | [6 empty] | použitelná část pro předláždění:280,0-140,0
46 | 5.D01 | Vybourání uliční vpusti | kus | 3 | 0 | 0 | 0 | 0 |  | 0 |  | 2 | 12 | 0 | 100 | 1 | 0 | 0 | 0 | 0 | 0 | 12 | 0
47 | 59217410 | Obrubník chodníkový ABO 100/10/25 1000x100x250 | kus | 217.22 | 0 | 0 | 0.055 | 11.9471 |  | 0 |  | 2 | 3 | 1 | 59217410 | 1 | 0 | 0 | 0 | 0 | 0 | 3 | 1
48 | 59217450 | Obrubník silniční ABO 100/15/25 II + | kus | 252.5 | 0 | 0 | 0 | 0 |  | 0 |  | 2 | 3 | 1 | 59217450 | 1 | 0 | 0 | 0 | 0 | 0 | 3 | 1
49 | 59217476 | Obrubník silniční nájezdový 1000/150/150 šedý | kus | 56.56 | 0 | 0 | 0.048 | 2.7149 |  | 0 |  | 2 | 3 | 1 | 59217476 | 1 | 0 | 0 | 0 | 0 | 0 | 3 | 1
50 | 59217480 | Obrubník silniční přechodový L 1000/150/150-250 | kus | 6.06 | 0 | 0 | 0.064 | 0.38784 |  | 0 |  | 2 | 3 | 1 | 59217480 | 1 | 0 | 0 | 0 | 0 | 0 | 3 | 1
51 | 59217481 | Obrubník silniční přechodový P 1000/150/150-250 | kus | 6.06 | 0 | 0 | 0.064 | 0.38784 |  | 0 |  | 2 | 3 | 1 | 59217481 | 1 | 0 | 0 | 0 | 0 | 0 | 3 | 1
52 | 59217493 | Obrubník silniční oblouk. vnější ABO 2-15 VO R 0,5 | kus | 7.07 | 0 | 0 | 0.055 | 0.38885 |  | 0 |  | 2 | 3 | 1 | 59217493 | 1 | 0 | 0 | 0 | 0 | 0 | 3 | 1
53 | 59217495 | Obrubník silniční oblouk. vnější ABO 2-15 VO R 1 | kus | 3.03 | 0 | 0 | 0.059 | 0.17877 |  | 0 |  | 2 | 3 | 1 | 59217495 | 1 | 0 | 0 | 0 | 0 | 0 | 3 | 1
54 | 59217497 | Obrubník silniční oblouk. vnější ABO 2-15 VO R 2 | kus | 3.03 | 0 | 0 | 0.062 | 0.18786 |  | 0 |  | 2 | 3 | 1 | 59217497 | 1 | 0 | 0 | 0 | 0 | 0 | 3 | 1
55 | 59227516 | Žlab odvodňovací TBZ 50/50/13 | kus | 24 | 0 | 0 | 0.053 | 1.272 |  | 0 |  | 2 | 3 | 1 | 59227516 | 1 | 0 | 0 | 0 | 0 | 0 | 3 | 1
56 | 59245264 | Dlažba BEST KLASIKO červená pro nevidomé 20x10x8 | m2 | 17.85 | 0 | 0 | 0.176 | 3.1416 |  | 0 |  | 2 | 3 | 1 | 59245264 | 1 | 0 | 0 | 0 | 0 | 0 | 3 | 1
|  | vozovka:17,0*1,05 |  | 17.85 | [6 empty] | vozovka:17,0*1,05
57 | 59245266 | Dlažba BEST KLASIKO barevná 20x10x8 | m2 | 1048.425 | 0 | 0 | 0.176 | 184.5228 |  | 0 |  | 2 | 3 | 1 | 59245266 | 1 | 0 | 0 | 0 | 0 | 0 | 3 | 1
|  | vozovka:(753,0+30,0)*1,05 |  | 822.15 | [6 empty] | vozovka:(753,0+30,0)*1,05
|  | parkoviště OA:215,5*1,05 |  | 226.275 | [6 empty] | parkoviště OA:215,5*1,05
58 | 59245267 | Dlažba BEST KLASIKO barevná pro nevidomé 20x10x6 | m2 | 14.385 | 0 | 0 | 0 | 0 |  | 0 |  | 2 | 3 | 1 | 59245267 | 1 | 0 | 0 | 0 | 0 | 0 | 3 | 1
|  | chodník:(13,0+0,7)*1,05 |  | 14.385 | [6 empty] | chodník:(13,0+0,7)*1,05
59 | 59245307 | Dlažba BEST KLASIKO přírodní 20x10x8 | m2 | 2.625 | 0 | 0 | 0.161 | 0.42262 |  | 0 |  | 2 | 3 | 1 | 59245307 | 1 | 0 | 0 | 0 | 0 | 0 | 3 | 1
|  | parkoviště OA:2,5*1,05 |  | 2.625 | [6 empty] | parkoviště OA:2,5*1,05
60 | 59245308 | Dlažba BEST KLASIKO přírodní 20x10x6 | m2 | 1475.565 | 0 | 0 | 0.131 | 193.299 |  | 0 |  | 2 | 3 | 1 | 59245308 | 1 | 0 | 0 | 0 | 0 | 0 | 3 | 1
|  | chodník:1405,3*1,05 |  | 1475.565 | [6 empty] | chodník:1405,3*1,05
61 | 592.01 | Dlaždice betonová - typ dle původní | m2 | 147 | 0 | 0 | 0.135 | 19.845 |  | 0 |  | 2 | 12 | 1 | 115 | 1 | 0 | 0 | 0 | 0 | 0 | 12 | 1
|  | pro předláždění stáv. chodníku :140,0*1,05 |  | 147 | [6 empty] | pro předláždění stáv. chodníku :140,0*1,05
| Celkem za | 5 Komunikace |  |  |  | 0 |  | 1857.272 |  | -961.9702 |  | 4 |  |  |  |  | 0 | 0 | 0 | 0 | 0
Díl: | 89 | Ostatní konstrukce na trubním vedení | [9 empty] | 1
62 | 597101040RAA | Žlab odvodňovací polymerbeton, zatížení E 600 kN včetně dodávky roštu a žlabu ACO/RONN | m | 38.4 | 0 | 0 | 0.27194 | 10.4425 | 0 | 0 |  | 2 | 2 | 1 | 1 | 1 | 0 | 0 | 0 | 0 | 0 | 2 | 1
| Celkem za | 89 Ostatní konstrukce na trubním vedení |  |  |  | 0 |  | 10.4425 |  | 0 |  | 4 |  |  |  |  | 0 | 0 | 0 | 0 | 0
Díl: | 91 | Doplňující práce na komunikaci | [9 empty] | 1
63 | 914001111R00 | Montáž svislých dopr.značek na sloupky, konzoly | kus | 6 | 0 | 0 | 0.2459 | 1.4754 | 0 | 0 |  | 2 | 1 | 0 | 0 | 1 | 0 | 0 | 0 | 0 | 0 | 1 | 0
|  | 6 |  | 6 | [6 empty] | 6
64 | 915701111R00 | Vodorovné značení z nátěr. hmot, stopčáry atd. | m2 | 1.5 | 0 | 0 | 0.00014 | 0.00021 | 0 | 0 |  | 2 | 1 | 1 | 1 | 1 | 0 | 0 | 0 | 0 | 0 | 1 | 1
|  | O1:1,5 |  | 1.5 | [6 empty] | O1:1,5
65 | 40445020.A | Značka doprav zákazová B1-B34 500 fól 1, EG 7letá | kus | 1 | 0 | 0 | 0.0051 | 0.0051 |  | 0 |  | 2 | 3 | 1 | 40445020.A | 1 | 0 | 0 | 0 | 0 | 0 | 3 | 1
66 | 40445020.Z | Značka doprav zákazová B2 EG 7letá | kus | 1 | 0 | 0 | 0.0051 | 0.0051 |  | 0 |  | 2 | 3 | 1 | 40445020.Z | 1 | 0 | 0 | 0 | 0 | 0 | 3 | 1
67 | 40445044.A | Značka dopr inf IP 4b-7,10a,b 500/500 fól1,EG7letá | kus | 1 | 0 | 0 | 0.0051 | 0.0051 |  | 0 |  | 2 | 3 | 1 | 40445044.A | 1 | 0 | 0 | 0 | 0 | 0 | 3 | 1
68 | 40445050.A | Značka dopr inf IP 11-13 500/700 fól1 +O1, EG7letá | kus | 1 | 0 | 0 | 0.0051 | 0.0051 |  | 0 |  | 2 | 3 | 1 | 40445050.A | 1 | 0 | 0 | 0 | 0 | 0 | 3 | 1
69 | 40445161.A | Značka dopr dodat E13 text: MIMO NÁVŠTĚVNÍKY MSCB | kus | 1 | 0 | 0 | 0.0051 | 0.0051 |  | 0 |  | 2 | 3 | 1 | 40445161.A | 1 | 0 | 0 | 0 | 0 | 0 | 3 | 1
70 | 40445241 | Značka dopr.informat. IP2-IP7 500x500 mm poz.tř.1 | kus | 1 | 0 | 0 | 0.0051 | 0.0051 |  | 0 |  | 2 | 3 | 1 | 40445241 | 1 | 0 | 0 | 0 | 0 | 0 | 3 | 1
71 | 404440041 | Sloupek pro DZ komplet | kus | 4 | 0 | 0 | 0 | 0 |  | 0 |  | 2 | 12 | 1 | 50 | 1 | 0 | 0 | 0 | 0 | 0 | 12 | 1
| Celkem za | 91 Doplňující práce na komunikaci |  |  |  | 0 |  | 1.5062 |  | 0 |  | 4 |  |  |  |  | 0 | 0 | 0 | 0 | 0
Díl: | 99 | Staveništní přesun hmot | [9 empty] | 1
72 | 998223011R00 | Přesun hmot, pozemní komunikace, kryt dlážděný | t | 2069.0173 | 0 | 0 | 0 | 0 |  | 0 |  | 2 | 7 | 1 | 2 | 1 | 0 | 0 | 0 | 0 | 0 | 7 | 1
| Celkem za | 99 Staveništní přesun hmot |  |  |  | 0 |  | 0 |  | 0 |  | 4 |  |  |  |  | 0 | 0 | 0 | 0 | 0
Díl: | D96 | Přesuny suti a vybouraných hmot | [9 empty] | 1
73 | 979082213R00 | Vodorovná doprava suti po suchu do 1 km | t | 963.1702 | 0 | 0 | 0 | 0 |  | 0 |  | 2 | 8 | 0 | 3 | 1 | 0 | 0 | 0 | 0 | 0 | 8 | 0
74 | 979082219R00 | Příplatek za dopravu suti po suchu za další 1 km | t | 8668.5318 | 0 | 0 | 0 | 0 |  | 0 |  | 2 | 8 | 0 | 3 | 1 | 0 | 0 | 0 | 0 | 0 | 8 | 0
75 | 979087212R00 | Nakládání suti na dopravní prostředky | t | 963.1702 | 0 | 0 | 0 | 0 |  | 0 |  | 2 | 8 | 0 | 3 | 1 | 0 | 0 | 0 | 0 | 0 | 8 | 0
76 | 979098155U00 | Skládkovné suť +asfalt | t | 963.1702 | 0 | 0 | 0 | 0 |  | 0 |  | 2 | 8 | 0 | 3 | 1 | 0 | 0 | 0 | 0 | 0 | 8 | 0
| Celkem za | D96 Přesuny suti a vybouraných hmot |  |  |  | 0 |  | 0 |  | 0 |  | 4 |  |  |  |  | 0 | 0 | 0 | 0 | 0

## IO.07 IO.07.1 KL
SLEPÝ ROZPOČET
Rozpočet |  | IO.07.1 | ROZPOČET A VV - DSP 03/2012 | JKSO
Objekt |  |  |  | SKP
IO.07 |  | PŘÍPOJKA SLABOPROUDU |  | Měrná jednotka
Stavba |  |  |  | Počet jednotek
PFB100066 |  | MORAVIAN SCIENCE CENTRE BRNO |  | Náklady na m.j. | 0
Projektant |  | K4, a.s., BRNO |  | Typ rozpočtu
Zpracovatel projektu
Objednatel |  | Kraj Jihomoravský, se sídlem v Brně
Dodavatel |  |  |  | Zakázkové číslo
Rozpočtoval |  |  |  | Počet listů
ROZPOČTOVÉ NÁKLADY
Základní rozpočtové náklady |  |  | Ostatní rozpočtové náklady
| HSV celkem | 0 | Ztížené výrobní podmínky |  | 0
Z | PSV celkem | 0 | Oborová přirážka |  | 0
R | M práce celkem | 0 | Přesun stavebních kapacit |  | 0
N | M dodávky celkem | 0 | Mimostaveništní doprava |  | 0
ZRN celkem |  | 0 | Zařízení staveniště |  | 0
|  |  | Provoz investora |  | 0
HZS |  | 0 | Kompletační činnost (IČD) |  | 0
ZRN+HZS |  | 0 | Ostatní náklady neuvedené |  | 0
ZRN+ost.náklady+HZS |  | 0 | Ostatní náklady celkem |  | 0
Vypracoval |  |  | Za zhotovitele | Za objednatele
Jméno : |  |  | Jméno : | Jméno :
Datum : |  |  | Datum : | Datum :
Podpis : |  |  | Podpis: | Podpis:
Základ pro DPH |  | 20 | % | 0
DPH |  | 20 | % | 0
Základ pro DPH |  | 0 | % | 0
DPH |  | 0 | % | 0
CENA ZA OBJEKT CELKEM |  |  |  | 0
Poznámka :

## IO.07 IO.07.1 Rek
Stavba : |  | PFB100066 MORAVIAN SCIENCE CENTRE BRNO |  |  | Rozpočet : | IO.07.1
Objekt : |  | IO.07 PŘÍPOJKA SLABOPROUDU |  |  | ROZPOČET A VV - DSP 03/2012
REKAPITULACE STAVEBNÍCH DÍLŮ
| Stavební díl |  | HSV | PSV | Dodávka | Montáž | HZS
M22 | Montáž slaboproudé techniky |  | 0 | 0 | 0 | 0 | 0
| CELKEM OBJEKT |  | 0 | 0 | 0 | 0 | 0
VEDLEJŠÍ ROZPOČTOVÉ NÁKLADY
Název VRN |  |  | Kč | % | Základna |  | Kč
Ztížené výrobní podmínky |  |  |  |  | 0 |  | 0 | 0
Oborová přirážka |  |  |  |  | 0 |  | 0 | 0
Přesun stavebních kapacit |  |  |  |  | 0 |  | 0 | 0
Mimostaveništní doprava |  |  |  |  | 0 |  | 0 | 0
Zařízení staveniště |  |  |  |  | 0 |  | 0 | 1
Provoz investora |  |  |  |  | 0 |  | 0 | 1
Kompletační činnost (IČD) |  |  |  |  | 0 |  | 0 | 2
Rezerva rozpočtu |  |  |  |  | 0 |  | 0 | 2
| CELKEM VRN |  |  |  |  | 0

## IO.07 IO.07.1 Pol
Slepý rozpočet
Stavba : |  | PFB100066 MORAVIAN SCIENCE CENTRE BRNO |  | Rozpočet: | IO.07.1
Objekt : |  | IO.07 PŘÍPOJKA SLABOPROUDU |  | ROZPOČET A VV - DSP 03/2012
P.č. | Číslo položky | Název položky | MJ | množství | cena / MJ | celkem (Kč) | Jednotková hmotnost | Celková hmotnost | Jednotková dem.hmot. | Celková dem.hmot.
Díl: | M22 | Montáž slaboproudé techniky | [8 empty] | 1
1 | M22.01 | Přípojka slaboproudu dle samostaného propočtu | kompl | 1 | 0 | 0 | 0 | 0 |  | 0 | 2 | 12 | 0 | 1 | 4 | 0 | 0 | 0 | 0 | 0 | 12 | 0
| Celkem za | M22 Montáž slaboproudé techniky |  |  |  | 0 |  | 0 |  | 0 | 4 |  |  |  |  | 0 | 0 | 0 | 0 | 0

## IO.08 IO.08.1 KL
SLEPÝ ROZPOČET
Rozpočet |  | IO.08.1 | ROZPOČET/VV - DPS 03/2012 | JKSO
Objekt |  |  |  | SKP
IO.08 |  | VENKOVNÍ OSVĚTLENÍ |  | Měrná jednotka
Stavba |  |  |  | Počet jednotek
PFB100066 |  | MORAVIAN SCIENCE CENTRE BRNO |  | Náklady na m.j. | 0
Projektant |  | K4, a.s., BRNO |  | Typ rozpočtu
Zpracovatel projektu
Objednatel |  | Kraj Jihomoravský, se sídlem v Brně
Dodavatel |  |  |  | Zakázkové číslo
Rozpočtoval |  |  |  | Počet listů
ROZPOČTOVÉ NÁKLADY
Základní rozpočtové náklady |  |  | Ostatní rozpočtové náklady
| HSV celkem | 0 | Ztížené výrobní podmínky |  | 0
Z | PSV celkem | 0 | Oborová přirážka |  | 0
R | M práce celkem | 0 | Přesun stavebních kapacit |  | 0
N | M dodávky celkem | 0 | Mimostaveništní doprava |  | 0
ZRN celkem |  | 0 | Zařízení staveniště |  | 0
|  |  | Provoz investora |  | 0
HZS |  | 0 | Kompletační činnost (IČD) |  | 0
ZRN+HZS |  | 0 | Ostatní náklady neuvedené |  | 0
ZRN+ost.náklady+HZS |  | 0 | Ostatní náklady celkem |  | 0
Vypracoval |  |  | Za zhotovitele | Za objednatele
Jméno : |  |  | Jméno : | Jméno :
Datum : |  |  | Datum : | Datum :
Podpis : |  |  | Podpis: | Podpis:
Základ pro DPH |  | 20 | % | 0
DPH |  | 20 | % | 0
Základ pro DPH |  | 0 | % | 0
DPH |  | 0 | % | 0
CENA ZA OBJEKT CELKEM |  |  |  | 0
Poznámka :

## IO.08 IO.08.1 Rek
Stavba : |  | PFB100066 MORAVIAN SCIENCE CENTRE BRNO |  |  | Rozpočet : | IO.08.1
Objekt : |  | IO.08 VENKOVNÍ OSVĚTLENÍ |  |  | ROZPOČET/VV - DPS 03/2012
REKAPITULACE STAVEBNÍCH DÍLŮ
| Stavební díl |  | HSV | PSV | Dodávka | Montáž | HZS
M21 | Elektromontáže |  | 0 | 0 | 0 | 0 | 0
| CELKEM OBJEKT |  | 0 | 0 | 0 | 0 | 0
VEDLEJŠÍ ROZPOČTOVÉ NÁKLADY
Název VRN |  |  | Kč | % | Základna |  | Kč
Ztížené výrobní podmínky |  |  |  |  | 0 |  | 0 | 0
Oborová přirážka |  |  |  |  | 0 |  | 0 | 0
Přesun stavebních kapacit |  |  |  |  | 0 |  | 0 | 0
Mimostaveništní doprava |  |  |  |  | 0 |  | 0 | 0
Zařízení staveniště |  |  |  |  | 0 |  | 0 | 1
Provoz investora |  |  |  |  | 0 |  | 0 | 1
Kompletační činnost (IČD) |  |  |  |  | 0 |  | 0 | 2
Rezerva rozpočtu |  |  |  |  | 0 |  | 0 | 2
| CELKEM VRN |  |  |  |  | 0

## IO.08 IO.08.1 Pol
Slepý rozpočet
Stavba : |  | PFB100066 MORAVIAN SCIENCE CENTRE BRNO |  | Rozpočet: | IO.08.1
Objekt : |  | IO.08 VENKOVNÍ OSVĚTLENÍ |  | ROZPOČET/VV - DPS 03/2012
P.č. | Číslo položky | Název položky | MJ | množství | cena / MJ | celkem (Kč) | Jednotková hmotnost | Celková hmotnost | Jednotková dem.hmot. | Celková dem.hmot.
Díl: | M21 | Elektromontáže | [8 empty] | 1
1 | M21.01 | Přípojka VO dle samostaného rozpočtu | kompl | 1 | 0 | 0 | 0 | 0 |  | 0 | 2 | 12 | 0 | 1 | 4 | 0 | 0 | 0 | 0 | 0 | 12 | 0
| Celkem za | M21 Elektromontáže |  |  |  | 0 |  | 0 |  | 0 | 4 |  |  |  |  | 0 | 0 | 0 | 0 | 0

## IO.09 IO.09.1 KL
SLEPÝ ROZPOČET
Rozpočet |  | IO.09.1 | ROZPOČET/VV - DPS 03/2012 | JKSO
Objekt |  |  |  | SKP
IO.09 |  | PŘÍPOJKA PAROVODU |  | Měrná jednotka
Stavba |  |  |  | Počet jednotek
PFB100066 |  | MORAVIAN SCIENCE CENTRE BRNO |  | Náklady na m.j. | 0
Projektant |  | K4, a.s., BRNO |  | Typ rozpočtu
Zpracovatel projektu
Objednatel |  | Kraj Jihomoravský, se sídlem v Brně
Dodavatel |  |  |  | Zakázkové číslo
Rozpočtoval |  |  |  | Počet listů
ROZPOČTOVÉ NÁKLADY
Základní rozpočtové náklady |  |  | Ostatní rozpočtové náklady
| HSV celkem | 0 | 0 |  | 0
Z | PSV celkem | 0
R | M práce celkem | 0
N | M dodávky celkem | 0
ZRN celkem |  | 0
HZS |  | 0
ZRN+HZS |  | 0 | Ostatní náklady neuvedené |  | 0
ZRN+ost.náklady+HZS |  | 0 | Ostatní náklady celkem |  | 0
Vypracoval |  |  | Za zhotovitele | Za objednatele
Jméno : |  |  | Jméno : | Jméno :
Datum : |  |  | Datum : | Datum :
Podpis : |  |  | Podpis: | Podpis:
Základ pro DPH |  | 20 | % | 0
DPH |  | 20 | % | 0
Základ pro DPH |  | 0 | % | 0
DPH |  | 0 | % | 0
CENA ZA OBJEKT CELKEM |  |  |  | 0
Poznámka :

## IO.09 IO.09.1 Rek
Stavba : |  | PFB100066 MORAVIAN SCIENCE CENTRE BRNO |  |  | Rozpočet : | IO.09.1
Objekt : |  | IO.09 PŘÍPOJKA PAROVODU |  |  | ROZPOČET/VV - DPS 03/2012
REKAPITULACE STAVEBNÍCH DÍLŮ
| Stavební díl |  | HSV | PSV | Dodávka | Montáž | HZS
M34 | Montáže energetických a tepelných zařízení |  | 0 | 0 | 0 | 0 | 0
| CELKEM OBJEKT |  | 0 | 0 | 0 | 0 | 0
VEDLEJŠÍ ROZPOČTOVÉ NÁKLADY
Název VRN |  |  | Kč | % | Základna |  | Kč
[5 empty] | 0 |  | 0 | 8
| CELKEM VRN |  |  |  |  | 0

## IO.09 IO.09.1 Pol
Slepý rozpočet
Stavba : |  | PFB100066 MORAVIAN SCIENCE CENTRE BRNO |  | Rozpočet: | IO.09.1
Objekt : |  | IO.09 PŘÍPOJKA PAROVODU |  | ROZPOČET/VV - DPS 03/2012
P.č. | Číslo položky | Název položky | MJ | množství | cena / MJ | celkem (Kč) | Jednotková hmotnost | Celková hmotnost | Jednotková dem.hmot. | Celková dem.hmot.
Díl: | M34 | Montáže energetických a tepelných zařízení | [8 empty] | 1
1 | M34.01 | Přípojka parovodu stavební část dle podrobného rozpočtu | kompl | 1 | 0 | 0 | 0 | 0 |  | 0 | 2 | 12 | 0 | 1 | 4 | 0 | 0 | 0 | 0 | 0 | 12 | 0
2 | M34.02 | Přípojka parovodu trubní část dle podrobného rozpočtu | kompl | 1 | 0 | 0 | 0 | 0 |  | 0 | 2 | 12 | 0 | 2 | 4 | 0 | 0 | 0 | 0 | 0 | 12 | 0
| Celkem za | M34 Montáže energetických a tepelných zařízení |  |  |  | 0 |  | 0 |  | 0 | 4 |  |  |  |  | 0 | 0 | 0 | 0 | 0

## IO.10 IO.10.1 KL
SLEPÝ ROZPOČET
Rozpočet |  | IO.10.1 | ROZPOČET/VV - DPS 03/2012 | JKSO
Objekt |  |  |  | SKP
IO.10 |  | OPLOCENÍ, SADOVÉ ÚPRAVY |  | Měrná jednotka
Stavba |  |  |  | Počet jednotek
PFB100066 |  | MORAVIAN SCIENCE CENTRE BRNO |  | Náklady na m.j. | 0
Projektant |  | K4, a.s., BRNO |  | Typ rozpočtu
Zpracovatel projektu
Objednatel |  | Kraj Jihomoravský, se sídlem v Brně
Dodavatel |  |  |  | Zakázkové číslo
Rozpočtoval |  |  |  | Počet listů
ROZPOČTOVÉ NÁKLADY
Základní rozpočtové náklady |  |  | Ostatní rozpočtové náklady
| HSV celkem | 0 | Ztížené výrobní podmínky |  | 0
Z | PSV celkem | 0 | Oborová přirážka |  | 0
R | M práce celkem | 0 | Přesun stavebních kapacit |  | 0
N | M dodávky celkem | 0 | Mimostaveništní doprava |  | 0
ZRN celkem |  | 0 | Zařízení staveniště |  | 0
|  |  | Provoz investora |  | 0
HZS |  | 0 | Kompletační činnost (IČD) |  | 0
ZRN+HZS |  | 0 | Ostatní náklady neuvedené |  | 0
ZRN+ost.náklady+HZS |  | 0 | Ostatní náklady celkem |  | 0
Vypracoval |  |  | Za zhotovitele | Za objednatele
Jméno : |  |  | Jméno : | Jméno :
Datum : |  |  | Datum : | Datum :
Podpis : |  |  | Podpis: | Podpis:
Základ pro DPH |  | 20 | % | 0
DPH |  | 20 | % | 0
Základ pro DPH |  | 0 | % | 0
DPH |  | 0 | % | 0
CENA ZA OBJEKT CELKEM |  |  |  | 0
Poznámka :

## IO.10 IO.10.1 Rek
Stavba : |  | PFB100066 MORAVIAN SCIENCE CENTRE BRNO |  |  | Rozpočet : | IO.10.1
Objekt : |  | IO.10 OPLOCENÍ, SADOVÉ ÚPRAVY |  |  | ROZPOČET/VV - DPS 03/2012
REKAPITULACE STAVEBNÍCH DÍLŮ
| Stavební díl |  | HSV | PSV | Dodávka | Montáž | HZS
1 | Zemní práce |  | 0 | 0 | 0 | 0 | 0
18 | Povrchové úpravy terénu |  | 0 | 0 | 0 | 0 | 0
181 | Sadové úpravy |  | 0 | 0 | 0 | 0 | 0
27 | Základy |  | 0 | 0 | 0 | 0 | 0
29 | Sanace stavebních konstrukcí |  | 0 | 0 | 0 | 0 | 0
38 | Kompletní konstrukce |  | 0 | 0 | 0 | 0 | 0
99 | Staveništní přesun hmot |  | 0 | 0 | 0 | 0 | 0
767 | Konstrukce zámečnické |  | 0 | 0 | 0 | 0 | 0
783 | Nátěry |  | 0 | 0 | 0 | 0 | 0
799 | Ostatní konstrukce a práce |  | 0 | 0 | 0 | 0 | 0
| CELKEM OBJEKT |  | 0 | 0 | 0 | 0 | 0
VEDLEJŠÍ ROZPOČTOVÉ NÁKLADY
Název VRN |  |  | Kč | % | Základna |  | Kč
Ztížené výrobní podmínky |  |  |  |  | 0 |  | 0 | 0
Oborová přirážka |  |  |  |  | 0 |  | 0 | 0
Přesun stavebních kapacit |  |  |  |  | 0 |  | 0 | 0
Mimostaveništní doprava |  |  |  |  | 0 |  | 0 | 0
Zařízení staveniště |  |  |  |  | 0 |  | 0 | 1
Provoz investora |  |  |  |  | 0 |  | 0 | 1
Kompletační činnost (IČD) |  |  |  |  | 0 |  | 0 | 2
Rezerva rozpočtu |  |  |  |  | 0 |  | 0 | 2
| CELKEM VRN |  |  |  |  | 0

## IO.10 IO.10.1 Pol
Slepý rozpočet
Stavba : |  | PFB100066 MORAVIAN SCIENCE CENTRE BRNO |  | Rozpočet: | IO.10.1
Objekt : |  | IO.10 OPLOCENÍ, SADOVÉ ÚPRAVY |  | ROZPOČET/VV - DPS 03/2012
P.č. | Číslo položky | Název položky | MJ | množství | cena / MJ | celkem (Kč) | Jednotková hmotnost | Celková hmotnost | Jednotková dem.hmot. | Celková dem.hmot.
Díl: | 1 | Zemní práce | [9 empty] | 1
1 | 132101101R00 | Hloubení rýh šířky do 60 cm v hor.2 do 100 m3 | m3 | 5.56 | 0 | 0 | 0 | 0 | 0 | 0 |  | 2 | 1 | 1 | 1 | 1 | 0 | 0 | 0 | 0 | 0 | 1 | 1
|  | založení pasů 900mm pod PT: |  | 0 | [6 empty] | založení pasů 900mm pod PT:
|  | Začátek provozního součtu |  | 0 | [6 empty] | Začátek provozního součtu
|  | OP1.1: |  | 0 | [6 empty] | OP1.1:
|  | 0,3*0,9*(10,62+2,41+13,32+9,82) |  | 9.7659 | [6 empty] | 0,3*0,9*(10,62+2,41+13,32+9,82)
|  | OP1.2: |  | 0 | [6 empty] | OP1.2:
|  | 0,3*0,9*7,2 |  | 1.944 | [6 empty] | 0,3*0,9*7,2
|  | OP3.1: |  | 0 | [6 empty] | OP3.1:
|  | 0,4*0,4*0,9*(8,1+0,3)/3,0 |  | 0.4032 | [6 empty] | 0,4*0,4*0,9*(8,1+0,3)/3,0
|  | OP3.2: |  | 0 | [6 empty] | OP3.2:
|  | 0,4*0,4*0,9*(17,1+0,3)/3,0 |  | 0.8352 | [6 empty] | 0,4*0,4*0,9*(17,1+0,3)/3,0
|  | OP3.3: |  | 0 | [6 empty] | OP3.3:
|  | 0,4*0,4*0,9*(10,62+0,3)/3,0 |  | 0.5242 | [6 empty] | 0,4*0,4*0,9*(10,62+0,3)/3,0
|  | OP3.4: |  | 0 | [6 empty] | OP3.4:
|  | 0,4*0,4*0,9*(8,58+0,3)/3,0 |  | 0.4262 | [6 empty] | 0,4*0,4*0,9*(8,58+0,3)/3,0
|  | Konec provozního součtu |  | 13.8987 | [6 empty] | Konec provozního součtu
|  | 13,9*0,4 |  | 5.56 | [6 empty] | 13,9*0,4
2 | 132201101R00 | Hloubení rýh šířky do 60 cm v hor.3 do 100 m3 | m3 | 5.56 | 0 | 0 | 0 | 0 | 0 | 0 |  | 2 | 1 | 1 | 1 | 1 | 0 | 0 | 0 | 0 | 0 | 1 | 1
|  | 13,9*0,4 |  | 5.56 | [6 empty] | 13,9*0,4
3 | 132201109R00 | Příplatek za lepivost - hloubení rýh 60 cm v hor.3 | m3 | 2.78 | 0 | 0 | 0 | 0 | 0 | 0 |  | 2 | 1 | 1 | 1 | 1 | 0 | 0 | 0 | 0 | 0 | 1 | 1
|  | 5,56*0,5 |  | 2.78 | [6 empty] | 5,56*0,5
4 | 132301101R00 | Hloubení rýh šířky do 60 cm v hor.4 do 100 m3 | m3 | 2.78 | 0 | 0 | 0 | 0 | 0 | 0 |  | 2 | 1 | 1 | 1 | 1 | 0 | 0 | 0 | 0 | 0 | 1 | 1
|  | 13,9*0,2 |  | 2.78 | [6 empty] | 13,9*0,2
5 | 132301109R00 | Příplatek za lepivost - hloubení rýh 60 cm v hor.4 | m3 | 1.39 | 0 | 0 | 0 | 0 | 0 | 0 |  | 2 | 1 | 1 | 1 | 1 | 0 | 0 | 0 | 0 | 0 | 1 | 1
|  | 2,78*0,5 |  | 1.39 | [6 empty] | 2,78*0,5
6 | 162701105R00 | Vodorovné přemístění výkopku z hor.1-4 do 10000 m | m3 | 13.9 | 0 | 0 | 0 | 0 | 0 | 0 |  | 2 | 1 | 1 | 1 | 1 | 0 | 0 | 0 | 0 | 0 | 1 | 1
7 | 171201201R00 | Uložení sypaniny na skládku | m3 | 13.9 | 0 | 0 | 0 | 0 | 0 | 0 |  | 2 | 1 | 1 | 1 | 1 | 0 | 0 | 0 | 0 | 0 | 1 | 1
8 | 199000002R00 | Poplatek za skládku horniny 1- 4 | m3 | 13.9 | 0 | 0 | 0 | 0 | 0 | 0 |  | 2 | 1 | 1 | 1 | 1 | 0 | 0 | 0 | 0 | 0 | 1 | 1
| Celkem za | 1 Zemní práce |  |  |  | 0 |  | 0 |  | 0 |  | 4 |  |  |  |  | 0 | 0 | 0 | 0 | 0
Díl: | 18 | Povrchové úpravy terénu | [9 empty] | 1
9 | 181301111R00 | Rozprostření ornice, rovina, tl.do 10 cm,nad 500m2 | m2 | 2852.74 | 0 | 0 | 0 | 0 | 0 | 0 |  | 2 | 1 | 1 | 1 | 1 | 0 | 0 | 0 | 0 | 0 | 1 | 1
|  | dílčí plochy odměřeny v Cadu: |  | 0 | [6 empty] | dílčí plochy odměřeny v Cadu:
|  | výměry od projektanta :108,38+19,94+24,19+175,44+402,76+12,07+19,17+18,09+74,19+217,63 |  | 1071.86 | [6 empty] | výměry od projektanta :108,38+19,94+24,19+175,44+402,76+12,07+19,17+18,09+74,19+217,63
|  | 384,08+668,4+399,05+21,59+123,52+184,24 |  | 1780.88 | [6 empty] | 384,08+668,4+399,05+21,59+123,52+184,24
|  | vč. plochy pod oplocením: |  | 0 | [6 empty] | vč. plochy pod oplocením:
10 | 182001111R00 | Plošná úprava terénu, nerovnosti do 10 cm v rovině | m2 | 2852.74 | 0 | 0 | 0 | 0 | 0 | 0 |  | 2 | 1 | 1 | 1 | 1 | 0 | 0 | 0 | 0 | 0 | 1 | 1
11 | 183403114R00 | Obdělání půdy kultivátorováním v rovině | m2 | 2852.74 | 0 | 0 | 0 | 0 | 0 | 0 |  | 2 | 1 | 1 | 1 | 1 | 0 | 0 | 0 | 0 | 0 | 1 | 1
12 | 183453111R00 | Kypření meziřadových pásů jedním směrem | har | 0.285 | 0 | 0 | 0 | 0 | 0 | 0 |  | 2 | 1 | 1 | 1 | 1 | 0 | 0 | 0 | 0 | 0 | 1 | 1
|  | 0,285 |  | 0.285 | [6 empty] | 0,285
13 | 184802211R00 | Chem. odplevelení před založ. postřikem, svah 1:2 | m2 | 2852.74 | 0 | 0 | 0 | 0 | 0 | 0 |  | 2 | 1 | 0 | 0 | 1 | 0 | 0 | 0 | 0 | 0 | 1 | 0
14 | 185801212U00 | Shrabání listí+rostliny+kameny+suť -10cm rovina | m2 | 2852.74 | 0 | 0 | 0 | 0 | 0 | 0 |  | 2 | 1 | 1 | 1 | 1 | 0 | 0 | 0 | 0 | 0 | 1 | 1
15 | 10371500 | Substrát zahradnický B VL | m3 | 31.3801 | 0 | 0 | 0.6 | 18.8281 |  | 0 |  | 2 | 3 | 1 | 10371500 | 1 | 0 | 0 | 0 | 0 | 0 | 3 | 1
|  | 2852,74*0,01*1,1 |  | 31.3801 | [6 empty] | 2852,74*0,01*1,1
16 | 25234000.A | Herbicid neselektivní bal. po 1 litru | l | 1.425 | 0 | 0 | 0.001 | 0.001425 |  | 0 |  | 2 | 3 | 1 | 25234000.A | 1 | 0 | 0 | 0 | 0 | 0 | 3 | 1
|  | 0,285*5,0 |  | 1.425 | [6 empty] | 0,285*5,0
| Celkem za | 18 Povrchové úpravy terénu |  |  |  | 0 |  | 18.8295 |  | 0 |  | 4 |  |  |  |  | 0 | 0 | 0 | 0 | 0
Díl: | 181 | Sadové úpravy | [9 empty] | 1
17 | 111104211R00 | Pokosení trávníku parkov. svah do 1:5, odvoz 20 km | m2 | 2852.74 | 0 | 0 | 0 | 0 | 0 | 0 |  | 2 | 1 | 1 | 1 | 1 | 0 | 0 | 0 | 0 | 0 | 1 | 1
18 | 180402111R00 | Založení trávníku parkového výsevem v rovině | m2 | 2852.74 | 0 | 0 | 0 | 0 | 0 | 0 |  | 2 | 1 | 1 | 1 | 1 | 0 | 0 | 0 | 0 | 0 | 1 | 1
19 | 183403161R00 | Obdělání půdy válením, v rovině | m2 | 2852.74 | 0 | 0 | 0 | 0 | 0 | 0 |  | 2 | 1 | 1 | 1 | 1 | 0 | 0 | 0 | 0 | 0 | 1 | 1
20 | 185802113R00 | Hnojení umělým hnojivem v rovině vč. dodávky hnojiva | t | 0.1141 | 0 | 0 | 0 | 0 | 0 | 0 |  | 2 | 1 | 1 | 1 | 1 | 0 | 0 | 0 | 0 | 0 | 1 | 1
|  | 2852,74*0,00004 |  | 0.1141 | [6 empty] | 2852,74*0,00004
21 | 185804312R00 | Zalití rostlin vodou plochy nad 20 m2 | m3 | 28.5274 | 0 | 0 | 0 | 0 | 0 | 0 |  | 2 | 1 | 1 | 1 | 1 | 0 | 0 | 0 | 0 | 0 | 1 | 1
|  | 2852,74*0,01 |  | 28.5274 | [6 empty] | 2852,74*0,01
22 | 00572420 | Směs travní parková III. dekorativní PROFI | kg | 99.8459 | 0 | 0 | 0.001 | 0.099846 |  | 0 |  | 2 | 3 | 1 | 572420 | 1 | 0 | 0 | 0 | 0 | 0 | 3 | 1
|  | 2852,74*0,035 |  | 99.8459 | [6 empty] | 2852,74*0,035
| Celkem za | 181 Sadové úpravy |  |  |  | 0 |  | 0.099846 |  | 0 |  | 4 |  |  |  |  | 0 | 0 | 0 | 0 | 0
Díl: | 27 | Základy | [9 empty] | 1
23 | 274313611R00 | Beton základových pasů prostý C 16/20 (B 20) | m3 | 14.3121 | 0 | 0 | 2.4169 | 34.5913 | 0 | 0 |  | 2 | 1 | 1 | 1 | 1 | 0 | 0 | 0 | 0 | 0 | 1 | 1
|  | OP1.1: |  | 0 | [6 empty] | OP1.1:
|  | 0,3*1,1*(10,62+2,41+13,32+9,82) |  | 11.9361 | [6 empty] | 0,3*1,1*(10,62+2,41+13,32+9,82)
|  | OP1.2: |  | 0 | [6 empty] | OP1.2:
|  | 0,3*1,1*7,2 |  | 2.376 | [6 empty] | 0,3*1,1*7,2
24 | 274351215R00 | Bednění stěn základových pasů - zřízení | m2 | 26.022 | 0 | 0 | 0.03921 | 1.0203 | 0 | 0 |  | 2 | 1 | 1 | 1 | 1 | 0 | 0 | 0 | 0 | 0 | 1 | 1
|  | vystupující část nad terén: |  | 0 | [6 empty] | vystupující část nad terén:
|  | OP1.1: |  | 0 | [6 empty] | OP1.1:
|  | 0,3*2*(10,62+2,41+13,32+9,82) |  | 21.702 | [6 empty] | 0,3*2*(10,62+2,41+13,32+9,82)
|  | OP1.2: |  | 0 | [6 empty] | OP1.2:
|  | 0,3*2*7,2 |  | 4.32 | [6 empty] | 0,3*2*7,2
25 | 274351216R00 | Bednění stěn základových pasů - odstranění | m2 | 26.022 | 0 | 0 | 0 | 0 | 0 | 0 |  | 2 | 1 | 1 | 1 | 1 | 0 | 0 | 0 | 0 | 0 | 1 | 1
26 | 275313611R00 | Beton základových patek prostý C 16/20 (B 20) | m3 | 2.176 | 0 | 0 | 2.4169 | 5.2592 | 0 | 0 |  | 2 | 1 | 1 | 1 | 1 | 0 | 0 | 0 | 0 | 0 | 1 | 1
|  | OP3.1-4: |  | 0 | [6 empty] | OP3.1-4:
|  | 0,4*0,4*0,8*17 |  | 2.176 | [6 empty] | 0,4*0,4*0,8*17
| Celkem za | 27 Základy |  |  |  | 0 |  | 40.8709 |  | 0 |  | 4 |  |  |  |  | 0 | 0 | 0 | 0 | 0
Díl: | 29 | Sanace stavebních konstrukcí | [9 empty] | 1
27 | 29.06 | Mělká povrchová sanace dle TZ stat. části, kompletní skladba | m2 | 39.033 | 0 | 0 | 0.009 | 0.3513 |  | 0 |  | 2 | 12 | 0 | 75 | 1 | 0 | 0 | 0 | 0 | 0 | 12 | 0
|  | viz výkaz sanací externích konstrukcí : |  | 0 | [6 empty] | viz výkaz sanací externích konstrukcí :
|  | vystupující část nad terén: |  | 0 | [6 empty] | vystupující část nad terén:
|  | OP1.1: |  | 0 | [6 empty] | OP1.1:
|  | 0,3*3*(10,62+2,41+13,32+9,82) |  | 32.553 | [6 empty] | 0,3*3*(10,62+2,41+13,32+9,82)
|  | OP1.2: |  | 0 | [6 empty] | OP1.2:
|  | 0,3*3*7,2 |  | 6.48 | [6 empty] | 0,3*3*7,2
| Celkem za | 29 Sanace stavebních konstrukcí |  |  |  | 0 |  | 0.3513 |  | 0 |  | 4 |  |  |  |  | 0 | 0 | 0 | 0 | 0
Díl: | 38 | Kompletní konstrukce | [9 empty] | 1
28 | 338171112R00 | Osazení sloupk plot.ocelových do 2 m,zabet.C16/20 | kus | 19 | 0 | 0 | 0 | 0 | 0 | 0 |  | 2 | 1 | 1 | 1 | 1 | 0 | 0 | 0 | 0 | 0 | 1 | 1
|  | OP3 a OP4:19 |  | 19 | [6 empty] | OP3 a OP4:19
29 | 953943121R00 | Osazení kovových předmětů do betonu, 1 kg / kus | kus | 195 | 0 | 0 | 8e-05 | 0.0156 | 0 | 0 |  | 2 | 1 | 1 | 1 | 1 | 0 | 0 | 0 | 0 | 0 | 1 | 1
|  | trubky Sandrik: |  | 0 | [6 empty] | trubky Sandrik:
|  | OP1:4*14+4*6+4*4 |  | 96 | [6 empty] | OP1:4*14+4*6+4*4
|  | OP2:4*10+4*10 |  | 80 | [6 empty] | OP2:4*10+4*10
|  | OP3,4:19 |  | 19 | [6 empty] | OP3,4:19
30 | 133.01 | Kotevní trubka pr. 34 dl. 300 mm | kg | 214.5 | 0 | 0 | 0.001 | 0.2145 |  | 0 |  | 2 | 12 | 1 | 73 | 1 | 0 | 0 | 0 | 0 | 0 | 12 | 1
|  | trubky Sandrik: |  | 0 | [6 empty] | trubky Sandrik:
|  | OP1:(4*14+4*6+4*4)*1,0*1,1 |  | 105.6 | [6 empty] | OP1:(4*14+4*6+4*4)*1,0*1,1
|  | OP2:(4*10+4*10)*1,0*1,1 |  | 88 | [6 empty] | OP2:(4*10+4*10)*1,0*1,1
|  | OP3,4:19*1,0*1,1 |  | 20.9 | [6 empty] | OP3,4:19*1,0*1,1
| Celkem za | 38 Kompletní konstrukce |  |  |  | 0 |  | 0.2301 |  | 0 |  | 4 |  |  |  |  | 0 | 0 | 0 | 0 | 0
Díl: | 99 | Staveništní přesun hmot | [9 empty] | 1
31 | 998151111R00 | Přesun hmot, oplocení a zvláštní obj. zděné do 10m | t | 60.3816 | 0 | 0 | 0 | 0 |  | 0 |  | 2 | 7 | 1 | 2 | 1 | 0 | 0 | 0 | 0 | 0 | 7 | 1
| Celkem za | 99 Staveništní přesun hmot |  |  |  | 0 |  | 0 |  | 0 |  | 4 |  |  |  |  | 0 | 0 | 0 | 0 | 0
Díl: | 767 | Konstrukce zámečnické | [9 empty] | 1
32 | 767914830R00 | Demontáž oplocení rámového H do 2 m vč. přesunu v rámci staveniště | m | 0 | 0 | 0 | 0 | 0 | 0 | 0 |  | 2 | 1 | 7 | 7 | 2 | 0 | 0 | 0 | 0 | 0 | 1 | 7
|  | zajišťuje objednatel: |  | 0 | [6 empty] | zajišťuje objednatel:
33 | 767.01 | Oplocení atyp ocelové trubkové v.0,94-2,1 m pozink, vč. kotvení a doplňků, atest - D+M | bm | 76.02 | 0 | 0 | 0.044 | 3.3449 |  | 0 |  | 2 | 12 | 0 | 59 | 2 | 0 | 0 | 0 | 0 | 0 | 12 | 0
|  | OP1:23,94+9,82+7,2 |  | 40.96 | [6 empty] | OP1:23,94+9,82+7,2
|  | OP2:17,46+17,6 |  | 35.06 | [6 empty] | OP2:17,46+17,6
34 | 767.02 | Brána atyp ocelová trubková v.1,4 m, sloupky pozink, vč. kotvení a doplňků, atest - D+M | kompl | 1 | 0 | 0 | 0.343 | 0.343 |  | 0 |  | 2 | 12 | 0 | 60 | 2 | 0 | 0 | 0 | 0 | 0 | 12 | 0
35 | OP3, OP4 | Oplocení ze stávajících plot. panelů, svařováním doplnění, montáž vč. povrch. úprav, kotev | bm | 49.9 | 0 | 0 | 0.01 | 0.499 |  | 0 |  | 2 | 12 | 0 | 94 | 2 | 0 | 0 | 0 | 0 | 0 | 12 | 0
36 | 553.01 | Sloupek plotový 2500 mm, zyvíčkov. | kus | 19 | 0 | 0 | 0.0075 | 0.1425 |  | 0 |  | 2 | 12 | 1 | 93 | 2 | 0 | 0 | 0 | 0 | 0 | 12 | 1
37 | 998767201R00 | Přesun hmot pro zámečnické konstr., výšky do 6 m | % |  | 0 | 0 | 0 | 0 |  | 0 |  | 2 | 7 | 1002 | 5 | 2 | 0 | 0 | 0 | 0 | 0 | 7 | 1002
| Celkem za | 767 Konstrukce zámečnické |  |  |  | 0 |  | 4.3294 |  | 0 |  | 4 |  |  |  |  | 0 | 0 | 0 | 0 | 0
Díl: | 783 | Nátěry | [9 empty] | 1
38 | 783.01 | Finální nátěr sanovaných bet. ploch vč. penetrace, nátěr na bázi epoxidu | m2 | 39.033 | 0 | 0 | 0.0003 | 0.01171 |  | 0 |  | 2 | 12 | 0 | 74 | 2 | 0 | 0 | 0 | 0 | 0 | 12 | 0
|  | vystupující část nad terén: |  | 0 | [6 empty] | vystupující část nad terén:
|  | OP1.1: |  | 0 | [6 empty] | OP1.1:
|  | 0,3*3*(10,62+2,41+13,32+9,82) |  | 32.553 | [6 empty] | 0,3*3*(10,62+2,41+13,32+9,82)
|  | OP1.2: |  | 0 | [6 empty] | OP1.2:
|  | 0,3*3*7,2 |  | 6.48 | [6 empty] | 0,3*3*7,2
| Celkem za | 783 Nátěry |  |  |  | 0 |  | 0.01171 |  | 0 |  | 4 |  |  |  |  | 0 | 0 | 0 | 0 | 0
Díl: | 799 | Ostatní konstrukce a práce | [9 empty] | 1
39 | 799.01 | Geodetické zaměření skutečného stavu | m | 76.02 | 0 | 0 | 0 | 0 |  | 0 |  | 2 | 12 | 0 | 23 | 2 | 0 | 0 | 0 | 0 | 0 | 12 | 0
| Celkem za | 799 Ostatní konstrukce a práce |  |  |  | 0 |  | 0 |  | 0 |  | 4 |  |  |  |  | 0 | 0 | 0 | 0 | 0

## IO.11 IO.11.1 KL
SLEPÝ ROZPOČET
Rozpočet |  | IO.11.1 | ROZPOČET/VV - DPS 03/2012 | JKSO
Objekt |  |  |  | SKP
IO.11 |  | PŘÍPOJKA NN PRO ZDROJ CHLADU |  | Měrná jednotka
Stavba |  |  |  | Počet jednotek
PFB100066 |  | MORAVIAN SCIENCE CENTRE BRNO |  | Náklady na m.j. | 0
Projektant |  | K4, a.s., BRNO |  | Typ rozpočtu
Zpracovatel projektu
Objednatel |  | Kraj Jihomoravský, se sídlem v Brně
Dodavatel |  |  |  | Zakázkové číslo
Rozpočtoval |  |  |  | Počet listů
ROZPOČTOVÉ NÁKLADY
Základní rozpočtové náklady |  |  | Ostatní rozpočtové náklady
| HSV celkem | 0 | Ztížené výrobní podmínky |  | 0
Z | PSV celkem | 0 | Oborová přirážka |  | 0
R | M práce celkem | 0 | Přesun stavebních kapacit |  | 0
N | M dodávky celkem | 0 | Mimostaveništní doprava |  | 0
ZRN celkem |  | 0 | Zařízení staveniště |  | 0
|  |  | Provoz investora |  | 0
HZS |  | 0 | Kompletační činnost (IČD) |  | 0
ZRN+HZS |  | 0 | Ostatní náklady neuvedené |  | 0
ZRN+ost.náklady+HZS |  | 0 | Ostatní náklady celkem |  | 0
Vypracoval |  |  | Za zhotovitele | Za objednatele
Jméno : |  |  | Jméno : | Jméno :
Datum : |  |  | Datum : | Datum :
Podpis : |  |  | Podpis: | Podpis:
Základ pro DPH |  | 20 | % | 0
DPH |  | 20 | % | 0
Základ pro DPH |  | 0 | % | 0
DPH |  | 0 | % | 0
CENA ZA OBJEKT CELKEM |  |  |  | 0
Poznámka :

## IO.11 IO.11.1 Rek
Stavba : |  | PFB100066 MORAVIAN SCIENCE CENTRE BRNO |  |  | Rozpočet : | IO.11.1
Objekt : |  | IO.11 PŘÍPOJKA NN PRO ZDROJ CHLADU |  |  | ROZPOČET/VV - DPS 03/2012
REKAPITULACE STAVEBNÍCH DÍLŮ
| Stavební díl |  | HSV | PSV | Dodávka | Montáž | HZS
M21 | Elektromontáže |  | 0 | 0 | 0 | 0 | 0
| CELKEM OBJEKT |  | 0 | 0 | 0 | 0 | 0
VEDLEJŠÍ ROZPOČTOVÉ NÁKLADY
Název VRN |  |  | Kč | % | Základna |  | Kč
Ztížené výrobní podmínky |  |  |  |  | 0 |  | 0 | 0
Oborová přirážka |  |  |  |  | 0 |  | 0 | 0
Přesun stavebních kapacit |  |  |  |  | 0 |  | 0 | 0
Mimostaveništní doprava |  |  |  |  | 0 |  | 0 | 0
Zařízení staveniště |  |  |  |  | 0 |  | 0 | 1
Provoz investora |  |  |  |  | 0 |  | 0 | 1
Kompletační činnost (IČD) |  |  |  |  | 0 |  | 0 | 2
Rezerva rozpočtu |  |  |  |  | 0 |  | 0 | 2
| CELKEM VRN |  |  |  |  | 0

## IO.11 IO.11.1 Pol
Slepý rozpočet
Stavba : |  | PFB100066 MORAVIAN SCIENCE CENTRE BRNO |  | Rozpočet: | IO.11.1
Objekt : |  | IO.11 PŘÍPOJKA NN PRO ZDROJ CHLADU |  | ROZPOČET/VV - DPS 03/2012
P.č. | Číslo položky | Název položky | MJ | množství | cena / MJ | celkem (Kč) | Jednotková hmotnost | Celková hmotnost | Jednotková dem.hmot. | Celková dem.hmot.
Díl: | M21 | Elektromontáže | [8 empty] | 1
1 | M21.01 | Přípojka NN dle podrobného rozpočtu | kompl | 1 | 0 | 0 | 0 | 0 |  | 0 | 2 | 12 | 0 | 1 | 4 | 0 | 0 | 0 | 0 | 0 | 12 | 0
| Celkem za | M21 Elektromontáže |  |  |  | 0 |  | 0 |  | 0 | 4 |  |  |  |  | 0 | 0 | 0 | 0 | 0

## IO.12 IO.11.1 KL
SLEPÝ ROZPOČET
Rozpočet |  | IO.11.1 | ROZPOČET/VV - DPS 03/2012 | JKSO
Objekt |  |  |  | SKP
IO.12 |  | PŘELOŽKA NN V AREÁLU |  | Měrná jednotka
Stavba |  |  |  | Počet jednotek
PFB100066 |  | MORAVIAN SCIENCE CENTRE BRNO |  | Náklady na m.j. | 0
Projektant |  | K4, a.s., BRNO |  | Typ rozpočtu
Zpracovatel projektu
Objednatel |  | Kraj Jihomoravský, se sídlem v Brně
Dodavatel |  |  |  | Zakázkové číslo
Rozpočtoval |  |  |  | Počet listů
ROZPOČTOVÉ NÁKLADY
Základní rozpočtové náklady |  |  | Ostatní rozpočtové náklady
| HSV celkem | 0 | Ztížené výrobní podmínky |  | 0
Z | PSV celkem | 0 | Oborová přirážka |  | 0
R | M práce celkem | 0 | Přesun stavebních kapacit |  | 0
N | M dodávky celkem | 0 | Mimostaveništní doprava |  | 0
ZRN celkem |  | 0 | Zařízení staveniště |  | 0
|  |  | Provoz investora |  | 0
HZS |  | 0 | Kompletační činnost (IČD) |  | 0
ZRN+HZS |  | 0 | Ostatní náklady neuvedené |  | 0
ZRN+ost.náklady+HZS |  | 0 | Ostatní náklady celkem |  | 0
Vypracoval |  |  | Za zhotovitele | Za objednatele
Jméno : |  |  | Jméno : | Jméno :
Datum : |  |  | Datum : | Datum :
Podpis : |  |  | Podpis: | Podpis:
Základ pro DPH |  | 20 | % | 0
DPH |  | 20 | % | 0
Základ pro DPH |  | 0 | % | 0
DPH |  | 0 | % | 0
CENA ZA OBJEKT CELKEM |  |  |  | 0
Poznámka :

## IO.12 IO.11.1 Rek
Stavba : |  | PFB100066 MORAVIAN SCIENCE CENTRE BRNO |  |  | Rozpočet : | IO.11.1
Objekt : |  | IO.12 PŘELOŽKA NN V AREÁLU |  |  | ROZPOČET/VV - DPS 03/2012
REKAPITULACE STAVEBNÍCH DÍLŮ
| Stavební díl |  | HSV | PSV | Dodávka | Montáž | HZS
M21 | Elektromontáže |  | 0 | 0 | 0 | 0 | 0
| CELKEM OBJEKT |  | 0 | 0 | 0 | 0 | 0
VEDLEJŠÍ ROZPOČTOVÉ NÁKLADY
Název VRN |  |  | Kč | % | Základna |  | Kč
Ztížené výrobní podmínky |  |  |  |  | 0 |  | 0 | 0
Oborová přirážka |  |  |  |  | 0 |  | 0 | 0
Přesun stavebních kapacit |  |  |  |  | 0 |  | 0 | 0
Mimostaveništní doprava |  |  |  |  | 0 |  | 0 | 0
Zařízení staveniště |  |  |  |  | 0 |  | 0 | 1
Provoz investora |  |  |  |  | 0 |  | 0 | 1
Kompletační činnost (IČD) |  |  |  |  | 0 |  | 0 | 2
Rezerva rozpočtu |  |  |  |  | 0 |  | 0 | 2
| CELKEM VRN |  |  |  |  | 0

## IO.12 IO.11.1 Pol
Slepý rozpočet
Stavba : |  | PFB100066 MORAVIAN SCIENCE CENTRE BRNO |  | Rozpočet: | IO.11.1
Objekt : |  | IO.12 PŘELOŽKA NN V AREÁLU |  | ROZPOČET/VV - DPS 03/2012
P.č. | Číslo položky | Název položky | MJ | množství | cena / MJ | celkem (Kč) | Jednotková hmotnost | Celková hmotnost | Jednotková dem.hmot. | Celková dem.hmot.
Díl: | M21 | Elektromontáže | [8 empty] | 1
1 | M21.01 | Přeložka NN dle podrobného rozpočtu | kompl | 1 | 0 | 0 | 0 | 0 |  | 0 | 2 | 12 | 0 | 1 | 4 | 0 | 0 | 0 | 0 | 0 | 12 | 0
| Celkem za | M21 Elektromontáže |  |  |  | 0 |  | 0 |  | 0 | 4 |  |  |  |  | 0 | 0 | 0 | 0 | 0

## PS.01 PS.01.1 KL
SLEPÝ ROZPOČET
Rozpočet |  | PS.01.1 | ROZPOČET/VV - DPS 03/2012 | JKSO
Objekt |  |  |  | SKP
PS.01 |  | ROZVODNA VN |  | Měrná jednotka
Stavba |  |  |  | Počet jednotek
PFB100066 |  | MORAVIAN SCIENCE CENTRE BRNO |  | Náklady na m.j. | 0
Projektant |  | K4, a.s., BRNO |  | Typ rozpočtu
Zpracovatel projektu
Objednatel |  | Kraj Jihomoravský, se sídlem v Brně
Dodavatel |  |  |  | Zakázkové číslo
Rozpočtoval |  |  |  | Počet listů
ROZPOČTOVÉ NÁKLADY
Základní rozpočtové náklady |  |  | Ostatní rozpočtové náklady
| HSV celkem | 0 | Ztížené výrobní podmínky |  | 0
Z | PSV celkem | 0 | Oborová přirážka |  | 0
R | M práce celkem | 0 | Přesun stavebních kapacit |  | 0
N | M dodávky celkem | 0 | Mimostaveništní doprava |  | 0
ZRN celkem |  | 0 | Zařízení staveniště |  | 0
|  |  | Provoz investora |  | 0
HZS |  | 0 | Kompletační činnost (IČD) |  | 0
ZRN+HZS |  | 0 | Ostatní náklady neuvedené |  | 0
ZRN+ost.náklady+HZS |  | 0 | Ostatní náklady celkem |  | 0
Vypracoval |  |  | Za zhotovitele | Za objednatele
Jméno : |  |  | Jméno : | Jméno :
Datum : |  |  | Datum : | Datum :
Podpis : |  |  | Podpis: | Podpis:
Základ pro DPH |  | 20 | % | 0
DPH |  | 20 | % | 0
Základ pro DPH |  | 0 | % | 0
DPH |  | 0 | % | 0
CENA ZA OBJEKT CELKEM |  |  |  | 0
Poznámka :

## PS.01 PS.01.1 Rek
Stavba : |  | PFB100066 MORAVIAN SCIENCE CENTRE BRNO |  |  | Rozpočet : | PS.01.1
Objekt : |  | PS.01 ROZVODNA VN |  |  | ROZPOČET/VV - DPS 03/2012
REKAPITULACE STAVEBNÍCH DÍLŮ
| Stavební díl |  | HSV | PSV | Dodávka | Montáž | HZS
M60 | Montáž trafostanic |  | 0 | 0 | 0 | 0 | 0
| CELKEM OBJEKT |  | 0 | 0 | 0 | 0 | 0
VEDLEJŠÍ ROZPOČTOVÉ NÁKLADY
Název VRN |  |  | Kč | % | Základna |  | Kč
Ztížené výrobní podmínky |  |  |  |  | 0 |  | 0 | 0
Oborová přirážka |  |  |  |  | 0 |  | 0 | 0
Přesun stavebních kapacit |  |  |  |  | 0 |  | 0 | 0
Mimostaveništní doprava |  |  |  |  | 0 |  | 0 | 0
Zařízení staveniště |  |  |  |  | 0 |  | 0 | 1
Provoz investora |  |  |  |  | 0 |  | 0 | 1
Kompletační činnost (IČD) |  |  |  |  | 0 |  | 0 | 2
Rezerva rozpočtu |  |  |  |  | 0 |  | 0 | 2
| CELKEM VRN |  |  |  |  | 0

## PS.01 PS.01.1 Pol
Slepý rozpočet
Stavba : |  | PFB100066 MORAVIAN SCIENCE CENTRE BRNO |  | Rozpočet: | PS.01.1
Objekt : |  | PS.01 ROZVODNA VN |  | ROZPOČET/VV - DPS 03/2012
P.č. | Číslo položky | Název položky | MJ | množství | cena / MJ | celkem (Kč) | Jednotková hmotnost | Celková hmotnost | Jednotková dem.hmot. | Celková dem.hmot.
Díl: | M60 | Montáž trafostanic | [8 empty] | 1
1 | M60.01 | Rozvodna VN dle podrobného rozpočtu | kompl | 1 | 0 | 0 | 0 | 0 |  | 0 | 2 | 12 | 0 | 1 | 4 | 0 | 0 | 0 | 0 | 0 | 12 | 0
| Celkem za | M60 Montáž trafostanic |  |  |  | 0 |  | 0 |  | 0 | 4 |  |  |  |  | 0 | 0 | 0 | 0 | 0

## PS.02 PS.02.1 KL
SLEPÝ ROZPOČET
Rozpočet |  | PS.02.1 | ROZPOČET/VV - DPS 03/2012 | JKSO
Objekt |  |  |  | SKP
PS.02 |  | VYBAVENÍ LABORATOŘÍ |  | Měrná jednotka
Stavba |  |  |  | Počet jednotek
PFB100066 |  | MORAVIAN SCIENCE CENTRE BRNO |  | Náklady na m.j. | 0
Projektant |  | K4, a.s., BRNO |  | Typ rozpočtu
Zpracovatel projektu
Objednatel |  | Kraj Jihomoravský, se sídlem v Brně
Dodavatel |  |  |  | Zakázkové číslo
Rozpočtoval |  |  |  | Počet listů
ROZPOČTOVÉ NÁKLADY
Základní rozpočtové náklady |  |  | Ostatní rozpočtové náklady
| HSV celkem | 0 | Ztížené výrobní podmínky |  | 0
Z | PSV celkem | 0 | Oborová přirážka |  | 0
R | M práce celkem | 0 | Přesun stavebních kapacit |  | 0
N | M dodávky celkem | 0 | Mimostaveništní doprava |  | 0
ZRN celkem |  | 0 | Zařízení staveniště |  | 0
|  |  | Provoz investora |  | 0
HZS |  | 0 | Kompletační činnost (IČD) |  | 0
ZRN+HZS |  | 0 | Ostatní náklady neuvedené |  | 0
ZRN+ost.náklady+HZS |  | 0 | Ostatní náklady celkem |  | 0
Vypracoval |  |  | Za zhotovitele | Za objednatele
Jméno : |  |  | Jméno : | Jméno :
Datum : |  |  | Datum : | Datum :
Podpis : |  |  | Podpis: | Podpis:
Základ pro DPH |  | 20 | % | 0
DPH |  | 20 | % | 0
Základ pro DPH |  | 0 | % | 0
DPH |  | 0 | % | 0
CENA ZA OBJEKT CELKEM |  |  |  | 0
Poznámka :

## PS.02 PS.02.1 Rek
Stavba : |  | PFB100066 MORAVIAN SCIENCE CENTRE BRNO |  |  | Rozpočet : | PS.02.1
Objekt : |  | PS.02 VYBAVENÍ LABORATOŘÍ |  |  | ROZPOČET/VV - DPS 03/2012
REKAPITULACE STAVEBNÍCH DÍLŮ
| Stavební díl |  | HSV | PSV | Dodávka | Montáž | HZS
M39 | Montáže zdravotnických a laboratorních zařízení |  | 0 | 0 | 0 | 0 | 0
| CELKEM OBJEKT |  | 0 | 0 | 0 | 0 | 0
VEDLEJŠÍ ROZPOČTOVÉ NÁKLADY
Název VRN |  |  | Kč | % | Základna |  | Kč
Ztížené výrobní podmínky |  |  |  |  | 0 |  | 0 | 0
Oborová přirážka |  |  |  |  | 0 |  | 0 | 0
Přesun stavebních kapacit |  |  |  |  | 0 |  | 0 | 0
Mimostaveništní doprava |  |  |  |  | 0 |  | 0 | 0
Zařízení staveniště |  |  |  |  | 0 |  | 0 | 1
Provoz investora |  |  |  |  | 0 |  | 0 | 1
Kompletační činnost (IČD) |  |  |  |  | 0 |  | 0 | 2
Rezerva rozpočtu |  |  |  |  | 0 |  | 0 | 2
| CELKEM VRN |  |  |  |  | 0

## PS.02 PS.02.1 Pol
Slepý rozpočet
Stavba : |  | PFB100066 MORAVIAN SCIENCE CENTRE BRNO |  | Rozpočet: | PS.02.1
Objekt : |  | PS.02 VYBAVENÍ LABORATOŘÍ |  | ROZPOČET/VV - DPS 03/2012
P.č. | Číslo položky | Název položky | MJ | množství | cena / MJ | celkem (Kč) | Jednotková hmotnost | Celková hmotnost | Jednotková dem.hmot. | Celková dem.hmot.
Díl: | M39 | Montáže zdravotnických a laboratorních zařízení | [8 empty] | 1
1 | M39.01 | Vybavení laboratoří dle podrobného rozpočtu | soubor | 1 | 0 | 0 | 0 | 0 |  | 0 | 2 | 12 | 0 | 1 | 4 | 0 | 0 | 0 | 0 | 0 | 12 | 0
| Celkem za | M39 Montáže zdravotnických a laboratorních zařízení |  |  |  | 0 |  | 0 |  | 0 | 4 |  |  |  |  | 0 | 0 | 0 | 0 | 0

## PS.04 PS.04.1 KL
SLEPÝ ROZPOČET
Rozpočet |  | PS.04.1 | ROZPOČET/VV - DSP 03/2012 | JKSO
Objekt |  |  |  | SKP
PS.04 |  | VÝMĚNÍKOVÁ STANICE |  | Měrná jednotka
Stavba |  |  |  | Počet jednotek
PFB100066 |  | MORAVIAN SCIENCE CENTRE BRNO |  | Náklady na m.j. | 0
Projektant |  | K4, a.s., BRNO |  | Typ rozpočtu
Zpracovatel projektu
Objednatel |  | Kraj Jihomoravský, se sídlem v Brně
Dodavatel |  |  |  | Zakázkové číslo
Rozpočtoval |  |  |  | Počet listů
ROZPOČTOVÉ NÁKLADY
Základní rozpočtové náklady |  |  | Ostatní rozpočtové náklady
| HSV celkem | 0 | Ztížené výrobní podmínky |  | 0
Z | PSV celkem | 0 | Oborová přirážka |  | 0
R | M práce celkem | 0 | Přesun stavebních kapacit |  | 0
N | M dodávky celkem | 0 | Mimostaveništní doprava |  | 0
ZRN celkem |  | 0 | Zařízení staveniště |  | 0
|  |  | Provoz investora |  | 0
HZS |  | 0 | Kompletační činnost (IČD) |  | 0
ZRN+HZS |  | 0 | Ostatní náklady neuvedené |  | 0
ZRN+ost.náklady+HZS |  | 0 | Ostatní náklady celkem |  | 0
Vypracoval |  |  | Za zhotovitele | Za objednatele
Jméno : |  |  | Jméno : | Jméno :
Datum : |  |  | Datum : | Datum :
Podpis : |  |  | Podpis: | Podpis:
Základ pro DPH |  | 20 | % | 0
DPH |  | 20 | % | 0
Základ pro DPH |  | 0 | % | 0
DPH |  | 0 | % | 0
CENA ZA OBJEKT CELKEM |  |  |  | 0
Poznámka :

## PS.04 PS.04.1 Rek
Stavba : |  | PFB100066 MORAVIAN SCIENCE CENTRE BRNO |  |  | Rozpočet : | PS.04.1
Objekt : |  | PS.04 VÝMĚNÍKOVÁ STANICE |  |  | ROZPOČET/VV - DSP 03/2012
REKAPITULACE STAVEBNÍCH DÍLŮ
| Stavební díl |  | HSV | PSV | Dodávka | Montáž | HZS
M34 | Montáže energetických a tepelných zařízení |  | 0 | 0 | 0 | 0 | 0
| CELKEM OBJEKT |  | 0 | 0 | 0 | 0 | 0
VEDLEJŠÍ ROZPOČTOVÉ NÁKLADY
Název VRN |  |  | Kč | % | Základna |  | Kč
Ztížené výrobní podmínky |  |  |  |  | 0 |  | 0 | 0
Oborová přirážka |  |  |  |  | 0 |  | 0 | 0
Přesun stavebních kapacit |  |  |  |  | 0 |  | 0 | 0
Mimostaveništní doprava |  |  |  |  | 0 |  | 0 | 0
Zařízení staveniště |  |  |  |  | 0 |  | 0 | 1
Provoz investora |  |  |  |  | 0 |  | 0 | 1
Kompletační činnost (IČD) |  |  |  |  | 0 |  | 0 | 2
Rezerva rozpočtu |  |  |  |  | 0 |  | 0 | 2
| CELKEM VRN |  |  |  |  | 0

## PS.04 PS.04.1 Pol
Slepý rozpočet
Stavba : |  | PFB100066 MORAVIAN SCIENCE CENTRE BRNO |  | Rozpočet: | PS.04.1
Objekt : |  | PS.04 VÝMĚNÍKOVÁ STANICE |  | ROZPOČET/VV - DSP 03/2012
P.č. | Číslo položky | Název položky | MJ | množství | cena / MJ | celkem (Kč) | Jednotková hmotnost | Celková hmotnost | Jednotková dem.hmot. | Celková dem.hmot.
Díl: | M34 | Montáže energetických a tepelných zařízení | [8 empty] | 1
1 | M34.01 | Výměníková stanice dle podrobného rozpočtu | kompl | 1 | 0 | 0 | 0 | 0 |  | 0 | 2 | 12 | 0 | 1 | 4 | 0 | 0 | 0 | 0 | 0 | 12 | 0
| Celkem za | M34 Montáže energetických a tepelných zařízení |  |  |  | 0 |  | 0 |  | 0 | 4 |  |  |  |  | 0 | 0 | 0 | 0 | 0

## PS.05 PS.05.1 KL
SLEPÝ ROZPOČET
Rozpočet |  | PS.05.1 | ROZPOČET/VV - DPS 03/2012 | JKSO
Objekt |  |  |  | SKP
PS.05 |  | VYBAVENÍ INTERIERU |  | Měrná jednotka
Stavba |  |  |  | Počet jednotek
PFB100066 |  | MORAVIAN SCIENCE CENTRE BRNO |  | Náklady na m.j. | 0
Projektant |  | K4, a.s., BRNO |  | Typ rozpočtu
Zpracovatel projektu
Objednatel |  | Kraj Jihomoravský, se sídlem v Brně
Dodavatel |  |  |  | Zakázkové číslo
Rozpočtoval |  |  |  | Počet listů
ROZPOČTOVÉ NÁKLADY
Základní rozpočtové náklady |  |  | Ostatní rozpočtové náklady
| HSV celkem | 0 | Ztížené výrobní podmínky |  | 0
Z | PSV celkem | 0 | Oborová přirážka |  | 0
R | M práce celkem | 0 | Přesun stavebních kapacit |  | 0
N | M dodávky celkem | 0 | Mimostaveništní doprava |  | 0
ZRN celkem |  | 0 | Zařízení staveniště |  | 0
|  |  | Provoz investora |  | 0
HZS |  | 0 | Kompletační činnost (IČD) |  | 0
ZRN+HZS |  | 0 | Ostatní náklady neuvedené |  | 0
ZRN+ost.náklady+HZS |  | 0 | Ostatní náklady celkem |  | 0
Vypracoval |  |  | Za zhotovitele | Za objednatele
Jméno : |  |  | Jméno : | Jméno :
Datum : |  |  | Datum : | Datum :
Podpis : |  |  | Podpis: | Podpis:
Základ pro DPH |  | 20 | % | 0
DPH |  | 20 | % | 0
Základ pro DPH |  | 0 | % | 0
DPH |  | 0 | % | 0
CENA ZA OBJEKT CELKEM |  |  |  | 0
Poznámka :

## PS.05 PS.05.1 Rek
Stavba : |  | PFB100066 MORAVIAN SCIENCE CENTRE BRNO |  |  | Rozpočet : | PS.05.1
Objekt : |  | PS.05 VYBAVENÍ INTERIERU |  |  | ROZPOČET/VV - DPS 03/2012
REKAPITULACE STAVEBNÍCH DÍLŮ
| Stavební díl |  | HSV | PSV | Dodávka | Montáž | HZS
790 | Vnitřní vybavení |  | 0 | 0 | 0 | 0 | 0
| CELKEM OBJEKT |  | 0 | 0 | 0 | 0 | 0
VEDLEJŠÍ ROZPOČTOVÉ NÁKLADY
Název VRN |  |  | Kč | % | Základna |  | Kč
Ztížené výrobní podmínky |  |  |  |  | 0 |  | 0 | 0
Oborová přirážka |  |  |  |  | 0 |  | 0 | 0
Přesun stavebních kapacit |  |  |  |  | 0 |  | 0 | 0
Mimostaveništní doprava |  |  |  |  | 0 |  | 0 | 0
Zařízení staveniště |  |  |  |  | 0 |  | 0 | 1
Provoz investora |  |  |  |  | 0 |  | 0 | 1
Kompletační činnost (IČD) |  |  |  |  | 0 |  | 0 | 2
Rezerva rozpočtu |  |  |  |  | 0 |  | 0 | 2
| CELKEM VRN |  |  |  |  | 0

## PS.05 PS.05.1 Pol
Slepý rozpočet
Stavba : |  | PFB100066 MORAVIAN SCIENCE CENTRE BRNO |  | Rozpočet: | PS.05.1
Objekt : |  | PS.05 VYBAVENÍ INTERIERU |  | ROZPOČET/VV - DPS 03/2012
P.č. | Číslo položky | Název položky | MJ | množství | cena / MJ | celkem (Kč) | Jednotková hmotnost | Celková hmotnost | Jednotková dem.hmot. | Celková dem.hmot.
Díl: | 790 | Vnitřní vybavení | [8 empty] | 1
1 | 790.01 | Vybavení interieru atyp. dle podrobného rozpočtu | kompl | 1 | 0 | 0 | 0 | 0 |  | 0 | 2 | 12 | 0 | 1 | 2 | 0 | 0 | 0 | 0 | 0 | 12 | 0
2 | 790.02 | Vybavení interieru typov. dle podrobného rozpočtu | kompl | 1 | 0 | 0 | 0 | 0 |  | 0 | 2 | 12 | 0 | 2 | 2 | 0 | 0 | 0 | 0 | 0 | 12 | 0
| Celkem za | 790 Vnitřní vybavení |  |  |  | 0 |  | 0 |  | 0 | 4 |  |  |  |  | 0 | 0 | 0 | 0 | 0

## SO.01 SO.01.1-K KL
SLEPÝ ROZPOČET
Rozpočet |  | SO.01.1-K | ROZPOČET/VV - DPS 03/2012 | JKSO
Objekt |  |  |  | SKP
SO.01 |  | MODERNIZACE OBJEKTU MSCB vč. PŘÍSTAVEB |  | Měrná jednotka
Stavba |  |  |  | Počet jednotek
PFB100066 |  | MORAVIAN SCIENCE CENTRE BRNO |  | Náklady na m.j. | 0
Projektant |  | K4, a.s., BRNO |  | Typ rozpočtu
Zpracovatel projektu
Objednatel |  | Kraj Jihomoravský, se sídlem v Brně
Dodavatel |  |  |  | Zakázkové číslo
Rozpočtoval |  |  |  | Počet listů
ROZPOČTOVÉ NÁKLADY
Základní rozpočtové náklady |  |  | Ostatní rozpočtové náklady
| HSV celkem | 0 | Ztížené výrobní podmínky |  | 0
Z | PSV celkem | 0 | Oborová přirážka |  | 0
R | M práce celkem | 0 | Přesun stavebních kapacit |  | 0
N | M dodávky celkem | 0 | Mimostaveništní doprava |  | 0
ZRN celkem |  | 0 | Zařízení staveniště |  | 0
|  |  | Provoz investora |  | 0
HZS |  | 0 | Kompletační činnost (IČD) |  | 0
ZRN+HZS |  | 0 | Ostatní náklady neuvedené |  | 0
ZRN+ost.náklady+HZS |  | 0 | Ostatní náklady celkem |  | 0
Vypracoval |  |  | Za zhotovitele | Za objednatele
Jméno : |  |  | Jméno : | Jméno :
Datum : |  |  | Datum : | Datum :
Podpis : |  |  | Podpis: | Podpis:
Základ pro DPH |  | 20 | % | 0
DPH |  | 20 | % | 0
Základ pro DPH |  | 0 | % | 0
DPH |  | 0 | % | 0
CENA ZA OBJEKT CELKEM |  |  |  | 0
Poznámka :

## SO.01 SO.01.1-K Rek
Stavba : |  | PFB100066 MORAVIAN SCIENCE CENTRE BRNO |  |  | Rozpočet : | SO.01.1-K
Objekt : |  | SO.01 MODERNIZACE OBJEKTU MSCB vč. PŘÍSTAVEB |  |  | ROZPOČET/VV - DPS 03/2012
REKAPITULACE STAVEBNÍCH DÍLŮ
| Stavební díl |  | HSV | PSV | Dodávka | Montáž | HZS
1 | Zemní práce |  | 0 | 0 | 0 | 0 | 0
15 | Roubení |  | 0 | 0 | 0 | 0 | 0
21 | Úprava podloží a základ.spáry |  | 0 | 0 | 0 | 0 | 0
22 | Piloty |  | 0 | 0 | 0 | 0 | 0
27 | Základy |  | 0 | 0 | 0 | 0 | 0
29 | Sanace stavebních konstrukcí |  | 0 | 0 | 0 | 0 | 0
3 | Svislé a kompletní konstrukce |  | 0 | 0 | 0 | 0 | 0
311 | Sádrokartonové konstrukce |  | 0 | 0 | 0 | 0 | 0
32 | Zdi opěrné |  | 0 | 0 | 0 | 0 | 0
38 | Kompletní konstrukce |  | 0 | 0 | 0 | 0 | 0
4 | Vodorovné konstrukce |  | 0 | 0 | 0 | 0 | 0
43 | Schodiště |  | 0 | 0 | 0 | 0 | 0
5 | Komunikace |  | 0 | 0 | 0 | 0 | 0
61 | Upravy povrchů vnitřní |  | 0 | 0 | 0 | 0 | 0
62 | Úpravy povrchů vnější |  | 0 | 0 | 0 | 0 | 0
63 | Podlahy a podlahové konstrukce |  | 0 | 0 | 0 | 0 | 0
64 | Osazování výplní otvorů |  | 0 | 0 | 0 | 0 | 0
94 | Lešení a stavební výtahy |  | 0 | 0 | 0 | 0 | 0
95 | Dokončovací konstrukce na pozemních stavbách |  | 0 | 0 | 0 | 0 | 0
96 | Bourání konstrukcí |  | 0 | 0 | 0 | 0 | 0
99 | Staveništní přesun hmot |  | 0 | 0 | 0 | 0 | 0
711 | Izolace proti vodě |  | 0 | 0 | 0 | 0 | 0
712 | Živičné krytiny |  | 0 | 0 | 0 | 0 | 0
713 | Izolace tepelné |  | 0 | 0 | 0 | 0 | 0
720 | Zdravotechnická instalace |  | 0 | 0 | 0 | 0 | 0
723 | Vnitřní plynovod |  | 0 | 0 | 0 | 0 | 0
725 | Zařizovací předměty |  | 0 | 0 | 0 | 0 | 0
730 | Ústřední vytápění |  | 0 | 0 | 0 | 0 | 0
762 | Konstrukce tesařské |  | 0 | 0 | 0 | 0 | 0
764 | Konstrukce klempířské |  | 0 | 0 | 0 | 0 | 0
765 | Krytiny tvrdé |  | 0 | 0 | 0 | 0 | 0
766 | Konstrukce truhlářské |  | 0 | 0 | 0 | 0 | 0
767 | Konstrukce zámečnické |  | 0 | 0 | 0 | 0 | 0
770 | Konstrukce systemové z Alu profilů |  | 0 | 0 | 0 | 0 | 0
771 | Podlahy z dlaždic a obklady |  | 0 | 0 | 0 | 0 | 0
773 | Podlahy teracové |  | 0 | 0 | 0 | 0 | 0
776 | Podlahy povlakové |  | 0 | 0 | 0 | 0 | 0
777 | Podlahy ze syntetických hmot |  | 0 | 0 | 0 | 0 | 0
781 | Obklady keramické |  | 0 | 0 | 0 | 0 | 0
782 | Konstrukce z přírodního kamene |  | 0 | 0 | 0 | 0 | 0
783 | Nátěry |  | 0 | 0 | 0 | 0 | 0
784 | Malby |  | 0 | 0 | 0 | 0 | 0
799 | Ostatní konstrukce a práce |  | 0 | 0 | 0 | 0 | 0
M21 | Elektromontáže |  | 0 | 0 | 0 | 0 | 0
M22 | Montáž slaboproudé techniky |  | 0 | 0 | 0 | 0 | 0
M24 | Montáže vzduchotechnických zařízení |  | 0 | 0 | 0 | 0 | 0
M28 | Montáž chlazení |  | 0 | 0 | 0 | 0 | 0
M33 | Montáže dopravních zařízení - výtahy a plošiny |  | 0 | 0 | 0 | 0 | 0
M36 | Montáže měřících a regulačních zařízení |  | 0 | 0 | 0 | 0 | 0
M43 | Montáže ocelových konstrukcí |  | 0 | 0 | 0 | 0 | 0
M62 | Montáž detekčních a varovných systémů |  | 0 | 0 | 0 | 0 | 0
M99 | Ostatní práce "M" |  | 0 | 0 | 0 | 0 | 0
D96 | Přesuny suti a vybouraných hmot |  | 0 | 0 | 0 | 0 | 0
| CELKEM OBJEKT |  | 0 | 0 | 0 | 0 | 0
VEDLEJŠÍ ROZPOČTOVÉ NÁKLADY
Název VRN |  |  | Kč | % | Základna |  | Kč
Ztížené výrobní podmínky |  |  |  |  | 0 |  | 0 | 0
Oborová přirážka |  |  |  |  | 0 |  | 0 | 0
Přesun stavebních kapacit |  |  |  |  | 0 |  | 0 | 0
Mimostaveništní doprava |  |  |  |  | 0 |  | 0 | 0
Zařízení staveniště |  |  |  |  | 0 |  | 0 | 1
Provoz investora |  |  |  |  | 0 |  | 0 | 1
Kompletační činnost (IČD) |  |  |  |  | 0 |  | 0 | 2
Rezerva rozpočtu |  |  |  |  | 0 |  | 0 | 2
| CELKEM VRN |  |  |  |  | 0

## SO.01 SO.01.1-K Pol
Slepý rozpočet
Stavba : |  | PFB100066 MORAVIAN SCIENCE CENTRE BRNO |  | Rozpočet: | SO.01.1-K
Objekt : |  | SO.01 MODERNIZACE OBJEKTU MSCB vč. PŘÍSTAVEB |  | ROZPOČET/VV - DPS 03/2012
P.č. | Číslo položky | Název položky | MJ | množství | cena / MJ | celkem (Kč) | Jednotková hmotnost | Celková hmotnost | Jednotková dem.hmot. | Celková dem.hmot.
Díl: | 1 | Zemní práce | [9 empty] | 1
1 | 131101102R00 | Hloubení nezapažených jam v hor.2 do 1000 m3 | m3 | 215.04 | 0 | 0 | 0 | 0 | 0 | 0 |  | 2 | 1 | 1 | 1 | 1 | 0 | 0 | 0 | 0 | 0 | 1 | 1
|  | Začátek provozního součtu |  | 0 | [6 empty] | Začátek provozního součtu
|  | - Výkopy pod Amébou -: |  | 0 | [6 empty] | - Výkopy pod Amébou -:
|  | výměry dle projektanta : |  | 0 | [6 empty] | výměry dle projektanta :
|  | figura VII. :79,5 |  | 79.5 | [6 empty] | figura VII. :79,5
|  | figura VIII. :84,68 |  | 84.68 | [6 empty] | figura VIII. :84,68
|  | figura IX. :98,2 |  | 98.2 | [6 empty] | figura IX. :98,2
|  | figura X. :39,8 |  | 39.8 | [6 empty] | figura X. :39,8
|  | figura XIII. :35,6 |  | 35.6 | [6 empty] | figura XIII. :35,6
|  | pro rampu do 1PP :90,0 |  | 90 | [6 empty] | pro rampu do 1PP :90,0
|  | 0 |  | 0 | [6 empty] | 0
|  | - výkop pro venkovní schodiště -: |  | 0 | [6 empty] | - výkop pro venkovní schodiště -:
|  | 2,15*3,2*1,32 |  | 9.0816 | [6 empty] | 2,15*3,2*1,32
|  | 1,6*3,2*(4,91-1,32-0,45-0,6) |  | 13.0048 | [6 empty] | 1,6*3,2*(4,91-1,32-0,45-0,6)
|  | 0,5*3,2*(0,45+0,6) |  | 1.68 | [6 empty] | 0,5*3,2*(0,45+0,6)
|  | svahování - střední hodnoty: |  | 0 | [6 empty] | svahování - střední hodnoty:
|  | 2,15*1,1/2*1,32*2 |  | 3.1218 | [6 empty] | 2,15*1,1/2*1,32*2
|  | 1,6*1,1/2*(4,91-1,32-0,45-0,6)*2 |  | 4.4704 | [6 empty] | 1,6*1,1/2*(4,91-1,32-0,45-0,6)*2
|  | 0,5*1,1/2*(0,45+0,6)*2 |  | 0.5775 | [6 empty] | 0,5*1,1/2*(0,45+0,6)*2
|  | pro štěrkopískový polštář: |  | 0 | [6 empty] | pro štěrkopískový polštář:
|  | 0,15*2,6*(1,32+2,54+0,45) |  | 1.6809 | [6 empty] | 0,15*2,6*(1,32+2,54+0,45)
|  | 0 |  | 0 | [6 empty] | 0
|  | výkop pro sanace :76,2 |  | 76.2 | [6 empty] | výkop pro sanace :76,2
|  | Konec provozního součtu |  | 537.597 | [6 empty] | Konec provozního součtu
|  | zatřídění do tř. těžitelnosti :537,6*0,4 |  | 215.04 | [6 empty] | zatřídění do tř. těžitelnosti :537,6*0,4
2 | 131201102R00 | Hloubení nezapažených jam v hor.3 do 1000 m3 | m3 | 215.04 | 0 | 0 | 0 | 0 | 0 | 0 |  | 2 | 1 | 1 | 1 | 1 | 0 | 0 | 0 | 0 | 0 | 1 | 1
|  | zatřídění do tř. těžitelnosti :537,6*0,4 |  | 215.04 | [6 empty] | zatřídění do tř. těžitelnosti :537,6*0,4
3 | 131201109R00 | Příplatek za lepivost - hloubení nezap.jam v hor.3 | m3 | 107.52 | 0 | 0 | 0 | 0 | 0 | 0 |  | 2 | 1 | 1 | 1 | 1 | 0 | 0 | 0 | 0 | 0 | 1 | 1
|  | 215,04*0,5 |  | 107.52 | [6 empty] | 215,04*0,5
4 | 131301102R00 | Hloubení nezapažených jam v hor.4 do 1000 m3 | m3 | 107.52 | 0 | 0 | 0 | 0 | 0 | 0 |  | 2 | 1 | 1 | 1 | 1 | 0 | 0 | 0 | 0 | 0 | 1 | 1
|  | zatřídění do tř. těžitelnosti :537,6*0,2 |  | 107.52 | [6 empty] | zatřídění do tř. těžitelnosti :537,6*0,2
5 | 131301109R00 | Příplatek za lepivost - hloubení nezap.jam v hor.4 | m3 | 53.76 | 0 | 0 | 0 | 0 | 0 | 0 |  | 2 | 1 | 1 | 1 | 1 | 0 | 0 | 0 | 0 | 0 | 1 | 1
|  | 107,52*0,5 |  | 53.76 | [6 empty] | 107,52*0,5
6 | 132101202R00 | Hloubení rýh šířky do 200 cm v hor.2 do 1000 m3 | m3 | 71.212 | 0 | 0 | 0 | 0 | 0 | 0 |  | 2 | 1 | 1 | 1 | 1 | 0 | 0 | 0 | 0 | 0 | 1 | 1
|  | Začátek provozního součtu |  | 0 | [6 empty] | Začátek provozního součtu
|  | Výkopy pod Amébou: |  | 0 | [6 empty] | Výkopy pod Amébou:
|  | výměry dle projektanta : |  | 0 | [6 empty] | výměry dle projektanta :
|  | figura I. :49,08 |  | 49.08 | [6 empty] | figura I. :49,08
|  | figura II. :76,7 |  | 76.7 | [6 empty] | figura II. :76,7
|  | figura III. :4,9 |  | 4.9 | [6 empty] | figura III. :4,9
|  | figura IV. :4,9 |  | 4.9 | [6 empty] | figura IV. :4,9
|  | figura V. :4,45 |  | 4.45 | [6 empty] | figura V. :4,45
|  | figura VI. :6,8 |  | 6.8 | [6 empty] | figura VI. :6,8
|  | figura XI. :15,6 |  | 15.6 | [6 empty] | figura XI. :15,6
|  | figura XII. :15,6 |  | 15.6 | [6 empty] | figura XII. :15,6
|  | 0 |  | 0 | [6 empty] | 0
|  | Konec provozního součtu |  | 178.03 | [6 empty] | Konec provozního součtu
|  | zatřídění do tř. těžitelnosti :178,03*0,4 |  | 71.212 | [6 empty] | zatřídění do tř. těžitelnosti :178,03*0,4
7 | 132201202R00 | Hloubení rýh šířky do 200 cm v hor.3 do 1000 m3 | m3 | 71.212 | 0 | 0 | 0 | 0 | 0 | 0 |  | 2 | 1 | 1 | 1 | 1 | 0 | 0 | 0 | 0 | 0 | 1 | 1
|  | zatřídění do tř. těžitelnosti :178,03*0,4 |  | 71.212 | [6 empty] | zatřídění do tř. těžitelnosti :178,03*0,4
8 | 132201209R00 | Příplatek za lepivost - hloubení rýh 200cm v hor.3 | m3 | 35.6 | 0 | 0 | 0 | 0 | 0 | 0 |  | 2 | 1 | 1 | 1 | 1 | 0 | 0 | 0 | 0 | 0 | 1 | 1
|  | 71,2*0,5 |  | 35.6 | [6 empty] | 71,2*0,5
9 | 132201401R00 | Hloubený výkop pod základy v hor.3 | m3 | 15.1668 | 0 | 0 | 0 | 0 | 0 | 0 |  | 2 | 1 | 1 | 1 | 1 | 0 | 0 | 0 | 0 | 0 | 1 | 1
|  | podchycení stěny v ose G: |  | 0 | [6 empty] | podchycení stěny v ose G:
|  | pro ZP1:1,2*1,0*1,05*11 |  | 13.86 | [6 empty] | pro ZP1:1,2*1,0*1,05*11
|  | 0,6*0,6*(0,25+0,08)*11 |  | 1.3068 | [6 empty] | 0,6*0,6*(0,25+0,08)*11
|  | Původní šířka výkopu 0,5m, nově 1,2m, zvýšení půdorys. zásahu do podlahy: |  | 0 | [6 empty] | Původní šířka výkopu 0,5m, nově 1,2m, zvýšení půdorys. zásahu do podlahy:
|  | z původních 9,0m2 na 14,5m2 : |  | 0 | [6 empty] | z původních 9,0m2 na 14,5m2 :
10 | 132301202R00 | Hloubení rýh šířky do 200 cm v hor.4 do 1000 m3 | m3 | 35.606 | 0 | 0 | 0 | 0 | 0 | 0 |  | 2 | 1 | 1 | 1 | 1 | 0 | 0 | 0 | 0 | 0 | 1 | 1
|  | zatřídění do tř. těžitelnosti :178,03*0,2 |  | 35.606 | [6 empty] | zatřídění do tř. těžitelnosti :178,03*0,2
11 | 132301209R00 | Příplatek za lepivost - hloubení rýh 200cm v hor.4 | m3 | 17.805 | 0 | 0 | 0 | 0 | 0 | 0 |  | 2 | 1 | 1 | 1 | 1 | 0 | 0 | 0 | 0 | 0 | 1 | 1
|  | 35,61*0,5 |  | 17.805 | [6 empty] | 35,61*0,5
12 | 139601102R00 | Ruční výkop jam, rýh a šachet v hornině tř. 3 | m3 | 286.4219 | 0 | 0 | 0 | 0 | 0 | 0 |  | 2 | 1 | 1 | 1 | 1 | 0 | 0 | 0 | 0 | 0 | 1 | 1
|  | výkopy pro výtah a pod schodištěm, místnosti T35,36: |  | 0 | [6 empty] | výkopy pro výtah a pod schodištěm, místnosti T35,36:
|  | (4,55-3,05-0,28)*3,0*3,6 |  | 13.176 | [6 empty] | (4,55-3,05-0,28)*3,0*3,6
|  | (4,15-3,05-0,28)*1,4*1,05*2 |  | 2.4108 | [6 empty] | (4,15-3,05-0,28)*1,4*1,05*2
|  | Mezisoučet |  | 15.5868 | [6 empty] | Mezisoučet
|  | výkopy pod spoj. krček m1.38 (svah-střední hodnoty): |  | 0 | [6 empty] | výkopy pod spoj. krček m1.38 (svah-střední hodnoty):
|  | pod podlahou :1,28*6,8*4,4 |  | 38.2976 | [6 empty] | pod podlahou :1,28*6,8*4,4
|  | 0,64*1,9*4,4 |  | 5.3504 | [6 empty] | 0,64*1,9*4,4
|  | pod schody :1,3*2,2*4,4/2 |  | 6.292 | [6 empty] | pod schody :1,3*2,2*4,4/2
|  | odpočet kanálu :-0,9*1,3*5,5 |  | -6.435 | [6 empty] | odpočet kanálu :-0,9*1,3*5,5
|  | odpočet základů :-0,4*1,6*(2,93+2,95) |  | -3.7632 | [6 empty] | odpočet základů :-0,4*1,6*(2,93+2,95)
|  | -0,4*0,78*(2,93+1,8) |  | -1.4758 | [6 empty] | -0,4*0,78*(2,93+1,8)
|  | Mezisoučet |  | 38.266 | [6 empty] | Mezisoučet
|  | pozn. 6 pro mikropiloty: |  | 0 | [6 empty] | pozn. 6 pro mikropiloty:
|  | 1,0*0,75*1,066 |  | 0.7995 | [6 empty] | 1,0*0,75*1,066
|  | 1,0*0,75*0,966 |  | 0.7245 | [6 empty] | 1,0*0,75*0,966
|  | pozn. 8 pro patky vestavku: |  | 0 | [6 empty] | pozn. 8 pro patky vestavku:
|  | 0,4*0,4*0,34*2 |  | 0.1088 | [6 empty] | 0,4*0,4*0,34*2
|  | 0,4*0,25*0,52*2 |  | 0.104 | [6 empty] | 0,4*0,25*0,52*2
|  | 0,4*0,4*1,02*2 |  | 0.3264 | [6 empty] | 0,4*0,4*1,02*2
|  | Mezisoučet |  | 2.0632 | [6 empty] | Mezisoučet
|  | patky pro mezistrop v divadle: |  | 0 | [6 empty] | patky pro mezistrop v divadle:
|  | 0,4*0,4*0,4*2 |  | 0.128 | [6 empty] | 0,4*0,4*0,4*2
|  | 1,08*0,4*0,4*2 |  | 0.3456 | [6 empty] | 1,08*0,4*0,4*2
|  | 0,58*0,25*0,4 |  | 0.058 | [6 empty] | 0,58*0,25*0,4
|  | 1,08*0,25*0,4 |  | 0.108 | [6 empty] | 1,08*0,25*0,4
|  | Mezisoučet |  | 0.6396 | [6 empty] | Mezisoučet
|  | pro sokl pod terénem: |  | 0 | [6 empty] | pro sokl pod terénem:
|  | 0,95*0,6*(109,27*2+48,05*2-7,35+5,4*2+5,1*2) |  | 187.1253 | [6 empty] | 0,95*0,6*(109,27*2+48,05*2-7,35+5,4*2+5,1*2)
|  | 0,95*0,6*(27,91*2+12,77*2-7,35) |  | 42.1857 | [6 empty] | 0,95*0,6*(27,91*2+12,77*2-7,35)
|  | Mezisoučet |  | 229.311 | [6 empty] | Mezisoučet
|  | pro patky pod sloupky stěny Z/35: |  | 0 | [6 empty] | pro patky pod sloupky stěny Z/35:
|  | (2,04-1,49)*0,3*0,3*11 |  | 0.5445 | [6 empty] | (2,04-1,49)*0,3*0,3*11
|  | (1,55-1,49)*0,3*0,3*2 |  | 0.0108 | [6 empty] | (1,55-1,49)*0,3*0,3*2
|  | Mezisoučet |  | 0.5553 | [6 empty] | Mezisoučet
13 | 161101101R00 | Svislé přemístění výkopku z hor.1-4 do 2,5 m | m3 | 221.038 | 0 | 0 | 0 | 0 | 0 | 0 |  | 2 | 1 | 1 | 1 | 1 | 0 | 0 | 0 | 0 | 0 | 1 | 1
|  | jámy :537,6*0,08 |  | 43.008 | [6 empty] | jámy :537,6*0,08
|  | rýhy :178,03*1,0 |  | 178.03 | [6 empty] | rýhy :178,03*1,0
14 | 161101501R00 | Svislé přemístění výkopku z hor. 1-4 nošením | m3 | 16.7127 | 0 | 0 | 0 | 0 | 0 | 0 |  | 2 | 1 | 1 | 1 | 1 | 0 | 0 | 0 | 0 | 0 | 1 | 1
|  | výkopy pro výtah a pod schodištěm, místnosti T35,36: |  | 0 | [6 empty] | výkopy pro výtah a pod schodištěm, místnosti T35,36:
|  | výkop nad 1,0m: |  | 0 | [6 empty] | výkop nad 1,0m:
|  | (4,55-3,05-0,28)*3,0*3,6 |  | 13.176 | [6 empty] | (4,55-3,05-0,28)*3,0*3,6
|  | (4,15-3,05-0,28)*1,4*1,05*2 |  | 2.4108 | [6 empty] | (4,15-3,05-0,28)*1,4*1,05*2
|  | pozn. 6 pro mikropiloty: |  | 0 | [6 empty] | pozn. 6 pro mikropiloty:
|  | 1,0*0,75*1,066 |  | 0.7995 | [6 empty] | 1,0*0,75*1,066
|  | pozn. 8 pro patky vestavku: |  | 0 | [6 empty] | pozn. 8 pro patky vestavku:
|  | 0,4*0,4*1,02*2 |  | 0.3264 | [6 empty] | 0,4*0,4*1,02*2
15 | 161101601R00 | Vytažení výkopku z pod základů, hor 1-4, hl.do 2 m | m3 | 15.1668 | 0 | 0 | 0 | 0 | 0 | 0 |  | 2 | 1 | 1 | 1 | 1 | 0 | 0 | 0 | 0 | 0 | 1 | 1
|  | podchycení stěny v ose G: |  | 0 | [6 empty] | podchycení stěny v ose G:
|  | pro ZP1:1,2*1,0*1,05*11 |  | 13.86 | [6 empty] | pro ZP1:1,2*1,0*1,05*11
|  | 0,6*0,6*(0,25+0,08)*11 |  | 1.3068 | [6 empty] | 0,6*0,6*(0,25+0,08)*11
16 | 162201203R00 | Vodorovné přemíst.výkopku, kolečko hor.1-4, do 10m | m3 | 90.5689 | 0 | 0 | 0 | 0 | 0 | 0 |  | 2 | 1 | 1 | 1 | 1 | 0 | 0 | 0 | 0 | 0 | 1 | 1
|  | výkopy pro výtah a pod schodištěm, místnosti T35,36: |  | 0 | [6 empty] | výkopy pro výtah a pod schodištěm, místnosti T35,36:
|  | (4,55-3,05-0,28)*3,0*3,6 |  | 13.176 | [6 empty] | (4,55-3,05-0,28)*3,0*3,6
|  | (4,15-3,05-0,28)*1,4*1,05*2 |  | 2.4108 | [6 empty] | (4,15-3,05-0,28)*1,4*1,05*2
|  | Mezisoučet |  | 15.5868 | [6 empty] | Mezisoučet
|  | výkopy pod spoj. krček m1.38 (svah-střední hodnoty): |  | 0 | [6 empty] | výkopy pod spoj. krček m1.38 (svah-střední hodnoty):
|  | pod podlahou :1,28*6,8*4,4 |  | 38.2976 | [6 empty] | pod podlahou :1,28*6,8*4,4
|  | 0,64*1,9*4,4 |  | 5.3504 | [6 empty] | 0,64*1,9*4,4
|  | pod schody :1,3*2,2*4,4/2 |  | 6.292 | [6 empty] | pod schody :1,3*2,2*4,4/2
|  | odpočet kanálu :-0,9*1,3*5,5 |  | -6.435 | [6 empty] | odpočet kanálu :-0,9*1,3*5,5
|  | odpočet základů :-0,4*1,6*(2,93+2,95) |  | -3.7632 | [6 empty] | odpočet základů :-0,4*1,6*(2,93+2,95)
|  | -0,4*0,78*(2,93+1,8) |  | -1.4758 | [6 empty] | -0,4*0,78*(2,93+1,8)
|  | Mezisoučet |  | 38.266 | [6 empty] | Mezisoučet
|  | pozn. 6 pro mikropiloty: |  | 0 | [6 empty] | pozn. 6 pro mikropiloty:
|  | 1,0*0,75*1,066 |  | 0.7995 | [6 empty] | 1,0*0,75*1,066
|  | 1,0*0,75*0,966 |  | 0.7245 | [6 empty] | 1,0*0,75*0,966
|  | pozn. 8 pro patky vestavku: |  | 0 | [6 empty] | pozn. 8 pro patky vestavku:
|  | 0,4*0,4*0,34*2 |  | 0.1088 | [6 empty] | 0,4*0,4*0,34*2
|  | 0,4*0,25*0,52*2 |  | 0.104 | [6 empty] | 0,4*0,25*0,52*2
|  | 0,4*0,4*1,02*2 |  | 0.3264 | [6 empty] | 0,4*0,4*1,02*2
|  | Mezisoučet |  | 2.0632 | [6 empty] | Mezisoučet
|  | patky pro mezistrop v divadle: |  | 0 | [6 empty] | patky pro mezistrop v divadle:
|  | 0,4*0,4*0,4*2 |  | 0.128 | [6 empty] | 0,4*0,4*0,4*2
|  | 1,08*0,4*0,4*2 |  | 0.3456 | [6 empty] | 1,08*0,4*0,4*2
|  | 0,58*0,25*0,4 |  | 0.058 | [6 empty] | 0,58*0,25*0,4
|  | 1,08*0,25*0,4 |  | 0.108 | [6 empty] | 1,08*0,25*0,4
|  | Mezisoučet |  | 0.6396 | [6 empty] | Mezisoučet
|  | podchycení stěny v ose G: |  | 0 | [6 empty] | podchycení stěny v ose G:
|  | pro ZP1:1,2*1,0*1,05*11 |  | 13.86 | [6 empty] | pro ZP1:1,2*1,0*1,05*11
|  | Mezisoučet |  | 13.86 | [6 empty] | Mezisoučet
|  | pro patky pod sloupky stěny Z/35: |  | 0 | [6 empty] | pro patky pod sloupky stěny Z/35:
|  | (2,04-1,49)*0,3*0,3*11 |  | 0.5445 | [6 empty] | (2,04-1,49)*0,3*0,3*11
|  | (1,55-1,49)*0,3*0,3*2 |  | 0.0108 | [6 empty] | (1,55-1,49)*0,3*0,3*2
|  | Mezisoučet |  | 0.5553 | [6 empty] | Mezisoučet
|  | spojovací krček: |  | 0 | [6 empty] | spojovací krček:
|  | zemina pro zásyp: |  | 0 | [6 empty] | zemina pro zásyp:
|  | řez 1-1:1,3*4,4+1,0*0,77+1,9*4,4*0,9 |  | 14.014 | [6 empty] | řez 1-1:1,3*4,4+1,0*0,77+1,9*4,4*0,9
|  | řez 2-2:1,3*1,0*0,77+0,9*1,0*0,62+0,7*1,0*1,9 |  | 2.889 | [6 empty] | řez 2-2:1,3*1,0*0,77+0,9*1,0*0,62+0,7*1,0*1,9
|  | řez 3-3:4,9*1,1*0,5 |  | 2.695 | [6 empty] | řez 3-3:4,9*1,1*0,5
|  | Mezisoučet |  | 19.598 | [6 empty] | Mezisoučet
17 | 162201210R00 | Příplatek za dalš.10 m, kolečko, výkop. z hor.1- 4 | m3 | 362.28 | 0 | 0 | 0 | 0 | 0 | 0 |  | 2 | 1 | 1 | 1 | 1 | 0 | 0 | 0 | 0 | 0 | 1 | 1
|  | meziskládka do 50m: |  | 0 | [6 empty] | meziskládka do 50m:
|  | 90,57*4 |  | 362.28 | [6 empty] | 90,57*4
18 | 162701105R00 | Vodorovné přemístění výkopku z hor.1-4 do 10000 m | m3 | 935.82 | 0 | 0 | 0 | 0 | 0 | 0 |  | 2 | 1 | 1 | 1 | 1 | 0 | 0 | 0 | 0 | 0 | 1 | 1
|  | strojní :461,4+178,03 |  | 639.43 | [6 empty] | strojní :461,4+178,03
|  | ruční :9,97+286,42 |  | 296.39 | [6 empty] | ruční :9,97+286,42
19 | 171102103R00 | Uložení sypaniny do násypů, zhutn | m3 | 59.396 | 0 | 0 | 0 | 0 | 0 | 0 |  | 2 | 1 | 1 | 1 | 1 | 0 | 0 | 0 | 0 | 0 | 1 | 1
|  | upravení terénu u objektu do roviny: |  | 0 | [6 empty] | upravení terénu u objektu do roviny:
|  | 0,31*191,6 |  | 59.396 | [6 empty] | 0,31*191,6
20 | 171201201R00 | Uložení sypaniny na skládku | m3 | 1017.25 | 0 | 0 | 0 | 0 | 0 | 0 |  | 2 | 1 | 1 | 1 | 1 | 0 | 0 | 0 | 0 | 0 | 1 | 1
|  | skládka :537,6+178,03+15,2+286,42 |  | 1017.25 | [6 empty] | skládka :537,6+178,03+15,2+286,42
21 | 174101101R00 | Zásyp jam, rýh, šachet se zhutněním | m3 | 554.0171 | 0 | 0 | 0 | 0 | 0 | 0 |  | 2 | 1 | 1 | 1 | 1 | 0 | 0 | 0 | 0 | 0 | 1 | 1
|  | výkop pro venkovní schodiště: |  | 0 | [6 empty] | výkop pro venkovní schodiště:
|  | 2,15*3,2*1,32 |  | 9.0816 | [6 empty] | 2,15*3,2*1,32
|  | 1,6*3,2*(4,91-1,32-0,45-0,6) |  | 13.0048 | [6 empty] | 1,6*3,2*(4,91-1,32-0,45-0,6)
|  | 0,5*3,2*(0,45+0,6) |  | 1.68 | [6 empty] | 0,5*3,2*(0,45+0,6)
|  | svahování - střední hodnoty: |  | 0 | [6 empty] | svahování - střední hodnoty:
|  | 2,15*1,1/2*1,32*2 |  | 3.1218 | [6 empty] | 2,15*1,1/2*1,32*2
|  | 1,6*1,1/2*(4,91-1,32-0,45-0,6)*2 |  | 4.4704 | [6 empty] | 1,6*1,1/2*(4,91-1,32-0,45-0,6)*2
|  | 0,5*1,1/2*(0,45+0,6)*2 |  | 0.5775 | [6 empty] | 0,5*1,1/2*(0,45+0,6)*2
|  | odpočet vlastní kce: |  | 0 | [6 empty] | odpočet vlastní kce:
|  | -2,15*1,69*1,32 |  | -4.7962 | [6 empty] | -2,15*1,69*1,32
|  | -1,6*1,96*(4,91-1,32-0,45) |  | -9.847 | [6 empty] | -1,6*1,96*(4,91-1,32-0,45)
|  | -0,5*1,96*0,45 |  | -0.441 | [6 empty] | -0,5*1,96*0,45
|  | Mezisoučet |  | 16.8519 | [6 empty] | Mezisoučet
|  | zásyp opěrné stěny OS1: |  | 0 | [6 empty] | zásyp opěrné stěny OS1:
|  | figura II (dle projektu) :76,7 |  | 76.7 | [6 empty] | figura II (dle projektu) :76,7
|  | zásyp za stěnu (do vyšší úrovně) : |  | 0 | [6 empty] | zásyp za stěnu (do vyšší úrovně) :
|  | (3,02-0,67)*(0,6+1,0/2)*(3,2-0,3+14,6) |  | 45.2375 | [6 empty] | (3,02-0,67)*(0,6+1,0/2)*(3,2-0,3+14,6)
|  | ((3,02+1,0)/2-0,67)*(0,6+1,0/2)*(18,79-0,3) |  | 27.2543 | [6 empty] | ((3,02+1,0)/2-0,67)*(0,6+1,0/2)*(18,79-0,3)
|  | 0 |  | 0 | [6 empty] | 0
|  | odpočet kcí pod terénem: |  | 0 | [6 empty] | odpočet kcí pod terénem:
|  | opěrná stěna OS1: |  | 0 | [6 empty] | opěrná stěna OS1:
|  | -0,4*1,0*8,79 |  | -3.516 | [6 empty] | -0,4*1,0*8,79
|  | -0,4*1,6*(8,9+13,22+1,6) |  | -15.1808 | [6 empty] | -0,4*1,6*(8,9+13,22+1,6)
|  | polštář pod OS1: |  | 0 | [6 empty] | polštář pod OS1:
|  | -0,1*1,4*8,79 |  | -1.2306 | [6 empty] | -0,1*1,4*8,79
|  | -0,1*2,0*(8,9+13,22+1,6) |  | -4.744 | [6 empty] | -0,1*2,0*(8,9+13,22+1,6)
|  | podkladní beton OS1: |  | 0 | [6 empty] | podkladní beton OS1:
|  | -0,1*1,4*8,79 |  | -1.2306 | [6 empty] | -0,1*1,4*8,79
|  | -0,1*2,0*(8,9+13,22+1,6) |  | -4.744 | [6 empty] | -0,1*2,0*(8,9+13,22+1,6)
|  | Mezisoučet |  | 118.5458 | [6 empty] | Mezisoučet
|  | 0 |  | 0 | [6 empty] | 0
|  | zásyp opěrné stěny vstup ramp: |  | 0 | [6 empty] | zásyp opěrné stěny vstup ramp:
|  | figura VIII a IX (dle projektu) :84,68+98,2 |  | 182.88 | [6 empty] | figura VIII a IX (dle projektu) :84,68+98,2
|  | násyp nad úrovní okolního terénu (mezi stěny): |  | 0 | [6 empty] | násyp nad úrovní okolního terénu (mezi stěny):
|  | střední hodnoty :9,5*3,5*2,4/2 |  | 39.9 | [6 empty] | střední hodnoty :9,5*3,5*2,4/2
|  | 0 |  | 0 | [6 empty] | 0
|  | odpočet kcí pod terénem: |  | 0 | [6 empty] | odpočet kcí pod terénem:
|  | pasy: |  | 0 | [6 empty] | pasy:
|  | P1 :-0,5*1,2*(1,8+2,3+1,7+11,15) |  | -10.17 | [6 empty] | P1 :-0,5*1,2*(1,8+2,3+1,7+11,15)
|  | odskoky :-0,35*0,6*1,2*3 |  | -0.756 | [6 empty] | odskoky :-0,35*0,6*1,2*3
|  | 0 |  | 0 | [6 empty] | 0
|  | P2 :-0,5*1,2*3,1 |  | -1.86 | [6 empty] | P2 :-0,5*1,2*3,1
|  | -0,5*1,7*(7,0+5,1) |  | -10.285 | [6 empty] | -0,5*1,7*(7,0+5,1)
|  | odskoky :-(0,5+0,45)*1,2*0,8 |  | -0.912 | [6 empty] | odskoky :-(0,5+0,45)*1,2*0,8
|  | -(0,5+0,45)*1,7*0,8 |  | -1.292 | [6 empty] | -(0,5+0,45)*1,7*0,8
|  | 0 |  | 0 | [6 empty] | 0
|  | opěrné stěny z části pod terénem: |  | 0 | [6 empty] | opěrné stěny z části pod terénem:
|  | P1 : |  | 0 | [6 empty] | P1 :
|  | nad úrovní -2,150: |  | 0 | [6 empty] | nad úrovní -2,150:
|  | -((2,15-1,65-0,1)+(2,15+0,15))/2*0,3*16,5 |  | -6.6825 | [6 empty] | -((2,15-1,65-0,1)+(2,15+0,15))/2*0,3*16,5
|  | odskoky pod úrovní -2,150: |  | 0 | [6 empty] | odskoky pod úrovní -2,150:
|  | -(2,5-2,15)*0,3*1,7 |  | -0.1785 | [6 empty] | -(2,5-2,15)*0,3*1,7
|  | -(2,85-2,15)*0,3*2,3 |  | -0.483 | [6 empty] | -(2,85-2,15)*0,3*2,3
|  | -(3,3-2,15)*0,3*(1,8-0,6) |  | -0.414 | [6 empty] | -(3,3-2,15)*0,3*(1,8-0,6)
|  | 0 |  | 0 | [6 empty] | 0
|  | P2 : |  | 0 | [6 empty] | P2 :
|  | Začátek provozního součtu |  | 0 | [6 empty] | Začátek provozního součtu
|  | střední rozvinutá výška :(0,75+0,88+2,0+2,5+3,3+3,45)/6 |  | 2.1467 | [6 empty] | střední rozvinutá výška :(0,75+0,88+2,0+2,5+3,3+3,45)/6
|  | Konec provozního součtu |  | 2.1467 | [6 empty] | Konec provozního součtu
|  | -2,15*0,3*17,0*1/3 |  | -3.655 | [6 empty] | -2,15*0,3*17,0*1/3
|  | 0 |  | 0 | [6 empty] | 0
|  | polštář: |  | 0 | [6 empty] | polštář:
|  | P1 :-0,2*1,2*(1,8+2,3+1,7+11,15) |  | -4.068 | [6 empty] | P1 :-0,2*1,2*(1,8+2,3+1,7+11,15)
|  | 0 |  | 0 | [6 empty] | 0
|  | P2 :-0,2*1,2*3,1 |  | -0.744 | [6 empty] | P2 :-0,2*1,2*3,1
|  | -0,2*1,7*(7,0+5,1) |  | -4.114 | [6 empty] | -0,2*1,7*(7,0+5,1)
|  | Mezisoučet |  | 177.166 | [6 empty] | Mezisoučet
|  | 0 |  | 0 | [6 empty] | 0
|  | 0 |  | 0 | [6 empty] | 0
|  | 0 |  | 0 | [6 empty] | 0
|  | zásyp ostatních základových kcí: |  | 0 | [6 empty] | zásyp ostatních základových kcí:
|  | dle fugur :(49,08+4,9+1,9+4,45+6,8+79,5+39,8+15,6+15,6+35,6) |  | 253.23 | [6 empty] | dle fugur :(49,08+4,9+1,9+4,45+6,8+79,5+39,8+15,6+15,6+35,6)
|  | odpočet kcí pod terénem (pod úrovní-3,650): |  | 0 | [6 empty] | odpočet kcí pod terénem (pod úrovní-3,650):
|  | převázka Z2.1: |  | 0 | [6 empty] | převázka Z2.1:
|  | -1,12*0,6*1,4*2 |  | -1.8816 | [6 empty] | -1,12*0,6*1,4*2
|  | 0,2*0,25*0,9 |  | 0.045 | [6 empty] | 0,2*0,25*0,9
|  | -1,12*0,5*2,65 |  | -1.484 | [6 empty] | -1,12*0,5*2,65
|  | 0,2*0,35*2,65 |  | 0.1855 | [6 empty] | 0,2*0,35*2,65
|  | převázka Z2.2: |  | 0 | [6 empty] | převázka Z2.2:
|  | -1,52*0,6*1,4*2 |  | -2.5536 | [6 empty] | -1,52*0,6*1,4*2
|  | -1,52*0,5*0,91 |  | -0.6916 | [6 empty] | -1,52*0,5*0,91
|  | 0,2*0,25*0,95 |  | 0.0475 | [6 empty] | 0,2*0,25*0,95
|  | 0,2*0,25*1,11 |  | 0.0555 | [6 empty] | 0,2*0,25*1,11
|  | převázka Z2.3: |  | 0 | [6 empty] | převázka Z2.3:
|  | -1,52*0,25*2,68 |  | -1.0184 | [6 empty] | -1,52*0,25*2,68
|  | převázka Z2.4: |  | 0 | [6 empty] | převázka Z2.4:
|  | -0,5*0,8*(1,95+8,56) |  | -4.204 | [6 empty] | -0,5*0,8*(1,95+8,56)
|  | -0,7*1,5*1,55+0,8*0,8*1,35 |  | -0.7635 | [6 empty] | -0,7*1,5*1,55+0,8*0,8*1,35
|  | -0,7*0,8*0,8 |  | -0.448 | [6 empty] | -0,7*0,8*0,8
|  | Mezisoučet |  | 240.5188 | [6 empty] | Mezisoučet
|  | pod amebou: |  | 0 | [6 empty] | pod amebou:
|  | Z1.1 : |  | 0 | [6 empty] | Z1.1 :
|  | -(4,47-3,4)*1,2*4,57 |  | -5.8679 | [6 empty] | -(4,47-3,4)*1,2*4,57
|  | -(4,27-3,4)*1,2*(4,05+3,3) |  | -7.6734 | [6 empty] | -(4,27-3,4)*1,2*(4,05+3,3)
|  | Z1.2 : |  | 0 | [6 empty] | Z1.2 :
|  | -(4,12-3,4)*1,2*(5,52+3,59-1,2) |  | -6.8342 | [6 empty] | -(4,12-3,4)*1,2*(5,52+3,59-1,2)
|  | ZP1.1 : |  | 0 | [6 empty] | ZP1.1 :
|  | -(3,87-3,4)*0,5*(2,65+2,3+0,92+2,1) |  | -1.873 | [6 empty] | -(3,87-3,4)*0,5*(2,65+2,3+0,92+2,1)
|  | -(3,87-3,4)*0,5*(1,66+2,63+1,8+2,8) |  | -2.0892 | [6 empty] | -(3,87-3,4)*0,5*(1,66+2,63+1,8+2,8)
|  | ZP1.2 : |  | 0 | [6 empty] | ZP1.2 :
|  | -(3,87-3,4)*1,2*1,7 |  | -0.9588 | [6 empty] | -(3,87-3,4)*1,2*1,7
|  | Z1.3 : |  | 0 | [6 empty] | Z1.3 :
|  | -(4,12-3,4)*1,2*1,6*2 |  | -2.7648 | [6 empty] | -(4,12-3,4)*1,2*1,6*2
|  | Z1.4 : |  | 0 | [6 empty] | Z1.4 :
|  | -(4,12-3,4)*1,4*1,4 |  | -1.4112 | [6 empty] | -(4,12-3,4)*1,4*1,4
|  | Z1.5 : |  | 0 | [6 empty] | Z1.5 :
|  | -(4,47-3,4)*1,2*2,4 |  | -3.0816 | [6 empty] | -(4,47-3,4)*1,2*2,4
|  | Z1.6 : |  | 0 | [6 empty] | Z1.6 :
|  | -(4,47-3,4)*2,4*4,81 |  | -12.3521 | [6 empty] | -(4,47-3,4)*2,4*4,81
|  | Z1.7 : |  | 0 | [6 empty] | Z1.7 :
|  | -(4,47-3,4)*1,2*4,11 |  | -5.2772 | [6 empty] | -(4,47-3,4)*1,2*4,11
|  | Z1.8 : |  | 0 | [6 empty] | Z1.8 :
|  | -(4,47-3,4)*1,0*4,6 |  | -4.922 | [6 empty] | -(4,47-3,4)*1,0*4,6
|  | Mezisoučet |  | -55.1054 | [6 empty] | Mezisoučet
|  | podkladní vrstvy: |  | 0 | [6 empty] | podkladní vrstvy:
|  | pod amebou:-14,4-5,76 |  | -20.16 | [6 empty] | pod amebou:-14,4-5,76
|  | Mezisoučet |  | -20.16 | [6 empty] | Mezisoučet
|  | zpětný zásyp po sanacích :76,2 |  | 76.2 | [6 empty] | zpětný zásyp po sanacích :76,2
22 | 174101102R00 | Zásyp ruční se zhutněním | m3 | 268.9882 | 0 | 0 | 0 | 0 | 0 | 0 |  | 2 | 1 | 1 | 1 | 1 | 0 | 0 | 0 | 0 | 0 | 1 | 1
|  | okolo výtahové šachty: |  | 0 | [6 empty] | okolo výtahové šachty:
|  | štěrkopísek :1,22*0,6*(2,5*2+2,35*2+0,6*4) |  | 8.8572 | [6 empty] | štěrkopísek :1,22*0,6*(2,5*2+2,35*2+0,6*4)
|  | Mezisoučet |  | 8.8572 | [6 empty] | Mezisoučet
|  | podchycení stěny v ose G: |  | 0 | [6 empty] | podchycení stěny v ose G:
|  | pro ZP1:1,2*1,0*1,05*11 |  | 13.86 | [6 empty] | pro ZP1:1,2*1,0*1,05*11
|  | -0,6*0,4*1,0*11 |  | -2.64 | [6 empty] | -0,6*0,4*1,0*11
|  | Mezisoučet |  | 11.22 | [6 empty] | Mezisoučet
|  | sokl pod terénem: |  | 0 | [6 empty] | sokl pod terénem:
|  | 0,95*0,6*(109,27*2+48,05*2-7,35+5,4*2+5,1*2) |  | 187.1253 | [6 empty] | 0,95*0,6*(109,27*2+48,05*2-7,35+5,4*2+5,1*2)
|  | 0,95*0,6*(27,91*2+12,77*2-7,35) |  | 42.1857 | [6 empty] | 0,95*0,6*(27,91*2+12,77*2-7,35)
|  | Mezisoučet |  | 229.311 | [6 empty] | Mezisoučet
|  | spojovací krček :19,6 |  | 19.6 | [6 empty] | spojovací krček :19,6
23 | 199000002R0Z | Poplatek za skládku horniny 1- 4 | m3 | 1017.25 | 0 | 0 | 0 | 0 |  | 0 |  | 2 | 12 | 0 | 358 | 1 | 0 | 0 | 0 | 0 | 0 | 12 | 0
24 | 58337333 | Štěrkopísek frakce 0-32 A | T | 1511.8326 | 0 | 0 | 1 | 1511.8326 |  | 0 |  | 2 | 3 | 1 | 58337333 | 1 | 0 | 0 | 0 | 0 | 0 | 3 | 1
|  | (554,01+268,98)*1,67*1,1 |  | 1511.8326 | [6 empty] | (554,01+268,98)*1,67*1,1
| Celkem za | 1 Zemní práce |  |  |  | 0 |  | 1511.8326 |  | 0 |  | 4 |  |  |  |  | 0 | 0 | 0 | 0 | 0
Díl: | 15 | Roubení | [9 empty] | 1
25 | 151101201R00 | Pažení stěn výkopu - příložné - hloubky do 4 m | m2 | 76.7344 | 0 | 0 | 0.0007 | 0.053714 | 0 | 0 |  | 2 | 1 | 1 | 1 | 1 | 0 | 0 | 0 | 0 | 0 | 1 | 1
|  | u opěrné stěny OS1: |  | 0 | [6 empty] | u opěrné stěny OS1:
|  | (2,62+0,8-0,5)*(3,2+13,22+1,1+0,6*2) |  | 54.6624 | [6 empty] | (2,62+0,8-0,5)*(3,2+13,22+1,1+0,6*2)
|  | ((2,62+0,8-0,5)+0,8)/2*17,8*2/3 |  | 22.072 | [6 empty] | ((2,62+0,8-0,5)+0,8)/2*17,8*2/3
26 | 151101211R00 | Odstranění pažení stěn - příložné - hl. do 4 m | m2 | 76.73 | 0 | 0 | 0 | 0 | 0 | 0 |  | 2 | 1 | 1 | 1 | 1 | 0 | 0 | 0 | 0 | 0 | 1 | 1
27 | 151101401R00 | Vzepření stěn pažení - příložné - hl. do 4 m | m2 | 76.73 | 0 | 0 | 0.0008 | 0.061384 | 0 | 0 |  | 2 | 1 | 1 | 1 | 1 | 0 | 0 | 0 | 0 | 0 | 1 | 1
28 | 151101411R00 | Odstranění vzepření stěn - příložné - hl. do 4 m | m2 | 76.73 | 0 | 0 | 0 | 0 | 0 | 0 |  | 2 | 1 | 1 | 1 | 1 | 0 | 0 | 0 | 0 | 0 | 1 | 1
| Celkem za | 15 Roubení |  |  |  | 0 |  | 0.1151 |  | 0 |  | 4 |  |  |  |  | 0 | 0 | 0 | 0 | 0
Díl: | 21 | Úprava podloží a základ.spáry | [9 empty] | 1
29 | 212312111R00 | Lože trativodu z betonu prostého | m3 | 3.5 | 0 | 0 | 2.4836 | 8.6926 | 0 | 0 |  | 2 | 1 | 1 | 1 | 1 | 0 | 0 | 0 | 0 | 0 | 1 | 1
|  | u OS1 :0,5*0,2*35,0 |  | 3.5 | [6 empty] | u OS1 :0,5*0,2*35,0
30 | 212561111R00 | Výplň odvodňov. trativodů kam. hrubě drcen. 16 mm | m3 | 6.125 | 0 | 0 | 1.665 | 10.1981 | 0 | 0 |  | 2 | 1 | 1 | 1 | 1 | 0 | 0 | 0 | 0 | 0 | 1 | 1
|  | 0,5*0,35*35,0 |  | 6.125 | [6 empty] | 0,5*0,35*35,0
31 | 212792112R00 | Montáž trativodů z flexibilních trubek, lože | m | 35 | 0 | 0 | 0.22107 | 7.7374 | 0 | 0 |  | 2 | 1 | 1 | 1 | 1 | 0 | 0 | 0 | 0 | 0 | 1 | 1
|  | u OS1 :35,0 |  | 35 | [6 empty] | u OS1 :35,0
32 | 212971110R00 | Opláštění trativodů z geotext., do sklonu 1:2,5 | m2 | 70 | 0 | 0 | 0 | 0 | 0 | 0 |  | 2 | 1 | 1 | 1 | 1 | 0 | 0 | 0 | 0 | 0 | 1 | 1
|  | 2,0*35,0 |  | 70 | [6 empty] | 2,0*35,0
33 | 21.01 | Revizní šachta DN 315 mm plast, vč. litin. poklopu lapač nečistot - D+M | kompl | 5 | 0 | 0 | 0.05 | 0.25 |  | 0 |  | 2 | 12 | 0 | 22 | 1 | 0 | 0 | 0 | 0 | 0 | 12 | 0
34 | 21.02 | Průlezná šachta DN 1000 mm plast, vč. poklopu vč. podkladních vrstev - D+M | kompl | 1 | 0 | 0 | 0.11 | 0.11 |  | 0 |  | 2 | 12 | 0 | 783 | 1 | 0 | 0 | 0 | 0 | 0 | 12 | 0
35 | 28611223.A | Trubka PVC drenážní flexibilní d 100 mm | m | 36.75 | 0 | 0 | 0.00048 | 0.01764 |  | 0 |  | 2 | 3 | 1 | 28611223.A | 1 | 0 | 0 | 0 | 0 | 0 | 3 | 1
|  | 35,0*1,05 |  | 36.75 | [6 empty] | 35,0*1,05
36 | 69370503 | Geotextilie 200g/m2 | m2 | 73.5 | 0 | 0 | 0.0002 | 0.0147 |  | 0 |  | 2 | 3 | 7 | 69370503 | 1 | 0 | 0 | 0 | 0 | 0 | 3 | 7
|  | 70,0*1,05 |  | 73.5 | [6 empty] | 70,0*1,05
| Celkem za | 21 Úprava podloží a základ.spáry |  |  |  | 0 |  | 27.0205 |  | 0 |  | 4 |  |  |  |  | 0 | 0 | 0 | 0 | 0
Díl: | 22 | Piloty | [9 empty] | 1
37 | 22,01 | Trubkové mikropiloty 89/10, včetně injektáže pr. vrtu 180 mm, vč. zemních prací a přepravy | m | 86.25 | 0 | 0 | 0.08425 | 7.2666 |  | 0 |  | 2 | 12 | 0 | 23 | 1 | 0 | 0 | 0 | 0 | 0 | 12 | 0
|  | založ. výtahové šachty : |  | 0 | [6 empty] | založ. výtahové šachty :
|  | I.IP 1-2 :12,35*2 |  | 24.7 | [6 empty] | I.IP 1-2 :12,35*2
|  | I.IP 4-7 :12,3*4 |  | 49.2 | [6 empty] | I.IP 4-7 :12,3*4
|  | I.IP 3 :12,35 |  | 12.35 | [6 empty] | I.IP 3 :12,35
38 | 22,02 | Trubkové mikropiloty 76/10, včetně injektáže pr. vrtu 180 mm, vč. zemních prací a přepravy | m | 301.85 | 0 | 0 | 0.081 | 24.4499 |  | 0 |  | 2 | 12 | 0 | 24 | 1 | 0 | 0 | 0 | 0 | 0 | 12 | 0
|  | podchycení stěny v ose G: |  | 0 | [6 empty] | podchycení stěny v ose G:
|  | MP 1-11 :10,35*11 |  | 113.85 | [6 empty] | MP 1-11 :10,35*11
|  | založení shromažďovacího přístřešku :188,0 |  | 188 | [6 empty] | založení shromažďovacího přístřešku :188,0
39 | 22.03 | Vrtané piloty, vytaž. výpažnice, výplň ŽB, D 900 | m | 173.5 | 0 | 0 | 1.7173 | 297.9446 |  | 0 |  | 2 | 12 | 0 | 370 | 1 | 0 | 0 | 0 | 0 | 0 | 12 | 0
|  | vstupní objekt:173,5 |  | 173.5 | [6 empty] | vstupní objekt:173,5
| Celkem za | 22 Piloty |  |  |  | 0 |  | 329.661 |  | 0 |  | 4 |  |  |  |  | 0 | 0 | 0 | 0 | 0
Díl: | 27 | Základy | [9 empty] | 1
40 | 271571112R00 | Polštář základu ze štěrkopísku netříděného | m3 | 30.4476 | 0 | 0 | 1.9397 | 59.0595 | 0 | 0 |  | 2 | 1 | 1 | 1 | 1 | 0 | 0 | 0 | 0 | 0 | 1 | 1
|  | pod venkovním schodištěm: |  | 0 | [6 empty] | pod venkovním schodištěm:
|  | 0,15*2,6*(1,32+2,54+0,45) |  | 1.6809 | [6 empty] | 0,15*2,6*(1,32+2,54+0,45)
|  | podchycení stěny v ose G: |  | 0 | [6 empty] | podchycení stěny v ose G:
|  | pro ZP1:0,75*1,0*0,2*11 |  | 1.65 | [6 empty] | pro ZP1:0,75*1,0*0,2*11
|  | opěrná stěna OS1: |  | 0 | [6 empty] | opěrná stěna OS1:
|  | 0,1*1,4*8,79 |  | 1.2306 | [6 empty] | 0,1*1,4*8,79
|  | 0,1*2,0*(8,9+13,22+1,6) |  | 4.744 | [6 empty] | 0,1*2,0*(8,9+13,22+1,6)
|  | pro patky pod sloupky stěny Z/35: |  | 0 | [6 empty] | pro patky pod sloupky stěny Z/35:
|  | 0,05*0,3*0,3*11 |  | 0.0495 | [6 empty] | 0,05*0,3*0,3*11
|  | 0 |  | 0 | [6 empty] | 0
|  | opěrné stěny vstup. ramp (předpoklad 150mm): |  | 0 | [6 empty] | opěrné stěny vstup. ramp (předpoklad 150mm):
|  | pod P1 :0,15*1,2*(1,8+2,3+1,7+11,15) |  | 3.051 | [6 empty] | pod P1 :0,15*1,2*(1,8+2,3+1,7+11,15)
|  | pod P2 :0,15*1,2*3,1 |  | 0.558 | [6 empty] | pod P2 :0,15*1,2*3,1
|  | 0,15*1,7*(7,0+5,1) |  | 3.0855 | [6 empty] | 0,15*1,7*(7,0+5,1)
|  | Mezisoučet |  | 16.0495 | [6 empty] | Mezisoučet
|  | pod amebou: |  | 0 | [6 empty] | pod amebou:
|  | Z1.1 : |  | 0 | [6 empty] | Z1.1 :
|  | 0,15*1,4*4,77 |  | 1.0017 | [6 empty] | 0,15*1,4*4,77
|  | 0,15*1,4*(4,05+3,3) |  | 1.5435 | [6 empty] | 0,15*1,4*(4,05+3,3)
|  | Z1.2 : |  | 0 | [6 empty] | Z1.2 :
|  | 0,15*1,4*(5,52+3,59-1,2) |  | 1.6611 | [6 empty] | 0,15*1,4*(5,52+3,59-1,2)
|  | ZP1.1 : |  | 0 | [6 empty] | ZP1.1 :
|  | 0,15*0,7*(2,65+2,3+0,92+2,1) |  | 0.8368 | [6 empty] | 0,15*0,7*(2,65+2,3+0,92+2,1)
|  | 0,15*0,7*(1,66+2,63+1,8+2,8) |  | 0.9334 | [6 empty] | 0,15*0,7*(1,66+2,63+1,8+2,8)
|  | ZP1.2 : |  | 0 | [6 empty] | ZP1.2 :
|  | 0,15*1,4*1,7 |  | 0.357 | [6 empty] | 0,15*1,4*1,7
|  | Z1.3 : |  | 0 | [6 empty] | Z1.3 :
|  | 0,15*1,4*1,6*2 |  | 0.672 | [6 empty] | 0,15*1,4*1,6*2
|  | Z1.4 : |  | 0 | [6 empty] | Z1.4 :
|  | 0,15*1,6*1,6 |  | 0.384 | [6 empty] | 0,15*1,6*1,6
|  | Z1.5 : |  | 0 | [6 empty] | Z1.5 :
|  | 0,15*1,4*2,6 |  | 0.546 | [6 empty] | 0,15*1,4*2,6
|  | Z1.6 : |  | 0 | [6 empty] | Z1.6 :
|  | 0,15*2,6*5,01 |  | 1.9539 | [6 empty] | 0,15*2,6*5,01
|  | Z1.7 : |  | 0 | [6 empty] | Z1.7 :
|  | 0,15*1,4*4,31 |  | 0.9051 | [6 empty] | 0,15*1,4*4,31
|  | Z1.8 : |  | 0 | [6 empty] | Z1.8 :
|  | 0,15*1,2*4,8 |  | 0.864 | [6 empty] | 0,15*1,2*4,8
|  | převázka Z2.1: |  | 0 | [6 empty] | převázka Z2.1:
|  | 0,15*0,6*1,4*2 |  | 0.252 | [6 empty] | 0,15*0,6*1,4*2
|  | 0,15*0,5*2,65 |  | 0.1987 | [6 empty] | 0,15*0,5*2,65
|  | převázka Z2.2: |  | 0 | [6 empty] | převázka Z2.2:
|  | 0,15*0,6*1,4*2 |  | 0.252 | [6 empty] | 0,15*0,6*1,4*2
|  | 0,15*0,5*0,91 |  | 0.0683 | [6 empty] | 0,15*0,5*0,91
|  | převázka Z2.3: |  | 0 | [6 empty] | převázka Z2.3:
|  | 0,15*0,25*2,68 |  | 0.1005 | [6 empty] | 0,15*0,25*2,68
|  | převázka Z2.4: |  | 0 | [6 empty] | převázka Z2.4:
|  | 0,15*0,8*(1,95+8,56) |  | 1.2612 | [6 empty] | 0,15*0,8*(1,95+8,56)
|  | 0,15*1,5*1,55+0,15*0,8*1,35 |  | 0.5108 | [6 empty] | 0,15*1,5*1,55+0,15*0,8*1,35
|  | 0,15*0,8*0,8 |  | 0.096 | [6 empty] | 0,15*0,8*0,8
|  | Mezisoučet |  | 14.398 | [6 empty] | Mezisoučet
41 | 273321321R00 | Železobeton základových desek C 20/25 (B 25) | m3 | 9.9499 | 0 | 0 | 2.4533 | 24.41 | 0 | 0 |  | 2 | 1 | 1 | 1 | 1 | 0 | 0 | 0 | 0 | 0 | 1 | 1
|  | spojovací krček: |  | 0 | [6 empty] | spojovací krček:
|  | 6,5*6,78*0,18*1,1 |  | 8.7259 | [6 empty] | 6,5*6,78*0,18*1,1
|  | 0,8*8,50*0,18 |  | 1.224 | [6 empty] | 0,8*8,50*0,18
42 | 273351215R00 | Bednění stěn základových desek - zřízení | m2 | 6.994 | 0 | 0 | 0.03925 | 0.27451 | 0 | 0 |  | 2 | 1 | 1 | 1 | 1 | 0 | 0 | 0 | 0 | 0 | 1 | 1
|  | spojovací krček : |  | 0 | [6 empty] | spojovací krček :
|  | boky a přechody:0,18*(0,8+8,5+0,8+6,2) |  | 2.934 | [6 empty] | boky a přechody:0,18*(0,8+8,5+0,8+6,2)
|  | strop kanálu:0,7*5,8 |  | 4.06 | [6 empty] | strop kanálu:0,7*5,8
43 | 273351216R00 | Bednění stěn základových desek - odstranění | m2 | 6.99 | 0 | 0 | 0 | 0 | 0 | 0 |  | 2 | 1 | 1 | 1 | 1 | 0 | 0 | 0 | 0 | 0 | 1 | 1
44 | 273362021R00 | Výztuž základových desek ze svařovaných sití KARI | t | 0.5273 | 0 | 0 | 1.057 | 0.55737 | 0 | 0 |  | 2 | 1 | 1 | 1 | 1 | 0 | 0 | 0 | 0 | 0 | 1 | 1
|  | 0,517*1,02 |  | 0.5273 | [6 empty] | 0,517*1,02
45 | 274321321R00 | Železobeton základových pasů C 20/25 (B 25) | m3 | 74.5226 | 0 | 0 | 2.4533 | 182.8255 | 0 | 0 |  | 2 | 1 | 1 | 1 | 1 | 0 | 0 | 0 | 0 | 0 | 1 | 1
|  | spojovací krček: |  | 0 | [6 empty] | spojovací krček:
|  | průměrná výška základu 66 cm:(2,92+0,3+2,10+0,78+1,72+1,51+0,98*2+1,07+1,85)*0,3*0,66 |  | 2.8136 | [6 empty] | průměrná výška základu 66 cm:(2,92+0,3+2,10+0,78+1,72+1,51+0,98*2+1,07+1,85)*0,3*0,66
|  | Mezisoučet |  | 2.8136 | [6 empty] | Mezisoučet
|  | převázka Z2.4: |  | 0 | [6 empty] | převázka Z2.4:
|  | 0,6*0,8*(1,95+8,56) |  | 5.0448 | [6 empty] | 0,6*0,8*(1,95+8,56)
|  | 0,8*1,5*1,55+0,8*0,8*1,35 |  | 2.724 | [6 empty] | 0,8*1,5*1,55+0,8*0,8*1,35
|  | 0,8*0,8*0,8 |  | 0.512 | [6 empty] | 0,8*0,8*0,8
|  | Mezisoučet |  | 8.2808 | [6 empty] | Mezisoučet
|  | pod amebou: |  | 0 | [6 empty] | pod amebou:
|  | Z1.1 : |  | 0 | [6 empty] | Z1.1 :
|  | (4,47-3,27)*1,2*4,57 |  | 6.5808 | [6 empty] | (4,47-3,27)*1,2*4,57
|  | (4,27-3,27)*1,2*(4,05+3,3) |  | 8.82 | [6 empty] | (4,27-3,27)*1,2*(4,05+3,3)
|  | Z1.2 : |  | 0 | [6 empty] | Z1.2 :
|  | (4,12-3,27)*1,2*(5,52+3,59-1,2) |  | 8.0682 | [6 empty] | (4,12-3,27)*1,2*(5,52+3,59-1,2)
|  | ZP1.1 : |  | 0 | [6 empty] | ZP1.1 :
|  | (3,87-3,27)*0,5*(2,65+2,3+0,92+2,1) |  | 2.391 | [6 empty] | (3,87-3,27)*0,5*(2,65+2,3+0,92+2,1)
|  | (3,87-3,27)*0,5*(1,66+2,63+1,8+2,8) |  | 2.667 | [6 empty] | (3,87-3,27)*0,5*(1,66+2,63+1,8+2,8)
|  | ZP1.2 : |  | 0 | [6 empty] | ZP1.2 :
|  | (3,87-3,27)*1,2*1,7 |  | 1.224 | [6 empty] | (3,87-3,27)*1,2*1,7
|  | Z1.3 : |  | 0 | [6 empty] | Z1.3 :
|  | (4,12-3,27)*1,2*1,6*2 |  | 3.264 | [6 empty] | (4,12-3,27)*1,2*1,6*2
|  | Z1.4 : |  | 0 | [6 empty] | Z1.4 :
|  | (4,12-3,27)*1,4*1,4 |  | 1.666 | [6 empty] | (4,12-3,27)*1,4*1,4
|  | Z1.5 : |  | 0 | [6 empty] | Z1.5 :
|  | (4,47-3,27)*1,2*2,4 |  | 3.456 | [6 empty] | (4,47-3,27)*1,2*2,4
|  | Z1.6 : |  | 0 | [6 empty] | Z1.6 :
|  | (4,47-3,27)*2,4*4,81 |  | 13.8528 | [6 empty] | (4,47-3,27)*2,4*4,81
|  | Z1.7 : |  | 0 | [6 empty] | Z1.7 :
|  | (4,47-3,27)*1,2*4,11 |  | 5.9184 | [6 empty] | (4,47-3,27)*1,2*4,11
|  | Z1.8 : |  | 0 | [6 empty] | Z1.8 :
|  | (4,47-3,27)*1,0*4,6 |  | 5.52 | [6 empty] | (4,47-3,27)*1,0*4,6
|  | Mezisoučet |  | 63.4282 | [6 empty] | Mezisoučet
46 | 274321411R00 | Železobeton základových pasů C 25/30 (B 30) | m3 | 7.8767 | 0 | 0 | 2.4462 | 19.2681 | 0 | 0 |  | 2 | 1 | 1 | 1 | 1 | 0 | 0 | 0 | 0 | 0 | 1 | 1
|  | převázka Z2.1: |  | 0 | [6 empty] | převázka Z2.1:
|  | 1,22*0,6*1,4*2 |  | 2.0496 | [6 empty] | 1,22*0,6*1,4*2
|  | -0,2*0,25*0,9 |  | -0.045 | [6 empty] | -0,2*0,25*0,9
|  | 1,22*0,5*2,65 |  | 1.6165 | [6 empty] | 1,22*0,5*2,65
|  | -0,2*0,35*2,65 |  | -0.1855 | [6 empty] | -0,2*0,35*2,65
|  | převázka Z2.2: |  | 0 | [6 empty] | převázka Z2.2:
|  | 1,62*0,6*1,4*2 |  | 2.7216 | [6 empty] | 1,62*0,6*1,4*2
|  | 1,62*0,5*0,91 |  | 0.7371 | [6 empty] | 1,62*0,5*0,91
|  | -0,2*0,25*0,95 |  | -0.0475 | [6 empty] | -0,2*0,25*0,95
|  | -0,2*0,25*1,11 |  | -0.0555 | [6 empty] | -0,2*0,25*1,11
|  | převázka Z2.3: |  | 0 | [6 empty] | převázka Z2.3:
|  | 1,62*0,25*2,68 |  | 1.0854 | [6 empty] | 1,62*0,25*2,68
47 | 274351215R00 | Bednění stěn základových pasů - zřízení | m2 | 215.2018 | 0 | 0 | 0.03921 | 8.4381 | 0 | 0 |  | 2 | 1 | 1 | 1 | 1 | 0 | 0 | 0 | 0 | 0 | 1 | 1
|  | spojovací krček: |  | 0 | [6 empty] | spojovací krček:
|  | průměrná výška základu 66 cm:(2,92+0,3+2,10+0,78+1,72+1,51+0,98*2+1,07+1,85)*2*0,66 |  | 18.7572 | [6 empty] | průměrná výška základu 66 cm:(2,92+0,3+2,10+0,78+1,72+1,51+0,98*2+1,07+1,85)*2*0,66
|  | 0 |  | 0 | [6 empty] | 0
|  | převázka Z2.1: |  | 0 | [6 empty] | převázka Z2.1:
|  | 1,22*(0,6*2+1,4*2)*2 |  | 9.76 | [6 empty] | 1,22*(0,6*2+1,4*2)*2
|  | 1,22*2*2,65 |  | 6.466 | [6 empty] | 1,22*2*2,65
|  | 0,25*0,9+0,25*2,88 |  | 0.945 | [6 empty] | 0,25*0,9+0,25*2,88
|  | převázka Z2.2: |  | 0 | [6 empty] | převázka Z2.2:
|  | 1,62*(0,6*2+1,4*2)*2 |  | 12.96 | [6 empty] | 1,62*(0,6*2+1,4*2)*2
|  | 1,62*2*0,91 |  | 2.9484 | [6 empty] | 1,62*2*0,91
|  | 0,25*0,95+0,25*1,11 |  | 0.515 | [6 empty] | 0,25*0,95+0,25*1,11
|  | převázka Z2.3: |  | 0 | [6 empty] | převázka Z2.3:
|  | 1,62*2*2,68 |  | 8.6832 | [6 empty] | 1,62*2*2,68
|  | převázka Z2.4: |  | 0 | [6 empty] | převázka Z2.4:
|  | 0,6*(1,95*2+8,56*2+0,8) |  | 13.092 | [6 empty] | 0,6*(1,95*2+8,56*2+0,8)
|  | 0,8*(1,5*2+1,55*2+1,35*2) |  | 7.04 | [6 empty] | 0,8*(1,5*2+1,55*2+1,35*2)
|  | 0,8*0,8*3 |  | 1.92 | [6 empty] | 0,8*0,8*3
|  | pod amebou: |  | 0 | [6 empty] | pod amebou:
|  | Z1.1 : |  | 0 | [6 empty] | Z1.1 :
|  | (4,47-3,27)*(1,2*2+4,57*2) |  | 13.848 | [6 empty] | (4,47-3,27)*(1,2*2+4,57*2)
|  | (4,27-3,27)*2*(4,05+3,3) |  | 14.7 | [6 empty] | (4,27-3,27)*2*(4,05+3,3)
|  | Z1.2 : |  | 0 | [6 empty] | Z1.2 :
|  | (4,12-3,27)*2*(5,52+3,59-1,2) |  | 13.447 | [6 empty] | (4,12-3,27)*2*(5,52+3,59-1,2)
|  | ZP1.1 : |  | 0 | [6 empty] | ZP1.1 :
|  | (3,87-3,27)*2*(2,65+2,3+0,92+2,1) |  | 9.564 | [6 empty] | (3,87-3,27)*2*(2,65+2,3+0,92+2,1)
|  | (3,87-3,27)*2*(1,66+2,63+1,8+2,8) |  | 10.668 | [6 empty] | (3,87-3,27)*2*(1,66+2,63+1,8+2,8)
|  | ZP1.2 : |  | 0 | [6 empty] | ZP1.2 :
|  | (3,87-3,27)*(1,2*2+1,7*2) |  | 3.48 | [6 empty] | (3,87-3,27)*(1,2*2+1,7*2)
|  | Z1.3 : |  | 0 | [6 empty] | Z1.3 :
|  | (4,12-3,27)*(1,2*2+1,6*2)*2 |  | 9.52 | [6 empty] | (4,12-3,27)*(1,2*2+1,6*2)*2
|  | Z1.4 : |  | 0 | [6 empty] | Z1.4 :
|  | (4,12-3,27)*1,4*4 |  | 4.76 | [6 empty] | (4,12-3,27)*1,4*4
|  | Z1.5 : |  | 0 | [6 empty] | Z1.5 :
|  | (4,47-3,27)*(1,2*2+2,4*2) |  | 8.64 | [6 empty] | (4,47-3,27)*(1,2*2+2,4*2)
|  | Z1.6 : |  | 0 | [6 empty] | Z1.6 :
|  | (4,47-3,27)*(2,4*2+4,81*2) |  | 17.304 | [6 empty] | (4,47-3,27)*(2,4*2+4,81*2)
|  | Z1.7 : |  | 0 | [6 empty] | Z1.7 :
|  | (4,47-3,27)*(1,2*2+4,11*2) |  | 12.744 | [6 empty] | (4,47-3,27)*(1,2*2+4,11*2)
|  | Z1.8 : |  | 0 | [6 empty] | Z1.8 :
|  | (4,47-3,27)*(1,0*2+4,6*2) |  | 13.44 | [6 empty] | (4,47-3,27)*(1,0*2+4,6*2)
48 | 274351216R00 | Bednění stěn základových pasů - odstranění | m2 | 215.2 | 0 | 0 | 0 | 0 | 0 | 0 |  | 2 | 1 | 1 | 1 | 1 | 0 | 0 | 0 | 0 | 0 | 1 | 1
49 | 274361821R00 | Výztuž základových pasů z betonářské oceli 10 505 | t | 4.6156 | 0 | 0 | 1.0212 | 4.7133 | 0 | 0 |  | 2 | 1 | 1 | 1 | 1 | 0 | 0 | 0 | 0 | 0 | 1 | 1
|  | (0,056+0,024)*1,02 |  | 0.0816 | [6 empty] | (0,056+0,024)*1,02
|  | převázky shrom. přístř.:1,151 |  | 1.151 | [6 empty] | převázky shrom. přístř.:1,151
|  | převázky vstup. přístř.:3,383 |  | 3.383 | [6 empty] | převázky vstup. přístř.:3,383
50 | 275313611R00 | Beton základových patek prostý C 16/20 (B 20) | m3 | 1.1494 | 0 | 0 | 2.4169 | 2.778 | 0 | 0 |  | 2 | 1 | 1 | 1 | 1 | 0 | 0 | 0 | 0 | 0 | 1 | 1
|  | patky pro mezistrop v divadle: |  | 0 | [6 empty] | patky pro mezistrop v divadle:
|  | do výkopu :0,4*0,4*0,4*2 |  | 0.128 | [6 empty] | do výkopu :0,4*0,4*0,4*2
|  | 1,08*0,4*0,4*2 |  | 0.3456 | [6 empty] | 1,08*0,4*0,4*2
|  | 0,58*0,25*0,4 |  | 0.058 | [6 empty] | 0,58*0,25*0,4
|  | 1,08*0,25*0,4 |  | 0.108 | [6 empty] | 1,08*0,25*0,4
|  | Mezisoučet |  | 0.6396 | [6 empty] | Mezisoučet
|  | patky pod sloupky stěny Z/35: |  | 0 | [6 empty] | patky pod sloupky stěny Z/35:
|  | (1,994-1,49)*0,3*0,3*11 |  | 0.499 | [6 empty] | (1,994-1,49)*0,3*0,3*11
|  | (1,55-1,49)*0,3*0,3*2 |  | 0.0108 | [6 empty] | (1,55-1,49)*0,3*0,3*2
|  | Mezisoučet |  | 0.5098 | [6 empty] | Mezisoučet
51 | 275321311R00 | Železobeton základových patek C 16/20 (B 20) | m3 | 0.73 | 0 | 0 | 2.4169 | 1.7644 | 0 | 0 |  | 2 | 1 | 1 | 1 | 1 | 0 | 0 | 0 | 0 | 0 | 1 | 1
|  | základové prahy R1: |  | 0 | [6 empty] | základové prahy R1:
|  | (0,9*0,35*1,0+0,2*0,25*1,0)*2 |  | 0.73 | [6 empty] | (0,9*0,35*1,0+0,2*0,25*1,0)*2
52 | 275321321R00 | Železobeton základových patek C 20/25 (B 25) | m3 | 3.63 | 0 | 0 | 2.4533 | 8.9054 | 0 | 0 |  | 2 | 1 | 1 | 1 | 1 | 0 | 0 | 0 | 0 | 0 | 1 | 1
|  | podchycení stěny v ose G: |  | 0 | [6 empty] | podchycení stěny v ose G:
|  | ZP1:(1,25*0,4*0,6+0,25*0,2*0,6)*11 |  | 3.63 | [6 empty] | ZP1:(1,25*0,4*0,6+0,25*0,2*0,6)*11
53 | 275351215R00 | Bednění stěn základových patek - zřízení | m2 | 22.31 | 0 | 0 | 0.03925 | 0.87567 | 0 | 0 |  | 2 | 1 | 1 | 1 | 1 | 0 | 0 | 0 | 0 | 0 | 1 | 1
|  | základové prahy R1: |  | 0 | [6 empty] | základové prahy R1:
|  | 0,9*(0,35*2+1,0)*2 |  | 3.06 | [6 empty] | 0,9*(0,35*2+1,0)*2
|  | podchycení stěny v ose G: |  | 0 | [6 empty] | podchycení stěny v ose G:
|  | ZP1:1,25*(0,6+0,4*2)*11 |  | 19.25 | [6 empty] | ZP1:1,25*(0,6+0,4*2)*11
54 | 275351216R00 | Bednění stěn základových patek - odstranění | m2 | 22.31 | 0 | 0 | 0 | 0 | 0 | 0 |  | 2 | 1 | 1 | 1 | 1 | 0 | 0 | 0 | 0 | 0 | 1 | 1
55 | 275361821R00 | Výztuž základových patek z betonářské ocelí 10505 | t | 0.7237 | 0 | 0 | 1.0212 | 0.73901 | 0 | 0 |  | 2 | 1 | 1 | 1 | 1 | 0 | 0 | 0 | 0 | 0 | 1 | 1
|  | základové prahy R1:0,0877 |  | 0.0877 | [6 empty] | základové prahy R1:0,0877
|  | podchycení stěny v ose G: |  | 0 | [6 empty] | podchycení stěny v ose G:
|  | ZP1:0,636 |  | 0.636 | [6 empty] | ZP1:0,636
56 | 278381145R00 | Základ pod stroje plochy do 0,50 m2 z bet. C 20/25 vč. bednění | m3 | 0.05 | 0 | 0 | 2.9191 | 0.14596 | 0 | 0 |  | 2 | 1 | 1 | 1 | 1 | 0 | 0 | 0 | 0 | 0 | 1 | 1
|  | m0.54:0,5*0,5*0,2 |  | 0.05 | [6 empty] | m0.54:0,5*0,5*0,2
57 | 278381155R00 | Základ pod stroje plochy do 1,00 m2 z bet. C 20/25 vč. bednění | m3 | 0.459 | 0 | 0 | 2.8482 | 1.3073 | 0 | 0 |  | 2 | 1 | 1 | 1 | 1 | 0 | 0 | 0 | 0 | 0 | 1 | 1
|  | m.054:1,2*0,6*0,2 |  | 0.144 | [6 empty] | m.054:1,2*0,6*0,2
|  | 1,5*0,7*0,3 |  | 0.315 | [6 empty] | 1,5*0,7*0,3
58 | 289363111R00 | Kotvičky výztuže do malty hl.40 cm, z 10505, 8 mm | kus | 16 | 0 | 0 | 0.00069 | 0.01104 | 0 | 0 |  | 2 | 1 | 1 | 1 | 1 | 0 | 0 | 0 | 0 | 0 | 1 | 1
|  | základové prahy R1: |  | 0 | [6 empty] | základové prahy R1:
|  | 8*2 |  | 16 | [6 empty] | 8*2
59 | 311112120RT3 | Stěna z tvárnic ztraceného bednění, tl. 20 cm zalití tvárnic betonem C 20/25 | m2 | 5.59 | 0 | 0 | 0.50065 | 2.7986 | 0 | 0 |  | 2 | 1 | 1 | 1 | 1 | 0 | 0 | 0 | 0 | 0 | 1 | 1
|  | spojovací krček: |  | 0 | [6 empty] | spojovací krček:
|  | 1,1*1,0+2,1*0,5+2,6*1,0+1,4*0,6 |  | 5.59 | [6 empty] | 1,1*1,0+2,1*0,5+2,6*1,0+1,4*0,6
60 | 631312611R00 | Mazanina betonová tl. 5 - 8 cm C 16/20 (B 20) | m3 | 7.7017 | 0 | 0 | 2.422 | 18.6534 | 0 | 0 |  | 2 | 1 | 1 | 1 | 1 | 0 | 0 | 0 | 0 | 0 | 1 | 1
|  | spojovací krček : |  | 0 | [6 empty] | spojovací krček :
|  | 6,5*6,78*0,05 |  | 2.2035 | [6 empty] | 6,5*6,78*0,05
|  | -0,9*5,8*0,05 |  | -0.261 | [6 empty] | -0,9*5,8*0,05
|  | Mezisoučet |  | 1.9425 | [6 empty] | Mezisoučet
|  | pod amebou: |  | 0 | [6 empty] | pod amebou:
|  | Z1.1 : |  | 0 | [6 empty] | Z1.1 :
|  | 0,06*1,4*4,77 |  | 0.4007 | [6 empty] | 0,06*1,4*4,77
|  | 0,06*1,4*(4,05+3,3) |  | 0.6174 | [6 empty] | 0,06*1,4*(4,05+3,3)
|  | Z1.2 : |  | 0 | [6 empty] | Z1.2 :
|  | 0,06*1,4*(5,52+3,59-1,2) |  | 0.6644 | [6 empty] | 0,06*1,4*(5,52+3,59-1,2)
|  | ZP1.1 : |  | 0 | [6 empty] | ZP1.1 :
|  | 0,06*0,7*(2,65+2,3+0,92+2,1) |  | 0.3347 | [6 empty] | 0,06*0,7*(2,65+2,3+0,92+2,1)
|  | 0,06*0,7*(1,66+2,63+1,8+2,8) |  | 0.3734 | [6 empty] | 0,06*0,7*(1,66+2,63+1,8+2,8)
|  | ZP1.2 : |  | 0 | [6 empty] | ZP1.2 :
|  | 0,06*1,4*1,7 |  | 0.1428 | [6 empty] | 0,06*1,4*1,7
|  | Z1.3 : |  | 0 | [6 empty] | Z1.3 :
|  | 0,06*1,4*1,6*2 |  | 0.2688 | [6 empty] | 0,06*1,4*1,6*2
|  | Z1.4 : |  | 0 | [6 empty] | Z1.4 :
|  | 0,06*1,6*1,6 |  | 0.1536 | [6 empty] | 0,06*1,6*1,6
|  | Z1.5 : |  | 0 | [6 empty] | Z1.5 :
|  | 0,06*1,4*2,6 |  | 0.2184 | [6 empty] | 0,06*1,4*2,6
|  | Z1.6 : |  | 0 | [6 empty] | Z1.6 :
|  | 0,06*2,6*5,01 |  | 0.7816 | [6 empty] | 0,06*2,6*5,01
|  | Z1.7 : |  | 0 | [6 empty] | Z1.7 :
|  | 0,06*1,4*4,31 |  | 0.362 | [6 empty] | 0,06*1,4*4,31
|  | Z1.8 : |  | 0 | [6 empty] | Z1.8 :
|  | 0,06*1,2*4,8 |  | 0.3456 | [6 empty] | 0,06*1,2*4,8
|  | převázka Z2.1: |  | 0 | [6 empty] | převázka Z2.1:
|  | 0,06*0,6*1,4*2 |  | 0.1008 | [6 empty] | 0,06*0,6*1,4*2
|  | 0,06*0,5*2,65 |  | 0.0795 | [6 empty] | 0,06*0,5*2,65
|  | převázka Z2.2: |  | 0 | [6 empty] | převázka Z2.2:
|  | 0,06*0,6*1,4*2 |  | 0.1008 | [6 empty] | 0,06*0,6*1,4*2
|  | 0,06*0,5*0,91 |  | 0.0273 | [6 empty] | 0,06*0,5*0,91
|  | převázka Z2.3: |  | 0 | [6 empty] | převázka Z2.3:
|  | 0,06*0,25*2,68 |  | 0.0402 | [6 empty] | 0,06*0,25*2,68
|  | převázka Z2.4: |  | 0 | [6 empty] | převázka Z2.4:
|  | 0,06*0,8*(1,95+8,56) |  | 0.5045 | [6 empty] | 0,06*0,8*(1,95+8,56)
|  | 0,06*1,5*1,55+0,06*0,8*1,35 |  | 0.2043 | [6 empty] | 0,06*1,5*1,55+0,06*0,8*1,35
|  | 0,06*0,8*0,8 |  | 0.0384 | [6 empty] | 0,06*0,8*0,8
|  | Mezisoučet |  | 5.7592 | [6 empty] | Mezisoučet
61 | 631313611R00 | Mazanina betonová tl. 8 - 12 cm C 16/20 (B 20) | m3 | 10.4038 | 0 | 0 | 2.422 | 25.1978 | 0 | 0 |  | 2 | 1 | 1 | 1 | 1 | 0 | 0 | 0 | 0 | 0 | 1 | 1
|  | pod výtah :0,1*2,6*2,45 |  | 0.637 | [6 empty] | pod výtah :0,1*2,6*2,45
|  | 0 |  | 0 | [6 empty] | 0
|  | podchycení stěny v ose G: |  | 0 | [6 empty] | podchycení stěny v ose G:
|  | ZP1:0,08*0,6*0,6*11 |  | 0.3168 | [6 empty] | ZP1:0,08*0,6*0,6*11
|  | 0 |  | 0 | [6 empty] | 0
|  | zapravení po rozvodech ZTI pozn.15: |  | 0 | [6 empty] | zapravení po rozvodech ZTI pozn.15:
|  | 0,1*57,0 |  | 5.7 | [6 empty] | 0,1*57,0
|  | 0,1*36,0 |  | 3.6 | [6 empty] | 0,1*36,0
|  | zapravení po montáži mikropilot pozn.13: |  | 0 | [6 empty] | zapravení po montáži mikropilot pozn.13:
|  | 0,1*1,0*0,75*2 |  | 0.15 | [6 empty] | 0,1*1,0*0,75*2
|  | Mezisoučet |  | 10.4038 | [6 empty] | Mezisoučet
62 | 953945145U00 | Kotva mech pr.16 dl 30cm střd vyvrt | kus | 99 | 0 | 0 | 0.0007 | 0.0693 | 0 | 0 |  | 2 | 1 | 1 | 1 | 1 | 0 | 0 | 0 | 0 | 0 | 1 | 1
|  | podchycení stěny v ose G: |  | 0 | [6 empty] | podchycení stěny v ose G:
|  | ZP1:99 |  | 99 | [6 empty] | ZP1:99
63 | 953981204R00 | Chemické kotvy, beton, hl. 125 mm, M16, malta POXY | kus | 32 | 0 | 0 | 0 | 0 | 0 | 0 |  | 2 | 1 | 1 | 1 | 1 | 0 | 0 | 0 | 0 | 0 | 1 | 1
|  | spojovací krček:4*8 |  | 32 | [6 empty] | spojovací krček:4*8
| Celkem za | 27 Základy |  |  |  | 0 |  | 362.7923 |  | 0 |  | 4 |  |  |  |  | 0 | 0 | 0 | 0 | 0
Díl: | 29 | Sanace stavebních konstrukcí | [9 empty] | 1
64 | 216341132U00 | Stříkaný beton C25/30 -10cm stěna | m2 | 13.42 | 0 | 0 | 0.46152 | 6.1936 | 0 | 0 |  | 2 | 1 | 1 | 1 | 1 | 0 | 0 | 0 | 0 | 0 | 1 | 1
|  | viz výkaz sanací externích konstrukcí : |  | 0 | [6 empty] | viz výkaz sanací externích konstrukcí :
|  | externí konstrukce - schodnice :13,42 |  | 13.42 | [6 empty] | externí konstrukce - schodnice :13,42
65 | 380941113R00 | Výztuž helikální 1 x D 8 mm, drážka, cihel. zdivu | m | 347 | 0 | 0 | 0.01014 | 3.5186 | 0 | 0 |  | 2 | 1 | 1 | 1 | 1 | 0 | 0 | 0 | 0 | 0 | 1 | 1
|  | zajištění trhlin stěn v místě dilatací :347,0 |  | 347 | [6 empty] | zajištění trhlin stěn v místě dilatací :347,0
66 | 380942113R00 | Výztuž helikální 1 x D 8 mm, vrt, cihel. zdivo | m | 72 | 0 | 0 | 0.00902 | 0.64944 | 0 | 0 |  | 2 | 1 | 1 | 1 | 1 | 0 | 0 | 0 | 0 | 0 | 1 | 1
|  | zajištění trhlin stěn v místě dilatací :72,0 |  | 72 | [6 empty] | zajištění trhlin stěn v místě dilatací :72,0
67 | 395361157R00 | Výztuž střík. betonu ocelí 10 505 vč. kotviček do vrtů hl. 100 mm do cem. malty | t | 0.3147 | 0 | 0 | 1.123 | 0.35341 | 0 | 0 |  | 2 | 1 | 1 | 1 | 1 | 0 | 0 | 0 | 0 | 0 | 1 | 1
|  | viz výkaz sanací externích konstrukcí :0,3147 |  | 0.3147 | [6 empty] | viz výkaz sanací externích konstrukcí :0,3147
68 | 632451033R00 | Vyrovnávací potěr MC 15, v ploše, tl. 35 mm C20/25 | m2 | 20.7 | 0 | 0 | 0.09868 | 2.0427 | 0 | 0 |  | 2 | 1 | 1 | 1 | 1 | 0 | 0 | 0 | 0 | 0 | 1 | 1
|  | viz výkaz sanací externích konstrukcí :20,7 |  | 20.7 | [6 empty] | viz výkaz sanací externích konstrukcí :20,7
69 | 938532411U00 | Tryskání degradovaný beton písek vč. pasivace výztuže | m2 | 157.38 | 0 | 0 | 0.08609 | 13.5488 | 0 | 0 |  | 2 | 1 | 1 | 1 | 1 | 0 | 0 | 0 | 0 | 0 | 1 | 1
|  | viz výkaz sanací externích konstrukcí : |  | 0 | [6 empty] | viz výkaz sanací externích konstrukcí :
|  | bod A):119,62+37,76 |  | 157.38 | [6 empty] | bod A):119,62+37,76
|  | : |  | 0 | [6 empty] | :
70 | 938902122R0X | Čištění ploch betonových konstrukcí tlakovou vodou | m2 | 320.78 | 0 | 0 | 0 | 0 | 0 | 0 |  | 2 | 1 | 1 | 1 | 1 | 0 | 0 | 0 | 0 | 0 | 1 | 1
|  | viz výkaz sanací externích konstrukcí : |  | 0 | [6 empty] | viz výkaz sanací externích konstrukcí :
|  | bod A) :119,62+37,76 |  | 157.38 | [6 empty] | bod A) :119,62+37,76
|  | P61 :11,0 |  | 11 | [6 empty] | P61 :11,0
|  | P62 :25,0 |  | 25 | [6 empty] | P62 :25,0
|  | P63 :127,4 |  | 127.4 | [6 empty] | P63 :127,4
71 | 29.01 | Mechanické čištění povrchu | m2 | 320.78 | 0 | 0 | 0 | 0 |  | 0 |  | 2 | 12 | 0 | 25 | 1 | 0 | 0 | 0 | 0 | 0 | 12 | 0
|  | viz výkaz sanací externích konstrukcí : |  | 0 | [6 empty] | viz výkaz sanací externích konstrukcí :
|  | bod A) :119,62+37,76 |  | 157.38 | [6 empty] | bod A) :119,62+37,76
|  | stavební část: |  | 0 | [6 empty] | stavební část:
|  | P61 :11,0 |  | 11 | [6 empty] | P61 :11,0
|  | P62 :25,0 |  | 25 | [6 empty] | P62 :25,0
|  | P63 :127,4 |  | 127.4 | [6 empty] | P63 :127,4
72 | 29.03 | Náhrada degradované výztuže | kg | 453 | 0 | 0 | 0.001 | 0.453 |  | 0 |  | 2 | 12 | 0 | 27 | 1 | 0 | 0 | 0 | 0 | 0 | 12 | 0
|  | předpoklad náhrady výztuže : |  | 0 | [6 empty] | předpoklad náhrady výztuže :
|  | schody :203,0 |  | 203 | [6 empty] | schody :203,0
|  | rampa :100,0 |  | 100 | [6 empty] | rampa :100,0
|  | nájezd :150,0 |  | 150 | [6 empty] | nájezd :150,0
73 | 29.05 | Hluboká povrchová sanace dle TZ stat. části, kompletní skladba | m2 | 190.16 | 0 | 0 | 0.015 | 2.8524 |  | 0 |  | 2 | 12 | 0 | 29 | 1 | 0 | 0 | 0 | 0 | 0 | 12 | 0
|  | viz výkaz sanací externích konstrukcí : |  | 0 | [6 empty] | viz výkaz sanací externích konstrukcí :
|  | bod C) :37,76 |  | 37.76 | [6 empty] | bod C) :37,76
|  | P62 :25,0 |  | 25 | [6 empty] | P62 :25,0
|  | P63 :127,4 |  | 127.4 | [6 empty] | P63 :127,4
74 | 29.06 | Mělká povrchová sanace dle TZ stat. části, kompletní skladba | m2 | 334.02 | 0 | 0 | 0.009 | 3.0062 |  | 0 |  | 2 | 12 | 0 | 30 | 1 | 0 | 0 | 0 | 0 | 0 | 12 | 0
|  | viz výkaz sanací externích konstrukcí : |  | 0 | [6 empty] | viz výkaz sanací externích konstrukcí :
|  | bod D) :119,62 |  | 119.62 | [6 empty] | bod D) :119,62
|  | P62 :25,0 |  | 25 | [6 empty] | P62 :25,0
|  | P63 :127,4 |  | 127.4 | [6 empty] | P63 :127,4
|  | P65 :25,0 |  | 25 | [6 empty] | P65 :25,0
|  | nové kce (dle statika): |  | 0 | [6 empty] | nové kce (dle statika):
|  | vstupní rampa: |  | 0 | [6 empty] | vstupní rampa:
|  | šikmé plochy:37,0 |  | 37 | [6 empty] | šikmé plochy:37,0
75 | 29.07 | Dodatečně přidávaná předpjatá výztuž 185kN lana Ls pr. 15,7, vč. kotev,deviátoru a pom. prvků | kompl | 23 | 0 | 0 | 0.12 | 2.76 |  | 0 |  | 2 | 12 | 0 | 31 | 1 | 0 | 0 | 0 | 0 | 0 | 12 | 0
|  | zesílení konzoly 1NP :23 |  | 23 | [6 empty] | zesílení konzoly 1NP :23
|  | položka zahrnuje veškeré pomocné práce a materiály potřebné ke kompletnímu provedení !!!: |  | 0 | [6 empty] | položka zahrnuje veškeré pomocné práce a materiály potřebné ke kompletnímu provedení !!!:
|  | položka zahrnuje vybourání kcí v nutném rozsahu !!!: |  | 0 | [6 empty] | položka zahrnuje vybourání kcí v nutném rozsahu !!!:
|  | polžka nezahrnuje uhlíkové lamely a zabet. kanálku: |  | 0 | [6 empty] | polžka nezahrnuje uhlíkové lamely a zabet. kanálku:
|  | vybourání podlahy v oblasti zesílení: |  | 0 | [6 empty] | vybourání podlahy v oblasti zesílení:
|  | vyřezání a vybourání drážek pro plochou výztuž - položka 9: |  | 0 | [6 empty] | vyřezání a vybourání drážek pro plochou výztuž - položka 9:
|  | jádrové vrtání kabelových kanálkům pro lana D 60mm, : |  | 0 | [6 empty] | jádrové vrtání kabelových kanálkům pro lana D 60mm, :
|  | jádrové vrtání zahloubení kotevní desky (D120), : |  | 0 | [6 empty] | jádrové vrtání zahloubení kotevní desky (D120), :
|  | jádrové vrtání otvoru pro smykovou zarážku kotvy K D 120,: |  | 0 | [6 empty] | jádrové vrtání otvoru pro smykovou zarážku kotvy K D 120,:
|  | vrtání otvorů pro závitové tyče, : |  | 0 | [6 empty] | vrtání otvorů pro závitové tyče, :
|  | osazení ocelových prvků zesílení - viz výkaz na výkrese č. 112 (2,713 tun): |  | 0 | [6 empty] | osazení ocelových prvků zesílení - viz výkaz na výkrese č. 112 (2,713 tun):
|  | osazení přepínacích lan monostrand - 104m: |  | 0 | [6 empty] | osazení přepínacích lan monostrand - 104m:
|  | broušení povrchu podlahy a lepení položky č. 9 lepidlem Sikadur : |  | 0 | [6 empty] | broušení povrchu podlahy a lepení položky č. 9 lepidlem Sikadur :
|  | kontrolní zkoušky odtrhové pevnosti - cca 5 ks: |  | 0 | [6 empty] | kontrolní zkoušky odtrhové pevnosti - cca 5 ks:
76 | 29.08 | Dodatečná výzt. z uhlíkových vláken např.PrafaCarb 50x1,4, vč. přípravy podkladu a přizdvižení - D+M | bm | 103.8 | 0 | 0 | 0.0002 | 0.02076 |  | 0 |  | 2 | 12 | 0 | 32 | 1 | 0 | 0 | 0 | 0 | 0 | 12 | 0
|  | úprava stropní kce. 1NP v okolí výtahu: |  | 0 | [6 empty] | úprava stropní kce. 1NP v okolí výtahu:
|  | L1 :34,2 |  | 34.2 | [6 empty] | L1 :34,2
|  | L2 :21,0 |  | 21 | [6 empty] | L2 :21,0
|  | L3 :35,1 |  | 35.1 | [6 empty] | L3 :35,1
|  | Mezisoučet |  | 90.3 | [6 empty] | Mezisoučet
|  | zesílení konzoly 1NP: |  | 0 | [6 empty] | zesílení konzoly 1NP:
|  | L1:4,5*3 |  | 13.5 | [6 empty] | L1:4,5*3
|  | Mezisoučet |  | 13.5 | [6 empty] | Mezisoučet
|  | položka zahrnuje veškeré uvedené práce na výkrese vč. nepředvídaných prací s touto položkou spojenými. : |  | 0 | [6 empty] | položka zahrnuje veškeré uvedené práce na výkrese vč. nepředvídaných prací s touto položkou spojenými. :
|  | mimo bourání otvoru: |  | 0 | [6 empty] | mimo bourání otvoru:
77 | 29.09 | Aplikace tekutého inhibitoru koroze na paty sloupu dle navrženého postupu - D+M | kus | 205 | 0 | 0 | 0 | 0 |  | 0 |  | 2 | 12 | 0 | 897 | 1 | 0 | 0 | 0 | 0 | 0 | 12 | 0
| Celkem za | 29 Sanace stavebních konstrukcí |  |  |  | 0 |  | 35.3989 |  | 0 |  | 4 |  |  |  |  | 0 | 0 | 0 | 0 | 0
Díl: | 3 | Svislé a kompletní konstrukce | [9 empty] | 1
78 | 310279841R00 | Zazdívka otvorů pl.do 4 m2 tvárnicemi | m3 | 24.1661 | 0 | 0 | 1.0908 | 26.3606 | 0 | 0 |  | 2 | 1 | 1 | 1 | 1 | 0 | 0 | 0 | 0 | 0 | 1 | 1
|  | 1PP : |  | 0 | [6 empty] | 1PP :
|  | m0.13 :1,62*0,88*0,48 |  | 0.6843 | [6 empty] | m0.13 :1,62*0,88*0,48
|  | m0.48:0,47*0,9*2,49+2,0*0,34*1,3 |  | 1.9373 | [6 empty] | m0.48:0,47*0,9*2,49+2,0*0,34*1,3
|  | m0.58:2,5*0,47*0,88+2,53*0,88*0,47+2,2*2,0*0,35 |  | 3.6204 | [6 empty] | m0.58:2,5*0,47*0,88+2,53*0,88*0,47+2,2*2,0*0,35
|  | m0.62:0,47*0,88*1,73 |  | 0.7155 | [6 empty] | m0.62:0,47*0,88*1,73
|  | m0.59:(2,42*0,35*2,05)-(1,8*0,35*2,05) |  | 0.4448 | [6 empty] | m0.59:(2,42*0,35*2,05)-(1,8*0,35*2,05)
|  | m0.07:0,9*0,48*3,11 |  | 1.3435 | [6 empty] | m0.07:0,9*0,48*3,11
|  | m0.68:3,53*0,88*0,55 |  | 1.7085 | [6 empty] | m0.68:3,53*0,88*0,55
|  | m0.71:3,57*0,88*0,55 |  | 1.7279 | [6 empty] | m0.71:3,57*0,88*0,55
|  | m0.72:3,59*0,88*0,55 |  | 1.7376 | [6 empty] | m0.72:3,59*0,88*0,55
|  | m0.73:3,55*0,88*0,55 |  | 1.7182 | [6 empty] | m0.73:3,55*0,88*0,55
|  | m0.74:3,56*0,88*0,55 |  | 1.723 | [6 empty] | m0.74:3,56*0,88*0,55
|  | m0.75:(3,42*0,88*0,55)+(1,71*0,88*0,55)+(1,72*0,88*0,55) |  | 3.3154 | [6 empty] | m0.75:(3,42*0,88*0,55)+(1,71*0,88*0,55)+(1,72*0,88*0,55)
|  | m0.77:3,46*0,88*0,55 |  | 1.6746 | [6 empty] | m0.77:3,46*0,88*0,55
|  | m0.78:3,75*0,88*0,55 |  | 1.815 | [6 empty] | m0.78:3,75*0,88*0,55
79 | 311238114R00 | Zdivo keramické 24 P+D P 15 na MC 10 tl. 24 cm | m2 | 117.2284 | 0 | 0 | 0.27127 | 31.8005 | 0 | 0 |  | 2 | 1 | 1 | 1 | 1 | 0 | 0 | 0 | 0 | 0 | 1 | 1
|  | výtahová šachta: |  | 0 | [6 empty] | výtahová šachta:
|  | (0,1+4,11+6,41+3,81-0,25*5-0,12)*(2,3*2+1,65*2) |  | 103.174 | [6 empty] | (0,1+4,11+6,41+3,81-0,25*5-0,12)*(2,3*2+1,65*2)
|  | -1,18*2,19*3 |  | -7.7526 | [6 empty] | -1,18*2,19*3
|  | -1,65*4,83 |  | -7.9695 | [6 empty] | -1,65*4,83
|  | -1,65*3,19 |  | -5.2635 | [6 empty] | -1,65*3,19
|  | vstup : |  | 0 | [6 empty] | vstup :
|  | 4,8*7,3 |  | 35.04 | [6 empty] | 4,8*7,3
80 | 311271175R00 | Zdivo z tvárnic Ytong hladkých tl. 20 cm | m2 | 55.3513 | 0 | 0 | 0.14844 | 8.2163 | 0 | 0 |  | 2 | 1 | 1 | 1 | 1 | 0 | 0 | 0 | 0 | 0 | 1 | 1
|  | podezdívka schodiště m1.18: |  | 0 | [6 empty] | podezdívka schodiště m1.18:
|  | 0,7*1,3/2*2 |  | 0.91 | [6 empty] | 0,7*1,3/2*2
|  | podezdívka rampy m1.17: |  | 0 | [6 empty] | podezdívka rampy m1.17:
|  | 0,89*15,73/2*2 |  | 13.9997 | [6 empty] | 0,89*15,73/2*2
|  | 0,89*(4,56+1,8+0,33) |  | 5.9541 | [6 empty] | 0,89*(4,56+1,8+0,33)
|  | podezdívka rampy m1.20: |  | 0 | [6 empty] | podezdívka rampy m1.20:
|  | 0,89/2*(9,01+8,33) |  | 7.7163 | [6 empty] | 0,89/2*(9,01+8,33)
|  | 0,89*(10,34+1,09+0,39+7,47+2,04) |  | 18.9837 | [6 empty] | 0,89*(10,34+1,09+0,39+7,47+2,04)
|  | 0,89*(7,0+1,75) |  | 7.7875 | [6 empty] | 0,89*(7,0+1,75)
81 | 311271177R00 | Zdivo z tvárnic Ytong hladkých tl. 30 cm | m2 | 11.254 | 0 | 0 | 0.20765 | 2.3369 | 0 | 0 |  | 2 | 1 | 1 | 1 | 1 | 0 | 0 | 0 | 0 | 0 | 1 | 1
|  | podezdívka schodiště m1.18: |  | 0 | [6 empty] | podezdívka schodiště m1.18:
|  | 0,7*1,3/2*4 |  | 1.82 | [6 empty] | 0,7*1,3/2*4
|  | podezdívka rampy m1.20: |  | 0 | [6 empty] | podezdívka rampy m1.20:
|  | 0,89*(5,67+4,93) |  | 9.434 | [6 empty] | 0,89*(5,67+4,93)
82 | 317121101R00 | Osazení překladu světlost otvoru do 105 cm | kus | 5 | 0 | 0 | 0.00713 | 0.03565 | 0 | 0 |  | 2 | 1 | 1 | 1 | 1 | 0 | 0 | 0 | 0 | 0 | 1 | 1
|  | PR/36 :2 |  | 2 | [6 empty] | PR/36 :2
|  | PR/37 :3 |  | 3 | [6 empty] | PR/37 :3
83 | 317121102R00 | Osazení překladu světlost otvoru do 180 cm | kus | 11 | 0 | 0 | 0.0095 | 0.1045 | 0 | 0 |  | 2 | 1 | 1 | 1 | 1 | 0 | 0 | 0 | 0 | 0 | 1 | 1
|  | PR/31 :1 |  | 1 | [6 empty] | PR/31 :1
|  | PR/32 :1 |  | 1 | [6 empty] | PR/32 :1
|  | PR/34 :5 |  | 5 | [6 empty] | PR/34 :5
|  | PR/35 :4 |  | 4 | [6 empty] | PR/35 :4
84 | 317121103R00 | Osazení překladu světlost otvoru do 375 cm | kus | 27 | 0 | 0 | 0.01188 | 0.32076 | 0 | 0 |  | 2 | 1 | 1 | 1 | 1 | 0 | 0 | 0 | 0 | 0 | 1 | 1
|  | PR/27 :3 |  | 3 | [6 empty] | PR/27 :3
|  | PR/28 :20 |  | 20 | [6 empty] | PR/28 :20
|  | PR/29 :2 |  | 2 | [6 empty] | PR/29 :2
|  | PR/30 :2 |  | 2 | [6 empty] | PR/30 :2
85 | 317168132R00 | Překlad POROTHERM 7 vysoký 23,8/7/150 cm | kus | 9 | 0 | 0 | 0.05422 | 0.48798 | 0 | 0 |  | 2 | 1 | 1 | 1 | 1 | 0 | 0 | 0 | 0 | 0 | 1 | 1
|  | PR/26 :3*3 |  | 9 | [6 empty] | PR/26 :3*3
86 | 317168134R00 | Překlad POROTHERM 7 vysoký 23,8/7/200 cm | kus | 3 | 0 | 0 | 0.07207 | 0.21621 | 0 | 0 |  | 2 | 1 | 1 | 1 | 1 | 0 | 0 | 0 | 0 | 0 | 1 | 1
|  | PR/25 :3*1 |  | 3 | [6 empty] | PR/25 :3*1
87 | 317941121RT2 | Osazení ocelových válcovaných nosníků do č.12 včetně dodávky profilu I č.10 | t | 0.0834 | 0 | 0 | 1.0995 | 0.091702 | 0 | 0 |  | 2 | 1 | 1 | 1 | 1 | 0 | 0 | 0 | 0 | 0 | 1 | 1
|  | Dodatečně osaz. překlady: |  | 0 | [6 empty] | Dodatečně osaz. překlady:
|  | PR/07 :0,03253 |  | 0.0325 | [6 empty] | PR/07 :0,03253
|  | PR/08 :0,01084 |  | 0.0108 | [6 empty] | PR/08 :0,01084
|  | PR/09 :0,04003 |  | 0.04 | [6 empty] | PR/09 :0,04003
88 | 317941121RT3 | Osazení ocelových válcovaných nosníků do č.12 včetně dodávky profilu I č.12 | t | 0.2925 | 0 | 0 | 1.0995 | 0.32162 | 0 | 0 |  | 2 | 1 | 1 | 1 | 1 | 0 | 0 | 0 | 0 | 0 | 1 | 1
|  | Dodatečně osaz. překlady: |  | 0 | [6 empty] | Dodatečně osaz. překlady:
|  | PR/04 :0,1049 |  | 0.1049 | [6 empty] | PR/04 :0,1049
|  | PR/05 :0,09324 |  | 0.0932 | [6 empty] | PR/05 :0,09324
|  | PR/06 :0,06105 |  | 0.0611 | [6 empty] | PR/06 :0,06105
|  | PR/10:0,0333 |  | 0.0333 | [6 empty] | PR/10:0,0333
89 | 317941121RU2 | Osazení ocelových válcovaných nosníků do č.12 včetně dodávky profilu L100/65/10 | t | 0.2762 | 0 | 0 | 1.0995 | 0.30369 | 0 | 0 |  | 2 | 1 | 1 | 1 | 1 | 0 | 0 | 0 | 0 | 0 | 1 | 1
|  | Nově osaz. překlady: |  | 0 | [6 empty] | Nově osaz. překlady:
|  | PR/22:0,1176 |  | 0.1176 | [6 empty] | PR/22:0,1176
|  | PR/23 :0,0784 |  | 0.0784 | [6 empty] | PR/23 :0,0784
|  | PR/24 :0,08024 |  | 0.0802 | [6 empty] | PR/24 :0,08024
90 | 317941121RU3 | Osazení ocelových válcovaných nosníků do č.12 Včetně dodávky profilu IPE č.12 | t | 0.1344 | 0 | 0 | 1.0995 | 0.14778 | 0 | 0 |  | 2 | 1 | 1 | 1 | 1 | 0 | 0 | 0 | 0 | 0 | 1 | 1
|  | Dodatečně osaz. překlady: |  | 0 | [6 empty] | Dodatečně osaz. překlady:
|  | PR/01:0,1344 |  | 0.1344 | [6 empty] | PR/01:0,1344
91 | 317941123RT3 | Osazení ocelových válcovaných nosníků č.14-22 včetně dodávky profilu I č.16 | t | 0.2864 | 0 | 0 | 1.0971 | 0.31421 | 0 | 0 |  | 2 | 1 | 1 | 1 | 1 | 0 | 0 | 0 | 0 | 0 | 1 | 1
|  | Montážní nosník - výtah :2,05*0,0179 |  | 0.0367 | [6 empty] | Montážní nosník - výtah :2,05*0,0179
|  | Dodatečně osaz. překlady: |  | 0 | [6 empty] | Dodatečně osaz. překlady:
|  | PR/03 :0,2497 |  | 0.2497 | [6 empty] | PR/03 :0,2497
92 | 317941123RT4 | Osazení ocelových válcovaných nosníků č.14-22 včetně dodávky profilu I č.18 | t | 0.4501 | 0 | 0 | 1.0971 | 0.4938 | 0 | 0 |  | 2 | 1 | 1 | 1 | 1 | 0 | 0 | 0 | 0 | 0 | 1 | 1
|  | Dodatečně osaz. překlady: |  | 0 | [6 empty] | Dodatečně osaz. překlady:
|  | PR/02 :0,4501 |  | 0.4501 | [6 empty] | PR/02 :0,4501
93 | 317941123RU2 | Osazení ocelových válcovaných nosníků č.14-22 včetně dodávky profilu U č.14 | t | 0.2048 | 0 | 0 | 1.0971 | 0.22468 | 0 | 0 |  | 2 | 1 | 1 | 1 | 1 | 0 | 0 | 0 | 0 | 0 | 1 | 1
|  | Nově osaz. překlady: |  | 0 | [6 empty] | Nově osaz. překlady:
|  | PR/21:0,2048 |  | 0.2048 | [6 empty] | PR/21:0,2048
94 | 330321411R00 | Beton sloupů a pilířů železový C 30/37 (B 37) | m3 | 0.5276 | 0 | 0 | 2.5935 | 1.3683 | 0 | 0 |  | 2 | 1 | 1 | 1 | 1 | 0 | 0 | 0 | 0 | 0 | 1 | 1
|  | u schodiště vstupního přístřešku: |  | 0 | [6 empty] | u schodiště vstupního přístřešku:
|  | S1.1 :0,35*0,75*2,01 |  | 0.5276 | [6 empty] | S1.1 :0,35*0,75*2,01
95 | 331351101R00 | Bednění sloupů čtyřúhelníkového průřezu - zřízení | m2 | 4.422 | 0 | 0 | 0.03812 | 0.16857 | 0 | 0 |  | 2 | 1 | 1 | 1 | 1 | 0 | 0 | 0 | 0 | 0 | 1 | 1
|  | u schodiště vstupního přístřešku: |  | 0 | [6 empty] | u schodiště vstupního přístřešku:
|  | S1.1 :(0,35*2+0,75*2)*2,01 |  | 4.422 | [6 empty] | S1.1 :(0,35*2+0,75*2)*2,01
96 | 331351102R00 | Bednění sloupů čtyřúhelníkového průřezu-odstranění | m2 | 4.422 | 0 | 0 | 0 | 0 | 0 | 0 |  | 2 | 1 | 1 | 1 | 1 | 0 | 0 | 0 | 0 | 0 | 1 | 1
97 | 331361821R00 | Výztuž sloupů hranatých z betonářské oceli 10505 | t | 0.0552 | 0 | 0 | 1.024 | 0.056523 | 0 | 0 |  | 2 | 1 | 1 | 1 | 1 | 0 | 0 | 0 | 0 | 0 | 1 | 1
|  | u schodiště vstupního přístřešku: |  | 0 | [6 empty] | u schodiště vstupního přístřešku:
|  | S1.1 :0,0552 |  | 0.0552 | [6 empty] | S1.1 :0,0552
98 | 342255024R00 | Příčky z desek Ytong tl. 10 cm | m2 | 3.6575 | 0 | 0 | 0.0706 | 0.25822 | 0 | 0 |  | 2 | 1 | 1 | 1 | 1 | 0 | 0 | 0 | 0 | 0 | 1 | 1
|  | doplnění zábradlí: |  | 0 | [6 empty] | doplnění zábradlí:
|  | v.č.141 :0,95*3,85 |  | 3.6575 | [6 empty] | v.č.141 :0,95*3,85
99 | 342255028R00 | Příčky z desek pórobetonových tl. 15 cm | m2 | 1504.6308 | 0 | 0 | 0.1055 | 158.7385 | 0 | 0 |  | 2 | 1 | 1 | 1 | 1 | 0 | 0 | 0 | 0 | 0 | 1 | 1
|  | 1PP : |  | 0 | [6 empty] | 1PP :
|  | osa 17-19: |  | 0 | [6 empty] | osa 17-19:
|  | 2,75*(1,85*3+11,04-0,5+2*0,9+0,7) |  | 51.1225 | [6 empty] | 2,75*(1,85*3+11,04-0,5+2*0,9+0,7)
|  | -1,6*1,97*4-0,7*0,7 |  | -13.098 | [6 empty] | -1,6*1,97*4-0,7*0,7
|  | 2,75*(2,0+1,3+0,7)-0,8*1,97 |  | 9.424 | [6 empty] | 2,75*(2,0+1,3+0,7)-0,8*1,97
|  | 2,75*(7,5*2+1,3+0,15*2+4,4+2,15*2-0,5+1,9+2,1-0,5+0,6*2) |  | 81.125 | [6 empty] | 2,75*(7,5*2+1,3+0,15*2+4,4+2,15*2-0,5+1,9+2,1-0,5+0,6*2)
|  | -0,8*1,97*2-0,7*1,97*4 |  | -8.668 | [6 empty] | -0,8*1,97*2-0,7*1,97*4
|  | osa 13-17:3,71*(32,0+1,075+7,06+0,8+4,215+1,8+0,6)-(2*1,6*1,97) |  | 170.1065 | [6 empty] | osa 13-17:3,71*(32,0+1,075+7,06+0,8+4,215+1,8+0,6)-(2*1,6*1,97)
|  | 3,71*(1,075+6,9+2*0,635+7,0+1,1)-(2*1,6*1,97)-(0,7*1,0) |  | 57.3459 | [6 empty] | 3,71*(1,075+6,9+2*0,635+7,0+1,1)-(2*1,6*1,97)-(0,7*1,0)
|  | 3,71*(11,1+4,0+1,0)-(2*2,1*2,9)-(0,7*1,0)-(1,6*2,9)-(0,8*1,97) |  | 40.635 | [6 empty] | 3,71*(11,1+4,0+1,0)-(2*2,1*2,9)-(0,7*1,0)-(1,6*2,9)-(0,8*1,97)
|  | osa 3-13:3,70*0,75+3,72*(13,84+9,69)-2*(1,6*1,97) |  | 84.0026 | [6 empty] | osa 3-13:3,70*0,75+3,72*(13,84+9,69)-2*(1,6*1,97)
|  | 3,72*(2*9,69+13,15+0,4)-1,6*1,97 |  | 119.3476 | [6 empty] | 3,72*(2*9,69+13,15+0,4)-1,6*1,97
|  | 3,72*(27,05+9,69)-2*(1,6*1,97) |  | 130.3688 | [6 empty] | 3,72*(27,05+9,69)-2*(1,6*1,97)
|  | 3,81*(25,06+2,41+1,78)-(3*1,6*1,97)-(2*0,9*1,97) |  | 98.4405 | [6 empty] | 3,81*(25,06+2,41+1,78)-(3*1,6*1,97)-(2*0,9*1,97)
|  | room19-:3,81*(6,2+2*3,26+2*2,43-0,6)-1,45*1,97-(2*0,9*1,97) |  | 58.2913 | [6 empty] | room19-:3,81*(6,2+2*3,26+2*2,43-0,6)-1,45*1,97-(2*0,9*1,97)
|  | 3,81*(2,6+0,9+5*3,15+11,33+10,13+3,05+1,8-0,6)-10*0,9*1,97 |  | 153.5676 | [6 empty] | 3,81*(2,6+0,9+5*3,15+11,33+10,13+3,05+1,8-0,6)-10*0,9*1,97
|  | 3,81*(0,9+0,9+14,4+5,9+3,3+2,05+1,0)-0,9*2,05-1,45*1,97-1,0*2,05 |  | 101.643 | [6 empty] | 3,81*(0,9+0,9+14,4+5,9+3,3+2,05+1,0)-0,9*2,05-1,45*1,97-1,0*2,05
|  | 3,81*(2*8,1+9,5+16,6+2*0,3)-3*1,6*1,97-1,75*3 |  | 148.743 | [6 empty] | 3,81*(2*8,1+9,5+16,6+2*0,3)-3*1,6*1,97-1,75*3
|  | 3,81*(2,65+2*9,6+2*10,95-0,3)-2*1,75*3,0-1,6*1,97-6*0,8*1,97 |  | 142.4365 | [6 empty] | 3,81*(2,65+2*9,6+2*10,95-0,3)-2*1,75*3,0-1,6*1,97-6*0,8*1,97
|  | 3,81*(3,3+2*2,3+2*5,25+1,0*2)-1,6*1,97 |  | 74.572 | [6 empty] | 3,81*(3,3+2*2,3+2*5,25+1,0*2)-1,6*1,97
|  | úprava za Hydrantem :2,75*(1,6+0,15*2) |  | 5.225 | [6 empty] | úprava za Hydrantem :2,75*(1,6+0,15*2)
100 | 342901111R00 | Osazování stěn bez dveří | m2 | 4545.1 | 0 | 0 | 0.00187 | 8.4993 | 0 | 0 |  | 2 | 1 | 1 | 1 | 1 | 0 | 0 | 0 | 0 | 0 | 1 | 1
|  | fasáda :4304,0+159,0 |  | 4463 | [6 empty] | fasáda :4304,0+159,0
|  | Al/11 :13,31 |  | 13.31 | [6 empty] | Al/11 :13,31
|  | Al/12 :7,99 |  | 7.99 | [6 empty] | Al/12 :7,99
|  | Al/13 :5,3 |  | 5.3 | [6 empty] | Al/13 :5,3
|  | Al/14 :8,8 |  | 8.8 | [6 empty] | Al/14 :8,8
|  | Al/16 :14,2 |  | 14.2 | [6 empty] | Al/16 :14,2
|  | Al/24 :22,0 |  | 22 | [6 empty] | Al/24 :22,0
|  | Al/10 :5,25 |  | 5.25 | [6 empty] | Al/10 :5,25
|  | Al/10 :5,25 |  | 5.25 | [6 empty] | Al/10 :5,25
101 | 342901112R00 | Osazování stěn s dveřmi | m2 | 285.72 | 0 | 0 | 0.00187 | 0.5343 | 0 | 0 |  | 2 | 1 | 1 | 1 | 1 | 0 | 0 | 0 | 0 | 0 | 1 | 1
|  | Al/01 :8,55 |  | 8.55 | [6 empty] | Al/01 :8,55
|  | Al/02 :20,1*2 |  | 40.2 | [6 empty] | Al/02 :20,1*2
|  | Al/02a :20,7 |  | 20.7 | [6 empty] | Al/02a :20,7
|  | Al/03 :5,28 |  | 5.28 | [6 empty] | Al/03 :5,28
|  | Al/04 :4,3 |  | 4.3 | [6 empty] | Al/04 :4,3
|  | Al/05 :5,3*4 |  | 21.2 | [6 empty] | Al/05 :5,3*4
|  | Al/08 :4,42 |  | 4.42 | [6 empty] | Al/08 :4,42
|  | Al/09 :5,32 |  | 5.32 | [6 empty] | Al/09 :5,32
|  | Al/10 :5,25 |  | 5.25 | [6 empty] | Al/10 :5,25
|  | Al/10a :5,25 |  | 5.25 | [6 empty] | Al/10a :5,25
|  | Al/10b :5,25*4 |  | 21 | [6 empty] | Al/10b :5,25*4
|  | Al/10c :5,25 |  | 5.25 | [6 empty] | Al/10c :5,25
|  | Al/15 :16,5 |  | 16.5 | [6 empty] | Al/15 :16,5
|  | Al/18 :7,7 |  | 7.7 | [6 empty] | Al/18 :7,7
|  | Al/22 :34,2 |  | 34.2 | [6 empty] | Al/22 :34,2
|  | Al/23 :54,2 |  | 54.2 | [6 empty] | Al/23 :54,2
|  | Al/40 :4,8*2,75 |  | 13.2 | [6 empty] | Al/40 :4,8*2,75
|  | Al/41 :4,8*2,75 |  | 13.2 | [6 empty] | Al/41 :4,8*2,75
102 | 346244381RT2 | Plentování ocelových nosníků výšky do 20 cm s použitím suché maltové směsi, popř. betonu | m2 | 7.8548 | 0 | 0 | 0.1656 | 1.3008 | 0 | 0 |  | 2 | 1 | 1 | 1 | 1 | 0 | 0 | 0 | 0 | 0 | 1 | 1
|  | mezi profily: |  | 0 | [6 empty] | mezi profily:
|  | Dodatečně osaz. překlady: |  | 0 | [6 empty] | Dodatečně osaz. překlady:
|  | PR/07 :1,3*0,1*2 |  | 0.26 | [6 empty] | PR/07 :1,3*0,1*2
|  | PR/09 :1,2*0,1*3 |  | 0.36 | [6 empty] | PR/09 :1,2*0,1*3
|  | PR/04 :3,15*0,12*2 |  | 0.756 | [6 empty] | PR/04 :3,15*0,12*2
|  | PR/05 :2,8*0,12*2 |  | 0.672 | [6 empty] | PR/05 :2,8*0,12*2
|  | PR/06 :2,75*0,12 |  | 0.33 | [6 empty] | PR/06 :2,75*0,12
|  | PR/01:(1,79+1,44)*0,12*3 |  | 1.1628 | [6 empty] | PR/01:(1,79+1,44)*0,12*3
|  | PR/03 :4,65*0,16*2 |  | 1.488 | [6 empty] | PR/03 :4,65*0,16*2
|  | PR/02 :6,85*0,18*2 |  | 2.466 | [6 empty] | PR/02 :6,85*0,18*2
|  | PR/10:1,0*0,12*3 |  | 0.36 | [6 empty] | PR/10:1,0*0,12*3
103 | 346244811R00 | Přizdívky izol. z cihel dl. 29cm, MC 10, tl. 65mm | m2 | 4.7 | 0 | 0 | 0.16952 | 0.79674 | 0 | 0 |  | 2 | 1 | 1 | 1 | 1 | 0 | 0 | 0 | 0 | 0 | 1 | 1
|  | spojovací krček :4,7*1,0 |  | 4.7 | [6 empty] | spojovací krček :4,7*1,0
104 | 346245999R00 | Příplatek za ochranu izolace maltou min. MC 10 | m2 | 4.7 | 0 | 0 | 0.0585 | 0.27495 | 0 | 0 |  | 2 | 1 | 1 | 1 | 1 | 0 | 0 | 0 | 0 | 0 | 1 | 1
105 | 380942113R00 | Výztuž helikální 1 x D 8 mm, vrt, cihel. zdivo | m | 4.8 | 0 | 0 | 0.00902 | 0.043296 | 0 | 0 |  | 2 | 1 | 1 | 1 | 1 | 0 | 0 | 0 | 0 | 0 | 1 | 1
|  | doplnění zábradlí: |  | 0 | [6 empty] | doplnění zábradlí:
|  | v.č.141 :4*0,6*2 |  | 4.8 | [6 empty] | v.č.141 :4*0,6*2
106 | 389381001RT3 | Dobetonování prefabrikovaných konstrukcí z betonu prostého zn.B 30 | m3 | 0.1 | 0 | 0 | 2.5298 | 0.25298 | 0 | 0 |  | 2 | 1 | 1 | 1 | 1 | 0 | 0 | 0 | 0 | 0 | 1 | 1
|  | spojovací krček :0,1 |  | 0.1 | [6 empty] | spojovací krček :0,1
107 | 615481111R00 | Potažení válc.nosníků rabic.pletivem a postřik MC | m2 | 27.2031 | 0 | 0 | 0.04777 | 1.2995 | 0 | 0 |  | 2 | 1 | 1 | 1 | 1 | 0 | 0 | 0 | 0 | 0 | 1 | 1
|  | Dodatečně osaz. překlady: |  | 0 | [6 empty] | Dodatečně osaz. překlady:
|  | PR/07 :1,3*(0,47+0,25*2) |  | 1.261 | [6 empty] | PR/07 :1,3*(0,47+0,25*2)
|  | PR/08 :1,3*(0,15+0,25*2) |  | 0.845 | [6 empty] | PR/08 :1,3*(0,15+0,25*2)
|  | PR/09 :1,2*(0,6+0,25*2) |  | 1.32 | [6 empty] | PR/09 :1,2*(0,6+0,25*2)
|  | PR/04 :3,15*(0,51+0,25*2) |  | 3.1815 | [6 empty] | PR/04 :3,15*(0,51+0,25*2)
|  | PR/05 :2,8*(0,47+0,25*2) |  | 2.716 | [6 empty] | PR/05 :2,8*(0,47+0,25*2)
|  | PR/06 :2,75*(0,35+0,25*2) |  | 2.3375 | [6 empty] | PR/06 :2,75*(0,35+0,25*2)
|  | PR/01:(1,79+1,44)*(0,47+0,25*2) |  | 3.1331 | [6 empty] | PR/01:(1,79+1,44)*(0,47+0,25*2)
|  | PR/03 :4,65*(0,47+0,25*2) |  | 4.5105 | [6 empty] | PR/03 :4,65*(0,47+0,25*2)
|  | PR/02 :6,85*(0,51+0,25*2) |  | 6.9185 | [6 empty] | PR/02 :6,85*(0,51+0,25*2)
|  | PR/10:1,0*(0,48+0,25*2) |  | 0.98 | [6 empty] | PR/10:1,0*(0,48+0,25*2)
108 | 3.01 | Zdivo z tvárnic pálených nestandardizované tloušťky | m3 | 19.4001 | 0 | 0 | 0.72508 | 14.0666 |  | 0 |  | 2 | 12 | 0 | 33 | 1 | 0 | 0 | 0 | 0 | 0 | 12 | 0
|  | 1PP: |  | 0 | [6 empty] | 1PP:
|  | 0.19 :0,51*3,1*24,5 |  | 38.7345 | [6 empty] | 0.19 :0,51*3,1*24,5
|  | -0,51*6,9*3,0*2 |  | -21.114 | [6 empty] | -0,51*6,9*3,0*2
|  | -0,51*6,9*2,65 |  | -9.3254 | [6 empty] | -0,51*6,9*2,65
|  | 0.40 :0,51*2,85*1,75 |  | 2.5436 | [6 empty] | 0.40 :0,51*2,85*1,75
|  | 0 |  | 0 | [6 empty] | 0
|  | 0.02:0,9*5,41*0,48 |  | 2.3371 | [6 empty] | 0.02:0,9*5,41*0,48
|  | 0.54:2,26*0,47*3,48-1,5*0,47*3,48 |  | 1.2431 | [6 empty] | 0.54:2,26*0,47*3,48-1,5*0,47*3,48
|  | 0.43:3,0*0,48*1,55 |  | 2.232 | [6 empty] | 0.43:3,0*0,48*1,55
|  | 0.64:(7,28*0,55*0,88)-(1,6*0,55*0,88) |  | 2.7491 | [6 empty] | 0.64:(7,28*0,55*0,88)-(1,6*0,55*0,88)
109 | 59531060 | Překlad plochý 125x124x1150 | kus | 5 | 0 | 0 | 0.015 | 0.075 |  | 0 |  | 2 | 3 | 1 | 59531060 | 1 | 0 | 0 | 0 | 0 | 0 | 3 | 1
|  | 2+3 |  | 5 | [6 empty] | 2+3
110 | 59531071 | Překlad plochý 150x124x1300 | kus | 9 | 0 | 0 | 0.02 | 0.18 |  | 0 |  | 2 | 3 | 1 | 59531071 | 1 | 0 | 0 | 0 | 0 | 0 | 3 | 1
|  | 5+4 |  | 9 | [6 empty] | 5+4
111 | 59531072 | Překlad plochý 150x124x1400 | kus | 13 | 0 | 0 | 0.021 | 0.273 |  | 0 |  | 2 | 3 | 1 | 59531072 | 1 | 0 | 0 | 0 | 0 | 0 | 3 | 1
|  | 1+12 |  | 13 | [6 empty] | 1+12
112 | 59531075 | Překlad plochý 150x124x2000 | kus | 4 | 0 | 0 | 0.031 | 0.124 |  | 0 |  | 2 | 3 | 1 | 59531075 | 1 | 0 | 0 | 0 | 0 | 0 | 3 | 1
|  | 2+2 |  | 4 | [6 empty] | 2+2
113 | 59531076 | Překlad plochý 150x124x2250 | kus | 23 | 0 | 0 | 0.034 | 0.782 |  | 0 |  | 2 | 3 | 1 | 59531076 | 1 | 0 | 0 | 0 | 0 | 0 | 3 | 1
|  | 3+20 |  | 23 | [6 empty] | 3+20
114 | 59531078 | Překlad plochý 150x124x2750 | kus | 2 | 0 | 0 | 0.042 | 0.084 |  | 0 |  | 2 | 3 | 1 | 59531078 | 1 | 0 | 0 | 0 | 0 | 0 | 3 | 1
| Celkem za | 3 Svislé a kompletní konstrukce |  |  |  | 0 |  | 260.9537 |  | 0 |  | 4 |  |  |  |  | 0 | 0 | 0 | 0 | 0
Díl: | 311 | Sádrokartonové konstrukce | [9 empty] | 1
115 | 342261112RT1 | Příčka sádrokarton. ocel.kce, 1x oplášť. tl.100 mm desky standard tl. 12,5 mm, izolace tl. 5 cm | m2 | 92.728 | 0 | 0 | 0.02933 | 2.7197 | 0 | 0 |  | 2 | 1 | 1 | 1 | 1 | 0 | 0 | 0 | 0 | 0 | 1 | 1
|  | nad prosklenou příčkou okolo m112b : |  | 0 | [6 empty] | nad prosklenou příčkou okolo m112b :
|  | (7,36-3,9)*(13,8+5,65*2+1,7) |  | 92.728 | [6 empty] | (7,36-3,9)*(13,8+5,65*2+1,7)
116 | 342261213RT1 | Příčka sádrokarton. ocel.kce, 2x oplášť. tl.150 mm desky standard tl. 12,5 mm, izolace tl. 5 cm | m2 | 3451.2771 | 0 | 0 | 0.05247 | 181.0885 | 0 | 0 |  | 2 | 1 | 1 | 1 | 1 | 0 | 0 | 0 | 0 | 0 | 1 | 1
|  | 1.NP: |  | 0 | [6 empty] | 1.NP:
|  | Příčky s izolací tl. 40 mm: |  | 0 | [6 empty] | Příčky s izolací tl. 40 mm:
|  | osa A-C:2,8*(5,92+5,1+2*4,2+0,3+3,0+2*0,4)-0,9*1,97-1,25*1,5 |  | 62.208 | [6 empty] | osa A-C:2,8*(5,92+5,1+2*4,2+0,3+3,0+2*0,4)-0,9*1,97-1,25*1,5
|  | 2,8*(2*5,92-2*04+2-0,2+0,5+0,8+5,77)-0,7*1,97 |  | 34.209 | [6 empty] | 2,8*(2*5,92-2*04+2-0,2+0,5+0,8+5,77)-0,7*1,97
|  | osa C-F´:2,8*(5,77+2*19,89+2*0,4)-(2*0,8*1,97)-(1,6*1,97)-(2,75*1,5) |  | 119.351 | [6 empty] | osa C-F´:2,8*(5,77+2*19,89+2*0,4)-(2*0,8*1,97)-(1,6*1,97)-(2,75*1,5)
|  | -(4,25*1,5)-(5,75*1,5) |  | -15 | [6 empty] | -(4,25*1,5)-(5,75*1,5)
|  | 2,8*(3*5,62+3,7+2*1,77+3,9)-5*0,4-0,8*1,97 |  | 74.824 | [6 empty] | 2,8*(3*5,62+3,7+2*1,77+3,9)-5*0,4-0,8*1,97
|  | r 1.11 a 1.12:6,3*(13,85+5*0,2+0,5+11,91+8,44+19,6+2*2,83)-2*0,9*1,97 |  | 380.502 | [6 empty] | r 1.11 a 1.12:6,3*(13,85+5*0,2+0,5+11,91+8,44+19,6+2*2,83)-2*0,9*1,97
|  | r 1.10 a 1.09:6,3*(12,5+11,2+2*12,4+0,3+0,15)-(0,9*3,0)-(8,25*2,1)-2*0,9*1,97 |  | 284.814 | [6 empty] | r 1.10 a 1.09:6,3*(12,5+11,2+2*12,4+0,3+0,15)-(0,9*3,0)-(8,25*2,1)-2*0,9*1,97
|  | 6,3*(2*8,7+2,75)-(2*1,75*3,0) |  | 116.445 | [6 empty] | 6,3*(2*8,7+2,75)-(2*1,75*3,0)
|  | 0 |  | 0 | [6 empty] | 0
|  | r 1.01:6,3*(1,2+4,4+0,3+0,15) |  | 38.115 | [6 empty] | r 1.01:6,3*(1,2+4,4+0,3+0,15)
|  | r1.38:(4,26*10,32+0,75)-(1,8*3,0)-(1,6*1,97) |  | 36.1612 | [6 empty] | r1.38:(4,26*10,32+0,75)-(1,8*3,0)-(1,6*1,97)
|  | svěšené sdk v části únik schodiště m102 :2,9*3,05 |  | 8.845 | [6 empty] | svěšené sdk v části únik schodiště m102 :2,9*3,05
|  | 0 |  | 0 | [6 empty] | 0
|  | 2.NP: |  | 0 | [6 empty] | 2.NP:
|  | 2.06-2.10:4,26*(3*5,99+0,15+2*6,69+5,24+2*0,9+0,5+5,7) |  | 190.5924 | [6 empty] | 2.06-2.10:4,26*(3*5,99+0,15+2*6,69+5,24+2*0,9+0,5+5,7)
|  | 4,26*(20,07+3,9+19,6+0,3+0,6)-(5*0,8*1,97)-(4*2,75*2,6)-(1,25*2,6) |  | 149.7122 | [6 empty] | 4,26*(20,07+3,9+19,6+0,3+0,6)-(5*0,8*1,97)-(4*2,75*2,6)-(1,25*2,6)
|  | 2.14-2.12:4,26*(5,8+4*6,2+0,5+6,69+2*4,75+0,3)-(0,9*1,97)-(1,25*2,6) |  | 197.7104 | [6 empty] | 2.14-2.12:4,26*(5,8+4*6,2+0,5+6,69+2*4,75+0,3)-(0,9*1,97)-(1,25*2,6)
|  | 0 |  | 0 | [6 empty] | 0
|  | 3.NP: |  | 0 | [6 empty] | 3.NP:
|  | r 3.21-3.29:3,19*(13*6,69-16*0,8+5,6) |  | 254.4663 | [6 empty] | r 3.21-3.29:3,19*(13*6,69-16*0,8+5,6)
|  | 3,19*(4*0,3+4,81+26,7+1,0+0,6+0,45+2*0,9+3,85)-(0,9*1,97)-(7*0,8*1,97) |  | 116.1029 | [6 empty] | 3,19*(4*0,3+4,81+26,7+1,0+0,6+0,45+2*0,9+3,85)-(0,9*1,97)-(7*0,8*1,97)
|  | 3,19*(4,81+26,7)-(1,25*2,6)-(6*2,75*2,6)-(1,25*2,6) |  | 51.1169 | [6 empty] | 3,19*(4,81+26,7)-(1,25*2,6)-(6*2,75*2,6)-(1,25*2,6)
|  | r 3.08:5,95*3,95 |  | 23.5025 | [6 empty] | r 3.08:5,95*3,95
|  | r 3.01-3.03:5,95*(2*6,8+3,0+2*1,4+0,3+2*5,39+2*1,04)-(2*1,6*3,0) |  | 184.132 | [6 empty] | r 3.01-3.03:5,95*(2*6,8+3,0+2*1,4+0,3+2*5,39+2*1,04)-(2*1,6*3,0)
|  | 314a-b :5,95*(6,71*3+17,1*2)-5,0*2,75*2-5,75*1,85*2 |  | 274.4885 | [6 empty] | 314a-b :5,95*(6,71*3+17,1*2)-5,0*2,75*2-5,75*1,85*2
|  | 4.NP: |  | 0 | [6 empty] | 4.NP:
|  | r 4.06-4.14:2,8*(10*6,69+5,6)-(1,45*1,97) |  | 200.1435 | [6 empty] | r 4.06-4.14:2,8*(10*6,69+5,6)-(1,45*1,97)
|  | 2,8*(4*0,3+4,81+26,7+1,0+0,6+0,45+2*0,9+3,85)-(0,9*1,97)-(8*0,8*1,97) |  | 98.767 | [6 empty] | 2,8*(4*0,3+4,81+26,7+1,0+0,6+0,45+2*0,9+3,85)-(0,9*1,97)-(8*0,8*1,97)
|  | 2,8*(4,81+26,7)-(1,25*2,6)-(6*2,75*2,6)-(1,25*2,6) |  | 38.828 | [6 empty] | 2,8*(4,81+26,7)-(1,25*2,6)-(6*2,75*2,6)-(1,25*2,6)
|  | 0 |  | 0 | [6 empty] | 0
|  | Mezisoučet |  | 2920.0368 | [6 empty] | Mezisoučet
|  | 0 |  | 0 | [6 empty] | 0
|  | Příčky s izolací tl. 80 mm:(4,8*11,82)-(1,6*1,97)-(0,9*1,97)-(2*0,55*0,4)+0,4*(5,5+0,1+4,86) |  | 55.555 | [6 empty] | Příčky s izolací tl. 80 mm:(4,8*11,82)-(1,6*1,97)-(0,9*1,97)-(2*0,55*0,4)+0,4*(5,5+0,1+4,86)
|  | m1.35:4,26*6,78-1,6*2,4 |  | 25.0428 | [6 empty] | m1.35:4,26*6,78-1,6*2,4
|  | 3.NP: |  | 0 | [6 empty] | 3.NP:
|  | r 3.10,9,8,15:5,95*(3*14,0+5,7+21,4+3,65+17,4)-(0,9*1,97)-(0,9*2,4)-(3,85*2,4) |  | 523.2195 | [6 empty] | r 3.10,9,8,15:5,95*(3*14,0+5,7+21,4+3,65+17,4)-(0,9*1,97)-(0,9*2,4)-(3,85*2,4)
|  | -(2*1,6*1,97)-(14*4,5) |  | -69.304 | [6 empty] | -(2*1,6*1,97)-(14*4,5)
|  | 4.NP: |  | 0 | [6 empty] | 4.NP:
|  | odpočet otvorů ve 4.NP:-(2*0,75)-(0,9*1,97) |  | -3.273 | [6 empty] | odpočet otvorů ve 4.NP:-(2*0,75)-(0,9*1,97)
117 | 342261213RT2 | Příčka sádrokarton. ocel.kce, 2x oplášť. tl.150 mm desky protipožární tl. 12,5 mm, izolace tl. 4 cm | m2 | 9.455 | 0 | 0 | 0.05847 | 0.55283 | 0 | 0 |  | 2 | 1 | 1 | 1 | 1 | 0 | 0 | 0 | 0 | 0 | 1 | 1
|  | svěšené sdk v části únik schodiště m102 :3,1*3,05 |  | 9.455 | [6 empty] | svěšené sdk v části únik schodiště m102 :3,1*3,05
118 | 342261213RT3 | Příčka sádrokarton. ocel.kce, 2x oplášť. tl.150 mm desky standard impreg. tl. 12,5 mm, izol. tl. 4 cm | m2 | 1343.9474 | 0 | 0 | 0.05247 | 70.5169 | 0 | 0 |  | 2 | 1 | 1 | 1 | 1 | 0 | 0 | 0 | 0 | 0 | 1 | 1
|  | 1.NP: |  | 0 | [6 empty] | 1.NP:
|  | osa F-G:2,8*(2*5,9+3,6+2,9+2*2,27+0,7+0,6+1,0+3*0,15) |  | 71.652 | [6 empty] | osa F-G:2,8*(2*5,9+3,6+2,9+2*2,27+0,7+0,6+1,0+3*0,15)
|  | 2,8*(0,65+1,4+2,0+4,7+1,3+2,95+1,1+8,54)-(5*0,8*1,97)-(4*0,7*1,25) |  | 52.012 | [6 empty] | 2,8*(0,65+1,4+2,0+4,7+1,3+2,95+1,1+8,54)-(5*0,8*1,97)-(4*0,7*1,25)
|  | r1.04-1.07:6,3*(11,25+4,45+6,9+4,2+2*6,6+5,15+3,44)-0,8*1,97 |  | 304.541 | [6 empty] | r1.04-1.07:6,3*(11,25+4,45+6,9+4,2+2*6,6+5,15+3,44)-0,8*1,97
|  | 6,3*(4+2,2+3,71+0,4+2*0,3+1,0+0,15+8,2)-5*(0,8*1,97) |  | 119.758 | [6 empty] | 6,3*(4+2,2+3,71+0,4+2*0,3+1,0+0,15+8,2)-5*(0,8*1,97)
|  | r1.40:4,26*(2*1,0+5,0+2,3+1,2)-(2*1,0*2,0)-0,7*1,97 |  | 39.351 | [6 empty] | r1.40:4,26*(2*1,0+5,0+2,3+1,2)-(2*1,0*2,0)-0,7*1,97
|  | 2.NP: |  | 0 | [6 empty] | 2.NP:
|  | r2.02-2.04:4,07*(7+1,5+2,57+2,27+0,4+3,97+0,625+4*0,15+4,7+6,69) |  | 123.4228 | [6 empty] | r2.02-2.04:4,07*(7+1,5+2,57+2,27+0,4+3,97+0,625+4*0,15+4,7+6,69)
|  | 4,07*(2*8,3-0,92-0,7+2,1+1,0+7,94+2*1,0)-(5*0,8*1,97) |  | 106.1614 | [6 empty] | 4,07*(2*8,3-0,92-0,7+2,1+1,0+7,94+2*1,0)-(5*0,8*1,97)
|  | -(1,4*1,25)-(2*0,7*1,25) |  | -3.5 | [6 empty] | -(1,4*1,25)-(2*0,7*1,25)
|  | 4,07*(2*0,95+0,17) |  | 8.4249 | [6 empty] | 4,07*(2*0,95+0,17)
|  | 3.NP: |  | 0 | [6 empty] | 3.NP:
|  | 304-307 :3,19*(11,05*2+5,3*4+5,25+5,1+2,3*2+0,3*2+0,85) |  | 190.443 | [6 empty] | 304-307 :3,19*(11,05*2+5,3*4+5,25+5,1+2,3*2+0,3*2+0,85)
|  | -0,8*1,97*6-0,7*0,7 |  | -9.946 | [6 empty] | -0,8*1,97*6-0,7*0,7
|  | r3.19-3.17:3,19*(7,0+2,57+2,3+3,97+0,17+0,625+2*0,2+4,8+6,7+0,2+0,4)-3*0,4 |  | 91.7407 | [6 empty] | r3.19-3.17:3,19*(7,0+2,57+2,3+3,97+0,17+0,625+2*0,2+4,8+6,7+0,2+0,4)-3*0,4
|  | 3,19*(2*8,6+2,0+1,1+7,95+5*1,0-0,6-0,92)-(5*0,8*1,97)-(1,4*1,25) |  | 91.5887 | [6 empty] | 3,19*(2*8,6+2,0+1,1+7,95+5*1,0-0,6-0,92)-(5*0,8*1,97)-(1,4*1,25)
|  | -(2*0,7*1,25) |  | -1.75 | [6 empty] | -(2*0,7*1,25)
|  | r3.14:3,19 |  | 3.19 | [6 empty] | r3.14:3,19
|  | 4.NP: |  | 0 | [6 empty] | 4.NP:
|  | r4.02-4.04:2,8*(7,0+2,57+2,3+3,97+0,17+0,625+2*0,2+4,8+6,7+3*0,15+0,37) |  | 82.194 | [6 empty] | r4.02-4.04:2,8*(7,0+2,57+2,3+3,97+0,17+0,625+2*0,2+4,8+6,7+3*0,15+0,37)
|  | 2,8*(2*8,6+2,0+1,1+7,95+4*1,0-0,6-0,92)-(5*0,8*1,97)-(1,4*1,25) |  | 76.414 | [6 empty] | 2,8*(2*8,6+2,0+1,1+7,95+4*1,0-0,6-0,92)-(5*0,8*1,97)-(1,4*1,25)
|  | -(2*0,7*1,25) |  | -1.75 | [6 empty] | -(2*0,7*1,25)
119 | 342263310RT2 | Úprava sádrokartonové příčky pro osazení umývadla do ocelové konstrukce | kus | 39 | 0 | 0 | 0.0085 | 0.3315 | 0 | 0 |  | 2 | 1 | 1 | 1 | 1 | 0 | 0 | 0 | 0 | 0 | 1 | 1
|  | 1.NP:18 |  | 18 | [6 empty] | 1.NP:18
|  | 2.NP:5 |  | 5 | [6 empty] | 2.NP:5
|  | 3.NP:11 |  | 11 | [6 empty] | 3.NP:11
|  | 4.NP:5 |  | 5 | [6 empty] | 4.NP:5
120 | 342263320RT1 | Úprava sádrokartonové příčky pro osazení WC WC - univerzální rám | kus | 49 | 0 | 0 | 0.012 | 0.588 | 0 | 0 |  | 2 | 1 | 1 | 1 | 1 | 0 | 0 | 0 | 0 | 0 | 1 | 1
|  | 1.NP:19 |  | 19 | [6 empty] | 1.NP:19
|  | 2.NP:6 |  | 6 | [6 empty] | 2.NP:6
|  | 3.NP:17 |  | 17 | [6 empty] | 3.NP:17
|  | 4.NP:7 |  | 7 | [6 empty] | 4.NP:7
121 | 342263320RT2 | Úprava sádrokartonové příčky pro osazení WC WC - rám pro tělesně postižené | kus | 2 | 0 | 0 | 0.012 | 0.024 | 0 | 0 |  | 2 | 1 | 1 | 1 | 1 | 0 | 0 | 0 | 0 | 0 | 1 | 1
|  | 1.NP:1 |  | 1 | [6 empty] | 1.NP:1
|  | 3.NP:1 |  | 1 | [6 empty] | 3.NP:1
122 | 342263340RT1 | Úprava sádrokartonové příčky pro osazení pisoáru univerzální rám pro pisoár | kus | 29 | 0 | 0 | 0.012 | 0.348 | 0 | 0 |  | 2 | 1 | 1 | 1 | 1 | 0 | 0 | 0 | 0 | 0 | 1 | 1
|  | 1.NP:11 |  | 11 | [6 empty] | 1.NP:11
|  | 2.NP:5 |  | 5 | [6 empty] | 2.NP:5
|  | 3.NP:8 |  | 8 | [6 empty] | 3.NP:8
|  | 4.NP:5 |  | 5 | [6 empty] | 4.NP:5
123 | 342263350RT1 | Úprava sádrokartonové příčky pro osazení bidetu univerzální rám pro výlevku | kus | 6 | 0 | 0 | 0.012 | 0.072 | 0 | 0 |  | 2 | 1 | 1 | 1 | 1 | 0 | 0 | 0 | 0 | 0 | 1 | 1
|  | 1.NP:2 |  | 2 | [6 empty] | 1.NP:2
|  | 2.NP:1 |  | 1 | [6 empty] | 2.NP:1
|  | 3.NP:2 |  | 2 | [6 empty] | 3.NP:2
|  | 4.NP:1 |  | 1 | [6 empty] | 4.NP:1
124 | 342263360R00 | Úprava sádrokartonové příčky pro osazení baterie | kus | 2 | 0 | 0 | 0.0005 | 0.001 | 0 | 0 |  | 2 | 1 | 1 | 1 | 1 | 0 | 0 | 0 | 0 | 0 | 1 | 1
|  | 2.NP:1 |  | 1 | [6 empty] | 2.NP:1
|  | 4.NP:1 |  | 1 | [6 empty] | 4.NP:1
125 | 342263995R00 | Příplatek k příčce sádrokart. za izolaci 5 - 8 cm | m2 | 531.2403 | 0 | 0 | 0.0012 | 0.63749 | 0 | 0 |  | 2 | 1 | 1 | 1 | 1 | 0 | 0 | 0 | 0 | 0 | 1 | 1
|  | Příčky s izolací tl. 80 mm: |  | 0 | [6 empty] | Příčky s izolací tl. 80 mm:
|  | (4,8*11,82)-(1,6*1,97)-(0,9*1,97)-(2*0,55*0,4)+0,4*(5,5+0,1+4,86) |  | 55.555 | [6 empty] | (4,8*11,82)-(1,6*1,97)-(0,9*1,97)-(2*0,55*0,4)+0,4*(5,5+0,1+4,86)
|  | m1.35:4,26*6,78-1,6*2,4 |  | 25.0428 | [6 empty] | m1.35:4,26*6,78-1,6*2,4
|  | 3.NP: |  | 0 | [6 empty] | 3.NP:
|  | r 3.10,9,8,15:5,95*(3*14,0+5,7+21,4+3,65+17,4)-(0,9*1,97)-(0,9*2,4)-(3,85*2,4) |  | 523.2195 | [6 empty] | r 3.10,9,8,15:5,95*(3*14,0+5,7+21,4+3,65+17,4)-(0,9*1,97)-(0,9*2,4)-(3,85*2,4)
|  | -(2*1,6*1,97)-(14*4,5) |  | -69.304 | [6 empty] | -(2*1,6*1,97)-(14*4,5)
|  | 4.NP: |  | 0 | [6 empty] | 4.NP:
|  | odpočet otvorů ve 4.NP:-(2*0,75)-(0,9*1,97) |  | -3.273 | [6 empty] | odpočet otvorů ve 4.NP:-(2*0,75)-(0,9*1,97)
126 | 342264051RT1 | Podhled sádrokartonový na zavěšenou ocel. konstr. desky standard tl. 12,5 mm, bez izolace | m2 | 8.42 | 0 | 0 | 0.0186 | 0.15661 | 0 | 0 |  | 2 | 1 | 1 | 1 | 1 | 0 | 0 | 0 | 0 | 0 | 1 | 1
|  | podhled.pozn. 9: |  | 0 | [6 empty] | podhled.pozn. 9:
|  | 1.NP:3,83 |  | 3.83 | [6 empty] | 1.NP:3,83
|  | 2.NP:4,59 |  | 4.59 | [6 empty] | 2.NP:4,59
127 | 342264098R00 | Příplatek k podhledu sádrokart. za plochu do 10 m2 | m2 | 15.21 | 0 | 0 | 0 | 0 | 0 | 0 |  | 2 | 1 | 1 | 1 | 1 | 0 | 0 | 0 | 0 | 0 | 1 | 1
|  | podhled pozn.7:0,87 |  | 0.87 | [6 empty] | podhled pozn.7:0,87
|  | pozn.9:8,42 |  | 8.42 | [6 empty] | pozn.9:8,42
|  | pozn.10:5,70+0,22 |  | 5.92 | [6 empty] | pozn.10:5,70+0,22
128 | 342266111RA1 | Obklad stěn sádrokartonem na ocelovou konstrukci desky standard tl. 12,5 mm 2x, bez izolace | m2 | 522.915 | 0 | 0 | 0.02509 | 13.1199 | 0 | 0 |  | 2 | 1 | 1 | 1 | 1 | 0 | 0 | 0 | 0 | 0 | 1 | 1
|  | instalační předstěny: |  | 0 | [6 empty] | instalační předstěny:
|  | 1PP: |  | 0 | [6 empty] | 1PP:
|  | 0.08 :(1,2+0,15)*2,2 |  | 2.97 | [6 empty] | 0.08 :(1,2+0,15)*2,2
|  | 0.07:(1,2+0,15)*2,8 |  | 3.78 | [6 empty] | 0.07:(1,2+0,15)*2,8
|  | 0.09:(1,2+0,15)*2,05 |  | 2.7675 | [6 empty] | 0.09:(1,2+0,15)*2,05
|  | 0.10:(1,2+0,15)*(1,05+2,8) |  | 5.1975 | [6 empty] | 0.10:(1,2+0,15)*(1,05+2,8)
|  | 0.11:(1,2+0,15)*1,0 |  | 1.35 | [6 empty] | 0.11:(1,2+0,15)*1,0
|  | 0.30:(1,2+0,15)*1,25 |  | 1.6875 | [6 empty] | 0.30:(1,2+0,15)*1,25
|  | 0.62:(1,2+0,15)*(1,2+0,95) |  | 2.9025 | [6 empty] | 0.62:(1,2+0,15)*(1,2+0,95)
|  | 0.64:(1,2+0,15)*(1,03+0,95) |  | 2.673 | [6 empty] | 0.64:(1,2+0,15)*(1,03+0,95)
|  | 0.65:(1,2+0,15)*1,3 |  | 1.755 | [6 empty] | 0.65:(1,2+0,15)*1,3
|  | 0 |  | 0 | [6 empty] | 0
|  | 1.NP: |  | 0 | [6 empty] | 1.NP:
|  | 1.07:(1,2+0,15)*5,65 |  | 7.6275 | [6 empty] | 1.07:(1,2+0,15)*5,65
|  | 1.05:(1,2+0,15)*2,2 |  | 2.97 | [6 empty] | 1.05:(1,2+0,15)*2,2
|  | 1.06:(1,2+0,15)*0,9 |  | 1.215 | [6 empty] | 1.06:(1,2+0,15)*0,9
|  | 1.39:(1,2+0,15)*1,2 |  | 1.62 | [6 empty] | 1.39:(1,2+0,15)*1,2
|  | 1.40:(1,2+0,15)*1,0 |  | 1.35 | [6 empty] | 1.40:(1,2+0,15)*1,0
|  | 1.23:(1,2+0,15)*0,9 |  | 1.215 | [6 empty] | 1.23:(1,2+0,15)*0,9
|  | 1.24:(1,2+0,15)*2,9 |  | 3.915 | [6 empty] | 1.24:(1,2+0,15)*2,9
|  | 1.25:(1,2+0,15)*2*2,9 |  | 7.83 | [6 empty] | 1.25:(1,2+0,15)*2*2,9
|  | 0 |  | 0 | [6 empty] | 0
|  | 2.NP: |  | 0 | [6 empty] | 2.NP:
|  | 2.03:(1,2+0,15)*3,97 |  | 5.3595 | [6 empty] | 2.03:(1,2+0,15)*3,97
|  | 2.04:(1,2+0,15)*3,97+2*0,9 |  | 7.1595 | [6 empty] | 2.04:(1,2+0,15)*3,97+2*0,9
|  | 0 |  | 0 | [6 empty] | 0
|  | 3.NP: |  | 0 | [6 empty] | 3.NP:
|  | 3.19:(1,2+0,15)*3,97+2*0,9 |  | 7.1595 | [6 empty] | 3.19:(1,2+0,15)*3,97+2*0,9
|  | 3.18:(1,2+0,15)*3,97 |  | 5.3595 | [6 empty] | 3.18:(1,2+0,15)*3,97
|  | 3.17:(1,2+0,15)*0,9 |  | 1.215 | [6 empty] | 3.17:(1,2+0,15)*0,9
|  | 3.07:(1,2+0,15)*2,8 |  | 3.78 | [6 empty] | 3.07:(1,2+0,15)*2,8
|  | 3.06:(1,2+0,15)*2,05 |  | 2.7675 | [6 empty] | 3.06:(1,2+0,15)*2,05
|  | 3.05:(1,2+0,15)*2,2 |  | 2.97 | [6 empty] | 3.05:(1,2+0,15)*2,2
|  | 3.04:(1,2+0,15)*2,8 |  | 3.78 | [6 empty] | 3.04:(1,2+0,15)*2,8
|  | 0 |  | 0 | [6 empty] | 0
|  | 4.NP: |  | 0 | [6 empty] | 4.NP:
|  | 4.04:(1,2+0,15)*3,97+2*0,9 |  | 7.1595 | [6 empty] | 4.04:(1,2+0,15)*3,97+2*0,9
|  | 4.03:(1,2+0,15)*3,97 |  | 5.3595 | [6 empty] | 4.03:(1,2+0,15)*3,97
|  | Mezisoučet |  | 104.895 | [6 empty] | Mezisoučet
|  | obklad hran (namísto původního FEAL): |  | 0 | [6 empty] | obklad hran (namísto původního FEAL):
|  | 1,62*(8,8+46,5+23,7+45,0+25,6+46,5+19,6) |  | 349.434 | [6 empty] | 1,62*(8,8+46,5+23,7+45,0+25,6+46,5+19,6)
|  | 0,48*(8,8*2+9,0+31,4) |  | 27.84 | [6 empty] | 0,48*(8,8*2+9,0+31,4)
|  | 0,46*(8,8*2+46,5) |  | 29.486 | [6 empty] | 0,46*(8,8*2+46,5)
|  | Mezisoučet |  | 406.76 | [6 empty] | Mezisoučet
|  | bok hlediště ST: |  | 0 | [6 empty] | bok hlediště ST:
|  | (1,05+0,95)*1,065*2 |  | 4.26 | [6 empty] | (1,05+0,95)*1,065*2
|  | (1,05+0,7)*1,0 |  | 1.75 | [6 empty] | (1,05+0,7)*1,0
|  | (1,05+0,45)*1,0 |  | 1.5 | [6 empty] | (1,05+0,45)*1,0
|  | (1,05+0,2)*1,0 |  | 1.25 | [6 empty] | (1,05+0,2)*1,0
|  | (1,05-0,05)*1,0 |  | 1 | [6 empty] | (1,05-0,05)*1,0
|  | (1,05-0,3)*1,0 |  | 0.75 | [6 empty] | (1,05-0,3)*1,0
|  | (1,05-0,55)*1,0 |  | 0.5 | [6 empty] | (1,05-0,55)*1,0
|  | (1,05-0,8)*1,0 |  | 0.25 | [6 empty] | (1,05-0,8)*1,0
|  | Mezisoučet |  | 11.26 | [6 empty] | Mezisoučet
129 | 342266998R00 | Příplatek pro obklad za plochu do 5 m2 | m2 | 104.9 | 0 | 0 | 0 | 0 | 0 | 0 |  | 2 | 1 | 1 | 1 | 1 | 0 | 0 | 0 | 0 | 0 | 1 | 1
130 | 342266998RTA | Příplatek pro obklad za impregnované desky | m2 | 104.9 | 0 | 0 | 0 | 0 | 0 | 0 |  | 2 | 1 | 1 | 1 | 1 | 0 | 0 | 0 | 0 | 0 | 1 | 1
|  | instal. předstěny :104,9 |  | 104.9 | [6 empty] | instal. předstěny :104,9
131 | 342267113RT1 | Obklad trámů sádrokartonem čtyřstranný do 0,5/0,5m desky standard tl. 12,5 mm | m | 23.8 | 0 | 0 | 0.02306 | 0.54883 | 0 | 0 |  | 2 | 1 | 1 | 1 | 1 | 0 | 0 | 0 | 0 | 0 | 1 | 1
|  | 3.NP: |  | 0 | [6 empty] | 3.NP:
|  | 5,95*4 |  | 23.8 | [6 empty] | 5,95*4
132 | 3.02 | Obklad trámů sádrokartonem čtyřstranný do 0,5/0,5m desky protipožární impreg. tl. 18 mm, R45/DP1 | m | 166.3 | 0 | 0 | 0.02606 | 4.3338 |  | 0 |  | 2 | 12 | 0 | 34 | 1 | 0 | 0 | 0 | 0 | 0 | 12 | 0
|  | 1.NP: |  | 0 | [6 empty] | 1.NP:
|  | 2,8*16 |  | 44.8 | [6 empty] | 2,8*16
|  | 2.NP: |  | 0 | [6 empty] | 2.NP:
|  | 3,9*18 |  | 70.2 | [6 empty] | 3,9*18
|  | 3.NP: |  | 0 | [6 empty] | 3.NP:
|  | 2,85*18 |  | 51.3 | [6 empty] | 2,85*18
133 | 3.03 | Sádrokartonová předstěna na ocelovou konstrukci desky standard tl. 12,5 mm 2x, izolace tl. 60 mm | m2 | 172.299 | 0 | 0 | 0.02809 | 4.8399 |  | 0 |  | 2 | 12 | 0 | 35 | 1 | 0 | 0 | 0 | 0 | 0 | 12 | 0
|  | 1.NP: |  | 0 | [6 empty] | 1.NP:
|  | 1.35:(4,8+0,1)*(27,0+6,6)-(6,95*2,38)+4,4*5,5 |  | 172.299 | [6 empty] | 1.35:(4,8+0,1)*(27,0+6,6)-(6,95*2,38)+4,4*5,5
134 | 3.04 | Sádrokartonová předstěna na ocelovou konstrukci desky požární tl. 2x15 mm, izolace tl. 60 mm | m2 | 48.66 | 0 | 0 | 0.02809 | 1.3669 |  | 0 |  | 2 | 12 | 0 | 36 | 1 | 0 | 0 | 0 | 0 | 0 | 12 | 0
|  | 1.NP: |  | 0 | [6 empty] | 1.NP:
|  | 1.09:6,3*(4*0,9+4*0,65) |  | 39.06 | [6 empty] | 1.09:6,3*(4*0,9+4*0,65)
|  | 1.36:4,8*(2*0,6+2*0,4) |  | 9.6 | [6 empty] | 1.36:4,8*(2*0,6+2*0,4)
135 | 311.P07 | SDK požární podhled EI 60/DP1 dle skladby viz pozn.7, bez TI | m2 | 94.7 | 0 | 0 | 0.035 | 3.3145 |  | 0 |  | 2 | 12 | 0 | 37 | 1 | 0 | 0 | 0 | 0 | 0 | 12 | 0
|  | 1.NP:55,59+26,05 |  | 81.64 | [6 empty] | 1.NP:55,59+26,05
|  | změny úrovní m.136:(1,6+1,3)*0,3 |  | 0.87 | [6 empty] | změny úrovní m.136:(1,6+1,3)*0,3
|  | 4,6*2,65 |  | 12.19 | [6 empty] | 4,6*2,65
136 | 311.P10 | SDK požární podhled REI 45/DP1 dle skladby viz pozn.10, bez TI | m2 | 53.97 | 0 | 0 | 0.03 | 1.6191 |  | 0 |  | 2 | 12 | 0 | 39 | 1 | 0 | 0 | 0 | 0 | 0 | 12 | 0
|  | 3.NP:24,28+23,77+5,70 |  | 53.75 | [6 empty] | 3.NP:24,28+23,77+5,70
|  | změny úrovní m 309:1,1*0,2 |  | 0.22 | [6 empty] | změny úrovní m 309:1,1*0,2
137 | 311.P11 | SDK požární podhled REI 60/DP1 dle skladby viz pozn.11, bez TI | m2 | 41.7 | 0 | 0 | 0.03 | 1.251 |  | 0 |  | 2 | 12 | 0 | 40 | 1 | 0 | 0 | 0 | 0 | 0 | 12 | 0
|  | 1.NP:23,11 |  | 23.11 | [6 empty] | 1.NP:23,11
|  | 3.NP:18,59 |  | 18.59 | [6 empty] | 3.NP:18,59
| Celkem za | 311 Sádrokartonové konstrukce |  |  |  | 0 |  | 287.4305 |  | 0 |  | 4 |  |  |  |  | 0 | 0 | 0 | 0 | 0
Díl: | 32 | Zdi opěrné | [9 empty] | 1
138 | 274321411R00 | Železobeton základových pasů C 25/30 (B 30) | m3 | 53.1068 | 0 | 0 | 2.4462 | 129.9109 | 0 | 0 |  | 2 | 1 | 1 | 1 | 1 | 0 | 0 | 0 | 0 | 0 | 1 | 1
|  | opěrné stěny vstup. ramp: |  | 0 | [6 empty] | opěrné stěny vstup. ramp:
|  | P1 :0,5*1,2*(1,8+2,3+1,7+11,15) |  | 10.17 | [6 empty] | P1 :0,5*1,2*(1,8+2,3+1,7+11,15)
|  | odskoky :0,35*0,6*1,2*3 |  | 0.756 | [6 empty] | odskoky :0,35*0,6*1,2*3
|  | 0 |  | 0 | [6 empty] | 0
|  | P2 :0,5*1,2*3,1 |  | 1.86 | [6 empty] | P2 :0,5*1,2*3,1
|  | 0,5*1,7*(7,0+5,1) |  | 10.285 | [6 empty] | 0,5*1,7*(7,0+5,1)
|  | odskoky :(0,5+0,45)*1,2*0,8 |  | 0.912 | [6 empty] | odskoky :(0,5+0,45)*1,2*0,8
|  | (0,5+0,45)*1,7*0,8 |  | 1.292 | [6 empty] | (0,5+0,45)*1,7*0,8
|  | Mezisoučet |  | 25.275 | [6 empty] | Mezisoučet
|  | opěrná stěna OS1: |  | 0 | [6 empty] | opěrná stěna OS1:
|  | 0,4*1,0*8,79 |  | 3.516 | [6 empty] | 0,4*1,0*8,79
|  | 0,4*1,6*(8,9+13,22+1,6) |  | 15.1808 | [6 empty] | 0,4*1,6*(8,9+13,22+1,6)
|  | Mezisoučet |  | 18.6968 | [6 empty] | Mezisoučet
|  | opěrná stěna OS2: |  | 0 | [6 empty] | opěrná stěna OS2:
|  | 0,75*4,2*2,75 |  | 8.6625 | [6 empty] | 0,75*4,2*2,75
|  | 0,25*4,2*0,45 |  | 0.4725 | [6 empty] | 0,25*4,2*0,45
139 | 274351215R00 | Bednění stěn základových pasů - zřízení | m2 | 98.733 | 0 | 0 | 0.03921 | 3.8713 | 0 | 0 |  | 2 | 1 | 1 | 1 | 1 | 0 | 0 | 0 | 0 | 0 | 1 | 1
|  | opěrné stěny vstup. ramp: |  | 0 | [6 empty] | opěrné stěny vstup. ramp:
|  | P1 :0,5*2*(1,8+2,3+1,7+11,15)+0,5*1,2 |  | 17.55 | [6 empty] | P1 :0,5*2*(1,8+2,3+1,7+11,15)+0,5*1,2
|  | odskoky :0,35*0,6*2*3+0,35*1,2*3 |  | 2.52 | [6 empty] | odskoky :0,35*0,6*2*3+0,35*1,2*3
|  | 0 |  | 0 | [6 empty] | 0
|  | P2 :0,5*2*3,1+0,5*1,2 |  | 3.7 | [6 empty] | P2 :0,5*2*3,1+0,5*1,2
|  | 0,5*2*(7,0+5,1) |  | 12.1 | [6 empty] | 0,5*2*(7,0+5,1)
|  | odskoky :(0,5+0,45)*2*0,8+0,45*1,2 |  | 2.06 | [6 empty] | odskoky :(0,5+0,45)*2*0,8+0,45*1,2
|  | (0,5+0,45)*2*0,8+0,45*1,7 |  | 2.285 | [6 empty] | (0,5+0,45)*2*0,8+0,45*1,7
|  | Mezisoučet |  | 40.215 | [6 empty] | Mezisoučet
|  | opěrná stěna OS1: |  | 0 | [6 empty] | opěrná stěna OS1:
|  | 0,4*2*8,79 |  | 7.032 | [6 empty] | 0,4*2*8,79
|  | 0,4*2*(8,9+13,22+1,6) |  | 18.976 | [6 empty] | 0,4*2*(8,9+13,22+1,6)
|  | 0,4*1,6*2 |  | 1.28 | [6 empty] | 0,4*1,6*2
|  | Mezisoučet |  | 27.288 | [6 empty] | Mezisoučet
|  | opěrná stěna OS2: |  | 0 | [6 empty] | opěrná stěna OS2:
|  | (0,75*2+4,2*2)*2,75 |  | 27.225 | [6 empty] | (0,75*2+4,2*2)*2,75
|  | (0,25*2+4,2*2)*0,45 |  | 4.005 | [6 empty] | (0,25*2+4,2*2)*0,45
140 | 274351216R00 | Bednění stěn základových pasů - odstranění | m2 | 98.73 | 0 | 0 | 0 | 0 | 0 | 0 |  | 2 | 1 | 1 | 1 | 1 | 0 | 0 | 0 | 0 | 0 | 1 | 1
141 | 311321411R0A | Železobeton nadzákladových zdí C 25/30 (B 30) XC4-XF1 | m3 | 45.813 | 0 | 0 | 2.4489 | 112.191 | 0 | 0 |  | 2 | 1 | 1 | 1 | 1 | 0 | 0 | 0 | 0 | 0 | 1 | 1
|  | opěrné stěny vstup. ramp: |  | 0 | [6 empty] | opěrné stěny vstup. ramp:
|  | P1 : |  | 0 | [6 empty] | P1 :
|  | nad úrovní -2,150: |  | 0 | [6 empty] | nad úrovní -2,150:
|  | ((2,15-1,65)+(2,15+0,15))/2*0,3*16,5 |  | 6.93 | [6 empty] | ((2,15-1,65)+(2,15+0,15))/2*0,3*16,5
|  | prostupy :-0,3*0,3*0,3*3 |  | -0.081 | [6 empty] | prostupy :-0,3*0,3*0,3*3
|  | odskoky pod úrovní -2,150: |  | 0 | [6 empty] | odskoky pod úrovní -2,150:
|  | (2,5-2,15)*0,3*1,7 |  | 0.1785 | [6 empty] | (2,5-2,15)*0,3*1,7
|  | (2,85-2,15)*0,3*2,3 |  | 0.483 | [6 empty] | (2,85-2,15)*0,3*2,3
|  | (3,3-2,15)*0,3*(1,8-0,6) |  | 0.414 | [6 empty] | (3,3-2,15)*0,3*(1,8-0,6)
|  | 0 |  | 0 | [6 empty] | 0
|  | P2 : |  | 0 | [6 empty] | P2 :
|  | Začátek provozního součtu |  | 0 | [6 empty] | Začátek provozního součtu
|  | střední rozvinutá výška :(0,75+0,88+2,0+2,5+3,3+3,45)/6 |  | 2.1467 | [6 empty] | střední rozvinutá výška :(0,75+0,88+2,0+2,5+3,3+3,45)/6
|  | Konec provozního součtu |  | 2.1467 | [6 empty] | Konec provozního součtu
|  | 2,15*0,3*17,0 |  | 10.965 | [6 empty] | 2,15*0,3*17,0
|  | prostupy :-0,3*0,3*0,3*3 |  | -0.081 | [6 empty] | prostupy :-0,3*0,3*0,3*3
|  | Mezisoučet |  | 18.8085 | [6 empty] | Mezisoučet
|  | opěrná stěna OS1: |  | 0 | [6 empty] | opěrná stěna OS1:
|  | 3,02*0,3*(3,2-0,3+14,6) |  | 15.855 | [6 empty] | 3,02*0,3*(3,2-0,3+14,6)
|  | (3,02+1,0)/2*0,3*(18,79-0,3) |  | 11.1495 | [6 empty] | (3,02+1,0)/2*0,3*(18,79-0,3)
|  | Mezisoučet |  | 27.0045 | [6 empty] | Mezisoučet
142 | 311351105R00 | Bednění nadzákladových zdí oboustranné - zřízení | m2 | 312.0378 | 0 | 0 | 0.03935 | 12.2787 | 0 | 0 |  | 2 | 1 | 1 | 1 | 1 | 0 | 0 | 0 | 0 | 0 | 1 | 1
|  | opěrné stěny vstup. ramp: |  | 0 | [6 empty] | opěrné stěny vstup. ramp:
|  | P1 : |  | 0 | [6 empty] | P1 :
|  | nad úrovní -2,150: |  | 0 | [6 empty] | nad úrovní -2,150:
|  | ((2,15-1,65)+(2,15+0,15))/2*2*16,5+0,5*0,3 |  | 46.35 | [6 empty] | ((2,15-1,65)+(2,15+0,15))/2*2*16,5+0,5*0,3
|  | prostupy :0,3*0,3*4*3 |  | 1.08 | [6 empty] | prostupy :0,3*0,3*4*3
|  | odskoky pod úrovní -2,150: |  | 0 | [6 empty] | odskoky pod úrovní -2,150:
|  | (2,5-2,15)*2*1,7 |  | 1.19 | [6 empty] | (2,5-2,15)*2*1,7
|  | (2,85-2,15)*2*2,3 |  | 3.22 | [6 empty] | (2,85-2,15)*2*2,3
|  | (3,3-2,15)*2*(1,8-0,6) |  | 2.76 | [6 empty] | (3,3-2,15)*2*(1,8-0,6)
|  | 0 |  | 0 | [6 empty] | 0
|  | P2 : |  | 0 | [6 empty] | P2 :
|  | Začátek provozního součtu |  | 0 | [6 empty] | Začátek provozního součtu
|  | střední rozvinutá výška :(0,75+0,88+2,0+2,5+3,3+3,45)/6 |  | 2.1467 | [6 empty] | střední rozvinutá výška :(0,75+0,88+2,0+2,5+3,3+3,45)/6
|  | Konec provozního součtu |  | 2.1467 | [6 empty] | Konec provozního součtu
|  | 2,15*2*17,0+0,75*0,3 |  | 73.325 | [6 empty] | 2,15*2*17,0+0,75*0,3
|  | prostupy :0,3*0,3*4*3 |  | 1.08 | [6 empty] | prostupy :0,3*0,3*4*3
|  | Mezisoučet |  | 129.005 | [6 empty] | Mezisoučet
|  | opěrná stěna OS1: |  | 0 | [6 empty] | opěrná stěna OS1:
|  | 3,02*2*(3,2-0,3+14,6) |  | 105.7 | [6 empty] | 3,02*2*(3,2-0,3+14,6)
|  | (3,02+1,0)/2*2*(18,79-0,3) |  | 74.3298 | [6 empty] | (3,02+1,0)/2*2*(18,79-0,3)
|  | bednění konců a dilatace :0,3*(3,02*3+0,95) |  | 3.003 | [6 empty] | bednění konců a dilatace :0,3*(3,02*3+0,95)
|  | Mezisoučet |  | 183.0328 | [6 empty] | Mezisoučet
143 | 311351106R00 | Bednění nadzákladových zdí oboustranné-odstranění | m2 | 312.04 | 0 | 0 | 0 | 0 | 0 | 0 |  | 2 | 1 | 1 | 1 | 1 | 0 | 0 | 0 | 0 | 0 | 1 | 1
144 | 311361721R00 | Výztuž nadzákladových zdí z ocel B500 | t | 7.4662 | 0 | 0 | 1.0203 | 7.6177 | 0 | 0 |  | 2 | 1 | 1 | 1 | 1 | 0 | 0 | 0 | 0 | 0 | 1 | 1
|  | opěrné stěny vstup. ramp:1,424+1,819 |  | 3.243 | [6 empty] | opěrné stěny vstup. ramp:1,424+1,819
|  | opěrná stěna OS1: |  | 0 | [6 empty] | opěrná stěna OS1:
|  | základ + stěna :3,757 |  | 3.757 | [6 empty] | základ + stěna :3,757
|  | opěrná stěna OS2:0,443+0,0232 |  | 0.4662 | [6 empty] | opěrná stěna OS2:0,443+0,0232
145 | 411354177R00 | Podpěrná konstr. do 30 kPa - zřízení | m2 | 14.7333 | 0 | 0 | 0.00754 | 0.11109 | 0 | 0 |  | 2 | 1 | 1 | 1 | 1 | 0 | 0 | 0 | 0 | 0 | 1 | 1
|  | opěrné stěny vstup. ramp: |  | 0 | [6 empty] | opěrné stěny vstup. ramp:
|  | P2 : |  | 0 | [6 empty] | P2 :
|  | půdorysný plocha převisu :1,3*17,0*2/3 |  | 14.7333 | [6 empty] | půdorysný plocha převisu :1,3*17,0*2/3
146 | 411354178R00 | Podpěrná konstr. do 30 kPa - odstranění | m2 | 14.73 | 0 | 0 | 0 | 0 | 0 | 0 |  | 2 | 1 | 1 | 1 | 1 | 0 | 0 | 0 | 0 | 0 | 1 | 1
147 | 612901112R00 | Ubroušení výstupků betonu po odbednění stěn | m2 | 36 | 0 | 0 | 0.00337 | 0.12132 | 0 | 0 |  | 2 | 1 | 1 | 1 | 1 | 0 | 0 | 0 | 0 | 0 | 1 | 1
|  | dle projektanta :36,0 |  | 36 | [6 empty] | dle projektanta :36,0
148 | 631313611R00 | Mazanina betonová tl. 8 - 12 cm C 16/20 (B 20) | m3 | 5.9746 | 0 | 0 | 2.422 | 14.4704 | 0 | 0 |  | 2 | 1 | 1 | 1 | 1 | 0 | 0 | 0 | 0 | 0 | 1 | 1
|  | opěrná stěna OS1: |  | 0 | [6 empty] | opěrná stěna OS1:
|  | 0,1*1,4*8,79 |  | 1.2306 | [6 empty] | 0,1*1,4*8,79
|  | 0,1*2,0*(8,9+13,22+1,6) |  | 4.744 | [6 empty] | 0,1*2,0*(8,9+13,22+1,6)
149 | 953241212U00 | Osaz smyk dilat trn s pouzdr D22mm | kus | 5 | 0 | 0 | 0 | 0 | 0 | 0 |  | 2 | 1 | 1 | 1 | 1 | 0 | 0 | 0 | 0 | 0 | 1 | 1
|  | opěrná stěna OS1: |  | 0 | [6 empty] | opěrná stěna OS1:
|  | osazení smykových trnů :5 |  | 5 | [6 empty] | osazení smykových trnů :5
150 | 32.01 | Dilatační lícový PVC spárový profil 260 mm | bm | 3.42 | 0 | 0 | 0 | 0 |  | 0 |  | 2 | 12 | 0 | 41 | 1 | 0 | 0 | 0 | 0 | 0 | 12 | 0
|  | k OS1 :3,42 |  | 3.42 | [6 empty] | k OS1 :3,42
151 | 32.02 | Příplatek za křivočaré bednění atyp. bednící materiál dle zvyklosti dodavatele | m2 | 72 | 0 | 0 | 0.03742 | 2.6942 |  | 0 |  | 2 | 12 | 0 | 899 | 1 | 0 | 0 | 0 | 0 | 0 | 12 | 0
|  | dle projektanta :36,0*2 |  | 72 | [6 empty] | dle projektanta :36,0*2
152 | 32.03 | Srovnávací stěrka na beton | m2 | 36 | 0 | 0 | 0.00356 | 0.12816 |  | 0 |  | 2 | 12 | 0 | 901 | 1 | 0 | 0 | 0 | 0 | 0 | 12 | 0
153 | 5530009A | Trn smykový dilatační nerez pr. 22 mm | kus | 5 | 0 | 0 | 0.00074 | 0.0037 |  | 0 |  | 2 | 3 | 1 | 5530009A | 1 | 0 | 0 | 0 | 0 | 0 | 3 | 1
| Celkem za | 32 Zdi opěrné |  |  |  | 0 |  | 283.3985 |  | 0 |  | 4 |  |  |  |  | 0 | 0 | 0 | 0 | 0
Díl: | 38 | Kompletní konstrukce | [9 empty] | 1
154 | 380321442R00 | Kompletní konstrukce nádrží ze ŽB C 25/30 do 30 cm | m3 | 4.1472 | 0 | 0 | 2.55 | 10.5754 | 0 | 0 |  | 2 | 1 | 1 | 1 | 1 | 0 | 0 | 0 | 0 | 0 | 1 | 1
|  | dno výtahové šachty: |  | 0 | [6 empty] | dno výtahové šachty:
|  | 0,3*2,25*2,4 |  | 1.62 | [6 empty] | 0,3*2,25*2,4
|  | stěny výtahové šachty: |  | 0 | [6 empty] | stěny výtahové šachty:
|  | 0,3*1,04*(2,25*2+1,8*2) |  | 2.5272 | [6 empty] | 0,3*1,04*(2,25*2+1,8*2)
155 | 380356231R00 | Bednění kompl.konstr.neomít.BO pl.rovinných,zříz. | m2 | 19.638 | 0 | 0 | 0.04235 | 0.83167 | 0 | 0 |  | 2 | 1 | 1 | 1 | 1 | 0 | 0 | 0 | 0 | 0 | 1 | 1
|  | dno výtahové šachty: |  | 0 | [6 empty] | dno výtahové šachty:
|  | 0,3*(2,25*2+2,4*2) |  | 2.79 | [6 empty] | 0,3*(2,25*2+2,4*2)
|  | stěny výtahové šachty: |  | 0 | [6 empty] | stěny výtahové šachty:
|  | 2*1,04*(2,25*2+1,8*2) |  | 16.848 | [6 empty] | 2*1,04*(2,25*2+1,8*2)
156 | 380356232R00 | Bednění kompl.konstr.neomít.BO pl.rovinných,odbed. | m2 | 19.64 | 0 | 0 | 0 | 0 | 0 | 0 |  | 2 | 1 | 1 | 1 | 1 | 0 | 0 | 0 | 0 | 0 | 1 | 1
157 | 380361006U00 | Výzt komplet kce ocel 10 505 | t | 0.544 | 0 | 0 | 1.1095 | 0.60357 | 0 | 0 |  | 2 | 1 | 1 | 1 | 1 | 0 | 0 | 0 | 0 | 0 | 1 | 1
|  | výtahová prohlubeň :0,544 |  | 0.544 | [6 empty] | výtahová prohlubeň :0,544
|  | vč. distančních žebříčků !: |  | 0 | [6 empty] | vč. distančních žebříčků !:
158 | 38.01 | Spárový pás např. SIKA AR-25 dodávka a montáž | bm | 9.5 | 0 | 0 | 0.003 | 0.0285 |  | 0 |  | 2 | 12 | 0 | 42 | 1 | 0 | 0 | 0 | 0 | 0 | 12 | 0
|  | výtahová prohlubeň:9,5 |  | 9.5 | [6 empty] | výtahová prohlubeň:9,5
159 | 38.02 | Rozpínavá těsnící páska např. SIKASWELL 2407H dodávka a montáž | bm | 9.5 | 0 | 0 | 0.001 | 0.0095 |  | 0 |  | 2 | 12 | 0 | 43 | 1 | 0 | 0 | 0 | 0 | 0 | 12 | 0
|  | výtahová prohlubeň:9,5 |  | 9.5 | [6 empty] | výtahová prohlubeň:9,5
| Celkem za | 38 Kompletní konstrukce |  |  |  | 0 |  | 12.0486 |  | 0 |  | 4 |  |  |  |  | 0 | 0 | 0 | 0 | 0
Díl: | 4 | Vodorovné konstrukce | [9 empty] | 1
160 | 389381001RT3 | Dobetonování prefabrikovaných konstrukcí z betonu prostého zn.B 30 | m3 | 4.9091 | 0 | 0 | 2.5298 | 12.4191 | 0 | 0 |  | 2 | 1 | 1 | 1 | 1 | 0 | 0 | 0 | 0 | 0 | 1 | 1
|  | Zesílení konzoly v 1NP: |  | 0 | [6 empty] | Zesílení konzoly v 1NP:
|  | 0,23*0,92*(6,1+13,5+3,6) |  | 4.9091 | [6 empty] | 0,23*0,92*(6,1+13,5+3,6)
161 | 389941011R00 | Kovové doplň.konstrukce pro montáž dílců, do 1 kg vč. dodávky materiálu | kg | 77.4 | 0 | 0 | 0.001 | 0.0774 | 0 | 0 |  | 2 | 1 | 1 | 1 | 1 | 0 | 0 | 0 | 0 | 0 | 1 | 1
|  | stavební úpravy stropu-dobet. stáv. šachet u sloupů: |  | 0 | [6 empty] | stavební úpravy stropu-dobet. stáv. šachet u sloupů:
|  | dle výpisu oceli :77,4 |  | 77.4 | [6 empty] | dle výpisu oceli :77,4
162 | 411121221R00 | Osazování stropních desek š. do 60, dl. do 90 cm | kus | 6 | 0 | 0 | 0.00238 | 0.01428 | 0 | 0 |  | 2 | 1 | 1 | 1 | 1 | 0 | 0 | 0 | 0 | 0 | 1 | 1
|  | rampa s podestou m1.17: |  | 0 | [6 empty] | rampa s podestou m1.17:
|  | PZD 74/29/9 P5 :6 |  | 6 | [6 empty] | PZD 74/29/9 P5 :6
163 | 411121232R00 | Osazování stropních desek š. do 60, dl. do 180 cm | kus | 196 | 0 | 0 | 0.00475 | 0.931 | 0 | 0 |  | 2 | 1 | 1 | 1 | 1 | 0 | 0 | 0 | 0 | 0 | 1 | 1
|  | rampa s podestou m1.17: |  | 0 | [6 empty] | rampa s podestou m1.17:
|  | PZD 149/29/9 V5 :52 |  | 52 | [6 empty] | PZD 149/29/9 V5 :52
|  | Mezisoučet |  | 52 | [6 empty] | Mezisoučet
|  | osazení stropních desek z bouracích prací: |  | 0 | [6 empty] | osazení stropních desek z bouracích prací:
|  | 300/1500/90 :120 |  | 120 | [6 empty] | 300/1500/90 :120
|  | Mezisoučet |  | 120 | [6 empty] | Mezisoučet
|  | spojovací krček :24 |  | 24 | [6 empty] | spojovací krček :24
164 | 411121243R00 | Osazování stropních desek š. do 60, dl. do 270 cm | kus | 73 | 0 | 0 | 0.00475 | 0.34675 | 0 | 0 |  | 2 | 1 | 1 | 1 | 1 | 0 | 0 | 0 | 0 | 0 | 1 | 1
|  | rampa s podestou m1.17: |  | 0 | [6 empty] | rampa s podestou m1.17:
|  | PZD 239/29/9 V5 :15 |  | 15 | [6 empty] | PZD 239/29/9 V5 :15
|  | rampa m1.20 : |  | 0 | [6 empty] | rampa m1.20 :
|  | PZD 269/29/9 V5 :52 |  | 52 | [6 empty] | PZD 269/29/9 V5 :52
|  | strop výtahové šachty: |  | 0 | [6 empty] | strop výtahové šachty:
|  | PZD 209/29/9 V3 :6 |  | 6 | [6 empty] | PZD 209/29/9 V3 :6
165 | 411321515R00 | Stropy deskové ze železobetonu C 30/37 (B 37) spádovaná | m3 | 84 | 0 | 0 | 2.5252 | 212.1185 | 0 | 0 |  | 2 | 1 | 1 | 1 | 1 | 0 | 0 | 0 | 0 | 0 | 1 | 1
|  | stropní deska vstupního přístřešku: |  | 0 | [6 empty] | stropní deska vstupního přístřešku:
|  | výměra viz projektant (s odpočtem otvoru pro schodiště):420,0*0,2 |  | 84 | [6 empty] | výměra viz projektant (s odpočtem otvoru pro schodiště):420,0*0,2
|  | položka zahrnuje veškeré náležitosti nutné k provedení, lemování, spádování, dilatace apod.: |  | 0 | [6 empty] | položka zahrnuje veškeré náležitosti nutné k provedení, lemování, spádování, dilatace apod.:
166 | 411322424R00 | Stropy trámové ze železobetonu C 25/30 (B 30) | m3 | 36.3843 | 0 | 0 | 2.4464 | 89.012 | 0 | 0 |  | 2 | 1 | 1 | 1 | 1 | 0 | 0 | 0 | 0 | 0 | 1 | 1
|  | do trapézového plechu: |  | 0 | [6 empty] | do trapézového plechu:
|  | rampa m1.20 :20,5*(0,08+0,055/2) |  | 2.2037 | [6 empty] | rampa m1.20 :20,5*(0,08+0,055/2)
|  | Mezisoučet |  | 2.2037 | [6 empty] | Mezisoučet
|  | dobetonávky šachet A :1,162 |  | 1.162 | [6 empty] | dobetonávky šachet A :1,162
|  | dobetonávky šachet B :1,134 |  | 1.134 | [6 empty] | dobetonávky šachet B :1,134
|  | dobetonávky šachet C :0,858 |  | 0.858 | [6 empty] | dobetonávky šachet C :0,858
|  | Mezisoučet |  | 3.154 | [6 empty] | Mezisoučet
|  | úprava stropu 3NP u výtahu: |  | 0 | [6 empty] | úprava stropu 3NP u výtahu:
|  | doplnění stropu: |  | 0 | [6 empty] | doplnění stropu:
|  | 0,1*(3,0*2,4-1,8*1,65) |  | 0.423 | [6 empty] | 0,1*(3,0*2,4-1,8*1,65)
|  | Mezisoučet |  | 0.423 | [6 empty] | Mezisoučet
|  | ocelová kce vestavku - strop 3NP: |  | 0 | [6 empty] | ocelová kce vestavku - strop 3NP:
|  | D1 :16,65*15,9*(0,04/2+0,06) |  | 21.1788 | [6 empty] | D1 :16,65*15,9*(0,04/2+0,06)
|  | D2 :3,0*1,5*(0,04/2+0,06)*3 |  | 1.08 | [6 empty] | D2 :3,0*1,5*(0,04/2+0,06)*3
|  | D3 :4,5*14,4*(0,04/2+0,06) |  | 5.184 | [6 empty] | D3 :4,5*14,4*(0,04/2+0,06)
|  | D4 :10,5*1,5*(0,04/2+0,06) |  | 1.26 | [6 empty] | D4 :10,5*1,5*(0,04/2+0,06)
|  | D5 :1,65*14,4*(0,04/2+0,06) |  | 1.9008 | [6 empty] | D5 :1,65*14,4*(0,04/2+0,06)
|  | Mezisoučet |  | 30.6036 | [6 empty] | Mezisoučet
167 | 411351101R00 | Bednění stropů deskových, bednění vlastní -zřízení | m2 | 442.344 | 0 | 0 | 0.04538 | 20.0736 | 0 | 0 |  | 2 | 1 | 1 | 1 | 1 | 0 | 0 | 0 | 0 | 0 | 1 | 1
|  | stropní deska vstupního přístřešku: |  | 0 | [6 empty] | stropní deska vstupního přístřešku:
|  | spodní hrana: |  | 0 | [6 empty] | spodní hrana:
|  | výměra viz projektant (s odpočtem otvoru pro schodiště):420,0 |  | 420 | [6 empty] | výměra viz projektant (s odpočtem otvoru pro schodiště):420,0
|  | 0 |  | 0 | [6 empty] | 0
|  | boky:0,2*(7,25+5,25+4,25+10,8+8,4+10,55+1,5+1,05+8,3) |  | 11.47 | [6 empty] | boky:0,2*(7,25+5,25+4,25+10,8+8,4+10,55+1,5+1,05+8,3)
|  | 0,2*(8,7+7,55+4,15+1,95+3,55+2,55+5,5+4,2) |  | 7.63 | [6 empty] | 0,2*(8,7+7,55+4,15+1,95+3,55+2,55+5,5+4,2)
|  | u schodiště :0,2*(6,61*2+1,5*2) |  | 3.244 | [6 empty] | u schodiště :0,2*(6,61*2+1,5*2)
|  | Mezisoučet |  | 442.344 | [6 empty] | Mezisoučet
168 | 411351102R00 | Bednění stropů deskových, vlastní - odstranění | m2 | 442.34 | 0 | 0 | 0 | 0 | 0 | 0 |  | 2 | 1 | 1 | 1 | 1 | 0 | 0 | 0 | 0 | 0 | 1 | 1
169 | 411351105R00 | Bednění stropů trámových, bednění vlastní- zřízení | m2 | 10.7607 | 0 | 0 | 0.05658 | 0.60884 | 0 | 0 |  | 2 | 1 | 1 | 1 | 1 | 0 | 0 | 0 | 0 | 0 | 1 | 1
|  | rampa m1.20 - hrany: |  | 0 | [6 empty] | rampa m1.20 - hrany:
|  | (0,08+0,055)*(0,39+1,09+10,34+7,0) |  | 2.5407 | [6 empty] | (0,08+0,055)*(0,39+1,09+10,34+7,0)
|  | Mezisoučet |  | 2.5407 | [6 empty] | Mezisoučet
|  | úprava stropu 3NP u výtahu: |  | 0 | [6 empty] | úprava stropu 3NP u výtahu:
|  | doplnění stropu: |  | 0 | [6 empty] | doplnění stropu:
|  | 0,1*(1,8*2+1,65*2) |  | 0.69 | [6 empty] | 0,1*(1,8*2+1,65*2)
|  | Mezisoučet |  | 0.69 | [6 empty] | Mezisoučet
|  | ocelová kce vestavku - strop 3NP -pouze volné hrany: |  | 0 | [6 empty] | ocelová kce vestavku - strop 3NP -pouze volné hrany:
|  | D1 :15,9*0,1 |  | 1.59 | [6 empty] | D1 :15,9*0,1
|  | D2 :1,5*3 |  | 4.5 | [6 empty] | D2 :1,5*3
|  | D5 :14,4*0,1 |  | 1.44 | [6 empty] | D5 :14,4*0,1
|  | Mezisoučet |  | 7.53 | [6 empty] | Mezisoučet
170 | 411351106R00 | Bednění stropů trámových, vlastní - odstranění | m2 | 10.8 | 0 | 0 | 0 | 0 | 0 | 0 |  | 2 | 1 | 1 | 1 | 1 | 0 | 0 | 0 | 0 | 0 | 1 | 1
171 | 411354175R00 | Podpěrná konstr. stropů do 20 kPa - zřízení | m2 | 420 | 0 | 0 | 0.00552 | 2.3184 | 0 | 0 |  | 2 | 1 | 1 | 1 | 1 | 0 | 0 | 0 | 0 | 0 | 1 | 1
|  | stropní deska vstupního přístřešku: |  | 0 | [6 empty] | stropní deska vstupního přístřešku:
|  | výměra viz projektant (s odpočtem otvoru pro schodiště):420,0 |  | 420 | [6 empty] | výměra viz projektant (s odpočtem otvoru pro schodiště):420,0
172 | 411354176R00 | Podpěrná konstr. stropů do 20 kPa - odstranění | m2 | 420 | 0 | 0 | 0 | 0 | 0 | 0 |  | 2 | 1 | 1 | 1 | 1 | 0 | 0 | 0 | 0 | 0 | 1 | 1
173 | 411354251R00 | Bednění stropů plech pozink. vlna 40 mm tl. 0,75mm vč. dodávky plechu TR 40(S)/160 tl. 0,75 mm | m2 | 20.9 | 0 | 0 | 0.01037 | 0.21673 | 0 | 0 |  | 2 | 1 | 1 | 1 | 1 | 0 | 0 | 0 | 0 | 0 | 1 | 1
|  | pro zakrytí šachet B,C :20,9 |  | 20.9 | [6 empty] | pro zakrytí šachet B,C :20,9
174 | 411354255R00 | Bednění stropů plech pozink. vlna 55 mm tl. 0,75mm vč. dodávky plechu TR55/250-0,75 mm | m2 | 20.5 | 0 | 0 | 0.01059 | 0.2171 | 0 | 0 |  | 2 | 1 | 1 | 1 | 1 | 0 | 0 | 0 | 0 | 0 | 1 | 1
|  | rampa m1.20 :20,5 |  | 20.5 | [6 empty] | rampa m1.20 :20,5
175 | 411354257R00 | Bednění stropů plech pozink. vlna 40 mm tl. 1,25mm vč. dodávky plechu TR 40S/160 tl. 1,25 mm | m2 | 382.545 | 0 | 0 | 0.01707 | 6.53 | 0 | 0 |  | 2 | 1 | 1 | 1 | 1 | 0 | 0 | 0 | 0 | 0 | 1 | 1
|  | ocelová kce vestavku - strop 3NP: |  | 0 | [6 empty] | ocelová kce vestavku - strop 3NP:
|  | D1 :16,65*15,9 |  | 264.735 | [6 empty] | D1 :16,65*15,9
|  | D2 :3,0*1,5*3 |  | 13.5 | [6 empty] | D2 :3,0*1,5*3
|  | D3 :4,5*14,4 |  | 64.8 | [6 empty] | D3 :4,5*14,4
|  | D4 :10,5*1,5 |  | 15.75 | [6 empty] | D4 :10,5*1,5
|  | D5 :1,65*14,4 |  | 23.76 | [6 empty] | D5 :1,65*14,4
176 | 411361821R00 | Výztuž stropů z betonářské oceli 10505 | t | 10.4483 | 0 | 0 | 1.0214 | 10.6718 | 0 | 0 |  | 2 | 1 | 1 | 1 | 1 | 0 | 0 | 0 | 0 | 0 | 1 | 1
|  | výztuž šachet A :0,0774 |  | 0.0774 | [6 empty] | výztuž šachet A :0,0774
|  | dolní - deska vstupního přístřešku:4,5792+1,2663 |  | 5.8455 | [6 empty] | dolní - deska vstupního přístřešku:4,5792+1,2663
|  | horní - deska vstupního přístřešku:4,5254 |  | 4.5254 | [6 empty] | horní - deska vstupního přístřešku:4,5254
|  | 0 |  | 0 | [6 empty] | 0
|  | cena vč. distančních žebříčků (dle zvyklosti dodavatele): |  | 0 | [6 empty] | cena vč. distančních žebříčků (dle zvyklosti dodavatele):
177 | 411361921RT5 | Výztuž stropů svařovanou sítí z drátů tažených svařovaná síť - drát 6,0 mm, oka 150 / 150 mm | t | 1.3998 | 0 | 0 | 1.0573 | 1.48 | 0 | 0 |  | 2 | 1 | 1 | 1 | 1 | 0 | 0 | 0 | 0 | 0 | 1 | 1
|  | rampa m1.20 :0,06212 |  | 0.0621 | [6 empty] | rampa m1.20 :0,06212
|  | pro zabet. šachet A :1,9*0,0033 |  | 0.0063 | [6 empty] | pro zabet. šachet A :1,9*0,0033
|  | pro zabet. šachet B,C :20,9*0,0033 |  | 0.069 | [6 empty] | pro zabet. šachet B,C :20,9*0,0033
|  | ocelová kce vestavku - strop 3NP: |  | 0 | [6 empty] | ocelová kce vestavku - strop 3NP:
|  | D1 :16,65*15,9*0,0033 |  | 0.8736 | [6 empty] | D1 :16,65*15,9*0,0033
|  | D2 :3,0*1,5*0,0033*3 |  | 0.0445 | [6 empty] | D2 :3,0*1,5*0,0033*3
|  | D3 :4,5*14,4*0,0033 |  | 0.2138 | [6 empty] | D3 :4,5*14,4*0,0033
|  | D4 :10,5*1,5*0,0033 |  | 0.052 | [6 empty] | D4 :10,5*1,5*0,0033
|  | D5 :1,65*14,4*0,0033 |  | 0.0784 | [6 empty] | D5 :1,65*14,4*0,0033
178 | 413941123RT4 | Osazení válcovaných nosníků ve stropech č. 14 - 22 včetně dodávky profilu IPE č. 18 | t | 0.0385 | 0 | 0 | 1.0966 | 0.04222 | 0 | 0 |  | 2 | 1 | 1 | 1 | 1 | 0 | 0 | 0 | 0 | 0 | 1 | 1
|  | u stropu výtahové šachty :0,03854 |  | 0.0385 | [6 empty] | u stropu výtahové šachty :0,03854
179 | 417321414R00 | Ztužující pásy a věnce z betonu železového C 25/30 | m3 | 8.4033 | 0 | 0 | 2.4464 | 20.5577 | 0 | 0 |  | 2 | 1 | 1 | 1 | 1 | 0 | 0 | 0 | 0 | 0 | 1 | 1
|  | Schodiště, rampa s podestou 1NP: |  | 0 | [6 empty] | Schodiště, rampa s podestou 1NP:
|  | V1 :0,15*0,2*42,5 |  | 1.275 | [6 empty] | V1 :0,15*0,2*42,5
|  | V2 :0,15*0,3*4,5 |  | 0.2025 | [6 empty] | V2 :0,15*0,3*4,5
|  | Mezisoučet |  | 1.4775 | [6 empty] | Mezisoučet
|  | rampa m1.20 : |  | 0 | [6 empty] | rampa m1.20 :
|  | V1 :0,15*0,2*47,5 |  | 1.425 | [6 empty] | V1 :0,15*0,2*47,5
|  | V3 :(0,105*0,3+0,045*0,15)*11,0 |  | 0.4208 | [6 empty] | V3 :(0,105*0,3+0,045*0,15)*11,0
|  | Mezisoučet |  | 1.8458 | [6 empty] | Mezisoučet
|  | Řez výtahu - věnce: |  | 0 | [6 empty] | Řez výtahu - věnce:
|  | K1 :0,25*0,25*(2,3*2+1,65*2)*3 |  | 1.4812 | [6 empty] | K1 :0,25*0,25*(2,3*2+1,65*2)*3
|  | K2 :0,25*0,25*(2,3*2+1,65)*2 |  | 0.7813 | [6 empty] | K2 :0,25*0,25*(2,3*2+1,65)*2
|  | K3 :0,25*0,25*2,3*2 |  | 0.2875 | [6 empty] | K3 :0,25*0,25*2,3*2
|  | Mezisoučet |  | 2.55 | [6 empty] | Mezisoučet
|  | nadbetonávka doplněného zábradlí: |  | 0 | [6 empty] | nadbetonávka doplněného zábradlí:
|  | v.č.141 :0,1*0,3*3,85 |  | 0.1155 | [6 empty] | v.č.141 :0,1*0,3*3,85
|  | Mezisoučet |  | 0.1155 | [6 empty] | Mezisoučet
|  | Nadbetonování atik (bez výztuže) : |  | 0 | [6 empty] | Nadbetonování atik (bez výztuže) :
|  | střecha VZT šachty:0,11*0,15*25,1 |  | 0.4142 | [6 empty] | střecha VZT šachty:0,11*0,15*25,1
|  | střecha vstupního pavilonu:0,14*0,3*41,2 |  | 1.7304 | [6 empty] | střecha vstupního pavilonu:0,14*0,3*41,2
|  | střecha spojovacího krčku:0,1*0,3*9,0 |  | 0.27 | [6 empty] | střecha spojovacího krčku:0,1*0,3*9,0
180 | 417351115R00 | Bednění ztužujících pásů a věnců - zřízení | m2 | 77.098 | 0 | 0 | 0.00341 | 0.2629 | 0 | 0 |  | 2 | 1 | 1 | 1 | 1 | 0 | 0 | 0 | 0 | 0 | 1 | 1
|  | Schodiště, rampa s podestou 1NP: |  | 0 | [6 empty] | Schodiště, rampa s podestou 1NP:
|  | V1 :0,15*2*(4,0+42,5) |  | 13.95 | [6 empty] | V1 :0,15*2*(4,0+42,5)
|  | V2 :0,15*2*(6,0+4,5) |  | 3.15 | [6 empty] | V2 :0,15*2*(6,0+4,5)
|  | rampa m1.20 : |  | 0 | [6 empty] | rampa m1.20 :
|  | V1 :0,15*2*47,5 |  | 14.25 | [6 empty] | V1 :0,15*2*47,5
|  | V3 :(0,15*2+0,15)*11,0 |  | 4.95 | [6 empty] | V3 :(0,15*2+0,15)*11,0
|  | Řez výtahu - věnce: |  | 0 | [6 empty] | Řez výtahu - věnce:
|  | K1 :2*0,25*(2,3*2+1,65*2)*3 |  | 11.85 | [6 empty] | K1 :2*0,25*(2,3*2+1,65*2)*3
|  | K2 :2*0,25*(2,3*2+1,65)*2 |  | 6.25 | [6 empty] | K2 :2*0,25*(2,3*2+1,65)*2
|  | K3 :2*0,25*2,3*2 |  | 2.3 | [6 empty] | K3 :2*0,25*2,3*2
|  | 0 |  | 0 | [6 empty] | 0
|  | nadbetonávka doplněného zábradlí: |  | 0 | [6 empty] | nadbetonávka doplněného zábradlí:
|  | v.č.141 :0,1*2*3,85 |  | 0.77 | [6 empty] | v.č.141 :0,1*2*3,85
|  | 0,2*3,85 |  | 0.77 | [6 empty] | 0,2*3,85
|  | Nadbetonování atik: |  | 0 | [6 empty] | Nadbetonování atik:
|  | střecha VZT šachty:0,11*2*25,1 |  | 5.522 | [6 empty] | střecha VZT šachty:0,11*2*25,1
|  | střecha vstupního pavilonu:0,14*2*41,2 |  | 11.536 | [6 empty] | střecha vstupního pavilonu:0,14*2*41,2
|  | střecha spojovacího krčku:0,1*2*9,0 |  | 1.8 | [6 empty] | střecha spojovacího krčku:0,1*2*9,0
181 | 417351116R00 | Bednění ztužujících pásů a věnců - odstranění | m2 | 77.1 | 0 | 0 | 0 | 0 | 0 | 0 |  | 2 | 1 | 1 | 1 | 1 | 0 | 0 | 0 | 0 | 0 | 1 | 1
182 | 417361821R00 | Výztuž ztužujících pásů a věnců z oceli 10505 | t | 0.6923 | 0 | 0 | 1.0167 | 0.70383 | 0 | 0 |  | 2 | 1 | 1 | 1 | 1 | 0 | 0 | 0 | 0 | 0 | 1 | 1
|  | Schodiště, rampa s podestou 1NP: |  | 0 | [6 empty] | Schodiště, rampa s podestou 1NP:
|  | V1 :0,1008+0,0097 |  | 0.1105 | [6 empty] | V1 :0,1008+0,0097
|  | V2 :0,0114+0,0152 |  | 0.0266 | [6 empty] | V2 :0,0114+0,0152
|  | Mezisoučet |  | 0.1371 | [6 empty] | Mezisoučet
|  | rampa m1.20 : |  | 0 | [6 empty] | rampa m1.20 :
|  | V1 :0,1068 |  | 0.1068 | [6 empty] | V1 :0,1068
|  | V3 :0,0491 |  | 0.0491 | [6 empty] | V3 :0,0491
|  | Mezisoučet |  | 0.1559 | [6 empty] | Mezisoučet
|  | Řez výtahu - věnce: |  | 0 | [6 empty] | Řez výtahu - věnce:
|  | K1 :0,1848 |  | 0.1848 | [6 empty] | K1 :0,1848
|  | K2 :0,1776 |  | 0.1776 | [6 empty] | K2 :0,1776
|  | K3 :0,0273 |  | 0.0273 | [6 empty] | K3 :0,0273
|  | Mezisoučet |  | 0.3897 | [6 empty] | Mezisoučet
|  | nadbetonávka doplněného zábradlí: |  | 0 | [6 empty] | nadbetonávka doplněného zábradlí:
|  | v.č.141 :0,0096 |  | 0.0096 | [6 empty] | v.č.141 :0,0096
183 | 631319185R00 | Příplatek za sklon mazaniny do 35 st. tl.12 - 24cm | m3 | 84 | 0 | 0 | 0 | 0 | 0 | 0 |  | 2 | 1 | 1 | 1 | 1 | 0 | 0 | 0 | 0 | 0 | 1 | 1
|  | stropní deska vstupního přístřešku: |  | 0 | [6 empty] | stropní deska vstupního přístřešku:
|  | výměra viz projektant (s odpočtem otvoru pro schodiště):420,0*0,2 |  | 84 | [6 empty] | výměra viz projektant (s odpočtem otvoru pro schodiště):420,0*0,2
184 | 953965131U00 | Kotevní trn chem kotv pr.16 hl 15cm | kus | 160 | 0 | 0 | 0.00027 | 0.0432 | 0 | 0 |  | 2 | 1 | 1 | 1 | 1 | 0 | 0 | 0 | 0 | 0 | 1 | 1
|  | Zesílení konzoly v 1NP: |  | 0 | [6 empty] | Zesílení konzoly v 1NP:
|  | 8*20 |  | 160 | [6 empty] | 8*20
185 | 4.02 | Řezaná, frézovaná drážka 10/30 mm, beton | bm | 9.8 | 0 | 0 | 0 | 0 |  | 0 |  | 2 | 12 | 0 | 44 | 1 | 0 | 0 | 0 | 0 | 0 | 12 | 0
|  | stropní deska vstupního přístřešku :9,8 |  | 9.8 | [6 empty] | stropní deska vstupního přístřešku :9,8
186 | 4.ZP.01 | Vodotěsný nerezový dilatační profil 80x25 mm např. MIGUA FP80/25 NI - D+M | bm | 8 | 0 | 0 | 0.015 | 0.12 |  | 0 |  | 2 | 12 | 0 | 45 | 1 | 0 | 0 | 0 | 0 | 0 | 12 | 0
|  | stropní deska vstupního přístřešku :8,0 |  | 8 | [6 empty] | stropní deska vstupního přístřešku :8,0
187 | 4.ZP.02 | Stavební profil z tvrzeného PVC a30, c42 mm např. Distech Dreikant II/30 - D+M | bm | 10 | 0 | 0 | 0.007 | 0.07 |  | 0 |  | 2 | 12 | 0 | 46 | 1 | 0 | 0 | 0 | 0 | 0 | 12 | 0
|  | stropní deska vstupního přístřešku :10,0 |  | 10 | [6 empty] | stropní deska vstupního přístřešku :10,0
188 | 59341723 | Deska stropní vylehčená PZD 209/29/9 V3 | kus | 6 | 0 | 0 | 0.106 | 0.636 |  | 0 |  | 2 | 3 | 1 | 59341723 | 1 | 0 | 0 | 0 | 0 | 0 | 3 | 1
189 | 59341740 | Deska stropní vylehčená PZD 119/29/9 V5 | kus | 24.48 | 0 | 0 | 0.061 | 1.4933 |  | 0 |  | 2 | 3 | 1 | 59341740 | 1 | 0 | 0 | 0 | 0 | 0 | 3 | 1
|  | spoj. krček :24*1,02 |  | 24.48 | [6 empty] | spoj. krček :24*1,02
190 | 59341741 | Deska stropní vylehčená PZD 149/29/9 V5 | kus | 52 | 0 | 0 | 0.075 | 3.9 |  | 0 |  | 2 | 3 | 1 | 59341741 | 1 | 0 | 0 | 0 | 0 | 0 | 3 | 1
191 | 5934174400 | Deska stropní vylehčená PZD 239/29/9 V5 | kus | 15 | 0 | 0 | 0.122 | 1.83 |  | 0 |  | 2 | 3 | 1 | 5934174400 | 1 | 0 | 0 | 0 | 0 | 0 | 3 | 1
192 | 5934174401 | Deska stropní vylehčená PZD 269/29/9 V5 | kus | 52 | 0 | 0 | 0.137 | 7.124 |  | 0 |  | 2 | 3 | 1 | 5934174401 | 1 | 0 | 0 | 0 | 0 | 0 | 3 | 1
193 | 593417441 | Deska stropní plná PZD 74/29/7 P5 | kus | 6 | 0 | 0 | 0.034 | 0.204 |  | 0 |  | 2 | 3 | 1 | 593417441 | 1 | 0 | 0 | 0 | 0 | 0 | 3 | 1
| Celkem za | 4 Vodorovné konstrukce |  |  |  | 0 |  | 394.0226 |  | 0 |  | 4 |  |  |  |  | 0 | 0 | 0 | 0 | 0
Díl: | 43 | Schodiště | [9 empty] | 1
194 | 311321411R00 | Železobeton nadzákladových zdí C 25/30 (B 30) | m3 | 5.8166 | 0 | 0 | 2.4489 | 14.2442 | 0 | 0 |  | 2 | 1 | 1 | 1 | 1 | 0 | 0 | 0 | 0 | 0 | 1 | 1
|  | stěny venkovního schodiště: |  | 0 | [6 empty] | stěny venkovního schodiště:
|  | 0,18*1,86*1,5*2 |  | 1.0044 | [6 empty] | 0,18*1,86*1,5*2
|  | 0,18*(1,86+0,1)*2*(4,91-1,5)*2 |  | 4.8122 | [6 empty] | 0,18*(1,86+0,1)*2*(4,91-1,5)*2
195 | 311351105R00 | Bednění nadzákladových zdí oboustranné - zřízení | m2 | 64.6648 | 0 | 0 | 0.03935 | 2.5446 | 0 | 0 |  | 2 | 1 | 1 | 1 | 1 | 0 | 0 | 0 | 0 | 0 | 1 | 1
|  | stěny venkovního schodiště: |  | 0 | [6 empty] | stěny venkovního schodiště:
|  | 2*1,86*1,5*2 |  | 11.16 | [6 empty] | 2*1,86*1,5*2
|  | 2*(1,86+0,1)*2*(4,91-1,5)*2+0,18*0,1*2 |  | 53.5048 | [6 empty] | 2*(1,86+0,1)*2*(4,91-1,5)*2+0,18*0,1*2
196 | 311351106R00 | Bednění nadzákladových zdí oboustranné-odstranění | m2 | 64.66 | 0 | 0 | 0 | 0 | 0 | 0 |  | 2 | 1 | 1 | 1 | 1 | 0 | 0 | 0 | 0 | 0 | 1 | 1
197 | 411121232R00 | Osazování stropních desek š. do 60, dl. do 180 cm | kus | 30 | 0 | 0 | 0.00475 | 0.1425 | 0 | 0 |  | 2 | 1 | 1 | 1 | 1 | 0 | 0 | 0 | 0 | 0 | 1 | 1
|  | schodiště m1.18: |  | 0 | [6 empty] | schodiště m1.18:
|  | PZD 149/29/9 V5 :12 |  | 12 | [6 empty] | PZD 149/29/9 V5 :12
|  | PZD 119/29/9 V5 :18 |  | 18 | [6 empty] | PZD 119/29/9 V5 :18
198 | 430321414R00 | Schodišťové konstrukce, železobeton C 25/30 (B 30) | m3 | 2.8424 | 0 | 0 | 2.4181 | 6.8731 | 0 | 0 |  | 2 | 1 | 1 | 1 | 1 | 0 | 0 | 0 | 0 | 0 | 1 | 1
|  | venkovní schodiště: |  | 0 | [6 empty] | venkovní schodiště:
|  | rameno vč. podest: |  | 0 | [6 empty] | rameno vč. podest:
|  | podesty :0,295*1,96*(1,32+0,441) |  | 1.0182 | [6 empty] | podesty :0,295*1,96*(1,32+0,441)
|  | rameno:0,2*1,96*3,54 |  | 1.3877 | [6 empty] | rameno:0,2*1,96*3,54
|  | stupně :(0,16*0,31)/2*1,6*11 |  | 0.4365 | [6 empty] | stupně :(0,16*0,31)/2*1,6*11
199 | 430321514R00 | Schodišťové konstrukce, železobeton C 30/37 (B 37) | m3 | 4.3889 | 0 | 0 | 2.5251 | 11.0825 | 0 | 0 |  | 2 | 1 | 1 | 1 | 1 | 0 | 0 | 0 | 0 | 0 | 1 | 1
|  | u schodiště vstupního přístřešku: |  | 0 | [6 empty] | u schodiště vstupního přístřešku:
|  | ramena :0,22*1,5*(3,87+4,52) |  | 2.7687 | [6 empty] | ramena :0,22*1,5*(3,87+4,52)
|  | základek :0,2*1,5*0,45 |  | 0.135 | [6 empty] | základek :0,2*1,5*0,45
|  | mezipodesta :0,25*1,85*1,2 |  | 0.555 | [6 empty] | mezipodesta :0,25*1,85*1,2
|  | stupně :(0,159*0,3)/2*1,5*26 |  | 0.9302 | [6 empty] | stupně :(0,159*0,3)/2*1,5*26
200 | 430361821R00 | Výztuž schodišťových konstrukcí z ocelí 10505 | t | 1.0978 | 0 | 0 | 1.0209 | 1.1208 | 0 | 0 |  | 2 | 1 | 1 | 1 | 1 | 0 | 0 | 0 | 0 | 0 | 1 | 1
|  | venkovní schodiště vč.stěn :0,7022 |  | 0.7022 | [6 empty] | venkovní schodiště vč.stěn :0,7022
|  | u schodiště vstupního přístřešku:0,3956 |  | 0.3956 | [6 empty] | u schodiště vstupního přístřešku:0,3956
|  | 0 |  | 0 | [6 empty] | 0
|  | cena vč. distančních žebříčků (dle zvyklosti dodavatele): |  | 0 | [6 empty] | cena vč. distančních žebříčků (dle zvyklosti dodavatele):
201 | 430361921RT5 | Výztuž schodišťových konstrukcí svařovanou sítí svařovaná síť - drát 6,0 mm, oka 150 / 150 mm | t | 0.0409 | 0 | 0 | 1.0573 | 0.043243 | 0 | 0 |  | 2 | 1 | 1 | 1 | 1 | 0 | 0 | 0 | 0 | 0 | 1 | 1
|  | schodiště m.č.1.18 :0,04091 |  | 0.0409 | [6 empty] | schodiště m.č.1.18 :0,04091
202 | 431351121R00 | Bednění podest přímočarých - zřízení | m2 | 22.6516 | 0 | 0 | 0.03449 | 0.78125 | 0 | 0 |  | 2 | 1 | 1 | 1 | 1 | 0 | 0 | 0 | 0 | 0 | 1 | 1
|  | venkovní schodiště: |  | 0 | [6 empty] | venkovní schodiště:
|  | rameno vč. podest (bez stupňů) : |  | 0 | [6 empty] | rameno vč. podest (bez stupňů) :
|  | podesty :0,295*2*(1,32+0,441) |  | 1.039 | [6 empty] | podesty :0,295*2*(1,32+0,441)
|  | rameno:0,2*2*3,54 |  | 1.416 | [6 empty] | rameno:0,2*2*3,54
|  | drážka pro žlab :0,1*1,6*2 |  | 0.32 | [6 empty] | drážka pro žlab :0,1*1,6*2
|  | Mezisoučet |  | 2.775 | [6 empty] | Mezisoučet
|  | u schodiště vstupního přístřešku: |  | 0 | [6 empty] | u schodiště vstupního přístřešku:
|  | ramena :(0,22*2+1,5)*(3,87+4,52) |  | 16.2766 | [6 empty] | ramena :(0,22*2+1,5)*(3,87+4,52)
|  | základek :0,2*(1,5*2+0,45*2) |  | 0.78 | [6 empty] | základek :0,2*(1,5*2+0,45*2)
|  | mezipodesta :(0,25*2+1,85)*1,2 |  | 2.82 | [6 empty] | mezipodesta :(0,25*2+1,85)*1,2
|  | Mezisoučet |  | 19.8766 | [6 empty] | Mezisoučet
203 | 431351122R00 | Bednění podest přímočarých - odstranění | m2 | 22.65 | 0 | 0 | 0 | 0 | 0 | 0 |  | 2 | 1 | 1 | 1 | 1 | 0 | 0 | 0 | 0 | 0 | 1 | 1
204 | 434311115R00 | Stupně dusané na terén, na desku, z betonu C 20/25 | m | 31.01 | 0 | 0 | 0.1105 | 3.4266 | 0 | 0 |  | 2 | 1 | 1 | 1 | 1 | 0 | 0 | 0 | 0 | 0 | 1 | 1
|  | spojovací krček :4,43*7 |  | 31.01 | [6 empty] | spojovací krček :4,43*7
205 | 434311116R00 | Stupně dusané na terén, na desku, z betonu C 25/30 | m | 46.2 | 0 | 0 | 0.11373 | 5.2543 | 0 | 0 |  | 2 | 1 | 1 | 1 | 1 | 0 | 0 | 0 | 0 | 0 | 1 | 1
|  | schodiště m.č.1.18 (na prefa kci):6,6*7 |  | 46.2 | [6 empty] | schodiště m.č.1.18 (na prefa kci):6,6*7
206 | 434351141R00 | Bednění stupňů přímočarých - zřízení | m2 | 65.7424 | 0 | 0 | 0.00816 | 0.53646 | 0 | 0 |  | 2 | 1 | 1 | 1 | 1 | 0 | 0 | 0 | 0 | 0 | 1 | 1
|  | schodiště m.č.1.18 :(0,152+0,33)*6,6*7+0,2*2,3*2 |  | 23.1884 | [6 empty] | schodiště m.č.1.18 :(0,152+0,33)*6,6*7+0,2*2,3*2
|  | venkovní schodiště :(0,16+0,31)*1,6*11+0,16*1,6 |  | 8.528 | [6 empty] | venkovní schodiště :(0,16+0,31)*1,6*11+0,16*1,6
|  | u schodiště vstupního přístřešku: |  | 0 | [6 empty] | u schodiště vstupního přístřešku:
|  | stupně :(0,159+0,3)*1,5*26+(0,159*0,3)/2*2*26 |  | 19.1412 | [6 empty] | stupně :(0,159+0,3)*1,5*26+(0,159*0,3)/2*2*26
|  | spojovací krček :4,43*0,48*7 |  | 14.8848 | [6 empty] | spojovací krček :4,43*0,48*7
207 | 434351142R00 | Bednění stupňů přímočarých - odstranění | m2 | 65.74 | 0 | 0 | 0 | 0 | 0 | 0 |  | 2 | 1 | 1 | 1 | 1 | 0 | 0 | 0 | 0 | 0 | 1 | 1
208 | 631312611R00 | Mazanina betonová tl. 5 - 8 cm C 16/20 (B 20) | m3 | 0.6882 | 0 | 0 | 2.422 | 1.6668 | 0 | 0 |  | 2 | 1 | 1 | 1 | 1 | 0 | 0 | 0 | 0 | 0 | 1 | 1
|  | pod venkovní schodiště: |  | 0 | [6 empty] | pod venkovní schodiště:
|  | 0,06*2,16*(1,32+3,54+0,45) |  | 0.6882 | [6 empty] | 0,06*2,16*(1,32+3,54+0,45)
209 | 59341740 | Deska stropní vylehčená PZD 119/29/9 V5 | kus | 18 | 0 | 0 | 0.061 | 1.098 |  | 0 |  | 2 | 3 | 1 | 59341740 | 1 | 0 | 0 | 0 | 0 | 0 | 3 | 1
210 | 59341741 | Deska stropní vylehčená PZD 149/29/9 V5 | kus | 12 | 0 | 0 | 0.075 | 0.9 |  | 0 |  | 2 | 3 | 1 | 59341741 | 1 | 0 | 0 | 0 | 0 | 0 | 3 | 1
| Celkem za | 43 Schodiště |  |  |  | 0 |  | 49.7143 |  | 0 |  | 4 |  |  |  |  | 0 | 0 | 0 | 0 | 0
Díl: | 5 | Komunikace | [9 empty] | 1
211 | 289971211R00 | Zřízení vrstvy z geotextilie sklon do 1:5 š.do 3 m | m2 | 135.558 | 0 | 0 | 3e-05 | 0.0040667 | 0 | 0 |  | 2 | 1 | 1 | 1 | 1 | 0 | 0 | 0 | 0 | 0 | 1 | 1
|  | nový okapový chodník skl. S1: |  | 0 | [6 empty] | nový okapový chodník skl. S1:
|  | výměra dle projektanta :0,6*225,93 |  | 135.558 | [6 empty] | výměra dle projektanta :0,6*225,93
212 | 564221112R00 | Podklad ze štěrkopísku po zhutnění tloušťky 9 cm | m2 | 584.92 | 0 | 0 | 0.18216 | 106.549 | 0 | 0 |  | 2 | 1 | 1 | 1 | 1 | 0 | 0 | 0 | 0 | 0 | 1 | 1
|  | dorovnání plochy pod amébou do spodní úrovně skladby komunikace : |  | 0 | [6 empty] | dorovnání plochy pod amébou do spodní úrovně skladby komunikace :
|  | dle sdělení projektanta :584,92 |  | 584.92 | [6 empty] | dle sdělení projektanta :584,92
213 | 564231111R00 | Podklad ze štěrkopísku po zhutnění tloušťky 10 cm | m2 | 135.558 | 0 | 0 | 0.2024 | 27.4369 | 0 | 0 |  | 2 | 1 | 1 | 1 | 1 | 0 | 0 | 0 | 0 | 0 | 1 | 1
|  | nový okapový chodník skl. S1 (P54): |  | 0 | [6 empty] | nový okapový chodník skl. S1 (P54):
|  | výměra dle projektanta :0,6*225,93 |  | 135.558 | [6 empty] | výměra dle projektanta :0,6*225,93
214 | 564851111R00 | Podklad ze štěrkodrti po zhutnění tloušťky 15 cm | m2 | 16.14 | 0 | 0 | 0.27994 | 4.5182 | 0 | 0 |  | 2 | 1 | 1 | 1 | 1 | 0 | 0 | 0 | 0 | 0 | 1 | 1
|  | P50 :16,14 |  | 16.14 | [6 empty] | P50 :16,14
215 | 596215020R00 | Kladení zámkové dlažby tl. 6 cm do drtě tl. 3 cm | m2 | 16.14 | 0 | 0 | 0.05545 | 0.89496 | 0 | 0 |  | 2 | 1 | 1 | 1 | 1 | 0 | 0 | 0 | 0 | 0 | 1 | 1
|  | P50 :16,14 |  | 16.14 | [6 empty] | P50 :16,14
216 | 596811111R00 | Kladení dlaždic kom.pro pěší, lože z kameniva těž. | m2 | 33.3 | 0 | 0 | 0.072 | 2.3976 | 0 | 0 |  | 2 | 1 | 1 | 1 | 1 | 0 | 0 | 0 | 0 | 0 | 1 | 1
|  | s použitím původních dlaždic: |  | 0 | [6 empty] | s použitím původních dlaždic:
|  | viz. Bourání v pásu (pro odkop okolo objektu): |  | 0 | [6 empty] | viz. Bourání v pásu (pro odkop okolo objektu):
|  | výměry dle výkazu bourání zpev. ploch : |  | 0 | [6 empty] | výměry dle výkazu bourání zpev. ploch :
|  | 0,6*(12,85+29,91+12,74) |  | 33.3 | [6 empty] | 0,6*(12,85+29,91+12,74)
217 | 596811111RV2 | Kladení dlaždic kom.pro pěší, lože z kameniva těž. včetně dlažby betonové 40/40/4 cm | m2 | 90.372 | 0 | 0 | 0.1528 | 13.8088 | 0 | 0 |  | 2 | 1 | 1 | 1 | 1 | 0 | 0 | 0 | 0 | 0 | 1 | 1
|  | nový okapový chodník skl. S1 (P54): |  | 0 | [6 empty] | nový okapový chodník skl. S1 (P54):
|  | výměra dle projektanta :0,4*225,93 |  | 90.372 | [6 empty] | výměra dle projektanta :0,4*225,93
218 | 917862111RT2 | Osazení stojat. obrub. bet. s opěrou,lože z B 12,5 včetně obrubníku ABO 25 - 6 100/5/20 | m | 225.93 | 0 | 0 | 0.16221 | 36.6481 | 0 | 0 |  | 2 | 1 | 1 | 1 | 1 | 0 | 0 | 0 | 0 | 0 | 1 | 1
|  | nový okapový chodník skl. S1: |  | 0 | [6 empty] | nový okapový chodník skl. S1:
|  | výměra dle projektanta :225,93 |  | 225.93 | [6 empty] | výměra dle projektanta :225,93
219 | 979054441R00 | Očištění vybour. dlaždic s výplní kamen. těženým | m2 | 33.3 | 0 | 0 | 0 | 0 | 0 | 0 |  | 2 | 1 | 1 | 1 | 1 | 0 | 0 | 0 | 0 | 0 | 1 | 1
|  | viz. Bourání v pásu (pro odkop okolo objektu): |  | 0 | [6 empty] | viz. Bourání v pásu (pro odkop okolo objektu):
|  | výměry dle výkazu bourání zpev. ploch : |  | 0 | [6 empty] | výměry dle výkazu bourání zpev. ploch :
|  | 0,6*(12,85+29,91+12,74) |  | 33.3 | [6 empty] | 0,6*(12,85+29,91+12,74)
220 | 59245021 | Dlažba zámková tl. 6 cm | m2 | 16.947 | 0 | 0 | 0.1296 | 2.1963 |  | 0 |  | 2 | 3 | 1 | 59245021 | 1 | 0 | 0 | 0 | 0 | 0 | 3 | 1
|  | 16,14*1,05 |  | 16.947 | [6 empty] | 16,14*1,05
221 | 69366198 | Geotextilie 300 g/m2 | m2 | 142.338 | 0 | 0 | 0.0003 | 0.042701 |  | 0 |  | 2 | 3 | 1 | 69366198 | 1 | 0 | 0 | 0 | 0 | 0 | 3 | 1
|  | 135,56*1,05 |  | 142.338 | [6 empty] | 135,56*1,05
| Celkem za | 5 Komunikace |  |  |  | 0 |  | 194.4968 |  | 0 |  | 4 |  |  |  |  | 0 | 0 | 0 | 0 | 0
Díl: | 61 | Upravy povrchů vnitřní | [9 empty] | 1
222 | 610991111R00 | Zakrývání výplní vnitřních otvorů | m2 | 5596.23 | 0 | 0 | 4e-05 | 0.22385 | 0 | 0 |  | 2 | 1 | 1 | 1 | 1 | 0 | 0 | 0 | 0 | 0 | 1 | 1
|  | Al/01-Al/38: |  | 0 | [6 empty] | Al/01-Al/38:
|  | 8,55+20,1*2+20,7+5,28+4,3+5,3*4+0,48+2,71+4,42 |  | 107.84 | [6 empty] | 8,55+20,1*2+20,7+5,28+4,3+5,3*4+0,48+2,71+4,42
|  | (5,32+5,25*7+13,31+7,99+5,3+8,8)*2 |  | 154.94 | [6 empty] | (5,32+5,25*7+13,31+7,99+5,3+8,8)*2
|  | 16,5+14,2+7,7*2 |  | 46.1 | [6 empty] | 16,5+14,2+7,7*2
|  | (24,9+37,65+34,2+54,2+22,0+0,9*10+1,8*3+4,2)*2 |  | 383.1 | [6 empty] | (24,9+37,65+34,2+54,2+22,0+0,9*10+1,8*3+4,2)*2
|  | (6,4+8,7+1,88+1,38+3,3*6+7,2*16+0,22*2+1,5+63,0)*2 |  | 436.6 | [6 empty] | (6,4+8,7+1,88+1,38+3,3*6+7,2*16+0,22*2+1,5+63,0)*2
|  | 2,23+2,42 |  | 4.65 | [6 empty] | 2,23+2,42
|  | fasáda :4304,0+159,0 |  | 4463 | [6 empty] | fasáda :4304,0+159,0
223 | 611471411R00 | Úprava stropů aktivovaným štukem tl. 2 - 3 mm | m2 | 214.682 | 0 | 0 | 0.00768 | 1.6488 | 0 | 0 |  | 2 | 1 | 1 | 1 | 1 | 0 | 0 | 0 | 0 | 0 | 1 | 1
|  | spodní a boční hrany stávajících schodišť a podest: |  | 0 | [6 empty] | spodní a boční hrany stávajících schodišť a podest:
|  | z 1PP do 1NP:(22,52+22,39)*1,3 |  | 58.383 | [6 empty] | z 1PP do 1NP:(22,52+22,39)*1,3
|  | z 1NP do 2NP :(23,11+15,94*2)*1,3 |  | 71.487 | [6 empty] | z 1NP do 2NP :(23,11+15,94*2)*1,3
|  | z 2NP do 3NP :16,35*2*1,3 |  | 42.51 | [6 empty] | z 2NP do 3NP :16,35*2*1,3
|  | z 3NP do 4NP :16,27*2*1,3 |  | 42.302 | [6 empty] | z 3NP do 4NP :16,27*2*1,3
224 | 612421421R00 | Oprava vápen.omítek stěn do 50 % pl. - hladkých s použitím maltové směsi | m2 | 90.8992 | 0 | 0 | 0.0246 | 2.2361 | 0 | 0 |  | 2 | 1 | 0 | 0 | 1 | 0 | 0 | 0 | 0 | 0 | 1 | 0
|  | Počítáno 10cm nad podhled: |  | 0 | [6 empty] | Počítáno 10cm nad podhled:
|  | 1PP: |  | 0 | [6 empty] | 1PP:
|  | 007: |  | 0 | [6 empty] | 007:
|  | stávající zdivo pod obklad:(2,8*5,25)-(3,11*0,9) |  | 11.901 | [6 empty] | stávající zdivo pod obklad:(2,8*5,25)-(3,11*0,9)
|  | 010: |  | 0 | [6 empty] | 010:
|  | stávající zdivo pod obklad:2,8*(5,0+2*0,4) |  | 16.24 | [6 empty] | stávající zdivo pod obklad:2,8*(5,0+2*0,4)
|  | 021: |  | 0 | [6 empty] | 021:
|  | stávající zdivo pod obklad:3,1*0,7 |  | 2.17 | [6 empty] | stávající zdivo pod obklad:3,1*0,7
|  | 023: |  | 0 | [6 empty] | 023:
|  | stávající zdivo pod obklad:3,61*(0,5+2*0,3) |  | 3.971 | [6 empty] | stávající zdivo pod obklad:3,61*(0,5+2*0,3)
|  | 026: |  | 0 | [6 empty] | 026:
|  | stávající zdivo pod obklad:3,61*0,5 |  | 1.805 | [6 empty] | stávající zdivo pod obklad:3,61*0,5
|  | 027: |  | 0 | [6 empty] | 027:
|  | stávající zdivo pod obklad:3,61*(0,5+2*0,3) |  | 3.971 | [6 empty] | stávající zdivo pod obklad:3,61*(0,5+2*0,3)
|  | 062: |  | 0 | [6 empty] | 062:
|  | stávající zdivo pod obklad:2,8*(2,0+1,85+0,9+3*0,5)-(1,73*0,88) |  | 15.9776 | [6 empty] | stávající zdivo pod obklad:2,8*(2,0+1,85+0,9+3*0,5)-(1,73*0,88)
|  | 064: |  | 0 | [6 empty] | 064:
|  | stávající zdivo pod obklad:2,8*(1,85+1,03)-1,03*0,88 |  | 7.1576 | [6 empty] | stávající zdivo pod obklad:2,8*(1,85+1,03)-1,03*0,88
|  | 065: |  | 0 | [6 empty] | 065:
|  | stávající zdivo pod obklad:2,8*(1,8+1,3) |  | 8.68 | [6 empty] | stávající zdivo pod obklad:2,8*(1,8+1,3)
|  | Mezisoučet |  | 71.8732 | [6 empty] | Mezisoučet
|  | 1NP: |  | 0 | [6 empty] | 1NP:
|  | 125: |  | 0 | [6 empty] | 125:00
|  | stávající zdivo pod obklad :2,77*1,8 |  | 4.986 | [6 empty] | stávající zdivo pod obklad :2,77*1,8
|  | Mezisoučet |  | 4.986 | [6 empty] | Mezisoučet
|  | 2NP: |  | 0 | [6 empty] | 2NP:
|  | 204: |  | 0 | [6 empty] | 204:00
|  | stávající zdivo pod obklad:2,6*1,8 |  | 4.68 | [6 empty] | stávající zdivo pod obklad:2,6*1,8
|  | Mezisoučet |  | 4.68 | [6 empty] | Mezisoučet
|  | 3NP: |  | 0 | [6 empty] | 3NP:
|  | 319: |  | 0 | [6 empty] | 319:00
|  | stávající zdivo pod obklad :2,6*1,8 |  | 4.68 | [6 empty] | stávající zdivo pod obklad :2,6*1,8
|  | Mezisoučet |  | 4.68 | [6 empty] | Mezisoučet
|  | 404: |  | 0 | [6 empty] | 404:00
|  | stávající zdivo pod obklad :2,6*1,8 |  | 4.68 | [6 empty] | stávající zdivo pod obklad :2,6*1,8
|  | Mezisoučet |  | 4.68 | [6 empty] | Mezisoučet
225 | 612421431RT2 | Oprava vápen.omítek stěn do 50 % pl. - štukových s použitím suché maltové směsi | m2 | 4059.1086 | 0 | 0 | 0.0173 | 70.2226 | 0 | 0 |  | 2 | 1 | 1 | 1 | 1 | 0 | 0 | 0 | 0 | 0 | 1 | 1
|  | Počítáno 10cm nad podhled: |  | 0 | [6 empty] | Počítáno 10cm nad podhled:
|  | 1PP: |  | 0 | [6 empty] | 1PP:
|  | 002 : |  | 0 | [6 empty] | 002 :
|  | stávající zdivo :3,2*(8,51+4,82+3,5)-5,41*0,9 |  | 48.987 | [6 empty] | stávající zdivo :3,2*(8,51+4,82+3,5)-5,41*0,9
|  | -2,9*2,57+0,51*(2,9+2,57*2) |  | -3.3526 | [6 empty] | -2,9*2,57+0,51*(2,9+2,57*2)
|  | 004: |  | 0 | [6 empty] | 004:
|  | stávající zdivo:4,11*(5,8+7,9+0,6+0,2+2,7+0,3+2*4,0+2*2,8) |  | 127.821 | [6 empty] | stávající zdivo:4,11*(5,8+7,9+0,6+0,2+2,7+0,3+2*4,0+2*2,8)
|  | 011: |  | 0 | [6 empty] | 011:
|  | stávající zdivo:3,63*(3,29+4,91+2*0,1) |  | 30.492 | [6 empty] | stávající zdivo:3,63*(3,29+4,91+2*0,1)
|  | 012: |  | 0 | [6 empty] | 012:
|  | stávající zdivo:3,73*(2*4,9+3,7+2,4+5*0,3+2*0,4)-(2*0,8*1,97)-(0,9*1,97) |  | 62.961 | [6 empty] | stávající zdivo:3,73*(2*4,9+3,7+2,4+5*0,3+2*0,4)-(2*0,8*1,97)-(0,9*1,97)
|  | 013: |  | 0 | [6 empty] | 013:
|  | stávající zdivo:3,77*(2*2,13+2*2,95)-(0,8*1,97)-(1,62*0,88) |  | 35.3016 | [6 empty] | stávající zdivo:3,77*(2*2,13+2*2,95)-(0,8*1,97)-(1,62*0,88)
|  | 015: |  | 0 | [6 empty] | 015:
|  | stávající zdivo:3,62*(4,0+16,1+29,95)-(0,9*2,05)-(2*0,8*1,97) |  | 176.184 | [6 empty] | stávající zdivo:3,62*(4,0+16,1+29,95)-(0,9*2,05)-(2*0,8*1,97)
|  | 017: |  | 0 | [6 empty] | 017:
|  | stávající zdivo:3,63*(9,5+2*0,3+0,2-1,0) |  | 33.759 | [6 empty] | stávající zdivo:3,63*(9,5+2*0,3+0,2-1,0)
|  | 019: |  | 0 | [6 empty] | 019:
|  | stávající zdivo:3,2*(8,0+1,2+0,9+0,67-2*0,15+28*0,5+0,8+1,2)+2,65*0,51 |  | 86.0555 | [6 empty] | stávající zdivo:3,2*(8,0+1,2+0,9+0,67-2*0,15+28*0,5+0,8+1,2)+2,65*0,51
|  | 020: |  | 0 | [6 empty] | 020:
|  | stávající zdivo:(3,61*2,41)-(1,6*3,0)+(2*3,0*0,51) |  | 6.9601 | [6 empty] | stávající zdivo:(3,61*2,41)-(1,6*3,0)+(2*3,0*0,51)
|  | 028: |  | 0 | [6 empty] | 028:
|  | stávající zdivo:3,61*(7,9+1,3)-(0,9*1,97) |  | 31.439 | [6 empty] | stávající zdivo:3,61*(7,9+1,3)-(0,9*1,97)
|  | 029: |  | 0 | [6 empty] | 029:
|  | stávající zdivo:3,61*(3,8+0,15+3,45-2,05)-(2,05*1,0) |  | 17.2635 | [6 empty] | stávající zdivo:3,61*(3,8+0,15+3,45-2,05)-(2,05*1,0)
|  | 030: |  | 0 | [6 empty] | 030:
|  | stávající zdivo:3,62*(1,8+2*1,2)-0,9*1,97 |  | 13.431 | [6 empty] | stávající zdivo:3,62*(1,8+2*1,2)-0,9*1,97
|  | 031: |  | 0 | [6 empty] | 031:
|  | stávající zdivo:3,62*(2*5,55+4,45+0,2+1,2+4*0,6)-2*0,8*1,97-3,05*1,0 |  | 63.845 | [6 empty] | stávající zdivo:3,62*(2*5,55+4,45+0,2+1,2+4*0,6)-2*0,8*1,97-3,05*1,0
|  | 032: |  | 0 | [6 empty] | 032:
|  | stávající zdivo:3,62*(1,8+2*2,2)-0,8*1,97 |  | 20.868 | [6 empty] | stávající zdivo:3,62*(1,8+2*2,2)-0,8*1,97
|  | 033: |  | 0 | [6 empty] | 033:
|  | stávající zdivo:3,62*(2*1,7+2*3,6-0,9)-(2*0,8*1,97) |  | 31.962 | [6 empty] | stávající zdivo:3,62*(2*1,7+2*3,6-0,9)-(2*0,8*1,97)
|  | 036: |  | 0 | [6 empty] | 036:
|  | stávající zdivo:3,61*(2*3,49+2*5,55-2,05-1,0+2*0,1)-(2,05*1,0)-(2*0,8*1,97) |  | 49.7783 | [6 empty] | stávající zdivo:3,61*(2*3,49+2*5,55-2,05-1,0+2*0,1)-(2,05*1,0)-(2*0,8*1,97)
|  | 039: |  | 0 | [6 empty] | 039:
|  | stávající zdivo:3,62*5,55 |  | 20.091 | [6 empty] | stávající zdivo:3,62*5,55
|  | 040: |  | 0 | [6 empty] | 040:
|  | stávající zdivo:3,6*(13,26+9,69)-(2,85*1,75)-(2,52*0,9)-(2*2,53*0,9)-(2,5*0,9) |  | 68.5605 | [6 empty] | stávající zdivo:3,6*(13,26+9,69)-(2,85*1,75)-(2,52*0,9)-(2*2,53*0,9)-(2,5*0,9)
|  | 8*(0,9+2,52)*0,45 |  | 12.312 | [6 empty] | 8*(0,9+2,52)*0,45
|  | 041: |  | 0 | [6 empty] | 041:
|  | stávající zdivo:(3,6*13,49)-(2,54*0,9)-(2,52*0,9)-(1,63*0,9)-(1,3*0,9)-(2,85*0,9) |  | 38.808 | [6 empty] | stávající zdivo:(3,6*13,49)-(2,54*0,9)-(2,52*0,9)-(1,63*0,9)-(1,3*0,9)-(2,85*0,9)
|  | 10*0,9*0,45+(2,54*4+1,63*2+1,3*2+2,85*2)*0,45 |  | 13.824 | [6 empty] | 10*0,9*0,45+(2,54*4+1,63*2+1,3*2+2,85*2)*0,45
|  | 042: |  | 0 | [6 empty] | 042:
|  | stávající zdivo:(3,6*13,0)-(4,36*0,9)+2*(0,9+4,36)*0,45 |  | 47.61 | [6 empty] | stávající zdivo:(3,6*13,0)-(4,36*0,9)+2*(0,9+4,36)*0,45
|  | 043: |  | 0 | [6 empty] | 043:
|  | stávající zdivo:3,72*(41,7+31,5-0,15+4*0,2)-(3,0*1,55) |  | 270.072 | [6 empty] | stávající zdivo:3,72*(41,7+31,5-0,15+4*0,2)-(3,0*1,55)
|  | 3,72*(0,37+2*0,5+12,1-0,7-2*1,8) |  | 34.1124 | [6 empty] | 3,72*(0,37+2*0,5+12,1-0,7-2*1,8)
|  | 045: |  | 0 | [6 empty] | 045:
|  | stávající zdivo:2,77*(2*3,59+2*4,5)-(0,9*1,97)-(0,8*0,6) |  | 42.5656 | [6 empty] | stávající zdivo:2,77*(2*3,59+2*4,5)-(0,9*1,97)-(0,8*0,6)
|  | 046: |  | 0 | [6 empty] | 046:
|  | stávající zdivo:3,6*(7,12+9,69-1,2) |  | 56.196 | [6 empty] | stávající zdivo:3,6*(7,12+9,69-1,2)
|  | 048: |  | 0 | [6 empty] | 048:
|  | stávající zdivo:3,72*(2*9,69+6,23-1,2+0,2)-(2,49*0,9)-(2,0*2,68)+(2*2,68*0,45) |  | 86.3602 | [6 empty] | stávající zdivo:3,72*(2*9,69+6,23-1,2+0,2)-(2,49*0,9)-(2,0*2,68)+(2*2,68*0,45)
|  | 3,72*(6*0,5+2*0,7) |  | 16.368 | [6 empty] | 3,72*(6*0,5+2*0,7)
|  | 050: |  | 0 | [6 empty] | 050:
|  | stávající zdivo:3,72*(2*9,69+2*4,14)-(2,0*2,4)-(1,6*1,97) |  | 94.9432 | [6 empty] | stávající zdivo:3,72*(2*9,69+2*4,14)-(2,0*2,4)-(1,6*1,97)
|  | (2*2,4*0,45)+(2*1,97*0,2) |  | 2.948 | [6 empty] | (2*2,4*0,45)+(2*1,97*0,2)
|  | 053: |  | 0 | [6 empty] | 053:
|  | stávající zdivo:3,73*(2*7,3+2*3,9+2*0,2+0,3)-(1,6*1,97)+(2*1,97*0,2) |  | 83.799 | [6 empty] | stávající zdivo:3,73*(2*7,3+2*3,9+2*0,2+0,3)-(1,6*1,97)+(2*1,97*0,2)
|  | 054: |  | 0 | [6 empty] | 054:
|  | stávající zdivo:3,8*(9,7+5,3+0,5+0,2+2*0,1+9*0,5+2*0,3-1,5)-(3,0*2,47)-(0,8*1,97) |  | 65.114 | [6 empty] | stávající zdivo:3,8*(9,7+5,3+0,5+0,2+2*0,1+9*0,5+2*0,3-1,5)-(3,0*2,47)-(0,8*1,97)
|  | 055 (316): |  | 0 | [6 empty] | 055 (316):
|  | stávající zdivo:18,99*(2*7,89+2*4,4)-(3,1*2,0)-(2*0,8*1,97) |  | 457.4222 | [6 empty] | stávající zdivo:18,99*(2*7,89+2*4,4)-(3,1*2,0)-(2*0,8*1,97)
|  | 058: |  | 0 | [6 empty] | 058:
|  | stávající zdivo:3,7*(9,6+9,4)-(2,5*0,88)-(2,53*0,88)-(0,98*2,1) |  | 63.8156 | [6 empty] | stávající zdivo:3,7*(9,6+9,4)-(2,5*0,88)-(2,53*0,88)-(0,98*2,1)
|  | 059: |  | 0 | [6 empty] | 059:
|  | stávající zdivo:3,7*(22,2+2*0,15) |  | 83.25 | [6 empty] | stávající zdivo:3,7*(22,2+2*0,15)
|  | 060: |  | 0 | [6 empty] | 060:
|  | stávající zdivo:2,8*(4,2+1,9+1,7+0,5+1,8+2,3)-(1,6*1,97)-(0,8*1,97)-(2,0*0,9) |  | 28.192 | [6 empty] | stávající zdivo:2,8*(4,2+1,9+1,7+0,5+1,8+2,3)-(1,6*1,97)-(0,8*1,97)-(2,0*0,9)
|  | 061: |  | 0 | [6 empty] | 061:
|  | stávající zdivo:2,8*1,9 |  | 5.32 | [6 empty] | stávající zdivo:2,8*1,9
|  | 063: |  | 0 | [6 empty] | 063:
|  | stávající zdivo:(2,8*2,4)-(2,4*0,88) |  | 4.608 | [6 empty] | stávající zdivo:(2,8*2,4)-(2,4*0,88)
|  | 066: |  | 0 | [6 empty] | 066:
|  | stávající zdivo:2,8*(3,4+1,7+0,15)-(3,4*0,88)-(1,6*2,69) |  | 7.404 | [6 empty] | stávající zdivo:2,8*(3,4+1,7+0,15)-(3,4*0,88)-(1,6*2,69)
|  | 068: |  | 0 | [6 empty] | 068:
|  | stávající zdivo:2,8*(2*5,1+2*0,15+2,7+0,3+2,6+1,51+3,53)-(0,8*1,97)-(3,53*0,88) |  | 54.5096 | [6 empty] | stávající zdivo:2,8*(2*5,1+2*0,15+2,7+0,3+2,6+1,51+3,53)-(0,8*1,97)-(3,53*0,88)
|  | 069: |  | 0 | [6 empty] | 069:
|  | stávající zdivo:2,71*(26,2+0,5+15,1+0,9+2*0,3)-(4*0,8*1,97) |  | 111.039 | [6 empty] | stávající zdivo:2,71*(26,2+0,5+15,1+0,9+2*0,3)-(4*0,8*1,97)
|  | 070: |  | 0 | [6 empty] | 070:
|  | stávající zdivo:2,72*(2*3,44+2*2,4)-(0,8*1,97)-(1,25*1,97) |  | 27.7311 | [6 empty] | stávající zdivo:2,72*(2*3,44+2*2,4)-(0,8*1,97)-(1,25*1,97)
|  | 071: |  | 0 | [6 empty] | 071:
|  | stávající zdivo:2,72*(2*2,9+2*3,44+3*0,2+0,15)-(1,25*1,97)-(3,57*0,88) |  | 30.9255 | [6 empty] | stávající zdivo:2,72*(2*2,9+2*3,44+3*0,2+0,15)-(1,25*1,97)-(3,57*0,88)
|  | 072: |  | 0 | [6 empty] | 072:
|  | stávajíci zdivo:2,8*(2*3,59+2*5,5-1,5+3*0,2)-(0,8*1,97)-(3,59*0,88) |  | 43.6488 | [6 empty] | stávajíci zdivo:2,8*(2*3,59+2*5,5-1,5+3*0,2)-(0,8*1,97)-(3,59*0,88)
|  | 073: |  | 0 | [6 empty] | 073:
|  | stávající zdivo:2,72*(2*5,5-1,5+2*3,49+2*0,15)-(0,8*1,97)-(3,55*0,88) |  | 40.9416 | [6 empty] | stávající zdivo:2,72*(2*5,5-1,5+2*3,49+2*0,15)-(0,8*1,97)-(3,55*0,88)
|  | 074: |  | 0 | [6 empty] | 074:
|  | stávající zdivo:2,72*(2*5,5-0,9+2*3,51)-(0,8*1,97)-(3,56*0,88) |  | 41.8576 | [6 empty] | stávající zdivo:2,72*(2*5,5-0,9+2*3,51)-(0,8*1,97)-(3,56*0,88)
|  | 075: |  | 0 | [6 empty] | 075:
|  | stávající zdivo:2,8*(2*5,5-0,9+11,04+3*0,2+0,7+0,5+2*0,3+4*0,5) |  | 71.512 | [6 empty] | stávající zdivo:2,8*(2*5,5-0,9+11,04+3*0,2+0,7+0,5+2*0,3+4*0,5)
|  | -(3,42*0,88)-(1,71*0,88)-(1,72*0,88) |  | -6.028 | [6 empty] | -(3,42*0,88)-(1,71*0,88)-(1,72*0,88)
|  | 076: |  | 0 | [6 empty] | 076:
|  | stávající zdivo:2,71*(0,5+0,5+1,8+3,4)-(0,8*1,97) |  | 15.226 | [6 empty] | stávající zdivo:2,71*(0,5+0,5+1,8+3,4)-(0,8*1,97)
|  | 077: |  | 0 | [6 empty] | 077:
|  | stávající zdivo:2,8*(2*5,5+2*0,2+2,7+0,3+2,55+1,5+3,46)-(0,8*1,97)-(3,46*0,88) |  | 56.7272 | [6 empty] | stávající zdivo:2,8*(2*5,5+2*0,2+2,7+0,3+2,55+1,5+3,46)-(0,8*1,97)-(3,46*0,88)
|  | 078: |  | 0 | [6 empty] | 078:
|  | stávající zdivo:2,71*(7,47+5,6+2*4,88+8*0,5+3*0,2+0,3)-(0,9*1,97)-(3,75*0,88) |  | 70.0753 | [6 empty] | stávající zdivo:2,71*(7,47+5,6+2*4,88+8*0,5+3*0,2+0,3)-(0,9*1,97)-(3,75*0,88)
|  | 083: |  | 0 | [6 empty] | 083:
|  | stávající zdivo:3,8*(2*0,48+0,2+3,5)-(2,3*2,47) |  | 12.027 | [6 empty] | stávající zdivo:3,8*(2*0,48+0,2+3,5)-(2,3*2,47)
|  | 084: |  | 0 | [6 empty] | 084:
|  | stávající zdivo:3,8*(2*0,48) |  | 3.648 | [6 empty] | stávající zdivo:3,8*(2*0,48)
|  | 085: |  | 0 | [6 empty] | 085:
|  | stávající zdivo:3,8*(7,3+0,4+2*0,3) |  | 31.54 | [6 empty] | stávající zdivo:3,8*(7,3+0,4+2*0,3)
|  | Mezisoučet |  | 3042.8318 | [6 empty] | Mezisoučet
|  | 1NP: |  | 0 | [6 empty] | 1NP:
|  | 101: |  | 0 | [6 empty] | 101:00
|  | stávající zdivo:4,86*(12*0,7+0,6+1,4+0,9) |  | 54.918 | [6 empty] | stávající zdivo:4,86*(12*0,7+0,6+1,4+0,9)
|  | 103: |  | 0 | [6 empty] | 103:00
|  | stávající zdivo:4,86*(2*0,8+2*1,0) |  | 17.496 | [6 empty] | stávající zdivo:4,86*(2*0,8+2*1,0)
|  | 104: |  | 0 | [6 empty] | 104:00
|  | stávající zdivo:2,8*(0,6+0,8) |  | 3.92 | [6 empty] | stávající zdivo:2,8*(0,6+0,8)
|  | 107: |  | 0 | [6 empty] | 107:00
|  | stávající zdivo:2,8*(0,63+2*0,9) |  | 6.804 | [6 empty] | stávající zdivo:2,8*(0,63+2*0,9)
|  | 108/113: |  | 0 | [6 empty] | 108/113:
|  | stávající zdivo:4,86*(26*0,7+16*0,9+6*0,6+2*0,8+6*1,4) |  | 224.532 | [6 empty] | stávající zdivo:4,86*(26*0,7+16*0,9+6*0,6+2*0,8+6*1,4)
|  | 4,86*(1,6+14,9+1,2)-(2,3*2,47) |  | 80.341 | [6 empty] | 4,86*(1,6+14,9+1,2)-(2,3*2,47)
|  | 108(1NP-vestavek u prosklené fasády): |  | 0 | [6 empty] | 108(1NP-vestavek u prosklené fasády):
|  | stávající zdivo:2,1*1,79 |  | 3.759 | [6 empty] | stávající zdivo:2,1*1,79
|  | 108(2NP-vestavek u prosklené fasády): |  | 0 | [6 empty] | 108(2NP-vestavek u prosklené fasády):
|  | stávající zdivo:4,3*0,4 |  | 1.72 | [6 empty] | stávající zdivo:4,3*0,4
|  | 108(3NP-vestavek u prosklené zdi): |  | 0 | [6 empty] | 108(3NP-vestavek u prosklené zdi):
|  | stávající zdivo:3,5*1,6 |  | 5.6 | [6 empty] | stávající zdivo:3,5*1,6
|  | 108(4NP-vestavek u prosklené zdi): |  | 0 | [6 empty] | 108(4NP-vestavek u prosklené zdi):
|  | stávající zdivo:3,9*1,6 |  | 6.24 | [6 empty] | stávající zdivo:3,9*1,6
|  | 110: |  | 0 | [6 empty] | 110:00
|  | stávající zdivo:8*3,9*0,7 |  | 21.84 | [6 empty] | stávající zdivo:8*3,9*0,7
|  | 112a: |  | 0 | [6 empty] | 112a:
|  | stávající zdivo:4,0*(4*0,8+1,4+0,6) |  | 20.8 | [6 empty] | stávající zdivo:4,0*(4*0,8+1,4+0,6)
|  | 112b: |  | 0 | [6 empty] | 112b:
|  | stávající zdivo:4,0*(0,6+2*0,9) |  | 9.6 | [6 empty] | stávající zdivo:4,0*(0,6+2*0,9)
|  | 121: |  | 0 | [6 empty] | 121:00
|  | stávající zdivo:1,06*(24,9+42,7-4,5+33,8+40,4+11,4+15,2) |  | 173.734 | [6 empty] | stávající zdivo:1,06*(24,9+42,7-4,5+33,8+40,4+11,4+15,2)
|  | 129 (zahrnuta všechna podlaží): |  | 0 | [6 empty] | 129 (zahrnuta všechna podlaží):
|  | stávající zdivo:12,37*(1,6+1,5) |  | 38.347 | [6 empty] | stávající zdivo:12,37*(1,6+1,5)
|  | 130: |  | 0 | [6 empty] | 130:00
|  | stávající zdivo :5,16*1,79*2 |  | 18.4728 | [6 empty] | stávající zdivo :5,16*1,79*2
|  | 131: |  | 0 | [6 empty] | 131:00
|  | stávající zdivo:2,7*0,3 |  | 0.81 | [6 empty] | stávající zdivo:2,7*0,3
|  | 134: |  | 0 | [6 empty] | 134:00
|  | stávající zdivo:4,26*(2*1,8+2*0,2+2*0,3) |  | 19.596 | [6 empty] | stávající zdivo:4,26*(2*1,8+2*0,2+2*0,3)
|  | 135: |  | 0 | [6 empty] | 135:00
|  | stávající zdivo:4,55*(7,3+5*0,5+7,5)-(6,95*2,38) |  | 62.174 | [6 empty] | stávající zdivo:4,55*(7,3+5*0,5+7,5)-(6,95*2,38)
|  | 137: |  | 0 | [6 empty] | 137:00
|  | stávající zdivo:2,35*4,86 |  | 11.421 | [6 empty] | stávající zdivo:2,35*4,86
|  | 138: |  | 0 | [6 empty] | 138:00
|  | stávající zdivo:3,7*9,52 |  | 35.224 | [6 empty] | stávající zdivo:3,7*9,52
|  | 139: |  | 0 | [6 empty] | 139:00
|  | stávající zdivo:2,8*(2,15+0,15) |  | 6.44 | [6 empty] | stávající zdivo:2,8*(2,15+0,15)
|  | Mezisoučet |  | 823.7888 | [6 empty] | Mezisoučet
|  | 2NP: |  | 0 | [6 empty] | 2NP:
|  | 210: |  | 0 | [6 empty] | 210:00
|  | stávající zdivo:2,7*(0,3+1,1) |  | 3.78 | [6 empty] | stávající zdivo:2,7*(0,3+1,1)
|  | 214: |  | 0 | [6 empty] | 214:00
|  | stávající zdivo:2,7*(1,1+0,3) |  | 3.78 | [6 empty] | stávající zdivo:2,7*(1,1+0,3)
|  | Mezisoučet |  | 7.56 | [6 empty] | Mezisoučet
|  | 3NP: |  | 0 | [6 empty] | 3NP:
|  | 301: |  | 0 | [6 empty] | 301:00
|  | stávající zdivo:2*1,4*5,95 |  | 16.66 | [6 empty] | stávající zdivo:2*1,4*5,95
|  | 312: |  | 0 | [6 empty] | 312:00
|  | stávající zdivo:5,95*(12,7+8*0,7+8*1,4)-(0,8*1,97)-(2,3*2,47) |  | 168.268 | [6 empty] | stávající zdivo:5,95*(12,7+8*0,7+8*1,4)-(0,8*1,97)-(2,3*2,47)
|  | Mezisoučet |  | 184.928 | [6 empty] | Mezisoučet
226 | 612471411R00 | Úprava vnitřních stěn aktivovaným štukem | m2 | 516.1673 | 0 | 0 | 0.00635 | 3.2777 | 0 | 0 |  | 2 | 1 | 1 | 1 | 1 | 0 | 0 | 0 | 0 | 0 | 1 | 1
|  | místnosti s přístupem veřejnosti - na stávající omítky): |  | 0 | [6 empty] | místnosti s přístupem veřejnosti - na stávající omítky):
|  | 002 : |  | 0 | [6 empty] | 002 :
|  | stávající zdivo :3,2*(8,51+4,82+3,5)-5,41*0,9 |  | 48.987 | [6 empty] | stávající zdivo :3,2*(8,51+4,82+3,5)-5,41*0,9
|  | -2,9*2,57+0,51*(2,9+2,57*2) |  | -3.3526 | [6 empty] | -2,9*2,57+0,51*(2,9+2,57*2)
|  | 004: |  | 0 | [6 empty] | 004:
|  | stávající zdivo:4,11*(5,8+7,9+0,6+0,2+2,7+0,3+2*4,0+2*2,8) |  | 127.821 | [6 empty] | stávající zdivo:4,11*(5,8+7,9+0,6+0,2+2,7+0,3+2*4,0+2*2,8)
|  | 019: |  | 0 | [6 empty] | 019:
|  | stávající zdivo:3,2*(8,0+1,2+0,9+0,67-2*0,15+28*0,5+0,8+1,2)+2,65*0,51 |  | 86.0555 | [6 empty] | stávající zdivo:3,2*(8,0+1,2+0,9+0,67-2*0,15+28*0,5+0,8+1,2)+2,65*0,51
|  | portál 130:(1,79+0,3)*(5,16*2+5,3) |  | 32.6458 | [6 empty] | portál 130:(1,79+0,3)*(5,16*2+5,3)
|  | portál 134:(1,8+0,3)*(3,21*2+6,75) |  | 27.657 | [6 empty] | portál 134:(1,8+0,3)*(3,21*2+6,75)
|  | na 055,056 od 1NP po střechu: |  | 0 | [6 empty] | na 055,056 od 1NP po střechu:
|  | (4,86+6,0)*(14,7+1,7*2)-2,3*2,47*2+0,45*(2,3+2,47*2)*2-0,8*1,97 |  | 190.144 | [6 empty] | (4,86+6,0)*(14,7+1,7*2)-2,3*2,47*2+0,45*(2,3+2,47*2)*2-0,8*1,97
|  | na 067 od 1NP po střechu: |  | 0 | [6 empty] | na 067 od 1NP po střechu:
|  | (2,88+2,8+2,85+2,85)*0,92-0,9*2,0*4+0,15*(0,9+2,0*2)*4 |  | 6.2096 | [6 empty] | (2,88+2,8+2,85+2,85)*0,92-0,9*2,0*4+0,15*(0,9+2,0*2)*4
227 | 612473181R00 | Omítka vnitřního zdiva ze suché směsi, hladká | m2 | 5.2278 | 0 | 0 | 0.01915 | 0.10011 | 0 | 0 |  | 2 | 1 | 1 | 1 | 1 | 0 | 0 | 0 | 0 | 0 | 1 | 1
|  | Na nové zdivo pod obklady: |  | 0 | [6 empty] | Na nové zdivo pod obklady:
|  | 007 :3,11*0,9 |  | 2.799 | [6 empty] | 007 :3,11*0,9
|  | 062: |  | 0 | [6 empty] | 062:
|  | zdivo pod obklad:1,73*0,88 |  | 1.5224 | [6 empty] | zdivo pod obklad:1,73*0,88
|  | 064: |  | 0 | [6 empty] | 064:
|  | zdivo pod obklad:1,03*0,88 |  | 0.9064 | [6 empty] | zdivo pod obklad:1,03*0,88
228 | 612473182R00 | Omítka vnitřního zdiva ze suché směsi, štuková | m2 | 385.5748 | 0 | 0 | 0.0223 | 8.5983 | 0 | 0 |  | 2 | 1 | 1 | 1 | 1 | 0 | 0 | 0 | 0 | 0 | 1 | 1
|  | na nové keramické zdivo a keram. zazdívky otvorů : |  | 0 | [6 empty] | na nové keramické zdivo a keram. zazdívky otvorů :
|  | 1PP: |  | 0 | [6 empty] | 1PP:
|  | 002 : |  | 0 | [6 empty] | 002 :
|  | zdivo :3,1*(2,35*2+2,3)-1,15*2,0 |  | 19.4 | [6 empty] | zdivo :3,1*(2,35*2+2,3)-1,15*2,0
|  | 5,41*0,9 |  | 4.869 | [6 empty] | 5,41*0,9
|  | 003: |  | 0 | [6 empty] | 003:
|  | zdivo:28,5*(2*1,8+2*1,6)-(3*1,18*2,19)-(1,65*4,83)-(1,65*3,19) |  | 172.8144 | [6 empty] | zdivo:28,5*(2*1,8+2*1,6)-(3*1,18*2,19)-(1,65*4,83)-(1,65*3,19)
|  | 012: |  | 0 | [6 empty] | 012:
|  | zdivo:(3,73*1,2)-0,8*1,97 |  | 2.9 | [6 empty] | zdivo:(3,73*1,2)-0,8*1,97
|  | 013: |  | 0 | [6 empty] | 013:
|  | zdivo:1,62*0,88 |  | 1.4256 | [6 empty] | zdivo:1,62*0,88
|  | 019: |  | 0 | [6 empty] | 019:
|  | zdivo:3,1*(24,4+5*0,5)-(6,9*2,65)-(2*6,9*3,0) |  | 23.705 | [6 empty] | zdivo:3,1*(24,4+5*0,5)-(6,9*2,65)-(2*6,9*3,0)
|  | 046: |  | 0 | [6 empty] | 046:
|  | zdivo:3,3*1,2 |  | 3.96 | [6 empty] | zdivo:3,3*1,2
|  | 048: |  | 0 | [6 empty] | 048:
|  | zdivo:3,72*1,2+2,49*0,9 |  | 6.705 | [6 empty] | zdivo:3,72*1,2+2,49*0,9
|  | 054: |  | 0 | [6 empty] | 054:
|  | zdivo:3,7*2,2 |  | 8.14 | [6 empty] | zdivo:3,7*2,2
|  | 058: |  | 0 | [6 empty] | 058:
|  | zdivo:(2,5*0,88)+(2,53*0,88)+(0,98*2,1)+(0,3*3,3) |  | 7.4744 | [6 empty] | zdivo:(2,5*0,88)+(2,53*0,88)+(0,98*2,1)+(0,3*3,3)
|  | 059: |  | 0 | [6 empty] | 059:
|  | zdivo:(3,7*1,9)-(1,8*2,05) |  | 3.34 | [6 empty] | zdivo:(3,7*1,9)-(1,8*2,05)
|  | 060: |  | 0 | [6 empty] | 060:
|  | zdivo:(0,33*2,1)+(2,4*2,05)-(1,8*2,05) |  | 1.923 | [6 empty] | zdivo:(0,33*2,1)+(2,4*2,05)-(1,8*2,05)
|  | 061: |  | 0 | [6 empty] | 061:
|  | zdivo:0,5*2,1 |  | 1.05 | [6 empty] | zdivo:0,5*2,1
|  | 063: |  | 0 | [6 empty] | 063:
|  | zdivo:2,4*0,88 |  | 2.112 | [6 empty] | zdivo:2,4*0,88
|  | 066: |  | 0 | [6 empty] | 066:
|  | zdivo:3,4*0,88 |  | 2.992 | [6 empty] | zdivo:3,4*0,88
|  | 068: |  | 0 | [6 empty] | 068:
|  | zdivo:3,53*0,88 |  | 3.1064 | [6 empty] | zdivo:3,53*0,88
|  | 071: |  | 0 | [6 empty] | 071:
|  | zdivo:3,57*0,88 |  | 3.1416 | [6 empty] | zdivo:3,57*0,88
|  | 072: |  | 0 | [6 empty] | 072:
|  | zdivo:3,59*0,88 |  | 3.1592 | [6 empty] | zdivo:3,59*0,88
|  | 073: |  | 0 | [6 empty] | 073:
|  | zdivo:3,55*0,88 |  | 3.124 | [6 empty] | zdivo:3,55*0,88
|  | 074: |  | 0 | [6 empty] | 074:
|  | zdivo:3,56*0,88 |  | 3.1328 | [6 empty] | zdivo:3,56*0,88
|  | 075: |  | 0 | [6 empty] | 075:
|  | zdivo:(3,42*0,88)+(1,71*0,88)+(1,72*0,88) |  | 6.028 | [6 empty] | zdivo:(3,42*0,88)+(1,71*0,88)+(1,72*0,88)
|  | 077: |  | 0 | [6 empty] | 077:
|  | zdivo:3,46*0,88 |  | 3.0448 | [6 empty] | zdivo:3,46*0,88
|  | 078: |  | 0 | [6 empty] | 078:
|  | zdivo:3,75*0,88 |  | 3.3 | [6 empty] | zdivo:3,75*0,88
|  | 103: |  | 0 | [6 empty] | 103:00
|  | zdivo:4,86*(2*2,3+2*2,15)-(1,18*2,19)-(1,65*4,83) |  | 32.7003 | [6 empty] | zdivo:4,86*(2*2,3+2*2,15)-(1,18*2,19)-(1,65*4,83)
|  | 138: |  | 0 | [6 empty] | 138:00
|  | zdivo:3,6*2,0 |  | 7.2 | [6 empty] | zdivo:3,6*2,0
|  | 139: |  | 0 | [6 empty] | 139:00
|  | zdivo:2,7*1,1 |  | 2.97 | [6 empty] | zdivo:2,7*1,1
|  | 140: |  | 0 | [6 empty] | 140:00
|  | zdivo:2,7*2,5 |  | 6.75 | [6 empty] | zdivo:2,7*2,5
|  | 303: |  | 0 | [6 empty] | 303:00
|  | zdivo:5,95*(2*2,3+2*2,15)-(1,65*3,19)-(1,18*2,19) |  | 45.1073 | [6 empty] | zdivo:5,95*(2*2,3+2*2,15)-(1,65*3,19)-(1,18*2,19)
229 | 612473185R00 | Příplatek za zabudované omítníky v ploše stěn | m2 | 390.83 | 0 | 0 | 8e-05 | 0.031266 | 0 | 0 |  | 2 | 1 | 1 | 1 | 1 | 0 | 0 | 0 | 0 | 0 | 1 | 1
|  | 5,23+385,6 |  | 390.83 | [6 empty] | 5,23+385,6
230 | 612474115U00 | Vni omítka stěn SMS na plynosilikát tl 8mm dvouvrstvá | m2 | 2178.6809 | 0 | 0 | 0.0096 | 20.9153 | 0 | 0 |  | 2 | 1 | 1 | 1 | 1 | 0 | 0 | 0 | 0 | 0 | 1 | 1
|  | Na Ytong pod malbu (není uvažována pod keramický obklad): |  | 0 | [6 empty] | Na Ytong pod malbu (není uvažována pod keramický obklad):
|  | počítáno 10 cm nad podhled: |  | 0 | [6 empty] | počítáno 10 cm nad podhled:
|  | 1PP: |  | 0 | [6 empty] | 1PP:
|  | 002 : |  | 0 | [6 empty] | 002 :
|  | Ytong:3,2*(2,75+4,82)-1,6*3,0 |  | 19.424 | [6 empty] | Ytong:3,2*(2,75+4,82)-1,6*3,0
|  | 004: |  | 0 | [6 empty] | 004:
|  | ytong:4,11*(2,6+2,9)-2*1,6*3,0 |  | 13.005 | [6 empty] | ytong:4,11*(2,6+2,9)-2*1,6*3,0
|  | 006: |  | 0 | [6 empty] | 006:
|  | ytong:3,1*(2*11,0+2*2,56)-(4*0,8*1,97)-(2*1,6*1,97)-(2*1,6*3,0) |  | 61.864 | [6 empty] | ytong:3,1*(2*11,0+2*2,56)-(4*0,8*1,97)-(2*1,6*1,97)-(2*1,6*3,0)
|  | 011: |  | 0 | [6 empty] | 011:
|  | ytong:3,63*(3,29+4,91)-1,6*1,97 |  | 26.614 | [6 empty] | ytong:3,63*(3,29+4,91)-1,6*1,97
|  | 015: |  | 0 | [6 empty] | 015:
|  | ytong:3,62*(3,3+2,9+5,5+8,2+2,7+1,78)+(0,9*2,05)-(5*1,6*1,97)-(0,9*1,97) |  | 72.5676 | [6 empty] | ytong:3,62*(3,3+2,9+5,5+8,2+2,7+1,78)+(0,9*2,05)-(5*1,6*1,97)-(0,9*1,97)
|  | 016: |  | 0 | [6 empty] | 016:
|  | ytong:3,4*(2*9,5+2*4,96-0,7)-1,6*1,97 |  | 92.796 | [6 empty] | ytong:3,4*(2*9,5+2*4,96-0,7)-1,6*1,97
|  | 017: |  | 0 | [6 empty] | 017:
|  | ytong:3,63*(9,5+2*2,99+1,0)-1,6*1,97 |  | 56.6704 | [6 empty] | ytong:3,63*(9,5+2*2,99+1,0)-1,6*1,97
|  | 018: |  | 0 | [6 empty] | 018:
|  | ytong:3,63*(2*3,3+2*8,1)-1,6*1,97 |  | 79.612 | [6 empty] | ytong:3,63*(2*3,3+2*8,1)-1,6*1,97
|  | 019: |  | 0 | [6 empty] | 019:
|  | ytong:3,2*(11,96+26,59+3,3+3*0,3+2*0,5)-(1,6*1,97)-(2*1,45*1,97) |  | 131.135 | [6 empty] | ytong:3,2*(11,96+26,59+3,3+3*0,3+2*0,5)-(1,6*1,97)-(2*1,45*1,97)
|  | -(5,9*1,2)-(1,6*3,0) |  | -11.88 | [6 empty] | -(5,9*1,2)-(1,6*3,0)
|  | 020: |  | 0 | [6 empty] | 020:
|  | ytong:3,61*(2*25,0+2,41)-(4*1,6*1,97)-(2*0,9*1,97) |  | 173.0461 | [6 empty] | ytong:3,61*(2*25,0+2,41)-(4*1,6*1,97)-(2*0,9*1,97)
|  | 028: |  | 0 | [6 empty] | 028:
|  | ytong:3,61*(3,0+2,4+1,2+13,5+3,3+1,2+4,5)-(8*0,9*1,97) |  | 90.867 | [6 empty] | ytong:3,61*(3,0+2,4+1,2+13,5+3,3+1,2+4,5)-(8*0,9*1,97)
|  | 029: |  | 0 | [6 empty] | 029:
|  | ytong:3,61*(7,25+3,4+3,45)+(2,05*1,0)-1,45*1,97 |  | 50.0945 | [6 empty] | ytong:3,61*(7,25+3,4+3,45)+(2,05*1,0)-1,45*1,97
|  | 030: |  | 0 | [6 empty] | 030:
|  | ytong:3,62*1,8 |  | 6.516 | [6 empty] | ytong:3,62*1,8
|  | 031: |  | 0 | [6 empty] | 031:
|  | ytong:3,05*1,0 |  | 3.05 | [6 empty] | ytong:3,05*1,0
|  | 032: |  | 0 | [6 empty] | 032:
|  | ytong:3,62*1,8 |  | 6.516 | [6 empty] | ytong:3,62*1,8
|  | 033: |  | 0 | [6 empty] | 033:
|  | ytong:0,9*2,05 |  | 1.845 | [6 empty] | ytong:0,9*2,05
|  | 036: |  | 0 | [6 empty] | 036:
|  | ytong:1,0*2,5+1,0*3,61 |  | 6.11 | [6 empty] | ytong:1,0*2,5+1,0*3,61
|  | 039: |  | 0 | [6 empty] | 039:
|  | ytong:3,62*(5,55+2*2,43)-0,9*1,97 |  | 35.9112 | [6 empty] | ytong:3,62*(5,55+2*2,43)-0,9*1,97
|  | 040: |  | 0 | [6 empty] | 040:
|  | ytong:3,4*(13,26+9,69)-(1,6*1,97) |  | 74.878 | [6 empty] | ytong:3,4*(13,26+9,69)-(1,6*1,97)
|  | 041: |  | 0 | [6 empty] | 041:
|  | ytong:3,4*(13,49+2*9,69)-(1,6*1,97) |  | 108.606 | [6 empty] | ytong:3,4*(13,49+2*9,69)-(1,6*1,97)
|  | 042: |  | 0 | [6 empty] | 042:
|  | ytong:3,4*(13,0+2*9,69+0,3)-1,6*1,97 |  | 107.96 | [6 empty] | ytong:3,4*(13,0+2*9,69+0,3)-1,6*1,97
|  | 043: |  | 0 | [6 empty] | 043:
|  | ytong:3,72*(15,0+2,1+3*1,8+2*9,8+13,9+0,9+9,7+2,1)-(9*1,6*1,97) |  | 227.196 | [6 empty] | ytong:3,72*(15,0+2,1+3*1,8+2*9,8+13,9+0,9+9,7+2,1)-(9*1,6*1,97)
|  | 046: |  | 0 | [6 empty] | 046:
|  | ytong:3,6*(7,12+9,69)-(1,6*1,97) |  | 57.364 | [6 empty] | ytong:3,6*(7,12+9,69)-(1,6*1,97)
|  | 048: |  | 0 | [6 empty] | 048:
|  | ytong:(3,72*6,23)-1,6*1,97 |  | 20.0236 | [6 empty] | ytong:(3,72*6,23)-1,6*1,97
|  | 054: |  | 0 | [6 empty] | 054:
|  | ytong:3,7*(20,2+5,4+9,16+4,3)-(2*1,6*1,97)-(2*2,1*2,9)-(1,6*2,9) |  | 121.398 | [6 empty] | ytong:3,7*(20,2+5,4+9,16+4,3)-(2*1,6*1,97)-(2*2,1*2,9)-(1,6*2,9)
|  | 058: |  | 0 | [6 empty] | 058:
|  | ytong:3,4*(9,7-0,8-0,95+9,6)-(2*1,6*1,97) |  | 53.366 | [6 empty] | ytong:3,4*(9,7-0,8-0,95+9,6)-(2*1,6*1,97)
|  | 059: |  | 0 | [6 empty] | 059:
|  | ytong:3,7*(22,2+2,1)-(3*1,6*1,97) |  | 80.454 | [6 empty] | ytong:3,7*(22,2+2,1)-(3*1,6*1,97)
|  | 060: |  | 0 | [6 empty] | 060:
|  | ytong:2,8*(5,7+2,0+6*0,15)-(3*0,8*1,97) |  | 19.352 | [6 empty] | ytong:2,8*(5,7+2,0+6*0,15)-(3*0,8*1,97)
|  | 061: |  | 0 | [6 empty] | 061:
|  | ytong:2,8*(2*3,29+2,4)-(0,8*1,97)-(0,7*1,97) |  | 22.189 | [6 empty] | ytong:2,8*(2*3,29+2,4)-(0,8*1,97)-(0,7*1,97)
|  | 063: |  | 0 | [6 empty] | 063:
|  | ytong:2,8*(2*4,03+2,4)-(0,7*1,97)-(0,8*1,97) |  | 26.333 | [6 empty] | ytong:2,8*(2*4,03+2,4)-(0,7*1,97)-(0,8*1,97)
|  | 066: |  | 0 | [6 empty] | 066:
|  | ytong:2,8*(1,75+0,6+13) |  | 42.98 | [6 empty] | ytong:2,8*(1,75+0,6+13)
|  | 069: |  | 0 | [6 empty] | 069:
|  | ytong:2,71*(2*1,8+10,1-0,5)-(3*1,6*1,97) |  | 26.316 | [6 empty] | ytong:2,71*(2*1,8+10,1-0,5)-(3*1,6*1,97)
|  | 072: |  | 0 | [6 empty] | 072:
|  | ytong:2,7*(0,7+0,8) |  | 4.05 | [6 empty] | ytong:2,7*(0,7+0,8)
|  | 073: |  | 0 | [6 empty] | 073:
|  | ytong:2,72*(0,7+0,8) |  | 4.08 | [6 empty] | ytong:2,72*(0,7+0,8)
|  | 074: |  | 0 | [6 empty] | 074:
|  | ytong:2,72*0,9 |  | 2.448 | [6 empty] | ytong:2,72*0,9
|  | 075: |  | 0 | [6 empty] | 075:
|  | ytong:2,8*(10,2-0,5+0,9)-(1,6*1,97) |  | 26.528 | [6 empty] | ytong:2,8*(10,2-0,5+0,9)-(1,6*1,97)
|  | 076: |  | 0 | [6 empty] | 076:
|  | ytong:2,71*(2*1,85)-(2*1,6*1,97) |  | 3.723 | [6 empty] | ytong:2,71*(2*1,85)-(2*1,6*1,97)
|  | 083: |  | 0 | [6 empty] | 083:
|  | ytong:3,4*(7,0+0,635+11,0+4,2+2,985)-(1,6*2,9)-(2*2,1*2,9) |  | 70.968 | [6 empty] | ytong:3,4*(7,0+0,635+11,0+4,2+2,985)-(1,6*2,9)-(2*2,1*2,9)
|  | -(2*0,7*1,065)-(1,6*1,97) |  | -4.643 | [6 empty] | -(2*0,7*1,065)-(1,6*1,97)
|  | 084: |  | 0 | [6 empty] | 084:
|  | ytong:3,4*(2*14,6+2*5,4+1,7+0,75-2*0,48)-(0,7*1,065) |  | 140.3205 | [6 empty] | ytong:3,4*(2*14,6+2*5,4+1,7+0,75-2*0,48)-(0,7*1,065)
|  | 085: |  | 0 | [6 empty] | 085:
|  | ytong:3,4*(0,635+7,0+0,52)-(0,7*1,0) |  | 27.027 | [6 empty] | ytong:3,4*(0,635+7,0+0,52)-(0,7*1,0)
231 | 612481113R00 | Potažení vnitř. stěn sklotex. pletivem s vypnutím | m2 | 2178.7 | 0 | 0 | 0.00034 | 0.74076 | 0 | 0 |  | 2 | 1 | 1 | 1 | 1 | 0 | 0 | 0 | 0 | 0 | 1 | 1
|  | 2178,7 |  | 2178.7 | [6 empty] | 2178,7
| Celkem za | 61 Upravy povrchů vnitřní |  |  |  | 0 |  | 107.9948 |  | 0 |  | 4 |  |  |  |  | 0 | 0 | 0 | 0 | 0
Díl: | 62 | Úpravy povrchů vnější | [9 empty] | 1
232 | 216904112R00 | Očištění tlakovou vodou zdiva stěn a rubu kleneb | m2 | 2489.23 | 0 | 0 | 2e-05 | 0.049785 | 0 | 0 |  | 2 | 1 | 1 | 1 | 1 | 0 | 0 | 0 | 0 | 0 | 1 | 1
|  | pod zateplovací systém :1777,9+26,45 |  | 1804.35 | [6 empty] | pod zateplovací systém :1777,9+26,45
|  | pod stěrkovou omítku :482,62 |  | 482.62 | [6 empty] | pod stěrkovou omítku :482,62
|  | pod soklovou část zateplenou :156,62 |  | 156.62 | [6 empty] | pod soklovou část zateplenou :156,62
|  | pod sokovou část nezateplenou :45,64 |  | 45.64 | [6 empty] | pod sokovou část nezateplenou :45,64
233 | 602011184R00 | Omítka stěn tenkovrstvá silikátová barevná | m2 | 482.6248 | 0 | 0 | 0.00231 | 1.1149 | 0 | 0 |  | 2 | 1 | 1 | 1 | 1 | 0 | 0 | 0 | 0 | 0 | 1 | 1
|  | Úprava nezateplené fasády: |  | 0 | [6 empty] | Úprava nezateplené fasády:
|  | ozn. 2: |  | 0 | [6 empty] | ozn. 2:
|  | Pohled severní: |  | 0 | [6 empty] | Pohled severní:
|  | zábradlí ochozu :(1,0+0,1)*(19,0+1,2)*2 |  | 44.44 | [6 empty] | zábradlí ochozu :(1,0+0,1)*(19,0+1,2)*2
|  | bok ochozu :0,6*81,0 |  | 48.6 | [6 empty] | bok ochozu :0,6*81,0
|  | m0.14 :(3,15-0,39-0,3)*(4,5+3,4+1,15) |  | 22.263 | [6 empty] | m0.14 :(3,15-0,39-0,3)*(4,5+3,4+1,15)
|  | (3,15-0,39-0,3)/2*3,2*2 |  | 7.872 | [6 empty] | (3,15-0,39-0,3)/2*3,2*2
|  | Mezisoučet |  | 123.175 | [6 empty] | Mezisoučet
|  | Pohled jižní: |  | 0 | [6 empty] | Pohled jižní:
|  | zábradlí schodiště a vstupu:(1,5+0,15+0,9)*5,6*2*2 |  | 57.12 | [6 empty] | zábradlí schodiště a vstupu:(1,5+0,15+0,9)*5,6*2*2
|  | (1,2+0,15)*(5,2-3,8+3,7)*2 |  | 13.77 | [6 empty] | (1,2+0,15)*(5,2-3,8+3,7)*2
|  | zábradlí rampy :(1,3+0,3)*(34,7+30,0) |  | 103.52 | [6 empty] | zábradlí rampy :(1,3+0,3)*(34,7+30,0)
|  | nosné kce rampy :(2,2-0,3)/2*(27,7*2+2,4*2*5+0,3*2*5) |  | 78.28 | [6 empty] | nosné kce rampy :(2,2-0,3)/2*(27,7*2+2,4*2*5+0,3*2*5)
|  | střední část :(1,27-0,3)*(6,6+28,3) |  | 33.853 | [6 empty] | střední část :(1,27-0,3)*(6,6+28,3)
|  | (2,81+1,47-0,3)*(2,85*2+3,49*2) |  | 50.4664 | [6 empty] | (2,81+1,47-0,3)*(2,85*2+3,49*2)
|  | -1,71*2,18 |  | -3.7278 | [6 empty] | -1,71*2,18
|  | m0.82 :(3,13-0,2-0,3)*(9,0+2,8) |  | 31.034 | [6 empty] | m0.82 :(3,13-0,2-0,3)*(9,0+2,8)
|  | -1,76*(2,18-0,3) |  | -3.3088 | [6 empty] | -1,76*(2,18-0,3)
|  | -0,9*(2,03-0,3) |  | -1.557 | [6 empty] | -0,9*(2,03-0,3)
|  | Mezisoučet |  | 359.4498 | [6 empty] | Mezisoučet
234 | 620471931U00 | Vyrovnání podkladu omítka tmel | m2 | 2489.23 | 0 | 0 | 0.0045 | 11.2015 | 0 | 0 |  | 2 | 1 | 1 | 1 | 1 | 0 | 0 | 0 | 0 | 0 | 1 | 1
|  | pod zateplovací systém :1777,9+26,45 |  | 1804.35 | [6 empty] | pod zateplovací systém :1777,9+26,45
|  | pod stěrkovou omítku :482,62 |  | 482.62 | [6 empty] | pod stěrkovou omítku :482,62
|  | pod soklovou část zateplenou :156,62 |  | 156.62 | [6 empty] | pod soklovou část zateplenou :156,62
|  | pod sokovou část nezateplenou :45,64 |  | 45.64 | [6 empty] | pod sokovou část nezateplenou :45,64
235 | 620991121R00 | Zakrývání výplní vnějších otvorů z lešení | m2 | 4621.59 | 0 | 0 | 4e-05 | 0.18486 | 0 | 0 |  | 2 | 1 | 1 | 1 | 1 | 0 | 0 | 0 | 0 | 0 | 1 | 1
|  | Al/01-Al/38: |  | 0 | [6 empty] | Al/01-Al/38:
|  | 8,55+20,1*2+20,7+5,28+4,3+5,3*4+0,48+2,71+4,42 |  | 107.84 | [6 empty] | 8,55+20,1*2+20,7+5,28+4,3+5,3*4+0,48+2,71+4,42
|  | 16,5+14,2+7,7*2 |  | 46.1 | [6 empty] | 16,5+14,2+7,7*2
|  | 2,23+2,42 |  | 4.65 | [6 empty] | 2,23+2,42
|  | fasáda :4304,0+159,0 |  | 4463 | [6 empty] | fasáda :4304,0+159,0
236 | 622311513R00 | Izolace suterénu XPS tl. 120 mm, bez PÚ | m2 | 382.185 | 0 | 0 | 0.00878 | 3.3556 | 0 | 0 |  | 2 | 1 | 1 | 1 | 1 | 0 | 0 | 0 | 0 | 0 | 1 | 1
|  | sokl pod terénem: |  | 0 | [6 empty] | sokl pod terénem:
|  | 0,95*(109,27*2+48,05*2-7,35+5,4*2+5,1*2) |  | 311.8755 | [6 empty] | 0,95*(109,27*2+48,05*2-7,35+5,4*2+5,1*2)
|  | 0,95*(27,91*2+12,77*2-7,35) |  | 70.3095 | [6 empty] | 0,95*(27,91*2+12,77*2-7,35)
237 | 622311523RT1 | Zateplovací systém, sokl, XPS tl. 120 mm s omítkou typu Granopor 3,1 kg/m2 | m2 | 156.6165 | 0 | 0 | 0.01538 | 2.4088 | 0 | 0 |  | 2 | 1 | 1 | 1 | 1 | 0 | 0 | 0 | 0 | 0 | 1 | 1
|  | sokl nad terénem ozn. 3: |  | 0 | [6 empty] | sokl nad terénem ozn. 3:
|  | 0,3*(109,27*2+48,05*2-7,35+5,4*2+5,1*2) |  | 98.487 | [6 empty] | 0,3*(109,27*2+48,05*2-7,35+5,4*2+5,1*2)
|  | -0,3*(1,6+6,5*3+2,85+0,7*3+2,3+1,85*2+1,6) |  | -10.095 | [6 empty] | -0,3*(1,6+6,5*3+2,85+0,7*3+2,3+1,85*2+1,6)
|  | 0,95*(27,91*2+12,77*2-7,35) |  | 70.3095 | [6 empty] | 0,95*(27,91*2+12,77*2-7,35)
|  | -0,3*6,95 |  | -2.085 | [6 empty] | -0,3*6,95
238 | 622311754RT3 | Zatepl.syst., ostění, miner.desky KV 40 mm s omítkou silikátovou 3,2 kg/m2 | m2 | 26.448 | 0 | 0 | 0.0225 | 0.59508 | 0 | 0 |  | 2 | 1 | 1 | 1 | 1 | 0 | 0 | 0 | 0 | 0 | 1 | 1
|  | ostění zapuštěných otvorů: |  | 0 | [6 empty] | ostění zapuštěných otvorů:
|  | science theatre: |  | 0 | [6 empty] | science theatre:
|  | 0,72*(2,5*2+6,95) |  | 8.604 | [6 empty] | 0,72*(2,5*2+6,95)
|  | 0,6*(2,9*2+7,55+4,5*2) |  | 13.41 | [6 empty] | 0,6*(2,9*2+7,55+4,5*2)
|  | do m0.56 :0,6*(2,39+2,5*2) |  | 4.434 | [6 empty] | do m0.56 :0,6*(2,39+2,5*2)
239 | 622323041R00 | Penetrace podkladu | m2 | 2489.23 | 0 | 0 | 0.00035 | 0.87123 | 0 | 0 |  | 2 | 1 | 1 | 1 | 1 | 0 | 0 | 0 | 0 | 0 | 1 | 1
|  | pod zateplovací systém :1777,9+26,45 |  | 1804.35 | [6 empty] | pod zateplovací systém :1777,9+26,45
|  | pod stěrkovou omítku :482,62 |  | 482.62 | [6 empty] | pod stěrkovou omítku :482,62
|  | pod soklovou část zateplenou :156,62 |  | 156.62 | [6 empty] | pod soklovou část zateplenou :156,62
|  | pod sokovou část nezateplenou :45,64 |  | 45.64 | [6 empty] | pod sokovou část nezateplenou :45,64
240 | 622421406RU1 | Zateplovací systém minerální tl. 100 mm se silikátovou omítkou 2,5 kg/m2 | m2 | 114.1154 | 0 | 0 | 0.03146 | 3.5901 | 0 | 0 |  | 2 | 1 | 1 | 1 | 1 | 0 | 0 | 0 | 0 | 0 | 1 | 1
|  | navýšení atiky: |  | 0 | [6 empty] | navýšení atiky:
|  | atika nižší části hlavní střechy : |  | 0 | [6 empty] | atika nižší části hlavní střechy :
|  | 0,37*(50,18*2+111,73*2-15,4) |  | 114.1154 | [6 empty] | 0,37*(50,18*2+111,73*2-15,4)
241 | 622421407RU1 | Zateplovací systém minerální tl. 140 mm se silikátovou omítkou 2,5 kg/m2 | m2 | 1777.8849 | 0 | 0 | 0.03753 | 66.724 | 0 | 0 |  | 2 | 1 | 1 | 1 | 1 | 0 | 0 | 0 | 0 | 0 | 1 | 1
|  | ozn. 1: |  | 0 | [6 empty] | ozn. 1:
|  | Fasáda jižní: |  | 0 | [6 empty] | Fasáda jižní:
|  | (0,4+1,49-0,3)*34,0 |  | 54.06 | [6 empty] | (0,4+1,49-0,3)*34,0
|  | m0,82 a 0.45:(0,4+3,13-0,3)*(8,7+3,59)-1,6*2,37 |  | 35.9047 | [6 empty] | m0,82 a 0.45:(0,4+3,13-0,3)*(8,7+3,59)-1,6*2,37
|  | m0.49:(0,4+3,26-0,3)*24,45-1,85*2,57*4-1,5*3,48 |  | 57.914 | [6 empty] | m0.49:(0,4+3,26-0,3)*24,45-1,85*2,57*4-1,5*3,48
|  | (3,26-1,4)*4,3 |  | 7.998 | [6 empty] | (3,26-1,4)*4,3
|  | pod a za rampou :(0,4+1,4-0,3)*23,2-4,35*1,2 |  | 29.58 | [6 empty] | pod a za rampou :(0,4+1,4-0,3)*23,2-4,35*1,2
|  | fasáda v ose cca 13-15 :(18,2-0,3)*(14,87+0,14*2+3,68*2+0,14*2) |  | 407.941 | [6 empty] | fasáda v ose cca 13-15 :(18,2-0,3)*(14,87+0,14*2+3,68*2+0,14*2)
|  | (16,6-15,21)*1,5*2 |  | 4.17 | [6 empty] | (16,6-15,21)*1,5*2
|  | -2,3*2,48-2,53*0,88 |  | -7.9304 | [6 empty] | -2,3*2,48-2,53*0,88
|  | předsazení pod proskl. fasádou: |  | 0 | [6 empty] | předsazení pod proskl. fasádou:
|  | (1,2+0,7)*(38,3+24,45+24,4) |  | 165.585 | [6 empty] | (1,2+0,7)*(38,3+24,45+24,4)
|  | Mezisoučet |  | 755.2223 | [6 empty] | Mezisoučet
|  | Fasáda západní: |  | 0 | [6 empty] | Fasáda západní:
|  | (1,3+0,4-0,3)*(48,05+0,14*2) |  | 67.662 | [6 empty] | (1,3+0,4-0,3)*(48,05+0,14*2)
|  | předsazení pod proskl. fasádou: |  | 0 | [6 empty] | předsazení pod proskl. fasádou:
|  | (1,2+0,7)*(48,05+1,34*2) |  | 96.387 | [6 empty] | (1,2+0,7)*(48,05+1,34*2)
|  | -1,1*5,1 |  | -5.61 | [6 empty] | -1,1*5,1
|  | Mezisoučet |  | 158.439 | [6 empty] | Mezisoučet
|  | 0 |  | 0 | [6 empty] | 0
|  | Fasáda východní: |  | 0 | [6 empty] | Fasáda východní:
|  | (3,07+0,4-0,3)*(48,05+0,14*2) |  | 153.2061 | [6 empty] | (3,07+0,4-0,3)*(48,05+0,14*2)
|  | -(3,07-1,37)/2*7,6 |  | -6.46 | [6 empty] | -(3,07-1,37)/2*7,6
|  | (3,07-0,39)*2,25 |  | 6.03 | [6 empty] | (3,07-0,39)*2,25
|  | -1,76*3,0 |  | -5.28 | [6 empty] | -1,76*3,0
|  | -6,5*3,0*3 |  | -58.5 | [6 empty] | -6,5*3,0*3
|  | -2,85*3,0 |  | -8.55 | [6 empty] | -2,85*3,0
|  | předsazení pod proskl. fasádou: |  | 0 | [6 empty] | předsazení pod proskl. fasádou:
|  | (1,2+0,7)*(48,05+1,34*2) |  | 96.387 | [6 empty] | (1,2+0,7)*(48,05+1,34*2)
|  | Mezisoučet |  | 176.8331 | [6 empty] | Mezisoučet
|  | 0 |  | 0 | [6 empty] | 0
|  | Fasáda severní: |  | 0 | [6 empty] | Fasáda severní:
|  | (1,05+0,4-0,3)*(108,97+0,14*2-7,4) |  | 117.1275 | [6 empty] | (1,05+0,4-0,3)*(108,97+0,14*2-7,4)
|  | (3,15-1,05)*(1,15+2,4) |  | 7.455 | [6 empty] | (3,15-1,05)*(1,15+2,4)
|  | -0,6*0,4-0,45*0,45 |  | -0.4425 | [6 empty] | -0,6*0,4-0,45*0,45
|  | -0,8*1,97 |  | -1.576 | [6 empty] | -0,8*1,97
|  | -0,7*1,6*2 |  | -2.24 | [6 empty] | -0,7*1,6*2
|  | předsazení pod proskl. fasádou: |  | 0 | [6 empty] | předsazení pod proskl. fasádou:
|  | (0,8+0,7)*(108,97+1,34*2) |  | 167.475 | [6 empty] | (0,8+0,7)*(108,97+1,34*2)
|  | Mezisoučet |  | 287.799 | [6 empty] | Mezisoučet
|  | 0 |  | 0 | [6 empty] | 0
|  | science theatre: |  | 0 | [6 empty] | science theatre:
|  | 0 |  | 0 | [6 empty] | 0
|  | Fasáda severní:(5,75-3,7)*(27,91+0,14*2) |  | 57.7895 | [6 empty] | Fasáda severní:(5,75-3,7)*(27,91+0,14*2)
|  | 0,3*(6,95+2,4*2) |  | 3.525 | [6 empty] | 0,3*(6,95+2,4*2)
|  | (0,48+0,14)*6,6 |  | 4.092 | [6 empty] | (0,48+0,14)*6,6
|  | 0 |  | 0 | [6 empty] | 0
|  | 0 |  | 0 | [6 empty] | 0
|  | Fasáda západní:(5,95+1,3-0,3)*(12,93+0,14*2) |  | 91.8095 | [6 empty] | Fasáda západní:(5,95+1,3-0,3)*(12,93+0,14*2)
|  | (3,85+1,3-0,3)*4,7 |  | 22.795 | [6 empty] | (3,85+1,3-0,3)*4,7
|  | Fasáda východní:(5,95+1,3-0,3)*(12,93+0,14*2) |  | 91.8095 | [6 empty] | Fasáda východní:(5,95+1,3-0,3)*(12,93+0,14*2)
|  | (3,85+1,3-0,3)*4,7 |  | 22.795 | [6 empty] | (3,85+1,3-0,3)*4,7
|  | -3,4*12,0-3,2*4,5 |  | -55.2 | [6 empty] | -3,4*12,0-3,2*4,5
|  | Fasáda jižní:(5,95+1,3-0,3)*(27,91+0,14*2) |  | 195.9205 | [6 empty] | Fasáda jižní:(5,95+1,3-0,3)*(27,91+0,14*2)
|  | -(3,85+1,3-0,3)*7,37 |  | -35.7445 | [6 empty] | -(3,85+1,3-0,3)*7,37
|  | Mezisoučet |  | 399.5915 | [6 empty] | Mezisoučet
242 | 622422521R00 | Oprava vnějších omítek vápen. štuk. II, do 50 % | m2 | 2489.23 | 0 | 0 | 0.05351 | 133.1987 | 0 | 0 |  | 2 | 1 | 1 | 1 | 1 | 0 | 0 | 0 | 0 | 0 | 1 | 1
|  | pod zateplovací systém :1777,9+26,45 |  | 1804.35 | [6 empty] | pod zateplovací systém :1777,9+26,45
|  | pod stěrkovou omítku :482,62 |  | 482.62 | [6 empty] | pod stěrkovou omítku :482,62
|  | pod soklovou část zateplenou :156,62 |  | 156.62 | [6 empty] | pod soklovou část zateplenou :156,62
|  | pod sokovou část nezateplenou :45,64 |  | 45.64 | [6 empty] | pod sokovou část nezateplenou :45,64
243 | 622432112R00 | Omítka stěn dekorativ. hrubozrnná, barevná | m2 | 45.639 | 0 | 0 | 0.00618 | 0.28205 | 0 | 0 |  | 2 | 1 | 1 | 1 | 1 | 0 | 0 | 0 | 0 | 0 | 1 | 1
|  | Sokl nezateplené části ozn. 4: |  | 0 | [6 empty] | Sokl nezateplené části ozn. 4:
|  | jižní část: |  | 0 | [6 empty] | jižní část:
|  | všechny kce :0,3*(2,2+6,5+0,97+2,85+0,97+3,89+24,45) |  | 12.549 | [6 empty] | všechny kce :0,3*(2,2+6,5+0,97+2,85+0,97+3,89+24,45)
|  | 0,3*(2,44+23,95+7,0) |  | 10.017 | [6 empty] | 0,3*(2,44+23,95+7,0)
|  | m0.82 :0,3*(9,0+2,8) |  | 3.54 | [6 empty] | m0.82 :0,3*(9,0+2,8)
|  | -1,76*0,3 |  | -0.528 | [6 empty] | -1,76*0,3
|  | -0,9*0,3 |  | -0.27 | [6 empty] | -0,9*0,3
|  | Mezisoučet |  | 25.308 | [6 empty] | Mezisoučet
|  | severní část: |  | 0 | [6 empty] | severní část:
|  | 0,3*(0,2*2+1,2*2)*18 |  | 15.12 | [6 empty] | 0,3*(0,2*2+1,2*2)*18
|  | m0.14 :0,3*(4,5+3,4+1,15) |  | 2.715 | [6 empty] | m0.14 :0,3*(4,5+3,4+1,15)
|  | 0,3*3,2*2*1,3 |  | 2.496 | [6 empty] | 0,3*3,2*2*1,3
|  | Mezisoučet |  | 20.331 | [6 empty] | Mezisoučet
244 | 62.01 | Zateplovací systém minerální tl. 220 mm se silikátovou omítkou 2,5 kg/m2, kotvení do OSB | m2 | 449.05 | 0 | 0 | 0.0495 | 22.228 |  | 0 |  | 2 | 12 | 0 | 857 | 1 | 0 | 0 | 0 | 0 | 0 | 12 | 0
|  | atiky střech: |  | 0 | [6 empty] | atiky střech:
|  | podstřešní část fasády : |  | 0 | [6 empty] | podstřešní část fasády :
|  | 1,5*(108,8*2+47,23*2) |  | 468.09 | [6 empty] | 1,5*(108,8*2+47,23*2)
|  | odp. VZT mřížek:-1,3*0,7*14 |  | -12.74 | [6 empty] | odp. VZT mřížek:-1,3*0,7*14
|  | odp. VZT mřížek:-0,75*0,7*12 |  | -6.3 | [6 empty] | odp. VZT mřížek:-0,75*0,7*12
| Celkem za | 62 Úpravy povrchů vnější |  |  |  | 0 |  | 245.8045 |  | 0 |  | 4 |  |  |  |  | 0 | 0 | 0 | 0 | 0
Díl: | 63 | Podlahy a podlahové konstrukce | [9 empty] | 1
245 | 631312121R00 | Doplnění mazanin betonem do 4 m2, do tl. 8 cm | m3 | 0.5424 | 0 | 0 | 2.261 | 1.2264 | 0 | 0 |  | 2 | 1 | 1 | 1 | 1 | 0 | 0 | 0 | 0 | 0 | 1 | 1
|  | okolo výtahové šachty: |  | 0 | [6 empty] | okolo výtahové šachty:
|  | 0,08*0,6*(2,3*2+2,15*2+0,6*4) |  | 0.5424 | [6 empty] | 0,08*0,6*(2,3*2+2,15*2+0,6*4)
246 | 631312131R00 | Doplnění mazanin betonem do 4 m2, nad tl. 8 cm | m3 | 6.8538 | 0 | 0 | 2.261 | 15.4964 | 0 | 0 |  | 2 | 1 | 0 | 0 | 1 | 0 | 0 | 0 | 0 | 0 | 1 | 0
|  | okolo výtahové šachty: |  | 0 | [6 empty] | okolo výtahové šachty:
|  | 0,1*0,6*(2,3*2+2,15*2+0,6*4)*2 |  | 1.356 | [6 empty] | 0,1*0,6*(2,3*2+2,15*2+0,6*4)*2
|  | podchycení stěny v ose G: |  | 0 | [6 empty] | podchycení stěny v ose G:
|  | pro ZP1:1,2*1,0*0,1*2*11 |  | 2.64 | [6 empty] | pro ZP1:1,2*1,0*0,1*2*11
|  | 0 |  | 0 | [6 empty] | 0
|  | v pásu okolo objektu: |  | 0 | [6 empty] | v pásu okolo objektu:
|  | výměry dle výkazu bourání zpev. ploch : |  | 0 | [6 empty] | výměry dle výkazu bourání zpev. ploch :
|  | ve venk. místnostech :0,1*0,6*(3,81*2+5,58*2+3,59*2+7,22*2+1,15*2) |  | 2.562 | [6 empty] | ve venk. místnostech :0,1*0,6*(3,81*2+5,58*2+3,59*2+7,22*2+1,15*2)
|  | 0 |  | 0 | [6 empty] | 0
|  | pozn. 14: |  | 0 | [6 empty] | pozn. 14:
|  | 0,12*0,4*0,4*4 |  | 0.0768 | [6 empty] | 0,12*0,4*0,4*4
|  | 0,12*0,4*0,25*2 |  | 0.024 | [6 empty] | 0,12*0,4*0,25*2
|  | 0 |  | 0 | [6 empty] | 0
|  | zapravení po montáži mikropilot pozn.13: |  | 0 | [6 empty] | zapravení po montáži mikropilot pozn.13:
|  | (0,1+0,08)*1,0*0,75 |  | 0.135 | [6 empty] | (0,1+0,08)*1,0*0,75
|  | 0,08*1,0*0,75 |  | 0.06 | [6 empty] | 0,08*1,0*0,75
247 | 631312141R00 | Doplnění rýh betonem v dosavadních mazaninách | m3 | 79.1 | 0 | 0 | 2.261 | 178.8451 | 0 | 0 |  | 2 | 1 | 1 | 1 | 1 | 0 | 0 | 0 | 0 | 0 | 1 | 1
|  | zabetonování stávajících rozvodných kanálů: |  | 0 | [6 empty] | zabetonování stávajících rozvodných kanálů:
|  | pozn. 12 : |  | 0 | [6 empty] | pozn. 12 :
|  | výměry dle projektanta :2,21+5,01+17,97+37,91+12,17+3,83 |  | 79.1 | [6 empty] | výměry dle projektanta :2,21+5,01+17,97+37,91+12,17+3,83
248 | 631312611R00 | Mazanina betonová tl. 5 - 8 cm C 16/20 (B 20) | m3 | 0.411 | 0 | 0 | 2.422 | 0.99543 | 0 | 0 |  | 2 | 1 | 1 | 1 | 1 | 0 | 0 | 0 | 0 | 0 | 1 | 1
|  | po zasypání prohlubně vým. stanice: |  | 0 | [6 empty] | po zasypání prohlubně vým. stanice:
|  | podkladní beton :0,05*(2,17*3,0+0,15*0,6) |  | 0.33 | [6 empty] | podkladní beton :0,05*(2,17*3,0+0,15*0,6)
|  | rampa s podestou mč.1.17 :0,06*1,8*0,75 |  | 0.081 | [6 empty] | rampa s podestou mč.1.17 :0,06*1,8*0,75
249 | 631313611R00 | Mazanina betonová tl. 8 - 12 cm C 16/20 (B 20) | m3 | 15 | 0 | 0 | 2.422 | 36.3297 | 0 | 0 |  | 2 | 1 | 1 | 1 | 1 | 0 | 0 | 0 | 0 | 0 | 1 | 1
|  | zapravení po rozvodech ZTI pozn.15: |  | 0 | [6 empty] | zapravení po rozvodech ZTI pozn.15:
|  | 2*0,1*57,0 |  | 11.4 | [6 empty] | 2*0,1*57,0
|  | 0,1*36,0 |  | 3.6 | [6 empty] | 0,1*36,0
250 | 631315611R00 | Mazanina betonová tl. 12 - 24 cm C 16/20 (B 20) | m3 | 3.9323 | 0 | 0 | 2.422 | 9.524 | 0 | 0 |  | 2 | 1 | 1 | 1 | 1 | 0 | 0 | 0 | 0 | 0 | 1 | 1
|  | rampa s podestou mč.1.17 :0,15*1,33*1,8 |  | 0.3591 | [6 empty] | rampa s podestou mč.1.17 :0,15*1,33*1,8
|  | ve spádu :(0,1+0,27)/2*2,73*1,5 |  | 0.7576 | [6 empty] | ve spádu :(0,1+0,27)/2*2,73*1,5
|  | rampa m1.20 (mimo stropní desku): |  | 0 | [6 empty] | rampa m1.20 (mimo stropní desku):
|  | ve spádu :(0,1+0,27)/2*2,7*2,73 |  | 1.3636 | [6 empty] | ve spádu :(0,1+0,27)/2*2,7*2,73
|  | po zasypání prohlubně vým. stanice: |  | 0 | [6 empty] | po zasypání prohlubně vým. stanice:
|  | 0,22*(2,17*3,0+0,15*0,6) |  | 1.452 | [6 empty] | 0,22*(2,17*3,0+0,15*0,6)
251 | 631316111R00 | Povrchový vsyp na betonové podlahy | m2 | 1112.86 | 0 | 0 | 0.005 | 5.5643 | 0 | 0 |  | 2 | 1 | 1 | 1 | 1 | 0 | 0 | 0 | 0 | 0 | 1 | 1
|  | P05 :1022,85 |  | 1022.85 | [6 empty] | P05 :1022,85
|  | P24 :59,42 |  | 59.42 | [6 empty] | P24 :59,42
|  | P38 :9,23 |  | 9.23 | [6 empty] | P38 :9,23
|  | P46 :21,36 |  | 21.36 | [6 empty] | P46 :21,36
|  | 0 |  | 0 | [6 empty] | 0
|  |  |  | 0 | [6 empty] | příloha č.6 :
|  |  |  | 0 | [6 empty] | P60 196,0m2 (zrušeno):
252 | 631319175R00 | Příplatek za stržení povrchu mazaniny tl. 24 cm | m3 | 1.452 | 0 | 0 | 0 | 0 | 0 | 0 |  | 2 | 1 | 1 | 1 | 1 | 0 | 0 | 0 | 0 | 0 | 1 | 1
|  | po zasypání prohlubně vým. stanice: |  | 0 | [6 empty] | po zasypání prohlubně vým. stanice:
|  | 0,22*(2,17*3,0+0,15*0,6) |  | 1.452 | [6 empty] | 0,22*(2,17*3,0+0,15*0,6)
253 | 631319185R00 | Příplatek za sklon mazaniny do 35 st. tl.12 - 24cm | m3 | 2.1212 | 0 | 0 | 0 | 0 | 0 | 0 |  | 2 | 1 | 1 | 1 | 1 | 0 | 0 | 0 | 0 | 0 | 1 | 1
|  | rampa s podestou mč.1.17 : |  | 0 | [6 empty] | rampa s podestou mč.1.17 :
|  | ve spádu :(0,1+0,27)/2*2,73*1,5 |  | 0.7576 | [6 empty] | ve spádu :(0,1+0,27)/2*2,73*1,5
|  | rampa m1.20 (mimo stropní desku): |  | 0 | [6 empty] | rampa m1.20 (mimo stropní desku):
|  | ve spádu :(0,1+0,27)/2*2,7*2,73 |  | 1.3636 | [6 empty] | ve spádu :(0,1+0,27)/2*2,7*2,73
254 | 631351101R00 | Bednění stěn, rýh a otvorů v podlahách - zřízení | m2 | 8.5046 | 0 | 0 | 0.00861 | 0.073225 | 0 | 0 |  | 2 | 1 | 1 | 1 | 1 | 0 | 0 | 0 | 0 | 0 | 1 | 1
|  | rampa s podestou mč.1.17 :0,1*(15,73+4,56+1,8+0,75)+0,15*1,33 |  | 2.4835 | [6 empty] | rampa s podestou mč.1.17 :0,1*(15,73+4,56+1,8+0,75)+0,15*1,33
|  | ve spádu :(0,1+0,27)/2*2,73 |  | 0.505 | [6 empty] | ve spádu :(0,1+0,27)/2*2,73
|  | rampa m1.20 (mimo stropní desku): |  | 0 | [6 empty] | rampa m1.20 (mimo stropní desku):
|  | u PZD desek :0,1*(8,33+9,01) |  | 1.734 | [6 empty] | u PZD desek :0,1*(8,33+9,01)
|  | cem potěr na str. desce :0,1*(0,39+1,09+10,34+7,0) |  | 1.882 | [6 empty] | cem potěr na str. desce :0,1*(0,39+1,09+10,34+7,0)
|  | ve spádu :(0,1+0,27)/2*2,73*2 |  | 1.0101 | [6 empty] | ve spádu :(0,1+0,27)/2*2,73*2
|  | strop výtahové šachty:0,1*(2,3*2+2,15*2) |  | 0.89 | [6 empty] | strop výtahové šachty:0,1*(2,3*2+2,15*2)
255 | 631351102R00 | Bednění stěn, rýh a otvorů v podlahách -odstranění | m2 | 8.5 | 0 | 0 | 0 | 0 | 0 | 0 |  | 2 | 1 | 1 | 1 | 1 | 0 | 0 | 0 | 0 | 0 | 1 | 1
256 | 631361921RT5 | Výztuž mazanin svařovanou sítí z drátů tažených svařovaná síť - drát 6,0 mm, oka 150/150 mm | t | 0.0218 | 0 | 0 | 1.0662 | 0.023244 | 0 | 0 |  | 2 | 1 | 1 | 1 | 1 | 0 | 0 | 0 | 0 | 0 | 1 | 1
|  | po zasypání prohlubně vým. stanice: |  | 0 | [6 empty] | po zasypání prohlubně vým. stanice:
|  | 0,0033*(2,17*3,0+0,15*0,6) |  | 0.0218 | [6 empty] | 0,0033*(2,17*3,0+0,15*0,6)
257 | 631571004R00 | Násyp ze štěrkopísku 0 - 32, tř. I | m3 | 9.7743 | 0 | 0 | 1.837 | 17.9554 | 0 | 0 |  | 2 | 1 | 1 | 1 | 1 | 0 | 0 | 0 | 0 | 0 | 1 | 1
|  | zasypání prohlubně výměníkové stanice: |  | 0 | [6 empty] | zasypání prohlubně výměníkové stanice:
|  | 2,17*3,0*1,48 |  | 9.6348 | [6 empty] | 2,17*3,0*1,48
|  | 0,6*0,15*1,55 |  | 0.1395 | [6 empty] | 0,6*0,15*1,55
258 | 631591211R00 | Násyp pod podlahy granulát minerální do 100 mm | m3 | 119.7326 | 0 | 0 | 0.3885 | 46.5161 | 0 | 0 |  | 2 | 1 | 0 | 0 | 1 | 0 | 0 | 0 | 0 | 0 | 1 | 0
|  | do vlny trapézového plechu střechy : |  | 0 | [6 empty] | do vlny trapézového plechu střechy :
|  | science theatre :401,23*0,02 |  | 8.0246 | [6 empty] | science theatre :401,23*0,02
|  | střecha:(5161,1+424,3)*0,02 |  | 111.708 | [6 empty] | střecha:(5161,1+424,3)*0,02
|  | 0 |  | 0 | [6 empty] | 0
|  | poznámka viz příloha č.6 : |  | 0 | [6 empty] | poznámka viz příloha č.6 :
259 | 632411904R0A | Adhezní můstek | m2 | 516.3433 | 0 | 0 | 0.00028 | 0.14458 | 0 | 0 |  | 2 | 1 | 1 | 1 | 1 | 0 | 0 | 0 | 0 | 0 | 1 | 1
|  | zabetonování stávajících rozvodných kanálů: |  | 0 | [6 empty] | zabetonování stávajících rozvodných kanálů:
|  | pozn. 12 : |  | 0 | [6 empty] | pozn. 12 :
|  | výměry dle projektanta : |  | 0 | [6 empty] | výměry dle projektanta :
|  | dno :2,76+7,16+29,55+69,13+22,12+12,75 |  | 143.47 | [6 empty] | dno :2,76+7,16+29,55+69,13+22,12+12,75
|  | stěny : |  | 0 | [6 empty] | stěny :
|  | 2,76/0,45*2*0,8 |  | 9.8133 | [6 empty] | 2,76/0,45*2*0,8
|  | 7,16/0,45*2*0,7 |  | 22.2756 | [6 empty] | 7,16/0,45*2*0,7
|  | 29,55/0,45*2*0,65 |  | 85.3667 | [6 empty] | 29,55/0,45*2*0,65
|  | 69,13/0,45*2*0,6 |  | 184.3467 | [6 empty] | 69,13/0,45*2*0,6
|  | 22,12/0,45*2*0,55 |  | 54.0711 | [6 empty] | 22,12/0,45*2*0,55
|  | 12,75/0,45*2*0,3 |  | 17 | [6 empty] | 12,75/0,45*2*0,3
260 | 632417102R00 | Potěr samonivelační ručně tl. 2 mm | m2 | 2213.78 | 0 | 0 | 0.00335 | 7.4162 | 0 | 0 |  | 2 | 1 | 1 | 1 | 1 | 0 | 0 | 0 | 0 | 0 | 1 | 1
|  | P03 :13,49 |  | 13.49 | [6 empty] | P03 :13,49
|  | P05:1935,0 |  | 1935 | [6 empty] | P05:1935,0
|  | P07 :67,22 |  | 67.22 | [6 empty] | P07 :67,22
|  | P17:115,09 |  | 115.09 | [6 empty] | P17:115,09
|  | P24:59,42 |  | 59.42 | [6 empty] | P24:59,42
|  | P52 :23,56 |  | 23.56 | [6 empty] | P52 :23,56
261 | 632417104R00 | Potěr samonivelační ručně tl. 4 mm | m2 | 3112.37 | 0 | 0 | 0.00665 | 20.6973 | 0 | 0 |  | 2 | 1 | 1 | 1 | 1 | 0 | 0 | 0 | 0 | 0 | 1 | 1
|  | P02 :99,52 |  | 99.52 | [6 empty] | P02 :99,52
|  | P11 :14,36 |  | 14.36 | [6 empty] | P11 :14,36
|  | P16 :79,65 |  | 79.65 | [6 empty] | P16 :79,65
|  | P20 :34,47 |  | 34.47 | [6 empty] | P20 :34,47
|  | P21:100,48 |  | 100.48 | [6 empty] | P21:100,48
|  | P22:335,16 |  | 335.16 | [6 empty] | P22:335,16
|  | P23:1422,76 |  | 1422.76 | [6 empty] | P23:1422,76
|  | P28 :4,9 |  | 4.9 | [6 empty] | P28 :4,9
|  | P33 :129,06 |  | 129.06 | [6 empty] | P33 :129,06
|  | P34 :429,49 |  | 429.49 | [6 empty] | P34 :429,49
|  | P36 :28,05 |  | 28.05 | [6 empty] | P36 :28,05
|  | P40 :51,2 |  | 51.2 | [6 empty] | P40 :51,2
|  | P43 :355,3 |  | 355.3 | [6 empty] | P43 :355,3
|  | P46:21,36 |  | 21.36 | [6 empty] | P46:21,36
|  | P49 :6,61 |  | 6.61 | [6 empty] | P49 :6,61
262 | 632451031R00 | Vyrovnávací potěr MC 15, v ploše, tl. 20 mm | m2 | 853.07 | 0 | 0 | 0.04984 | 42.517 | 0 | 0 |  | 2 | 1 | 1 | 1 | 1 | 0 | 0 | 0 | 0 | 0 | 1 | 1
|  | po zasypání prohlubně vým. stanice: |  | 0 | [6 empty] | po zasypání prohlubně vým. stanice:
|  | pod litou podlahu :2,17*3,0+0,15*0,6 |  | 6.6 | [6 empty] | pod litou podlahu :2,17*3,0+0,15*0,6
|  | po osazení původních PZD panelů:0,3*1,5*122 |  | 54.9 | [6 empty] | po osazení původních PZD panelů:0,3*1,5*122
|  | P12:791,57 |  | 791.57 | [6 empty] | P12:791,57
263 | 632451032R00 | Vyrovnávací potěr MC 15, v ploše, tl. 30 mm | m2 | 102.4094 | 0 | 0 | 0.07426 | 7.6049 | 0 | 0 |  | 2 | 1 | 1 | 1 | 1 | 0 | 0 | 0 | 0 | 0 | 1 | 1
|  | rampa s podestou m1.17: |  | 0 | [6 empty] | rampa s podestou m1.17:
|  | na PZD desky :1,5*15,73+2,39*4,56 |  | 34.4934 | [6 empty] | na PZD desky :1,5*15,73+2,39*4,56
|  | rampa m1.20 : |  | 0 | [6 empty] | rampa m1.20 :
|  | na PZD desky :2,7*15,73 |  | 42.471 | [6 empty] | na PZD desky :2,7*15,73
|  | na žb strop :20,5 |  | 20.5 | [6 empty] | na žb strop :20,5
|  | strop výtahové šachty:2,3*2,15 |  | 4.945 | [6 empty] | strop výtahové šachty:2,3*2,15
264 | 632451034R00 | Vyrovnávací potěr MC 15, v ploše, tl. 50 mm | m2 | 7.13 | 0 | 0 | 0.1231 | 0.8777 | 0 | 0 |  | 2 | 1 | 1 | 1 | 1 | 0 | 0 | 0 | 0 | 0 | 1 | 1
|  | spojovací krček :6,2*1,15 |  | 7.13 | [6 empty] | spojovací krček :6,2*1,15
265 | 938902122R00 | Čištění ploch betonových konstrukcí tlakovou vodou podlahy | m2 | 119.68 | 0 | 0 | 0 | 0 | 0 | 0 |  | 2 | 1 | 1 | 1 | 1 | 0 | 0 | 0 | 0 | 0 | 1 | 1
|  | P22 :115,09 |  | 115.09 | [6 empty] | P22 :115,09
|  | P37 :4,59 |  | 4.59 | [6 empty] | P37 :4,59
266 | 938902123R00 | Čištění ploch betonových konstrukcí ocel. kartáči zdrsnění a čištění | m2 | 516.3433 | 0 | 0 | 0 | 0 | 0 | 0 |  | 2 | 1 | 1 | 1 | 1 | 0 | 0 | 0 | 0 | 0 | 1 | 1
|  | zabetonování stávajících rozvodných kanálů: |  | 0 | [6 empty] | zabetonování stávajících rozvodných kanálů:
|  | pozn. 12 : |  | 0 | [6 empty] | pozn. 12 :
|  | výměry dle projektanta : |  | 0 | [6 empty] | výměry dle projektanta :
|  | dno :2,76+7,16+29,55+69,13+22,12+12,75 |  | 143.47 | [6 empty] | dno :2,76+7,16+29,55+69,13+22,12+12,75
|  | stěny : |  | 0 | [6 empty] | stěny :
|  | 2,76/0,45*2*0,8 |  | 9.8133 | [6 empty] | 2,76/0,45*2*0,8
|  | 7,16/0,45*2*0,7 |  | 22.2756 | [6 empty] | 7,16/0,45*2*0,7
|  | 29,55/0,45*2*0,65 |  | 85.3667 | [6 empty] | 29,55/0,45*2*0,65
|  | 69,13/0,45*2*0,6 |  | 184.3467 | [6 empty] | 69,13/0,45*2*0,6
|  | 22,12/0,45*2*0,55 |  | 54.0711 | [6 empty] | 22,12/0,45*2*0,55
|  | 12,75/0,45*2*0,3 |  | 17 | [6 empty] | 12,75/0,45*2*0,3
267 | 63.01 | Potěr SMS samonivelační tl. 1-16 mm např. Murexin ST 25 | m2 | 438.21 | 0 | 0 | 0.01455 | 6.376 |  | 0 |  | 2 | 12 | 0 | 941 | 1 | 0 | 0 | 0 | 0 | 0 | 12 | 0
|  | vyrovnání rozdílných výšek po sjednocení místností: |  | 0 | [6 empty] | vyrovnání rozdílných výšek po sjednocení místností:
|  | P04:322,67 |  | 322.67 | [6 empty] | P04:322,67
|  | P08:115,54 |  | 115.54 | [6 empty] | P08:115,54
268 | 63.02 | Potěr SMS samonivelační tl. 5 mm např. Murexin ST 25 | m2 | 791.57 | 0 | 0 | 0.01095 | 8.6677 |  | 0 |  | 2 | 12 | 0 | 942 | 1 | 0 | 0 | 0 | 0 | 0 | 12 | 0
|  | P12:791,57 |  | 791.57 | [6 empty] | P12:791,57
| Celkem za | 63 Podlahy a podlahové konstrukce |  |  |  | 0 |  | 406.8505 |  | 0 |  | 4 |  |  |  |  | 0 | 0 | 0 | 0 | 0
Díl: | 64 | Osazování výplní otvorů | [9 empty] | 1
269 | 641941611U00 | Osazení kov rám oken -1m2 pěna | kus | 13 | 0 | 0 | 0.00058 | 0.00754 | 0 | 0 |  | 2 | 1 | 1 | 1 | 1 | 0 | 0 | 0 | 0 | 0 | 1 | 1
|  | Al/25 :10 |  | 10 | [6 empty] | Al/25 :10
|  | Al/34a,b :2 |  | 2 | [6 empty] | Al/34a,b :2
|  | Al/06 :1 |  | 1 | [6 empty] | Al/06 :1
270 | 641941712U00 | Osazení kov rám oken -4m2 pěna | kus | 15 | 0 | 0 | 0.00096 | 0.0144 | 0 | 0 |  | 2 | 1 | 1 | 1 | 1 | 0 | 0 | 0 | 0 | 0 | 1 | 1
|  | Al/07 :1 |  | 1 | [6 empty] | Al/07 :1
|  | Al/26 :3 |  | 3 | [6 empty] | Al/26 :3
|  | Al/30 :1 |  | 1 | [6 empty] | Al/30 :1
|  | Al/31:1 |  | 1 | [6 empty] | Al/31:1
|  | Al/32 :6 |  | 6 | [6 empty] | Al/32 :6
|  | Al/35 :1 |  | 1 | [6 empty] | Al/35 :1
|  | Al/37 :1 |  | 1 | [6 empty] | Al/37 :1
|  | Al/38 :1 |  | 1 | [6 empty] | Al/38 :1
271 | 641941812U00 | Osazení kov rám oken -10m2 pěna | kus | 21 | 0 | 0 | 0.00128 | 0.02688 | 0 | 0 |  | 2 | 1 | 1 | 1 | 1 | 0 | 0 | 0 | 0 | 0 | 1 | 1
|  | Al/27 :1 |  | 1 | [6 empty] | Al/27 :1
|  | Al/28:1 |  | 1 | [6 empty] | Al/28:1
|  | Al/29 :1 |  | 1 | [6 empty] | Al/29 :1
|  | Al/33 :16 |  | 16 | [6 empty] | Al/33 :16
|  | Al/42 :1 |  | 1 | [6 empty] | Al/42 :1
|  | Al/43 :1 |  | 1 | [6 empty] | Al/43 :1
272 | 642942111R00 | Osazení zárubní dveřních ocelových, pl. do 2,5 m2 | kus | 111 | 0 | 0 | 0.01891 | 2.099 | 0 | 0 |  | 2 | 1 | 1 | 1 | 1 | 0 | 0 | 0 | 0 | 0 | 1 | 1
|  | ZR/01 :1 |  | 1 | [6 empty] | ZR/01 :1
|  | ZR/02 :4 |  | 4 | [6 empty] | ZR/02 :4
|  | ZR/03 :2 |  | 2 | [6 empty] | ZR/03 :2
|  | ZR/04 :54 |  | 54 | [6 empty] | ZR/04 :54
|  | ZR/05 :6 |  | 6 | [6 empty] | ZR/05 :6
|  | ZR/06 :9 |  | 9 | [6 empty] | ZR/06 :9
|  | ZR/07 :1 |  | 1 | [6 empty] | ZR/07 :1
|  | ZR/08 :13 |  | 13 | [6 empty] | ZR/08 :13
|  | ZR/09 :3 |  | 3 | [6 empty] | ZR/09 :3
|  | ZR/19 :1 |  | 1 | [6 empty] | ZR/19 :1
|  | ZR/20 :1 |  | 1 | [6 empty] | ZR/20 :1
|  | ZR/21 :1 |  | 1 | [6 empty] | ZR/21 :1
|  | ZR/22 :1 |  | 1 | [6 empty] | ZR/22 :1
|  | ZR/23 :1 |  | 1 | [6 empty] | ZR/23 :1
|  | D/09 :1 |  | 1 | [6 empty] | D/09 :1
|  | D/10 :2 |  | 2 | [6 empty] | D/10 :2
|  | D/14 :7 |  | 7 | [6 empty] | D/14 :7
|  | D/33 :1 |  | 1 | [6 empty] | D/33 :1
|  | D/34 :1 |  | 1 | [6 empty] | D/34 :1
|  | D/35 :1 |  | 1 | [6 empty] | D/35 :1
273 | 642942221R00 | Osazení zárubní dveřních ocelových, pl. do 4,5 m2 | kus | 39 | 0 | 0 | 0.0376 | 1.4664 | 0 | 0 |  | 2 | 1 | 1 | 1 | 1 | 0 | 0 | 0 | 0 | 0 | 1 | 1
|  | ZR/13 :18 |  | 18 | [6 empty] | ZR/13 :18
|  | ZR/14 :1 |  | 1 | [6 empty] | ZR/14 :1
|  | ZR/17 :1 |  | 1 | [6 empty] | ZR/17 :1
|  | ZR/18 :1 |  | 1 | [6 empty] | ZR/18 :1
|  | D/02 :5 |  | 5 | [6 empty] | D/02 :5
|  | D/04 :12 |  | 12 | [6 empty] | D/04 :12
|  | D/07 :1 |  | 1 | [6 empty] | D/07 :1
274 | 642945111R00 | Osazení zárubní ocel. požár.1křídl., pl. do 2,5 m2 | kus | 9 | 0 | 0 | 0.4642 | 4.1778 | 0 | 0 |  | 2 | 1 | 1 | 1 | 1 | 0 | 0 | 0 | 0 | 0 | 1 | 1
|  | ZR/10 :8 |  | 8 | [6 empty] | ZR/10 :8
|  | ZR/12 :1 |  | 1 | [6 empty] | ZR/12 :1
275 | 642945112R00 | Osazení zárubní ocel. požár.2křídl., pl. do 6,5 m2 | kus | 13 | 0 | 0 | 0.5756 | 7.4828 | 0 | 0 |  | 2 | 1 | 1 | 1 | 1 | 0 | 0 | 0 | 0 | 0 | 1 | 1
|  | ZR/11 :1 |  | 1 | [6 empty] | ZR/11 :1
|  | ZR/15 :1 |  | 1 | [6 empty] | ZR/15 :1
|  | ZR/16 :2 |  | 2 | [6 empty] | ZR/16 :2
|  | D/01 :4 |  | 4 | [6 empty] | D/01 :4
|  | D/03 :2 |  | 2 | [6 empty] | D/03 :2
|  | D/05 :1 |  | 1 | [6 empty] | D/05 :1
|  | D/06 :2 |  | 2 | [6 empty] | D/06 :2
| Celkem za | 64 Osazování výplní otvorů |  |  |  | 0 |  | 15.2748 |  | 0 |  | 4 |  |  |  |  | 0 | 0 | 0 | 0 | 0
Díl: | 94 | Lešení a stavební výtahy | [9 empty] | 1
276 | 941941051R00 | Montáž lešení leh.řad.s podlahami,š.1,5 m, H 10 m | m2 | 730.125 | 0 | 0 | 0.04406 | 32.1693 | 0 | 0 |  | 2 | 1 | 1 | 1 | 1 | 0 | 0 | 0 | 0 | 0 | 1 | 1
|  | améba : |  | 0 | [6 empty] | améba :
|  | (6,9+3,15-1,8)*(38,0*2-28,5+1,5*4+14,5*2+1,5*4) |  | 730.125 | [6 empty] | (6,9+3,15-1,8)*(38,0*2-28,5+1,5*4+14,5*2+1,5*4)
277 | 941941052R00 | Montáž lešení leh.řad.s podlahami,š.1,5 m, H 24 m | m2 | 5676.403 | 0 | 0 | 0.04406 | 250.1023 | 0 | 0 |  | 2 | 1 | 1 | 1 | 1 | 0 | 0 | 0 | 0 | 0 | 1 | 1
|  | severní : |  | 0 | [6 empty] | severní :
|  | (1,5+111,6+1,5)*(16,2-1,8) |  | 1650.24 | [6 empty] | (1,5+111,6+1,5)*(16,2-1,8)
|  | západní: |  | 0 | [6 empty] | západní:
|  | (1,5+50,1+1,5)*(16,5-1,8) |  | 780.57 | [6 empty] | (1,5+50,1+1,5)*(16,5-1,8)
|  | jižní: |  | 0 | [6 empty] | jižní:
|  | (1,5+24,3+4,0*2+1,5+15,1+1,5+72,45+1,5)*(16,7-1,8) |  | 1875.165 | [6 empty] | (1,5+24,3+4,0*2+1,5+15,1+1,5+72,45+1,5)*(16,7-1,8)
|  | východní : |  | 0 | [6 empty] | východní :
|  | (1,5+50,1+1,5)*(18,3-1,8) |  | 876.15 | [6 empty] | (1,5+50,1+1,5)*(18,3-1,8)
|  | science theatre: |  | 0 | [6 empty] | science theatre:
|  | (1,5+27,91+1,5)*(7,1-1,8)*2 |  | 327.646 | [6 empty] | (1,5+27,91+1,5)*(7,1-1,8)*2
|  | (1,5+12,72+1,5)*(7,1-1,8)*2 |  | 166.632 | [6 empty] | (1,5+12,72+1,5)*(7,1-1,8)*2
278 | 941941391R00 | Příplatek za každý měsíc použití lešení k pol.1051 | m2 | 4380.72 | 0 | 0 | 0.00109 | 4.775 | 0 | 0 |  | 2 | 1 | 1 | 1 | 1 | 0 | 0 | 0 | 0 | 0 | 1 | 1
|  | 730,12*6 |  | 4380.72 | [6 empty] | 730,12*6
279 | 941941392R00 | Příplatek za každý měsíc použití lešení k pol.1052 | m2 | 34058.4 | 0 | 0 | 0.00102 | 34.7396 | 0 | 0 |  | 2 | 1 | 1 | 1 | 1 | 0 | 0 | 0 | 0 | 0 | 1 | 1
|  | 5676,4*6 |  | 34058.4 | [6 empty] | 5676,4*6
280 | 941941851R00 | Demontáž lešení leh.řad.s podlahami,š.1,5 m,H 10 m | m2 | 730.12 | 0 | 0 | 0 | 0 | 0 | 0 |  | 2 | 1 | 1 | 1 | 1 | 0 | 0 | 0 | 0 | 0 | 1 | 1
281 | 941941852R00 | Demontáž lešení leh.řad.s podlahami,š.1,5 m,H 24 m | m2 | 5676.4 | 0 | 0 | 0 | 0 | 0 | 0 |  | 2 | 1 | 1 | 1 | 1 | 0 | 0 | 0 | 0 | 0 | 1 | 1
282 | 941955001R00 | Lešení lehké pomocné, výška podlahy do 1,2 m | m2 | 1373.28 | 0 | 0 | 0.00121 | 1.6617 | 0 | 0 |  | 2 | 1 | 1 | 1 | 1 | 0 | 0 | 0 | 0 | 0 | 1 | 1
|  | pro podhledy do 3,0m: |  | 0 | [6 empty] | pro podhledy do 3,0m:
|  | 1PP :28,0+20,73+4,73+4,41+19,53+19,23+30,13 |  | 126.76 | [6 empty] | 1PP :28,0+20,73+4,73+4,41+19,53+19,23+30,13
|  | 1NP :34,84+4,73+4,6+35,48+23,27+3,8+16,37+14,3+28,68+28,03 |  | 194.1 | [6 empty] | 1NP :34,84+4,73+4,6+35,48+23,27+3,8+16,37+14,3+28,68+28,03
|  | 43,77+3,83+23,56+26,05+2,4+2,5 |  | 102.11 | [6 empty] | 43,77+3,83+23,56+26,05+2,4+2,5
|  | 2NP :60,25+3,94+21,6+17,42+23,58+23,55+21,71+22,47+30,25 |  | 224.77 | [6 empty] | 2NP :60,25+3,94+21,6+17,42+23,58+23,55+21,71+22,47+30,25
|  | 28,05+19,36+4,59 |  | 52 | [6 empty] | 28,05+19,36+4,59
|  | 3NP :21,21+4,73+4,52+20,74+24,28+23,77+3,8+21,63+17,42+23,58+23,55 |  | 189.23 | [6 empty] | 3NP :21,21+4,73+4,52+20,74+24,28+23,77+3,8+21,63+17,42+23,58+23,55
|  | 22,56+21,62+23,26+24,38+22,85+27,83+89,15 |  | 231.65 | [6 empty] | 22,56+21,62+23,26+24,38+22,85+27,83+89,15
|  | 4NP :3,94+21,89+17,42+24,85+24,08+22,73+21,51+23,79+23,98+24,44 |  | 208.63 | [6 empty] | 4NP :3,94+21,89+17,42+24,85+24,08+22,73+21,51+23,79+23,98+24,44
|  | 27,78+16,25 |  | 44.03 | [6 empty] | 27,78+16,25
283 | 941955002R00 | Lešení lehké pomocné, výška podlahy do 1,9 m | m2 | 1212.59 | 0 | 0 | 0.00158 | 1.9159 | 0 | 0 |  | 2 | 1 | 1 | 1 | 1 | 0 | 0 | 0 | 0 | 0 | 1 | 1
|  | spojovací krček : |  | 0 | [6 empty] | spojovací krček :
|  | 1,5*4,45*2 |  | 13.35 | [6 empty] | 1,5*4,45*2
|  | pro podhledy do 3,7m: |  | 0 | [6 empty] | pro podhledy do 3,7m:
|  | 1PP :36,68+46,54+322,67+30,13+127,03+129,87+123,86+68,52 |  | 885.3 | [6 empty] | 1PP :36,68+46,54+322,67+30,13+127,03+129,87+123,86+68,52
|  | 1NP :110,76+11,52+11,52+70,72+77,3+26,04 |  | 307.86 | [6 empty] | 1NP :110,76+11,52+11,52+70,72+77,3+26,04
|  | 6,08 |  | 6.08 | [6 empty] | 6,08
284 | 941955004R00 | Lešení lehké pomocné, výška podlahy do 3,5 m | m2 | 3668.8 | 0 | 0 | 0.00592 | 21.7193 | 0 | 0 |  | 2 | 1 | 1 | 1 | 1 | 0 | 0 | 0 | 0 | 0 | 1 | 1
|  | pro vnitřní opláštění Améby: |  | 0 | [6 empty] | pro vnitřní opláštění Améby:
|  | 462,0 |  | 462 | [6 empty] | 462,0
|  | pro vnější plášť pod amébou: |  | 0 | [6 empty] | pro vnější plášť pod amébou:
|  | +přesah :462,0+25,0 |  | 487 | [6 empty] | +přesah :462,0+25,0
|  | Mezisoučet |  | 949 | [6 empty] | Mezisoučet
|  | pro podhledy do 5,3m: |  | 0 | [6 empty] | pro podhledy do 5,3m:
|  | 1NP :289,25+73,65+901,23+103,93+581,41+38,74+45,01+186,89+55,59 |  | 2275.7 | [6 empty] | 1NP :289,25+73,65+901,23+103,93+581,41+38,74+45,01+186,89+55,59
|  | 64,51 |  | 64.51 | [6 empty] | 64,51
|  | 3NP :18,59+242,18+56,56*2+5,7 |  | 379.59 | [6 empty] | 3NP :18,59+242,18+56,56*2+5,7
|  | Mezisoučet |  | 2719.8 | [6 empty] | Mezisoučet
285 | 943943222R00 | Montáž lešení prostorové lehké, do 200kg, H 22 m | m3 | 31724.55 | 0 | 0 | 0.01335 | 423.5227 | 0 | 0 |  | 2 | 1 | 1 | 1 | 1 | 0 | 0 | 0 | 0 | 0 | 1 | 1
|  | ve stáv. pavilonu :(13,5-1,8)*(37,4*72,5) |  | 31724.55 | [6 empty] | ve stáv. pavilonu :(13,5-1,8)*(37,4*72,5)
286 | 943943292R00 | Příplatek za každý měsíc použití k pol..3221, 3222 | m3 | 190347.3 | 0 | 0 | 0.00012 | 22.8417 | 0 | 0 |  | 2 | 1 | 1 | 1 | 1 | 0 | 0 | 0 | 0 | 0 | 1 | 1
|  | 31724,55*6 |  | 190347.3 | [6 empty] | 31724,55*6
287 | 943943822R00 | Demontáž lešení, prostor. lehké, 200 kPa, H 22 m | m3 | 31724.55 | 0 | 0 | 0 | 0 | 0 | 0 |  | 2 | 1 | 1 | 1 | 1 | 0 | 0 | 0 | 0 | 0 | 1 | 1
288 | 943955022R00 | Montáž lešeňové podlahy s příčníky a podél.,H 20 m | m2 | 2711.5 | 0 | 0 | 0.03071 | 83.2702 | 0 | 0 |  | 2 | 1 | 1 | 1 | 1 | 0 | 0 | 0 | 0 | 0 | 1 | 1
|  | pro strop stáv. pavilonu:37,4*72,5 |  | 2711.5 | [6 empty] | pro strop stáv. pavilonu:37,4*72,5
289 | 943955191R00 | Příplatek za každý měsíc použití leš.k pol.21až 41 | m2 | 16269 | 0 | 0 | 0.0004 | 6.5076 | 0 | 0 |  | 2 | 1 | 1 | 1 | 1 | 0 | 0 | 0 | 0 | 0 | 1 | 1
|  | 2711,5*6 |  | 16269 | [6 empty] | 2711,5*6
290 | 943955822R00 | Demontáž leš. podlahy s příč. a podélníky, H 20 m | m2 | 2711.5 | 0 | 0 | 0 | 0 | 0 | 0 |  | 2 | 1 | 1 | 1 | 1 | 0 | 0 | 0 | 0 | 0 | 1 | 1
291 | 944944011R00 | Montáž ochranné sítě z umělých vláken | m2 | 5676.4 | 0 | 0 | 0 | 0 | 0 | 0 |  | 2 | 1 | 1 | 1 | 1 | 0 | 0 | 0 | 0 | 0 | 1 | 1
292 | 944944031R00 | Příplatek za každý měsíc použití sítí k pol. 4011 | m2 | 34058.4 | 0 | 0 | 0 | 0 | 0 | 0 |  | 2 | 1 | 1 | 1 | 1 | 0 | 0 | 0 | 0 | 0 | 1 | 1
|  | 5676,4*6 |  | 34058.4 | [6 empty] | 5676,4*6
293 | 944944081R00 | Demontáž ochranné sítě z umělých vláken | m2 | 5676.4 | 0 | 0 | 0 | 0 | 0 | 0 |  | 2 | 1 | 1 | 1 | 1 | 0 | 0 | 0 | 0 | 0 | 1 | 1
| Celkem za | 94 Lešení a stavební výtahy |  |  |  | 0 |  | 883.2252 |  | 0 |  | 4 |  |  |  |  | 0 | 0 | 0 | 0 | 0
Díl: | 95 | Dokončovací konstrukce na pozemních stavbách | [9 empty] | 1
294 | 931961115R00 | Vložky do dilatačních spár, polystyren, tl 20 mm | m2 | 11.187 | 0 | 0 | 0.00066 | 0.0073834 | 0 | 0 |  | 2 | 1 | 1 | 1 | 1 | 0 | 0 | 0 | 0 | 0 | 1 | 1
|  | Dilatace výtahové šachty a stáv. kce: |  | 0 | [6 empty] | Dilatace výtahové šachty a stáv. kce:
|  | podlaha 1PP :0,3*(2,5*2+2,35*2) |  | 2.91 | [6 empty] | podlaha 1PP :0,3*(2,5*2+2,35*2)
|  | podlaha 1NP :0,48*(2,3*2+2,15*2) |  | 4.272 | [6 empty] | podlaha 1NP :0,48*(2,3*2+2,15*2)
|  | podlaha 3NP :0,45*(2,3*2+2,15*2) |  | 4.005 | [6 empty] | podlaha 3NP :0,45*(2,3*2+2,15*2)
295 | 931994132U00 | Těs dil spára silikon pl -4 cm2 | m | 14.2 | 0 | 0 | 0.00018 | 0.002556 | 0 | 0 |  | 2 | 1 | 1 | 1 | 1 | 0 | 0 | 0 | 0 | 0 | 1 | 1
|  | dodatečné dilatace :3,55*4 |  | 14.2 | [6 empty] | dodatečné dilatace :3,55*4
|  | viz statická část: |  | 0 | [6 empty] | viz statická část:
296 | 931994132U0Z | Těs dil spára silikon š.10cm | m | 60 | 0 | 0 | 0.00018 | 0.0108 | 0 | 0 |  | 2 | 1 | 1 | 1 | 1 | 0 | 0 | 0 | 0 | 0 | 1 | 1
|  | plošné podtmelení: |  | 0 | [6 empty] | plošné podtmelení:
|  | vodorovná spára mezi bet. deskou a Al plechem: |  | 0 | [6 empty] | vodorovná spára mezi bet. deskou a Al plechem:
|  | ameba :60,0 |  | 60 | [6 empty] | ameba :60,0
297 | 931994154U00 | Těs spára silikon + provazec | m | 76 | 0 | 0 | 3e-05 | 0.00228 | 0 | 0 |  | 2 | 1 | 1 | 1 | 1 | 0 | 0 | 0 | 0 | 0 | 1 | 1
|  | průžná výplň spar : |  | 0 | [6 empty] | průžná výplň spar :
|  | ameba :76,0 |  | 76 | [6 empty] | ameba :76,0
298 | 952901111R00 | Vyčištění budov o výšce podlaží do 4 m | m2 | 4628.592 | 0 | 0 | 4e-05 | 0.18514 | 0 | 0 |  | 2 | 1 | 1 | 1 | 1 | 0 | 0 | 0 | 0 | 0 | 1 | 1
|  | celé 1PP: |  | 0 | [6 empty] | celé 1PP:
|  | 48,05*8,3+27,5*48,05+14,9*5,0+4,2*4,8+73,4*12,9 |  | 2761.71 | [6 empty] | 48,05*8,3+27,5*48,05+14,9*5,0+4,2*4,8+73,4*12,9
|  | část 1NP :50,2*9,3 |  | 466.86 | [6 empty] | část 1NP :50,2*9,3
|  | 2NP :50,18*9,3 |  | 466.674 | [6 empty] | 2NP :50,18*9,3
|  | 3NP :50,18*9,3 |  | 466.674 | [6 empty] | 3NP :50,18*9,3
|  | 4NP :50,18*9,3 |  | 466.674 | [6 empty] | 4NP :50,18*9,3
299 | 952901114R00 | Vyčištění budov o výšce podlaží nad 4 m | m2 | 7166.0257 | 0 | 0 | 4e-05 | 0.28664 | 0 | 0 |  | 2 | 1 | 1 | 1 | 1 | 0 | 0 | 0 | 0 | 0 | 1 | 1
|  | část 1NP : |  | 0 | [6 empty] | část 1NP :
|  | 12,93*27,91+102,43*50,18+14,9*3,8 |  | 5557.4337 | [6 empty] | 12,93*27,91+102,43*50,18+14,9*3,8
|  | 3NP :50,0+30,8*13,9+21,4*50,18+14,9*3,8 |  | 1608.592 | [6 empty] | 3NP :50,0+30,8*13,9+21,4*50,18+14,9*3,8
300 | 953332116U00 | Vložka dil spára pryž 18 mm | m2 | 14.2 | 0 | 0 | 0.01732 | 0.24594 | 0 | 0 |  | 2 | 1 | 1 | 1 | 1 | 0 | 0 | 0 | 0 | 0 | 1 | 1
|  | dodatečné dilatace :3,55*4 |  | 14.2 | [6 empty] | dodatečné dilatace :3,55*4
|  | viz statická část: |  | 0 | [6 empty] | viz statická část:
301 | 977211114U00 | Řezání ŽB/zdivo kce hl -52cm | m | 14.2 | 0 | 0 | 0.00021 | 0.002982 | 0 | 0 |  | 2 | 1 | 1 | 1 | 1 | 0 | 0 | 0 | 0 | 0 | 1 | 1
|  | dodatečné dilatace :3,55*4 |  | 14.2 | [6 empty] | dodatečné dilatace :3,55*4
|  | viz statická část: |  | 0 | [6 empty] | viz statická část:
302 | 95.01 | Statické zajištění a podpěrné kce při bour.pracích podchyc kce při provádění výtahové šachty | kompl | 1 | 0 | 0 | 0.2 | 0.2 |  | 0 |  | 2 | 12 | 0 | 48 | 1 | 0 | 0 | 0 | 0 | 0 | 12 | 0
303 | 95.02 | Protipožární utěsnění prostupů, kcí a spár systémové | soubor | 1 | 0 | 0 | 0 | 0 |  | 0 |  | 2 | 12 | 0 | 49 | 1 | 0 | 0 | 0 | 0 | 0 | 12 | 0
304 | 95.03 | Zabezpečovací systém proti pádu osob (např. systém TOPSAFE) - D+M | soubor | 1 | 0 | 0 | 0 | 0 |  | 0 |  | 2 | 12 | 0 | 50 | 1 | 0 | 0 | 0 | 0 | 0 | 12 | 0
| Celkem za | 95 Dokončovací konstrukce na pozemních stavbách |  |  |  | 0 |  | 0.94373 |  | 0 |  | 4 |  |  |  |  | 0 | 0 | 0 | 0 | 0
Díl: | 96 | Bourání konstrukcí | [9 empty] | 1
305 | 113106121R00 | Rozebrání dlažeb z betonových dlaždic na sucho | m2 | 33.3 | 0 | 0 | 0 | 0 | -0.138 | -4.5954 |  | 2 | 1 | 1 | 1 | 1 | 0 | 0 | 0 | 0 | 0 | 1 | 1
|  | Bourání v pásu (pro odkop okolo objektu): |  | 0 | [6 empty] | Bourání v pásu (pro odkop okolo objektu):
|  | výměry dle výkazu bourání zpev. ploch : |  | 0 | [6 empty] | výměry dle výkazu bourání zpev. ploch :
|  | 0,6*(12,85+29,91+12,74) |  | 33.3 | [6 empty] | 0,6*(12,85+29,91+12,74)
306 | 216903111R00 | Otryskání ploch pískem stávající betonová mazanina, brokování | m2 | 652.74 | 0 | 0 | 0.05095 | 33.2571 | 0 | 0 |  | 2 | 1 | 1 | 1 | 1 | 0 | 0 | 0 | 0 | 0 | 1 | 1
|  | P01 :184,42 |  | 184.42 | [6 empty] | P01 :184,42
|  | P04 :322,67 |  | 322.67 | [6 empty] | P04 :322,67
|  | P08 :115,54 |  | 115.54 | [6 empty] | P08 :115,54
|  | P09 :30,11 |  | 30.11 | [6 empty] | P09 :30,11
307 | 633811111U00 | Broušení podlah beton -2mm | m2 | 12.47 | 0 | 0 | 0 | 0 | 0 | 0 |  | 2 | 1 | 1 | 1 | 1 | 0 | 0 | 0 | 0 | 0 | 1 | 1
|  | 1NP pozn 3 (pod čistící zónu):12,47 |  | 12.47 | [6 empty] | 1NP pozn 3 (pod čistící zónu):12,47
308 | 633811119U00 | Přípl broušení bet podlah ZKD 1mm | m2 | 99.76 | 0 | 0 | 0 | 0 | 0 | 0 |  | 2 | 1 | 1 | 1 | 1 | 0 | 0 | 0 | 0 | 0 | 1 | 1
|  | 1NP pozn 3 (pod čistící zónu):12,47*8 |  | 99.76 | [6 empty] | 1NP pozn 3 (pod čistící zónu):12,47*8
309 | 919735123R00 | Řezání stávajícího betonového krytu tl. 10 - 15 cm | m | 388.1 | 0 | 0 | 0 | 0 | 0 | 0 |  | 2 | 1 | 1 | 1 | 1 | 0 | 0 | 0 | 0 | 0 | 1 | 1
|  | u výtahu : |  | 0 | [6 empty] | u výtahu :
|  | 3,0*2+3,6*2 |  | 13.2 | [6 empty] | 3,0*2+3,6*2
|  | (1,05*2+1,4*2)*2 |  | 9.8 | [6 empty] | (1,05*2+1,4*2)*2
|  | pozn. 6 mikropiloty: |  | 0 | [6 empty] | pozn. 6 mikropiloty:
|  | (1,0*2+0,75*2)*2 |  | 7 | [6 empty] | (1,0*2+0,75*2)*2
|  | pozn. 7 kanalizace: |  | 0 | [6 empty] | pozn. 7 kanalizace:
|  | (95,0*2+60,0*2) |  | 310 | [6 empty] | (95,0*2+60,0*2)
|  | pozn. 8 patky: |  | 0 | [6 empty] | pozn. 8 patky:
|  | 0,4*4*6 |  | 9.6 | [6 empty] | 0,4*4*6
|  | podchycení stěny v ose G : |  | 0 | [6 empty] | podchycení stěny v ose G :
|  | (1,0*2+0,75*2)*11 |  | 38.5 | [6 empty] | (1,0*2+0,75*2)*11
310 | 952902020U00 | Odstranění prachu z trámů | m | 47520.78 | 0 | 0 | 0 | 0 | 0 | 0 |  | 2 | 1 | 1 | 1 | 1 | 0 | 0 | 0 | 0 | 0 | 1 | 1
|  | z konstrukce střechy: |  | 0 | [6 empty] | z konstrukce střechy:
|  | malá střecha : |  | 0 | [6 empty] | malá střecha :
|  | 478,82+193,63+14,56+9,71+470,84+124,2+18,5+13,9+271,3+268,7 |  | 1864.16 | [6 empty] | 478,82+193,63+14,56+9,71+470,84+124,2+18,5+13,9+271,3+268,7
|  | 14,6+19,4 |  | 34 | [6 empty] | 14,6+19,4
|  | velká střecha : |  | 0 | [6 empty] | velká střecha :
|  | 2851,2+4967,3+254,4+2745,54+9,6+17,8+165,7+77,66+57,6+4560,1 |  | 15706.9 | [6 empty] | 2851,2+4967,3+254,4+2745,54+9,6+17,8+165,7+77,66+57,6+4560,1
|  | 7240,8+6705,1+7007,6+2309,1+2198,26+649,4+288,1+415,77+852,8 |  | 27666.93 | [6 empty] | 7240,8+6705,1+7007,6+2309,1+2198,26+649,4+288,1+415,77+852,8
|  | 286,33+803,6+19,24+278,0+252,3+381,62+77,7 |  | 2098.79 | [6 empty] | 286,33+803,6+19,24+278,0+252,3+381,62+77,7
|  | kozlíky stáv. střechy :150,0 |  | 150 | [6 empty] | kozlíky stáv. střechy :150,0
311 | 961055111R00 | Bourání základů železobetonových | m3 | 7.159 | 0 | 0 | 0 | 0 | -2.4 | -17.1816 |  | 2 | 1 | 1 | 1 | 1 | 0 | 0 | 0 | 0 | 0 | 1 | 1
|  | pod krčkem m1.38 : |  | 0 | [6 empty] | pod krčkem m1.38 :
|  | 1,6*0,4*(2,95+2,93) |  | 3.7632 | [6 empty] | 1,6*0,4*(2,95+2,93)
|  | 0,78*0,4*(2,93+1,8) |  | 1.4758 | [6 empty] | 0,78*0,4*(2,93+1,8)
|  | pod lávkou: |  | 0 | [6 empty] | pod lávkou:
|  | dle projektanta:1,92 |  | 1.92 | [6 empty] | dle projektanta:1,92
312 | 962031132R00 | Bourání příček cihelných tl. 10 cm | m2 | 1772.3688 | 0 | 0 | 0 | 0 | -0.131 | -232.1803 |  | 2 | 1 | 1 | 1 | 1 | 0 | 0 | 0 | 0 | 0 | 1 | 1
|  | odsekání izolační přizdívky : |  | 0 | [6 empty] | odsekání izolační přizdívky :
|  | 1,0*(109,27*2+48,05*2-7,35+5,4*2+5,1*2) |  | 328.29 | [6 empty] | 1,0*(109,27*2+48,05*2-7,35+5,4*2+5,1*2)
|  | 1,0*(27,91*2+12,77*2-7,35) |  | 74.01 | [6 empty] | 1,0*(27,91*2+12,77*2-7,35)
|  | 1.PP: |  | 0 | [6 empty] | 1.PP:
|  | 0,79B,C,D:2,85*(0,9+0,7+1,2+1,5)-0,6*1,94 |  | 11.091 | [6 empty] | 0,79B,C,D:2,85*(0,9+0,7+1,2+1,5)-0,6*1,94
|  | 0,80A,C:2,85*(0,7+1,3+1,0)-0,6*1,95*2 |  | 6.21 | [6 empty] | 0,80A,C:2,85*(0,7+1,3+1,0)-0,6*1,95*2
|  | 0,86A,B:2,85*(1,2+1,9+1,1) |  | 11.97 | [6 empty] | 0,86A,B:2,85*(1,2+1,9+1,1)
|  | 0,88:2,85*(1,9+1,0+0,5)-0,5*1,96 |  | 8.71 | [6 empty] | 0,88:2,85*(1,9+1,0+0,5)-0,5*1,96
|  | 0,89:2,85*(3,7+1,3)-0,8*1,95 |  | 12.69 | [6 empty] | 0,89:2,85*(3,7+1,3)-0,8*1,95
|  | 0,90A,C:2,85*(1,2+3,4)-0,8*1,94 |  | 11.558 | [6 empty] | 0,90A,C:2,85*(1,2+3,4)-0,8*1,94
|  | 0,91A:2,85*3,5-0,8*1,95 |  | 8.415 | [6 empty] | 0,91A:2,85*3,5-0,8*1,95
|  | 1.NP: |  | 0 | [6 empty] | 1.NP:
|  | 1,13,1.14,1.15,1.16,1.17:2,9*(0,94+1,2*2+0,6+5,3+1,3*2+3,7+2,9+1,4*2+3,0*2+0,2+1,2*2+0,7) |  | 88.566 | [6 empty] | 1,13,1.14,1.15,1.16,1.17:2,9*(0,94+1,2*2+0,6+5,3+1,3*2+3,7+2,9+1,4*2+3,0*2+0,2+1,2*2+0,7)
|  | -0,6*1,97*10 |  | -11.82 | [6 empty] | -0,6*1,97*10
|  | 1.19,1.20,1.21,1.22:2,9*(6,5+7,3+1,5+3,8+5,5)-0,8*1,97*4 |  | 65.036 | [6 empty] | 1.19,1.20,1.21,1.22:2,9*(6,5+7,3+1,5+3,8+5,5)-0,8*1,97*4
|  | 1.23,1.24,1.25,1.26,1.27:2,9*(7,0+7,4+1,5*2+3,8+5,2)-0,8*1,97*7 |  | 65.528 | [6 empty] | 1.23,1.24,1.25,1.26,1.27:2,9*(7,0+7,4+1,5*2+3,8+5,2)-0,8*1,97*7
|  | 1.28,1.29,1.30:2,9*(4,5+5,3+4,8+1,5*2+3,8)-0,8*1,97*4-0,6*1,97*2 |  | 53.392 | [6 empty] | 1.28,1.29,1.30:2,9*(4,5+5,3+4,8+1,5*2+3,8)-0,8*1,97*4-0,6*1,97*2
|  | 1.32,1.33,1,34:2,9*(5,5+0,5)-0,6*1,97-1,9*1,97-1,0*1,0 |  | 11.475 | [6 empty] | 1.32,1.33,1,34:2,9*(5,5+0,5)-0,6*1,97-1,9*1,97-1,0*1,0
|  | 1.35,1.36,1.37:2,9*(5,0+4,4+2,7+2,1+2,5)-0,8*1,97*4 |  | 42.126 | [6 empty] | 1.35,1.36,1.37:2,9*(5,0+4,4+2,7+2,1+2,5)-0,8*1,97*4
|  | 2.NP: |  | 0 | [6 empty] | 2.NP:
|  | 2.02,2.03,2.04,2.05,2.06:4,0*(1,9+2,8+4,2*2+1,5*3+1,1*3+0,7+2,2)-0,8*1,97-0,6*1,97*11 |  | 80.622 | [6 empty] | 2.02,2.03,2.04,2.05,2.06:4,0*(1,9+2,8+4,2*2+1,5*3+1,1*3+0,7+2,2)-0,8*1,97-0,6*1,97*11
|  | 2.08,2.09,2.10,2.11:4,0*(1,8+6,5+7,3+5,1+6,7)-0,8*1,97*3-0,72*2,41*2 |  | 101.4016 | [6 empty] | 2.08,2.09,2.10,2.11:4,0*(1,8+6,5+7,3+5,1+6,7)-0,8*1,97*3-0,72*2,41*2
|  | 2.12,2.13,2.14,2.15,2.16,2.17,2.18,2.19:4,0*(11,4+11,2+5,1*2+1,5*3+1,0)-0,8*1,97*7-0,72*2,41*3-0,6*1,97 |  | 135.7804 | [6 empty] | 2.12,2.13,2.14,2.15,2.16,2.17,2.18,2.19:4,0*(11,4+11,2+5,1*2+1,5*3+1,0)-0,8*1,97*7-0,72*2,41*3-0,6*1,97
|  | 2.21,2.22,2.23,2.24:4,0*(3,8*2+5,0+1,1)-0,8*1,97-0,72*2,41 |  | 51.4888 | [6 empty] | 2.21,2.22,2.23,2.24:4,0*(3,8*2+5,0+1,1)-0,8*1,97-0,72*2,41
|  | 3.NP: |  | 0 | [6 empty] | 3.NP:
|  | 3.02,3.03,3.04,3.05,3.06:2,9*(1,9+2,8+4,2*2+1,5*3+1,2*3+2,2+0,7)-0,8*1,97-0,6*1,97*11 |  | 55.312 | [6 empty] | 3.02,3.03,3.04,3.05,3.06:2,9*(1,9+2,8+4,2*2+1,5*3+1,2*3+2,2+0,7)-0,8*1,97-0,6*1,97*11
|  | 3.08,3.09,3.10,3.11:2,9*(6,5+7,3+5,1+6,7)-0,8*1,97*3-0,72*2,41*2 |  | 66.0416 | [6 empty] | 3.08,3.09,3.10,3.11:2,9*(6,5+7,3+5,1+6,7)-0,8*1,97*3-0,72*2,41*2
|  | 3.12,3.13,3.14,3.15,3.16:2,9*(7,4*2+1,5*2+5,1+6,7)-0,8*1,97*5-0,72*2,41*2 |  | 74.4896 | [6 empty] | 3.12,3.13,3.14,3.15,3.16:2,9*(7,4*2+1,5*2+5,1+6,7)-0,8*1,97*5-0,72*2,41*2
|  | 3.17,3.18,3.19,3.20,3.21,3.22:2,9*(11,0*2+5,1+6,6)-0,8*1,97*4-0,72*2,41*3 |  | 86.2204 | [6 empty] | 3.17,3.18,3.19,3.20,3.21,3.22:2,9*(11,0*2+5,1+6,6)-0,8*1,97*4-0,72*2,41*3
|  | 3.24,3.25:2,9*(3,8*2+2,8)-0,8*1,97-0,72*2,41 |  | 26.8488 | [6 empty] | 3.24,3.25:2,9*(3,8*2+2,8)-0,8*1,97-0,72*2,41
|  | 4.NP: |  | 0 | [6 empty] | 4.NP:
|  | 4.02,4.03,4.04,4.05,4.06:2,85*(1,9+3,0+4,2*2+1,5*3+1,2*3+2,2+0,8)-0,8*1,97-0,6*1,97*11 |  | 54.962 | [6 empty] | 4.02,4.03,4.04,4.05,4.06:2,85*(1,9+3,0+4,2*2+1,5*3+1,2*3+2,2+0,8)-0,8*1,97-0,6*1,97*11
|  | 4.08,4.09,4.10,4.11:2,85*(6,8+7,4+5,0+6,8)-0,8*1,97*3-0,72*2,41 |  | 67.6368 | [6 empty] | 4.08,4.09,4.10,4.11:2,85*(6,8+7,4+5,0+6,8)-0,8*1,97*3-0,72*2,41
|  | 4.12,4.13,4.14,4.15,4.16:2,85*(6,2+7,4+1,4*2+5,1+5,9)-0,8*1,97*5-0,72*1,97*2 |  | 67.3732 | [6 empty] | 4.12,4.13,4.14,4.15,4.16:2,85*(6,2+7,4+1,4*2+5,1+5,9)-0,8*1,97*5-0,72*1,97*2
|  | 4.17,4.18,4.19,4.20,4.21,4.22:2,85*(9,4+11,0+1,1+5,1*2+1,8)-0,8*1,97*4-0,72*1,97*3 |  | 84.9158 | [6 empty] | 4.17,4.18,4.19,4.20,4.21,4.22:2,85*(9,4+11,0+1,1+5,1*2+1,8)-0,8*1,97*4-0,72*1,97*3
|  | 4.24,4.25:2,85*3,2*2-0,8*1,97-0,72*2,41 |  | 14.9288 | [6 empty] | 4.24,4.25:2,85*3,2*2-0,8*1,97-0,72*2,41
|  | instalační šachta za 4.15:2,85*(0,7*2+2,3*2) |  | 17.1 | [6 empty] | instalační šachta za 4.15:2,85*(0,7*2+2,3*2)
313 | 962031133R00 | Bourání příček cihelných tl. 15 cm | m2 | 977.5114 | 0 | 0 | 0 | 0 | -0.261 | -255.1305 |  | 2 | 1 | 1 | 1 | 1 | 0 | 0 | 0 | 0 | 0 | 1 | 1
|  | 1.PP: |  | 0 | [6 empty] | 1.PP:
|  | T.01,T.02,T.03,T.05,T.06,T.07,T.08,T.09,T.10:3,8*(4,6*2+5,5+4,9*3+0,6+11,1+9,8*3+10,0+5,6) |  | 327.18 | [6 empty] | T.01,T.02,T.03,T.05,T.06,T.07,T.08,T.09,T.10:3,8*(4,6*2+5,5+4,9*3+0,6+11,1+9,8*3+10,0+5,6)
|  | 3,8*(11,6+1,4+1,7+1,1+2,0+4,6+1,8+0,8) |  | 95 | [6 empty] | 3,8*(11,6+1,4+1,7+1,1+2,0+4,6+1,8+0,8)
|  | -0,9*2,57*6-1,97*(0,9*2+1,6*4+0,6) |  | -31.214 | [6 empty] | -0,9*2,57*6-1,97*(0,9*2+1,6*4+0,6)
|  | T.11,T.12,T.13,T.14,T.15,T.16:3,8*(6,2*2+3,5*3+2,1)-1,97*(0,6*2+0,8*2+0,9) |  | 87.711 | [6 empty] | T.11,T.12,T.13,T.14,T.15,T.16:3,8*(6,2*2+3,5*3+2,1)-1,97*(0,6*2+0,8*2+0,9)
|  | T.17,T.18,T.19,T.20,T.21,T.24:3,8*(2,3+16,4+4,9+3,2+7+2,0+4,5+3,3)-1,97*(0,9*4+1,6)-1,6*3,0*2 |  | 145.836 | [6 empty] | T.17,T.18,T.19,T.20,T.21,T.24:3,8*(2,3+16,4+4,9+3,2+7+2,0+4,5+3,3)-1,97*(0,9*4+1,6)-1,6*3,0*2
|  | T.34:3,8*(0,6+1,0) |  | 6.08 | [6 empty] | T.34:3,8*(0,6+1,0)
|  | 0.78:2,85*1,9-0,8*1,96 |  | 3.847 | [6 empty] | 0.78:2,85*1,9-0,8*1,96
|  | 0.79C:2,85*3,5 |  | 9.975 | [6 empty] | 0.79C:2,85*3,5
|  | instalační šachta za 0.79D:2,85*(0,7+1,5) |  | 6.27 | [6 empty] | instalační šachta za 0.79D:2,85*(0,7+1,5)
|  | 0.82,0.84:2,85*1,9*3-1,46*1,96-1,46*1,95*2 |  | 7.6894 | [6 empty] | 0.82,0.84:2,85*1,9*3-1,46*1,96-1,46*1,95*2
|  | 1.NP: |  | 0 | [6 empty] | 1.NP:
|  | 1.04:2,9*(4,3*2+0,5*2) |  | 27.84 | [6 empty] | 1.04:2,9*(4,3*2+0,5*2)
|  | instalační šachta za 1.14:2,9*1,0*4 |  | 11.6 | [6 empty] | instalační šachta za 1.14:2,9*1,0*4
|  | 1.13,1.16:2,9*(5,8+1,4)-0,8*1,97*2 |  | 17.728 | [6 empty] | 1.13,1.16:2,9*(5,8+1,4)-0,8*1,97*2
|  | 1.33:2,9*(0,7+0,5) |  | 3.48 | [6 empty] | 1.33:2,9*(0,7+0,5)
|  | 2.NP: |  | 0 | [6 empty] | 2.NP:
|  | 2.02,2.03,2.04:4,0*(3,0+1,0+2,1+1,5*3)-1,97*(0,8+0,6) |  | 39.642 | [6 empty] | 2.02,2.03,2.04:4,0*(3,0+1,0+2,1+1,5*3)-1,97*(0,8+0,6)
|  | instalační šachta za 2.05:4,0*(0,5*2+1,5*2) |  | 16 | [6 empty] | instalační šachta za 2.05:4,0*(0,5*2+1,5*2)
|  | 2.17,2.21,2.24:4,0*(1,6+1,0+0,7+1,4)-0,6*1,97 |  | 17.618 | [6 empty] | 2.17,2.21,2.24:4,0*(1,6+1,0+0,7+1,4)-0,6*1,97
|  | instalační šachta za 2.23:4,0*(1,4*2+1,0*2) |  | 19.2 | [6 empty] | instalační šachta za 2.23:4,0*(1,4*2+1,0*2)
|  | 3.NP: |  | 0 | [6 empty] | 3.NP:
|  | 3.26:2,9*(4,3*2+0,5*2) |  | 27.84 | [6 empty] | 3.26:2,9*(4,3*2+0,5*2)
|  | 3.02,3.03,3.04:2,9*(3,0+1,0+2,1+1,5*3)-1,97*(0,8+0,6) |  | 27.982 | [6 empty] | 3.02,3.03,3.04:2,9*(3,0+1,0+2,1+1,5*3)-1,97*(0,8+0,6)
|  | instalační šachta za 3.05:2,9*(0,5*2+1,5*2) |  | 11.6 | [6 empty] | instalační šachta za 3.05:2,9*(0,5*2+1,5*2)
|  | 3.17,3.25:2,9*(1,5+1,4) |  | 8.41 | [6 empty] | 3.17,3.25:2,9*(1,5+1,4)
|  | instalační šachta za 3.22:2,9*(1,3+0,5) |  | 5.22 | [6 empty] | instalační šachta za 3.22:2,9*(1,3+0,5)
|  | instalační šachta za 3.24:2,9*(1,4*2+1,0*2) |  | 13.92 | [6 empty] | instalační šachta za 3.24:2,9*(1,4*2+1,0*2)
|  | 4.NP: |  | 0 | [6 empty] | 4.NP:
|  | 4.02,4.03,4.04:2,85*(3,0+1,0+2,1+1,5*3)-1,97*(0,8+0,6) |  | 27.452 | [6 empty] | 4.02,4.03,4.04:2,85*(3,0+1,0+2,1+1,5*3)-1,97*(0,8+0,6)
|  | 4.25:2,85*(5,1+1,4) |  | 18.525 | [6 empty] | 4.25:2,85*(5,1+1,4)
|  | instalační šachta za 4.05:2,85*(0,5*2+1,5*2) |  | 11.4 | [6 empty] | instalační šachta za 4.05:2,85*(0,5*2+1,5*2)
|  | instalační šachta za 4.24:2,85*(1,4*2+1,0*2) |  | 13.68 | [6 empty] | instalační šachta za 4.24:2,85*(1,4*2+1,0*2)
314 | 962032231R00 | Bourání zdiva z cihel pálených na MVC | m3 | 256.5467 | 0 | 0 | 0 | 0 | -1.8 | -461.7841 |  | 2 | 1 | 1 | 1 | 1 | 0 | 0 | 0 | 0 | 0 | 1 | 1
|  | 1.PP: |  | 0 | [6 empty] | 1.PP:
|  | 0.75,0.79,0.80A:(2,8*(0,5+2,0+2,8+3,1))*0,18+2,8*(0,4*0,8+0,34*1,3) |  | 6.3672 | [6 empty] | 0.75,0.79,0.80A:(2,8*(0,5+2,0+2,8+3,1))*0,18+2,8*(0,4*0,8+0,34*1,3)
|  | -(0,8*1,94*2-0,8*1,95)*0,18 |  | -0.2779 | [6 empty] | -(0,8*1,94*2-0,8*1,95)*0,18
|  | 0.76:(3,8*8,6-1,4*1,98)*0,21+(3,8*(3,4+1,7))*0,19 |  | 9.9629 | [6 empty] | 0.76:(3,8*8,6-1,4*1,98)*0,21+(3,8*(3,4+1,7))*0,19
|  | 0.90,0.91:(2,8*(6,3+4,0+0,6+6,0)-0,8*1,94-0,8*1,95)*0,2 |  | 8.8416 | [6 empty] | 0.90,0.91:(2,8*(6,3+4,0+0,6+6,0)-0,8*1,94-0,8*1,95)*0,2
|  | 0.94:2,8*2,2*0,19+(2,8*1,8-0,8*1,96)*0,18 |  | 1.7954 | [6 empty] | 0.94:2,8*2,2*0,19+(2,8*1,8-0,8*1,96)*0,18
|  | (2,8*1,9-0,9*1,99)*0,34 |  | 1.1999 | [6 empty] | (2,8*1,9-0,9*1,99)*0,34
|  | 0.72:(3,8*12,0-0,6*1,8)*0,3 |  | 13.356 | [6 empty] | 0.72:(3,8*12,0-0,6*1,8)*0,3
|  | (3,8*(3,5+0,5+4,1+0,4+3,4)-2,48*(1,3*2+1,6))*0,25 |  | 8.701 | [6 empty] | (3,8*(3,5+0,5+4,1+0,4+3,4)-2,48*(1,3*2+1,6))*0,25
|  | 0.69:(3,8*2,5-1,75*2,48)*0,35 |  | 1.806 | [6 empty] | 0.69:(3,8*2,5-1,75*2,48)*0,35
|  | (3,8*2,5-1,75*2,47)*0,37 |  | 1.9157 | [6 empty] | (3,8*2,5-1,75*2,47)*0,37
|  | T.38,T.39:(3,8*(0,8+7,0+3,2)-0,9*1,97)*0,34 |  | 13.6092 | [6 empty] | T.38,T.39:(3,8*(0,8+7,0+3,2)-0,9*1,97)*0,34
|  | (3,8*3,5-1,75*2,48)*0,28 |  | 2.5088 | [6 empty] | (3,8*3,5-1,75*2,48)*0,28
|  | obv. zeď T.25, T.35: |  | 0 | [6 empty] | obv. zeď T.25, T.35:
|  | 3,0*0,51*(1,65+1,36+0,5) |  | 5.3703 | [6 empty] | 3,0*0,51*(1,65+1,36+0,5)
|  | 3,8*0,44*0,61 |  | 1.0199 | [6 empty] | 3,8*0,44*0,61
|  | Mezisoučet |  | 76.176 | [6 empty] | Mezisoučet
|  | 1.NP: |  | 0 | [6 empty] | 1.NP:
|  | 1.14:2,9*1,0*0,27+2,9*0,7*0,2+2,9*0,3*0,4 |  | 1.537 | [6 empty] | 1.14:2,9*1,0*0,27+2,9*0,7*0,2+2,9*0,3*0,4
|  | 1.16:2,9*2,3*0,25 |  | 1.6675 | [6 empty] | 1.16:2,9*2,3*0,25
|  | 1.18:2,9*(1,8*0,3+3,0*0,37+0,8*0,25) |  | 5.365 | [6 empty] | 1.18:2,9*(1,8*0,3+3,0*0,37+0,8*0,25)
|  | 2,9*(1,2*0,4+4,4*0,39+0,8*0,24) |  | 6.9252 | [6 empty] | 2,9*(1,2*0,4+4,4*0,39+0,8*0,24)
|  | 1.26,1.28:2,9*1,0*0,35 |  | 1.015 | [6 empty] | 1.26,1.28:2,9*1,0*0,35
|  | 1.32,1.33:2,9*(0,6*0,26+2,9*0,58+0,32*0,6+2,0*0,41) |  | 8.265 | [6 empty] | 1.32,1.33:2,9*(0,6*0,26+2,9*0,58+0,32*0,6+2,0*0,41)
|  | Mezisoučet |  | 24.7747 | [6 empty] | Mezisoučet
|  | 2.NP: |  | 0 | [6 empty] | 2.NP:
|  | 2.03:4,0*(1,0*0,2+1,5*0,235) |  | 2.21 | [6 empty] | 2.03:4,0*(1,0*0,2+1,5*0,235)
|  | 2.04:4,0*1,7*0,39 |  | 2.652 | [6 empty] | 2.04:4,0*1,7*0,39
|  | 2.06:4,0*4,2*0,28 |  | 4.704 | [6 empty] | 2.06:4,0*4,2*0,28
|  | 2.07:4,0*(1,8*0,3+5,0*0,365+0,7*0,19) |  | 9.992 | [6 empty] | 2.07:4,0*(1,8*0,3+5,0*0,365+0,7*0,19)
|  | 4,0*(1,2*0,4+4,4*0,375) |  | 8.52 | [6 empty] | 4,0*(1,2*0,4+4,4*0,375)
|  | 2.10:4,0*1,45*0,39 |  | 2.262 | [6 empty] | 2.10:4,0*1,45*0,39
|  | 2,19:4,0*(2,9*0,385+0,7*0,5+0,7*0,35) |  | 6.846 | [6 empty] | 2,19:4,0*(2,9*0,385+0,7*0,5+0,7*0,35)
|  | 2.21:4,0*(4,9*0,4) |  | 7.84 | [6 empty] | 2.21:4,0*(4,9*0,4)
|  | Mezisoučet |  | 45.026 | [6 empty] | Mezisoučet
|  | 3.NP: |  | 0 | [6 empty] | 3.NP:
|  | 3.03:2,9*(1,0*0,2+1,5*0,22) |  | 1.537 | [6 empty] | 3.03:2,9*(1,0*0,2+1,5*0,22)
|  | 3.04:2,9*1,7*0,39 |  | 1.9227 | [6 empty] | 3.04:2,9*1,7*0,39
|  | 3.06:2,9*4,2*0,28 |  | 3.4104 | [6 empty] | 3.06:2,9*4,2*0,28
|  | 3.07:2,9*(1,8*0,3+5,0*0,365+0,7*0,19) |  | 7.2442 | [6 empty] | 3.07:2,9*(1,8*0,3+5,0*0,365+0,7*0,19)
|  | 2,9*(1,2*0,4+6,4*0,375) |  | 8.352 | [6 empty] | 2,9*(1,2*0,4+6,4*0,375)
|  | 3.10:2,9*1,45*0,39 |  | 1.64 | [6 empty] | 3.10:2,9*1,45*0,39
|  | 3.23:2,9*6,8*0,4 |  | 7.888 | [6 empty] | 3.23:2,9*6,8*0,4
|  | 2,9*(0,5*0,4+1,8*0,29) |  | 2.0938 | [6 empty] | 2,9*(0,5*0,4+1,8*0,29)
|  | Mezisoučet |  | 34.0881 | [6 empty] | Mezisoučet
|  | 4.NP: |  | 0 | [6 empty] | 4.NP:
|  | 4.03:2,85*(1,0*0,25+1,5*0,22) |  | 1.653 | [6 empty] | 4.03:2,85*(1,0*0,25+1,5*0,22)
|  | 4.04:2,85*1,7*0,39 |  | 1.8896 | [6 empty] | 4.04:2,85*1,7*0,39
|  | 4.06:2,85*4,2*0,28 |  | 3.3516 | [6 empty] | 4.06:2,85*4,2*0,28
|  | 4.07:2,85*(1,8*0,3+5,0*0,315+0,7*0,25) |  | 6.5265 | [6 empty] | 4.07:2,85*(1,8*0,3+5,0*0,315+0,7*0,25)
|  | 2,85*(0,7*0,4+6,4*0,305) |  | 6.3612 | [6 empty] | 2,85*(0,7*0,4+6,4*0,305)
|  | 4.10:2,85*1,45*0,39 |  | 1.6117 | [6 empty] | 4.10:2,85*1,45*0,39
|  | 4.17:2,85*1,45*0,35 |  | 1.4464 | [6 empty] | 4.17:2,85*1,45*0,35
|  | 4.23:2,85*1,0*0,45 |  | 1.2825 | [6 empty] | 4.23:2,85*1,0*0,45
|  | 2,82*4,4*0,35 |  | 4.3428 | [6 empty] | 2,82*4,4*0,35
|  | 4.24:2,88*1,1*1,8 |  | 5.7024 | [6 empty] | 4.24:2,88*1,1*1,8
|  | 4.23:2,88*(4,4+1,0)*0,4 |  | 6.2208 | [6 empty] | 4.23:2,88*(4,4+1,0)*0,4
|  | 4.19:2,88*0,9*0,4+2,88*1,4*0,3 |  | 2.2464 | [6 empty] | 4.19:2,88*0,9*0,4+2,88*1,4*0,3
|  | 4.17:2,88*2,3*0,9 |  | 5.9616 | [6 empty] | 4.17:2,88*2,3*0,9
|  | 4.08:2,88*(1,4+0,9)*0,4 |  | 2.6496 | [6 empty] | 4.08:2,88*(1,4+0,9)*0,4
|  | 4.07:2,88*(6,3+6,8+0,7)*0,3 |  | 11.9232 | [6 empty] | 4.07:2,88*(6,3+6,8+0,7)*0,3
|  | 4.04:2,88*1,5*0,4 |  | 1.728 | [6 empty] | 4.04:2,88*1,5*0,4
|  | 4.06:2,88*1,5*0,7 |  | 3.024 | [6 empty] | 4.06:2,88*1,5*0,7
|  | 2,88*4,2*0,3+2,88*1,5*0,2 |  | 4.4928 | [6 empty] | 2,88*4,2*0,3+2,88*1,5*0,2
|  | 4.03:2,88*(0,9+1,5)*0,2 |  | 1.3824 | [6 empty] | 4.03:2,88*(0,9+1,5)*0,2
|  | pro Z/59 :2,08*0,48*(1,94+0,75) |  | 2.6857 | [6 empty] | pro Z/59 :2,08*0,48*(1,94+0,75)
|  | Mezisoučet |  | 76.4822 | [6 empty] | Mezisoučet
315 | 962032314R00 | Bourání pilířů cihelných | m3 | 24.5612 | 0 | 0 | 0.01249 | 0.30677 | -1.8 | -44.2102 |  | 2 | 1 | 1 | 1 | 1 | 0 | 0 | 0 | 0 | 0 | 1 | 1
|  | fasádní pilíře : |  | 0 | [6 empty] | fasádní pilíře :
|  | 1PP:0,19*0,4*0,88*95 |  | 6.3536 | [6 empty] | 1PP:0,19*0,4*0,88*95
|  | 079C :2,85*0,4*0,36 |  | 0.4104 | [6 empty] | 079C :2,85*0,4*0,36
|  | požární obezdívka ocel sloupů ve vestavku: |  | 0 | [6 empty] | požární obezdívka ocel sloupů ve vestavku:
|  | 1NP :0,47*0,47*2,95*8+0,55*0,8*2,95 |  | 6.5112 | [6 empty] | 1NP :0,47*0,47*2,95*8+0,55*0,8*2,95
|  | 2NP :0,45*0,4*4,0*9 |  | 6.48 | [6 empty] | 2NP :0,45*0,4*4,0*9
|  | 3NP :0,445*0,4*3,0*9 |  | 4.806 | [6 empty] | 3NP :0,445*0,4*3,0*9
316 | 962051116R00 | Bourání příček železobetonových tl. 15 cm | m2 | 33.3 | 0 | 0 | 0.00067 | 0.022311 | -0.324 | -10.7892 |  | 2 | 1 | 1 | 1 | 1 | 0 | 0 | 0 | 0 | 0 | 1 | 1
|  | stěny kanálu pod krčkem m1.38: |  | 0 | [6 empty] | stěny kanálu pod krčkem m1.38:
|  | 1,25*(5,7*2+0,3*2) |  | 15 | [6 empty] | 1,25*(5,7*2+0,3*2)
|  | žb zábradlí lávka: |  | 0 | [6 empty] | žb zábradlí lávka:
|  | dle projektanta:18,3 |  | 18.3 | [6 empty] | dle projektanta:18,3
317 | 962052211R00 | Bourání zdiva železobetonového nadzákladového | m3 | 0.4092 | 0 | 0 | 0.00147 | 0.00060152 | -2.4 | -0.98208 |  | 2 | 1 | 1 | 1 | 1 | 0 | 0 | 0 | 0 | 0 | 1 | 1
|  | ubourání koruny zdiva u lávky: |  | 0 | [6 empty] | ubourání koruny zdiva u lávky:
|  | (4,69+1,51)*0,33*0,2 |  | 0.4092 | [6 empty] | (4,69+1,51)*0,33*0,2
318 | 962052314R00 | Bourání pilířů železobetonových | m3 | 3.8 | 0 | 0 | 0.01249 | 0.047462 | -2.4 | -9.12 |  | 2 | 1 | 1 | 1 | 1 | 0 | 0 | 0 | 0 | 0 | 1 | 1
|  | sloupy lávky: |  | 0 | [6 empty] | sloupy lávky:
|  | dle projektanta:2,55+1,25 |  | 3.8 | [6 empty] | dle projektanta:2,55+1,25
319 | 962081131R00 | Bourání příček ze skleněných tvárnic tl. 10 cm | m2 | 128.6475 | 0 | 0 | 0.00067 | 0.086194 | -0.055 | -7.0756 |  | 2 | 1 | 1 | 1 | 1 | 0 | 0 | 0 | 0 | 0 | 1 | 1
|  | Copility: |  | 0 | [6 empty] | Copility:
|  | v sociálkách: |  | 0 | [6 empty] | v sociálkách:
|  | vestavek 1NP:8,16*1,73+5,59*1,73 |  | 23.7875 | [6 empty] | vestavek 1NP:8,16*1,73+5,59*1,73
|  | vestavek 2NP:7,26*2,8+5,15*2,8 |  | 34.748 | [6 empty] | vestavek 2NP:7,26*2,8+5,15*2,8
|  | vestavek 3NP :7,26*2,8+5,15*2,8 |  | 34.748 | [6 empty] | vestavek 3NP :7,26*2,8+5,15*2,8
|  | vestavek 4NP :7,35*2,8+5,28*2,8 |  | 35.364 | [6 empty] | vestavek 4NP :7,35*2,8+5,28*2,8
320 | 962084131R00 | Bourání příček deskových,montovaných | m2 | 262.0478 | 0 | 0 | 0.00067 | 0.17557 | -0.1 | -26.2048 |  | 2 | 1 | 1 | 1 | 1 | 0 | 0 | 0 | 0 | 0 | 1 | 1
|  | tl. do 15 cm: |  | 0 | [6 empty] | tl. do 15 cm:
|  | T.15:3,8*(2,0+0,8+0,4)-0,6*1,97*2 |  | 9.796 | [6 empty] | T.15:3,8*(2,0+0,8+0,4)-0,6*1,97*2
|  | T.16:3,8*(0,9+1,6)-0,6*1,97 |  | 8.318 | [6 empty] | T.16:3,8*(0,9+1,6)-0,6*1,97
|  | 1.46:4,8*(1,9+3,5+2,1)-0,8*1,97 |  | 34.424 | [6 empty] | 1.46:4,8*(1,9+3,5+2,1)-0,8*1,97
|  | 1.44,1.45:4,8*(3,0+1,8+1,4+0,8+2,8)-0,8*1,97-0,75*1,95 |  | 44.0015 | [6 empty] | 1.44,1.45:4,8*(3,0+1,8+1,4+0,8+2,8)-0,8*1,97-0,75*1,95
|  | 1.41:4,8*(1,9+1,5+2,3+1,9+2,8+1,5)-0,81*1,97-0,8*1,95 |  | 53.9643 | [6 empty] | 1.41:4,8*(1,9+1,5+2,3+1,9+2,8+1,5)-0,81*1,97-0,8*1,95
|  | 1.42:4,8*(0,6+2,7+2,0) |  | 25.44 | [6 empty] | 1.42:4,8*(0,6+2,7+2,0)
|  | tl. nad 15 cm: |  | 0 | [6 empty] | tl. nad 15 cm:
|  | 1.44:4,8*6,0 |  | 28.8 | [6 empty] | 1.44:4,8*6,0
|  | 1.42:4,8*(4,0+3,2+2,5)-1,48*2,3-2,3*1,6-1,1*1,6 |  | 37.716 | [6 empty] | 1.42:4,8*(4,0+3,2+2,5)-1,48*2,3-2,3*1,6-1,1*1,6
|  | 1.40:4,8*(2,0+4,4-0,4)-1,48*2,3-1,14*1,6-2,49*1,6 |  | 19.588 | [6 empty] | 1.40:4,8*(2,0+4,4-0,4)-1,48*2,3-1,14*1,6-2,49*1,6
321 | 963012510R00 | Bourání stropů z desek žb. š. 30 cm, tl. do 14 cm | m3 | 40.2516 | 0 | 0 | 0.00741 | 0.29826 | -2.1 | -84.5284 |  | 2 | 1 | 1 | 1 | 1 | 0 | 0 | 0 | 0 | 0 | 1 | 1
|  | Bourané ŽB desky PZD 300/1500/90 mm: |  | 0 | [6 empty] | Bourané ŽB desky PZD 300/1500/90 mm:
|  | vč. mazaniny tl. 18 mm :362,7*0,108 |  | 39.1716 | [6 empty] | vč. mazaniny tl. 18 mm :362,7*0,108
|  | u výtahu nad 2NP:0,15*2,4*3,0 |  | 1.08 | [6 empty] | u výtahu nad 2NP:0,15*2,4*3,0
322 | 963051113R00 | Bourání ŽB stropů deskových tl. nad 8 cm | m3 | 39.855 | 0 | 0 | 0.00666 | 0.26543 | -2.4 | -95.652 |  | 2 | 1 | 1 | 1 | 1 | 0 | 0 | 0 | 0 | 0 | 1 | 1
|  | u výtahu nad 1PP:0,3*2,2*2,35 |  | 1.551 | [6 empty] | u výtahu nad 1PP:0,3*2,2*2,35
|  | žb lávka:212,8*0,18 |  | 38.304 | [6 empty] | žb lávka:212,8*0,18
323 | 963053936R00 | Bourání ŽB schodišťových ramen samonosných vč. podest | m2 | 20.9816 | 0 | 0 | 0 | 0 | -0.432 | -9.0641 |  | 2 | 1 | 1 | 1 | 1 | 0 | 0 | 0 | 0 | 0 | 1 | 1
|  | m139 :12,5 |  | 12.5 | [6 empty] | m139 :12,5
|  | m110 :1,86*4,56 |  | 8.4816 | [6 empty] | m110 :1,86*4,56
324 | 964052111R00 | Bourání samostatných trámů ŽB průřezu do 0,16 m2 | m3 | 0.8438 | 0 | 0 | 0.00415 | 0.0035018 | -2.4 | -2.0251 |  | 2 | 1 | 1 | 1 | 1 | 0 | 0 | 0 | 0 | 0 | 1 | 1
|  | betonový překlad: |  | 0 | [6 empty] | betonový překlad:
|  | T.35, T.36 :0,5*0,3*(2,85+0,9) |  | 0.5625 | [6 empty] | T.35, T.36 :0,5*0,3*(2,85+0,9)
|  | 0.64/0.67 :0,45*0,25*2,5 |  | 0.2813 | [6 empty] | 0.64/0.67 :0,45*0,25*2,5
325 | 965042121R00 | Bourání mazanin betonových tl. 10 cm, pl. 1 m2 | m3 | 20.4822 | 0 | 0 | 0 | 0 | -2.2 | -45.0608 |  | 2 | 1 | 1 | 1 | 1 | 0 | 0 | 0 | 0 | 0 | 1 | 1
|  | bez sítě: |  | 0 | [6 empty] | bez sítě:
|  | bourání bet. mazanin na trapéz plechu: |  | 0 | [6 empty] | bourání bet. mazanin na trapéz plechu:
|  | viz stavební úpravy stropů :1,3*0,55*0,1*6+0,858 |  | 1.287 | [6 empty] | viz stavební úpravy stropů :1,3*0,55*0,1*6+0,858
|  | pozn.6 pro mikropiloty: |  | 0 | [6 empty] | pozn.6 pro mikropiloty:
|  | podkl. beton :1,0*0,75*0,1*2 |  | 0.15 | [6 empty] | podkl. beton :1,0*0,75*0,1*2
|  | pozn.8 pro patky vestavku: |  | 0 | [6 empty] | pozn.8 pro patky vestavku:
|  | podkl. beton :0,4*0,4*0,08*6 |  | 0.0768 | [6 empty] | podkl. beton :0,4*0,4*0,08*6
|  | pozn. 6 piloty: |  | 0 | [6 empty] | pozn. 6 piloty:
|  | 1,0*0,75*0,08*2 |  | 0.12 | [6 empty] | 1,0*0,75*0,08*2
|  | 0 |  | 0 | [6 empty] | 0
|  | Mezisoučet |  | 1.6338 | [6 empty] | Mezisoučet
|  | se sítí: |  | 0 | [6 empty] | se sítí:
|  | pozn. 6 piloty: |  | 0 | [6 empty] | pozn. 6 piloty:
|  | 1,0*0,75*0,1 |  | 0.075 | [6 empty] | 1,0*0,75*0,1
|  | pozn. 8 patky: |  | 0 | [6 empty] | pozn. 8 patky:
|  | 0,4*0,4*0,07*6 |  | 0.0672 | [6 empty] | 0,4*0,4*0,07*6
|  | Mezisoučet |  | 0.1422 | [6 empty] | Mezisoučet
|  | podchycení stěny v ose G: |  | 0 | [6 empty] | podchycení stěny v ose G:
|  | pro ZP1:1,2*1,0*0,1*11 |  | 1.32 | [6 empty] | pro ZP1:1,2*1,0*0,1*11
|  | Mezisoučet |  | 1.32 | [6 empty] | Mezisoučet
|  | Bourání bet. mazaniny v pásu (pro odkop okolo objektu): |  | 0 | [6 empty] | Bourání bet. mazaniny v pásu (pro odkop okolo objektu):
|  | výměry dle výkazu bourání zpev. ploch : |  | 0 | [6 empty] | výměry dle výkazu bourání zpev. ploch :
|  | ve venk. místnostech :0,1*0,6*(3,81*2+5,58*2+3,59*2+21,6*2+7,22*2+1,15*2) |  | 5.154 | [6 empty] | ve venk. místnostech :0,1*0,6*(3,81*2+5,58*2+3,59*2+21,6*2+7,22*2+1,15*2)
|  | okap chodník :0,1*0,6*(4,34+23,18+6,96+1,96+39,13+21,62+5,39+7,97) |  | 6.633 | [6 empty] | okap chodník :0,1*0,6*(4,34+23,18+6,96+1,96+39,13+21,62+5,39+7,97)
|  | 0,1*0,6*(12,48+5,39+48,9+2,84+23,71) |  | 5.5992 | [6 empty] | 0,1*0,6*(12,48+5,39+48,9+2,84+23,71)
|  | Mezisoučet |  | 17.3862 | [6 empty] | Mezisoučet
326 | 965042131R00 | Bourání mazanin betonových tl. 10 cm, pl. 4 m2 | m3 | 12.3846 | 0 | 0 | 0 | 0 | -2.2 | -27.2461 |  | 2 | 1 | 1 | 1 | 1 | 0 | 0 | 0 | 0 | 0 | 1 | 1
|  | u výtahu nad 1PP:0,075*1,8*1,65 |  | 0.2227 | [6 empty] | u výtahu nad 1PP:0,075*1,8*1,65
|  | u výtahu nad 1NP a 2NP:0,02*1,8*1,65*2 |  | 0.1188 | [6 empty] | u výtahu nad 1NP a 2NP:0,02*1,8*1,65*2
|  | Mezisoučet |  | 0.3415 | [6 empty] | Mezisoučet
|  | před výkopem: |  | 0 | [6 empty] | před výkopem:
|  | výkopy pro výtah a pod schodištěm, místnosti T35,36: |  | 0 | [6 empty] | výkopy pro výtah a pod schodištěm, místnosti T35,36:
|  | (0,1+0,08+0,1)*3,0*3,6 |  | 3.024 | [6 empty] | (0,1+0,08+0,1)*3,0*3,6
|  | (0,1+0,08+0,1)*1,4*1,05*2 |  | 0.8232 | [6 empty] | (0,1+0,08+0,1)*1,4*1,05*2
|  | Mezisoučet |  | 3.8472 | [6 empty] | Mezisoučet
|  | odsekání tenké vrstvy (pro čistící zóny): |  | 0 | [6 empty] | odsekání tenké vrstvy (pro čistící zóny):
|  | pozn 3 (1PP):0,02*12,5 |  | 0.25 | [6 empty] | pozn 3 (1PP):0,02*12,5
|  | pozn 4 (1PP) :0,04*3,24 |  | 0.1296 | [6 empty] | pozn 4 (1PP) :0,04*3,24
|  | pozn 4 (1NP) :0,07*111,66 |  | 7.8162 | [6 empty] | pozn 4 (1NP) :0,07*111,66
|  | Mezisoučet |  | 8.1958 | [6 empty] | Mezisoučet
327 | 965042141R00 | Bourání mazanin betonových tl. 10 cm, nad 4 m2 | m3 | 54.0922 | 0 | 0 | 0 | 0 | -2.2 | -119.0028 |  | 2 | 1 | 1 | 1 | 1 | 0 | 0 | 0 | 0 | 0 | 1 | 1
|  | bez sítě: |  | 0 | [6 empty] | bez sítě:
|  | 1.35-1.37 :0,1*(5,4+5,2+13,3) |  | 2.39 | [6 empty] | 1.35-1.37 :0,1*(5,4+5,2+13,3)
|  | pozn.7 kanalizace: |  | 0 | [6 empty] | pozn.7 kanalizace:
|  | podkl. beton :0,1*(57,0+36,0) |  | 9.3 | [6 empty] | podkl. beton :0,1*(57,0+36,0)
|  | mazanina :0,08*(57,0+36,0) |  | 7.44 | [6 empty] | mazanina :0,08*(57,0+36,0)
|  | 0 |  | 0 | [6 empty] | 0
|  | Mezisoučet |  | 19.13 | [6 empty] | Mezisoučet
|  | se sítí : |  | 0 | [6 empty] | se sítí :
|  | m1.38 :(0,07+0,06)*37,9 |  | 4.927 | [6 empty] | m1.38 :(0,07+0,06)*37,9
|  | pod nové schodiště m1.18 :0,07*6,6*1,98 |  | 0.9148 | [6 empty] | pod nové schodiště m1.18 :0,07*6,6*1,98
|  | pod rampou :0,07*1,5*(2,73+15,73)+0,07*0,6*(4,56+1,8) |  | 2.2054 | [6 empty] | pod rampou :0,07*1,5*(2,73+15,73)+0,07*0,6*(4,56+1,8)
|  | pozn.7 kanalizace: |  | 0 | [6 empty] | pozn.7 kanalizace:
|  | pancéřový beton :0,1*57,0 |  | 5.7 | [6 empty] | pancéřový beton :0,1*57,0
|  | Mezisoučet |  | 13.7472 | [6 empty] | Mezisoučet
|  | spádová vrstva na části střechy: |  | 0 | [6 empty] | spádová vrstva na části střechy:
|  | nižší část :424,3*0,05 |  | 21.215 | [6 empty] | nižší část :424,3*0,05
|  | Mezisoučet |  | 21.215 | [6 empty] | Mezisoučet
328 | 965042241RT4 | Bourání mazanin betonových tl. nad 10 cm, nad 4 m2 sbíječka tl. mazaniny 10 - 15 cm | m3 | 3.1827 | 0 | 0 | 0 | 0 | -2.2 | -7.0019 |  | 2 | 1 | 1 | 1 | 1 | 0 | 0 | 0 | 0 | 0 | 1 | 1
|  | výkopy pro výtah a pod schodištěm, místnosti T35,36: |  | 0 | [6 empty] | výkopy pro výtah a pod schodištěm, místnosti T35,36:
|  | 0,18*3,0*3,6 |  | 1.944 | [6 empty] | 0,18*3,0*3,6
|  | 0,18*1,4*1,05*2 |  | 0.5292 | [6 empty] | 0,18*1,4*1,05*2
|  | dno kanálu pod krčkem m1.38: |  | 0 | [6 empty] | dno kanálu pod krčkem m1.38:
|  | 0,15*0,9*4,7 |  | 0.6345 | [6 empty] | 0,15*0,9*4,7
|  | pozn. 6 piloty: |  | 0 | [6 empty] | pozn. 6 piloty:
|  | 1,0*0,75*0,1 |  | 0.075 | [6 empty] | 1,0*0,75*0,1
329 | 965049111RT1 | Příplatek, bourání mazanin se svař. síťí tl. 10 cm jednostranná výztuž svařovanou sítí | m3 | 33.8505 | 0 | 0 | 0 | 0 | 0 | 0 |  | 2 | 1 | 1 | 1 | 1 | 0 | 0 | 0 | 0 | 0 | 1 | 1
|  | m1.38 :(0,07+0,06)*37,9 |  | 4.927 | [6 empty] | m1.38 :(0,07+0,06)*37,9
|  | 0 |  | 0 | [6 empty] | 0
|  | výkopy pro výtah a pod schodištěm, místnosti T35,36: |  | 0 | [6 empty] | výkopy pro výtah a pod schodištěm, místnosti T35,36:
|  | se sítí: |  | 0 | [6 empty] | se sítí:
|  | 0,1*3,0*3,6 |  | 1.08 | [6 empty] | 0,1*3,0*3,6
|  | 0,1*1,4*1,05*2 |  | 0.294 | [6 empty] | 0,1*1,4*1,05*2
|  | dno kanálu pod krčkem m1.38: |  | 0 | [6 empty] | dno kanálu pod krčkem m1.38:
|  | se sítí: |  | 0 | [6 empty] | se sítí:
|  | 0,15*0,9*4,7 |  | 0.6345 | [6 empty] | 0,15*0,9*4,7
|  | 0 |  | 0 | [6 empty] | 0
|  | pozn.7 kanalizace: |  | 0 | [6 empty] | pozn.7 kanalizace:
|  | pancéřový beton :0,1*57,0 |  | 5.7 | [6 empty] | pancéřový beton :0,1*57,0
|  | 0 |  | 0 | [6 empty] | 0
|  | spádová vrstva na části střechy: |  | 0 | [6 empty] | spádová vrstva na části střechy:
|  | nižší část :424,3*0,05 |  | 21.215 | [6 empty] | nižší část :424,3*0,05
330 | 965081713R00 | Bourání dlaždic keramických tl. 1 cm, nad 1 m2 | m2 | 449.42 | 0 | 0 | 0 | 0 | -0.02 | -8.9884 |  | 2 | 1 | 1 | 1 | 1 | 0 | 0 | 0 | 0 | 0 | 1 | 1
|  | 1PP : |  | 0 | [6 empty] | 1PP :
|  | 11,6+3,8+4,9+1,0+7,5+48,1+8,4+9,9+16,5+16,9+14,8+7,4 |  | 150.8 | [6 empty] | 11,6+3,8+4,9+1,0+7,5+48,1+8,4+9,9+16,5+16,9+14,8+7,4
|  | dlažba pod PVC: |  | 0 | [6 empty] | dlažba pod PVC:
|  | 14,5+2,1+2,8+11,2+1,2+14,9+19,5+1,9+20,1+3,8+2,8+11,3+6,8+11,8 |  | 124.7 | [6 empty] | 14,5+2,1+2,8+11,2+1,2+14,9+19,5+1,9+20,1+3,8+2,8+11,3+6,8+11,8
|  | místa čistících zón (pozn3):5,82 |  | 5.82 | [6 empty] | místa čistících zón (pozn3):5,82
|  | 1NP: |  | 0 | [6 empty] | 1NP:
|  | 3,8+13,9+1,7+3,3+11,3 |  | 34 | [6 empty] | 3,8+13,9+1,7+3,3+11,3
|  | 2NP: |  | 0 | [6 empty] | 2NP:
|  | 3,8+20,3+2,0+3,6+15,0 |  | 44.7 | [6 empty] | 3,8+20,3+2,0+3,6+15,0
|  | 3NP: |  | 0 | [6 empty] | 3NP:
|  | 3,8+20,3+2,0+3,6+15,0 |  | 44.7 | [6 empty] | 3,8+20,3+2,0+3,6+15,0
|  | 4NP: |  | 0 | [6 empty] | 4NP:
|  | 3,8+20,3+2,0+3,6+15,0 |  | 44.7 | [6 empty] | 3,8+20,3+2,0+3,6+15,0
|  | Mezisoučet |  | 449.42 | [6 empty] | Mezisoučet
331 | 965081813R00 | Bourání dlaždic teracových tl. nad 1 cm, nad 1 m2 | m2 | 2610.682 | 0 | 0 | 0 | 0 | -0.065 | -169.6943 |  | 2 | 1 | 1 | 1 | 1 | 0 | 0 | 0 | 0 | 0 | 1 | 1
|  | 0 |  | 0 | [6 empty] | 0
|  | 1PP: |  | 0 | [6 empty] | 1PP:
|  | venky :110,9+34,9+400,5+20,8 |  | 567.1 | [6 empty] | venky :110,9+34,9+400,5+20,8
|  | 1NP: |  | 0 | [6 empty] | 1NP:
|  | plochy u terasy:10,8+13,9 |  | 24.7 | [6 empty] | plochy u terasy:10,8+13,9
|  | samotná terasa (519,9m2) viz IO01: |  | 0 | [6 empty] | samotná terasa (519,9m2) viz IO01:
|  | vybor. podkl. vrstvy viz komunikace: |  | 0 | [6 empty] | vybor. podkl. vrstvy viz komunikace:
|  | 0 |  | 0 | [6 empty] | 0
|  | 0 |  | 0 | [6 empty] | 0
|  | v místě výtahu : |  | 0 | [6 empty] | v místě výtahu :
|  | 1,8*1,65 |  | 2.97 | [6 empty] | 1,8*1,65
|  | pozn 4 (1NP) :111,66 |  | 111.66 | [6 empty] | pozn 4 (1NP) :111,66
|  | pozn 3:12,5 |  | 12.5 | [6 empty] | pozn 3:12,5
|  | pozn 6 (1NP) dle projektanta:821,9 |  | 821.9 | [6 empty] | pozn 6 (1NP) dle projektanta:821,9
|  | pod nové schodiště m1.18 :6,6*1,98 |  | 13.068 | [6 empty] | pod nové schodiště m1.18 :6,6*1,98
|  | pod rampou :1,5*(2,73+15,73)+0,6*(4,56+1,8) |  | 31.506 | [6 empty] | pod rampou :1,5*(2,73+15,73)+0,6*(4,56+1,8)
|  | Mezisoučet |  | 1585.404 | [6 empty] | Mezisoučet
|  | lávka:212,8 |  | 212.8 | [6 empty] | lávka:212,8
|  | Mezisoučet |  | 212.8 | [6 empty] | Mezisoučet
|  | Výměna 20% ve stávající dlažbě: |  | 0 | [6 empty] | Výměna 20% ve stávající dlažbě:
|  | P06:124,38*0,2 |  | 24.876 | [6 empty] | P06:124,38*0,2
|  | P13:3938,01*0,2 |  | 787.602 | [6 empty] | P13:3938,01*0,2
332 | 965081813RT3 | Bourání dlaždic teracových tl. nad 1 cm, nad 1 m2 ručně kamenná dlažba | m2 | 51.36 | 0 | 0 | 0 | 0 | -0.065 | -3.3384 |  | 2 | 1 | 1 | 1 | 1 | 0 | 0 | 0 | 0 | 0 | 1 | 1
|  | m1.38 :37,9 |  | 37.9 | [6 empty] | m1.38 :37,9
|  | m1.39 :12,5 |  | 12.5 | [6 empty] | m1.39 :12,5
|  | pozn.8 patky :0,4*0,4*6 |  | 0.96 | [6 empty] | pozn.8 patky :0,4*0,4*6
333 | 968061125R00 | Vyvěšení dřevěných dveřních křídel pl. do 2 m2 | kus | 201 | 0 | 0 | 0 | 0 | 0 | 0 |  | 2 | 1 | 1 | 1 | 1 | 0 | 0 | 0 | 0 | 0 | 1 | 1
|  | 1.PP:67+19 |  | 86 | [6 empty] | 1.PP:67+19
|  | 1NP:34 |  | 34 | [6 empty] | 1NP:34
|  | 2.NP:27 |  | 27 | [6 empty] | 2.NP:27
|  | 3.NP:27 |  | 27 | [6 empty] | 3.NP:27
|  | 4.NP:27 |  | 27 | [6 empty] | 4.NP:27
334 | 968061126R00 | Vyvěšení dřevěných dveřních křídel pl. nad 2 m2 | kus | 7 | 0 | 0 | 0 | 0 | 0 | 0 |  | 2 | 1 | 1 | 1 | 1 | 0 | 0 | 0 | 0 | 0 | 1 | 1
|  | 1.PP:6 |  | 6 | [6 empty] | 1.PP:6
|  | 1.NP:1 |  | 1 | [6 empty] | 1.NP:1
335 | 968071112R00 | Vyvěšení, zavěšení kovových křídel oken pl. 1,5 m2 nadsvětlík dveří | kus | 11 | 0 | 0 | 0 | 0 | 0 | 0 |  | 2 | 1 | 1 | 1 | 1 | 0 | 0 | 0 | 0 | 0 | 1 | 1
|  | 1.PP:11 |  | 11 | [6 empty] | 1.PP:11
336 | 968071125R00 | Vyvěšení, zavěšení kovových křídel dveří pl. 2 m2 | kus | 17 | 0 | 0 | 0 | 0 | 0 | 0 |  | 2 | 1 | 1 | 1 | 1 | 0 | 0 | 0 | 0 | 0 | 1 | 1
|  | 1PP po obvodu : |  | 0 | [6 empty] | 1PP po obvodu :
|  | jednokř. dveří :4 |  | 4 | [6 empty] | jednokř. dveří :4
|  | 0.64 :1 |  | 1 | [6 empty] | 0.64 :1
|  | dvoukř dveří: |  | 0 | [6 empty] | dvoukř dveří:
|  | T.37 :4 |  | 4 | [6 empty] | T.37 :4
|  | 0.64 :8 |  | 8 | [6 empty] | 0.64 :8
337 | 968071126R00 | Vyvěšení, zavěšení kovových křídel dveří nad 2 m2 | kus | 3 | 0 | 0 | 0 | 0 | 0 | 0 |  | 2 | 1 | 1 | 1 | 1 | 0 | 0 | 0 | 0 | 0 | 1 | 1
|  | do T.17 :2 |  | 2 | [6 empty] | do T.17 :2
|  | do 0.74 :1 |  | 1 | [6 empty] | do 0.74 :1
338 | 968071136R00 | Vyvěšení, zavěšení kovových křídel vrat do 4 m2 | kus | 8 | 0 | 0 | 0 | 0 | 0 | 0 |  | 2 | 1 | 1 | 1 | 1 | 0 | 0 | 0 | 0 | 0 | 1 | 1
|  | do T.25 :2 |  | 2 | [6 empty] | do T.25 :2
|  | 1PP do výtahu:2 |  | 2 | [6 empty] | 1PP do výtahu:2
|  | 1NP do výtahu :2 |  | 2 | [6 empty] | 1NP do výtahu :2
|  | 3NP do výtahu :2 |  | 2 | [6 empty] | 3NP do výtahu :2
339 | 968072356R00 | Vybourání kovových rámů oken zdvojených pl. 4 m2 | m2 | 46.3348 | 0 | 0 | 0.00069 | 0.031971 | -0.053 | -2.4557 |  | 2 | 1 | 1 | 1 | 1 | 0 | 0 | 0 | 0 | 0 | 1 | 1
|  | 1PP po obvodu: |  | 0 | [6 empty] | 1PP po obvodu:
|  | 3,75*0,88*2 |  | 6.6 | [6 empty] | 3,75*0,88*2
|  | 3,63*0,88 |  | 3.1944 | [6 empty] | 3,63*0,88
|  | 1,73*0,88 |  | 1.5224 | [6 empty] | 1,73*0,88
|  | 2,5*0,88*2 |  | 4.4 | [6 empty] | 2,5*0,88*2
|  | 2,5*0,9 |  | 2.25 | [6 empty] | 2,5*0,9
|  | 0,8*0,6 |  | 0.48 | [6 empty] | 0,8*0,6
|  | 2,53*0,9*6 |  | 13.662 | [6 empty] | 2,53*0,9*6
|  | 1,63*0,9 |  | 1.467 | [6 empty] | 1,63*0,9
|  | 1,3*0,9 |  | 1.17 | [6 empty] | 1,3*0,9
|  | 2,85*0,9 |  | 2.565 | [6 empty] | 2,85*0,9
|  | 4,36*0,9 |  | 3.924 | [6 empty] | 4,36*0,9
|  | 1PP vnitřní: |  | 0 | [6 empty] | 1PP vnitřní:
|  | 2,05*1,0+3,05*1,0 |  | 5.1 | [6 empty] | 2,05*1,0+3,05*1,0
340 | 968072357R00 | Vybourání kovových rámů oken zdvojených nad 4 m2 | m2 | 95.7063 | 0 | 0 | 0.00061 | 0.058381 | -0.05 | -4.7853 |  | 2 | 1 | 1 | 1 | 1 | 0 | 0 | 0 | 0 | 0 | 1 | 1
|  | 1PP: |  | 0 | [6 empty] | 1PP:
|  | 2,85*1,75*2 |  | 9.975 | [6 empty] | 2,85*1,75*2
|  | 11,98*3,0 |  | 35.94 | [6 empty] | 11,98*3,0
|  | 5,85*2,65 |  | 15.5025 | [6 empty] | 5,85*2,65
|  | 9,0*0,9 |  | 8.1 | [6 empty] | 9,0*0,9
|  | 29,76*0,88 |  | 26.1888 | [6 empty] | 29,76*0,88
341 | 968072455R00 | Vybourání kovových dveřních zárubní pl. do 2 m2 | m2 | 232.0637 | 0 | 0 | 0.00117 | 0.27151 | -0.076 | -17.6368 |  | 2 | 1 | 1 | 1 | 1 | 0 | 0 | 0 | 0 | 0 | 1 | 1
|  | 1PP:1,0*1,97 |  | 1.97 | [6 empty] | 1PP:1,0*1,97
|  | 0,9*(1,99+1,98+1,97*9) |  | 19.53 | [6 empty] | 0,9*(1,99+1,98+1,97*9)
|  | 0,8*(1,96*5+1,94*4+1,95*6+1,98+1,97*3) |  | 29.72 | [6 empty] | 0,8*(1,96*5+1,94*4+1,95*6+1,98+1,97*3)
|  | 0,6*(1,96+1,95*2+1,94+1,8+1,97*6) |  | 12.852 | [6 empty] | 0,6*(1,96+1,95*2+1,94+1,8+1,97*6)
|  | 1PP po obvodu: |  | 0 | [6 empty] | 1PP po obvodu:
|  | 0,8*1,97 |  | 1.576 | [6 empty] | 0,8*1,97
|  | 0,8*1,59 |  | 1.272 | [6 empty] | 0,8*1,59
|  | 0,7*0,9 |  | 0.63 | [6 empty] | 0,7*0,9
|  | 0,9*1,97 |  | 1.773 | [6 empty] | 0,9*1,97
|  | 0.64 :0,9*2,02 |  | 1.818 | [6 empty] | 0.64 :0,9*2,02
|  | 1NP: |  | 0 | [6 empty] | 1NP:
|  | 0,8*(1,97*17+1,95)+0,81*1,97 |  | 29.9477 | [6 empty] | 0,8*(1,97*17+1,95)+0,81*1,97
|  | 0,75*1,95*2 |  | 2.925 | [6 empty] | 0,75*1,95*2
|  | 0,6*(1,97*13) |  | 15.366 | [6 empty] | 0,6*(1,97*13)
|  | 2NP: |  | 0 | [6 empty] | 2NP:
|  | 0,8*1,97*13 |  | 20.488 | [6 empty] | 0,8*1,97*13
|  | 0,6*1,97*14 |  | 16.548 | [6 empty] | 0,6*1,97*14
|  | 3NP: |  | 0 | [6 empty] | 3NP:
|  | 0,8*1,97*15 |  | 23.64 | [6 empty] | 0,8*1,97*15
|  | 0,6*1,97*12 |  | 14.184 | [6 empty] | 0,6*1,97*12
|  | 4NP: |  | 0 | [6 empty] | 4NP:
|  | 0,8*1,97*15 |  | 23.64 | [6 empty] | 0,8*1,97*15
|  | 0,6*1,97*12 |  | 14.184 | [6 empty] | 0,6*1,97*12
342 | 968072456R00 | Vybourání kovových dveřních zárubní pl. nad 2 m2 | m2 | 97.3611 | 0 | 0 | 0.001 | 0.097361 | -0.063 | -6.1337 |  | 2 | 1 | 1 | 1 | 1 | 0 | 0 | 0 | 0 | 0 | 1 | 1
|  | 1PP:1,46*(1,95*2+1,96) |  | 8.5556 | [6 empty] | 1PP:1,46*(1,95*2+1,96)
|  | 1,45*(1,95*2+1,97) |  | 8.5115 | [6 empty] | 1,45*(1,95*2+1,97)
|  | 1,4*1,98 |  | 2.772 | [6 empty] | 1,4*1,98
|  | 1,75*(2,48*2+2,47) |  | 13.0025 | [6 empty] | 1,75*(2,48*2+2,47)
|  | 1,25*1,99 |  | 2.4875 | [6 empty] | 1,25*1,99
|  | 1,6*(1,97*6+3,0*3) |  | 33.312 | [6 empty] | 1,6*(1,97*6+3,0*3)
|  | 1,55*2,2 |  | 3.41 | [6 empty] | 1,55*2,2
|  | 0,9*(2,57*6+3,1*2) |  | 19.458 | [6 empty] | 0,9*(2,57*6+3,1*2)
|  | 1.PP po obvodu : |  | 0 | [6 empty] | 1.PP po obvodu :
|  | 1,2*2,04 |  | 2.448 | [6 empty] | 1,2*2,04
|  | 1NP: |  | 0 | [6 empty] | 1NP:
|  | 1,48*2,3 |  | 3.404 | [6 empty] | 1,48*2,3
343 | 968072558R00 | Vybourání kovových vrat plochy do 5 m2 | m2 | 32.186 | 0 | 0 | 0.00083 | 0.026714 | -0.06 | -1.9312 |  | 2 | 1 | 1 | 1 | 1 | 0 | 0 | 0 | 0 | 0 | 1 | 1
|  | vstup do T.17 :1,6*2,4 |  | 3.84 | [6 empty] | vstup do T.17 :1,6*2,4
|  | T.37 :1,8*1,97 |  | 3.546 | [6 empty] | T.37 :1,8*1,97
|  | 1,6*2,45 |  | 3.92 | [6 empty] | 1,6*2,45
|  | 2,0*2,68*3 |  | 16.08 | [6 empty] | 2,0*2,68*3
|  | 2,0*2,4 |  | 4.8 | [6 empty] | 2,0*2,4
344 | 968072559R00 | Vybourání kovových vrat plochy nad 5 m2 | m2 | 25.893 | 0 | 0 | 0.00056 | 0.0145 | -0.066 | -1.7089 |  | 2 | 1 | 1 | 1 | 1 | 0 | 0 | 0 | 0 | 0 | 1 | 1
|  | vstup do T.25 :3,0*2,95 |  | 8.85 | [6 empty] | vstup do T.25 :3,0*2,95
|  | 0.73 :2,3*2,47 |  | 5.681 | [6 empty] | 0.73 :2,3*2,47
|  | 1NP do výtahu :2,3*2,47 |  | 5.681 | [6 empty] | 1NP do výtahu :2,3*2,47
|  | 3NP do výtahu :2,3*2,47 |  | 5.681 | [6 empty] | 3NP do výtahu :2,3*2,47
345 | 971033331R00 | Vybourání otv. zeď cihel. pl.0,09 m2, tl.15cm, MVC | kus | 6 | 0 | 0 | 0.00034 | 0.00204 | -0.025 | -0.15 |  | 2 | 1 | 1 | 1 | 1 | 0 | 0 | 0 | 0 | 0 | 1 | 1
|  | CH2 :1 |  | 1 | [6 empty] | CH2 :1
|  | UT1 :3 |  | 3 | [6 empty] | UT1 :3
|  | UT18 :2 |  | 2 | [6 empty] | UT18 :2
346 | 971033341R00 | Vybourání otv. zeď cihel. pl.0,09 m2, tl.30cm, MVC | kus | 6 | 0 | 0 | 0.00034 | 0.00204 | -0.054 | -0.324 |  | 2 | 1 | 1 | 1 | 1 | 0 | 0 | 0 | 0 | 0 | 1 | 1
|  | CH17 :2 |  | 2 | [6 empty] | CH17 :2
|  | MR1 :2 |  | 2 | [6 empty] | MR1 :2
|  | UT19 :2 |  | 2 | [6 empty] | UT19 :2
347 | 971033351R00 | Vybourání otv. zeď cihel. pl.0,09 m2, tl.45cm, MVC | kus | 9 | 0 | 0 | 0.00133 | 0.01197 | -0.074 | -0.666 |  | 2 | 1 | 1 | 1 | 1 | 0 | 0 | 0 | 0 | 0 | 1 | 1
|  | CH16 :4 |  | 4 | [6 empty] | CH16 :4
|  | VZ3 :1 |  | 1 | [6 empty] | VZ3 :1
|  | VZ4 :1 |  | 1 | [6 empty] | VZ4 :1
|  | UT8 :1 |  | 1 | [6 empty] | UT8 :1
|  | UT10 :2 |  | 2 | [6 empty] | UT10 :2
348 | 971033431R00 | Vybourání otv. zeď cihel. pl.0,25 m2, tl.15cm, MVC | kus | 4 | 0 | 0 | 0.00034 | 0.00136 | -0.069 | -0.276 |  | 2 | 1 | 1 | 1 | 1 | 0 | 0 | 0 | 0 | 0 | 1 | 1
|  | CH4 :1 |  | 1 | [6 empty] | CH4 :1
|  | VZ19 :1 |  | 1 | [6 empty] | VZ19 :1
|  | VZ26 :2 |  | 2 | [6 empty] | VZ26 :2
349 | 971033451R00 | Vybourání otv. zeď cihel. pl.0,25 m2, tl.45cm, MVC | kus | 10 | 0 | 0 | 0.00133 | 0.0133 | -0.207 | -2.07 |  | 2 | 1 | 1 | 1 | 1 | 0 | 0 | 0 | 0 | 0 | 1 | 1
|  | CH5 :1 |  | 1 | [6 empty] | CH5 :1
|  | CH9 :2 |  | 2 | [6 empty] | CH9 :2
|  | CH15 :1 |  | 1 | [6 empty] | CH15 :1
|  | VZ5 :2 |  | 2 | [6 empty] | VZ5 :2
|  | UT7 :1 |  | 1 | [6 empty] | UT7 :1
|  | UT11 :1 |  | 1 | [6 empty] | UT11 :1
|  | UT15 :1 |  | 1 | [6 empty] | UT15 :1
|  | UT17 :1 |  | 1 | [6 empty] | UT17 :1
350 | 971033541R00 | Vybourání otv. zeď cihel. pl.1 m2, tl.30 cm, MVC | m3 | 0.108 | 0 | 0 | 0.00182 | 0.00019656 | -1.8 | -0.1944 |  | 2 | 1 | 1 | 1 | 1 | 0 | 0 | 0 | 0 | 0 | 1 | 1
|  | niky 1PP pro Hydrant :0,2*0,45*0,6*2 |  | 0.108 | [6 empty] | niky 1PP pro Hydrant :0,2*0,45*0,6*2
351 | 971033631R00 | Vybourání otv. zeď cihel. pl.4 m2, tl.15 cm, MVC | m2 | 7.466 | 0 | 0 | 0.00054 | 0.0040316 | -0.27 | -2.0158 |  | 2 | 1 | 1 | 1 | 1 | 0 | 0 | 0 | 0 | 0 | 1 | 1
|  | 0.09 :3,8*1,25-1,0*1,97 |  | 2.78 | [6 empty] | 0.09 :3,8*1,25-1,0*1,97
|  | T.36 :3,8*1,22-1,0*1,97 |  | 2.666 | [6 empty] | T.36 :3,8*1,22-1,0*1,97
|  | T.27 :1,0*2,02 |  | 2.02 | [6 empty] | T.27 :1,0*2,02
352 | 971033651R00 | Vybourání otv. zeď cihel. pl.4 m2, tl.60 cm, MVC | m3 | 3.894 | 0 | 0 | 0.00182 | 0.0070871 | -1.8 | -7.0092 |  | 2 | 1 | 1 | 1 | 1 | 0 | 0 | 0 | 0 | 0 | 1 | 1
|  | 0.80B :1,6*2,78*0,55 |  | 2.4464 | [6 empty] | 0.80B :1,6*2,78*0,55
|  | VZT pod 10/PR:0,7*4,4*0,47 |  | 1.4476 | [6 empty] | VZT pod 10/PR:0,7*4,4*0,47
353 | 972054491R00 | Vybourání otv. stropy ŽB pl. 1 m2, tl. nad 8 cm | m3 | 8.8542 | 0 | 0 | 0 | 0 | -2.4 | -21.2501 |  | 2 | 1 | 1 | 1 | 1 | 0 | 0 | 0 | 0 | 0 | 1 | 1
|  | vybourání dobetonávek u sloupů v tl. 108 mm: |  | 0 | [6 empty] | vybourání dobetonávek u sloupů v tl. 108 mm:
|  | viz stavební úpravy stropů :8,17 |  | 8.17 | [6 empty] | viz stavební úpravy stropů :8,17
|  | Mezisoučet |  | 8.17 | [6 empty] | Mezisoučet
|  | bourání prostupů pro profese (vč. všech vrstev): |  | 0 | [6 empty] | bourání prostupů pro profese (vč. všech vrstev):
|  | SL1 :0,6*0,3*(0,31+0,08) |  | 0.0702 | [6 empty] | SL1 :0,6*0,3*(0,31+0,08)
|  | SL2 :0,6*0,3*(0,3+0,12) |  | 0.0756 | [6 empty] | SL2 :0,6*0,3*(0,3+0,12)
|  | SL3 :0,6*0,3*(0,025+0,075)*4 |  | 0.072 | [6 empty] | SL3 :0,6*0,3*(0,025+0,075)*4
|  | SL4 :0,2*0,3*(0,3+0,15) |  | 0.027 | [6 empty] | SL4 :0,2*0,3*(0,3+0,15)
|  | SL5 :0,4*0,15*(0,3+0,15) |  | 0.027 | [6 empty] | SL5 :0,4*0,15*(0,3+0,15)
|  | SL6 :0,3*0,15*(0,125+0,07+0,05) |  | 0.011 | [6 empty] | SL6 :0,3*0,15*(0,125+0,07+0,05)
|  | SL7 :0,2*0,1*0,1 |  | 0.002 | [6 empty] | SL7 :0,2*0,1*0,1
|  | VZ53 :0,3*0,3*(0,3+0,15) |  | 0.0405 | [6 empty] | VZ53 :0,3*0,3*(0,3+0,15)
|  | UT6 :0,4*0,25*(0,3+0,12+0,03) |  | 0.045 | [6 empty] | UT6 :0,4*0,25*(0,3+0,12+0,03)
|  | UT16 :0,78*0,33*(0,31+0,08) |  | 0.1004 | [6 empty] | UT16 :0,78*0,33*(0,31+0,08)
|  | UT20 :0,45*0,4*(0,125+0,07+0,05) |  | 0.0441 | [6 empty] | UT20 :0,45*0,4*(0,125+0,07+0,05)
|  | UT21 :0,35*0,35*(0,2+0,12+0,08) |  | 0.049 | [6 empty] | UT21 :0,35*0,35*(0,2+0,12+0,08)
|  | UT22 :0,35*0,2*(0,2+0,12+0,08) |  | 0.028 | [6 empty] | UT22 :0,35*0,2*(0,2+0,12+0,08)
|  | UT23 :0,47*0,35*(0,12+0,08) |  | 0.0329 | [6 empty] | UT23 :0,47*0,35*(0,12+0,08)
|  | UT24 :0,78*0,33*(0,025+0,075)*2 |  | 0.0515 | [6 empty] | UT24 :0,78*0,33*(0,025+0,075)*2
|  | UT25 :0,4*0,2*(0,025+0,075) |  | 0.008 | [6 empty] | UT25 :0,4*0,2*(0,025+0,075)
|  | Mezisoučet |  | 0.6842 | [6 empty] | Mezisoučet
354 | 974031664R00 | Vysekání rýh zeď cihelná vtah. nosníků 15 x 15 cm | m | 49.27 | 0 | 0 | 0 | 0 | -0.042 | -2.0693 |  | 2 | 1 | 1 | 1 | 1 | 0 | 0 | 0 | 0 | 0 | 1 | 1
|  | Dodatečně osaz. překlady: |  | 0 | [6 empty] | Dodatečně osaz. překlady:
|  | PR/07 :1,3*3 |  | 3.9 | [6 empty] | PR/07 :1,3*3
|  | PR/08 :1,3 |  | 1.3 | [6 empty] | PR/08 :1,3
|  | PR/09 :1,2*4 |  | 4.8 | [6 empty] | PR/09 :1,2*4
|  | PR/04 :3,15*3 |  | 9.45 | [6 empty] | PR/04 :3,15*3
|  | PR/05 :2,8*3 |  | 8.4 | [6 empty] | PR/05 :2,8*3
|  | PR/06 :2,75*2 |  | 5.5 | [6 empty] | PR/06 :2,75*2
|  | PR/01:(1,79+1,44)*4 |  | 12.92 | [6 empty] | PR/01:(1,79+1,44)*4
|  | PR/10:1,0*3 |  | 3 | [6 empty] | PR/10:1,0*3
355 | 974031666R00 | Vysekání rýh zeď cihelná vtah. nosníků 15 x 25 cm | m | 34.5 | 0 | 0 | 0 | 0 | -0.065 | -2.2425 |  | 2 | 1 | 1 | 1 | 1 | 0 | 0 | 0 | 0 | 0 | 1 | 1
|  | Dodatečně osaz. překlady: |  | 0 | [6 empty] | Dodatečně osaz. překlady:
|  | PR/03 :4,65*3 |  | 13.95 | [6 empty] | PR/03 :4,65*3
|  | PR/02 :6,85*3 |  | 20.55 | [6 empty] | PR/02 :6,85*3
356 | 977151118U00 | Vrt jádrový D do 100mm | m | 0.5 | 0 | 0 | 0.00091 | 0.000455 | -0.031 | -0.0155 |  | 2 | 1 | 1 | 1 | 1 | 0 | 0 | 0 | 0 | 0 | 1 | 1
|  | výkr. externí konstrukce: |  | 0 | [6 empty] | výkr. externí konstrukce:
|  | odvodnění podesty :0,3+0,2 |  | 0.5 | [6 empty] | odvodnění podesty :0,3+0,2
357 | 977151125U00 | Vrt jádrový D do 200mm | m | 0.6 | 0 | 0 | 0.003 | 0.0018 | -0.126 | -0.0756 |  | 2 | 1 | 1 | 1 | 1 | 0 | 0 | 0 | 0 | 0 | 1 | 1
|  | VZ27 :0,15*4 |  | 0.6 | [6 empty] | VZ27 :0,15*4
358 | 977151126U00 | Vrt jádrový D do 225mm | m | 0.1 | 0 | 0 | 0.00318 | 0.000318 | -0.159 | -0.0159 |  | 2 | 1 | 1 | 1 | 1 | 0 | 0 | 0 | 0 | 0 | 1 | 1
|  | VZ28 :0,1 |  | 0.1 | [6 empty] | VZ28 :0,1
359 | 977151127U00 | Vrt jádrový D do 250mm | m | 1.14 | 0 | 0 | 0.00334 | 0.0038076 | -0.196 | -0.22344 |  | 2 | 1 | 1 | 1 | 1 | 0 | 0 | 0 | 0 | 0 | 1 | 1
|  | VZ6 :0,47*2 |  | 0.94 | [6 empty] | VZ6 :0,47*2
|  | VZ29 :0,1*2 |  | 0.2 | [6 empty] | VZ29 :0,1*2
360 | 977151128U00 | Vrt jádrový D do 300mm | m | 0.8 | 0 | 0 | 0.00375 | 0.003 | -0.283 | -0.2264 |  | 2 | 1 | 1 | 1 | 1 | 0 | 0 | 0 | 0 | 0 | 1 | 1
|  | VZ2 :0,47 |  | 0.47 | [6 empty] | VZ2 :0,47
|  | VZ7 :0,33 |  | 0.33 | [6 empty] | VZ7 :0,33
361 | 977211111U00 | Řezání ŽB kce hl -20cm | m | 10.8 | 0 | 0 | 0.00051 | 0.005508 | 0 | 0 |  | 2 | 1 | 1 | 1 | 1 | 0 | 0 | 0 | 0 | 0 | 1 | 1
|  | u výtahu 3NP:2,4*2+3,0*2 |  | 10.8 | [6 empty] | u výtahu 3NP:2,4*2+3,0*2
362 | 977211112U00 | Řezání ŽB kce hl -35cm | m | 9.1 | 0 | 0 | 0.00054 | 0.004914 | 0 | 0 |  | 2 | 1 | 1 | 1 | 1 | 0 | 0 | 0 | 0 | 0 | 1 | 1
|  | u výtahu nad 1PP:2,2*2+2,35*2 |  | 9.1 | [6 empty] | u výtahu nad 1PP:2,2*2+2,35*2
363 | 978013161R00 | Otlučení omítek vnitřních stěn v rozsahu do 50 % | m2 | 4150.0078 | 0 | 0 | 0 | 0 | -0.02 | -83.0002 |  | 2 | 1 | 1 | 1 | 1 | 0 | 0 | 0 | 0 | 0 | 1 | 1
|  | Počítáno 10cm nad budoucí podhled: |  | 0 | [6 empty] | Počítáno 10cm nad budoucí podhled:
|  | 1PP: |  | 0 | [6 empty] | 1PP:
|  | 002 : |  | 0 | [6 empty] | 002 :
|  | stávající zdivo :3,2*(8,51+4,82+3,5)-5,41*0,9 |  | 48.987 | [6 empty] | stávající zdivo :3,2*(8,51+4,82+3,5)-5,41*0,9
|  | -2,9*2,57+0,51*(2,9+2,57*2) |  | -3.3526 | [6 empty] | -2,9*2,57+0,51*(2,9+2,57*2)
|  | 004: |  | 0 | [6 empty] | 004:
|  | stávající zdivo:4,11*(5,8+7,9+0,6+0,2+2,7+0,3+2*4,0+2*2,8) |  | 127.821 | [6 empty] | stávající zdivo:4,11*(5,8+7,9+0,6+0,2+2,7+0,3+2*4,0+2*2,8)
|  | 007: |  | 0 | [6 empty] | 007:
|  | stávající zdivo pod obklad:(2,8*5,25)-(3,11*0,9) |  | 11.901 | [6 empty] | stávající zdivo pod obklad:(2,8*5,25)-(3,11*0,9)
|  | 010: |  | 0 | [6 empty] | 010:
|  | stávající zdivo pod obklad:2,8*(5,0+2*0,4) |  | 16.24 | [6 empty] | stávající zdivo pod obklad:2,8*(5,0+2*0,4)
|  | 011: |  | 0 | [6 empty] | 011:
|  | stávající zdivo:3,63*(3,29+4,91+2*0,1) |  | 30.492 | [6 empty] | stávající zdivo:3,63*(3,29+4,91+2*0,1)
|  | 012: |  | 0 | [6 empty] | 012:
|  | stávající zdivo:3,73*(2*4,9+3,7+2,4+5*0,3+2*0,4)-(2*0,8*1,97)-(0,9*1,97) |  | 62.961 | [6 empty] | stávající zdivo:3,73*(2*4,9+3,7+2,4+5*0,3+2*0,4)-(2*0,8*1,97)-(0,9*1,97)
|  | 013: |  | 0 | [6 empty] | 013:
|  | stávající zdivo:3,77*(2*2,13+2*2,95)-(0,8*1,97)-(1,62*0,88) |  | 35.3016 | [6 empty] | stávající zdivo:3,77*(2*2,13+2*2,95)-(0,8*1,97)-(1,62*0,88)
|  | 015: |  | 0 | [6 empty] | 015:
|  | stávající zdivo:3,62*(4,0+16,1+29,95)-(0,9*2,05)-(2*0,8*1,97) |  | 176.184 | [6 empty] | stávající zdivo:3,62*(4,0+16,1+29,95)-(0,9*2,05)-(2*0,8*1,97)
|  | 017: |  | 0 | [6 empty] | 017:
|  | stávající zdivo:3,63*(9,5+2*0,3+0,2-1,0) |  | 33.759 | [6 empty] | stávající zdivo:3,63*(9,5+2*0,3+0,2-1,0)
|  | 019: |  | 0 | [6 empty] | 019:
|  | stávající zdivo:3,2*(8,0+1,2+0,9+0,67-2*0,15+28*0,5+0,8+1,2)+2,65*0,51 |  | 86.0555 | [6 empty] | stávající zdivo:3,2*(8,0+1,2+0,9+0,67-2*0,15+28*0,5+0,8+1,2)+2,65*0,51
|  | 020: |  | 0 | [6 empty] | 020:
|  | stávající zdivo:(3,61*2,41)-(1,6*3,0)+(2*3,0*0,51) |  | 6.9601 | [6 empty] | stávající zdivo:(3,61*2,41)-(1,6*3,0)+(2*3,0*0,51)
|  | 021: |  | 0 | [6 empty] | 021:
|  | stávající zdivo pod obklad:3,1*0,7 |  | 2.17 | [6 empty] | stávající zdivo pod obklad:3,1*0,7
|  | 023: |  | 0 | [6 empty] | 023:
|  | stávající zdivo pod obklad:3,61*(0,5+2*0,3) |  | 3.971 | [6 empty] | stávající zdivo pod obklad:3,61*(0,5+2*0,3)
|  | 026: |  | 0 | [6 empty] | 026:
|  | stávající zdivo pod obklad:3,61*0,5 |  | 1.805 | [6 empty] | stávající zdivo pod obklad:3,61*0,5
|  | 027: |  | 0 | [6 empty] | 027:
|  | stávající zdivo pod obklad:3,61*(0,5+2*0,3) |  | 3.971 | [6 empty] | stávající zdivo pod obklad:3,61*(0,5+2*0,3)
|  | 028: |  | 0 | [6 empty] | 028:
|  | stávající zdivo:3,61*(7,9+1,3)-(0,9*1,97) |  | 31.439 | [6 empty] | stávající zdivo:3,61*(7,9+1,3)-(0,9*1,97)
|  | 029: |  | 0 | [6 empty] | 029:
|  | stávající zdivo:3,61*(3,8+0,15+3,45-2,05)-(2,05*1,0) |  | 17.2635 | [6 empty] | stávající zdivo:3,61*(3,8+0,15+3,45-2,05)-(2,05*1,0)
|  | 030: |  | 0 | [6 empty] | 030:
|  | stávající zdivo:3,62*(1,8+2*1,2)-0,9*1,97 |  | 13.431 | [6 empty] | stávající zdivo:3,62*(1,8+2*1,2)-0,9*1,97
|  | 031: |  | 0 | [6 empty] | 031:
|  | stávající zdivo:3,62*(2*5,55+4,45+0,2+1,2+4*0,6)-2*0,8*1,97-3,05*1,0 |  | 63.845 | [6 empty] | stávající zdivo:3,62*(2*5,55+4,45+0,2+1,2+4*0,6)-2*0,8*1,97-3,05*1,0
|  | 032: |  | 0 | [6 empty] | 032:
|  | stávající zdivo:3,62*(1,8+2*2,2)-0,8*1,97 |  | 20.868 | [6 empty] | stávající zdivo:3,62*(1,8+2*2,2)-0,8*1,97
|  | 033: |  | 0 | [6 empty] | 033:
|  | stávající zdivo:3,62*(2*1,7+2*3,6-0,9)-(2*0,8*1,97) |  | 31.962 | [6 empty] | stávající zdivo:3,62*(2*1,7+2*3,6-0,9)-(2*0,8*1,97)
|  | 036: |  | 0 | [6 empty] | 036:
|  | stávající zdivo:3,61*(2*3,49+2*5,55-2,05-1,0+2*0,1)-(2,05*1,0)-(2*0,8*1,97) |  | 49.7783 | [6 empty] | stávající zdivo:3,61*(2*3,49+2*5,55-2,05-1,0+2*0,1)-(2,05*1,0)-(2*0,8*1,97)
|  | 039: |  | 0 | [6 empty] | 039:
|  | stávající zdivo:3,62*5,55 |  | 20.091 | [6 empty] | stávající zdivo:3,62*5,55
|  | 040: |  | 0 | [6 empty] | 040:
|  | stávající zdivo:3,6*(13,26+9,69)-(2,85*1,75)-(2,52*0,9)-(2*2,53*0,9)-(2,5*0,9) |  | 68.5605 | [6 empty] | stávající zdivo:3,6*(13,26+9,69)-(2,85*1,75)-(2,52*0,9)-(2*2,53*0,9)-(2,5*0,9)
|  | 8*(0,9+2,52)*0,45 |  | 12.312 | [6 empty] | 8*(0,9+2,52)*0,45
|  | 041: |  | 0 | [6 empty] | 041:
|  | stávající zdivo:(3,6*13,49)-(2,54*0,9)-(2,52*0,9)-(1,63*0,9)-(1,3*0,9)-(2,85*0,9) |  | 38.808 | [6 empty] | stávající zdivo:(3,6*13,49)-(2,54*0,9)-(2,52*0,9)-(1,63*0,9)-(1,3*0,9)-(2,85*0,9)
|  | 10*0,9*0,45+(2,54*4+1,63*2+1,3*2+2,85*2)*0,45 |  | 13.824 | [6 empty] | 10*0,9*0,45+(2,54*4+1,63*2+1,3*2+2,85*2)*0,45
|  | 042: |  | 0 | [6 empty] | 042:
|  | stávající zdivo:(3,6*13,0)-(4,36*0,9)+2*(0,9+4,36)*0,45 |  | 47.61 | [6 empty] | stávající zdivo:(3,6*13,0)-(4,36*0,9)+2*(0,9+4,36)*0,45
|  | 043: |  | 0 | [6 empty] | 043:
|  | stávající zdivo:3,72*(41,7+31,5-0,15+4*0,2)-(3,0*1,55) |  | 270.072 | [6 empty] | stávající zdivo:3,72*(41,7+31,5-0,15+4*0,2)-(3,0*1,55)
|  | 3,72*(0,37+2*0,5+12,1-0,7-2*1,8) |  | 34.1124 | [6 empty] | 3,72*(0,37+2*0,5+12,1-0,7-2*1,8)
|  | 045: |  | 0 | [6 empty] | 045:
|  | stávající zdivo:2,77*(2*3,59+2*4,5)-(0,9*1,97)-(0,8*0,6) |  | 42.5656 | [6 empty] | stávající zdivo:2,77*(2*3,59+2*4,5)-(0,9*1,97)-(0,8*0,6)
|  | 046: |  | 0 | [6 empty] | 046:
|  | stávající zdivo:3,6*(7,12+9,69-1,2) |  | 56.196 | [6 empty] | stávající zdivo:3,6*(7,12+9,69-1,2)
|  | 048: |  | 0 | [6 empty] | 048:
|  | stávající zdivo:3,72*(2*9,69+6,23-1,2+0,2)-(2,49*0,9)-(2,0*2,68)+(2*2,68*0,45) |  | 86.3602 | [6 empty] | stávající zdivo:3,72*(2*9,69+6,23-1,2+0,2)-(2,49*0,9)-(2,0*2,68)+(2*2,68*0,45)
|  | 3,72*(6*0,5+2*0,7) |  | 16.368 | [6 empty] | 3,72*(6*0,5+2*0,7)
|  | 050: |  | 0 | [6 empty] | 050:
|  | stávající zdivo:3,72*(2*9,69+2*4,14)-(2,0*2,4)-(1,6*1,97) |  | 94.9432 | [6 empty] | stávající zdivo:3,72*(2*9,69+2*4,14)-(2,0*2,4)-(1,6*1,97)
|  | (2*2,4*0,45)+(2*1,97*0,2) |  | 2.948 | [6 empty] | (2*2,4*0,45)+(2*1,97*0,2)
|  | 053: |  | 0 | [6 empty] | 053:
|  | stávající zdivo:3,73*(2*7,3+2*3,9+2*0,2+0,3)-(1,6*1,97)+(2*1,97*0,2) |  | 83.799 | [6 empty] | stávající zdivo:3,73*(2*7,3+2*3,9+2*0,2+0,3)-(1,6*1,97)+(2*1,97*0,2)
|  | 054: |  | 0 | [6 empty] | 054:
|  | stávající zdivo:3,8*(9,7+5,3+0,5+0,2+2*0,1+9*0,5+2*0,3-1,5)-(3,0*2,47)-(0,8*1,97) |  | 65.114 | [6 empty] | stávající zdivo:3,8*(9,7+5,3+0,5+0,2+2*0,1+9*0,5+2*0,3-1,5)-(3,0*2,47)-(0,8*1,97)
|  | 055 (316): |  | 0 | [6 empty] | 055 (316):
|  | stávající zdivo:18,99*(2*7,89+2*4,4)-(3,1*2,0)-(2*0,8*1,97) |  | 457.4222 | [6 empty] | stávající zdivo:18,99*(2*7,89+2*4,4)-(3,1*2,0)-(2*0,8*1,97)
|  | 058: |  | 0 | [6 empty] | 058:
|  | stávající zdivo:3,7*(9,6+9,4)-(2,5*0,88)-(2,53*0,88)-(0,98*2,1) |  | 63.8156 | [6 empty] | stávající zdivo:3,7*(9,6+9,4)-(2,5*0,88)-(2,53*0,88)-(0,98*2,1)
|  | 059: |  | 0 | [6 empty] | 059:
|  | stávající zdivo:3,7*(22,2+2*0,15) |  | 83.25 | [6 empty] | stávající zdivo:3,7*(22,2+2*0,15)
|  | 060: |  | 0 | [6 empty] | 060:
|  | stávající zdivo:2,8*(4,2+1,9+1,7+0,5+1,8+2,3)-(1,6*1,97)-(0,8*1,97)-(2,0*0,9) |  | 28.192 | [6 empty] | stávající zdivo:2,8*(4,2+1,9+1,7+0,5+1,8+2,3)-(1,6*1,97)-(0,8*1,97)-(2,0*0,9)
|  | 061: |  | 0 | [6 empty] | 061:
|  | stávající zdivo:2,8*1,9 |  | 5.32 | [6 empty] | stávající zdivo:2,8*1,9
|  | 062: |  | 0 | [6 empty] | 062:
|  | stávající zdivo pod obklad:2,8*(2,0+1,85+0,9+3*0,5)-(1,73*0,88) |  | 15.9776 | [6 empty] | stávající zdivo pod obklad:2,8*(2,0+1,85+0,9+3*0,5)-(1,73*0,88)
|  | 063: |  | 0 | [6 empty] | 063:
|  | stávající zdivo:(2,8*2,4)-(2,4*0,88) |  | 4.608 | [6 empty] | stávající zdivo:(2,8*2,4)-(2,4*0,88)
|  | 064: |  | 0 | [6 empty] | 064:
|  | stávající zdivo pod obklad:2,8*(1,85+1,03)-1,03*0,88 |  | 7.1576 | [6 empty] | stávající zdivo pod obklad:2,8*(1,85+1,03)-1,03*0,88
|  | 065: |  | 0 | [6 empty] | 065:
|  | stávající zdivo pod obklad:2,8*(1,8+1,3) |  | 8.68 | [6 empty] | stávající zdivo pod obklad:2,8*(1,8+1,3)
|  | 066: |  | 0 | [6 empty] | 066:
|  | stávající zdivo:2,8*(3,4+1,7+0,15)-(3,4*0,88)-(1,6*2,69) |  | 7.404 | [6 empty] | stávající zdivo:2,8*(3,4+1,7+0,15)-(3,4*0,88)-(1,6*2,69)
|  | 068: |  | 0 | [6 empty] | 068:
|  | stávající zdivo:2,8*(2*5,1+2*0,15+2,7+0,3+2,6+1,51+3,53)-(0,8*1,97)-(3,53*0,88) |  | 54.5096 | [6 empty] | stávající zdivo:2,8*(2*5,1+2*0,15+2,7+0,3+2,6+1,51+3,53)-(0,8*1,97)-(3,53*0,88)
|  | 069: |  | 0 | [6 empty] | 069:
|  | stávající zdivo:2,71*(26,2+0,5+15,1+0,9+2*0,3)-(4*0,8*1,97) |  | 111.039 | [6 empty] | stávající zdivo:2,71*(26,2+0,5+15,1+0,9+2*0,3)-(4*0,8*1,97)
|  | 070: |  | 0 | [6 empty] | 070:
|  | stávající zdivo:2,72*(2*3,44+2*2,4)-(0,8*1,97)-(1,25*1,97) |  | 27.7311 | [6 empty] | stávající zdivo:2,72*(2*3,44+2*2,4)-(0,8*1,97)-(1,25*1,97)
|  | 071: |  | 0 | [6 empty] | 071:
|  | stávající zdivo:2,72*(2*2,9+2*3,44+3*0,2+0,15)-(1,25*1,97)-(3,57*0,88) |  | 30.9255 | [6 empty] | stávající zdivo:2,72*(2*2,9+2*3,44+3*0,2+0,15)-(1,25*1,97)-(3,57*0,88)
|  | 072: |  | 0 | [6 empty] | 072:
|  | stávajíci zdivo:2,8*(2*3,59+2*5,5-1,5+3*0,2)-(0,8*1,97)-(3,59*0,88) |  | 43.6488 | [6 empty] | stávajíci zdivo:2,8*(2*3,59+2*5,5-1,5+3*0,2)-(0,8*1,97)-(3,59*0,88)
|  | 073: |  | 0 | [6 empty] | 073:
|  | stávající zdivo:2,72*(2*5,5-1,5+2*3,49+2*0,15)-(0,8*1,97)-(3,55*0,88) |  | 40.9416 | [6 empty] | stávající zdivo:2,72*(2*5,5-1,5+2*3,49+2*0,15)-(0,8*1,97)-(3,55*0,88)
|  | 074: |  | 0 | [6 empty] | 074:
|  | stávající zdivo:2,72*(2*5,5-0,9+2*3,51)-(0,8*1,97)-(3,56*0,88) |  | 41.8576 | [6 empty] | stávající zdivo:2,72*(2*5,5-0,9+2*3,51)-(0,8*1,97)-(3,56*0,88)
|  | 075: |  | 0 | [6 empty] | 075:
|  | stávající zdivo:2,8*(2*5,5-0,9+11,04+3*0,2+0,7+0,5+2*0,3+4*0,5) |  | 71.512 | [6 empty] | stávající zdivo:2,8*(2*5,5-0,9+11,04+3*0,2+0,7+0,5+2*0,3+4*0,5)
|  | -(3,42*0,88)-(1,71*0,88)-(1,72*0,88) |  | -6.028 | [6 empty] | -(3,42*0,88)-(1,71*0,88)-(1,72*0,88)
|  | 076: |  | 0 | [6 empty] | 076:
|  | stávající zdivo:2,71*(0,5+0,5+1,8+3,4)-(0,8*1,97) |  | 15.226 | [6 empty] | stávající zdivo:2,71*(0,5+0,5+1,8+3,4)-(0,8*1,97)
|  | 077: |  | 0 | [6 empty] | 077:
|  | stávající zdivo:2,8*(2*5,5+2*0,2+2,7+0,3+2,55+1,5+3,46)-(0,8*1,97)-(3,46*0,88) |  | 56.7272 | [6 empty] | stávající zdivo:2,8*(2*5,5+2*0,2+2,7+0,3+2,55+1,5+3,46)-(0,8*1,97)-(3,46*0,88)
|  | 078: |  | 0 | [6 empty] | 078:
|  | stávající zdivo:2,71*(7,47+5,6+2*4,88+8*0,5+3*0,2+0,3)-(0,9*1,97)-(3,75*0,88) |  | 70.0753 | [6 empty] | stávající zdivo:2,71*(7,47+5,6+2*4,88+8*0,5+3*0,2+0,3)-(0,9*1,97)-(3,75*0,88)
|  | 083: |  | 0 | [6 empty] | 083:
|  | stávající zdivo:3,8*(2*0,48+0,2+3,5)-(2,3*2,47) |  | 12.027 | [6 empty] | stávající zdivo:3,8*(2*0,48+0,2+3,5)-(2,3*2,47)
|  | 084: |  | 0 | [6 empty] | 084:
|  | stávající zdivo:3,8*(2*0,48) |  | 3.648 | [6 empty] | stávající zdivo:3,8*(2*0,48)
|  | 085: |  | 0 | [6 empty] | 085:
|  | stávající zdivo:3,8*(7,3+0,4+2*0,3) |  | 31.54 | [6 empty] | stávající zdivo:3,8*(7,3+0,4+2*0,3)
|  | Mezisoučet |  | 3114.705 | [6 empty] | Mezisoučet
|  | 1NP: |  | 0 | [6 empty] | 1NP:
|  | 101: |  | 0 | [6 empty] | 101:00
|  | stávající zdivo:4,86*(12*0,7+0,6+1,4+0,9) |  | 54.918 | [6 empty] | stávající zdivo:4,86*(12*0,7+0,6+1,4+0,9)
|  | 103: |  | 0 | [6 empty] | 103:00
|  | stávající zdivo:4,86*(2*0,8+2*1,0) |  | 17.496 | [6 empty] | stávající zdivo:4,86*(2*0,8+2*1,0)
|  | 104: |  | 0 | [6 empty] | 104:00
|  | stávající zdivo:2,8*(0,6+0,8) |  | 3.92 | [6 empty] | stávající zdivo:2,8*(0,6+0,8)
|  | 107: |  | 0 | [6 empty] | 107:00
|  | stávající zdivo:2,8*(0,63+2*0,9) |  | 6.804 | [6 empty] | stávající zdivo:2,8*(0,63+2*0,9)
|  | 108/113: |  | 0 | [6 empty] | 108/113:
|  | stávající zdivo:4,86*(26*0,7+16*0,9+6*0,6+2*0,8+6*1,4) |  | 224.532 | [6 empty] | stávající zdivo:4,86*(26*0,7+16*0,9+6*0,6+2*0,8+6*1,4)
|  | 4,86*(1,6+14,9+1,2)-(2,3*2,47) |  | 80.341 | [6 empty] | 4,86*(1,6+14,9+1,2)-(2,3*2,47)
|  | 108(1NP-vestavek u prosklené fasády): |  | 0 | [6 empty] | 108(1NP-vestavek u prosklené fasády):
|  | stávající zdivo:2,1*1,79 |  | 3.759 | [6 empty] | stávající zdivo:2,1*1,79
|  | 108(2NP-vestavek u prosklené fasády): |  | 0 | [6 empty] | 108(2NP-vestavek u prosklené fasády):
|  | stávající zdivo:4,3*0,4 |  | 1.72 | [6 empty] | stávající zdivo:4,3*0,4
|  | 108(3NP-vestavek u prosklené zdi): |  | 0 | [6 empty] | 108(3NP-vestavek u prosklené zdi):
|  | stávající zdivo:3,5*1,6 |  | 5.6 | [6 empty] | stávající zdivo:3,5*1,6
|  | 108(4NP-vestavek u prosklené zdi): |  | 0 | [6 empty] | 108(4NP-vestavek u prosklené zdi):
|  | stávající zdivo:3,9*1,6 |  | 6.24 | [6 empty] | stávající zdivo:3,9*1,6
|  | 110: |  | 0 | [6 empty] | 110:00
|  | stávající zdivo:8*3,9*0,7 |  | 21.84 | [6 empty] | stávající zdivo:8*3,9*0,7
|  | 112a: |  | 0 | [6 empty] | 112a:
|  | stávající zdivo:4,0*(4*0,8+1,4+0,6) |  | 20.8 | [6 empty] | stávající zdivo:4,0*(4*0,8+1,4+0,6)
|  | 112b: |  | 0 | [6 empty] | 112b:
|  | stávající zdivo:4,0*(0,6+2*0,9) |  | 9.6 | [6 empty] | stávající zdivo:4,0*(0,6+2*0,9)
|  | 121: |  | 0 | [6 empty] | 121:00
|  | stávající zdivo:1,06*(24,9+42,7-4,5+33,8+40,4+11,4+15,2) |  | 173.734 | [6 empty] | stávající zdivo:1,06*(24,9+42,7-4,5+33,8+40,4+11,4+15,2)
|  | 125: |  | 0 | [6 empty] | 125:00
|  | stávající zdivo pod obklad :2,77*1,8 |  | 4.986 | [6 empty] | stávající zdivo pod obklad :2,77*1,8
|  | 129 (zahrnuta všechna podlaží): |  | 0 | [6 empty] | 129 (zahrnuta všechna podlaží):
|  | stávající zdivo:12,37*(1,6+1,5) |  | 38.347 | [6 empty] | stávající zdivo:12,37*(1,6+1,5)
|  | 130: |  | 0 | [6 empty] | 130:00
|  | stávající zdivo :5,16*1,79*2 |  | 18.4728 | [6 empty] | stávající zdivo :5,16*1,79*2
|  | 131: |  | 0 | [6 empty] | 131:00
|  | stávající zdivo:2,7*0,3 |  | 0.81 | [6 empty] | stávající zdivo:2,7*0,3
|  | 134: |  | 0 | [6 empty] | 134:00
|  | stávající zdivo:4,26*(2*1,8+2*0,2+2*0,3) |  | 19.596 | [6 empty] | stávající zdivo:4,26*(2*1,8+2*0,2+2*0,3)
|  | 135: |  | 0 | [6 empty] | 135:00
|  | stávající zdivo:4,55*(7,3+5*0,5+7,5)-(6,95*2,38) |  | 62.174 | [6 empty] | stávající zdivo:4,55*(7,3+5*0,5+7,5)-(6,95*2,38)
|  | 137: |  | 0 | [6 empty] | 137:00
|  | stávající zdivo:2,35*4,86 |  | 11.421 | [6 empty] | stávající zdivo:2,35*4,86
|  | 138: |  | 0 | [6 empty] | 138:00
|  | stávající zdivo:3,7*9,52 |  | 35.224 | [6 empty] | stávající zdivo:3,7*9,52
|  | 139: |  | 0 | [6 empty] | 139:00
|  | stávající zdivo:2,8*(2,15+0,15) |  | 6.44 | [6 empty] | stávající zdivo:2,8*(2,15+0,15)
|  | Mezisoučet |  | 828.7748 | [6 empty] | Mezisoučet
|  | 2NP: |  | 0 | [6 empty] | 2NP:
|  | 204: |  | 0 | [6 empty] | 204:00
|  | stávající zdivo pod obklad:2,6*1,8 |  | 4.68 | [6 empty] | stávající zdivo pod obklad:2,6*1,8
|  | 210: |  | 0 | [6 empty] | 210:00
|  | stávající zdivo:2,7*(0,3+1,1) |  | 3.78 | [6 empty] | stávající zdivo:2,7*(0,3+1,1)
|  | 214: |  | 0 | [6 empty] | 214:00
|  | stávající zdivo:2,7*(1,1+0,3) |  | 3.78 | [6 empty] | stávající zdivo:2,7*(1,1+0,3)
|  | Mezisoučet |  | 12.24 | [6 empty] | Mezisoučet
|  | 3NP: |  | 0 | [6 empty] | 3NP:
|  | 301: |  | 0 | [6 empty] | 301:00
|  | stávající zdivo:2*1,4*5,95 |  | 16.66 | [6 empty] | stávající zdivo:2*1,4*5,95
|  | 312: |  | 0 | [6 empty] | 312:00
|  | stávající zdivo:5,95*(12,7+8*0,7+8*1,4)-(0,8*1,97)-(2,3*2,47) |  | 168.268 | [6 empty] | stávající zdivo:5,95*(12,7+8*0,7+8*1,4)-(0,8*1,97)-(2,3*2,47)
|  | 319: |  | 0 | [6 empty] | 319:00
|  | stávající zdivo pod obklad :2,6*1,8 |  | 4.68 | [6 empty] | stávající zdivo pod obklad :2,6*1,8
|  | Mezisoučet |  | 189.608 | [6 empty] | Mezisoučet
|  | 4NP: |  | 0 | [6 empty] | 4NP:
|  | 404: |  | 0 | [6 empty] | 404:00
|  | stávající zdivo pod obklad :2,6*1,8 |  | 4.68 | [6 empty] | stávající zdivo pod obklad :2,6*1,8
|  | Mezisoučet |  | 4.68 | [6 empty] | Mezisoučet
364 | 978015261R00 | Otlučení omítek vnějších MVC v složit.1-4 do 50 % | m2 | 2506.53 | 0 | 0 | 0 | 0 | -0.029 | -72.6894 |  | 2 | 1 | 1 | 1 | 1 | 0 | 0 | 0 | 0 | 0 | 1 | 1
|  | pod zateplovací systém :1777,9+26,45 |  | 1804.35 | [6 empty] | pod zateplovací systém :1777,9+26,45
|  | pod stěrkovou omítku :499,92 |  | 499.92 | [6 empty] | pod stěrkovou omítku :499,92
|  | pod soklovou část zateplenou :156,62 |  | 156.62 | [6 empty] | pod soklovou část zateplenou :156,62
|  | pod sokovou část nezateplenou :45,64 |  | 45.64 | [6 empty] | pod sokovou část nezateplenou :45,64
365 | 978059211R00 | Odsekání obkladů stěn z uměl.kamene do 1 m2 | m2 | 29.14 | 0 | 0 | 0 | 0 | -0.169 | -4.9247 |  | 2 | 1 | 1 | 1 | 1 | 0 | 0 | 0 | 0 | 0 | 1 | 1
|  | Parapet vstupního objektu:0,8*12,4+0,7*11,7+0,8*7,4+0,7*7,3 |  | 29.14 | [6 empty] | Parapet vstupního objektu:0,8*12,4+0,7*11,7+0,8*7,4+0,7*7,3
366 | 978059531R00 | Odsekání vnitřních obkladů stěn nad 2 m2 | m2 | 196.056 | 0 | 0 | 0 | 0 | -0.068 | -13.3318 |  | 2 | 1 | 1 | 1 | 1 | 0 | 0 | 0 | 0 | 0 | 1 | 1
|  | 1PP: |  | 0 | [6 empty] | 1PP:
|  | 0,79B:2,2*(0,3*2+2,0) |  | 5.72 | [6 empty] | 0,79B:2,2*(0,3*2+2,0)
|  | 0.86A:2,2*(5,5*2+3,6+0,2*2-0,8*2-0,6-0,1)+1,88*3,6 |  | 34.708 | [6 empty] | 0.86A:2,2*(5,5*2+3,6+0,2*2-0,8*2-0,6-0,1)+1,88*3,6
|  | 0.87:2,2*(5,4*2+3,5-0,8-0,6-0,8)+1,88*3,5 |  | 33.2 | [6 empty] | 0.87:2,2*(5,4*2+3,5-0,8-0,6-0,8)+1,88*3,5
|  | 0.88:2,2*(5,4*2+3,5-0,8*2-0,1)+1,88*3,5 |  | 34.3 | [6 empty] | 0.88:2,2*(5,4*2+3,5-0,8*2-0,1)+1,88*3,5
|  | 0.89:2,2*(5,5+0,4+0,3*3+0,5-0,8)+1,88*3,7 |  | 21.256 | [6 empty] | 0.89:2,2*(5,5+0,4+0,3*3+0,5-0,8)+1,88*3,7
|  | 0.90A,0.90C:2,2*(0,3+0,5)+1,88*3,4 |  | 8.152 | [6 empty] | 0.90A,0.90C:2,2*(0,3+0,5)+1,88*3,4
|  | 0.91A,0.91B:2,2*(0,2+0,8+0,1+5,1+0,1*2)+1,88*3,5 |  | 20.66 | [6 empty] | 0.91A,0.91B:2,2*(0,2+0,8+0,1+5,1+0,1*2)+1,88*3,5
|  | T.27:2,2*((3,7+1,8)*2-0,8) |  | 22.44 | [6 empty] | T.27:2,2*((3,7+1,8)*2-0,8)
|  | 1NP: |  | 0 | [6 empty] | 1NP:
|  | 1.16,1.17:2,2*(1,5+1,4) |  | 6.38 | [6 empty] | 1.16,1.17:2,2*(1,5+1,4)
|  | 2NP: |  | 0 | [6 empty] | 2NP:
|  | 2.06:2,2*1,4 |  | 3.08 | [6 empty] | 2.06:2,2*1,4
|  | 3NP: |  | 0 | [6 empty] | 3NP:
|  | 3.06:2,2*1,4 |  | 3.08 | [6 empty] | 3.06:2,2*1,4
|  | 4NP: |  | 0 | [6 empty] | 4NP:
|  | 4.06:2,2*1,4 |  | 3.08 | [6 empty] | 4.06:2,2*1,4
367 | 978059621R00 | Odsekání vnějších obkladů stěn do 2 m2 přírodní kámen vč. případného roštu | m2 | 987.5815 | 0 | 0 | 0 | 0 | -0.089 | -87.8948 |  | 2 | 1 | 0 | 0 | 1 | 0 | 0 | 0 | 0 | 0 | 1 | 0
|  | Pohled východní: |  | 0 | [6 empty] | Pohled východní:
|  | sokl:0,7*(9,3+11,9+2,7) |  | 16.73 | [6 empty] | sokl:0,7*(9,3+11,9+2,7)
|  | parapet :0,25*(9,3+11,9+2,7) |  | 5.975 | [6 empty] | parapet :0,25*(9,3+11,9+2,7)
|  | pod terasou :0,3*(6,2+20,0) |  | 7.86 | [6 empty] | pod terasou :0,3*(6,2+20,0)
|  | pod střechou :1,6*47,2 |  | 75.52 | [6 empty] | pod střechou :1,6*47,2
|  | Mezisoučet |  | 106.085 | [6 empty] | Mezisoučet
|  | Pohled severní: |  | 0 | [6 empty] | Pohled severní:
|  | sokl :0,7*(81,6+22,8) |  | 73.08 | [6 empty] | sokl :0,7*(81,6+22,8)
|  | parapet :0,25*(81,6+22,8) |  | 26.1 | [6 empty] | parapet :0,25*(81,6+22,8)
|  | pod střechou :1,6*108,8 |  | 174.08 | [6 empty] | pod střechou :1,6*108,8
|  | odp. VZT mřížek:-1,3*0,7*14 |  | -12.74 | [6 empty] | odp. VZT mřížek:-1,3*0,7*14
|  | zábradlí ochozu :(1,0+0,2)*(19,0+1,2) |  | 24.24 | [6 empty] | zábradlí ochozu :(1,0+0,2)*(19,0+1,2)
|  | Mezisoučet |  | 284.76 | [6 empty] | Mezisoučet
|  | Pohled západní: |  | 0 | [6 empty] | Pohled západní:
|  | sokl :0,7*(50,18-5,3) |  | 31.416 | [6 empty] | sokl :0,7*(50,18-5,3)
|  | parapet :0,25*(50,18-5,3) |  | 11.22 | [6 empty] | parapet :0,25*(50,18-5,3)
|  | pod střechou :1,6*47,2 |  | 75.52 | [6 empty] | pod střechou :1,6*47,2
|  | Mezisoučet |  | 118.156 | [6 empty] | Mezisoučet
|  | Pohled jižní: |  | 0 | [6 empty] | Pohled jižní:
|  | sokl :0,7*(25,9+42,0+19,8) |  | 61.39 | [6 empty] | sokl :0,7*(25,9+42,0+19,8)
|  | parapet :0,25*(25,9+42,0+19,8) |  | 21.925 | [6 empty] | parapet :0,25*(25,9+42,0+19,8)
|  | pod střechou :1,6*(23,0+71,0) |  | 150.4 | [6 empty] | pod střechou :1,6*(23,0+71,0)
|  | odp. VZT mřížek:-0,75*0,7*12 |  | -6.3 | [6 empty] | odp. VZT mřížek:-0,75*0,7*12
|  | zábradlí schodiště a vstupu:(1,5+0,3+0,9)*5,6*2 |  | 30.24 | [6 empty] | zábradlí schodiště a vstupu:(1,5+0,3+0,9)*5,6*2
|  | (1,2+0,3)*(5,2-3,8+3,7) |  | 7.65 | [6 empty] | (1,2+0,3)*(5,2-3,8+3,7)
|  | zábradlí rampy :(1,3+0,3)*(34,7+30,0) |  | 103.52 | [6 empty] | zábradlí rampy :(1,3+0,3)*(34,7+30,0)
|  | Mezisoučet |  | 368.825 | [6 empty] | Mezisoučet
|  | Vstupní objekt: |  | 0 | [6 empty] | Vstupní objekt:
|  | sever :(5,75-3,7)*(28,0-0,47) |  | 56.4365 | [6 empty] | sever :(5,75-3,7)*(28,0-0,47)
|  | východ :(5,75-3,7)*12,82 |  | 26.281 | [6 empty] | východ :(5,75-3,7)*12,82
|  | Mezisoučet |  | 82.7175 | [6 empty] | Mezisoučet
|  | u bourané lávky: |  | 0 | [6 empty] | u bourané lávky:
|  | výměra dle projektanta: |  | 0 | [6 empty] | výměra dle projektanta:
|  | (4,69+1,51)*0,61+(4,69+1,51)*0,33 |  | 5.828 | [6 empty] | (4,69+1,51)*0,61+(4,69+1,51)*0,33
|  | 20,2*0,9+20,2*0,15 |  | 21.21 | [6 empty] | 20,2*0,9+20,2*0,15
|  | Mezisoučet |  | 27.038 | [6 empty] | Mezisoučet
368 | 978071221R00 | Odsekání omítky a izolace lepenk. svislé nad 1 m2 | m2 | 402.3 | 0 | 0 | 0 | 0 | -0.073 | -29.3679 |  | 2 | 1 | 1 | 1 | 1 | 0 | 0 | 0 | 0 | 0 | 1 | 1
|  | oprava pod terénem: |  | 0 | [6 empty] | oprava pod terénem:
|  | 1,0*(109,27*2+48,05*2-7,35+5,4*2+5,1*2) |  | 328.29 | [6 empty] | 1,0*(109,27*2+48,05*2-7,35+5,4*2+5,1*2)
|  | 1,0*(27,91*2+12,77*2-7,35) |  | 74.01 | [6 empty] | 1,0*(27,91*2+12,77*2-7,35)
369 | 978071261R00 | Odsekání izolace lepenk. vodor. nad 1 m2 | m2 | 138.765 | 0 | 0 | 0 | 0 | -0.073 | -10.1298 |  | 2 | 1 | 0 | 0 | 1 | 0 | 0 | 0 | 0 | 0 | 1 | 0
|  | otvor pro výtah 1NP :1,65*1,8 |  | 2.97 | [6 empty] | otvor pro výtah 1NP :1,65*1,8
|  | výkop pro výtah 1PP: |  | 0 | [6 empty] | výkop pro výtah 1PP:
|  | 3,0*3,6 |  | 10.8 | [6 empty] | 3,0*3,6
|  | 1,4*1,05*2 |  | 2.94 | [6 empty] | 1,4*1,05*2
|  | pozn. 6 mikropiloty : |  | 0 | [6 empty] | pozn. 6 mikropiloty :
|  | 1,0*0,75*2 |  | 1.5 | [6 empty] | 1,0*0,75*2
|  | pozn. 7 kanalizace: |  | 0 | [6 empty] | pozn. 7 kanalizace:
|  | 57,0+36,0 |  | 93 | [6 empty] | 57,0+36,0
|  | pozn. 8 patky: |  | 0 | [6 empty] | pozn. 8 patky:
|  | 0,4*0,4*6 |  | 0.96 | [6 empty] | 0,4*0,4*6
|  | podchycení stěny v ose G: |  | 0 | [6 empty] | podchycení stěny v ose G:
|  | pro ZP1:0,75*1,0*0,1*11 |  | 0.825 | [6 empty] | pro ZP1:0,75*1,0*0,1*11
|  | Bourání v pásu (pro odkop okolo objektu): |  | 0 | [6 empty] | Bourání v pásu (pro odkop okolo objektu):
|  | výměry dle výkazu bourání zpev. ploch : |  | 0 | [6 empty] | výměry dle výkazu bourání zpev. ploch :
|  | ve venk. místnostech :0,6*(3,81+5,58+3,59+21,6+7,22+1,15) |  | 25.77 | [6 empty] | ve venk. místnostech :0,6*(3,81+5,58+3,59+21,6+7,22+1,15)
370 | 96.02 | Frézování drážky 180/50 mm beton | m | 9.16 | 0 | 0 | 0 | 0 |  | 0 |  | 2 | 12 | 0 | 51 | 1 | 0 | 0 | 0 | 0 | 0 | 12 | 0
|  | výkres. externí konstrukce: |  | 0 | [6 empty] | výkres. externí konstrukce:
|  | prvek odvodnění podesty (rampa a schodiště):4,58*2 |  | 9.16 | [6 empty] | prvek odvodnění podesty (rampa a schodiště):4,58*2
| Celkem za | 96 Bourání konstrukcí |  |  |  | 0 |  | 35.0255 |  | -2015.6705 |  | 4 |  |  |  |  | 0 | 0 | 0 | 0 | 0
Díl: | 99 | Staveništní přesun hmot | [9 empty] | 1
371 | 999281111R00 | Přesun hmot pro opravy a údržbu do výšky 25 m | t | 5444.0045 | 0 | 0 | 0 | 0 |  | 0 |  | 2 | 7 | 1 | 2 | 1 | 0 | 0 | 0 | 0 | 0 | 7 | 1
| Celkem za | 99 Staveništní přesun hmot |  |  |  | 0 |  | 0 |  | 0 |  | 4 |  |  |  |  | 0 | 0 | 0 | 0 | 0
Díl: | 711 | Izolace proti vodě | [9 empty] | 1
372 | 711111001RT1 | Izolace proti vlhkosti vodor. nátěr ALP za studena 1x nátěr - asfaltový lak ve specifikaci | m2 | 180.897 | 0 | 0 | 0 | 0 | 0 | 0 |  | 2 | 1 | 7 | 7 | 2 | 0 | 0 | 0 | 0 | 0 | 1 | 7
|  | doplnění okolo nové výtahové šachty: |  | 0 | [6 empty] | doplnění okolo nové výtahové šachty:
|  | 3,6*3,35+0,1*(2,5*2+2,35*2)-1,8*1,65 |  | 10.06 | [6 empty] | 3,6*3,35+0,1*(2,5*2+2,35*2)-1,8*1,65
|  | podchycení stěny v ose G: |  | 0 | [6 empty] | podchycení stěny v ose G:
|  | pro ZP1:0,75*1,0*11 |  | 8.25 | [6 empty] | pro ZP1:0,75*1,0*11
|  | 0 |  | 0 | [6 empty] | 0
|  | v pásu okolo objektu: |  | 0 | [6 empty] | v pásu okolo objektu:
|  | výměry dle výkazu bourání zpev. ploch : |  | 0 | [6 empty] | výměry dle výkazu bourání zpev. ploch :
|  | ve venk. místnostech :0,6*(3,81+5,58+3,59+7,22+1,15) |  | 12.81 | [6 empty] | ve venk. místnostech :0,6*(3,81+5,58+3,59+7,22+1,15)
|  | 0 |  | 0 | [6 empty] | 0
|  | zapravení po rozvodech ZTI pozn.15: |  | 0 | [6 empty] | zapravení po rozvodech ZTI pozn.15:
|  | 57,0+36,0 |  | 93 | [6 empty] | 57,0+36,0
|  | zapravení po montáži mikropilot pozn.13: |  | 0 | [6 empty] | zapravení po montáži mikropilot pozn.13:
|  | 1,0*0,75*2 |  | 1.5 | [6 empty] | 1,0*0,75*2
|  | spojovací krček: |  | 0 | [6 empty] | spojovací krček:
|  | 6,5*6,78*1,1 |  | 48.477 | [6 empty] | 6,5*6,78*1,1
|  | 0,8*8,50 |  | 6.8 | [6 empty] | 0,8*8,50
373 | 711112001RT1 | Izolace proti vlhkosti svis. nátěr ALP, za studena 1x nátěr - asfaltový lak ALP ve specifikaci | m2 | 418.26 | 0 | 0 | 0.00017 | 0.071104 | 0 | 0 |  | 2 | 1 | 7 | 7 | 2 | 0 | 0 | 0 | 0 | 0 | 1 | 7
|  | oprava pod terénem: |  | 0 | [6 empty] | oprava pod terénem:
|  | 1,0*(109,27*2+48,05*2-7,35+5,4*2+5,1*2) |  | 328.29 | [6 empty] | 1,0*(109,27*2+48,05*2-7,35+5,4*2+5,1*2)
|  | 1,0*(27,91*2+12,77*2-7,35) |  | 74.01 | [6 empty] | 1,0*(27,91*2+12,77*2-7,35)
|  | spojovací krček: |  | 0 | [6 empty] | spojovací krček:
|  | 4,4*1,0+1,1*1,0*2+2,2*0,6*3+2,7*1,0*2 |  | 15.96 | [6 empty] | 4,4*1,0+1,1*1,0*2+2,2*0,6*3+2,7*1,0*2
374 | 711141559RT1 | Izolace proti vlhk. vodorovná pásy přitavením 1 vrstva - materiál ve specifikaci | m2 | 180.9 | 0 | 0 | 0.00041 | 0.074169 | 0 | 0 |  | 2 | 1 | 7 | 7 | 2 | 0 | 0 | 0 | 0 | 0 | 1 | 7
375 | 711142559RT1 | Izolace proti vlhkosti svislá pásy přitavením 1 vrstva - materiál ve specifikaci | m2 | 418.3 | 0 | 0 | 0.00058 | 0.24261 | 0 | 0 |  | 2 | 1 | 7 | 7 | 2 | 0 | 0 | 0 | 0 | 0 | 1 | 7
376 | 711212002R00 | Stěrka hydroizolační těsnicí hmotou | m2 | 1578.1525 | 0 | 0 | 0.004 | 6.3126 | 0 | 0 |  | 2 | 1 | 7 | 7 | 2 | 0 | 0 | 0 | 0 | 0 | 1 | 7
|  | do podlah: |  | 0 | [6 empty] | do podlah:
|  | P02 :99,52 |  | 99.52 | [6 empty] | P02 :99,52
|  | P10 :17,22 |  | 17.22 | [6 empty] | P10 :17,22
|  | P11 :14,36 |  | 14.36 | [6 empty] | P11 :14,36
|  | P16 :79,65 |  | 79.65 | [6 empty] | P16 :79,65
|  | P20 :34,47 |  | 34.47 | [6 empty] | P20 :34,47
|  | P28 :4,9 |  | 4.9 | [6 empty] | P28 :4,9
|  | P33 :129,06 |  | 129.06 | [6 empty] | P33 :129,06
|  | P40 :51,2 |  | 51.2 | [6 empty] | P40 :51,2
|  | P47 :16,25 |  | 16.25 | [6 empty] | P47 :16,25
|  | Mezisoučet |  | 446.63 | [6 empty] | Mezisoučet
|  | pod obklady do výšky 2,0 m: |  | 0 | [6 empty] | pod obklady do výšky 2,0 m:
|  | 1.PP: |  | 0 | [6 empty] | 1.PP:
|  | 0.07:2,0*(2*5,25+2*2,8+2*2,9+2*2,3)-3*0,8*1,97 |  | 48.272 | [6 empty] | 0.07:2,0*(2*5,25+2*2,8+2*2,9+2*2,3)-3*0,8*1,97
|  | 0.08:2,0*(2*2,2+2*2,3)-0,8*1,97 |  | 16.424 | [6 empty] | 0.08:2,0*(2*2,2+2*2,3)-0,8*1,97
|  | 0.09:2,0*(2*2,05+2*2,3)-0,8*1,97 |  | 15.824 | [6 empty] | 0.09:2,0*(2*2,05+2*2,3)-0,8*1,97
|  | 0.10:2,0*(2*5,2+2*2,8+2*1,5+2*2,9+2*2,3)-3*0,8*1,97 |  | 54.072 | [6 empty] | 0.10:2,0*(2*5,2+2*2,8+2*1,5+2*2,9+2*2,3)-3*0,8*1,97
|  | 0.11:2,0*(4,91*2+3,29*2)-1,6*1,97 |  | 29.648 | [6 empty] | 0.11:2,0*(4,91*2+3,29*2)-1,6*1,97
|  | 0.21:2,0*(5,9*2+3,26*2)-0,9*1,97*2-1,45*1,97 |  | 30.2375 | [6 empty] | 0.21:2,0*(5,9*2+3,26*2)-0,9*1,97*2-1,45*1,97
|  | 0.22:2,0*(2*11,33+2*2,6+4*0,7)-(4*0,9*1,97)-(1,2*5,9) |  | 47.148 | [6 empty] | 0.22:2,0*(2*11,33+2*2,6+4*0,7)-(4*0,9*1,97)-(1,2*5,9)
|  | 0.23:2,0*(2*1,23+2*3,15+2*0,3)-1,9*1,97 |  | 14.977 | [6 empty] | 0.23:2,0*(2*1,23+2*3,15+2*0,3)-1,9*1,97
|  | 0.27:2,0*(2*3,15+2*2,49+2*0,3)-2*0,9*1,97 |  | 20.214 | [6 empty] | 0.27:2,0*(2*3,15+2*2,49+2*0,3)-2*0,9*1,97
|  | 0.30:2,0*(1,2*2+1,8*2)-0,9*1,97 |  | 10.227 | [6 empty] | 0.30:2,0*(1,2*2+1,8*2)-0,9*1,97
|  | 0.32:2,0*(1,8*2+2,25*2)-0,8*1,97 |  | 14.624 | [6 empty] | 0.32:2,0*(1,8*2+2,25*2)-0,8*1,97
|  | 0.62:2,0*(2,15*2+3,29*2+1,09*2+1,85*2+0,91*2)-0,7*1,97*5 |  | 30.265 | [6 empty] | 0.62:2,0*(2,15*2+3,29*2+1,09*2+1,85*2+0,91*2)-0,7*1,97*5
|  | 0.64:2,0*(2,15*2+0,95*2+1,03*2+2,9*2+0,97*2+1,9*2)-0,7*1,97*5 |  | 32.705 | [6 empty] | 0.64:2,0*(2,15*2+0,95*2+1,03*2+2,9*2+0,97*2+1,9*2)-0,7*1,97*5
|  | 0.65:2,0*(1,8*2+1,4*2)-0,8*1,97 |  | 11.224 | [6 empty] | 0.65:2,0*(1,8*2+1,4*2)-0,8*1,97
|  | 0 |  | 0 | [6 empty] | 0
|  | 1.NP: |  | 0 | [6 empty] | 1.NP:
|  | 1.04:2,0*(2*3,65+2*4,2+2*6,6+2*3,26)-3*0,8*1,97 |  | 66.112 | [6 empty] | 1.04:2,0*(2*3,65+2*4,2+2*6,6+2*3,26)-3*0,8*1,97
|  | 1.05:2,0*(2*2,2+2*2,3)-0,8*1,97 |  | 16.424 | [6 empty] | 1.05:2,0*(2*2,2+2*2,3)-0,8*1,97
|  | 1.06:2,0*(2*2,2+2*2,7)-0,8*1,97 |  | 18.024 | [6 empty] | 1.06:2,0*(2*2,2+2*2,7)-0,8*1,97
|  | 1.07:2,0*(2*5,15+2*2,91+2*0,7+2*4,0+2*5,65)-4*0,8*1,97 |  | 67.336 | [6 empty] | 1.07:2,0*(2*5,15+2*2,91+2*0,7+2*4,0+2*5,65)-4*0,8*1,97
|  | 1.23:2,0*(2*2,6+2*1,59)-0,8*1,97 |  | 15.184 | [6 empty] | 1.23:2,0*(2*2,6+2*1,59)-0,8*1,97
|  | 1.24:2,0*(2*2,6+2*2,4+2*4,44+2*2,9)-(3*0,8*1,97)-(2*0,7*1,25) |  | 42.882 | [6 empty] | 1.24:2,0*(2*2,6+2*2,4+2*4,44+2*2,9)-(3*0,8*1,97)-(2*0,7*1,25)
|  | 1.25:2,0*(2*2,6+2*2,36+2*2,9+2*3,35)-(3*0,8*1,97)-(2*0,7*1,25) |  | 38.362 | [6 empty] | 1.25:2,0*(2*2,6+2*2,36+2*2,9+2*3,35)-(3*0,8*1,97)-(2*0,7*1,25)
|  | 1.39:2,0*(2*1,2+2*2,15)-0,7*1,97 |  | 12.021 | [6 empty] | 1.39:2,0*(2*1,2+2*2,15)-0,7*1,97
|  | 1.40:2,0*(2*2,5+2*1,0)-1,0*2,0 |  | 12 | [6 empty] | 1.40:2,0*(2*2,5+2*1,0)-1,0*2,0
|  | 0 |  | 0 | [6 empty] | 0
|  | 2.NP: |  | 0 | [6 empty] | 2.NP:
|  | 2.02:2,0*(2*1,59+2*2,6)-0,8*1,97 |  | 15.184 | [6 empty] | 2.02:2,0*(2*1,59+2*2,6)-0,8*1,97
|  | 2.03:2,0*(2*2,4+2*2,6+2*4,44+2*3,97+2*1,05)-(3*0,8*1,97)-(2*0,7*1,25) |  | 51.362 | [6 empty] | 2.03:2,0*(2*2,4+2*2,6+2*4,44+2*3,97+2*1,05)-(3*0,8*1,97)-(2*0,7*1,25)
|  | 2.04:2,0*(2*3,97+2*3,35+2*1,05+2*2,6+2*2,36)-(3*0,8*1,97)-(1,4*1,25) |  | 46.842 | [6 empty] | 2.04:2,0*(2*3,97+2*3,35+2*1,05+2*2,6+2*2,36)-(3*0,8*1,97)-(1,4*1,25)
|  | 0 |  | 0 | [6 empty] | 0
|  | 3.NP: |  | 0 | [6 empty] | 3.NP:
|  | 3.04:2,0*(2*5,25+2*2,8+2*2,9+2*2,3)-3*0,8*1,97 |  | 48.272 | [6 empty] | 3.04:2,0*(2*5,25+2*2,8+2*2,9+2*2,3)-3*0,8*1,97
|  | 3.05:2,0*(2*2,2+2*2,3)-0,8*1,97 |  | 16.424 | [6 empty] | 3.05:2,0*(2*2,2+2*2,3)-0,8*1,97
|  | 3.06:2,0*(2*2,05+2*2,3)-0,8*1,97 |  | 15.824 | [6 empty] | 3.06:2,0*(2*2,05+2*2,3)-0,8*1,97
|  | 3.07:2,0*(2*5,1+2*2,8+2*2,9+2*2,3)-3*0,8*1,97 |  | 47.672 | [6 empty] | 3.07:2,0*(2*5,1+2*2,8+2*2,9+2*2,3)-3*0,8*1,97
|  | 3.17:2,0*(2*2,57+2*1,59)-0,8*1,97 |  | 15.064 | [6 empty] | 3.17:2,0*(2*2,57+2*1,59)-0,8*1,97
|  | 3.18:2,0*(2*2,57+2*2,4+2*3,97+2*4,44+2*1,0)-(3*0,8*1,97)-(2*0,7*1,25) |  | 51.042 | [6 empty] | 3.18:2,0*(2*2,57+2*2,4+2*3,97+2*4,44+2*1,0)-(3*0,8*1,97)-(2*0,7*1,25)
|  | 3.19:2,0*(2*2,6+2*2,36+2*3,97+2*3,35+2*1,0)-(3*0,8*1,97)-(1,4*1,25) |  | 46.642 | [6 empty] | 3.19:2,0*(2*2,6+2*2,36+2*3,97+2*3,35+2*1,0)-(3*0,8*1,97)-(1,4*1,25)
|  | 0 |  | 0 | [6 empty] | 0
|  | 4.NP: |  | 0 | [6 empty] | 4.NP:
|  | 4.02:2,0*(2*1,59+2*2,6)-0,8*1,97 |  | 15.184 | [6 empty] | 4.02:2,0*(2*1,59+2*2,6)-0,8*1,97
|  | 4.03:2,0*(2*2,4+2*2,6+2*4,44+2*3,97+2*1,0)-(3*0,8*1,97)-(2*0,7*1,25) |  | 51.162 | [6 empty] | 4.03:2,0*(2*2,4+2*2,6+2*4,44+2*3,97+2*1,0)-(3*0,8*1,97)-(2*0,7*1,25)
|  | 4.04:2,0*(2*2,6+2*2,36+2*3,97+2*3,35+2*1,0)-(3*0,8*1,97)-(1,4*1,25) |  | 46.642 | [6 empty] | 4.04:2,0*(2*2,6+2*2,36+2*3,97+2*3,35+2*1,0)-(3*0,8*1,97)-(1,4*1,25)
|  | Mezisoučet |  | 1131.5225 | [6 empty] | Mezisoučet
377 | 711212601R00 | Těsnicí pás do spoje podlaha - stěna | m | 565.76 | 0 | 0 | 0 | 0 | 0 | 0 |  | 2 | 1 | 7 | 7 | 2 | 0 | 0 | 0 | 0 | 0 | 1 | 7
|  | 1131,52/2,0 |  | 565.76 | [6 empty] | 1131,52/2,0
378 | 711212602R00 | Těsnicí roh vnější, vnitřní do spoje podlaha-stěna | kus | 144 | 0 | 0 | 0.0003 | 0.0432 | 0 | 0 |  | 2 | 1 | 7 | 7 | 2 | 0 | 0 | 0 | 0 | 0 | 1 | 7
|  | 36*4 |  | 144 | [6 empty] | 36*4
379 | 711482020RZ1 | Izolační systém tvar. fólií, svisle včetně dodávky nopové fólie kašír. geot. a doplňků | m2 | 468.3 | 0 | 0 | 0.00071 | 0.33249 | 0 | 0 |  | 2 | 1 | 7 | 7 | 2 | 0 | 0 | 0 | 0 | 0 | 1 | 7
|  | na XPS pod terénem + 5 cm: |  | 0 | [6 empty] | na XPS pod terénem + 5 cm:
|  | 1,0*(109,27*2+48,05*2-7,35+5,4*2+5,1*2) |  | 328.29 | [6 empty] | 1,0*(109,27*2+48,05*2-7,35+5,4*2+5,1*2)
|  | 1,0*(27,91*2+12,77*2-7,35) |  | 74.01 | [6 empty] | 1,0*(27,91*2+12,77*2-7,35)
|  | za stěnu OS1(výměra dle projektanta) :66,0 |  | 66 | [6 empty] | za stěnu OS1(výměra dle projektanta) :66,0
380 | 11163230 | Nátěr asfaltový penetrační | kg | 149.8 | 0 | 0 | 0.001 | 0.1498 |  | 0 |  | 2 | 3 | 7 | 11163230 | 2 | 0 | 0 | 0 | 0 | 0 | 3 | 7
|  | vodorovně :180,9*0,25 |  | 45.225 | [6 empty] | vodorovně :180,9*0,25
|  | svisle :418,3*0,25 |  | 104.575 | [6 empty] | svisle :418,3*0,25
381 | 62832911 | Pás asfaltovaný modifikovaný | m2 | 709.995 | 0 | 0 | 0.0046 | 3.266 |  | 0 |  | 2 | 3 | 7 | 62832911 | 2 | 0 | 0 | 0 | 0 | 0 | 3 | 7
|  | vodorovně :180,9*1,15 |  | 208.035 | [6 empty] | vodorovně :180,9*1,15
|  | svisle :418,3*1,2 |  | 501.96 | [6 empty] | svisle :418,3*1,2
382 | 998711103R00 | Přesun hmot pro izolace proti vodě, výšky do 60 m | t | 10.492 | 0 | 0 | 0 | 0 |  | 0 |  | 2 | 7 | 1001 | 5 | 2 | 0 | 0 | 0 | 0 | 0 | 7 | 1001
| Celkem za | 711 Izolace proti vodě |  |  |  | 0 |  | 10.492 |  | 0 |  | 4 |  |  |  |  | 0 | 0 | 0 | 0 | 0
Díl: | 712 | Živičné krytiny | [9 empty] | 1
383 | 712300831R00 | Odstranění živičné krytiny střech do 10° 1vrstvé | m2 | 6600.8 | 0 | 0 | 0 | 0 | -0.006 | -39.6048 |  | 2 | 1 | 7 | 7 | 2 | 0 | 0 | 0 | 0 | 0 | 1 | 7
|  | těžký asfaltový pás : |  | 0 | [6 empty] | těžký asfaltový pás :
|  | science theatre :401,23 |  | 401.23 | [6 empty] | science theatre :401,23
|  | 0,3*(28,0+12,8*2) |  | 16.08 | [6 empty] | 0,3*(28,0+12,8*2)
|  | nákl. výtah :78,45 |  | 78.45 | [6 empty] | nákl. výtah :78,45
|  | přesah :0,3*(14,86*2+5,04*2) |  | 11.94 | [6 empty] | přesah :0,3*(14,86*2+5,04*2)
|  | Mezisoučet |  | 507.7 | [6 empty] | Mezisoučet
|  | asfaltový papír: |  | 0 | [6 empty] | asfaltový papír:
|  | science theatre :401,23 |  | 401.23 | [6 empty] | science theatre :401,23
|  | 0,3*(28,0+12,8*2) |  | 16.08 | [6 empty] | 0,3*(28,0+12,8*2)
|  | nákl. výtah :78,45 |  | 78.45 | [6 empty] | nákl. výtah :78,45
|  | přesah :0,3*(14,86*2+5,04*2) |  | 11.94 | [6 empty] | přesah :0,3*(14,86*2+5,04*2)
|  | 0 |  | 0 | [6 empty] | 0
|  | střecha: |  | 0 | [6 empty] | střecha:
|  | 5161,1+424,3 |  | 5585.4 | [6 empty] | 5161,1+424,3
|  | Mezisoučet |  | 6093.1 | [6 empty] | Mezisoučet
384 | 712300832RT3 | Odstranění živičné krytiny střech do 10° 2vrstvé z ploch jednotlivě nad 20 m2 | m2 | 5585.4 | 0 | 0 | 0 | 0 | -0.01 | -55.854 |  | 2 | 1 | 7 | 7 | 2 | 0 | 0 | 0 | 0 | 0 | 1 | 7
|  | fólie+polyester: |  | 0 | [6 empty] | fólie+polyester:
|  | střecha: |  | 0 | [6 empty] | střecha:
|  | 5161,1+424,3 |  | 5585.4 | [6 empty] | 5161,1+424,3
385 | 712300833RT3 | Odstranění živičné krytiny střech do 10° 3vrstvé z ploch jednotlivě nad 20 m2 | m2 | 6093.1 | 0 | 0 | 0 | 0 | -0.014 | -85.3034 |  | 2 | 1 | 7 | 7 | 2 | 0 | 0 | 0 | 0 | 0 | 1 | 7
|  | 2x-4x A300/H: |  | 0 | [6 empty] | 2x-4x A300/H:
|  | science theatre :401,23 |  | 401.23 | [6 empty] | science theatre :401,23
|  | 0,3*(28,0+12,8*2) |  | 16.08 | [6 empty] | 0,3*(28,0+12,8*2)
|  | nákl. výtah :78,45 |  | 78.45 | [6 empty] | nákl. výtah :78,45
|  | přesah :0,3*(14,86*2+5,04*2) |  | 11.94 | [6 empty] | přesah :0,3*(14,86*2+5,04*2)
|  | 0 |  | 0 | [6 empty] | 0
|  | střecha: |  | 0 | [6 empty] | střecha:
|  | 5161,1+424,3 |  | 5585.4 | [6 empty] | 5161,1+424,3
386 | 712311101R00 | Povlaková krytina střech do 10°, za studena ALP | m2 | 6065.08 | 0 | 0 | 0 | 0 | 0 | 0 |  | 2 | 1 | 7 | 7 | 2 | 0 | 0 | 0 | 0 | 0 | 1 | 7
|  | science theatre :401,23 |  | 401.23 | [6 empty] | science theatre :401,23
|  | střecha:5161,1+424,3 |  | 5585.4 | [6 empty] | střecha:5161,1+424,3
|  | nad nákl. výtahem :78,45 |  | 78.45 | [6 empty] | nad nákl. výtahem :78,45
387 | 712331101RT1 | Povlaková krytina střech do 10°, AIP samolep. 1 vrstva - asfaltový pás ve specifikaci | m2 | 6065.1 | 0 | 0 | 0 | 0 | 0 | 0 |  | 2 | 1 | 7 | 7 | 2 | 0 | 0 | 0 | 0 | 0 | 1 | 7
|  | DACO KSD parotěs:6065,1 |  | 6065.1 | [6 empty] | DACO KSD parotěs:6065,1
388 | 712372101R00 | Mont.povlakové krytiny střech do 10°fólií kotvením vč. montáže a dodávky poplastovaných lišt | m2 | 6065.08 | 0 | 0 | 0 | 0 | 0 | 0 |  | 2 | 1 | 7 | 7 | 2 | 0 | 0 | 0 | 0 | 0 | 1 | 7
|  | science theatre :401,23 |  | 401.23 | [6 empty] | science theatre :401,23
|  | střecha:5161,1+424,3 |  | 5585.4 | [6 empty] | střecha:5161,1+424,3
|  | nad nákl. výtahem :78,45 |  | 78.45 | [6 empty] | nad nákl. výtahem :78,45
389 | 712391171RZ1 | Povlaková krytina střech do 10°, podklad. textilie 1 vrstva vč. dodávky textilie, sklovláknitý vlies | m2 | 6688.4034 | 0 | 0 | 0.00023 | 1.5383 | 0 | 0 |  | 2 | 1 | 7 | 7 | 2 | 0 | 0 | 0 | 0 | 0 | 1 | 7
|  | v ploše: |  | 0 | [6 empty] | v ploše:
|  | science theatre :401,23 |  | 401.23 | [6 empty] | science theatre :401,23
|  | střecha:5161,1+424,3 |  | 5585.4 | [6 empty] | střecha:5161,1+424,3
|  | nad nákl. výtahem :78,45 |  | 78.45 | [6 empty] | nad nákl. výtahem :78,45
|  | Mezisoučet |  | 6065.08 | [6 empty] | Mezisoučet
|  | vytažení: |  | 0 | [6 empty] | vytažení:
|  | atiky střech: |  | 0 | [6 empty] | atiky střech:
|  | atika nižší části hlavní střechy : |  | 0 | [6 empty] | atika nižší části hlavní střechy :
|  | (0,48+0,15)*(50,18*2+111,73*2-15,4) |  | 194.3046 | [6 empty] | (0,48+0,15)*(50,18*2+111,73*2-15,4)
|  | podstřešní část fasády : |  | 0 | [6 empty] | podstřešní část fasády :
|  | 0,3*(108,8*2+47,23*2) |  | 93.618 | [6 empty] | 0,3*(108,8*2+47,23*2)
|  | atika vyšší části hlavní střechy : |  | 0 | [6 empty] | atika vyšší části hlavní střechy :
|  | (0,38+0,4)*(108,8*2+47,23*2) |  | 243.4068 | [6 empty] | (0,38+0,4)*(108,8*2+47,23*2)
|  | střecha vstupu: |  | 0 | [6 empty] | střecha vstupu:
|  | (0,3+0,4)*(26,95*2+12,01*2+4,53*2+6,5) |  | 65.436 | [6 empty] | (0,3+0,4)*(26,95*2+12,01*2+4,53*2+6,5)
|  | střecha nad nákl. výtahem : |  | 0 | [6 empty] | střecha nad nákl. výtahem :
|  | (0,3+0,4)*(14,25*2+4,72*2) |  | 26.558 | [6 empty] | (0,3+0,4)*(14,25*2+4,72*2)
390 | 712811101RT1 | Samostatné vytažení izolace, za studena ALP 1x nátěr - materiál ve specifikaci | m2 | 1199.09 | 0 | 0 | 0 | 0 | 0 | 0 |  | 2 | 1 | 7 | 7 | 2 | 0 | 0 | 0 | 0 | 0 | 1 | 7
|  | atiky střech: |  | 0 | [6 empty] | atiky střech:
|  | atika nižší části hlavní střechy : |  | 0 | [6 empty] | atika nižší části hlavní střechy :
|  | (0,6+0,05)*(50,18*2+111,73*2-15,4) |  | 200.473 | [6 empty] | (0,6+0,05)*(50,18*2+111,73*2-15,4)
|  | podstřešní část fasády : |  | 0 | [6 empty] | podstřešní část fasády :
|  | 2,0*(108,8*2+47,23*2) |  | 624.12 | [6 empty] | 2,0*(108,8*2+47,23*2)
|  | atika vyšší části hlavní střechy : |  | 0 | [6 empty] | atika vyšší části hlavní střechy :
|  | (0,65+0,15)*(108,8*2+47,23*2) |  | 249.648 | [6 empty] | (0,65+0,15)*(108,8*2+47,23*2)
|  | střecha vstupu: |  | 0 | [6 empty] | střecha vstupu:
|  | (0,65+0,3)*(26,95*2+12,01*2+4,53*2+6,5) |  | 88.806 | [6 empty] | (0,65+0,3)*(26,95*2+12,01*2+4,53*2+6,5)
|  | střecha nad nákl. výtahem : |  | 0 | [6 empty] | střecha nad nákl. výtahem :
|  | (0,65+0,3)*(14,25*2+4,72*2) |  | 36.043 | [6 empty] | (0,65+0,3)*(14,25*2+4,72*2)
391 | 712831101RT1 | Samostatné vytažení izolace, pásy na sucho 1 vrstva - pásy ve specifikaci | m2 | 1199.1 | 0 | 0 | 0 | 0 | 0 | 0 |  | 2 | 1 | 7 | 7 | 2 | 0 | 0 | 0 | 0 | 0 | 1 | 7
392 | 712871801RT1 | Samostatné vytažení izolace, fólií PVC kotvením vč. montáže a dodávky poplastovaných lišt | m2 | 623.3234 | 0 | 0 | 3e-05 | 0.0187 | 0 | 0 |  | 2 | 1 | 7 | 7 | 2 | 0 | 0 | 0 | 0 | 0 | 1 | 7
|  | atiky střech: |  | 0 | [6 empty] | atiky střech:
|  | atika nižší části hlavní střechy : |  | 0 | [6 empty] | atika nižší části hlavní střechy :
|  | (0,48+0,15)*(50,18*2+111,73*2-15,4) |  | 194.3046 | [6 empty] | (0,48+0,15)*(50,18*2+111,73*2-15,4)
|  | podstřešní část fasády : |  | 0 | [6 empty] | podstřešní část fasády :
|  | 0,3*(108,8*2+47,23*2) |  | 93.618 | [6 empty] | 0,3*(108,8*2+47,23*2)
|  | atika vyšší části hlavní střechy : |  | 0 | [6 empty] | atika vyšší části hlavní střechy :
|  | (0,38+0,4)*(108,8*2+47,23*2) |  | 243.4068 | [6 empty] | (0,38+0,4)*(108,8*2+47,23*2)
|  | střecha vstupu: |  | 0 | [6 empty] | střecha vstupu:
|  | (0,3+0,4)*(26,95*2+12,01*2+4,53*2+6,5) |  | 65.436 | [6 empty] | (0,3+0,4)*(26,95*2+12,01*2+4,53*2+6,5)
|  | střecha nad nákl. výtahem : |  | 0 | [6 empty] | střecha nad nákl. výtahem :
|  | (0,3+0,4)*(14,25*2+4,72*2) |  | 26.558 | [6 empty] | (0,3+0,4)*(14,25*2+4,72*2)
393 | K/05 | Střešní vpusť vyhřívaná DN150mm - D+M | kompl | 8 | 0 | 0 | 0.002 | 0.016 |  | 0 |  | 2 | 12 | 0 | 850 | 2 | 0 | 0 | 0 | 0 | 0 | 12 | 0
394 | K/06 | Střešní vpusť vyhřívaná DN125mm - D+M | kompl | 4 | 0 | 0 | 0.002 | 0.008 |  | 0 |  | 2 | 12 | 0 | 881 | 2 | 0 | 0 | 0 | 0 | 0 | 12 | 0
395 | K/07 | Střešní vpusť vodorovná vyhřívaná DN100mm - D+M | kompl | 12 | 0 | 0 | 0.002 | 0.024 |  | 0 |  | 2 | 12 | 0 | 882 | 2 | 0 | 0 | 0 | 0 | 0 | 12 | 0
396 | K/08 | Střešní pojistná vpusť DN125mm s manžetou dvoustupňová, vč.odvod. potrubí a doplňků - D+M | kompl | 8 | 0 | 0 | 0.003 | 0.024 |  | 0 |  | 2 | 12 | 0 | 883 | 2 | 0 | 0 | 0 | 0 | 0 | 12 | 0
397 | K/09 | Střešní pojistný přepad DN100mm s manžetou D+M | kompl | 15 | 0 | 0 | 0.002 | 0.03 |  | 0 |  | 2 | 12 | 0 | 884 | 2 | 0 | 0 | 0 | 0 | 0 | 12 | 0
398 | 11163230 | Nátěr asfaltový penetrační | kg | 1816.0475 | 0 | 0 | 0.001 | 1.816 |  | 0 |  | 2 | 3 | 7 | 11163230 | 2 | 0 | 0 | 0 | 0 | 0 | 3 | 7
|  | (6065,1+1199,09)*0,25 |  | 1816.0475 | [6 empty] | (6065,1+1199,09)*0,25
399 | 28322138 | Fólie hydroizolační střešní PVC tl.1,8 mm | m2 | 7357.262 | 0 | 0 | 0.0022 | 16.186 |  | 0 |  | 2 | 3 | 7 | 28322138 | 2 | 0 | 0 | 0 | 0 | 0 | 3 | 7
|  | (6065,1+623,32)*1,1 |  | 7357.262 | [6 empty] | (6065,1+623,32)*1,1
400 | 62842030 | Samolepicí asfaltový modif. pás parotěsný | m2 | 8413.773 | 0 | 0 | 0.00107 | 9.0027 |  | 0 |  | 2 | 3 | 7 | 62842030 | 2 | 0 | 0 | 0 | 0 | 0 | 3 | 7
|  | 6065,1*1,15 |  | 6974.865 | [6 empty] | 6065,1*1,15
|  | 1199,09*1,2 |  | 1438.908 | [6 empty] | 1199,09*1,2
401 | 998712103R00 | Přesun hmot pro povlakové krytiny, výšky do 24 m | t | 28.6638 | 0 | 0 | 0 | 0 |  | 0 |  | 2 | 7 | 1001 | 5 | 2 | 0 | 0 | 0 | 0 | 0 | 7 | 1001
| Celkem za | 712 Živičné krytiny |  |  |  | 0 |  | 28.6638 |  | -180.7622 |  | 4 |  |  |  |  | 0 | 0 | 0 | 0 | 0
Díl: | 713 | Izolace tepelné | [9 empty] | 1
402 | 712997001RT1 | Přilepení klínů do asfaltu materiál ve specifikaci | m | 1063.96 | 0 | 0 | 0.00034 | 0.36175 | 0 | 0 |  | 2 | 1 | 7 | 7 | 2 | 0 | 0 | 0 | 0 | 0 | 1 | 7
|  | atika nižší části hlavní střechy : |  | 0 | [6 empty] | atika nižší části hlavní střechy :
|  | 50,18*2+111,73*2-15,4 |  | 308.42 | [6 empty] | 50,18*2+111,73*2-15,4
|  | podstřešní část fasády : |  | 0 | [6 empty] | podstřešní část fasády :
|  | 108,8*2+47,23*2 |  | 312.06 | [6 empty] | 108,8*2+47,23*2
|  | atika vyšší části hlavní střechy : |  | 0 | [6 empty] | atika vyšší části hlavní střechy :
|  | 108,8*2+47,23*2 |  | 312.06 | [6 empty] | 108,8*2+47,23*2
|  | střecha vstupu: |  | 0 | [6 empty] | střecha vstupu:
|  | 26,95*2+12,01*2+4,53*2+6,5 |  | 93.48 | [6 empty] | 26,95*2+12,01*2+4,53*2+6,5
|  | střecha nad nákl. výtahem : |  | 0 | [6 empty] | střecha nad nákl. výtahem :
|  | 14,25*2+4,72*2 |  | 37.94 | [6 empty] | 14,25*2+4,72*2
403 | 713100813R00 | Odstranění tepelné izolace tl. nad 5cm | m2 | 12534.968 | 0 | 0 | 0 | 0 | -0.0022 | -27.5769 |  | 2 | 1 | 7 | 7 | 2 | 0 | 0 | 0 | 0 | 0 | 1 | 7
|  | izolační panel z EPS : |  | 0 | [6 empty] | izolační panel z EPS :
|  | science theatre :401,23 |  | 401.23 | [6 empty] | science theatre :401,23
|  | střecha: |  | 0 | [6 empty] | střecha:
|  | 5161,1+424,3 |  | 5585.4 | [6 empty] | 5161,1+424,3
|  | podstřešní část fasády : |  | 0 | [6 empty] | podstřešní část fasády :
|  | 1,8*(108,8*2+47,23*2) |  | 561.708 | [6 empty] | 1,8*(108,8*2+47,23*2)
|  | 0 |  | 0 | [6 empty] | 0
|  | Mezisoučet |  | 6548.338 | [6 empty] | Mezisoučet
|  | minerální vata : |  | 0 | [6 empty] | minerální vata :
|  | science theatre :401,23 |  | 401.23 | [6 empty] | science theatre :401,23
|  | střecha: |  | 0 | [6 empty] | střecha:
|  | 5161,1+424,3 |  | 5585.4 | [6 empty] | 5161,1+424,3
|  | Mezisoučet |  | 5986.63 | [6 empty] | Mezisoučet
404 | 713111111RT1 | Izolace tepelné stropů vrchem kladené volně 1 vrstva - materiál ve specifikaci | m2 | 621.36 | 0 | 0 | 0 | 0 | 0 | 0 |  | 2 | 1 | 7 | 7 | 2 | 0 | 0 | 0 | 0 | 0 | 1 | 7
|  | minerální do 40kg/m3: |  | 0 | [6 empty] | minerální do 40kg/m3:
|  | 0 |  | 0 | [6 empty] | 0
|  | nad podhled, pozn. 4: |  | 0 | [6 empty] | nad podhled, pozn. 4:
|  | výměra dle projektu :90,0 |  | 90 | [6 empty] | výměra dle projektu :90,0
|  | nad podhled, pozn. 5: |  | 0 | [6 empty] | nad podhled, pozn. 5:
|  | výměra dle projektu :55,0 |  | 55 | [6 empty] | výměra dle projektu :55,0
|  | Mezisoučet |  | 145 | [6 empty] | Mezisoučet
|  | minerální do 50kg/m3: |  | 0 | [6 empty] | minerální do 50kg/m3:
|  | nad podhled, pozn. 7:94,70 |  | 94.7 | [6 empty] | nad podhled, pozn. 7:94,70
|  | nad podhled, pozn. 8:286,21 |  | 286.21 | [6 empty] | nad podhled, pozn. 8:286,21
|  | nad podhled, pozn. 10:53,75 |  | 53.75 | [6 empty] | nad podhled, pozn. 10:53,75
|  | nad podhled, pozn. 11:41,70 |  | 41.7 | [6 empty] | nad podhled, pozn. 11:41,70
|  | Mezisoučet |  | 476.36 | [6 empty] | Mezisoučet
405 | 713111311U00 | Izolace tep stropů sypaná -100 | m2 | 5810 | 0 | 0 | 0 | 0 | 0 | 0 |  | 2 | 1 | 7 | 7 | 2 | 0 | 0 | 0 | 0 | 0 | 1 | 7
|  | do vln trap. plechu:6391,0/1,1 |  | 5810 | [6 empty] | do vln trap. plechu:6391,0/1,1
406 | 713121111RT1 | Izolace tepelná podlah na sucho, jednovrstvá materiál ve specifikaci | m2 | 68.61 | 0 | 0 | 9e-05 | 0.0061749 | 0 | 0 |  | 2 | 1 | 7 | 7 | 2 | 0 | 0 | 0 | 0 | 0 | 1 | 7
|  | kročejová tl. 25 mm: |  | 0 | [6 empty] | kročejová tl. 25 mm:
|  | P29 :24,58 |  | 24.58 | [6 empty] | P29 :24,58
|  | P47 :16,25 |  | 16.25 | [6 empty] | P47 :16,25
|  | P48 :27,78 |  | 27.78 | [6 empty] | P48 :27,78
407 | 713131121R00 | Izolace tepelná stěn přichycením do kce | m2 | 452.96 | 0 | 0 | 0.00053 | 0.24007 | 0 | 0 |  | 2 | 1 | 7 | 7 | 2 | 0 | 0 | 0 | 0 | 0 | 1 | 7
|  | minerální tl. 8cm: |  | 0 | [6 empty] | minerální tl. 8cm:
|  | 3NP multifunkční sál: |  | 0 | [6 empty] | 3NP multifunkční sál:
|  | 5,9*(14,0*3+21,4*2) |  | 500.32 | [6 empty] | 5,9*(14,0*3+21,4*2)
|  | 2,8*3,65+3,17*(6,5+2,5) |  | 38.75 | [6 empty] | 2,8*3,65+3,17*(6,5+2,5)
|  | -14,08*4,5 |  | -63.36 | [6 empty] | -14,08*4,5
|  | -1,6*1,97*2 |  | -6.304 | [6 empty] | -1,6*1,97*2
|  | -0,9*1,97*2-0,9*(1,97+0,43) |  | -5.706 | [6 empty] | -0,9*1,97*2-0,9*(1,97+0,43)
|  | -2,0*0,75 |  | -1.5 | [6 empty] | -2,0*0,75
|  | -3,85*2,4 |  | -9.24 | [6 empty] | -3,85*2,4
408 | 713131131R00 | Izolace tepelná stěn lepením | m2 | 1523.157 | 0 | 0 | 0.003 | 4.5695 | 0 | 0 |  | 2 | 1 | 7 | 7 | 2 | 0 | 0 | 0 | 0 | 0 | 1 | 7
|  | TI minerální 2x30mm: |  | 0 | [6 empty] | TI minerální 2x30mm:
|  | atiky střech: |  | 0 | [6 empty] | atiky střech:
|  | atika nižší části hlavní střechy : |  | 0 | [6 empty] | atika nižší části hlavní střechy :
|  | 0,65*(50,18*2+111,73*2-15,4) |  | 200.473 | [6 empty] | 0,65*(50,18*2+111,73*2-15,4)
|  | atika vyšší části hlavní střechy : |  | 0 | [6 empty] | atika vyšší části hlavní střechy :
|  | 0,65*(108,8*2+47,23*2) |  | 202.839 | [6 empty] | 0,65*(108,8*2+47,23*2)
|  | střecha vstupu: |  | 0 | [6 empty] | střecha vstupu:
|  | 0,5*(26,95*2+12,01*2+4,53*2+6,5) |  | 46.74 | [6 empty] | 0,5*(26,95*2+12,01*2+4,53*2+6,5)
|  | střecha nad nákl. výtahem : |  | 0 | [6 empty] | střecha nad nákl. výtahem :
|  | 0,5*(14,25*2+4,72*2) |  | 18.97 | [6 empty] | 0,5*(14,25*2+4,72*2)
|  | podstřešní část fasády : |  | 0 | [6 empty] | podstřešní část fasády :
|  | 0,625*(108,8*2+47,23*2) |  | 195.0375 | [6 empty] | 0,625*(108,8*2+47,23*2)
|  | Mezisoučet |  | 664.0595 | [6 empty] | Mezisoučet
|  | druhá vrstva :664,06 |  | 664.06 | [6 empty] | druhá vrstva :664,06
|  | Mezisoučet |  | 664.06 | [6 empty] | Mezisoučet
|  | XPS tl. 220 mm: |  | 0 | [6 empty] | XPS tl. 220 mm:
|  | podstřešní část fasády : |  | 0 | [6 empty] | podstřešní část fasády :
|  | 0,625*(108,8*2+47,23*2) |  | 195.0375 | [6 empty] | 0,625*(108,8*2+47,23*2)
|  | Mezisoučet |  | 195.0375 | [6 empty] | Mezisoučet
409 | 713141125R00 | Izolace tepelná střech, desky , na lepidlo | m2 | 12130.16 | 0 | 0 | 0.00031 | 3.7603 | 0 | 0 |  | 2 | 1 | 7 | 7 | 2 | 0 | 0 | 0 | 0 | 0 | 1 | 7
|  | spádová vrstva EPS 150 stř. tl. 20-320 mm (ve dvou vrstvách): |  | 0 | [6 empty] | spádová vrstva EPS 150 stř. tl. 20-320 mm (ve dvou vrstvách):
|  | science theatre :401,23*2 |  | 802.46 | [6 empty] | science theatre :401,23*2
|  | střecha:(5161,1+424,3)*2 |  | 11170.8 | [6 empty] | střecha:(5161,1+424,3)*2
|  | nad nákl. výtahem :78,45*2 |  | 156.9 | [6 empty] | nad nákl. výtahem :78,45*2
410 | 713141151R00 | Izolace tepelná střech kladená na sucho 1vrstvá | m2 | 18195.24 | 0 | 0 | 0 | 0 | 0 | 0 |  | 2 | 1 | 7 | 7 | 2 | 0 | 0 | 0 | 0 | 0 | 1 | 7
|  | požárně odolná tl. 2x30mm: |  | 0 | [6 empty] | požárně odolná tl. 2x30mm:
|  | science theatre :401,23*2 |  | 802.46 | [6 empty] | science theatre :401,23*2
|  | střecha:(5161,1+424,3)*2 |  | 11170.8 | [6 empty] | střecha:(5161,1+424,3)*2
|  | nad nákl. výtahem :78,45*2 |  | 156.9 | [6 empty] | nad nákl. výtahem :78,45*2
|  | Mezisoučet |  | 12130.16 | [6 empty] | Mezisoučet
|  | EPS 200 tl. 80 mm: |  | 0 | [6 empty] | EPS 200 tl. 80 mm:
|  | science theatre :401,23 |  | 401.23 | [6 empty] | science theatre :401,23
|  | střecha:5161,1+424,3 |  | 5585.4 | [6 empty] | střecha:5161,1+424,3
|  | nad nákl. výtahem :78,45 |  | 78.45 | [6 empty] | nad nákl. výtahem :78,45
|  | Mezisoučet |  | 6065.08 | [6 empty] | Mezisoučet
411 | 713.PO.01 | Protipožární nástřik trapézových plechů tl. 40 mm PO dle požadavků, vč. přípravy podkladu - D+M | m2 | 950 | 0 | 0 | 0.025 | 23.75 |  | 0 |  | 2 | 12 | 0 | 55 | 2 | 0 | 0 | 0 | 0 | 0 | 12 | 0
|  | Výměry dle výpisu požárních nástřiků : |  | 0 | [6 empty] | Výměry dle výpisu požárních nástřiků :
|  | strop na 1NP :282,0 |  | 282 | [6 empty] | strop na 1NP :282,0
|  | strop na 2NP :334,0 |  | 334 | [6 empty] | strop na 2NP :334,0
|  | strop na 3NP :334,0 |  | 334 | [6 empty] | strop na 3NP :334,0
412 | 713.PO.02 | Protipožární nástřik trapézových plechů tl. 45 mm PO dle požadavků, vč. přípravy podkladu - D+M | m2 | 106.76 | 0 | 0 | 0.03 | 3.2028 |  | 0 |  | 2 | 12 | 0 | 806 | 2 | 0 | 0 | 0 | 0 | 0 | 12 | 0
|  | Výměry dle výpisu požárních nástřiků : |  | 0 | [6 empty] | Výměry dle výpisu požárních nástřiků :
|  | nad šatnou a sklady 1NP :69,76 |  | 69.76 | [6 empty] | nad šatnou a sklady 1NP :69,76
|  | strop nad 1NP :37,0 |  | 37 | [6 empty] | strop nad 1NP :37,0
413 | 713.PO.03 | Protipožární nástřik ocel. prvků tl. 20 mm PO dle požadavků, vč. přípravy podkladu - D+M | m2 | 1323.162 | 0 | 0 | 0.02 | 26.4632 |  | 0 |  | 2 | 12 | 0 | 56 | 2 | 0 | 0 | 0 | 0 | 0 | 12 | 0
|  | Výměry dle výpisu požárních nástřiků : |  | 0 | [6 empty] | Výměry dle výpisu požárních nástřiků :
|  | 0,552+2,29+3,87+1,54 |  | 8.252 | [6 empty] | 0,552+2,29+3,87+1,54
|  | 89,81+5,52+44,04+78,89+165,0 |  | 383.26 | [6 empty] | 89,81+5,52+44,04+78,89+165,0
|  | 106,35+5,52+48,48+87,22+165,0 |  | 412.57 | [6 empty] | 106,35+5,52+48,48+87,22+165,0
|  | 106,35+5,52+48,48+87,22+165,0 |  | 412.57 | [6 empty] | 106,35+5,52+48,48+87,22+165,0
|  | 106,51 |  | 106.51 | [6 empty] | 106,51
414 | 713.PO.04 | Protipožární nástřik ocel. prvků tl. 25 mm PO dle požadavků, vč. přípravy podkladu - D+M | m2 | 275.97 | 0 | 0 | 0.025 | 6.8993 |  | 0 |  | 2 | 12 | 0 | 807 | 2 | 0 | 0 | 0 | 0 | 0 | 12 | 0
|  | Výměry dle výpisu požárních nástřiků : |  | 0 | [6 empty] | Výměry dle výpisu požárních nástřiků :
|  | 15,7+8,6+132,02+95,65 |  | 251.97 | [6 empty] | 15,7+8,6+132,02+95,65
|  | 8,0 |  | 8 | [6 empty] | 8,0
|  | 8,0 |  | 8 | [6 empty] | 8,0
|  | 8,0 |  | 8 | [6 empty] | 8,0
415 | 713.PO.05 | Protipožární nástřik ocel. prvků tl. 30 mm PO dle požadavků, vč. přípravy podkladu - D+M | m2 | 293.23 | 0 | 0 | 0.025 | 7.3308 |  | 0 |  | 2 | 12 | 0 | 808 | 2 | 0 | 0 | 0 | 0 | 0 | 12 | 0
|  | Výměry dle výpisu požárních nástřiků : |  | 0 | [6 empty] | Výměry dle výpisu požárních nástřiků :
|  | 10,21+27,88+17,63+9,0+3,94+32,51+4,54+3,2+15,6 |  | 124.51 | [6 empty] | 10,21+27,88+17,63+9,0+3,94+32,51+4,54+3,2+15,6
|  | 7,85+9,5+11,5+2,14+39,41+57,3+10,7+10,13+2,03+18,16 |  | 168.72 | [6 empty] | 7,85+9,5+11,5+2,14+39,41+57,3+10,7+10,13+2,03+18,16
416 | 713.PO.06 | Protipožární nástřik ocel. prvků tl. 35 mm PO dle požadavků, vč. přípravy podkladu - D+M | m2 | 65.94 | 0 | 0 | 0.025 | 1.6485 |  | 0 |  | 2 | 12 | 0 | 809 | 2 | 0 | 0 | 0 | 0 | 0 | 12 | 0
|  | Výměry dle výpisu požárních nástřiků : |  | 0 | [6 empty] | Výměry dle výpisu požárních nástřiků :
|  | 23,1+28,1+13,44+1,3 |  | 65.94 | [6 empty] | 23,1+28,1+13,44+1,3
417 | 713.PO.08 | Protipožár. podhled stropu EI 60/DP1 desky tl.20 mm -D+M | m2 | 650.78 | 0 | 0 | 0.0185 | 12.0394 |  | 0 |  | 2 | 12 | 0 | 695 | 2 | 0 | 0 | 0 | 0 | 0 | 12 | 0
|  | Výměry dle výpisu požárních nástřiků : |  | 0 | [6 empty] | Výměry dle výpisu požárních nástřiků :
|  | 305,31*2+37,3+2,86 |  | 650.78 | [6 empty] | 305,31*2+37,3+2,86
418 | 713.PO.09 | Protipožár. podhled stropu EI 60/DP1 desky tl.40 mm -D+M | m2 | 37.3 | 0 | 0 | 0.036 | 1.3428 |  | 0 |  | 2 | 12 | 0 | 810 | 2 | 0 | 0 | 0 | 0 | 0 | 12 | 0
|  | Výměry dle výpisu požárních nástřiků : |  | 0 | [6 empty] | Výměry dle výpisu požárních nástřiků :
|  | 37,3 |  | 37.3 | [6 empty] | 37,3
419 | 713.PO.09a | Protipožár. podhled stropu REI 120/DP1 desky tl.15 mm -D+M | m2 | 585.9 | 0 | 0 | 0.03 | 17.577 |  | 0 |  | 2 | 12 | 0 | 980 | 2 | 0 | 0 | 0 | 0 | 0 | 12 | 0
|  | 585,9 |  | 585.9 | [6 empty] | 495,62
|  |  |  | 0 | [6 empty] | pozn. viz příloha č.6:
420 | 713.PO.10 | Předstěna opláštění sloupů R120/DP1 systém. desky, pozn. 16 - D+M | m2 | 275.719 | 0 | 0 | 0.055 | 15.1645 |  | 0 |  | 2 | 12 | 0 | 57 | 2 | 0 | 0 | 0 | 0 | 0 | 12 | 0
|  | 1PP: |  | 0 | [6 empty] | 1PP:
|  | room 0.58:3,7*(2*1,57+2*0,95+2*0,74+2*0,95+8*0,73) |  | 52.762 | [6 empty] | room 0.58:3,7*(2*1,57+2*0,95+2*0,74+2*0,95+8*0,73)
|  | room 0.46:3,72*(0,76*4+2*0,7+2*0,72) |  | 21.8736 | [6 empty] | room 0.46:3,72*(0,76*4+2*0,7+2*0,72)
|  | room 0.42:3,72*(2*0,71+2*0,7+2*0,86+2*1,57+6*0,69+2*0,71+8*0,7) |  | 70.0848 | [6 empty] | room 0.42:3,72*(2*0,71+2*0,7+2*0,86+2*1,57+6*0,69+2*0,71+8*0,7)
|  | room 0.41:3,72*(6*0,7+2*0,69+2*0,71+4*0,72+2*0,74) |  | 42.2592 | [6 empty] | room 0.41:3,72*(6*0,7+2*0,69+2*0,71+4*0,72+2*0,74)
|  | room 0.40:3,72*(4*0,7+8*0,73+2*0,74+2*1,57) |  | 49.3272 | [6 empty] | room 0.40:3,72*(4*0,7+8*0,73+2*0,74+2*1,57)
|  | room 0.16:3,81*(3*0,7+2*0,74+2*1,02) |  | 21.4122 | [6 empty] | room 0.16:3,81*(3*0,7+2*0,74+2*1,02)
|  | 3NP: |  | 0 | [6 empty] | 3NP:
|  | mezi okna Al/36 :4,5*4 |  | 18 | [6 empty] | mezi okna Al/36 :4,5*4
421 | 713.PO.11 | Opláštění příček multifunkčního sálu vč. vnitřních prvků, systém.desky, tl. 8mm- D+M | m2 | 905.92 | 0 | 0 | 0.055 | 49.8256 |  | 0 |  | 2 | 12 | 0 | 826 | 2 | 0 | 0 | 0 | 0 | 0 | 12 | 0
|  | 3NP multifunkční sál: |  | 0 | [6 empty] | 3NP multifunkční sál:
|  | 5,9*(14,0*3+21,4*2) |  | 500.32 | [6 empty] | 5,9*(14,0*3+21,4*2)
|  | 2,8*3,65+3,17*(6,5+2,5) |  | 38.75 | [6 empty] | 2,8*3,65+3,17*(6,5+2,5)
|  | -14,08*4,5 |  | -63.36 | [6 empty] | -14,08*4,5
|  | -1,6*1,97*2 |  | -6.304 | [6 empty] | -1,6*1,97*2
|  | -0,9*1,97*2-0,9*(1,97+0,43) |  | -5.706 | [6 empty] | -0,9*1,97*2-0,9*(1,97+0,43)
|  | -2,0*0,75 |  | -1.5 | [6 empty] | -2,0*0,75
|  | -3,85*2,4 |  | -9.24 | [6 empty] | -3,85*2,4
|  | Mezisoučet |  | 452.96 | [6 empty] | Mezisoučet
|  | druhá strana :452,96 |  | 452.96 | [6 empty] | druhá strana :452,96
422 | K/16 | Tep. izolace stávajícího dešť potrubí, 133x30 mm minerální s Al povrchem, kotvení, objímky, doplňky | bm | 144 | 0 | 0 | 0.005 | 0.72 |  | 0 |  | 2 | 12 | 0 | 924 | 2 | 0 | 0 | 0 | 0 | 0 | 12 | 0
423 | 28375460 | Polystyren extrudovaný XPS | m3 | 32.765 | 0 | 0 | 0.03 | 0.98295 |  | 0 |  | 2 | 3 | 7 | 28375460 | 2 | 0 | 0 | 0 | 0 | 0 | 3 | 7
|  | 195,03*0,16*1,05 |  | 32.765 | [6 empty] | 195,03*0,16*1,05
424 | 28375769.A | Deska polystyrén samozhášivý EPS 200 S | m3 | 509.4667 | 0 | 0 | 0.03 | 15.284 |  | 0 |  | 2 | 3 | 7 | 28375769.A | 2 | 0 | 0 | 0 | 0 | 0 | 3 | 7
|  | 6065,08*0,08*1,05 |  | 509.4667 | [6 empty] | 6065,08*0,08*1,05
425 | 28375972 | Deska - klín spádový EPS 150 S Stabil | m3 | 1082.6168 | 0 | 0 | 0.025 | 27.0654 |  | 0 |  | 2 | 3 | 7 | 28375972 | 2 | 0 | 0 | 0 | 0 | 0 | 3 | 7
|  | 6065,08*(0,02+0,32)/2*1,05 |  | 1082.6168 | [6 empty] | 6065,08*(0,02+0,32)/2*1,05
426 | 58761502 | Zásyp mat. např. Liapor fr. 4 - 8/350 VL | m3 | 121.6207 | 0 | 0 | 0.35 | 42.5672 |  | 0 |  | 2 | 3 | 7 | 58761502 | 2 | 0 | 0 | 0 | 0 | 0 | 3 | 7
|  | do profilu vlny :5810,0/0,25*(0,133+0,04)/2*0,055*1,1 |  | 121.6207 | [6 empty] | do profilu vlny :5810,0/0,25*(0,133+0,04)/2*0,055*1,1
427 | 63151400.A | Deska z minerální plsti tl. 40 mm (max.40kg/m3) | m2 | 152.25 | 0 | 0 | 0.0016 | 0.2436 |  | 0 |  | 2 | 3 | 7 | 63151400.A | 2 | 0 | 0 | 0 | 0 | 0 | 3 | 7
|  | nad podhledy :(90,0+55,0)*1,05 |  | 152.25 | [6 empty] | nad podhledy :(90,0+55,0)*1,05
428 | 63151402 | Deska z minerální plsti tl. 60 mm (max.50 kg/m3) | m2 | 500.178 | 0 | 0 | 0.0024 | 1.2004 |  | 0 |  | 2 | 3 | 7 | 63151402 | 2 | 0 | 0 | 0 | 0 | 0 | 3 | 7
|  | nad podhledy :476,36*1,05 |  | 500.178 | [6 empty] | nad podhledy :476,36*1,05
429 | 63151404 | Deska z minerální plsti tl. 80 mm | m2 | 475.608 | 0 | 0 | 0.0032 | 1.5219 |  | 0 |  | 2 | 3 | 7 | 63151404 | 2 | 0 | 0 | 0 | 0 | 0 | 3 | 7
|  | stěny multifunkčního sálu :452,96*1,05 |  | 475.608 | [6 empty] | stěny multifunkčního sálu :452,96*1,05
430 | 63152902 | Klín atikový přechodový 50x50x1000 mm | m | 1117.158 | 0 | 0 | 0.00038 | 0.42452 |  | 0 |  | 2 | 3 | 7 | 63152902 | 2 | 0 | 0 | 0 | 0 | 0 | 3 | 7
|  | 1063,96*1,05 |  | 1117.158 | [6 empty] | 1063,96*1,05
431 | 63153781.A | Deska z minerální vlny kročejová tl. 25 mm | m2 | 72.0405 | 0 | 0 | 0.00275 | 0.19811 |  | 0 |  | 2 | 3 | 7 | 63153781.A | 2 | 0 | 0 | 0 | 0 | 0 | 3 | 7
|  | 68,61*1,05 |  | 72.0405 | [6 empty] | 68,61*1,05
432 | 631.01 | Deska z minerální plsti střech, požární tl. 30 mm min 210kg/m3 | m2 | 14131.194 | 0 | 0 | 0.00775 | 109.5168 |  | 0 |  | 2 | 12 | 1 | 851 | 2 | 0 | 0 | 0 | 0 | 0 | 12 | 1
|  | 12130,16*1,05 |  | 12736.668 | [6 empty] | 12130,16*1,05
|  | vnitřní hrany atik :664,06*2*1,05 |  | 1394.526 | [6 empty] | vnitřní hrany atik :664,06*2*1,05
433 | 998713103R00 | Přesun hmot pro izolace tepelné, výšky do 24 m | t | 371.1983 | 0 | 0 | 0 | 0 |  | 0 |  | 2 | 7 | 1001 | 5 | 2 | 0 | 0 | 0 | 0 | 0 | 7 | 1001
| Celkem za | 713 Izolace tepelné |  |  |  | 0 |  | 373.9067 |  | -27.5769 |  | 4 |  |  |  |  | 0 | 0 | 0 | 0 | 0
Díl: | 720 | Zdravotechnická instalace | [9 empty] | 1
434 | 720.01 | Zdravotechnika viz podrobný profesní rozpočet | soubor | 1 | 0 | 0 | 0 | 0 |  | 0 |  | 2 | 12 | 0 | 2 | 2 | 0 | 0 | 0 | 0 | 0 | 12 | 0
| Celkem za | 720 Zdravotechnická instalace |  |  |  | 0 |  | 0 |  | 0 |  | 4 |  |  |  |  | 0 | 0 | 0 | 0 | 0
Díl: | 723 | Vnitřní plynovod | [9 empty] | 1
435 | 723.01 | Rozvod technických plynů | soubor | 1 | 0 | 0 | 0 | 0 |  | 0 |  | 2 | 12 | 0 | 895 | 2 | 0 | 0 | 0 | 0 | 0 | 12 | 0
|  | kompl:1 |  | 1 | [6 empty] | kompl:1
|  | Vakuum: nerezové potrubí délky 7,85 m, 3x koleno, 3x kulový ventil, 1x T kus, rozvod pro čistotu plynu 6.0 |  | 0 | [6 empty] | Vakuum: nerezové potrubí délky 7,85 m, 3x koleno, 3x kulový ventil, 1x T kus, rozvod pro čistotu plynu 6.0
|  | Stlačený vzduch: nerezové potrubí délky19,40 m, 6x koleno, 4x kulový ventil, 1x regulační ventil, 1x T kus, rozvod pro čistotu plynu 6.0 |  | 0 | [6 empty] | Stlačený vzduch: nerezové potrubí délky19,40 m, 6x koleno, 4x kulový ventil, 1x regulační ventil, 1x T kus, rozvod pro čistotu plynu 6.0
|  | Propan Butan: nerezové potrubí délky 20,45 m, 6x koleno, 4x kulový ventil, 1x regulační ventil, 1x T kus, rozvod pro čistotu plynu 6.0 |  | 0 | [6 empty] | Propan Butan: nerezové potrubí délky 20,45 m, 6x koleno, 4x kulový ventil, 1x regulační ventil, 1x T kus, rozvod pro čistotu plynu 6.0
|  | Dusík: nerezové potrubí délky 20,00 m, 6x koleno, 4x kulový ventil, 1x regulační ventil, 1x T kus, rozvod pro čistotu plynu 6.0 |  | 0 | [6 empty] | Dusík: nerezové potrubí délky 20,00 m, 6x koleno, 4x kulový ventil, 1x regulační ventil, 1x T kus, rozvod pro čistotu plynu 6.0
436 | 723.02 | Odstranění části větve plynu před realizací pilot | soubor | 1 | 0 | 0 | 0 | 0 |  | 0 |  | 2 | 12 | 0 | 896 | 2 | 0 | 0 | 0 | 0 | 0 | 12 | 0
| Celkem za | 723 Vnitřní plynovod |  |  |  | 0 |  | 0 |  | 0 |  | 4 |  |  |  |  | 0 | 0 | 0 | 0 | 0
Díl: | 725 | Zařizovací předměty | [9 empty] | 1
437 | 725110811R00 | Demontáž klozetů splachovacích | soubor | 59 | 0 | 0 | 0 | 0 | -0.01933 | -1.1405 |  | 2 | 1 | 7 | 7 | 2 | 0 | 0 | 0 | 0 | 0 | 1 | 7
|  | 1.PP: |  | 0 | [6 empty] | 1.PP:
|  | T1.4,T1.5,T1.6:5 |  | 5 | [6 empty] | T1.4,T1.5,T1.6:5
|  | 1.NP: |  | 0 | [6 empty] | 1.NP:
|  | 1.14,1.17:12 |  | 12 | [6 empty] | 1.14,1.17:12
|  | 2.NP: |  | 0 | [6 empty] | 2.NP:
|  | 2.03,2.06:14 |  | 14 | [6 empty] | 2.03,2.06:14
|  | 3.NP: |  | 0 | [6 empty] | 3.NP:
|  | 3.03,3.06:14 |  | 14 | [6 empty] | 3.03,3.06:14
|  | 4.NP: |  | 0 | [6 empty] | 4.NP:
|  | 4.03,4.06:14 |  | 14 | [6 empty] | 4.03,4.06:14
438 | 725210821R00 | Demontáž umyvadel bez výtokových armatur | soubor | 54 | 0 | 0 | 0 | 0 | -0.01946 | -1.0508 |  | 2 | 1 | 7 | 7 | 2 | 0 | 0 | 0 | 0 | 0 | 1 | 7
|  | 1.PP:5+10 |  | 15 | [6 empty] | 1.PP:5+10
|  | 1.NP:8 |  | 8 | [6 empty] | 1.NP:8
|  | 2.NP:10 |  | 10 | [6 empty] | 2.NP:10
|  | 3.NP:10 |  | 10 | [6 empty] | 3.NP:10
|  | 4.NP:11 |  | 11 | [6 empty] | 4.NP:11
439 | 725220831R00 | Demontáž van litinových rohových sprchová vanička | soubor | 2 | 0 | 0 | 0 | 0 | -0.0951 | -0.1902 |  | 2 | 1 | 7 | 7 | 2 | 0 | 0 | 0 | 0 | 0 | 1 | 7
|  | T.27 :2 |  | 2 | [6 empty] | T.27 :2
| Celkem za | 725 Zařizovací předměty |  |  |  | 0 |  | 0 |  | -2.3815 |  | 4 |  |  |  |  | 0 | 0 | 0 | 0 | 0
Díl: | 730 | Ústřední vytápění | [9 empty] | 1
440 | 730.01 | Vytápění viz podrobný profesní rozpočet | soubor | 1 | 0 | 0 | 0 | 0 |  | 0 |  | 2 | 12 | 0 | 3 | 2 | 0 | 0 | 0 | 0 | 0 | 12 | 0
| Celkem za | 730 Ústřední vytápění |  |  |  | 0 |  | 0 |  | 0 |  | 4 |  |  |  |  | 0 | 0 | 0 | 0 | 0
Díl: | 762 | Konstrukce tesařské | [9 empty] | 1
441 | 762341024U00 | Bednění střech OSB 18 P+D na krokve | m2 | 279.875 | 0 | 0 | 0.01156 | 3.2354 | 0 | 0 |  | 2 | 1 | 7 | 7 | 2 | 0 | 0 | 0 | 0 | 0 | 1 | 7
|  | atiky střech: |  | 0 | [6 empty] | atiky střech:
|  | atika nižší části hlavní střechy : |  | 0 | [6 empty] | atika nižší části hlavní střechy :
|  | 0,25*(50,18*2+111,73*2-15,4) |  | 77.105 | [6 empty] | 0,25*(50,18*2+111,73*2-15,4)
|  | atika vyšší části hlavní střechy : |  | 0 | [6 empty] | atika vyšší části hlavní střechy :
|  | 0,5*(108,8*2+47,23*2) |  | 156.03 | [6 empty] | 0,5*(108,8*2+47,23*2)
|  | střecha vstupu: |  | 0 | [6 empty] | střecha vstupu:
|  | 0,5*(26,95*2+12,01*2+4,53*2+6,5) |  | 46.74 | [6 empty] | 0,5*(26,95*2+12,01*2+4,53*2+6,5)
442 | 762341047U00 | Bednění střech OSB 25 P+D na rošt | m2 | 1331.4434 | 0 | 0 | 0.01622 | 21.596 | 0 | 0 |  | 2 | 1 | 7 | 7 | 2 | 0 | 0 | 0 | 0 | 0 | 1 | 7
|  | atiky střech: |  | 0 | [6 empty] | atiky střech:
|  | atika nižší části hlavní střechy : |  | 0 | [6 empty] | atika nižší části hlavní střechy :
|  | (0,37+0,1+0,65)*(50,18*2+111,73*2-15,4) |  | 345.4304 | [6 empty] | (0,37+0,1+0,65)*(50,18*2+111,73*2-15,4)
|  | podstřešní část fasády : |  | 0 | [6 empty] | podstřešní část fasády :
|  | 2,0*(108,8*2+47,23*2) |  | 624.12 | [6 empty] | 2,0*(108,8*2+47,23*2)
|  | 0,15*(108,8*2+47,23*2) |  | 46.809 | [6 empty] | 0,15*(108,8*2+47,23*2)
|  | atika vyšší části hlavní střechy : |  | 0 | [6 empty] | atika vyšší části hlavní střechy :
|  | (0,7+0,1)*(108,8*2+47,23*2) |  | 249.648 | [6 empty] | (0,7+0,1)*(108,8*2+47,23*2)
|  | střecha vstupu: |  | 0 | [6 empty] | střecha vstupu:
|  | 0,7*(26,95*2+12,01*2+4,53*2+6,5) |  | 65.436 | [6 empty] | 0,7*(26,95*2+12,01*2+4,53*2+6,5)
443 | 762341315R00 | Montáž bednění střech obloukových prkna dl.do 1 m viz. příloha č.1 a 2 | m2 | 1150.7 | 0 | 0 | 0 | 0 | 0 | 0 |  | 2 | 1 | 7 | 7 | 2 | 0 | 0 | 0 | 0 | 0 | 1 | 7
|  | améba:910,6 |  | 910.6 | [6 empty] | améba:910,6
|  | zastávka:240,1 |  | 240.1 | [6 empty] | zastávka:240,1
444 | 762341811R00 | Demontáž bednění střech rovných z prken hrubých | m2 | 5986.63 | 0 | 0 | 0 | 0 | -0.015 | -89.7994 |  | 2 | 1 | 7 | 7 | 2 | 0 | 0 | 0 | 0 | 0 | 1 | 7
|  | science theatre :401,23 |  | 401.23 | [6 empty] | science theatre :401,23
|  | střecha: |  | 0 | [6 empty] | střecha:
|  | 5161,1+424,3 |  | 5585.4 | [6 empty] | 5161,1+424,3
445 | 762395000R00 | Spojovací a ochranné prostředky pro střechy více viz. příloha č.1 a 2 | m3 | 56.7354 | 0 | 0 | 0.02357 | 1.3373 | 0 | 0 |  | 2 | 1 | 7 | 7 | 2 | 0 | 0 | 0 | 0 | 0 | 1 | 7
|  | opláštění: |  | 0 | [6 empty] | opláštění:
|  | 910,6*0,016 |  | 14.5696 | [6 empty] | 910,6*0,016
|  | 240,1*0,016 |  | 3.8416 | [6 empty] | 240,1*0,016
|  | střecha : |  | 0 | [6 empty] | střecha :
|  | 279,9*0,018 |  | 5.0382 | [6 empty] | 279,9*0,018
|  | 1331,44*0,025 |  | 33.286 | [6 empty] | 1331,44*0,025
446 | 762439001U00 | Mtž obložení stěn podkladový rošt | m | 1119.5 | 0 | 0 | 2e-05 | 0.02239 | 0 | 0 |  | 2 | 1 | 7 | 7 | 2 | 0 | 0 | 0 | 0 | 0 | 1 | 7
|  | pod atikovou desku: |  | 0 | [6 empty] | pod atikovou desku:
|  | atika nižší části hlavní střechy : |  | 0 | [6 empty] | atika nižší části hlavní střechy :
|  | 50,18*2+111,73*2-15,4 |  | 308.42 | [6 empty] | 50,18*2+111,73*2-15,4
|  | atika vyšší části hlavní střechy : |  | 0 | [6 empty] | atika vyšší části hlavní střechy :
|  | (108,8*2+47,23*2)*2 |  | 624.12 | [6 empty] | (108,8*2+47,23*2)*2
|  | střecha vstupu: |  | 0 | [6 empty] | střecha vstupu:
|  | (26,95*2+12,01*2+4,53*2+6,5)*2 |  | 186.96 | [6 empty] | (26,95*2+12,01*2+4,53*2+6,5)*2
447 | 762512115R00 | Položení desek Cetris na pero a drážku | m2 | 68.61 | 0 | 0 | 1e-05 | 0.0006861 | 0 | 0 |  | 2 | 1 | 7 | 7 | 2 | 0 | 0 | 0 | 0 | 0 | 1 | 7
|  | P29 :24,58 |  | 24.58 | [6 empty] | P29 :24,58
|  | P47 :16,25 |  | 16.25 | [6 empty] | P47 :16,25
|  | P48 :27,78 |  | 27.78 | [6 empty] | P48 :27,78
448 | 762512125R00 | Položení desek Cetris ve dvou vrstvách šroubovan. | m2 | 149.22 | 0 | 0 | 0 | 0 | 0 | 0 |  | 2 | 1 | 7 | 7 | 2 | 0 | 0 | 0 | 0 | 0 | 1 | 7
|  | P29 :24,58 |  | 24.58 | [6 empty] | P29 :24,58
|  | P31 :80,61 |  | 80.61 | [6 empty] | P31 :80,61
|  | P47 :16,25 |  | 16.25 | [6 empty] | P47 :16,25
|  | P48 :27,78 |  | 27.78 | [6 empty] | P48 :27,78
449 | 762595000R00 | Spojovací a ochranné prostředky k položení podlah | m3 | 7.2348 | 0 | 0 | 0.00295 | 0.021343 | 0 | 0 |  | 2 | 1 | 7 | 7 | 2 | 0 | 0 | 0 | 0 | 0 | 1 | 7
|  | Cetris desky: |  | 0 | [6 empty] | Cetris desky:
|  | P29 :24,58*(0,012*2+0,026) |  | 1.229 | [6 empty] | P29 :24,58*(0,012*2+0,026)
|  | P31 :80,61*0,024*2 |  | 3.8693 | [6 empty] | P31 :80,61*0,024*2
|  | P47 :16,25*(0,012*2+0,022) |  | 0.7475 | [6 empty] | P47 :16,25*(0,012*2+0,022)
|  | P48 :27,78*(0,012*2+0,026) |  | 1.389 | [6 empty] | P48 :27,78*(0,012*2+0,026)
450 | 762841812R00 | Demontáž podbíjení obkladů stropů s omítkou | m2 | 1063.8 | 0 | 0 | 0.00016 | 0.17021 | -0.04 | -42.552 |  | 2 | 1 | 7 | 7 | 2 | 0 | 0 | 0 | 0 | 0 | 1 | 7
|  | Kancelářské prostory 1-4NP pravá část: |  | 0 | [6 empty] | Kancelářské prostory 1-4NP pravá část:
|  | 1NP: |  | 0 | [6 empty] | 1NP:
|  | 3,8+13,9+1,7+3,3+11,3+4,8+10,6+5,6+16,6+3,1+16,0+4,6+2,8+10,8 |  | 108.9 | [6 empty] | 3,8+13,9+1,7+3,3+11,3+4,8+10,6+5,6+16,6+3,1+16,0+4,6+2,8+10,8
|  | 5,1+10,6+8,4+32,4+1,7+2,1+5,4+5,2+13,3 |  | 84.2 | [6 empty] | 5,1+10,6+8,4+32,4+1,7+2,1+5,4+5,2+13,3
|  | 2NP: |  | 0 | [6 empty] | 2NP:
|  | 67,3+3,8+20,3+2,0+3,6+15,0+18,1+4,9+14,5+5,0+22,3+3,0 |  | 179.8 | [6 empty] | 67,3+3,8+20,3+2,0+3,6+15,0+18,1+4,9+14,5+5,0+22,3+3,0
|  | 22,4+4,5+2,1+14,6+4,3+22,4+3,6+5,0+20,0+18,3+5,7+23,0 |  | 145.9 | [6 empty] | 22,4+4,5+2,1+14,6+4,3+22,4+3,6+5,0+20,0+18,3+5,7+23,0
|  | 3NP: |  | 0 | [6 empty] | 3NP:
|  | 3,8+20,3+2,0+3,6+15,0+18,1+4,9+14,5+5,0+22,3+3,0+22,4+4,5 |  | 139.4 | [6 empty] | 3,8+20,3+2,0+3,6+15,0+18,1+4,9+14,5+5,0+22,3+3,0+22,4+4,5
|  | 2,1+14,6+4,3+22,4+5,0+14,7+4,7+18,3*2+5,7+23,0 |  | 133.1 | [6 empty] | 2,1+14,6+4,3+22,4+5,0+14,7+4,7+18,3*2+5,7+23,0
|  | 4NP: |  | 0 | [6 empty] | 4NP:
|  | 3,8+20,3+2,0+3,6+15,0+18,1+4,9+14,5+5,0+22,3+3,0+22,4 |  | 134.9 | [6 empty] | 3,8+20,3+2,0+3,6+15,0+18,1+4,9+14,5+5,0+22,3+3,0+22,4
|  | 4,5+2,1+14,6+4,3+22,4+5,0+14,7+4,7+18,3*2+5,7+23,0 |  | 137.6 | [6 empty] | 4,5+2,1+14,6+4,3+22,4+5,0+14,7+4,7+18,3*2+5,7+23,0
451 | 766414141R00 | Obložení stěn pl. do 5 m2, deskami do 0,6 m2 | m2 | 391.12 | 0 | 0 | 0.00017 | 0.06649 | 0 | 0 |  | 2 | 1 | 7 | 7 | 2 | 0 | 0 | 0 | 0 | 0 | 1 | 7
452 | 762.01 | Desky Cetris - přiřezání viz. příloha č.1 a 2 | m | 3452.1 | 0 | 0 | 0 | 0 |  | 0 |  | 2 | 12 | 0 | 858 | 2 | 0 | 0 | 0 | 0 | 0 | 12 | 0
|  | předpoklad 3bm/m2 plochy:910,6*3 |  | 2731.8 | [6 empty] | předpoklad 3bm/m2 plochy:910,6*3
|  | 240,1*3 |  | 720.3 | [6 empty] | 240,1*3
453 | 762.02 | Demontáž dřevěných krokviček, rozteč 750 mm profil 40/150 mm, vč. klínů a podpor | m2 | 5986.63 | 0 | 0 | 0 | 0 |  | 0 |  | 2 | 12 | 0 | 58 | 2 | 0 | 0 | 0 | 0 | 0 | 12 | 0
|  | science theatre :401,23 |  | 401.23 | [6 empty] | science theatre :401,23
|  | střecha: |  | 0 | [6 empty] | střecha:
|  | 5161,1+424,3 |  | 5585.4 | [6 empty] | 5161,1+424,3
|  | Začátek provozního součtu |  | 0 | [6 empty] | Začátek provozního součtu
|  | celková kubatura řeziva m3:63,3 |  | 63.3 | [6 empty] | celková kubatura řeziva m3:63,3
|  | 0 |  | 0 | [6 empty] | 0
|  | Konec provozního součtu |  | 63.3 | [6 empty] | Konec provozního součtu
454 | 762.03 | Demontáž dřevěných konstrukcí | m3 | 20 | 0 | 0 | 0 | 0 |  | 0 |  | 2 | 12 | 0 | 919 | 2 | 0 | 0 | 0 | 0 | 0 | 12 | 0
|  | odstranění dřevěných prvků před nátěrem 1.b.6) :20,0 |  | 20 | [6 empty] | odstranění dřevěných prvků před nátěrem 1.b.6) :20,0
455 | 59590737 | Deska cementotřísková Cetris tl. 12 mm | m2 | 144.081 | 0 | 0 | 0.0162 | 2.3341 |  | 0 |  | 2 | 3 | 7 | 59590737 | 2 | 0 | 0 | 0 | 0 | 0 | 3 | 7
|  | P29 :24,58*2*1,05 |  | 51.618 | [6 empty] | P29 :24,58*2*1,05
|  | P47 :16,25*2*1,05 |  | 34.125 | [6 empty] | P47 :16,25*2*1,05
|  | P48 :27,78*2*1,05 |  | 58.338 | [6 empty] | P48 :27,78*2*1,05
456 | 59590739 | Deska cementotřísková Cetris BASIC tl. 16 mm viz. příloha č.1 a 2 | m2 | 1695.98 | 0 | 0 | 0.0216 | 36.6332 |  | 0 |  | 2 | 3 | 7 | 59590739 | 2 | 0 | 0 | 0 | 0 | 0 | 3 | 7
|  | 910,6*1,1 |  | 1001.66 | [6 empty] | 910,6*1,1
|  | 391,1*1,1 |  | 430.21 | [6 empty] | 391,1*1,1
|  | 240,1*1,1 |  | 264.11 | [6 empty] | 240,1*1,1
457 | 59590753.A | Deska cementotřísková Cetris PDB tl. 22 mm | m2 | 17.0625 | 0 | 0 | 0.0246 | 0.41974 |  | 0 |  | 2 | 3 | 7 | 59590753.A | 2 | 0 | 0 | 0 | 0 | 0 | 3 | 7
|  | P47 :16,25*1,05 |  | 17.0625 | [6 empty] | P47 :16,25*1,05
458 | 59590754.A | Deska cementotřísková Cetris PDB tl. 24 mm | m2 | 169.281 | 0 | 0 | 0.0268 | 4.5367 |  | 0 |  | 2 | 3 | 7 | 59590754.A | 2 | 0 | 0 | 0 | 0 | 0 | 3 | 7
|  | P31 :80,61*2*1,05 |  | 169.281 | [6 empty] | P31 :80,61*2*1,05
459 | 59590755.A | Deska cementotřísková Cetris PDB tl. 26 mm | m2 | 54.978 | 0 | 0 | 0.0288 | 1.5834 |  | 0 |  | 2 | 3 | 7 | 59590755.A | 2 | 0 | 0 | 0 | 0 | 0 | 3 | 7
|  | P29 :24,58*1,05 |  | 25.809 | [6 empty] | P29 :24,58*1,05
|  | P48 :27,78*1,05 |  | 29.169 | [6 empty] | P48 :27,78*1,05
460 | 60510058 | Lať profil dřevěný 80/60 mm l = 3 m a výše | m | 1231.45 | 0 | 0 | 0.00264 | 3.251 |  | 0 |  | 2 | 3 | 7 | 60510058 | 2 | 0 | 0 | 0 | 0 | 0 | 3 | 7
|  | 1119,5*1,1 |  | 1231.45 | [6 empty] | 1119,5*1,1
461 | 998762103R00 | Přesun hmot pro tesařské konstrukce, výšky do 24 m | t | 75.2079 | 0 | 0 | 0 | 0 |  | 0 |  | 2 | 7 | 1001 | 5 | 2 | 0 | 0 | 0 | 0 | 0 | 7 | 1001
| Celkem za | 762 Konstrukce tesařské |  |  |  | 0 |  | 75.2079 |  | -132.3514 |  | 4 |  |  |  |  | 0 | 0 | 0 | 0 | 0
Díl: | 764 | Konstrukce klempířské | [9 empty] | 1
462 | 712378004R00 | Závětrná lišta poplast k fóliím RŠ 250 mm | m | 741.3 | 0 | 0 | 0.00158 | 1.1713 | 0 | 0 |  | 2 | 1 | 7 | 7 | 2 | 0 | 0 | 0 | 0 | 0 | 1 | 7
|  | K/12 :741,3 |  | 741.3 | [6 empty] | K/12 :741,3
463 | 712378005R00 | Stěnová lišta vyhnutá poplast k fóliím RŠ 100 mm | m | 299.5 | 0 | 0 | 0.00044 | 0.13178 | 0 | 0 |  | 2 | 1 | 7 | 7 | 2 | 0 | 0 | 0 | 0 | 0 | 1 | 7
|  | K/15 :299,5 |  | 299.5 | [6 empty] | K/15 :299,5
464 | 712378006R00 | Rohová lišta vnější poplast k fóliím RŠ 100 mm | m | 730.4 | 0 | 0 | 0.00063 | 0.46015 | 0 | 0 |  | 2 | 1 | 7 | 7 | 2 | 0 | 0 | 0 | 0 | 0 | 1 | 7
|  | K/13 :730,4 |  | 730.4 | [6 empty] | K/13 :730,4
465 | 712378007R00 | Rohová lišta vnitřní poplast k fóliím RŠ 100 mm | m | 730.4 | 0 | 0 | 0.00063 | 0.46015 | 0 | 0 |  | 2 | 1 | 7 | 7 | 2 | 0 | 0 | 0 | 0 | 0 | 1 | 7
|  | K/14 :730,4 |  | 730.4 | [6 empty] | K/14 :730,4
466 | 764311361U00 | Mtž krytina Al šablony -0,5m2 -30° viz. příloha č.1 a 2 | m2 | 618.424 | 0 | 0 | 8e-05 | 0.049474 | 0 | 0 |  | 2 | 1 | 7 | 7 | 2 | 0 | 0 | 0 | 0 | 0 | 1 | 7
|  | améba:1741,28*0,3 |  | 522.384 | [6 empty] | améba:1741,28*0,3
|  | zastávka:240,1*0,4 |  | 96.04 | [6 empty] | zastávka:240,1*0,4
467 | 764311362U00 | Mtž krytina Al šablony -0,5m2 -45° viz. příloha č.1 a 2 | m2 | 507.35 | 0 | 0 | 8e-05 | 0.040588 | 0 | 0 |  | 2 | 1 | 7 | 7 | 2 | 0 | 0 | 0 | 0 | 0 | 1 | 7
|  | améba:1741,28*0,25 |  | 435.32 | [6 empty] | améba:1741,28*0,25
|  | zastávka:240,1*0,3 |  | 72.03 | [6 empty] | zastávka:240,1*0,3
468 | 764311363U00 | Mtž krytina Al šablony -0,5m2 45°- viz. příloha č.1 a 2 | m2 | 855.606 | 0 | 0 | 8e-05 | 0.068448 | 0 | 0 |  | 2 | 1 | 7 | 7 | 2 | 0 | 0 | 0 | 0 | 0 | 1 | 7
|  | améba:1741,28*0,45 |  | 783.576 | [6 empty] | améba:1741,28*0,45
|  | zastávka:240,1*0,3 |  | 72.03 | [6 empty] | zastávka:240,1*0,3
469 | 764352301R00 | Žlaby z Al plechu podokapní 50/100 mm | m | 8 | 0 | 0 | 0.00148 | 0.01184 | 0 | 0 |  | 2 | 1 | 7 | 7 | 2 | 0 | 0 | 0 | 0 | 0 | 1 | 7
|  | K/11 :8,0 |  | 8 | [6 empty] | K/11 :8,0
470 | 764410360R00 | Oplechování parapetů včetně rohů Al, rš 400 mm povrch dle fasády, K/17 | m | 15 | 0 | 0 | 0.00258 | 0.0387 | 0 | 0 |  | 2 | 1 | 7 | 7 | 2 | 0 | 0 | 0 | 0 | 0 | 1 | 7
471 | 764421320R00 | Oplechování z Al plechu, rš 150 mm | m | 212.15 | 0 | 0 | 0.00192 | 0.40733 | 0 | 0 |  | 2 | 1 | 7 | 7 | 2 | 0 | 0 | 0 | 0 | 0 | 1 | 7
|  | K/10 :212,15 |  | 212.15 | [6 empty] | K/10 :212,15
472 | 764430840R00 | Demontáž oplechování zdí,rš od 330 do 500 mm | m | 124.92 | 0 | 0 | 0 | 0 | -0.0023 | -0.28732 |  | 2 | 1 | 7 | 7 | 2 | 0 | 0 | 0 | 0 | 0 | 1 | 7
|  | atika nad sience thetre : |  | 0 | [6 empty] | atika nad sience thetre :
|  | 26,95*2+12,01*2+4,53*2 |  | 86.98 | [6 empty] | 26,95*2+12,01*2+4,53*2
|  | atika nad nákl. výtahem: |  | 0 | [6 empty] | atika nad nákl. výtahem:
|  | 14,25*2+4,72*2 |  | 37.94 | [6 empty] | 14,25*2+4,72*2
473 | 764530440R00 | Oplechování zdí z Ti Zn plechu, rš 500 mm K/01,02,03,04 | m | 85.72 | 0 | 0 | 0.00428 | 0.36688 | 0 | 0 |  | 2 | 1 | 7 | 7 | 2 | 0 | 0 | 0 | 0 | 0 | 1 | 7
|  | 34,66+30,31+14,78+5,97 |  | 85.72 | [6 empty] | 34,66+30,31+14,78+5,97
474 | 764.01 | Odtranění volně položených Pz plechů s přesahy | m2 | 5986.63 | 0 | 0 | 0.0015 | 8.9799 |  | 0 |  | 2 | 12 | 0 | 59 | 2 | 0 | 0 | 0 | 0 | 0 | 12 | 0
|  | střecha Stavebně technický průzkum: |  | 0 | [6 empty] | střecha Stavebně technický průzkum:
|  | science theatre :401,23 |  | 401.23 | [6 empty] | science theatre :401,23
|  | střecha: |  | 0 | [6 empty] | střecha:
|  | 5161,1+424,3 |  | 5585.4 | [6 empty] | 5161,1+424,3
475 | K/18 | Atypický dešťový žlab, Al, r.š.270mm, zabudovaný v shromažďovacím přístřešku, háky - D+M | bm | 9 | 0 | 0 | 0.001 | 0.009 |  | 0 |  | 2 | 12 | 0 | 952 | 2 | 0 | 0 | 0 | 0 | 0 | 12 | 0
476 | K/19 | Nášlapný plech Al tl. 1,0mm r.š. 750mm zapék. barva, vč. příponek a doplňků - D+M | bm | 125 | 0 | 0 | 0.001 | 0.125 |  | 0 |  | 2 | 12 | 0 | 958 | 2 | 0 | 0 | 0 | 0 | 0 | 12 | 0
477 | 194.01 | Plech Alu, falcovaný, tl. 0,7 mm viz. příloha č.1 a 2 | m2 | 2179.518 | 0 | 0 | 0.0048 | 10.4617 |  | 0 |  | 2 | 12 | 1 | 859 | 2 | 0 | 0 | 0 | 0 | 0 | 12 | 1
|  | 1741,28*1,1 |  | 1915.408 | [6 empty] | 1741,28*1,1
|  | 240,1*1,1 |  | 264.11 | [6 empty] | 240,1*1,1
478 | 998764103R00 | Přesun hmot pro klempířské konstr., výšky do 24 m | t | 22.7822 | 0 | 0 | 0 | 0 |  | 0 |  | 2 | 7 | 1001 | 5 | 2 | 0 | 0 | 0 | 0 | 0 | 7 | 1001
| Celkem za | 764 Konstrukce klempířské |  |  |  | 0 |  | 22.7822 |  | -0.28732 |  | 4 |  |  |  |  | 0 | 0 | 0 | 0 | 0
Díl: | 765 | Krytiny tvrdé | [9 empty] | 1
479 | 713134211R00 | Montáž fólie na stěny s přelepením spojů dodávka ve specifikaci, viz. příloha č.1 a 2 | m2 | 2844.2 | 0 | 0 | 2e-05 | 0.056884 | 0 | 0 |  | 2 | 1 | 7 | 7 | 2 | 0 | 0 | 0 | 0 | 0 | 1 | 7
|  | opláštění Améby :2417,5 |  | 2417.5 | [6 empty] | opláštění Améby :2417,5
|  | opláštění zastávka :426,7 |  | 426.7 | [6 empty] | opláštění zastávka :426,7
480 | 765901141R00 | Fólie podstřešní paropropustná vč. dodávky pojistné HI, viz. příloha č.1 a 2 | m2 | 1740.1 | 0 | 0 | 0.00016 | 0.27842 | 0 | 0 |  | 2 | 1 | 7 | 7 | 2 | 0 | 0 | 0 | 0 | 0 | 1 | 7
|  | opláštění Améba :1500,0 |  | 1500 | [6 empty] | opláštění Améba :1500,0
|  | opláštění zastávka :240,1 |  | 240.1 | [6 empty] | opláštění zastávka :240,1
481 | 693.01 | Separační textílie 3-vrstvý systém viz. příloha č.1 a 2 | m2 | 2986.41 | 0 | 0 | 0.0003 | 0.89592 |  | 0 |  | 2 | 12 | 0 | 840 | 2 | 0 | 0 | 0 | 0 | 0 | 12 | 0
|  | 2417,5*1,05 |  | 2538.375 | [6 empty] | 2417,5*1,05
|  | 426,7*1,05 |  | 448.035 | [6 empty] | 426,7*1,05
482 | 998765103R00 | Přesun hmot pro krytiny tvrdé, výšky do 24 m | t | 1.2312 | 0 | 0 | 0 | 0 |  | 0 |  | 2 | 7 | 1001 | 5 | 2 | 0 | 0 | 0 | 0 | 0 | 7 | 1001
| Celkem za | 765 Krytiny tvrdé |  |  |  | 0 |  | 1.2312 |  | 0 |  | 4 |  |  |  |  | 0 | 0 | 0 | 0 | 0
Díl: | 766 | Konstrukce truhlářské | [9 empty] | 1
483 | 766111820R00 | Demontáž dřevěných stěn plných s dveřmi | m2 | 67.32 | 0 | 0 | 0 | 0 | -0.01695 | -1.1411 |  | 2 | 1 | 7 | 7 | 2 | 0 | 0 | 0 | 0 | 0 | 1 | 7
|  | 0.75 :3,0*(7,6+7,93+6,91) |  | 67.32 | [6 empty] | 0.75 :3,0*(7,6+7,93+6,91)
484 | D/08 | Dveře vnitřní 1450/1970 mm dřevěné lamino vč. kování a doplňků - D+M | kompl | 2 | 0 | 0 | 0.03 | 0.06 |  | 0 |  | 2 | 12 | 0 | 60 | 2 | 0 | 0 | 0 | 0 | 0 | 12 | 0
485 | D/11 | Dveře vnitřní 900/1970 mm dřevěné lamino vč. kování a doplňků - D+M | kompl | 11 | 0 | 0 | 0.019 | 0.209 |  | 0 |  | 2 | 12 | 0 | 61 | 2 | 0 | 0 | 0 | 0 | 0 | 12 | 0
486 | D/12 | Dveře vnitřní 800/1970 mm dřevěné lamino vč. kování a doplňků - D+M | kompl | 38 | 0 | 0 | 0.019 | 0.722 |  | 0 |  | 2 | 12 | 0 | 62 | 2 | 0 | 0 | 0 | 0 | 0 | 12 | 0
487 | D/13 | Dveře vnitřní 800/1970 mm dřevěné lamino vč. kování a doplňků - D+M | kompl | 3 | 0 | 0 | 0.019 | 0.057 |  | 0 |  | 2 | 12 | 0 | 63 | 2 | 0 | 0 | 0 | 0 | 0 | 12 | 0
488 | D/15 | Dveře vnitřní 700/1970 mm dřevěné lamino vč. kování a doplňků - D+M | kompl | 3 | 0 | 0 | 0.019 | 0.057 |  | 0 |  | 2 | 12 | 0 | 64 | 2 | 0 | 0 | 0 | 0 | 0 | 12 | 0
489 | D/16 | Dveře vnitřní 700/1970 mm dřevěné lamino vč. kování a doplňků - D+M | kompl | 2 | 0 | 0 | 0.019 | 0.038 |  | 0 |  | 2 | 12 | 0 | 65 | 2 | 0 | 0 | 0 | 0 | 0 | 12 | 0
490 | D/17 | Dveře vnitřní 900/1970 mm dýha EW30C3 DP3 vč. kování a doplňků - D+M | kompl | 2 | 0 | 0 | 0.019 | 0.038 |  | 0 |  | 2 | 12 | 0 | 66 | 2 | 0 | 0 | 0 | 0 | 0 | 12 | 0
491 | D/18 | Dveře vnitřní 900/1970 mm lamino EW30C3 DP3 vč. kování a doplňků - D+M | kompl | 2 | 0 | 0 | 0.019 | 0.038 |  | 0 |  | 2 | 12 | 0 | 67 | 2 | 0 | 0 | 0 | 0 | 0 | 12 | 0
492 | D/19 | Dveře vnitřní 900/1970 mm dýha EW30C3 DP3 vč. kování a doplňků - D+M | kompl | 3 | 0 | 0 | 0.019 | 0.057 |  | 0 |  | 2 | 12 | 0 | 68 | 2 | 0 | 0 | 0 | 0 | 0 | 12 | 0
493 | D/20 | Dveře vnitřní 800/1970 mm dřevěné dýha vč. kování a doplňků - D+M | kompl | 24 | 0 | 0 | 0.019 | 0.456 |  | 0 |  | 2 | 12 | 0 | 69 | 2 | 0 | 0 | 0 | 0 | 0 | 12 | 0
494 | D/21 | Dveře vnitřní 700/1970 mm dřevěné dýha vč. kování a doplňků - D+M | kompl | 1 | 0 | 0 | 0.019 | 0.019 |  | 0 |  | 2 | 12 | 0 | 70 | 2 | 0 | 0 | 0 | 0 | 0 | 12 | 0
495 | D/22 | Dveře vnitřní 1600/1970 mm dřevěné dýha vč. kování a doplňků - D+M | kompl | 1 | 0 | 0 | 0.03 | 0.03 |  | 0 |  | 2 | 12 | 0 | 71 | 2 | 0 | 0 | 0 | 0 | 0 | 12 | 0
496 | D/23 | Dveře vnitřní 1600/1970 mm dýha EW30C3 DP3 vč. kování a doplňků - D+M | kompl | 1 | 0 | 0 | 0.03 | 0.03 |  | 0 |  | 2 | 12 | 0 | 72 | 2 | 0 | 0 | 0 | 0 | 0 | 12 | 0
497 | D/24 | Dveře vnitřní 1600/1970 mm , kyvné, dýha vč. kování a doplňků - D+M | kompl | 1 | 0 | 0 | 0.03 | 0.03 |  | 0 |  | 2 | 12 | 0 | 73 | 2 | 0 | 0 | 0 | 0 | 0 | 12 | 0
498 | D/25 | Dveře vnitřní 1600/2400 mm , dýha vč. kování a doplňků - D+M | kompl | 1 | 0 | 0 | 0.03 | 0.03 |  | 0 |  | 2 | 12 | 0 | 74 | 2 | 0 | 0 | 0 | 0 | 0 | 12 | 0
499 | D/26 | Dveře vnitřní 900/1970 mm dýha EW30C3 DP3 vč. kování a doplňků - D+M | kompl | 1 | 0 | 0 | 0.03 | 0.03 |  | 0 |  | 2 | 12 | 0 | 75 | 2 | 0 | 0 | 0 | 0 | 0 | 12 | 0
500 | D/27 | Dveře vnitřní 900/1970 mm dřevěné dýha vč. kování a doplňků - D+M | kompl | 1 | 0 | 0 | 0.019 | 0.019 |  | 0 |  | 2 | 12 | 0 | 76 | 2 | 0 | 0 | 0 | 0 | 0 | 12 | 0
501 | D/28 | Dveře vnitřní 600/1970 mm dřevěné dýha vč. kování a doplňků - D+M | kompl | 1 | 0 | 0 | 0.019 | 0.019 |  | 0 |  | 2 | 12 | 0 | 77 | 2 | 0 | 0 | 0 | 0 | 0 | 12 | 0
502 | D/29 | Dveře vnitřní 900/1970 mm dřevěné dýha vč. kování a doplňků - D+M | kompl | 2 | 0 | 0 | 0.019 | 0.038 |  | 0 |  | 2 | 12 | 0 | 78 | 2 | 0 | 0 | 0 | 0 | 0 | 12 | 0
503 | D/30 | Dveře vnitřní 900/1970 mm dýha EW30C3 DP3 vč. kování a doplňků - D+M | kompl | 1 | 0 | 0 | 0.03 | 0.03 |  | 0 |  | 2 | 12 | 0 | 79 | 2 | 0 | 0 | 0 | 0 | 0 | 12 | 0
504 | D/31 | Dveře vnitřní 900/1970 mm dýha EW 30/DP3-C vč. kování a doplňků - D+M | kompl | 1 | 0 | 0 | 0.019 | 0.019 |  | 0 |  | 2 | 12 | 0 | 80 | 2 | 0 | 0 | 0 | 0 | 0 | 12 | 0
505 | D/32 | Dveře vnitřní 1600/1970 mm dýha EW30C3 DP3 vč. kování a doplňků - D+M | kompl | 2 | 0 | 0 | 0.03 | 0.06 |  | 0 |  | 2 | 12 | 0 | 81 | 2 | 0 | 0 | 0 | 0 | 0 | 12 | 0
506 | D/37 | Dveře vnitřní 1450/1970 mm dřevěné lamino vč. kování a doplňků - D+M | kompl | 1 | 0 | 0 | 0.03 | 0.03 |  | 0 |  | 2 | 12 | 0 | 82 | 2 | 0 | 0 | 0 | 0 | 0 | 12 | 0
507 | SP/01 | Zástěna mezi pisoáry 450/900+150mm, HPL desky vč. doplňků a provedení dle popisu - D+M | kompl | 24 | 0 | 0 | 0.012 | 0.288 |  | 0 |  | 2 | 12 | 0 | 83 | 2 | 0 | 0 | 0 | 0 | 0 | 12 | 0
|  | 24 |  | 24 | [6 empty] | 24
|  |  |  | 0 | [6 empty] | pozn. viz příloha č.6 :
508 | SP/02 | Sanitární příčka s dveřmi, voděodol. HPL desky+Al vč. doplňků a provedení dle popisu - D+M | kompl | 2 | 0 | 0 | 0.21 | 0.42 |  | 0 |  | 2 | 12 | 0 | 84 | 2 | 0 | 0 | 0 | 0 | 0 | 12 | 0
509 | SP/03 | Sanitární příčka s dveřmi, voděodol. HPL desky+Al vč. doplňků a provedení dle popisu - D+M | kompl | 1 | 0 | 0 | 0.07 | 0.07 |  | 0 |  | 2 | 12 | 0 | 85 | 2 | 0 | 0 | 0 | 0 | 0 | 12 | 0
510 | SP/04 | Sanitární příčka s dveřmi, voděodol. HPL desky+Al vč. doplňků a provedení dle popisu - D+M | kompl | 2 | 0 | 0 | 0.21 | 0.42 |  | 0 |  | 2 | 12 | 0 | 86 | 2 | 0 | 0 | 0 | 0 | 0 | 12 | 0
511 | SP/05 | Sanitární příčka s dveřmi, voděodol. HPL desky+Al vč. doplňků a provedení dle popisu - D+M | kompl | 1 | 0 | 0 | 0.07 | 0.07 |  | 0 |  | 2 | 12 | 0 | 87 | 2 | 0 | 0 | 0 | 0 | 0 | 12 | 0
512 | SP/06 | Sanitární příčka s dveřmi, voděodol. HPL desky+Al vč. doplňků a provedení dle popisu - D+M | kompl | 1 | 0 | 0 | 0.07 | 0.07 |  | 0 |  | 2 | 12 | 0 | 88 | 2 | 0 | 0 | 0 | 0 | 0 | 12 | 0
513 | SP/07 | Sanitární příčka s dveřmi, délka cca 16,20m vč. doplňků a provedení dle popisu - D+M | kompl | 1 | 0 | 0 | 0.49 | 0.49 |  | 0 |  | 2 | 12 | 0 | 89 | 2 | 0 | 0 | 0 | 0 | 0 | 12 | 0
514 | SP/08 | Sanitární příčka s dveřmi, délka cca 13,65m vč. doplňků a provedení dle popisu - D+M | kompl | 1 | 0 | 0 | 0.42 | 0.42 |  | 0 |  | 2 | 12 | 0 | 90 | 2 | 0 | 0 | 0 | 0 | 0 | 12 | 0
515 | SP/09 | Sanitární příčka s dveřmi, voděodol. HPL desky+Al vč. doplňků a provedení dle popisu - D+M | kompl | 2 | 0 | 0 | 0.07 | 0.14 |  | 0 |  | 2 | 12 | 0 | 91 | 2 | 0 | 0 | 0 | 0 | 0 | 12 | 0
516 | SP/10 | Sanitární příčka s dveřmi, voděodol. HPL desky+Al vč. doplňků a provedení dle popisu - D+M | kompl | 1 | 0 | 0 | 0.21 | 0.21 |  | 0 |  | 2 | 12 | 0 | 92 | 2 | 0 | 0 | 0 | 0 | 0 | 12 | 0
517 | SP/11 | Sanitární příčka s dveřmi, voděodol. HPL desky+Al vč. doplňků a provedení dle popisu - D+M | kompl | 1 | 0 | 0 | 0.14 | 0.14 |  | 0 |  | 2 | 12 | 0 | 93 | 2 | 0 | 0 | 0 | 0 | 0 | 12 | 0
518 | SP/12 | Sanitární příčka s dveřmi, voděodol. HPL desky+Al vč. doplňků a provedení dle popisu - D+M | kompl | 2 | 0 | 0 | 0.07 | 0.14 |  | 0 |  | 2 | 12 | 0 | 94 | 2 | 0 | 0 | 0 | 0 | 0 | 12 | 0
519 | SP/13 | Sanitární příčka s dveřmi, voděodol. HPL desky+Al vč. doplňků a provedení dle popisu - D+M | kompl | 3 | 0 | 0 | 0.28 | 0.84 |  | 0 |  | 2 | 12 | 0 | 95 | 2 | 0 | 0 | 0 | 0 | 0 | 12 | 0
520 | SP/14 | Sanitární příčka s dveřmi, voděodol. HPL desky+Al vč. doplňků a provedení dle popisu - D+M | kompl | 3 | 0 | 0 | 0.07 | 0.21 |  | 0 |  | 2 | 12 | 0 | 96 | 2 | 0 | 0 | 0 | 0 | 0 | 12 | 0
521 | SP/15 | Sanitární příčka s dveřmi, voděodol. HPL desky+Al vč. doplňků a provedení dle popisu - D+M | kompl | 3 | 0 | 0 | 0.07 | 0.21 |  | 0 |  | 2 | 12 | 0 | 97 | 2 | 0 | 0 | 0 | 0 | 0 | 12 | 0
522 | SP/16 | Sanitární příčka s dveřmi, voděodol. HPL desky+Al vč. doplňků a provedení dle popisu - D+M | kompl | 1 | 0 | 0 | 0.07 | 0.07 |  | 0 |  | 2 | 12 | 0 | 98 | 2 | 0 | 0 | 0 | 0 | 0 | 12 | 0
523 | SP/17 | Sanitární příčka s dveřmi, voděodol. HPL desky+Al vč. doplňků a provedení dle popisu - D+M | kompl | 1 | 0 | 0 | 0.21 | 0.21 |  | 0 |  | 2 | 12 | 0 | 99 | 2 | 0 | 0 | 0 | 0 | 0 | 12 | 0
524 | SP/18 | Sanitární příčka s dveřmi, voděodol. HPL desky+Al vč. doplňků a provedení dle popisu - D+M | kompl | 1 | 0 | 0 | 0.07 | 0.07 |  | 0 |  | 2 | 12 | 0 | 100 | 2 | 0 | 0 | 0 | 0 | 0 | 12 | 0
525 | SP/19 | Umyvadlová deska, kompakt., dl. cca 2,30m vč. doplňků a provedení dle popisu - D+M | kompl | 4 | 0 | 0 | 0.03 | 0.12 |  | 0 |  | 2 | 12 | 0 | 101 | 2 | 0 | 0 | 0 | 0 | 0 | 12 | 0
526 | SP/20 | Umyvadlová deska, kompakt., dl. cca 1,90m vč. doplňků a provedení dle popisu - D+M | kompl | 1 | 0 | 0 | 0.02 | 0.02 |  | 0 |  | 2 | 12 | 0 | 102 | 2 | 0 | 0 | 0 | 0 | 0 | 12 | 0
527 | SP/21 | Umyvadlová deska, kompakt., dl. cca 4,20m vč. doplňků a provedení dle popisu - D+M | kompl | 1 | 0 | 0 | 0.05 | 0.05 |  | 0 |  | 2 | 12 | 0 | 103 | 2 | 0 | 0 | 0 | 0 | 0 | 12 | 0
528 | SP/22 | Umyvadlová deska, kompakt., dl. cca 1,06m vč. doplňků a provedení dle popisu - D+M | kompl | 1 | 0 | 0 | 0.01 | 0.01 |  | 0 |  | 2 | 12 | 0 | 104 | 2 | 0 | 0 | 0 | 0 | 0 | 12 | 0
529 | SP/23 | Umyvadlová deska, kompakt., dl. cca 3,46m vč. doplňků a provedení dle popisu - D+M | kompl | 1 | 0 | 0 | 0.04 | 0.04 |  | 0 |  | 2 | 12 | 0 | 105 | 2 | 0 | 0 | 0 | 0 | 0 | 12 | 0
530 | SP/24 | Umyvadlová deska, kompakt., dl. cca 1,90m vč. doplňků a provedení dle popisu - D+M | kompl | 3 | 0 | 0 | 0.02 | 0.06 |  | 0 |  | 2 | 12 | 0 | 106 | 2 | 0 | 0 | 0 | 0 | 0 | 12 | 0
531 | SP/25 | Umyvadlová deska, kompakt., dl. cca 2,27m vč. doplňků a provedení dle popisu - D+M | kompl | 4 | 0 | 0 | 0.02 | 0.08 |  | 0 |  | 2 | 12 | 0 | 107 | 2 | 0 | 0 | 0 | 0 | 0 | 12 | 0
532 | SP/26 | Umyvadlová deska, kompakt., dl. cca 2,05m vč. doplňků a provedení dle popisu - D+M | kompl | 1 | 0 | 0 | 0.02 | 0.02 |  | 0 |  | 2 | 12 | 0 | 108 | 2 | 0 | 0 | 0 | 0 | 0 | 12 | 0
533 | 998766103R00 | Přesun hmot pro truhlářské konstr., výšky do 24 m | t | 7.004 | 0 | 0 | 0 | 0 |  | 0 |  | 2 | 7 | 1001 | 5 | 2 | 0 | 0 | 0 | 0 | 0 | 7 | 1001
| Celkem za | 766 Konstrukce truhlářské |  |  |  | 0 |  | 7.004 |  | -1.1411 |  | 4 |  |  |  |  | 0 | 0 | 0 | 0 | 0
Díl: | 767 | Konstrukce zámečnické | [9 empty] | 1
534 | 767112812R00 | Demontáž stěn pro zasklení svařovaných vč. fasádních proskl. dveří | m2 | 5186.9073 | 0 | 0 | 0 | 0 | -0.033 | -171.1679 |  | 2 | 1 | 7 | 7 | 2 | 0 | 0 | 0 | 0 | 0 | 1 | 7
|  | Fasáda jižní:24,3*14,2 |  | 345.06 | [6 empty] | Fasáda jižní:24,3*14,2
|  | 72,2*14,2 |  | 1025.24 | [6 empty] | 72,2*14,2
|  | 0 |  | 0 | [6 empty] | 0
|  | Fasáda severní:22,7*14,2 |  | 322.34 | [6 empty] | Fasáda severní:22,7*14,2
|  | 7,3*10,7 |  | 78.11 | [6 empty] | 7,3*10,7
|  | 81,2*14,2 |  | 1153.04 | [6 empty] | 81,2*14,2
|  | 0 |  | 0 | [6 empty] | 0
|  | Fasáda východní:50,18*14,2 |  | 712.556 | [6 empty] | Fasáda východní:50,18*14,2
|  | 0 |  | 0 | [6 empty] | 0
|  | Fasada západní:50,18*14,2 |  | 712.556 | [6 empty] | Fasada západní:50,18*14,2
|  | 0 |  | 0 | [6 empty] | 0
|  | science theatre: |  | 0 | [6 empty] | science theatre:
|  | fasáda severní:12,0*4,8+7,5*2,1+7,4*4,6+7,0*2,35 |  | 123.84 | [6 empty] | fasáda severní:12,0*4,8+7,5*2,1+7,4*4,6+7,0*2,35
|  | fasáda východní:12,0*4,8+4,55*3,2 |  | 72.16 | [6 empty] | fasáda východní:12,0*4,8+4,55*3,2
|  | fasáda západní:4,55*3,2 |  | 14.56 | [6 empty] | fasáda západní:4,55*3,2
|  | fasáda jižní:7,2*4,8 |  | 34.56 | [6 empty] | fasáda jižní:7,2*4,8
|  | Mezisoučet |  | 4594.022 | [6 empty] | Mezisoučet
|  | vnitřní: |  | 0 | [6 empty] | vnitřní:
|  | 1PP :3,6*(1,58+0,9+5,01*2+4,14) |  | 59.904 | [6 empty] | 1PP :3,6*(1,58+0,9+5,01*2+4,14)
|  | 7,01*3,6+7,06*3,6 |  | 50.652 | [6 empty] | 7,01*3,6+7,06*3,6
|  | 1NP :6,78*3,21 |  | 21.7638 | [6 empty] | 1NP :6,78*3,21
|  | 1NP mezi fasádou a vestavkem :1,75*(2,17+3,1+4,68) |  | 17.4125 | [6 empty] | 1NP mezi fasádou a vestavkem :1,75*(2,17+3,1+4,68)
|  | 19,48*2,8 |  | 54.544 | [6 empty] | 19,48*2,8
|  | u schodišť :3,05*12,37*2 |  | 75.457 | [6 empty] | u schodišť :3,05*12,37*2
|  | 2NP mezi fasádou a vestavkem :2,8*(7,46+4,4+19,45) |  | 87.668 | [6 empty] | 2NP mezi fasádou a vestavkem :2,8*(7,46+4,4+19,45)
|  | okolo 219,221 :2,8*(5,27+5,35) |  | 29.736 | [6 empty] | okolo 219,221 :2,8*(5,27+5,35)
|  | 3NP mezi fasádou a vestavkem :2,8*(5,26+4,39+25,24) |  | 97.692 | [6 empty] | 3NP mezi fasádou a vestavkem :2,8*(5,26+4,39+25,24)
|  | 4NP mezi fasádou a vestavkem :2,8*(5,26+4,52+25,24) |  | 98.056 | [6 empty] | 4NP mezi fasádou a vestavkem :2,8*(5,26+4,52+25,24)
|  | 0 |  | 0 | [6 empty] | 0
|  | Mezisoučet |  | 592.8853 | [6 empty] | Mezisoučet
535 | 767131801R00 | Demontáž příček/obkladu z plechu - Feal | m2 | 406.76 | 0 | 0 | 0 | 0 | -0.022 | -8.9487 |  | 2 | 1 | 7 | 7 | 2 | 0 | 0 | 0 | 0 | 0 | 1 | 7
|  | obklad hran: |  | 0 | [6 empty] | obklad hran:
|  | 1,62*(8,8+46,5+23,7+45,0+25,6+46,5+19,6) |  | 349.434 | [6 empty] | 1,62*(8,8+46,5+23,7+45,0+25,6+46,5+19,6)
|  | 0,48*(8,8*2+9,0+31,4) |  | 27.84 | [6 empty] | 0,48*(8,8*2+9,0+31,4)
|  | 0,46*(8,8*2+46,5) |  | 29.486 | [6 empty] | 0,46*(8,8*2+46,5)
536 | 767392112R00 | Montáž krytiny střech, tvar. plechem, šroubováním | m2 | 1.6 | 0 | 0 | 0.00074 | 0.001184 | 0 | 0 |  | 2 | 1 | 7 | 7 | 2 | 0 | 0 | 0 | 0 | 0 | 1 | 7
|  | úprava stropní konstrukce 3NP u výtahu: |  | 0 | [6 empty] | úprava stropní konstrukce 3NP u výtahu:
|  | TR 40S/160 :1,6 |  | 1.6 | [6 empty] | TR 40S/160 :1,6
537 | 767392803R00 | Demontáž krytin střech z plechů, přistřelených | m2 | 4.29 | 0 | 0 | 0 | 0 | -0.007 | -0.03003 |  | 2 | 1 | 7 | 7 | 2 | 0 | 0 | 0 | 0 | 0 | 1 | 7
|  | odstranění trap. plechu po vyřezání otvoru ve stropě: |  | 0 | [6 empty] | odstranění trap. plechu po vyřezání otvoru ve stropě:
|  | viz stavební úpravy stropů : |  | 0 | [6 empty] | viz stavební úpravy stropů :
|  | 1,3*0,55*6 |  | 4.29 | [6 empty] | 1,3*0,55*6
538 | 767581801R00 | Demontáž podhledů - kazet, desek | m2 | 299.9 | 0 | 0 | 0 | 0 | -0.005 | -1.4995 |  | 2 | 1 | 7 | 7 | 2 | 0 | 0 | 0 | 0 | 0 | 1 | 7
|  | 1PP: |  | 0 | [6 empty] | 1PP:
|  | 18,2+12,9+19,9+19,7+17,3+16,8 |  | 104.8 | [6 empty] | 18,2+12,9+19,9+19,7+17,3+16,8
|  | 18,1+14,2+3,4+3,5+5,9+6,2+18,8+40,1+16,3 |  | 126.5 | [6 empty] | 18,1+14,2+3,4+3,5+5,9+6,2+18,8+40,1+16,3
|  | 1NP : |  | 0 | [6 empty] | 1NP :
|  | 30,8+18,7+8,4+1,9+8,8 |  | 68.6 | [6 empty] | 30,8+18,7+8,4+1,9+8,8
539 | 767581803R00 | Demontáž podhledů - tvarovaných plechů | m2 | 9943.614 | 0 | 0 | 0 | 0 | -0.055 | -546.8988 |  | 2 | 1 | 7 | 7 | 2 | 0 | 0 | 0 | 0 | 0 | 1 | 7
|  | FEAL: |  | 0 | [6 empty] | FEAL:
|  | 1,38-1,46 : |  | 0 | [6 empty] | 1,38-1,46 :
|  | 37,9+12,5+171,7+58,6+30,8+18,7+8,4+1,9+8,8 |  | 349.3 | [6 empty] | 37,9+12,5+171,7+58,6+30,8+18,7+8,4+1,9+8,8
|  | 0,5*6,8 |  | 3.4 | [6 empty] | 0,5*6,8
|  | 1NP : |  | 0 | [6 empty] | 1NP :
|  | 103,104,105,106,107,110,111:13,9+2336,3+16,0+27,7+8,5+6,1 |  | 2408.5 | [6 empty] | 103,104,105,106,107,110,111:13,9+2336,3+16,0+27,7+8,5+6,1
|  | pod galerií 201,220 :67,3+2,1*9,54 |  | 87.334 | [6 empty] | pod galerií 201,220 :67,3+2,1*9,54
|  | pod galerií 301,326 :97,9+1829,2 |  | 1927.1 | [6 empty] | pod galerií 301,326 :97,9+1829,2
|  | pod galerií 401 :97,9 |  | 97.9 | [6 empty] | pod galerií 401 :97,9
|  | podhledy FEAL střecha: |  | 0 | [6 empty] | podhledy FEAL střecha:
|  | 46,6*108,8 |  | 5070.08 | [6 empty] | 46,6*108,8
540 | 767582800R00 | Demontáž podhledů - roštů | m2 | 10243.51 | 0 | 0 | 0 | 0 | -0.02 | -204.8702 |  | 2 | 1 | 7 | 7 | 2 | 0 | 0 | 0 | 0 | 0 | 1 | 7
|  | 299,9+9943,61 |  | 10243.51 | [6 empty] | 299,9+9943,61
541 | 767914810R00 | Demontáž oplocení rámového H do 1 m | m | 6.3 | 0 | 0 | 0 | 0 | -0.00945 | -0.059535 |  | 2 | 1 | 7 | 7 | 2 | 0 | 0 | 0 | 0 | 0 | 1 | 7
|  | zábradlí bourané lávky:6,3 |  | 6.3 | [6 empty] | zábradlí bourané lávky:6,3
542 | 767991912R00 | Řezání trapézového plechu | m | 42 | 0 | 0 | 0 | 0 | 0 | 0 |  | 2 | 1 | 7 | 7 | 2 | 0 | 0 | 0 | 0 | 0 | 1 | 7
|  | viz stavební úpravy stropů: |  | 0 | [6 empty] | viz stavební úpravy stropů:
|  | (1,3*2+0,55*2)*6 |  | 22.2 | [6 empty] | (1,3*2+0,55*2)*6
|  | úprava stropní kce 3NP u výtahu: |  | 0 | [6 empty] | úprava stropní kce 3NP u výtahu:
|  | 2,4*2+3,0*2 |  | 10.8 | [6 empty] | 2,4*2+3,0*2
|  | Mezisoučet |  | 33 | [6 empty] | Mezisoučet
|  | prostupy: |  | 0 | [6 empty] | prostupy:
|  | SL3 :(0,6*2+0,3*2)*4 |  | 7.2 | [6 empty] | SL3 :(0,6*2+0,3*2)*4
|  | SL7 :0,2*2+0,1*2 |  | 0.6 | [6 empty] | SL7 :0,2*2+0,1*2
|  | UT25 :0,4*2+0,2*2 |  | 1.2 | [6 empty] | UT25 :0,4*2+0,2*2
|  | Mezisoučet |  | 9 | [6 empty] | Mezisoučet
543 | 767995103R00 | Montáž kovových atypických konstrukcí do 20 kg | kg | 1122.3 | 0 | 0 | 6e-05 | 0.067338 | 0 | 0 |  | 2 | 1 | 7 | 7 | 2 | 0 | 0 | 0 | 0 | 0 | 1 | 7
|  | úprava ocelové kce stropu: |  | 0 | [6 empty] | úprava ocelové kce stropu:
|  | 3NP ztužení konzoly : |  | 0 | [6 empty] | 3NP ztužení konzoly :
|  | L/80/80/6 :380,6+345,7 |  | 726.3 | [6 empty] | L/80/80/6 :380,6+345,7
|  | P.10 :396,0 |  | 396 | [6 empty] | P.10 :396,0
544 | 767995104R00 | Montáž kovových atypických konstrukcí do 50 kg | kg | 82.56 | 0 | 0 | 5e-05 | 0.004128 | 0 | 0 |  | 2 | 1 | 7 | 7 | 2 | 0 | 0 | 0 | 0 | 0 | 1 | 7
|  | úprava stropní kce 3NP u výtahu: |  | 0 | [6 empty] | úprava stropní kce 3NP u výtahu:
|  | IPE 140 :41,28*2 |  | 82.56 | [6 empty] | IPE 140 :41,28*2
545 | 767995108R00 | Montáž kovových atypických konstrukcí nad 500 kg více viz příloha č.1 a 2 | kg | 5125.75 | 0 | 0 | 5e-05 | 0.25629 | 0 | 0 |  | 2 | 1 | 7 | 7 | 2 | 0 | 0 | 0 | 0 | 0 | 1 | 7
|  | améba: |  | 0 | [6 empty] | améba:
|  | pomocná konstrukceopláštění:2531,6 |  | 2531.6 | [6 empty] | pomocná konstrukceopláštění:2531,6
|  | drobné prvky :148,3+28,95+580,32+278,55+111,42+154,72+33,8+42,7+97,3 |  | 1476.06 | [6 empty] | drobné prvky :148,3+28,95+580,32+278,55+111,42+154,72+33,8+42,7+97,3
|  | 89,6+204,05+433,8 |  | 727.45 | [6 empty] | 89,6+204,05+433,8
|  | Mezisoučet |  | 4735.11 | [6 empty] | Mezisoučet
|  | zastávka:119,2+271,44 |  | 390.64 | [6 empty] | zastávka:119,2+271,44
|  | Mezisoučet |  | 390.64 | [6 empty] | Mezisoučet
546 | 767996801R00 | Demontáž atypických ocelových konstr. do 50 kg vč. řezání | kg | 41.28 | 0 | 0 | 5e-05 | 0.002064 | -0.001 | -0.04128 |  | 2 | 1 | 7 | 7 | 2 | 0 | 0 | 0 | 0 | 0 | 1 | 7
|  | úprava stropní kce 3NP u výtahu: |  | 0 | [6 empty] | úprava stropní kce 3NP u výtahu:
|  | IPE140 :3,2*12,9 |  | 41.28 | [6 empty] | IPE140 :3,2*12,9
547 | 767996803R00 | Demontáž atypických ocelových konstr. do 250 kg vč. řezání | kg | 5745.12 | 0 | 0 | 5e-05 | 0.28726 | -0.001 | -5.7451 |  | 2 | 1 | 7 | 7 | 2 | 0 | 0 | 0 | 0 | 0 | 1 | 7
|  | úprava stropní kce 3NP u výtahu: |  | 0 | [6 empty] | úprava stropní kce 3NP u výtahu:
|  | I320 :2,4*61,0 |  | 146.4 | [6 empty] | I320 :2,4*61,0
|  | Na stávající střeše je nutno vybourat profil U80 :648,0*8,64 |  | 5598.72 | [6 empty] | Na stávající střeše je nutno vybourat profil U80 :648,0*8,64
548 | 767.01 | Montáž podhledů z plechových šablon viz. příloha č.1 a 2 | m2 | 862.78 | 0 | 0 | 3e-05 | 0.025883 |  | 0 |  | 2 | 12 | 0 | 860 | 2 | 0 | 0 | 0 | 0 | 0 | 12 | 0
|  | améba:676,22 |  | 676.22 | [6 empty] | améba:676,22
|  | zastávka:186,56 |  | 186.56 | [6 empty] | zastávka:186,56
549 | 767.02 | Montáž roštu příček/podhledů SDK, rozteč do 60 cm viz. příloha č.1 a 2 | m2 | 1693.45 | 0 | 0 | 2e-05 | 0.033869 |  | 0 |  | 2 | 12 | 0 | 861 | 2 | 0 | 0 | 0 | 0 | 0 | 12 | 0
|  | améba:1506,89 |  | 1506.89 | [6 empty] | améba:1506,89
|  | zastávka:186,56 |  | 186.56 | [6 empty] | zastávka:186,56
550 | 767.03 | Montáž podkladového roštu pro Cetris lamely viz. příloha č.1 a 2 | m2 | 1150.7 | 0 | 0 | 3e-05 | 0.034521 |  | 0 |  | 2 | 12 | 0 | 862 | 2 | 0 | 0 | 0 | 0 | 0 | 12 | 0
|  | améba:910,6 |  | 910.6 | [6 empty] | améba:910,6
|  | zastávka:240,1 |  | 240.1 | [6 empty] | zastávka:240,1
551 | 767.04 | Systém generálního klíče pro 130 int. zámků D+M | kompl | 1 | 0 | 0 | 0 | 0 |  | 0 |  | 2 | 12 | 0 | 975 | 2 | 0 | 0 | 0 | 0 | 0 | 12 | 0
|  | 1 |  | 1 | [6 empty] | 1
|  | Generální klíč a hlavní klíče budou zhotoveny v počtu tři za každou úroveň, také ke každým dveřím budou dodány tři vlastní klíče. Vložky interiérových dveří budou v provedení standart, zub. Vložky exteriérových dveří v provedení zvýšená odolnost proti odvrtání, zub.: |  | 0 | [6 empty] | Generální klíč a hlavní klíče budou zhotoveny v počtu tři za každou úroveň, také ke každým dveřím budou dodány tři vlastní klíče. Vložky interiérových dveří budou v provedení standart, zub. Vložky exteriérových dveří v provedení zvýšená odolnost proti odvrtání, zub.:
552 | 767.05 | Systém generálního klíče pro 18 ext. zámků D+M | kompl | 1 | 0 | 0 | 0 | 0 |  | 0 |  | 2 | 12 | 0 | 976 | 2 | 0 | 0 | 0 | 0 | 0 | 12 | 0
|  | 1 |  | 1 | [6 empty] | 1
|  | Generální klíč a hlavní klíče budou zhotoveny v počtu tři za každou úroveň, také ke každým dveřím budou dodány tři vlastní klíče. Vložky interiérových dveří budou v provedení standart, zub. Vložky exteriérových dveří v provedení zvýšená odolnost proti odvrtání, zub.: |  | 0 | [6 empty] | Generální klíč a hlavní klíče budou zhotoveny v počtu tři za každou úroveň, také ke každým dveřím budou dodány tři vlastní klíče. Vložky interiérových dveří budou v provedení standart, zub. Vložky exteriérových dveří v provedení zvýšená odolnost proti odvrtání, zub.:
553 | 767.B01 | Demontáž VZT výdechů 1300/700 mm vč. odvozu a likvidace - D+M | kus | 14 | 0 | 0 | 0 | 0 |  | 0 |  | 2 | 12 | 0 | 109 | 2 | 0 | 0 | 0 | 0 | 0 | 12 | 0
554 | 767.B02 | Demontáž VZT výdechů 750/700 mm vč. odvozu a likvidace - D+M | kus | 12 | 0 | 0 | 0 | 0 |  | 0 |  | 2 | 12 | 0 | 110 | 2 | 0 | 0 | 0 | 0 | 0 | 12 | 0
555 | 767.P01 | Rastrový podhled 600/1200mm bez děrování vlastnosti dle pozn. 1 vč. doplňků a lišt - D+M | m2 | 1771.89 | 0 | 0 | 0.02 | 35.4378 |  | 0 |  | 2 | 12 | 0 | 111 | 2 | 0 | 0 | 0 | 0 | 0 | 12 | 0
|  | 1.NP:289,25+901,23+581,41 |  | 1771.89 | [6 empty] | 1.NP:289,25+901,23+581,41
556 | 767.P02 | Rastrový podhled bílý 600/600mm bez děrování vlastnosti dle pozn. 2 vč. doplňků a lišt - D+M | m2 | 4449.17 | 0 | 0 | 0.02 | 88.9834 |  | 0 |  | 2 | 12 | 0 | 112 | 2 | 0 | 0 | 0 | 0 | 0 | 12 | 0
|  | 1.PP:36,68+28,00+322,67+19,23+30,13 |  | 436.71 | [6 empty] | 1.PP:36,68+28,00+322,67+19,23+30,13
|  | 1.NP:23,11+73,65+110,76+103,93+11,52*2+70,72+77,30+26,04+23,27 |  | 531.82 | [6 empty] | 1.NP:23,11+73,65+110,76+103,93+11,52*2+70,72+77,30+26,04+23,27
|  | 28,68+28,03+43,77+38,74+23,56+45,01+64,51+2,40+2,50+2402,12 |  | 2679.32 | [6 empty] | 28,68+28,03+43,77+38,74+23,56+45,01+64,51+2,40+2,50+2402,12
|  | 2.NP:60,25+23,58+23,55+21,71+22,47+30,25+19,36 |  | 201.17 | [6 empty] | 2.NP:60,25+23,58+23,55+21,71+22,47+30,25+19,36
|  | 3.NP:18,59+24,28+56,56*2+23,58+23,55+22,56+21,62+23,26 |  | 270.56 | [6 empty] | 3.NP:18,59+24,28+56,56*2+23,58+23,55+22,56+21,62+23,26
|  | 24,38+22,85+27,83+89,15 |  | 164.21 | [6 empty] | 24,38+22,85+27,83+89,15
|  | 4.NP:24,85+24,08+22,73+21,51+23,79+23,98+24,44 |  | 165.38 | [6 empty] | 4.NP:24,85+24,08+22,73+21,51+23,79+23,98+24,44
557 | 767.P03 | Rastrový podhled 600/600mm bez děrování vlastnosti dle pozn. 3 vč. doplňků a lišt - D+M | m2 | 371.83 | 0 | 0 | 0.02 | 7.4366 |  | 0 |  | 2 | 12 | 0 | 113 | 2 | 0 | 0 | 0 | 0 | 0 | 12 | 0
|  | 1.PP:20,73+4,73+4,41+19,53 |  | 49.4 | [6 empty] | 1.PP:20,73+4,73+4,41+19,53
|  | 1.NP:34,84+4,73+4,60+35,48+3,80+16,37+14,30 |  | 114.12 | [6 empty] | 1.NP:34,84+4,73+4,60+35,48+3,80+16,37+14,30
|  | 2.NP:3,94+21,60+17,42+28,05 |  | 71.01 | [6 empty] | 2.NP:3,94+21,60+17,42+28,05
|  | 3.NP:21,21+4,73+4,52+20,74+3,80+21,63+17,42 |  | 94.05 | [6 empty] | 3.NP:21,21+4,73+4,52+20,74+3,80+21,63+17,42
|  | 4.NP:3,94+21,89+17,42 |  | 43.25 | [6 empty] | 4.NP:3,94+21,89+17,42
558 | 767.P04 | Kombinovaný rastrový podhled 600/600mm, aku vlastnosti dle pozn. 4 vč. dopl. lišt, bez TI D+M | m2 | 186.89 | 0 | 0 | 0.02 | 3.7378 |  | 0 |  | 2 | 12 | 0 | 114 | 2 | 0 | 0 | 0 | 0 | 0 | 12 | 0
|  | 1.NP:186,89 |  | 186.89 | [6 empty] | 1.NP:186,89
559 | 767.P05 | Kombinovaný rastrový podhled 600/600mm, aku vlastnosti dle pozn. 5 vč. dopl. lišt, bez TI D+M | m2 | 242.18 | 0 | 0 | 0.02 | 4.8436 |  | 0 |  | 2 | 12 | 0 | 115 | 2 | 0 | 0 | 0 | 0 | 0 | 12 | 0
|  | 3.NP:242,18 |  | 242.18 | [6 empty] | 3.NP:242,18
560 | D/01 | Dveře ocelové 1600/1970 mm, EW60DP1 C vč. dodávky ocel. zárubně, kování, doplňků - D+M | kompl | 5 | 0 | 0 | 0.04 | 0.2 |  | 0 |  | 2 | 12 | 0 | 116 | 2 | 0 | 0 | 0 | 0 | 0 | 12 | 0
561 | D/02 | Dveře ocelové 1600/1970 mm vč. kování, doplňků - D+M | kompl | 5 | 0 | 0 | 0.025 | 0.125 |  | 0 |  | 2 | 12 | 0 | 117 | 2 | 0 | 0 | 0 | 0 | 0 | 12 | 0
562 | D/03 | Dveře ocelové 1600/1970 mm, EW60DP1 C vč. dodávky ocel. zárubně, kování, doplňků - D+M | kompl | 2 | 0 | 0 | 0.04 | 0.08 |  | 0 |  | 2 | 12 | 0 | 118 | 2 | 0 | 0 | 0 | 0 | 0 | 12 | 0
563 | D/04 | Dveře ocelové 1600/1970 mm vč. kování, doplňků - D+M | kompl | 11 | 0 | 0 | 0.03 | 0.33 |  | 0 |  | 2 | 12 | 0 | 119 | 2 | 0 | 0 | 0 | 0 | 0 | 12 | 0
564 | D/05 | Dveře ocelové 1600/2500 mm, EW60DP1 C vč. dodávky ocel. zárubně, kování, doplňků - D+M | kompl | 1 | 0 | 0 | 0.055 | 0.055 |  | 0 |  | 2 | 12 | 0 | 120 | 2 | 0 | 0 | 0 | 0 | 0 | 12 | 0
565 | D/06 | Dveře ocelové 2100/2500 mm, EW60DP1 C vč. dodávky ocel. zárubně, kování, doplňků - D+M | kompl | 2 | 0 | 0 | 0.07 | 0.14 |  | 0 |  | 2 | 12 | 0 | 121 | 2 | 0 | 0 | 0 | 0 | 0 | 12 | 0
566 | D/07 | Dveře ocelové 1600/1970 mm vč. kování, doplňků - D+M | kompl | 1 | 0 | 0 | 0.03 | 0.03 |  | 0 |  | 2 | 12 | 0 | 122 | 2 | 0 | 0 | 0 | 0 | 0 | 12 | 0
567 | D/09 | Dveře ocelové 900/1970 mm vč. kování, doplňků - D+M | kompl | 1 | 0 | 0 | 0.02 | 0.02 |  | 0 |  | 2 | 12 | 0 | 123 | 2 | 0 | 0 | 0 | 0 | 0 | 12 | 0
568 | D/10 | Dveře ocelové 900/1970 mm vč. kování, doplňků - D+M | kompl | 2 | 0 | 0 | 0.02 | 0.04 |  | 0 |  | 2 | 12 | 0 | 124 | 2 | 0 | 0 | 0 | 0 | 0 | 12 | 0
569 | D/14 | Dveře ocelové 800/1970 mm vč. kování, doplňků - D+M | kompl | 7 | 0 | 0 | 0.02 | 0.14 |  | 0 |  | 2 | 12 | 0 | 125 | 2 | 0 | 0 | 0 | 0 | 0 | 12 | 0
570 | D/33 | Dveře ocelové 800/1970 mm vč. kování, doplňků - D+M | kompl | 1 | 0 | 0 | 0.02 | 0.02 |  | 0 |  | 2 | 12 | 0 | 126 | 2 | 0 | 0 | 0 | 0 | 0 | 12 | 0
571 | D/34 | Dveře ocelové 700/900 mm vč. kování, doplňků - D+M | kompl | 1 | 0 | 0 | 0.01 | 0.01 |  | 0 |  | 2 | 12 | 0 | 127 | 2 | 0 | 0 | 0 | 0 | 0 | 12 | 0
572 | D/35 | Dveře ocelové 700/1600 mm vč. kování, doplňků - D+M | kompl | 1 | 0 | 0 | 0.02 | 0.02 |  | 0 |  | 2 | 12 | 0 | 128 | 2 | 0 | 0 | 0 | 0 | 0 | 12 | 0
573 | D/36 | Dveře ocelové 700/1000 mm, pozink vč. kování, doplňků - D+M | kompl | 2 | 0 | 0 | 0.02 | 0.04 |  | 0 |  | 2 | 12 | 0 | 129 | 2 | 0 | 0 | 0 | 0 | 0 | 12 | 0
574 | SV/01 | Systémový vestavek sociálních zařízení ve 3NP 11200x5500x5900 mm, přesuny, dodávka, montáž | kompl | 0 | 0 | 0 | 0 | 0 |  | 0 |  | 2 | 12 | 0 | 130 | 2 | 0 | 0 | 0 | 0 | 0 | 12 | 0
|  | 0 |  | 0 | [6 empty] | 0
|  | Neoceňovat |  | 0 | [6 empty] | pozn. viz příloha č.6:
575 | SV/02 | Systémový vestavek sociálních zařízení ve 3NP 16500x7000x5900 mm, přesuny, dodávka, montáž | kompl | 0 | 0 | 0 | 0 | 0 |  | 0 |  | 2 | 12 | 0 | 131 | 2 | 0 | 0 | 0 | 0 | 0 | 12 | 0
|  | 0 |  | 0 | [6 empty] | 0
|  | Neoceňovat |  | 0 | [6 empty] | pozn. viz příloha č.6:
576 | Z/01 | Sestava dvou turniketů a branky pro ZTP,branky vč. doplňků a provedení dle popisu - D+M | kompl | 1 | 0 | 0 | 0 | 0 |  | 0 |  | 2 | 12 | 0 | 132 | 2 | 0 | 0 | 0 | 0 | 0 | 12 | 0
|  | 1 |  | 1 | [6 empty] | 1
|  | veškeré zámečnické výrobky jsou vč. povrchových úprav !: |  | 0 | [6 empty] | veškeré zámečnické výrobky jsou vč. povrchových úprav !:
577 | Z/02 | Sestava tří turniketů a autom. branky, nerez vč. doplňků a provedení dle popisu - D+M | kompl | 1 | 0 | 0 | 0 | 0 |  | 0 |  | 2 | 12 | 0 | 133 | 2 | 0 | 0 | 0 | 0 | 0 | 12 | 0
578 | Z/03 | Sestava dvou turniketů a branky pro ZTP, branky vč. doplňků a provedení dle popisu - D+M | kompl | 1 | 0 | 0 | 0 | 0 |  | 0 |  | 2 | 12 | 0 | 134 | 2 | 0 | 0 | 0 | 0 | 0 | 12 | 0
579 | Z/04 | Jednoduchá zábrana, trubková, nerez. vč. doplňků a provedení dle popisu - D+M | kompl | 1 | 0 | 0 | 0 | 0 |  | 0 |  | 2 | 12 | 0 | 135 | 2 | 0 | 0 | 0 | 0 | 0 | 12 | 0
580 | Z/05 | Jednoduchá mechanická branka, trubková vč. doplňků a provedení dle popisu - D+M | kompl | 1 | 0 | 0 | 0 | 0 |  | 0 |  | 2 | 12 | 0 | 966 | 2 | 0 | 0 | 0 | 0 | 0 | 12 | 0
581 | Z/06 | Jednoduchá mechanická branka, trubková vč. doplňků a provedení dle popisu - D+M | kompl | 4 | 0 | 0 | 0 | 0 |  | 0 |  | 2 | 12 | 0 | 137 | 2 | 0 | 0 | 0 | 0 | 0 | 12 | 0
582 | Z/07 | Proskl. zábrana,v 990mm dl.1125mm, nerez sloupky vč. doplňků a provedení dle popisu - D+M | kompl | 2 | 0 | 0 | 0.03 | 0.06 |  | 0 |  | 2 | 12 | 0 | 967 | 2 | 0 | 0 | 0 | 0 | 0 | 12 | 0
583 | Z/09 | Sestava dvojité branky pro vozíčkáře vč. doplňků a provedení dle popisu - D+M | kompl | 1 | 0 | 0 | 0 | 0 |  | 0 |  | 2 | 12 | 0 | 969 | 2 | 0 | 0 | 0 | 0 | 0 | 12 | 0
584 | Z/10 | Sestava čtyř turniketů a autom. branky, nerez vč. doplňků a provedení dle popisu - D+M | kompl | 1 | 0 | 0 | 0 | 0 |  | 0 |  | 2 | 12 | 0 | 968 | 2 | 0 | 0 | 0 | 0 | 0 | 12 | 0
585 | Z/11 | Proskl. zábrana,v 990mm dl.1400mm, nerez sloupky vč. doplňků a provedení dle popisu - D+M | kompl | 1 | 0 | 0 | 0.03 | 0.03 |  | 0 |  | 2 | 12 | 0 | 970 | 2 | 0 | 0 | 0 | 0 | 0 | 12 | 0
586 | Z/12 | Přechodné lišty nerezové vč. doplňků a provedení dle popisu - D+M | bm | 157.5 | 0 | 0 | 0 | 0 |  | 0 |  | 2 | 12 | 0 | 143 | 2 | 0 | 0 | 0 | 0 | 0 | 12 | 0
|  | 0,6*1+0,7*3+0,8*54+0,9*18+1,0*1+1,45*2+1,5*1+1,6*29+2,1*2 |  | 118.1 | [6 empty] | 0,6*1+0,7*3+0,8*54+0,9*18+1,0*1+1,45*2+1,5*1+1,6*29+2,1*2
|  | 2,7*1+3,54*3+4,2*1+6,6*1+6,78*1+8,5*1 |  | 39.4 | [6 empty] | 2,7*1+3,54*3+4,2*1+6,6*1+6,78*1+8,5*1
587 | Z/13 | Ocel. zábradlí a vodící tyče pro rampu s podestou vč. doplňků a provedení dle popisu - D+M | kompl | 1 | 0 | 0 | 0.602 | 0.602 |  | 0 |  | 2 | 12 | 0 | 144 | 2 | 0 | 0 | 0 | 0 | 0 | 12 | 0
588 | Z/14 | Ocel. zábradlí pro stávající schodiště, m.1.16 vč. doplňků a provedení dle popisu - D+M | kompl | 2 | 0 | 0 | 0.074 | 0.148 |  | 0 |  | 2 | 12 | 0 | 145 | 2 | 0 | 0 | 0 | 0 | 0 | 12 | 0
589 | Z/15 | Ocel. zábradlí oboustranné pro rampu, m.1.20 vč. doplňků a provedení dle popisu - D+M | kompl | 1 | 0 | 0 | 0.828 | 0.828 |  | 0 |  | 2 | 12 | 0 | 146 | 2 | 0 | 0 | 0 | 0 | 0 | 12 | 0
590 | Z/16 | Ocel. zábradlí pro nové schodiště, m.1.18 vč. doplňků a provedení dle popisu - D+M | kompl | 3 | 0 | 0 | 0.043 | 0.129 |  | 0 |  | 2 | 12 | 0 | 147 | 2 | 0 | 0 | 0 | 0 | 0 | 12 | 0
591 | Z/17 | Ocel. zábradlí pro nové schodiště a podesta vč. doplňků a provedení dle popisu - D+M | kompl | 3 | 0 | 0 | 0.42 | 1.26 |  | 0 |  | 2 | 12 | 0 | 148 | 2 | 0 | 0 | 0 | 0 | 0 | 12 | 0
592 | Z/18 | Ocel. zábradlí a madlo, m.1.35 vč. doplňků a provedení dle popisu - D+M | kompl | 1 | 0 | 0 | 0.154 | 0.154 |  | 0 |  | 2 | 12 | 0 | 149 | 2 | 0 | 0 | 0 | 0 | 0 | 12 | 0
593 | Z/19 | Ocel. zábradlí na schodišťovou podestu vč. doplňků a provedení dle popisu - D+M | kompl | 1 | 0 | 0 | 0.048 | 0.048 |  | 0 |  | 2 | 12 | 0 | 150 | 2 | 0 | 0 | 0 | 0 | 0 | 12 | 0
594 | Z/20 | Ocelové madlo, m.3.15 vč. doplňků a provedení dle popisu - D+M | kompl | 1 | 0 | 0 | 0.012 | 0.012 |  | 0 |  | 2 | 12 | 0 | 151 | 2 | 0 | 0 | 0 | 0 | 0 | 12 | 0
595 | Z/21 | Ocelové zábradlí na schodiště, m.0.82 vč. doplňků a provedení dle popisu - D+M | kompl | 1 | 0 | 0 | 0.058 | 0.058 |  | 0 |  | 2 | 12 | 0 | 152 | 2 | 0 | 0 | 0 | 0 | 0 | 12 | 0
596 | Z/22 | Vybavení WC m.0.08,1.05,3.05, ZTP s asistentem vč. doplňků a provedení dle popisu - D+M | kompl | 3 | 0 | 0 | 0 | 0 |  | 0 |  | 2 | 12 | 0 | 153 | 2 | 0 | 0 | 0 | 0 | 0 | 12 | 0
597 | Z/23 | Vnější čistící zóna, 2,0*1,8m, Al pásky vč. doplňků a provedení dle popisu - D+M | kompl | 1 | 0 | 0 | 0.036 | 0.036 |  | 0 |  | 2 | 12 | 0 | 154 | 2 | 0 | 0 | 0 | 0 | 0 | 12 | 0
598 | Z/24 | Vnější čistící zóna, 2,1*2,1m, Al pásky vč. doplňků a provedení dle popisu - D+M | kompl | 2 | 0 | 0 | 0.044 | 0.088 |  | 0 |  | 2 | 12 | 0 | 155 | 2 | 0 | 0 | 0 | 0 | 0 | 12 | 0
599 | Z/25 | Vnější čistící zóna, 2,25*1,31m, Al pásky vč. doplňků a provedení dle popisu - D+M | kompl | 1 | 0 | 0 | 0.029 | 0.029 |  | 0 |  | 2 | 12 | 0 | 156 | 2 | 0 | 0 | 0 | 0 | 0 | 12 | 0
600 | Z/26 | Vnější čistící zóna, 1,75*1,97m, textilní pásky vč. doplňků a provedení dle popisu - D+M | kompl | 1 | 0 | 0 | 0.048 | 0.048 |  | 0 |  | 2 | 12 | 0 | 157 | 2 | 0 | 0 | 0 | 0 | 0 | 12 | 0
601 | Z/27 | Vnější čistící zóna, 2,0*1,8m, textilní pásky vč. doplňků a provedení dle popisu - D+M | kompl | 2 | 0 | 0 | 0.05 | 0.1 |  | 0 |  | 2 | 12 | 0 | 158 | 2 | 0 | 0 | 0 | 0 | 0 | 12 | 0
602 | Z/28 | Vnější čistící zóna, 5,46*2,5m, textilní pásky vč. doplňků a provedení dle popisu - D+M | kompl | 1 | 0 | 0 | 0.19 | 0.19 |  | 0 |  | 2 | 12 | 0 | 159 | 2 | 0 | 0 | 0 | 0 | 0 | 12 | 0
603 | Z/29 | Poklop pro zadláždění, 0,6*0,6m vč. doplňků a provedení dle popisu - D+M | kompl | 6 | 0 | 0 | 0.009 | 0.054 |  | 0 |  | 2 | 12 | 0 | 160 | 2 | 0 | 0 | 0 | 0 | 0 | 12 | 0
604 | Z/30 | Poklop pro zadláždění, 0,45*0,45m vč. doplňků a provedení dle popisu - D+M | kompl | 12 | 0 | 0 | 0.006 | 0.072 |  | 0 |  | 2 | 12 | 0 | 161 | 2 | 0 | 0 | 0 | 0 | 0 | 12 | 0
605 | Z/31 | Poklop pro venkovní dlažbu, 0,6*0,6m vč. doplňků a provedení dle popisu - D+M | kompl | 1 | 0 | 0 | 0.022 | 0.022 |  | 0 |  | 2 | 12 | 0 | 162 | 2 | 0 | 0 | 0 | 0 | 0 | 12 | 0
606 | Z/32 | Poklop pro venkovní dlažbu, 0,6*0,9m vč. doplňků a provedení dle popisu - D+M | kompl | 1 | 0 | 0 | 0.032 | 0.032 |  | 0 |  | 2 | 12 | 0 | 163 | 2 | 0 | 0 | 0 | 0 | 0 | 12 | 0
607 | Z/33 | Ocelový poklop z poroštu, v rámu 8ks poklopů vč. doplňků a provedení dle popisu - D+M | kompl | 1 | 0 | 0 | 0.303 | 0.303 |  | 0 |  | 2 | 12 | 0 | 164 | 2 | 0 | 0 | 0 | 0 | 0 | 12 | 0
608 | Z/34 | Dveře do výtahové šachty, ocelové, dvoukřídlé vč. doplňků a provedení dle popisu - D+M | kompl | 4 | 0 | 0 | 0 | 0 |  | 0 |  | 2 | 12 | 0 | 165 | 2 | 0 | 0 | 0 | 0 | 0 | 12 | 0
609 | Z/35 | Ocelová stěna s tahokovu s dvoukřídlovou brankou vč. doplňků a provedení dle popisu - D+M | kompl | 1 | 0 | 0 | 0.55 | 0.55 |  | 0 |  | 2 | 12 | 0 | 166 | 2 | 0 | 0 | 0 | 0 | 0 | 12 | 0
610 | Z/36 | Nátěr stávajících svodidel a kotevních sloupků vč. doplňků a provedení dle popisu - D+M | kompl | 4 | 0 | 0 | 0.53 | 2.12 |  | 0 |  | 2 | 12 | 0 | 167 | 2 | 0 | 0 | 0 | 0 | 0 | 12 | 0
611 | Z/37 | Úprava žebříku na střechu, demontáž,odstranění,... vč. doplňků a provedení dle popisu - D+M | kompl | 1 | 0 | 0 | 0.78 | 0.78 |  | 0 |  | 2 | 12 | 0 | 168 | 2 | 0 | 0 | 0 | 0 | 0 | 12 | 0
612 | Z/38 | Úprava žebříku na střechu, demontáž,odstranění,... vč. doplňků a provedení dle popisu - D+M | kompl | 1 | 0 | 0 | 0.25 | 0.25 |  | 0 |  | 2 | 12 | 0 | 169 | 2 | 0 | 0 | 0 | 0 | 0 | 12 | 0
613 | Z/39 | Požární roletový uzávěr, požár. EW30 DP3, m. 1.09 vč. doplňků a provedení dle popisu - D+M | kompl | 1 | 0 | 0 | 0.3 | 0.3 |  | 0 |  | 2 | 12 | 0 | 170 | 2 | 0 | 0 | 0 | 0 | 0 | 12 | 0
614 | Z/40 | Požární roletový uzávěr, požár. EW30 DP3, m. 3,08 vč. doplňků a provedení dle popisu - D+M | kompl | 1 | 0 | 0 | 0.2 | 0.2 |  | 0 |  | 2 | 12 | 0 | 171 | 2 | 0 | 0 | 0 | 0 | 0 | 12 | 0
615 | Z/41 | Ocelový rám pod rozvaděč elektro vč. doplňků a provedení dle popisu - D+M | kompl | 1 | 0 | 0 | 0.02 | 0.02 |  | 0 |  | 2 | 12 | 0 | 172 | 2 | 0 | 0 | 0 | 0 | 0 | 12 | 0
616 | Z/42 | Revizní dvířka 600/600, do podhledu SDK, nepožární vč. doplňků a provedení dle popisu - D+M | kompl | 3 | 0 | 0 | 0.007 | 0.021 |  | 0 |  | 2 | 12 | 0 | 173 | 2 | 0 | 0 | 0 | 0 | 0 | 12 | 0
617 | Z/43 | Revizní dvířka 600/600 SDK opláštění kce hlediště vč. doplňků a provedení dle popisu - D+M | kompl | 1 | 0 | 0 | 0.007 | 0.007 |  | 0 |  | 2 | 12 | 0 | 174 | 2 | 0 | 0 | 0 | 0 | 0 | 12 | 0
618 | Z/44 | Ocelová vrata zateplena, dvoukřídlová 4200/4980mm vč. doplňků a provedení dle popisu - D+M | kompl | 1 | 0 | 0 | 0.3 | 0.3 |  | 0 |  | 2 | 12 | 0 | 175 | 2 | 0 | 0 | 0 | 0 | 0 | 12 | 0
619 | Z/45 | Obklad akustickými deskami, m. 1.35 vč. doplňků a provedení dle popisu - D+M | m2 | 58 | 0 | 0 | 0.03 | 1.74 |  | 0 |  | 2 | 12 | 0 | 176 | 2 | 0 | 0 | 0 | 0 | 0 | 12 | 0
|  | Začátek provozního součtu |  | 0 | [6 empty] | Začátek provozního součtu
|  | m.135:2,2*2,55+(2,8+3,1+3,3+3,5+3,8+4,0+4,3)*1,0+6,5*4,55 |  | 59.985 | [6 empty] | m.135:2,2*2,55+(2,8+3,1+3,3+3,5+3,8+4,0+4,3)*1,0+6,5*4,55
|  | 2,55*8,7+(3,12+15,8)*4,55-6,95*2,38-1,6*1,97-1,6*2,4 |  | 84.738 | [6 empty] | 2,55*8,7+(3,12+15,8)*4,55-6,95*2,38-1,6*1,97-1,6*2,4
|  | Konec provozního součtu |  | 144.723 | [6 empty] | Konec provozního součtu
|  |  |  | 58 | [6 empty] | pozn. viz příloha č.6:58,0
620 | Z/46 | Obklad akustickými deskami, m. 3.10 vč. doplňků a provedení dle popisu - D+M | m2 | 59.8 | 0 | 0 | 0.03 | 1.794 |  | 0 |  | 2 | 12 | 0 | 177 | 2 | 0 | 0 | 0 | 0 | 0 | 12 | 0
|  | Začátek provozního součtu |  | 0 | [6 empty] | Začátek provozního součtu
|  | m. 310:(3,4+17,25+14,0*2)*4,5-0,9*1,97-1,6*1,97*2 |  | 210.848 | [6 empty] | m. 310:(3,4+17,25+14,0*2)*4,5-0,9*1,97-1,6*1,97*2
|  | Konec provozního součtu |  | 210.848 | [6 empty] | Konec provozního součtu
|  |  |  | 59.8 | [6 empty] | pozn. viz příloha č.6:59,8
621 | Z/47 | Ocelové zábradlí a madlo, m. 0.81 vč. doplňků a provedení dle popisu - D+M | kompl | 1 | 0 | 0 | 0.102 | 0.102 |  | 0 |  | 2 | 12 | 0 | 178 | 2 | 0 | 0 | 0 | 0 | 0 | 12 | 0
622 | Z/48 | Zábradlí na galerii, bezp. sklo vč. doplňků a provedení dle popisu - D+M | kompl | 9 | 0 | 0 | 0.035 | 0.315 |  | 0 |  | 2 | 12 | 0 | 179 | 2 | 0 | 0 | 0 | 0 | 0 | 12 | 0
623 | Z/49 | Vymezovací páska pro usměrnění pohybu návštěvníků vč. doplňků a provedení dle popisu - D+M | bm | 15.06 | 0 | 0 | 0 | 0 |  | 0 |  | 2 | 12 | 0 | 180 | 2 | 0 | 0 | 0 | 0 | 0 | 12 | 0
|  | 1.PP:3,32 |  | 3.32 | [6 empty] | 1.PP:3,32
|  | 1.NP:3,32 |  | 3.32 | [6 empty] | 1.NP:3,32
|  | 2.NP:1,7*2 |  | 3.4 | [6 empty] | 2.NP:1,7*2
|  | 3.NP:1,7+3,32 |  | 5.02 | [6 empty] | 3.NP:1,7+3,32
624 | Z/50 | Ocelový stožár, nástavec stožárový pro antény vč. doplňků a provedení dle popisu - D+M | kompl | 1 | 0 | 0 | 0.12 | 0.12 |  | 0 |  | 2 | 12 | 0 | 181 | 2 | 0 | 0 | 0 | 0 | 0 | 12 | 0
625 | Z/51 | Ocel. zábradlí pro schodiště, m.0.49, pozink vč. doplňků a provedení dle popisu - D+M | kompl | 1 | 0 | 0 | 0.086 | 0.086 |  | 0 |  | 2 | 12 | 0 | 182 | 2 | 0 | 0 | 0 | 0 | 0 | 12 | 0
626 | Z/52 | Repase ocel. madla venk. schodiště vč. doplňků a provedení dle popisu - D+M | kompl | 1 | 0 | 0 | 0.12 | 0.12 |  | 0 |  | 2 | 12 | 0 | 183 | 2 | 0 | 0 | 0 | 0 | 0 | 12 | 0
627 | Z/53 | Ocel. zábradlí lomené, m.0.14, pozink vč. doplňků a provedení dle popisu - D+M | kompl | 1 | 0 | 0 | 0.122 | 0.122 |  | 0 |  | 2 | 12 | 0 | 964 | 2 | 0 | 0 | 0 | 0 | 0 | 12 | 0
628 | Z/54 | Ocel. zábradlí lomené, m.0.14, pozink vč. doplňků a provedení dle popisu - D+M | kompl | 1 | 0 | 0 | 0.182 | 0.182 |  | 0 |  | 2 | 12 | 0 | 965 | 2 | 0 | 0 | 0 | 0 | 0 | 12 | 0
629 | Z/55 | Kotvení SDK příček ke kci příhradoviny, kluzný spj vč. doplňků a provedení dle popisu - D+M | kus | 335 | 0 | 0 | 0.0063 | 2.1105 |  | 0 |  | 2 | 12 | 0 | 186 | 2 | 0 | 0 | 0 | 0 | 0 | 12 | 0
630 | Z/56 | Reklamní tabule 5150+14850+5150/2000 - D+M vč. nosné kce - ocel zinkovaná | kompl | 1 | 0 | 0 | 0.03 | 0.03 |  | 0 |  | 2 | 12 | 0 | 4 | 2 | 0 | 0 | 0 | 0 | 0 | 12 | 0
631 | Z/57 | Reklamní poutač textilní 7000/13500 - D+M vč. uchycení lanky a oky - ocel zinkovaná | kompl | 1 | 0 | 0 | 0.473 | 0.473 |  | 0 |  | 2 | 12 | 0 | 5 | 2 | 0 | 0 | 0 | 0 | 0 | 12 | 0
632 | Z/58 | Bronzová tabulka 900/555 mm údaje o výstavbě a financování, vč. kotvení | kompl | 1 | 0 | 0 | 0.07 | 0.07 |  | 0 |  | 2 | 12 | 0 | 187 | 2 | 0 | 0 | 0 | 0 | 0 | 12 | 0
633 | Z/59 | Ocelová rozpěra do bour. VZT otvoru HEA120, pozink vč. doplňků a provedení dle popisu - D+M | kompl | 1 | 0 | 0 | 0.12 | 0.12 |  | 0 |  | 2 | 12 | 0 | 188 | 2 | 0 | 0 | 0 | 0 | 0 | 12 | 0
634 | Z/60 | Ocelová zábrana m.č. 1.44, pozink vč. kotev, doplňků a provedení dle popisu - D+M | kompl | 5 | 0 | 0 | 0.014 | 0.07 |  | 0 |  | 2 | 12 | 0 | 817 | 2 | 0 | 0 | 0 | 0 | 0 | 12 | 0
635 | Z/61 | Ocelové zábradlí a madlo m.č.1.44 vč. kotev, doplňků a provedení dle popisu - D+M | kompl | 2 | 0 | 0 | 0.067 | 0.134 |  | 0 |  | 2 | 12 | 0 | 818 | 2 | 0 | 0 | 0 | 0 | 0 | 12 | 0
636 | Z/62 | Ocelové dveře1210/2135mm s falcov. plechem vč. rámu, doplňků a provedení dle popisu - D+M | kompl | 2 | 0 | 0 | 0.08 | 0.16 |  | 0 |  | 2 | 12 | 0 | 815 | 2 | 0 | 0 | 0 | 0 | 0 | 12 | 0
637 | Z/63 | Nosná kce zábradlí vč. kotev, doplňků a provedení dle popisu - D+M | kompl | 1 | 0 | 0 | 0.363 | 0.363 |  | 0 |  | 2 | 12 | 0 | 816 | 2 | 0 | 0 | 0 | 0 | 0 | 12 | 0
638 | Z/64a | Zábradlí na galerii, ocel /bezp. sklo, Al úchyty vč. doplňků a provedení dle popisu, demontáž - D+M | bm | 420.2 | 0 | 0 | 0.017 | 7.1434 |  | 0 |  | 2 | 12 | 0 | 823 | 2 | 0 | 0 | 0 | 0 | 0 | 12 | 0
639 | Z/64b | Zábradlí schodišť, ocel /bezp. sklo, Al úchyty vč. doplňků a provedení dle popisu, demontáž - D+M | bm | 169.3 | 0 | 0 | 0.017 | 2.8781 |  | 0 |  | 2 | 12 | 0 | 835 | 2 | 0 | 0 | 0 | 0 | 0 | 12 | 0
640 | Z/65 | Poklop instalačního kanálu, repase, doplnění vč. doplňků a provedení dle popisu - D+M | kompl | 1 | 0 | 0 | 2.144 | 2.144 |  | 0 |  | 2 | 12 | 0 | 824 | 2 | 0 | 0 | 0 | 0 | 0 | 12 | 0
641 | Z/66 | Ocelové stupadla m.4.16 vč. kotvení a provedení dle popisu - D+M | kus | 13 | 0 | 0 | 0.0016 | 0.0208 |  | 0 |  | 2 | 12 | 0 | 833 | 2 | 0 | 0 | 0 | 0 | 0 | 12 | 0
642 | Z/67 | Střešní výlez na plochou střechu se zateplením vč. kotvení a provedení dle popisu - D+M | kompl | 1 | 0 | 0 | 0.03 | 0.03 |  | 0 |  | 2 | 12 | 0 | 834 | 2 | 0 | 0 | 0 | 0 | 0 | 12 | 0
643 | Z/68 | Dilatační lišta venkovní vč. kotvení a provedení dle popisu - D+M | kompl | 1 | 0 | 0 | 0.1 | 0.1 |  | 0 |  | 2 | 12 | 0 | 981 | 2 | 0 | 0 | 0 | 0 | 0 | 12 | 0
|  | 1 |  | 1 | [6 empty] | 1
|  |  |  | 0 | [6 empty] | poznámka viz příloha č.6:
644 | Z/69 | Revizní dvířka 300/300mm cementovláknitá deska vč. doplňků - D+M | kompl | 2 | 0 | 0 | 0.005 | 0.01 |  | 0 |  | 2 | 12 | 0 | 914 | 2 | 0 | 0 | 0 | 0 | 0 | 12 | 0
645 | Z/70 | Ocelový ochranný úhelník vč. kotvení a provedení dle popisu - D+M | kus | 16 | 0 | 0 | 0.01 | 0.16 |  | 0 |  | 2 | 12 | 0 | 982 | 2 | 0 | 0 | 0 | 0 | 0 | 12 | 0
|  | 16 |  | 16 | [6 empty] | 16
|  |  |  | 0 | [6 empty] | poznámka viz příloha č.6:
646 | Z/74a | Revizní dvířka 300/300mm pod obklad vč. doplňků - D+M | kompl | 21 | 0 | 0 | 0.005 | 0.105 |  | 0 |  | 2 | 12 | 0 | 925 | 2 | 0 | 0 | 0 | 0 | 0 | 12 | 0
647 | Z/74b | Revizní dvířka 150/300mm pod obklad vč. doplňků - D+M | kompl | 4 | 0 | 0 | 0.003 | 0.012 |  | 0 |  | 2 | 12 | 0 | 926 | 2 | 0 | 0 | 0 | 0 | 0 | 12 | 0
648 | Z/74c | Revizní dvířka 300/300mm sdk výplň vč. doplňků - D+M | kompl | 5 | 0 | 0 | 0.003 | 0.015 |  | 0 |  | 2 | 12 | 0 | 927 | 2 | 0 | 0 | 0 | 0 | 0 | 12 | 0
649 | Z/74d | Revizní dvířka 150/150mm sdk výplň vč. doplňků - D+M | kompl | 2 | 0 | 0 | 0.001 | 0.002 |  | 0 |  | 2 | 12 | 0 | 928 | 2 | 0 | 0 | 0 | 0 | 0 | 12 | 0
650 | Z/75 | Lemování nájezdové hrany L/60/60/6 dl. 5300 mm vč. kotvení, doplňků a povrch. úprav - D+M | kompl | 1 | 0 | 0 | 0.029 | 0.029 |  | 0 |  | 2 | 12 | 0 | 929 | 2 | 0 | 0 | 0 | 0 | 0 | 12 | 0
651 | Z/76 | Ocelová zábrana před fas. stěnami vč. kotvení, doplňků a povrch. úprav - D+M | kus | 63 | 0 | 0 | 0.01 | 0.63 |  | 0 |  | 2 | 12 | 0 | 930 | 2 | 0 | 0 | 0 | 0 | 0 | 12 | 0
652 | Z/77 | Ocelová zábrana před fas. stěnami vč. kotvení, doplňků a povrch. úprav - D+M | kus | 1 | 0 | 0 | 0.011 | 0.011 |  | 0 |  | 2 | 12 | 0 | 931 | 2 | 0 | 0 | 0 | 0 | 0 | 12 | 0
653 | Z/78 | Ocelová zábrana před fas. stěnami rohová vč. kotvení, doplňků a povrch. úprav - D+M | kus | 1 | 0 | 0 | 0.026 | 0.026 |  | 0 |  | 2 | 12 | 0 | 932 | 2 | 0 | 0 | 0 | 0 | 0 | 12 | 0
654 | Z/79 | Ocelová zábrana před fas. stěnami vč. kotvení, doplňků a povrch. úprav - D+M | kus | 1 | 0 | 0 | 0.011 | 0.011 |  | 0 |  | 2 | 12 | 0 | 933 | 2 | 0 | 0 | 0 | 0 | 0 | 12 | 0
655 | Z/80 | Ocelová nosná kce tlumičů VZT, pozink, stav. úprav vč. kotvení, doplňků a povrch. úprav - D+M | kompl | 14 | 0 | 0 | 0.088 | 1.232 |  | 0 |  | 2 | 12 | 0 | 934 | 2 | 0 | 0 | 0 | 0 | 0 | 12 | 0
656 | Z/81 | Objekt. dilat. lišta, tl. 30mm, brouš. hliník vč. doplňků - D+M | bm | 118 | 0 | 0 | 0.0009 | 0.1062 |  | 0 |  | 2 | 12 | 0 | 953 | 2 | 0 | 0 | 0 | 0 | 0 | 12 | 0
657 | Z/82 | Lemovací profil oplech. améby L40/40/4 pozink, vč. doplňků - D+M | bm | 125 | 0 | 0 | 0.0025 | 0.3125 |  | 0 |  | 2 | 12 | 0 | 954 | 2 | 0 | 0 | 0 | 0 | 0 | 12 | 0
658 | Z/83 | Pomocný profil L40/40/4 nátěr vč. doplňků - D+M | bm | 16 | 0 | 0 | 0.0025 | 0.04 |  | 0 |  | 2 | 12 | 0 | 955 | 2 | 0 | 0 | 0 | 0 | 0 | 12 | 0
659 | Z/84 | Okapový profil Jakl 60/40/4, podklad pozink, vč. kotvení a doplňků - D+M | bm | 65 | 0 | 0 | 0.0056 | 0.364 |  | 0 |  | 2 | 12 | 0 | 956 | 2 | 0 | 0 | 0 | 0 | 0 | 12 | 0
660 | Z/85 | Okapový profil Jakl 60/40/4, podklad pozink, vč. kotvení a doplňků - D+M | bm | 60 | 0 | 0 | 0.0056 | 0.336 |  | 0 |  | 2 | 12 | 0 | 957 | 2 | 0 | 0 | 0 | 0 | 0 | 12 | 0
661 | Z/86 | Konzola pro kotvení stínících rolet pozink, vč. kotvení a doplňků - D+M | kompl | 12 | 0 | 0 | 0.0037 | 0.0444 |  | 0 |  | 2 | 12 | 0 | 959 | 2 | 0 | 0 | 0 | 0 | 0 | 12 | 0
662 | ZB/001 | Demontáž lemování a překrytí šachet plechem cca 26kg, vč. odvozu a likvidace | kus | 5 | 0 | 0 | 0 | 0 |  | 0 |  | 2 | 12 | 0 | 189 | 2 | 0 | 0 | 0 | 0 | 0 | 12 | 0
663 | ZB/002 | Demontáž lemování a překrytí kanálů 700m lemování, 170m2 plech, vč. odvozu a likvidace | kompl | 1 | 0 | 0 | 0 | 0 |  | 0 |  | 2 | 12 | 0 | 190 | 2 | 0 | 0 | 0 | 0 | 0 | 12 | 0
664 | ZB/003 | Demontáž ocelového schodiště cca 110kg, vč. odvozu a likvidace | kompl | 1 | 0 | 0 | 0 | 0 |  | 0 |  | 2 | 12 | 0 | 191 | 2 | 0 | 0 | 0 | 0 | 0 | 12 | 0
665 | ZB/004 | Demontáž ocelového schodiště se zábradlím, vč. odvozu a likvidace | kompl | 1 | 0 | 0 | 0 | 0 |  | 0 |  | 2 | 12 | 0 | 192 | 2 | 0 | 0 | 0 | 0 | 0 | 12 | 0
666 | ZB/005 | Demontáž ocelové mříže v rámu 1000/2000 mm cca 50kg, vč. odvozu a likvidace | kompl | 1 | 0 | 0 | 0 | 0 |  | 0 |  | 2 | 12 | 0 | 193 | 2 | 0 | 0 | 0 | 0 | 0 | 12 | 0
667 | ZB/006 | Demontáž ocelového schodiště m.č.0.71 cca 300kg, vč. odvozu a likvidace | kompl | 1 | 0 | 0 | 0 | 0 |  | 0 |  | 2 | 12 | 0 | 194 | 2 | 0 | 0 | 0 | 0 | 0 | 12 | 0
668 | ZB/007 | Demontáž ocelové podpůrné kce m.č. 0.75 cca 170kg, vč. odvozu a likvidace | kompl | 1 | 0 | 0 | 0 | 0 |  | 0 |  | 2 | 12 | 0 | 195 | 2 | 0 | 0 | 0 | 0 | 0 | 12 | 0
669 | ZB/008 | Demontáž ocelového zábradlí schodiště m.č.0.63 cca 49kg, vč. odvozu a likvidace | kompl | 1 | 0 | 0 | 0 | 0 |  | 0 |  | 2 | 12 | 0 | 196 | 2 | 0 | 0 | 0 | 0 | 0 | 12 | 0
670 | ZB/009 | Demontáž ocelového zábradlí schodiště m.č.0.60 cca 50 kg, vč. odvozu a likvidace | kompl | 1 | 0 | 0 | 0 | 0 |  | 0 |  | 2 | 12 | 0 | 197 | 2 | 0 | 0 | 0 | 0 | 0 | 12 | 0
671 | ZB/01 | Demontáž lemování a překrytí šachet plechem cca 26kg, vč. odvozu a likvidace | kus | 69 | 0 | 0 | 0 | 0 |  | 0 |  | 2 | 12 | 0 | 198 | 2 | 0 | 0 | 0 | 0 | 0 | 12 | 0
672 | ZB/010 | Demontáž mřížových dveří a stěny pod schodištěm cca 530 kg, vč. odvozu a likvidace | kompl | 1 | 0 | 0 | 0 | 0 |  | 0 |  | 2 | 12 | 0 | 199 | 2 | 0 | 0 | 0 | 0 | 0 | 12 | 0
673 | ZB/011 | Demontáž ocelového zábradlí venk. bet. schodiště +branky, cca 990 kg, vč. odvozu a likvidace | kompl | 1 | 0 | 0 | 0 | 0 |  | 0 |  | 2 | 12 | 0 | 200 | 2 | 0 | 0 | 0 | 0 | 0 | 12 | 0
674 | ZB/012 | Demontáž ocelových výztuh příček I120 cca 41,1 kg, vč. odvozu a likvidace | kus | 5 | 0 | 0 | 0 | 0 |  | 0 |  | 2 | 12 | 0 | 201 | 2 | 0 | 0 | 0 | 0 | 0 | 12 | 0
675 | ZB/013 | Demontáž poklopu šachty vč. lemování 600/600 mm cca 25kg, vč. odvozu a likvidace | kompl | 1 | 0 | 0 | 0 | 0 |  | 0 |  | 2 | 12 | 0 | 202 | 2 | 0 | 0 | 0 | 0 | 0 | 12 | 0
676 | ZB/014 | Demontáž poklopu šachty vč. lemování 1300/1000 mm cca 78kg, vč. odvozu a likvidace | kompl | 1 | 0 | 0 | 0 | 0 |  | 0 |  | 2 | 12 | 0 | 203 | 2 | 0 | 0 | 0 | 0 | 0 | 12 | 0
677 | ZB/015 | Demontáž krytu angl. dv. vč. lemování 7220/900 mm cca 274kg, vč. odvozu a likvidace | kompl | 1 | 0 | 0 | 0 | 0 |  | 0 |  | 2 | 12 | 0 | 204 | 2 | 0 | 0 | 0 | 0 | 0 | 12 | 0
678 | ZB/016 | Demontáž větracích mřížek, rozměry dle výpisu vč. odvozu a likvidace | m2 | 3.6429 | 0 | 0 | 0 | 0 |  | 0 |  | 2 | 12 | 0 | 205 | 2 | 0 | 0 | 0 | 0 | 0 | 12 | 0
|  | 1,8*0,45*2 |  | 1.62 | [6 empty] | 1,8*0,45*2
|  | 1,76*0,6 |  | 1.056 | [6 empty] | 1,76*0,6
|  | 0,9*0,4 |  | 0.36 | [6 empty] | 0,9*0,4
|  | 0,7*0,25 |  | 0.175 | [6 empty] | 0,7*0,25
|  | 0,6*0,25 |  | 0.15 | [6 empty] | 0,6*0,25
|  | 0,4*0,25 |  | 0.1 | [6 empty] | 0,4*0,25
|  | 0,325*0,175 |  | 0.0569 | [6 empty] | 0,325*0,175
|  | 0,25*0,25*2 |  | 0.125 | [6 empty] | 0,25*0,25*2
679 | ZB/02 | Demontáž ocelového zábradlí, ocel, dřevo, sklo 1NP cca 120kg, vč. odvozu a likvidace | kompl | 1 | 0 | 0 | 0 | 0 |  | 0 |  | 2 | 12 | 0 | 206 | 2 | 0 | 0 | 0 | 0 | 0 | 12 | 0
680 | ZB/03 | Demontáž ocelové rampy cca 1820kg, vč. odvozu a likvidace | kompl | 1 | 0 | 0 | 0 | 0 |  | 0 |  | 2 | 12 | 0 | 207 | 2 | 0 | 0 | 0 | 0 | 0 | 12 | 0
681 | ZB/04 | Demontáž ocelového schodiště, OSB desky m.č.103 cca 450kg, vč. odvozu a likvidace | kompl | 1 | 0 | 0 | 0 | 0 |  | 0 |  | 2 | 12 | 0 | 208 | 2 | 0 | 0 | 0 | 0 | 0 | 12 | 0
682 | ZB/05 | Demontáž ocelových sloupů rampy U120 cca 170kg, vč. odvozu a likvidace | kus | 2 | 0 | 0 | 0 | 0 |  | 0 |  | 2 | 12 | 0 | 209 | 2 | 0 | 0 | 0 | 0 | 0 | 12 | 0
683 | ZB/06 | Demontáž silničních svodidel cca 1400kg, vč. odvozu a likvidace | kompl | 1 | 0 | 0 | 0 | 0 |  | 0 |  | 2 | 12 | 0 | 210 | 2 | 0 | 0 | 0 | 0 | 0 | 12 | 0
684 | ZB/07 | Demontáž ocelových žebříků s košem celkem32m cca 650kg, vč. odvozu a likvidace | kompl | 1 | 0 | 0 | 0 | 0 |  | 0 |  | 2 | 12 | 0 | 211 | 2 | 0 | 0 | 0 | 0 | 0 | 12 | 0
685 | ZB/08 | Demontáž ocelového zábradlí, ocel, dřevo, sklo 1NP cca 230kg, vč. odvozu a likvidace | kompl | 1 | 0 | 0 | 0 | 0 |  | 0 |  | 2 | 12 | 0 | 212 | 2 | 0 | 0 | 0 | 0 | 0 | 12 | 0
686 | ZB/09 | Demontáž ocelového madla terasy dl. 65,0 m cca 530kg, vč. odvozu a likvidace | kompl | 1 | 0 | 0 | 0 | 0 |  | 0 |  | 2 | 12 | 0 | 213 | 2 | 0 | 0 | 0 | 0 | 0 | 12 | 0
687 | ZB/10 | Demontáž ocelové brány 3700/1100mm, m.č. 143 cca 210kg, vč. odvozu a likvidace | kompl | 1 | 0 | 0 | 0 | 0 |  | 0 |  | 2 | 12 | 0 | 214 | 2 | 0 | 0 | 0 | 0 | 0 | 12 | 0
688 | ZB/11 | Demontáž Al větracích mřížek celkem 33,0m osazení v betonu, vč. odvozu a likvidace | kompl | 1 | 0 | 0 | 0 | 0 |  | 0 |  | 2 | 12 | 0 | 215 | 2 | 0 | 0 | 0 | 0 | 0 | 12 | 0
689 | ZB/12 | Demontáž sekčních vrat 3800/4400mm vč. pohonu vč. odvozu a likvidace | kompl | 1 | 0 | 0 | 0 | 0 |  | 0 |  | 2 | 12 | 0 | 216 | 2 | 0 | 0 | 0 | 0 | 0 | 12 | 0
690 | ZB/21 | Demontáž ocelového zábradlí, ocel, dřevo, sklo 2NP cca 90kg, vč. odvozu a likvidace | kompl | 1 | 0 | 0 | 0 | 0 |  | 0 |  | 2 | 12 | 0 | 217 | 2 | 0 | 0 | 0 | 0 | 0 | 12 | 0
691 | ZB/31 | Demontáž ocelového zábradlí, ocel, dřevo, sklo 3NP cca 225kg, vč. odvozu a likvidace | kompl | 1 | 0 | 0 | 0 | 0 |  | 0 |  | 2 | 12 | 0 | 218 | 2 | 0 | 0 | 0 | 0 | 0 | 12 | 0
692 | ZB/32 | Demontáž lemování a překrytí šachet plechem cca 26kg, vč. odvozu a likvidace | kus | 58 | 0 | 0 | 0 | 0 |  | 0 |  | 2 | 12 | 0 | 219 | 2 | 0 | 0 | 0 | 0 | 0 | 12 | 0
693 | ZB/41 | Demontáž ocelového zábradlí, ocel, dřevo, sklo 4NP cca 50,5kg, vč. odvozu a likvidace | kompl | 1 | 0 | 0 | 0 | 0 |  | 0 |  | 2 | 12 | 0 | 220 | 2 | 0 | 0 | 0 | 0 | 0 | 12 | 0
694 | ZR/01 | Ocelová zárubeň 600/1970/150 mm vč. doplňků, povrch. úprav, dodávka | kus | 1 | 0 | 0 | 0.015 | 0.015 |  | 0 |  | 2 | 12 | 0 | 221 | 2 | 0 | 0 | 0 | 0 | 0 | 12 | 0
695 | ZR/02 | Ocelová zárubeň 700/1970/150 mm vč. doplňků, povrch. úprav, dodávka | kus | 4 | 0 | 0 | 0.015 | 0.06 |  | 0 |  | 2 | 12 | 0 | 222 | 2 | 0 | 0 | 0 | 0 | 0 | 12 | 0
696 | ZR/03 | Ocelová zárubeň 700/1970/150 mm vč. doplňků, povrch. úprav, dodávka | kus | 2 | 0 | 0 | 0.015 | 0.03 |  | 0 |  | 2 | 12 | 0 | 223 | 2 | 0 | 0 | 0 | 0 | 0 | 12 | 0
697 | ZR/04 | Ocelová zárubeň 800/1970/150 mm vč. doplňků, povrch. úprav, dodávka | kus | 56 | 0 | 0 | 0.015 | 0.84 |  | 0 |  | 2 | 12 | 0 | 224 | 2 | 0 | 0 | 0 | 0 | 0 | 12 | 0
698 | ZR/05 | Ocelová zárubeň 800/1970/150 mm vč. doplňků, povrch. úprav, dodávka | kus | 6 | 0 | 0 | 0.015 | 0.09 |  | 0 |  | 2 | 12 | 0 | 225 | 2 | 0 | 0 | 0 | 0 | 0 | 12 | 0
699 | ZR/06 | Ocelová zárubeň 800/1970/150 mm vč. doplňků, povrch. úprav, dodávka | kus | 9 | 0 | 0 | 0.015 | 0.135 |  | 0 |  | 2 | 12 | 0 | 226 | 2 | 0 | 0 | 0 | 0 | 0 | 12 | 0
700 | ZR/07 | Ocelová zárubeň 800/1970/150 mm vč. doplňků, povrch. úprav, dodávka | kus | 1 | 0 | 0 | 0.015 | 0.015 |  | 0 |  | 2 | 12 | 0 | 227 | 2 | 0 | 0 | 0 | 0 | 0 | 12 | 0
701 | ZR/08 | Ocelová zárubeň 900/1970/150 mm vč. doplňků, povrch. úprav, dodávka | kus | 14 | 0 | 0 | 0.015 | 0.21 |  | 0 |  | 2 | 12 | 0 | 228 | 2 | 0 | 0 | 0 | 0 | 0 | 12 | 0
702 | ZR/09 | Ocelová zárubeň 900/1970/150 mm vč. doplňků, povrch. úprav, dodávka | kus | 3 | 0 | 0 | 0.015 | 0.045 |  | 0 |  | 2 | 12 | 0 | 229 | 2 | 0 | 0 | 0 | 0 | 0 | 12 | 0
703 | ZR/10 | Ocelová zárubeň 900/1970/150 mm EW30DP3 C vč. doplňků, povrch. úprav, dodávka | kus | 8 | 0 | 0 | 0.015 | 0.12 |  | 0 |  | 2 | 12 | 0 | 230 | 2 | 0 | 0 | 0 | 0 | 0 | 12 | 0
704 | ZR/11 | Ocelová zárubeň 1300/3000/150 mm EW30DP3 C vč. doplňků, povrch. úprav, dodávka | kus | 1 | 0 | 0 | 0.06 | 0.06 |  | 0 |  | 2 | 12 | 0 | 231 | 2 | 0 | 0 | 0 | 0 | 0 | 12 | 0
705 | ZR/12 | Ocelová zárubeň 900/2400/150 mm EW30DP3 C vč. doplňků, povrch. úprav, dodávka | kus | 1 | 0 | 0 | 0.035 | 0.035 |  | 0 |  | 2 | 12 | 0 | 232 | 2 | 0 | 0 | 0 | 0 | 0 | 12 | 0
706 | ZR/13 | Ocelová zárubeň 1600/1970/150 mm vč. doplňků, povrch. úprav, dodávka | kus | 17 | 0 | 0 | 0.019 | 0.323 |  | 0 |  | 2 | 12 | 0 | 233 | 2 | 0 | 0 | 0 | 0 | 0 | 12 | 0
707 | ZR/14 | Ocelová zárubeň 1600/1970/150 mm vč. doplňků, povrch. úprav, dodávka | kus | 1 | 0 | 0 | 0.019 | 0.019 |  | 0 |  | 2 | 12 | 0 | 234 | 2 | 0 | 0 | 0 | 0 | 0 | 12 | 0
708 | ZR/15 | Ocelová zárubeň 1600/1970/150 mm EW30DP3 C vč. doplňků, povrch. úprav, dodávka | kus | 1 | 0 | 0 | 0.019 | 0.019 |  | 0 |  | 2 | 12 | 0 | 235 | 2 | 0 | 0 | 0 | 0 | 0 | 12 | 0
709 | ZR/16 | Ocelová zárubeň 1600/1970/150 mm EW30DP3 C vč. doplňků, povrch. úprav, dodávka | kus | 2 | 0 | 0 | 0.019 | 0.038 |  | 0 |  | 2 | 12 | 0 | 236 | 2 | 0 | 0 | 0 | 0 | 0 | 12 | 0
710 | ZR/17 | Ocelová zárubeň 1600/2400/150 mm vč. doplňků, povrch. úprav, dodávka | kus | 1 | 0 | 0 | 0.019 | 0.019 |  | 0 |  | 2 | 12 | 0 | 237 | 2 | 0 | 0 | 0 | 0 | 0 | 12 | 0
711 | ZR/18 | Ocelová zárubeň 1600/1970/150 mm kyvné vč. doplňků, povrch. úprav, dodávka | kus | 1 | 0 | 0 | 0.019 | 0.019 |  | 0 |  | 2 | 12 | 0 | 238 | 2 | 0 | 0 | 0 | 0 | 0 | 12 | 0
712 | ZR/19 | Ocelová zárubeň 1450/1970/150 mm vč. doplňků, povrch. úprav, dodávka | kus | 1 | 0 | 0 | 0.019 | 0.019 |  | 0 |  | 2 | 12 | 0 | 239 | 2 | 0 | 0 | 0 | 0 | 0 | 12 | 0
713 | ZR/20 | Ocelová zárubeň 1450/1970/150 mm vč. doplňků, povrch. úprav, dodávka | kus | 1 | 0 | 0 | 0.019 | 0.019 |  | 0 |  | 2 | 12 | 0 | 240 | 2 | 0 | 0 | 0 | 0 | 0 | 12 | 0
714 | ZR/21 | Ocelová zárubeň 700/1600/150 mm vč. doplňků, povrch. úprav, dodávka | kus | 1 | 0 | 0 | 0.015 | 0.015 |  | 0 |  | 2 | 12 | 0 | 241 | 2 | 0 | 0 | 0 | 0 | 0 | 12 | 0
715 | ZR/22 | Ocelová zárubeň 700/900/150 mm vč. doplňků, povrch. úprav, dodávka | kus | 1 | 0 | 0 | 0.015 | 0.015 |  | 0 |  | 2 | 12 | 0 | 242 | 2 | 0 | 0 | 0 | 0 | 0 | 12 | 0
716 | ZR/23 | Ocelová zárubeň 800/1970/150 mm vč. doplňků, povrch. úprav, dodávka | kus | 1 | 0 | 0 | 0.015 | 0.015 |  | 0 |  | 2 | 12 | 0 | 243 | 2 | 0 | 0 | 0 | 0 | 0 | 12 | 0
717 | ZR/24 | Ocelová zárubeň 1600/2900/150 mm kyvné vč. doplňků, povrch. úprav, dodávka | kus | 1 | 0 | 0 | 0.025 | 0.025 |  | 0 |  | 2 | 12 | 0 | 244 | 2 | 0 | 0 | 0 | 0 | 0 | 12 | 0
718 | ZR/25 | Ocelová zárubeň 2100/2900/150 mm kyvné vč. doplňků, povrch. úprav, dodávka | kus | 2 | 0 | 0 | 0.028 | 0.056 |  | 0 |  | 2 | 12 | 0 | 245 | 2 | 0 | 0 | 0 | 0 | 0 | 12 | 0
719 | ZR/26 | Stavební pouzdro pro posuv. dveře 1450/1970 mm vč. doplňků, povrch. úprav, dodávka | kus | 1 | 0 | 0 | 0.065 | 0.065 |  | 0 |  | 2 | 12 | 0 | 246 | 2 | 0 | 0 | 0 | 0 | 0 | 12 | 0
720 | 13331780 | Úhelník rovnoramenný L jakost 11375 80x 80x 6 mm | T | 0.7989 | 0 | 0 | 1 | 0.7989 |  | 0 |  | 2 | 3 | 7 | 13331780 | 2 | 0 | 0 | 0 | 0 | 0 | 3 | 7
|  | úprava ocelové kce stropu: |  | 0 | [6 empty] | úprava ocelové kce stropu:
|  | 3NP ztužení konzoly : |  | 0 | [6 empty] | 3NP ztužení konzoly :
|  | L/80/80/6 :(0,3806+0,3457)*1,1 |  | 0.7989 | [6 empty] | L/80/80/6 :(0,3806+0,3457)*1,1
721 | 13383425 | Tyč průřezu IPE 140, střední, jakost oceli 11375 | T | 0.0908 | 0 | 0 | 1 | 0.0908 |  | 0 |  | 2 | 3 | 7 | 13383425 | 2 | 0 | 0 | 0 | 0 | 0 | 3 | 7
|  | úprava stropní kce 3NP u výtahu: |  | 0 | [6 empty] | úprava stropní kce 3NP u výtahu:
|  | IPE 140 :41,28*2*1,1*0,001 |  | 0.0908 | [6 empty] | IPE 140 :41,28*2*1,1*0,001
|  | pozn. viz příloha č.6: |  | 0 | [6 empty] | pozn. viz příloha č.6:
722 | 13611228 | Plech hladký jakost 11375.1 10 mm | T | 0.4356 | 0 | 0 | 1 | 0.4356 |  | 0 |  | 2 | 3 | 7 | 13611228 | 2 | 0 | 0 | 0 | 0 | 0 | 3 | 7
|  | úprava ocelové kce stropu: |  | 0 | [6 empty] | úprava ocelové kce stropu:
|  | 3NP ztužení konzoly : |  | 0 | [6 empty] | 3NP ztužení konzoly :
|  | P.10 :0,396*1,1 |  | 0.4356 | [6 empty] | P.10 :0,396*1,1
723 | 15484124 | Profil trapézový TR 40S/160x1,25mm Aluzink | m2 | 1.76 | 0 | 0 | 0.013 | 0.02288 |  | 0 |  | 2 | 3 | 7 | 15484124 | 2 | 0 | 0 | 0 | 0 | 0 | 3 | 7
|  | úprava stropní konstrukce 3NP u výtahu: |  | 0 | [6 empty] | úprava stropní konstrukce 3NP u výtahu:
|  | TR 40S/160 :1,6*1,1 |  | 1.76 | [6 empty] | TR 40S/160 :1,6*1,1
724 | 553.01 | Pomocná konstrukce opláštění ocel zinkovaná více viz příloha č.1 a 2 | kg | 5382.0375 | 0 | 0 | 0.001 | 5.382 |  | 0 |  | 2 | 12 | 1 | 789 | 2 | 0 | 0 | 0 | 0 | 0 | 12 | 1
|  | 5125,75*1,05 |  | 5382.0375 | [6 empty] | 5125,75*1,05
725 | 553.02 | Šablona vnitřního pláště plech tl. 0,7 mm viz. příloha č.1 a 2 | m2 | 949.058 | 0 | 0 | 0.004 | 3.7962 |  | 0 |  | 2 | 12 | 1 | 864 | 2 | 0 | 0 | 0 | 0 | 0 | 12 | 1
|  | 862,78*1,1 |  | 949.058 | [6 empty] | 862,78*1,1
726 | 553.03 | Rošt vnitřního pláště CD profily pro SDK plošně vč. spojek pomocí jezdců, viz. příloha č.1 a 2 | bm | 10840 | 0 | 0 | 0.004 | 43.36 |  | 0 |  | 2 | 12 | 1 | 865 | 2 | 0 | 0 | 0 | 0 | 0 | 12 | 1
|  | dle výpisu projektanta : |  | 0 | [6 empty] | dle výpisu projektanta :
|  | ameba :9650,0 |  | 9650 | [6 empty] | ameba :9650,0
|  | zastávka :1190,0 |  | 1190 | [6 empty] | zastávka :1190,0
727 | 553.04 | Plech stužující pro Cetris lamely tl. 1 mm viz. příloha č.1 a 2 | kg | 2899.764 | 0 | 0 | 0.001 | 2.8998 |  | 0 |  | 2 | 12 | 1 | 866 | 2 | 0 | 0 | 0 | 0 | 0 | 12 | 1
|  | předpoklad 3bm/m2 plochy: |  | 0 | [6 empty] | předpoklad 3bm/m2 plochy:
|  | améba:910,6*3*0,8*1,05 |  | 2294.712 | [6 empty] | améba:910,6*3*0,8*1,05
|  | zastávka:240,1*3*0,8*1,05 |  | 605.052 | [6 empty] | zastávka:240,1*3*0,8*1,05
728 | 998767103R00 | Přesun hmot pro zámečnické konstr., výšky do 24 m | t | 234.2338 | 0 | 0 | 0 | 0 |  | 0 |  | 2 | 7 | 1001 | 5 | 2 | 0 | 0 | 0 | 0 | 0 | 7 | 1001
| Celkem za | 767 Konstrukce zámečnické |  |  |  | 0 |  | 234.2338 |  | -939.2611 |  | 4 |  |  |  |  | 0 | 0 | 0 | 0 | 0
Díl: | 770 | Konstrukce systemové z Alu profilů | [9 empty] | 1
729 | Al/01 | Vnější stěna 2850/3000 mm, Al/sklo vč. doplňků a provedení dle popisu - D+M | kompl | 1 | 0 | 0 | 0.256 | 0.256 |  | 0 |  | 2 | 12 | 0 | 247 | 2 | 0 | 0 | 0 | 0 | 0 | 12 | 0
730 | Al/02 | Vnější stěna 6900/3000 mm, Al/sklo vč. doplňků a provedení dle popisu - D+M | kompl | 2 | 0 | 0 | 0.621 | 1.242 |  | 0 |  | 2 | 12 | 0 | 248 | 2 | 0 | 0 | 0 | 0 | 0 | 12 | 0
731 | Al/02a | Vnější stěna 6900/3000 mm, Al/sklo vč. doplňků a provedení dle popisu - D+M | kompl | 1 | 0 | 0 | 0.621 | 0.621 |  | 0 |  | 2 | 12 | 0 | 249 | 2 | 0 | 0 | 0 | 0 | 0 | 12 | 0
732 | Al/03 | Vnější prosklené dveře 1760/3000 mm, Al/sklo vč. doplňků a provedení dle popisu - D+M | kompl | 1 | 0 | 0 | 0.16 | 0.16 |  | 0 |  | 2 | 12 | 0 | 250 | 2 | 0 | 0 | 0 | 0 | 0 | 12 | 0
733 | Al/04 | Vnější prosklené dveře 1750/2450 mm, Al/sklo vč. doplňků a provedení dle popisu - D+M | kompl | 1 | 0 | 0 | 0.13 | 0.13 |  | 0 |  | 2 | 12 | 0 | 251 | 2 | 0 | 0 | 0 | 0 | 0 | 12 | 0
734 | Al/05 | Vnější prosklené dveře 2000/2650 mm, Al/sklo vč. doplňků a provedení dle popisu - D+M | kompl | 4 | 0 | 0 | 0.159 | 0.636 |  | 0 |  | 2 | 12 | 0 | 252 | 2 | 0 | 0 | 0 | 0 | 0 | 12 | 0
735 | Al/06 | Hliníkové okno otevíravé 1630/900 mm, Al/sklo vč. doplňků a provedení dle popisu - D+M | kompl | 1 | 0 | 0 | 0.014 | 0.014 |  | 0 |  | 2 | 12 | 0 | 253 | 2 | 0 | 0 | 0 | 0 | 0 | 12 | 0
736 | Al/07 | Vnější plné dveře 1290/2100 mm, Al/sklo vč. doplňků a provedení dle popisu - D+M | kompl | 1 | 0 | 0 | 0.081 | 0.081 |  | 0 |  | 2 | 12 | 0 | 254 | 2 | 0 | 0 | 0 | 0 | 0 | 12 | 0
737 | Al/08 | Vnější prosklená stěna+dveře 1600/2760 mm, Al/sklo vč. doplňků a provedení dle popisu - D+M | kompl | 1 | 0 | 0 | 0.132 | 0.132 |  | 0 |  | 2 | 12 | 0 | 255 | 2 | 0 | 0 | 0 | 0 | 0 | 12 | 0
738 | Al/09 | Vnitřní prosklená stěna+dveře1970/2700 mm, Al/sklo vč. doplňků a provedení dle popisu - D+M | kompl | 1 | 0 | 0 | 0.16 | 0.16 |  | 0 |  | 2 | 12 | 0 | 256 | 2 | 0 | 0 | 0 | 0 | 0 | 12 | 0
739 | Al/10 | Vnitřní dveře s nadsvětlíkem 1750/3000 mm, Al/sklo vč. doplňků a provedení dle popisu - D+M | kompl | 1 | 0 | 0 | 0.157 | 0.157 |  | 0 |  | 2 | 12 | 0 | 257 | 2 | 0 | 0 | 0 | 0 | 0 | 12 | 0
740 | Al/10a | Vnitřní dveře s nadsvětlíkem 1750/3000 mm, Al/sklo vč. doplňků a provedení dle popisu - D+M | kompl | 1 | 0 | 0 | 0.157 | 0.157 |  | 0 |  | 2 | 12 | 0 | 258 | 2 | 0 | 0 | 0 | 0 | 0 | 12 | 0
741 | Al/10b | Vnitřní dveře s nadsvětlíkem 1750/3000 mm, Al/sklo vč. doplňků a provedení dle popisu - D+M | kompl | 4 | 0 | 0 | 0.157 | 0.628 |  | 0 |  | 2 | 12 | 0 | 259 | 2 | 0 | 0 | 0 | 0 | 0 | 12 | 0
742 | Al/10c | Vnitřní dveře s nadsvětlíkem 1750/3000 mm, Al/sklo vč. doplňků a provedení dle popisu - D+M | kompl | 1 | 0 | 0 | 0.157 | 0.157 |  | 0 |  | 2 | 12 | 0 | 260 | 2 | 0 | 0 | 0 | 0 | 0 | 12 | 0
743 | Al/11 | Vnitřní pevná prosklená stěna2750/4840 mm, Al/sklo vč. doplňků a provedení dle popisu - D+M | kompl | 1 | 0 | 0 | 0.4 | 0.4 |  | 0 |  | 2 | 12 | 0 | 261 | 2 | 0 | 0 | 0 | 0 | 0 | 12 | 0
744 | Al/12 | Vnitřní pevná prosklená stěna1650/4840 mm, Al/sklo vč. doplňků a provedení dle popisu - D+M | kompl | 1 | 0 | 0 | 0.24 | 0.24 |  | 0 |  | 2 | 12 | 0 | 262 | 2 | 0 | 0 | 0 | 0 | 0 | 12 | 0
745 | Al/13 | Vnitřní pevná prosklená stěna1650/3190 mm, Al/sklo vč. doplňků a provedení dle popisu - D+M | kompl | 1 | 0 | 0 | 0.158 | 0.158 |  | 0 |  | 2 | 12 | 0 | 263 | 2 | 0 | 0 | 0 | 0 | 0 | 12 | 0
746 | Al/14 | Pevná proskl. stěna,2750/3190 mm, Al/sklo,EI45/DP1 vč. doplňků a provedení dle popisu - D+M | kompl | 1 | 0 | 0 | 0.263 | 0.263 |  | 0 |  | 2 | 12 | 0 | 264 | 2 | 0 | 0 | 0 | 0 | 0 | 12 | 0
747 | Al/15 | Vnější prosklená stěna 6950/2380 mm, Al/sklo vč. doplňků a provedení dle popisu - D+M | kompl | 1 | 0 | 0 | 0.5 | 0.5 |  | 0 |  | 2 | 12 | 0 | 265 | 2 | 0 | 0 | 0 | 0 | 0 | 12 | 0
748 | Al/16 | Vnější prosklená stěna pevná 4450/3200 mm, Al/sklo vč. doplňků a provedení dle popisu - D+M | kompl | 1 | 0 | 0 | 0.427 | 0.427 |  | 0 |  | 2 | 12 | 0 | 266 | 2 | 0 | 0 | 0 | 0 | 0 | 12 | 0
749 | Al/17 | Uzávěr výdejního okna 5900/1600 mm vč. doplňků a provedení dle popisu - D+M | kompl | 1 | 0 | 0 | 0.283 | 0.283 |  | 0 |  | 2 | 12 | 0 | 267 | 2 | 0 | 0 | 0 | 0 | 0 | 12 | 0
750 | Al/18 | Tříkřídlové karuselové dveře 3200/2400 mm, Al/sklo vč. doplňků a provedení dle popisu - D+M | kompl | 2 | 0 | 0 | 0.23 | 0.46 |  | 0 |  | 2 | 12 | 0 | 268 | 2 | 0 | 0 | 0 | 0 | 0 | 12 | 0
751 | Al/19a | Stěnová mřížka pásová pro umístění do stěny vč. doplňků a provedení dle popisu - D+M | bm | 49.26 | 0 | 0 | 0 | 0 |  | 0 |  | 2 | 12 | 0 | 269 | 2 | 0 | 0 | 0 | 0 | 0 | 12 | 0
752 | Al/19b | Stěnová mřížka pásová pro umístění do stěny vč. doplňků a provedení dle popisu - D+M | bm | 11.39 | 0 | 0 | 0 | 0 |  | 0 |  | 2 | 12 | 0 | 270 | 2 | 0 | 0 | 0 | 0 | 0 | 12 | 0
753 | Al/19c | Venkovní stěnová mřížka pásová, 1800/450mm vč. doplňků a provedení dle popisu - D+M | kompl | 2 | 0 | 0 | 0.024 | 0.048 |  | 0 |  | 2 | 12 | 0 | 271 | 2 | 0 | 0 | 0 | 0 | 0 | 12 | 0
754 | Al/22 | Vnitř. proskl. bezrám. příčka,8780/3900mm,Al/sklo vč. doplňků a provedení dle popisu - D+M | kompl | 1 | 0 | 0 | 1.03 | 1.03 |  | 0 |  | 2 | 12 | 0 | 274 | 2 | 0 | 0 | 0 | 0 | 0 | 12 | 0
755 | Al/23 | Vnitř. proskl. bezrám. příčka,13900/3900mm,Al/sklo vč. doplňků a provedení dle popisu - D+M | kompl | 1 | 0 | 0 | 1.63 | 1.63 |  | 0 |  | 2 | 12 | 0 | 275 | 2 | 0 | 0 | 0 | 0 | 0 | 12 | 0
756 | Al/24 | Prosklená rámová příčka, 5650/3900mm, Al/sklo vč. doplňků a provedení dle popisu - D+M | kompl | 1 | 0 | 0 | 0.661 | 0.661 |  | 0 |  | 2 | 12 | 0 | 276 | 2 | 0 | 0 | 0 | 0 | 0 | 12 | 0
757 | Al/25 | Hliníkové vnitřní okno , 700/1250mm, Al/sklo vč. doplňků a provedení dle popisu - D+M | kompl | 10 | 0 | 0 | 0.026 | 0.26 |  | 0 |  | 2 | 12 | 0 | 277 | 2 | 0 | 0 | 0 | 0 | 0 | 12 | 0
758 | Al/26 | Pásové hliník. vnitřní okno, 1400/1250mm, Al/sklo vč. doplňků a provedení dle popisu - D+M | kompl | 3 | 0 | 0 | 0.053 | 0.159 |  | 0 |  | 2 | 12 | 0 | 278 | 2 | 0 | 0 | 0 | 0 | 0 | 12 | 0
759 | Al/27 | Pásové hliník. vnitřní okno, 2750/1500mm, Al/sklo vč. doplňků a provedení dle popisu - D+M | kompl | 1 | 0 | 0 | 0.12 | 0.12 |  | 0 |  | 2 | 12 | 0 | 279 | 2 | 0 | 0 | 0 | 0 | 0 | 12 | 0
760 | Al/28 | Pásové hliník. vnitřní okno, 4250/1500mm, Al/sklo vč. doplňků a provedení dle popisu - D+M | kompl | 1 | 0 | 0 | 0.19 | 0.19 |  | 0 |  | 2 | 12 | 0 | 280 | 2 | 0 | 0 | 0 | 0 | 0 | 12 | 0
761 | Al/29 | Pásové hliník. vnitřní okno, 5750/1500mm, Al/sklo vč. doplňků a provedení dle popisu - D+M | kompl | 1 | 0 | 0 | 0.26 | 0.26 |  | 0 |  | 2 | 12 | 0 | 281 | 2 | 0 | 0 | 0 | 0 | 0 | 12 | 0
762 | Al/30 | Al vnitřní okno, 1250/1500mm, Al/sklo, EI60/DP1 vč. doplňků a provedení dle popisu - D+M | kompl | 1 | 0 | 0 | 0.056 | 0.056 |  | 0 |  | 2 | 12 | 0 | 282 | 2 | 0 | 0 | 0 | 0 | 0 | 12 | 0
763 | Al/31 | Al vnitřní okno, 1250/1100mm, Al/sklo, EI60/DP1 vč. doplňků a provedení dle popisu - D+M | kompl | 1 | 0 | 0 | 0.041 | 0.041 |  | 0 |  | 2 | 12 | 0 | 283 | 2 | 0 | 0 | 0 | 0 | 0 | 12 | 0
764 | Al/32 | Hliníkové vnitřní okno, 1250/2600mm, Al/sklo vč. doplňků a provedení dle popisu - D+M | kompl | 6 | 0 | 0 | 0.098 | 0.588 |  | 0 |  | 2 | 12 | 0 | 284 | 2 | 0 | 0 | 0 | 0 | 0 | 12 | 0
765 | Al/33 | Pásové hliník. vnitřní okno, 2750/2600mm, Al/sklo vč. doplňků a provedení dle popisu - D+M | kompl | 16 | 0 | 0 | 0.22 | 3.52 |  | 0 |  | 2 | 12 | 0 | 285 | 2 | 0 | 0 | 0 | 0 | 0 | 12 | 0
766 | Al/34a | Vnitřní okno, 550/400mm, Al/sklo, EI60/DP1 vč. doplňků a provedení dle popisu - D+M | kompl | 1 | 0 | 0 | 0.006 | 0.006 |  | 0 |  | 2 | 12 | 0 | 286 | 2 | 0 | 0 | 0 | 0 | 0 | 12 | 0
767 | Al/34b | Vnitřní okno, 550/400mm, Al/sklo, EI60/DP1 vč. doplňků a provedení dle popisu - D+M | kompl | 1 | 0 | 0 | 0.006 | 0.006 |  | 0 |  | 2 | 12 | 0 | 287 | 2 | 0 | 0 | 0 | 0 | 0 | 12 | 0
768 | Al/35 | Vnitřní okno, 2000/750mm, Al/sklo, EI45/DP1 vč. doplňků a provedení dle popisu - D+M | kompl | 1 | 0 | 0 | 0.045 | 0.045 |  | 0 |  | 2 | 12 | 0 | 288 | 2 | 0 | 0 | 0 | 0 | 0 | 12 | 0
769 | Al/36 | Proskl. stěna 2680/4500 mm, Al/sklo,EI45/DP1 vč. doplňků a provedení dle popisu - D+M | kompl | 5 | 0 | 0 | 0.3 | 1.5 |  | 0 |  | 2 | 12 | 0 | 289 | 2 | 0 | 0 | 0 | 0 | 0 | 12 | 0
770 | Al/37 | Hliníkové okno sklápěcí, 2530/880mm, Al/sklo vč. doplňků a provedení dle popisu - D+M | kompl | 1 | 0 | 0 | 0.067 | 0.067 |  | 0 |  | 2 | 12 | 0 | 290 | 2 | 0 | 0 | 0 | 0 | 0 | 12 | 0
771 | Al/38 | Vnější prosklené dveře, 1050/2100mm, Al/sklo vč. doplňků a provedení dle popisu - D+M | kompl | 1 | 0 | 0 | 0.072 | 0.072 |  | 0 |  | 2 | 12 | 0 | 291 | 2 | 0 | 0 | 0 | 0 | 0 | 12 | 0
772 | Al/39 | Hrana z eloxovaného hliníku, 40/20mm, vč. doplňků a provedení dle popisu - D+M | bm | 126.9 | 0 | 0 | 0 | 0 |  | 0 |  | 2 | 12 | 0 | 292 | 2 | 0 | 0 | 0 | 0 | 0 | 12 | 0
773 | Al/40 | Vnitřní pevná prosklená stěna4800/2750 mm, Al/sklo vč. doplňků a provedení dle popisu - D+M | kompl | 1 | 0 | 0 | 0.4 | 0.4 |  | 0 |  | 2 | 12 | 0 | 819 | 2 | 0 | 0 | 0 | 0 | 0 | 12 | 0
774 | Al/41 | Vnitřní pevná prosklená stěna4800/2750 mm, Al/sklo vč. doplňků a provedení dle popisu - D+M | kompl | 1 | 0 | 0 | 0.4 | 0.4 |  | 0 |  | 2 | 12 | 0 | 820 | 2 | 0 | 0 | 0 | 0 | 0 | 12 | 0
775 | Al/42 | Hliníkové vnitřní okno, 5750/1850mm, Al/sklo vč. doplňků a provedení dle popisu - D+M | kompl | 1 | 0 | 0 | 0.18 | 0.18 |  | 0 |  | 2 | 12 | 0 | 821 | 2 | 0 | 0 | 0 | 0 | 0 | 12 | 0
776 | Al/43 | Hliníkové vnitřní okno, 5750/1850mm, Al/sklo vč. doplňků a provedení dle popisu - D+M | kompl | 1 | 0 | 0 | 0.18 | 0.18 |  | 0 |  | 2 | 12 | 0 | 822 | 2 | 0 | 0 | 0 | 0 | 0 | 12 | 0
777 | FASÁDA | Skleněná fasáda s nosnými prvky, trojsklo dle TZ vyrovnávací kce, lemování,polepů a doplňky - D+M | m2 | 4418.67 | 0 | 0 | 0.07 | 309.3069 |  | 0 |  | 2 | 12 | 0 | 293 | 2 | 0 | 0 | 0 | 0 | 0 | 12 | 0
|  | dle projektanta : |  | 0 | [6 empty] | dle projektanta :
|  | západní :699,73 |  | 699.73 | [6 empty] | západní :699,73
|  | jižní (vč. dveří nezahr. ve výrobcích):1403,12 |  | 1403.12 | [6 empty] | jižní (vč. dveří nezahr. ve výrobcích):1403,12
|  | východní:718,26 |  | 718.26 | [6 empty] | východní:718,26
|  | severní:1597,56 |  | 1597.56 | [6 empty] | severní:1597,56
778 | FASÁDA 1bezp | Příplatek ke skleněné fasádě za jednostr. polep bezp. fólií - D+M | m2 | 180.2625 | 0 | 0 | 0.01 | 1.8026 |  | 0 |  | 2 | 12 | 0 | 949 | 2 | 0 | 0 | 0 | 0 | 0 | 12 | 0
|  | dle projektanta :1,5*4,5*21 |  | 141.75 | [6 empty] | dle projektanta :1,5*4,5*21
|  | 1,5*4,25*5 |  | 31.875 | [6 empty] | 1,5*4,25*5
|  | 0,875*2,25*2 |  | 3.9375 | [6 empty] | 0,875*2,25*2
|  | 0,6*2,25*2 |  | 2.7 | [6 empty] | 0,6*2,25*2
|  | skladba skla dle projektu ozn. F1: |  | 0 | [6 empty] | skladba skla dle projektu ozn. F1:
779 | FASÁDA 2bezp | Příplatek ke skleněné fasádě za oboustr. polep bezp. fólií - D+M | m2 | 19.4854 | 0 | 0 | 0.02 | 0.38971 |  | 0 |  | 2 | 12 | 0 | 950 | 2 | 0 | 0 | 0 | 0 | 0 | 12 | 0
|  | dle projektanta :2,83*2,38 |  | 6.7354 | [6 empty] | dle projektanta :2,83*2,38
|  | 1,5*4,25*2 |  | 12.75 | [6 empty] | 1,5*4,25*2
|  | skladba skla dle projektu ozn. F2: |  | 0 | [6 empty] | skladba skla dle projektu ozn. F2:
780 | FASÁDA ST | Skleněná fasáda s nosnými prvky, Science Theatre kce, lemování, doplňky - D+M | m2 | 158.79 | 0 | 0 | 0.07 | 11.1153 |  | 0 |  | 2 | 12 | 0 | 294 | 2 | 0 | 0 | 0 | 0 | 0 | 12 | 0
|  | dle projektanta :158,79 |  | 158.79 | [6 empty] | dle projektanta :158,79
781 | STÍNÍCÍ T | Interiérové rolety se světlonepropustnou látkou vč. řídícího syst. dle přílohy č.5 - D+M | m2 | 3198 | 0 | 0 | 0 | 0 |  | 0 |  | 2 | 12 | 0 | 295 | 2 | 0 | 0 | 0 | 0 | 0 | 12 | 0
|  | dle projektanta: |  | 0 | [6 empty] | dle projektanta:
|  | severní strana:1400,0 |  | 1400 | [6 empty] | severní strana:1400,0
|  | jižní strana:1295,0 |  | 1295 | [6 empty] | jižní strana:1295,0
|  | východní strana:503,0 |  | 503 | [6 empty] | východní strana:503,0
782 | 998767103R00 | Přesun hmot pro zámečnické konstr., výšky do 24 m | t | 341.2955 | 0 | 0 | 0 | 0 |  | 0 |  | 2 | 7 | 1001 | 5 | 2 | 0 | 0 | 0 | 0 | 0 | 7 | 1001
| Celkem za | 770 Konstrukce systemové z Alu profilů |  |  |  | 0 |  | 341.2955 |  | 0 |  | 4 |  |  |  |  | 0 | 0 | 0 | 0 | 0
Díl: | 771 | Podlahy z dlaždic a obklady | [9 empty] | 1
783 | 771475014R00 | Obklad soklíků keram.rovných, do tmele v. do 10 cm | m | 265.8 | 0 | 0 | 0.00024 | 0.063792 | 0 | 0 |  | 2 | 1 | 7 | 7 | 2 | 0 | 0 | 0 | 0 | 0 | 1 | 7
|  | 1PP: |  | 0 | [6 empty] | 1PP:
|  | 006:2*2,56+2*10,9-4*1,6-4*0,8 |  | 17.32 | [6 empty] | 006:2*2,56+2*10,9-4*1,6-4*0,8
|  | 0 |  | 0 | [6 empty] | 0
|  | 1NP: |  | 0 | [6 empty] | 1NP:
|  | 121:44+8,1+15,5+4,8-0,9+2*0,5+1,27+2*0,3+20,0-1,6-2*0,8+2,3 |  | 93.47 | [6 empty] | 121:44+8,1+15,5+4,8-0,9+2*0,5+1,27+2*0,3+20,0-1,6-2*0,8+2,3
|  | 25,0+1,5+16,0+2*1,98+24,8+17,2+19,5+23,5+4,5+6*0,7+6*1,3 |  | 147.96 | [6 empty] | 25,0+1,5+16,0+2*1,98+24,8+17,2+19,5+23,5+4,5+6*0,7+6*1,3
|  | 122:8,4+2*0,5-0,92+2*0,485-3*0,8 |  | 7.05 | [6 empty] | 122:8,4+2*0,5-0,92+2*0,485-3*0,8
784 | 771575206R00 | Montáž podlah keram.,protiskluzná do tmele | m2 | 413.16 | 0 | 0 | 0.00493 | 2.0369 | 0 | 0 |  | 2 | 1 | 7 | 7 | 2 | 0 | 0 | 0 | 0 | 0 | 1 | 7
|  | Keramická dlažba 400/400 mm: |  | 0 | [6 empty] | Keramická dlažba 400/400 mm:
|  | P02 :99,52 |  | 99.52 | [6 empty] | P02 :99,52
|  | P11 :14,36 |  | 14.36 | [6 empty] | P11 :14,36
|  | P16 :79,65 |  | 79.65 | [6 empty] | P16 :79,65
|  | P20 :34,47 |  | 34.47 | [6 empty] | P20 :34,47
|  | P28 :4,9 |  | 4.9 | [6 empty] | P28 :4,9
|  | P33 :129,06 |  | 129.06 | [6 empty] | P33 :129,06
|  | P40 :51,2 |  | 51.2 | [6 empty] | P40 :51,2
785 | 771578011R00 | Spára podlaha - stěna, silikonem | m | 841.13 | 0 | 0 | 4e-05 | 0.033645 | 0 | 0 |  | 2 | 1 | 7 | 7 | 2 | 0 | 0 | 0 | 0 | 0 | 1 | 7
|  | spára dlažba/sokl :265,8 |  | 265.8 | [6 empty] | spára dlažba/sokl :265,8
|  | spára dlažba/obklad: |  | 0 | [6 empty] | spára dlažba/obklad:
|  | 1.PP: |  | 0 | [6 empty] | 1.PP:
|  | 0.07:(2*5,25+2*2,8+2*2,9+2*2,3)-3*0,8 |  | 24.1 | [6 empty] | 0.07:(2*5,25+2*2,8+2*2,9+2*2,3)-3*0,8
|  | 0.08:(2*2,2+2*2,3)-0,8 |  | 8.2 | [6 empty] | 0.08:(2*2,2+2*2,3)-0,8
|  | 0.09:(2*2,05+2*2,3)-0,8 |  | 7.9 | [6 empty] | 0.09:(2*2,05+2*2,3)-0,8
|  | 0.10:(2*5,2+2*2,8+2*1,5+2*2,9+2*2,3)-3*0,8 |  | 27 | [6 empty] | 0.10:(2*5,2+2*2,8+2*1,5+2*2,9+2*2,3)-3*0,8
|  | 0.11:(4,91*2+3,29*2)-1,6 |  | 14.8 | [6 empty] | 0.11:(4,91*2+3,29*2)-1,6
|  | 0.21:(5,9*2+3,26*2)-0,9*2-1,45 |  | 15.07 | [6 empty] | 0.21:(5,9*2+3,26*2)-0,9*2-1,45
|  | 0.22:(2*11,33+2*2,6+4*0,7)-4*0,9 |  | 27.06 | [6 empty] | 0.22:(2*11,33+2*2,6+4*0,7)-4*0,9
|  | 0.23:(2*1,23+2*3,15+2*0,3)-1,9 |  | 7.46 | [6 empty] | 0.23:(2*1,23+2*3,15+2*0,3)-1,9
|  | Začátek provozního součtu |  | 0 | [6 empty] | Začátek provozního součtu
|  | 0.24 nebude obklad:(2*1,3+2*3,15)-0,9 |  | 8 | [6 empty] | 0.24 nebude obklad:(2*1,3+2*3,15)-0,9
|  | 0.25 nebude obklad:(2*3,15+2*2,18)-2*0,9 |  | 8.86 | [6 empty] | 0.25 nebude obklad:(2*3,15+2*2,18)-2*0,9
|  | 0.26 nebude obklad:(2*3,15+2*2,18)-2*0,9 |  | 8.86 | [6 empty] | 0.26 nebude obklad:(2*3,15+2*2,18)-2*0,9
|  | Konec provozního součtu |  | 25.72 | [6 empty] | Konec provozního součtu
|  | 0.27:(2*3,15+2*2,49+2*0,3)-2*0,9 |  | 10.08 | [6 empty] | 0.27:(2*3,15+2*2,49+2*0,3)-2*0,9
|  | 0.30:(1,2*2+1,8*2)-0,9 |  | 5.1 | [6 empty] | 0.30:(1,2*2+1,8*2)-0,9
|  | 0.32:(1,8*2+2,25*2)-0,8 |  | 7.3 | [6 empty] | 0.32:(1,8*2+2,25*2)-0,8
|  | 0.62:(2,15*2+3,29*2+1,09*2+1,85*2+0,91*2)-0,7*5 |  | 15.08 | [6 empty] | 0.62:(2,15*2+3,29*2+1,09*2+1,85*2+0,91*2)-0,7*5
|  | 0.64:(2,15*2+0,95*2+1,03*2+2,9*2+0,97*2+1,9*2)-0,7*5 |  | 16.3 | [6 empty] | 0.64:(2,15*2+0,95*2+1,03*2+2,9*2+0,97*2+1,9*2)-0,7*5
|  | 0.65:(1,8*2+1,4*2)-0,8 |  | 5.6 | [6 empty] | 0.65:(1,8*2+1,4*2)-0,8
|  | 0 |  | 0 | [6 empty] | 0
|  | 1.NP: |  | 0 | [6 empty] | 1.NP:
|  | 1.04:(2*3,65+2*4,2+2*6,6+2*3,26)-3*0,8 |  | 33.02 | [6 empty] | 1.04:(2*3,65+2*4,2+2*6,6+2*3,26)-3*0,8
|  | 1.05:(2*2,2+2*2,3)-0,8 |  | 8.2 | [6 empty] | 1.05:(2*2,2+2*2,3)-0,8
|  | 1.06:(2*2,2+2*2,7)-0,8 |  | 9 | [6 empty] | 1.06:(2*2,2+2*2,7)-0,8
|  | 1.07:(2*5,15+2*2,91+2*0,7+2*4,0+2*5,65)-4*0,8 |  | 33.62 | [6 empty] | 1.07:(2*5,15+2*2,91+2*0,7+2*4,0+2*5,65)-4*0,8
|  | 1.23:(2*2,6+2*1,59)-0,8 |  | 7.58 | [6 empty] | 1.23:(2*2,6+2*1,59)-0,8
|  | 1.24:(2*2,6+2*2,4+2*4,44+2*2,9)-3*0,8 |  | 22.28 | [6 empty] | 1.24:(2*2,6+2*2,4+2*4,44+2*2,9)-3*0,8
|  | 1.25:(2*2,6+2*2,36+2*2,9+2*3,35)-3*0,8 |  | 20.02 | [6 empty] | 1.25:(2*2,6+2*2,36+2*2,9+2*3,35)-3*0,8
|  | 1.39:(2*1,2+2*2,15)-0,7 |  | 6 | [6 empty] | 1.39:(2*1,2+2*2,15)-0,7
|  | 1.40:(2*2,5+2*1,0)-1,0 |  | 6 | [6 empty] | 1.40:(2*2,5+2*1,0)-1,0
|  | 0 |  | 0 | [6 empty] | 0
|  | 0 |  | 0 | [6 empty] | 0
|  | 2.NP: |  | 0 | [6 empty] | 2.NP:
|  | 2.02:(2*1,59+2*2,6)-0,8 |  | 7.58 | [6 empty] | 2.02:(2*1,59+2*2,6)-0,8
|  | 2.03:(2*2,4+2*2,6+2*4,44+2*3,97+2*1,05)-3*0,8 |  | 26.52 | [6 empty] | 2.03:(2*2,4+2*2,6+2*4,44+2*3,97+2*1,05)-3*0,8
|  | 2.04:(2*3,97+2*3,35+2*1,05+2*2,6+2*2,36)-3*0,8 |  | 24.26 | [6 empty] | 2.04:(2*3,97+2*3,35+2*1,05+2*2,6+2*2,36)-3*0,8
|  | 0 |  | 0 | [6 empty] | 0
|  | 3.NP: |  | 0 | [6 empty] | 3.NP:
|  | 3.04:(2*5,25+2*2,8+2*2,9+2*2,3)-3*0,8 |  | 24.1 | [6 empty] | 3.04:(2*5,25+2*2,8+2*2,9+2*2,3)-3*0,8
|  | 3.05:(2*2,2+2*2,3)-0,8 |  | 8.2 | [6 empty] | 3.05:(2*2,2+2*2,3)-0,8
|  | 3.06:(2*2,05+2*2,3)-0,8 |  | 7.9 | [6 empty] | 3.06:(2*2,05+2*2,3)-0,8
|  | 3.07:(2*5,1+2*2,8+2*2,9+2*2,3)-3*0,8 |  | 23.8 | [6 empty] | 3.07:(2*5,1+2*2,8+2*2,9+2*2,3)-3*0,8
|  | 3.17:(2*2,57+2*1,59)-0,8 |  | 7.52 | [6 empty] | 3.17:(2*2,57+2*1,59)-0,8
|  | 3.18:(2*2,57+2*2,4+2*3,97+2*4,44+2*1,0)-3*0,8 |  | 26.36 | [6 empty] | 3.18:(2*2,57+2*2,4+2*3,97+2*4,44+2*1,0)-3*0,8
|  | 3.19:(2*2,6+2*2,36+2*3,97+2*3,35+2*1,0)-3*0,8 |  | 24.16 | [6 empty] | 3.19:(2*2,6+2*2,36+2*3,97+2*3,35+2*1,0)-3*0,8
|  | 0 |  | 0 | [6 empty] | 0
|  | 4.NP: |  | 0 | [6 empty] | 4.NP:
|  | 4.02:(2*1,59+2*2,6)-0,8 |  | 7.58 | [6 empty] | 4.02:(2*1,59+2*2,6)-0,8
|  | 4.03:(2*2,4+2*2,6+2*4,44+2*3,97+2*1,0)-3*0,8 |  | 26.42 | [6 empty] | 4.03:(2*2,4+2*2,6+2*4,44+2*3,97+2*1,0)-3*0,8
|  | 4.04:(2*2,6+2*2,36+2*3,97+2*3,35+2*1,0)-3*0,8 |  | 24.16 | [6 empty] | 4.04:(2*2,6+2*2,36+2*3,97+2*3,35+2*1,0)-3*0,8
786 | 771579791R00 | Příplatek za plochu podlah keram. do 5 m2 jednotl. | m2 | 55.78 | 0 | 0 | 0 | 0 | 0 | 0 |  | 2 | 1 | 7 | 7 | 2 | 0 | 0 | 0 | 0 | 0 | 1 | 7
|  | P02: |  | 0 | [6 empty] | P02:
|  | 1PP :4,73+4,41+2,06+4,09 |  | 15.29 | [6 empty] | 1PP :4,73+4,41+2,06+4,09
|  | P11: |  | 0 | [6 empty] | P11:
|  | 1PP :1,53 |  | 1.53 | [6 empty] | 1PP :1,53
|  | P16: |  | 0 | [6 empty] | P16:
|  | 1NP :4,73+4,6 |  | 9.33 | [6 empty] | 1NP :4,73+4,6
|  | P20: |  | 0 | [6 empty] | P20:
|  | 1NP :3,8 |  | 3.8 | [6 empty] | 1NP :3,8
|  | P28: |  | 0 | [6 empty] | P28:
|  | 1NP:2,4+2,5 |  | 4.9 | [6 empty] | 1NP:2,4+2,5
|  | P33: |  | 0 | [6 empty] | P33:
|  | 2NP :3,94 |  | 3.94 | [6 empty] | 2NP :3,94
|  | 3NP :3,8 |  | 3.8 | [6 empty] | 3NP :3,8
|  | 4NP :3,94 |  | 3.94 | [6 empty] | 4NP :3,94
|  | P40: |  | 0 | [6 empty] | P40:
|  | 3NP :4,73+4,52 |  | 9.25 | [6 empty] | 3NP :4,73+4,52
787 | 771579795R00 | Příplatek za spárování vodotěsnou hmotou - plošně | m2 | 413.16 | 0 | 0 | 0.0008 | 0.33053 | 0 | 0 |  | 2 | 1 | 7 | 7 | 2 | 0 | 0 | 0 | 0 | 0 | 1 | 7
788 | 597.01 | Dlažba keramická vnitřní protiskluzná 400/400 mm | m2 | 433.818 | 0 | 0 | 0.02 | 8.6764 |  | 0 |  | 2 | 12 | 1 | 296 | 2 | 0 | 0 | 0 | 0 | 0 | 12 | 1
|  | 413,16*1,05 |  | 433.818 | [6 empty] | 413,16*1,05
789 | 597.02 | Soklovka keramická v. do 100 mm | bm | 279.09 | 0 | 0 | 0.002 | 0.55818 |  | 0 |  | 2 | 12 | 1 | 297 | 2 | 0 | 0 | 0 | 0 | 0 | 12 | 1
|  | 265,8*1,05 |  | 279.09 | [6 empty] | 265,8*1,05
790 | 998771103R00 | Přesun hmot pro podlahy z dlaždic, výšky do 24 m | t | 11.6994 | 0 | 0 | 0 | 0 |  | 0 |  | 2 | 7 | 1001 | 5 | 2 | 0 | 0 | 0 | 0 | 0 | 7 | 1001
| Celkem za | 771 Podlahy z dlaždic a obklady |  |  |  | 0 |  | 11.6994 |  | 0 |  | 4 |  |  |  |  | 0 | 0 | 0 | 0 | 0
Díl: | 773 | Podlahy teracové | [9 empty] | 1
791 | 771551030R00 | Montáž podlah z dlaždic teracových do MC, 30x30 cm | m2 | 812.478 | 0 | 0 | 0.06358 | 51.6574 | 0 | 0 |  | 2 | 1 | 7 | 7 | 2 | 0 | 0 | 0 | 0 | 0 | 1 | 7
|  | Výměna 20% ve stávající dlažbě: |  | 0 | [6 empty] | Výměna 20% ve stávající dlažbě:
|  | P06:124,38*0,2 |  | 24.876 | [6 empty] | P06:124,38*0,2
|  | P13:3938,01*0,2 |  | 787.602 | [6 empty] | P13:3938,01*0,2
792 | 771579795R00 | Příplatek za spárování vodotěsnou hmotou - plošně | m2 | 4062.39 | 0 | 0 | 0.0008 | 3.2499 | 0 | 0 |  | 2 | 1 | 7 | 7 | 2 | 0 | 0 | 0 | 0 | 0 | 1 | 7
|  | přespárování 100% v oprav. ploše : |  | 0 | [6 empty] | přespárování 100% v oprav. ploše :
|  | P06:124,38 |  | 124.38 | [6 empty] | P06:124,38
|  | P13:3938,01 |  | 3938.01 | [6 empty] | P13:3938,01
793 | 59247373 | Dlaždice teracové - dle původní dlažby | m2 | 853.104 | 0 | 0 | 0.07 | 59.7173 |  | 0 |  | 2 | 3 | 7 | 59247373 | 2 | 0 | 0 | 0 | 0 | 0 | 3 | 7
|  | 812,48*1,05 |  | 853.104 | [6 empty] | 812,48*1,05
794 | 998773103R00 | Přesun hmot pro podlahy teracové, výšky do 24 m | t | 114.6245 | 0 | 0 | 0 | 0 |  | 0 |  | 2 | 7 | 1001 | 5 | 2 | 0 | 0 | 0 | 0 | 0 | 7 | 1001
| Celkem za | 773 Podlahy teracové |  |  |  | 0 |  | 114.6245 |  | 0 |  | 4 |  |  |  |  | 0 | 0 | 0 | 0 | 0
Díl: | 776 | Podlahy povlakové | [9 empty] | 1
795 | 776210300RT1 | Lepení hran pryžových na stupně pouze lepení - hrana ve specifikaci | m | 444.64 | 0 | 0 | 5e-05 | 0.022232 | 0 | 0 |  | 2 | 1 | 7 | 7 | 2 | 0 | 0 | 0 | 0 | 0 | 1 | 7
|  | stupně (bm): |  | 0 | [6 empty] | stupně (bm):
|  | 1PP-1NP:1,2*20+1,2*13*6+1,58*18*2 |  | 174.48 | [6 empty] | 1PP-1NP:1,2*20+1,2*13*6+1,58*18*2
|  | 1-2NP:1,85*20*2 |  | 74 | [6 empty] | 1-2NP:1,85*20*2
|  | 2-3NP:1,2*20+1,0*16+1,58*26*2 |  | 122.16 | [6 empty] | 2-3NP:1,2*20+1,0*16+1,58*26*2
|  | 3-4NP :1,85*20*2 |  | 74 | [6 empty] | 3-4NP :1,85*20*2
796 | 776220110RT1 | Lepení podlah z PVC na stupnice rovné pouze lepení - PVC ve specifikaci | m | 444.64 | 0 | 0 | 9e-05 | 0.040018 | 0 | 0 |  | 2 | 1 | 7 | 7 | 2 | 0 | 0 | 0 | 0 | 0 | 1 | 7
|  | P15 :444,64 |  | 444.64 | [6 empty] | P15 :444,64
797 | 776220200RT1 | Lepení podlah z PVC na podstupnice pouze lepení - PVC ve specifikaci | m | 444.64 | 0 | 0 | 5e-05 | 0.022232 | 0 | 0 |  | 2 | 1 | 7 | 7 | 2 | 0 | 0 | 0 | 0 | 0 | 1 | 7
798 | 776421100RT1 | Lepení podlahových soklíků z měkčeného PVC pouze lepení - soklík ve specifikaci | m | 519.2143 | 0 | 0 | 3e-05 | 0.015576 | 0 | 0 |  | 2 | 1 | 7 | 7 | 2 | 0 | 0 | 0 | 0 | 0 | 1 | 7
|  | 1PP: |  | 0 | [6 empty] | 1PP:
|  | 039 antastické PVC:2*2,43+2*5,55-0,9 |  | 15.06 | [6 empty] | 039 antastické PVC:2*2,43+2*5,55-0,9
|  | 0 |  | 0 | [6 empty] | 0
|  | 1NP-VINYLOVÁ PODLAHOVINA: |  | 0 | [6 empty] | 1NP-VINYLOVÁ PODLAHOVINA:
|  | 102:2*(10*0,1605*0,2911)+2*1,69+2*2,5+2,75-2*1,6 |  | 8.8644 | [6 empty] | 102:2*(10*0,1605*0,2911)+2*1,69+2*2,5+2,75-2*1,6
|  | 119:(4*0,6*0,16*0,3)+1,5+(13*0,1646*0,3)+1,5+(13*0,1692*0,3) |  | 4.417 | [6 empty] | 119:(4*0,6*0,16*0,3)+1,5+(13*0,1646*0,3)+1,5+(13*0,1692*0,3)
|  | 126:10*0,175*0,3+8*0,175*0,3 |  | 0.945 | [6 empty] | 126:10*0,175*0,3+8*0,175*0,3
|  | 127a:2*5,62+2*5,15-2*0,8+2*0,5+4*0,4 |  | 22.54 | [6 empty] | 127a:2*5,62+2*5,15-2*0,8+2*0,5+4*0,4
|  | 127b:2*5,62+2*5,585-2*0,8 |  | 20.81 | [6 empty] | 127b:2*5,62+2*5,585-2*0,8
|  | 128:2*8,455+2*5,62-1,6+4*0,4+2*0,2+2*0,6 |  | 29.75 | [6 empty] | 128:2*8,455+2*5,62-1,6+4*0,4+2*0,2+2*0,6
|  | 132:10*0,175*0,3+8*0,175*0,3 |  | 0.945 | [6 empty] | 132:10*0,175*0,3+8*0,175*0,3
|  | 0 |  | 0 | [6 empty] | 0
|  | 2NP-VINYLOVÁ PODLAHOVINA: |  | 0 | [6 empty] | 2NP-VINYLOVÁ PODLAHOVINA:
|  | 201:20,0-5*0,8+8,6-0,92-3*0,8+2*0,485 |  | 22.25 | [6 empty] | 201:20,0-5*0,8+8,6-0,92-3*0,8+2*0,485
|  | 205:(10*0,162*0,3)+(10*0,16*0,3)+2*2,4 |  | 5.766 | [6 empty] | 205:(10*0,162*0,3)+(10*0,16*0,3)+2*2,4
|  | 210:2*6,69+2*4,64+2*0,6-2,75-0,8 |  | 20.31 | [6 empty] | 210:2*6,69+2*4,64+2*0,6-2,75-0,8
|  | 211:(10*0,162*0,3)+(10*0,6*0,3)+2*2,3 |  | 6.886 | [6 empty] | 211:(10*0,162*0,3)+(10*0,6*0,3)+2*2,3
|  | 212-antastické PVC:2*6,69+2*4,2-1,25-0,9+2*0,6+4*0,4 |  | 22.43 | [6 empty] | 212-antastické PVC:2*6,69+2*4,2-1,25-0,9+2*0,6+4*0,4
|  | 213:4,8+1,3-0,6-0,9 |  | 4.6 | [6 empty] | 213:4,8+1,3-0,6-0,9
|  | 0 |  | 0 | [6 empty] | 0
|  | 3NP-VINYLOVÁ PODLAHOVINA: |  | 0 | [6 empty] | 3NP-VINYLOVÁ PODLAHOVINA:
|  | 301:21,3-2*1,6+14,4-0,9-3,85+7,0+2,7+4,8-1,75+11,0-4*0,8+2*5,39+2*1,34 |  | 61.76 | [6 empty] | 301:21,3-2*1,6+14,4-0,9-3,85+7,0+2,7+4,8-1,75+11,0-4*0,8+2*5,39+2*1,34
|  | 302 :2*(10*0,1605*0,2911)+2*1,52+2,75+2*2,62-2*1,75 |  | 8.4644 | [6 empty] | 302 :2*(10*0,1605*0,2911)+2*1,52+2,75+2*2,62-2*1,75
|  | 303:6,8+4,5+2*2,3+2*2,15-1,75-1,6-1,2+2*0,2 |  | 16.05 | [6 empty] | 303:6,8+4,5+2*2,3+2*2,15-1,75-1,6-1,2+2*0,2
|  | 308:2*6,6+2*3,65-3,85 |  | 16.65 | [6 empty] | 308:2*6,6+2*3,65-3,85
|  | 309:2*7,25+3,65+2,5-0,9 |  | 19.75 | [6 empty] | 309:2*7,25+3,65+2,5-0,9
|  | 312+313 :14,3+4*(2*0,7+2*1,4)+12,7+7,1+17,1-0,8-2,3-2*5,0 |  | 54.9 | [6 empty] | 312+313 :14,3+4*(2*0,7+2*1,4)+12,7+7,1+17,1-0,8-2,3-2*5,0
|  | 315:2*(16*0,175*0,28)+2*1,5-0,9+1,0 |  | 4.668 | [6 empty] | 315:2*(16*0,175*0,28)+2*1,5-0,9+1,0
|  | 320:(13*0,165*0,3)+(13*0,163*0,3)+2*1,5 |  | 4.2792 | [6 empty] | 320:(13*0,165*0,3)+(13*0,163*0,3)+2*1,5
|  | 325:2*6,69+2*3,535-0,8-2,75 |  | 16.9 | [6 empty] | 325:2*6,69+2*3,535-0,8-2,75
|  | 328:(13*0,165*0,3)+(13*0,163*0,3)+2*1,5 |  | 4.2792 | [6 empty] | 328:(13*0,165*0,3)+(13*0,163*0,3)+2*1,5
|  | 330:4,8+4*0,7+26,6+8,9-0,92-10*0,8-0,9+7,0 |  | 40.28 | [6 empty] | 330:4,8+4*0,7+26,6+8,9-0,92-10*0,8-0,9+7,0
|  | 0 |  | 0 | [6 empty] | 0
|  | 4NP: |  | 0 | [6 empty] | 4NP:
|  | 401:7,0+8,6-0,92-3*0,8+4*0,8+26,6-7*0,8+4,8-0,9 |  | 40.38 | [6 empty] | 401:7,0+8,6-0,92-3*0,8+4*0,8+26,6-7*0,8+4,8-0,9
|  | 405:2*(10*0,16*0,3)+2*2,3 |  | 5.56 | [6 empty] | 405:2*(10*0,16*0,3)+2*2,3
|  | 410:2*6,69+2*3,615-2,75-0,8 |  | 17.06 | [6 empty] | 410:2*6,69+2*3,615-2,75-0,8
|  | 413:2*(10*0,16*0,3)+2*2,3 |  | 5.56 | [6 empty] | 413:2*(10*0,16*0,3)+2*2,3
|  | 418:2*6,5+2*2,5-0,9 |  | 17.1 | [6 empty] | 418:2*6,5+2*2,5-0,9
799 | 776431010R00 | Montáž podlahových soklíků z koberc. pásů na lištu pouze montáž, lišta a koberec ve specifikaci | m | 508.61 | 0 | 0 | 0.00019 | 0.096636 | 0 | 0 |  | 2 | 1 | 7 | 7 | 2 | 0 | 0 | 0 | 0 | 0 | 1 | 7
|  | 1PP-dielektr.koberce: |  | 0 | [6 empty] | 1PP-dielektr.koberce:
|  | 050:2*4,14+2*9,0+2*0,4+2*0,2-1,85-1,6 |  | 24.03 | [6 empty] | 050:2*4,14+2*9,0+2*0,4+2*0,2-1,85-1,6
|  | 053:2*7,3+2*3,8+2*0,2-1,6 |  | 21 | [6 empty] | 053:2*7,3+2*3,8+2*0,2-1,6
|  | 066:2*1,75+2*3,4-1,97-1,6+0,2 |  | 6.93 | [6 empty] | 066:2*1,75+2*3,4-1,97-1,6+0,2
|  | 0 |  | 0 | [6 empty] | 0
|  | 1NP- zatěžovací koberce: |  | 0 | [6 empty] | 1NP- zatěžovací koberce:
|  | 137:2*5,36+2*4,86 |  | 20.44 | [6 empty] | 137:2*5,36+2*4,86
|  | 0 |  | 0 | [6 empty] | 0
|  | 2NP-zatěžovací koberce: |  | 0 | [6 empty] | 2NP-zatěžovací koberce:
|  | 206:2*6,69+2*3,535-1,25-0,8+2*0,2 |  | 18.8 | [6 empty] | 206:2*6,69+2*3,535-1,25-0,8+2*0,2
|  | 207:2*6,69+2*3,52-2,75-0,8 |  | 16.87 | [6 empty] | 207:2*6,69+2*3,52-2,75-0,8
|  | 208:2*6,69+2*3,52-2,75-0,8 |  | 16.87 | [6 empty] | 208:2*6,69+2*3,52-2,75-0,8
|  | 209:2*6,7+2*3,665-2,75-0,8+2*0,2 |  | 17.58 | [6 empty] | 209:2*6,7+2*3,665-2,75-0,8+2*0,2
|  | 0 |  | 0 | [6 empty] | 0
|  | 3NP-zatěžovací koberce: |  | 0 | [6 empty] | 3NP-zatěžovací koberce:
|  | 310:2*17,25+2*13,81-14,0-0,9-2*1,6 |  | 44.02 | [6 empty] | 310:2*17,25+2*13,81-14,0-0,9-2*1,6
|  | 314a:2*8,35+2*6,71-5,0 |  | 25.12 | [6 empty] | 314a:2*8,35+2*6,71-5,0
|  | 314b:2*8,35+2*6,71-5,0 |  | 25.12 | [6 empty] | 314b:2*8,35+2*6,71-5,0
|  | 321:2*6,69+2*3,545+2*0,2-0,8-1,25 |  | 18.82 | [6 empty] | 321:2*6,69+2*3,545+2*0,2-0,8-1,25
|  | 322:2*6,69+2*3,52-0,8-2,75 |  | 16.87 | [6 empty] | 322:2*6,69+2*3,52-0,8-2,75
|  | 323:2*6,69+2*3,68-2,75-0,8 |  | 17.19 | [6 empty] | 323:2*6,69+2*3,68-2,75-0,8
|  | 324:2*6,69+2*3,505-2,75-0,8 |  | 16.84 | [6 empty] | 324:2*6,69+2*3,505-2,75-0,8
|  | 326:2*6,69+2*3,665+2*0,2-2,75-0,8 |  | 17.56 | [6 empty] | 326:2*6,69+2*3,665+2*0,2-2,75-0,8
|  | 327:2*6,69+2*3,46-2,75-0,8 |  | 16.75 | [6 empty] | 327:2*6,69+2*3,46-2,75-0,8
|  | 329:2*6,69+2*4,2+2*0,6+4*0,4-1,25-0,9 |  | 22.43 | [6 empty] | 329:2*6,69+2*4,2+2*0,6+4*0,4-1,25-0,9
|  | 0 |  | 0 | [6 empty] | 0
|  | 4NP-zatěžovací koberce: |  | 0 | [6 empty] | 4NP-zatěžovací koberce:
|  | 406:2*6,69+2*3,715-1,25-0,8 |  | 18.76 | [6 empty] | 406:2*6,69+2*3,715-1,25-0,8
|  | 407:2*6,69+2*3,6-2,75-0,8 |  | 17.03 | [6 empty] | 407:2*6,69+2*3,6-2,75-0,8
|  | 408:2*6,69+2*3,7-2,75-0,8 |  | 17.23 | [6 empty] | 408:2*6,69+2*3,7-2,75-0,8
|  | 409:2*6,69+2*3,485-2,75-0,8 |  | 16.8 | [6 empty] | 409:2*6,69+2*3,485-2,75-0,8
|  | 411:2*6,69+2*3,585-2,75-0,8 |  | 17 | [6 empty] | 411:2*6,69+2*3,585-2,75-0,8
|  | 412:2*6,69+2*3,71-2,75-0,8 |  | 17.25 | [6 empty] | 412:2*6,69+2*3,71-2,75-0,8
|  | 414:2*6,69+2*4,51-1,25-0,9 |  | 20.25 | [6 empty] | 414:2*6,69+2*4,51-1,25-0,9
|  | 417:7,35+8,3+2,65+3,65-0,9 |  | 21.05 | [6 empty] | 417:7,35+8,3+2,65+3,65-0,9
800 | 776511810R00 | Odstranění PVC podlah lepených bez podložky PVC a koberce | m2 | 4740.32 | 0 | 0 | 0 | 0 | -0.001 | -4.7403 |  | 2 | 1 | 7 | 7 | 2 | 0 | 0 | 0 | 0 | 0 | 1 | 7
|  | KOBEREC: |  | 0 | [6 empty] | KOBEREC:
|  | 1PP: |  | 0 | [6 empty] | 1PP:
|  | koberec na betonu: |  | 0 | [6 empty] | koberec na betonu:
|  | 18,2+12,9+19,9+19,7+17,3+16,8+40,2+32,2+23,2+18,1+3,4 |  | 221.9 | [6 empty] | 18,2+12,9+19,9+19,7+17,3+16,8+40,2+32,2+23,2+18,1+3,4
|  | 18,8+40,1+36,6+37,4+8,5+7,3+6,4+16,5+16,3+330,2 |  | 518.1 | [6 empty] | 18,8+40,1+36,6+37,4+8,5+7,3+6,4+16,5+16,3+330,2
|  | koberec na PVC: |  | 0 | [6 empty] | koberec na PVC:
|  | 14,5+2,1+2,8+11,2+1,2+19,5+1,9+20,1+3,8+2,8+11,3+6,8+11,8 |  | 109.8 | [6 empty] | 14,5+2,1+2,8+11,2+1,2+19,5+1,9+20,1+3,8+2,8+11,3+6,8+11,8
|  | 1NP: |  | 0 | [6 empty] | 1NP:
|  | koberec na PVC: |  | 0 | [6 empty] | koberec na PVC:
|  | 4,8+10,6+5,6+16,6+3,1+16,0+2,8+10,8+5,1+10,6+5,4+5,2+13,3 |  | 109.9 | [6 empty] | 4,8+10,6+5,6+16,6+3,1+16,0+2,8+10,8+5,1+10,6+5,4+5,2+13,3
|  | 58,6+30,8 |  | 89.4 | [6 empty] | 58,6+30,8
|  | 2NP: |  | 0 | [6 empty] | 2NP:
|  | koberec na betonu: |  | 0 | [6 empty] | koberec na betonu:
|  | 67,3+20,0 |  | 87.3 | [6 empty] | 67,3+20,0
|  | koberec na PVC: |  | 0 | [6 empty] | koberec na PVC:
|  | 4,9+14,5+5,0+22,3+3,0+22,4+2,1+14,6+4,3+22,4+5,7+23,0 |  | 144.2 | [6 empty] | 4,9+14,5+5,0+22,3+3,0+22,4+2,1+14,6+4,3+22,4+5,7+23,0
|  | 3NP: |  | 0 | [6 empty] | 3NP:
|  | koberec na betonu: |  | 0 | [6 empty] | koberec na betonu:
|  | 97,9 |  | 97.9 | [6 empty] | 97,9
|  | koberec na PVC: |  | 0 | [6 empty] | koberec na PVC:
|  | 4,9+14,5+5,0+22,3+3,0+22,4+2,1+14,6+4,3+22,4+5,0+14,7+4,7+18,3 |  | 158.2 | [6 empty] | 4,9+14,5+5,0+22,3+3,0+22,4+2,1+14,6+4,3+22,4+5,0+14,7+4,7+18,3
|  | 5,7+23,0 |  | 28.7 | [6 empty] | 5,7+23,0
|  | 4NP: |  | 0 | [6 empty] | 4NP:
|  | koberec na betonu: |  | 0 | [6 empty] | koberec na betonu:
|  | 97,9 |  | 97.9 | [6 empty] | 97,9
|  | koberec na PVC: |  | 0 | [6 empty] | koberec na PVC:
|  | 4,9+14,5+5,0+22,3+3,0+22,4+2,1+14,6+4,3+22,4+5,0+14,7+4,7+18,3+5,7+23 |  | 186.9 | [6 empty] | 4,9+14,5+5,0+22,3+3,0+22,4+2,1+14,6+4,3+22,4+5,0+14,7+4,7+18,3+5,7+23
|  | Mezisoučet |  | 1850.2 | [6 empty] | Mezisoučet
|  | PVC: |  | 0 | [6 empty] | PVC:
|  | 1PP: |  | 0 | [6 empty] | 1PP:
|  | 14,5+2,1+2,8+11,2+1,2+14,9+19,5+1,9+20,1+3,8+2,8+11,3+6,8+11,8 |  | 124.7 | [6 empty] | 14,5+2,1+2,8+11,2+1,2+14,9+19,5+1,9+20,1+3,8+2,8+11,3+6,8+11,8
|  | 31,1 |  | 31.1 | [6 empty] | 31,1
|  | 1NP: |  | 0 | [6 empty] | 1NP:
|  | 16,0+13,3+26,22+8,5+6,1+18,2+18,3 |  | 106.62 | [6 empty] | 16,0+13,3+26,22+8,5+6,1+18,2+18,3
|  | 4,8+10,6+5,6+16,6+3,1+16,0+2,8+10,8+5,1+10,6+8,4+5,4+5,2+13,3 |  | 118.3 | [6 empty] | 4,8+10,6+5,6+16,6+3,1+16,0+2,8+10,8+5,1+10,6+8,4+5,4+5,2+13,3
|  | 58,6+30,8 |  | 89.4 | [6 empty] | 58,6+30,8
|  | 2NP: |  | 0 | [6 empty] | 2NP:
|  | 4,9+14,5+5,0+22,3+3,0+22,4+2,1+14,6+4,3+22,4+5,7+23,0 |  | 144.2 | [6 empty] | 4,9+14,5+5,0+22,3+3,0+22,4+2,1+14,6+4,3+22,4+5,7+23,0
|  | 3NP: |  | 0 | [6 empty] | 3NP:
|  | 18,1 |  | 18.1 | [6 empty] | 18,1
|  | 4,9+14,5+5,0+22,3+3,0+22,4+2,1+14,6+4,3+22,4+5,0+14,7+4,7+18,3+5,7+23 |  | 186.9 | [6 empty] | 4,9+14,5+5,0+22,3+3,0+22,4+2,1+14,6+4,3+22,4+5,0+14,7+4,7+18,3+5,7+23
|  | 18,3+1829,2 |  | 1847.5 | [6 empty] | 18,3+1829,2
|  | 4NP : |  | 0 | [6 empty] | 4NP :
|  | 18,1 |  | 18.1 | [6 empty] | 18,1
|  | 4,9+14,5+5,0+22,3+3,0+22,4+2,1+14,6+4,3+22,4+5,0+14,7+4,7+18,3+5,7+23 |  | 186.9 | [6 empty] | 4,9+14,5+5,0+22,3+3,0+22,4+2,1+14,6+4,3+22,4+5,0+14,7+4,7+18,3+5,7+23
|  | 18,3 |  | 18.3 | [6 empty] | 18,3
|  | Mezisoučet |  | 2890.12 | [6 empty] | Mezisoučet
801 | 776521100RT1 | Lepení povlakových podlah z pásů PVC na Chemopren pouze položení - PVC ve specifikaci | m2 | 37.05 | 0 | 0 | 0.00036 | 0.013338 | 0 | 0 |  | 2 | 1 | 7 | 7 | 2 | 0 | 0 | 0 | 0 | 0 | 1 | 7
|  | PVC pásy: |  | 0 | [6 empty] | PVC pásy:
|  | P03 :13,49 |  | 13.49 | [6 empty] | P03 :13,49
|  | P52 :23,56 |  | 23.56 | [6 empty] | P52 :23,56
802 | 776521200RT1 | Lepení povlakových podlah, čtverce PVC, Chemopren pouze položení - PVC ve specifikaci | m2 | 1962.9 | 0 | 0 | 0.00034 | 0.66739 | 0 | 0 |  | 2 | 1 | 7 | 7 | 2 | 0 | 0 | 0 | 0 | 0 | 1 | 7
|  | Vinilová podlaha, čtverce 608x608 mm: |  | 0 | [6 empty] | Vinilová podlaha, čtverce 608x608 mm:
|  | P15:88,25 |  | 88.25 | [6 empty] | P15:88,25
|  | P21:100,48 |  | 100.48 | [6 empty] | P21:100,48
|  | P22:335,16 |  | 335.16 | [6 empty] | P22:335,16
|  | P23:1422,76 |  | 1422.76 | [6 empty] | P23:1422,76
|  | P47:16,25 |  | 16.25 | [6 empty] | P47:16,25
803 | 776521230RT1 | Lepení povlakových podlah ze čtverců PVC, vodivých pouze nalepení - PVC ve specifikaci | m2 | 28.05 | 0 | 0 | 0.00052 | 0.014586 | 0 | 0 |  | 2 | 1 | 7 | 7 | 2 | 0 | 0 | 0 | 0 | 0 | 1 | 7
|  | PVC antistatické: |  | 0 | [6 empty] | PVC antistatické:
|  | P36 :28,05 |  | 28.05 | [6 empty] | P36 :28,05
804 | 776572100RT1 | Lepení povlakových podlah z pásů textilních pouze položení - koberec ve specifikaci | m2 | 984.98 | 0 | 0 | 0.00036 | 0.35459 | 0 | 0 |  | 2 | 1 | 7 | 7 | 2 | 0 | 0 | 0 | 0 | 0 | 1 | 7
|  | Dielektrický koberec: |  | 0 | [6 empty] | Dielektrický koberec:
|  | P07 :67,22 |  | 67.22 | [6 empty] | P07 :67,22
|  | 0 |  | 0 | [6 empty] | 0
|  | Mezisoučet |  | 67.22 | [6 empty] | Mezisoučet
|  | Zátěžový koberec: |  | 0 | [6 empty] | Zátěžový koberec:
|  | P29 :24,58 |  | 24.58 | [6 empty] | P29 :24,58
|  | P31 :80,61 |  | 80.61 | [6 empty] | P31 :80,61
|  | P34 :429,49 |  | 429.49 | [6 empty] | P34 :429,49
|  | P43 :355,3 |  | 355.3 | [6 empty] | P43 :355,3
|  | P48 :27,78 |  | 27.78 | [6 empty] | P48 :27,78
|  | Mezisoučet |  | 917.76 | [6 empty] | Mezisoučet
805 | 776992111RT1 | Svařování povlak. podlah z pásů nebo čtverců včetně svařovací šňůry | m | 2028 | 0 | 0 | 0 | 0 | 0 | 0 |  | 2 | 1 | 7 | 7 | 2 | 0 | 0 | 0 | 0 | 0 | 1 | 7
|  | 37,05+1962,9+28,05 |  | 2028 | [6 empty] | 37,05+1962,9+28,05
806 | 284.02 | Vinylová podlahovina, čtverce 608x608 mm | m2 | 2281.1418 | 0 | 0 | 0.0042 | 9.5808 |  | 0 |  | 2 | 12 | 1 | 935 | 2 | 0 | 0 | 0 | 0 | 0 | 12 | 1
|  | 1962,9*1,05 |  | 2061.045 | [6 empty] | 1962,9*1,05
|  | (0,15+0,3)*444,64*1,1 |  | 220.0968 | [6 empty] | (0,15+0,3)*444,64*1,1
807 | 284.03 | Hrana na schody - linoleum | m | 466.872 | 0 | 0 | 0.00068 | 0.31747 |  | 0 |  | 2 | 12 | 1 | 299 | 2 | 0 | 0 | 0 | 0 | 0 | 12 | 1
|  | 444,64*1,05 |  | 466.872 | [6 empty] | 444,64*1,05
808 | 284.06 | Podlahovina PVC antistatická tl. 3,0 mm | m2 | 29.4525 | 0 | 0 | 0.0042 | 0.1237 |  | 0 |  | 2 | 12 | 1 | 300 | 2 | 0 | 0 | 0 | 0 | 0 | 12 | 1
|  | 28,05*1,05 |  | 29.4525 | [6 empty] | 28,05*1,05
809 | 284.07 | Podlahovina PVC tl. 3,0 mm | m2 | 38.9025 | 0 | 0 | 0.0042 | 0.16339 |  | 0 |  | 2 | 12 | 1 | 301 | 2 | 0 | 0 | 0 | 0 | 0 | 12 | 1
|  | 37,05*1,05 |  | 38.9025 | [6 empty] | 37,05*1,05
810 | 284.08 | Sokllík/lišta podlahová PVC | m | 545.1705 | 0 | 0 | 0.00055 | 0.29984 |  | 0 |  | 2 | 12 | 1 | 302 | 2 | 0 | 0 | 0 | 0 | 0 | 12 | 1
|  | 519,21*1,05 |  | 545.1705 | [6 empty] | 519,21*1,05
811 | 697.01 | Koberec zátěžový | m2 | 963.69 | 0 | 0 | 0.0015 | 1.4455 |  | 0 |  | 2 | 12 | 1 | 303 | 2 | 0 | 0 | 0 | 0 | 0 | 12 | 1
|  | 917,8*1,05 |  | 963.69 | [6 empty] | 917,8*1,05
812 | 697.02 | Koberec zátěžový, dielektrický | m2 | 70.581 | 0 | 0 | 0.0015 | 0.10587 |  | 0 |  | 2 | 12 | 1 | 304 | 2 | 0 | 0 | 0 | 0 | 0 | 12 | 1
|  | 67,22*1,05 |  | 70.581 | [6 empty] | 67,22*1,05
813 | 697.03 | Lišta kobercová 7x50 mm | m | 534.0405 | 0 | 0 | 0.0002 | 0.10681 |  | 0 |  | 2 | 12 | 1 | 305 | 2 | 0 | 0 | 0 | 0 | 0 | 12 | 1
|  | 508,61*1,05 |  | 534.0405 | [6 empty] | 508,61*1,05
814 | 998776103R00 | Přesun hmot pro podlahy povlakové, výšky do 24 m | t | 13.39 | 0 | 0 | 0 | 0 |  | 0 |  | 2 | 7 | 1001 | 5 | 2 | 0 | 0 | 0 | 0 | 0 | 7 | 1001
| Celkem za | 776 Podlahy povlakové |  |  |  | 0 |  | 13.39 |  | -4.7403 |  | 4 |  |  |  |  | 0 | 0 | 0 | 0 | 0
Díl: | 777 | Podlahy ze syntetických hmot | [9 empty] | 1
815 | 777.01 | Silnovrstvá epoxidová strojně halz. stěrka tl. 6mm vysoká obrusovzdornost, vč. penetrace - D+M | m2 | 154.89 | 0 | 0 | 0.02003 | 3.1024 |  | 0 |  | 2 | 12 | 0 | 306 | 2 | 0 | 0 | 0 | 0 | 0 | 12 | 0
|  | položka je vč. systému na schodiště !: |  | 0 | [6 empty] | položka je vč. systému na schodiště !:
|  | P09 :30,11 |  | 30.11 | [6 empty] | P09 :30,11
|  | P18 :29,55 |  | 29.55 | [6 empty] | P18 :29,55
|  | P19 :95,23 |  | 95.23 | [6 empty] | P19 :95,23
|  | položka obsahuje různé barevnosti dle barev. řešení !: |  | 0 | [6 empty] | položka obsahuje různé barevnosti dle barev. řešení !:
816 | 777.02 | Podlaha litá epoxidová tl. 5mm, strojně hlazená vysoká obrusovzdornost, vč. penetrace - D+M | m2 | 1614.68 | 0 | 0 | 0.01275 | 20.5872 |  | 0 |  | 2 | 12 | 0 | 307 | 2 | 0 | 0 | 0 | 0 | 0 | 12 | 0
|  | P01 :184,42 |  | 184.42 | [6 empty] | P01 :184,42
|  | P12 :791,57 |  | 791.57 | [6 empty] | P12 :791,57
|  | P25:3,4 |  | 3.4 | [6 empty] | P25:3,4
|  | P26 i na schodišti :47,92 |  | 47.92 | [6 empty] | P26 i na schodišti :47,92
|  | P27:106,28 |  | 106.28 | [6 empty] | P27:106,28
|  | povrch s vyšší protiskluzností: |  | 0 | [6 empty] | povrch s vyšší protiskluzností:
|  | P51 :462,0 |  | 462 | [6 empty] | P51 :462,0
|  | P53 :8,09 |  | 8.09 | [6 empty] | P53 :8,09
|  | P61 :11,0 |  | 11 | [6 empty] | P61 :11,0
|  | položka obsahuje různé barevnosti dle barev. řešení !: |  | 0 | [6 empty] | položka obsahuje různé barevnosti dle barev. řešení !:
817 | 777.03 | Podlaha litá epoxidová tl. 2mm, tenkovrstvá pro střední zatížení, vč. penetrace - D+M | m2 | 132.76 | 0 | 0 | 0.0067 | 0.88949 |  | 0 |  | 2 | 12 | 0 | 308 | 2 | 0 | 0 | 0 | 0 | 0 | 12 | 0
|  | P08 :115,54 |  | 115.54 | [6 empty] | P08 :115,54
|  | P10 :17,22 |  | 17.22 | [6 empty] | P10 :17,22
|  | položka obsahuje různé barevnosti dle barev. řešení !: |  | 0 | [6 empty] | položka obsahuje různé barevnosti dle barev. řešení !:
818 | 777.04 | Silnovrstvá polyuret. strojně halz. stěrka tl. 6mm vysoká chem a tepl. odolnost, vč. penetrace - D+M | m2 | 64.51 | 0 | 0 | 0.02003 | 1.2921 |  | 0 |  | 2 | 12 | 0 | 309 | 2 | 0 | 0 | 0 | 0 | 0 | 12 | 0
|  | P30 :64,51 |  | 64.51 | [6 empty] | P30 :64,51
|  | položka obsahuje různé barevnosti dle barev. řešení !: |  | 0 | [6 empty] | položka obsahuje různé barevnosti dle barev. řešení !:
819 | 777.06 | Příplatek k litým epox. podlahám za vyšší protiskluznou úpravu - D+M | m2 | 481.09 | 0 | 0 | 0.004 | 1.9244 |  | 0 |  | 2 | 12 | 0 | 311 | 2 | 0 | 0 | 0 | 0 | 0 | 12 | 0
|  | povrch s vyšší protiskluzností: |  | 0 | [6 empty] | povrch s vyšší protiskluzností:
|  | P51 :462,0 |  | 462 | [6 empty] | P51 :462,0
|  | P53 :8,09 |  | 8.09 | [6 empty] | P53 :8,09
|  | P61 :11,0 |  | 11 | [6 empty] | P61 :11,0
820 | 777.08 | Příplatek k litým podlahám za penetraci pro vlhké prostředí - D+M | m2 | 11 | 0 | 0 | 0 | 0 |  | 0 |  | 2 | 12 | 0 | 313 | 2 | 0 | 0 | 0 | 0 | 0 | 12 | 0
|  | P61 :11,0 |  | 11 | [6 empty] | P61 :11,0
821 | 777.09 | Soklík nátěrem, pro systém litých podlah - D+M | bm | 1404.7896 | 0 | 0 | 0.0002 | 0.28096 |  | 0 |  | 2 | 12 | 0 | 314 | 2 | 0 | 0 | 0 | 0 | 0 | 12 | 0
|  | 1PP: |  | 0 | [6 empty] | 1PP:
|  | 002:2*8,51+2*4,82-2,85-1,75+2*0,51+2,35+2,15-1,6+2*0,2+6*0,5 |  | 29.38 | [6 empty] | 002:2*8,51+2*4,82-2,85-1,75+2*0,51+2,35+2,15-1,6+2*0,2+6*0,5
|  | 004 :2*1,8+2,7+2*4,0+2*0,28+3,3+0,2+2,6+0,3+2,9-2*1,7 |  | 20.76 | [6 empty] | 004 :2*1,8+2,7+2*4,0+2*0,28+3,3+0,2+2,6+0,3+2,9-2*1,7
|  | (2*14*0,168*0,3)+(2*11*0,168*0,3) |  | 2.52 | [6 empty] | (2*14*0,168*0,3)+(2*11*0,168*0,3)
|  | 021:2*5,9+2*3,26-2*0,9-1,45 |  | 15.07 | [6 empty] | 021:2*5,9+2*3,26-2*0,9-1,45
|  | 022:2*11,33+2*2,6+4*0,7-4*0,9 |  | 27.06 | [6 empty] | 022:2*11,33+2*2,6+4*0,7-4*0,9
|  | 023:2*3,15+2*1,23+2*0,3-0,9 |  | 8.46 | [6 empty] | 023:2*3,15+2*1,23+2*0,3-0,9
|  | 024:2*3,15+2*1,3-0,9 |  | 8 | [6 empty] | 024:2*3,15+2*1,3-0,9
|  | 025:2*3,15+2*2,18-2*0,9 |  | 8.86 | [6 empty] | 025:2*3,15+2*2,18-2*0,9
|  | 026:2*3,15+2*2,18-2*0,9 |  | 8.86 | [6 empty] | 026:2*3,15+2*2,18-2*0,9
|  | 027:2*3,15+2*2,49+2*0,3-2*0,9 |  | 10.08 | [6 empty] | 027:2*3,15+2*2,49+2*0,3-2*0,9
|  | 028:2*4,5+2*14,7-8*0,9 |  | 31.2 | [6 empty] | 028:2*4,5+2*14,7-8*0,9
|  | 029:2*7,2+2*3,45-1,45 |  | 19.85 | [6 empty] | 029:2*7,2+2*3,45-1,45
|  | 060:2*5,7+2*7,0-4*0,8-2*1,6-1,5-0,9+2*0,3+0,5 |  | 17.7 | [6 empty] | 060:2*5,7+2*7,0-4*0,8-2*1,6-1,5-0,9+2*0,3+0,5
|  | 061:2*3,29+2*2,4-0,8-0,7 |  | 9.88 | [6 empty] | 061:2*3,29+2*2,4-0,8-0,7
|  | 063:2*4,03+2*2,4-0,8-0,7 |  | 11.36 | [6 empty] | 063:2*4,03+2*2,4-0,8-0,7
|  | 072:2*5,47+2*3,59+2*0,3-0,8 |  | 17.92 | [6 empty] | 072:2*5,47+2*3,59+2*0,3-0,8
|  | 075:2*5,47+2*11,04+2*0,3+2*0,2+4*0,5-1,6 |  | 34.42 | [6 empty] | 075:2*5,47+2*11,04+2*0,3+2*0,2+4*0,5-1,6
|  | 076:2*2,3+2*3,3-1,5-2*1,6 |  | 6.5 | [6 empty] | 076:2*2,3+2*3,3-1,5-2*1,6
|  | 078:2*7,47+2*4,88+4*0,2+0,3+8*0,5-0,9-1,6 |  | 27.3 | [6 empty] | 078:2*7,47+2*4,88+4*0,2+0,3+8*0,5-0,9-1,6
|  | 081 (vystup schodnice):5,0*2+2,0-1,6 |  | 10.4 | [6 empty] | 081 (vystup schodnice):5,0*2+2,0-1,6
|  | 0 |  | 0 | [6 empty] | 0
|  | 1NP: |  | 0 | [6 empty] | 1NP:
|  | 101:11,4-0,9+12*0,7+19,7-1,7+1,2+0,8+1,4 |  | 40.3 | [6 empty] | 101:11,4-0,9+12*0,7+19,7-1,7+1,2+0,8+1,4
|  | 102:2,62*2+2,75-1,6*2 |  | 4.79 | [6 empty] | 102:2,62*2+2,75-1,6*2
|  | 103:8,45+4,6-1,75+11,2+2*2,3+2*2,15-1,6-1,7+2*0,2+2*0,75+2*0,9 |  | 31.8 | [6 empty] | 103:8,45+4,6-1,75+11,2+2*2,3+2*2,15-1,6-1,7+2*0,2+2*0,75+2*0,9
|  | 108+113:9,4+12,7-0,9-3*0,8+26*0,7+2*0,8+20*0,9+6*1,4+15,0+2*1,6-2,3+2*0,3 |  | 81.5 | [6 empty] | 108+113:9,4+12,7-0,9-3*0,8+26*0,7+2*0,8+20*0,9+6*1,4+15,0+2*1,6-2,3+2*0,3
|  | 5,9+8,5+2*0,2+19,7+1,6+2*0,46+2*2,76 |  | 42.54 | [6 empty] | 5,9+8,5+2*0,2+19,7+1,6+2*0,46+2*2,76
|  | 110:8,2+12,45-0,9+8*0,7 |  | 25.35 | [6 empty] | 110:8,2+12,45-0,9+8*0,7
|  | 116:2*(7*0,15*0,3) |  | 0.63 | [6 empty] | 116:2*(7*0,15*0,3)
|  | 117:18,7 |  | 18.7 | [6 empty] | 117:18,7
|  | 118:2*(7*151,43*0,33) |  | 699.6066 | [6 empty] | 118:2*(7*151,43*0,33)
|  | 120:19,5+24 |  | 43.5 | [6 empty] | 120:19,5+24
|  | 134:1,3+6,5-4,6+2*0,2+1,2 |  | 4.8 | [6 empty] | 134:1,3+6,5-4,6+2*0,2+1,2
|  | 5,5-1,6+4,7+2,0+2,5 |  | 13.1 | [6 empty] | 5,5-1,6+4,7+2,0+2,5
|  | 2*(7*0,15*0,33) |  | 0.693 | [6 empty] | 2*(7*0,15*0,33)
|  | 135:2*15,8+2*11,8-6,9-3*1,6-1,8+4*0,4 |  | 43.3 | [6 empty] | 135:2*15,8+2*11,8-6,9-3*1,6-1,8+4*0,4
|  | 138:2*6,0+2*10,6+2*0,75-1,6-1,8-2*1,0-0,7 |  | 28.6 | [6 empty] | 138:2*6,0+2*10,6+2*0,75-1,6-1,8-2*1,0-0,7
822 | 777.10 | Pochůzí podlaha exter. s protiskluz. úpravou penetrace 2x, vsyp 0,6-0,8mm, uzav.polyuret. nátěr | m2 | 40.98 | 0 | 0 | 0.01415 | 0.57987 |  | 0 |  | 2 | 12 | 0 | 315 | 2 | 0 | 0 | 0 | 0 | 0 | 12 | 0
|  | viz výkaz sanací externích konstrukcí :40,98 |  | 40.98 | [6 empty] | viz výkaz sanací externích konstrukcí :40,98
|  | venkovní schodiště : |  | 0 | [6 empty] | venkovní schodiště :
|  | položka obsahuje různé barevnosti dle barev. řešení !: |  | 0 | [6 empty] | položka obsahuje různé barevnosti dle barev. řešení !:
823 | 777.11 | Pojízdná podlaha exter. s protiskluz. úpravou penetrace, můstek, protiskl. stěrka 20mm, hlazení | m2 | 70.76 | 0 | 0 | 0.025 | 1.769 |  | 0 |  | 2 | 12 | 0 | 316 | 2 | 0 | 0 | 0 | 0 | 0 | 12 | 0
|  | viz výkaz sanací externích konstrukcí :70,76 |  | 70.76 | [6 empty] | viz výkaz sanací externích konstrukcí :70,76
|  | horní povrch nájezdů : |  | 0 | [6 empty] | horní povrch nájezdů :
|  | položka obsahuje různé barevnosti dle barev. řešení !: |  | 0 | [6 empty] | položka obsahuje různé barevnosti dle barev. řešení !:
824 | 998777103R00 | Přesun hmot pro podlahy syntetické, výšky do 24 m | t | 30.4254 | 0 | 0 | 0 | 0 |  | 0 |  | 2 | 7 | 1001 | 5 | 2 | 0 | 0 | 0 | 0 | 0 | 7 | 1001
| Celkem za | 777 Podlahy ze syntetických hmot |  |  |  | 0 |  | 30.4254 |  | 0 |  | 4 |  |  |  |  | 0 | 0 | 0 | 0 | 0
Díl: | 781 | Obklady keramické | [9 empty] | 1
825 | 781111121R00 | Montáž lišt rohových, vanových a dilatačních | m | 79.1 | 0 | 0 | 0 | 0 | 0 | 0 |  | 2 | 1 | 7 | 7 | 2 | 0 | 0 | 0 | 0 | 0 | 1 | 7
|  | pozn.20: |  | 0 | [6 empty] | pozn.20:
|  | hrana obkladu na instal. předstěnách: |  | 0 | [6 empty] | hrana obkladu na instal. předstěnách:
|  | 1PP: |  | 0 | [6 empty] | 1PP:
|  | 0.08 :2,2 |  | 2.2 | [6 empty] | 0.08 :2,2
|  | 0.07:2,8 |  | 2.8 | [6 empty] | 0.07:2,8
|  | 0.09:2,05 |  | 2.05 | [6 empty] | 0.09:2,05
|  | 0.10:(1,05+2,8) |  | 3.85 | [6 empty] | 0.10:(1,05+2,8)
|  | 0.11:1,0 |  | 1 | [6 empty] | 0.11:1,0
|  | 0.30:1,25 |  | 1.25 | [6 empty] | 0.30:1,25
|  | 0.62:(1,2+0,95) |  | 2.15 | [6 empty] | 0.62:(1,2+0,95)
|  | 0.64:(1,03+0,95) |  | 1.98 | [6 empty] | 0.64:(1,03+0,95)
|  | 0.65:1,3 |  | 1.3 | [6 empty] | 0.65:1,3
|  | 0 |  | 0 | [6 empty] | 0
|  | 1.NP: |  | 0 | [6 empty] | 1.NP:
|  | 1.07:5,65 |  | 5.65 | [6 empty] | 1.07:5,65
|  | 1.05:2,2 |  | 2.2 | [6 empty] | 1.05:2,2
|  | 1.06:0,9 |  | 0.9 | [6 empty] | 1.06:0,9
|  | 1.39:1,2 |  | 1.2 | [6 empty] | 1.39:1,2
|  | 1.40:1,0 |  | 1 | [6 empty] | 1.40:1,0
|  | 1.23:0,9 |  | 0.9 | [6 empty] | 1.23:0,9
|  | 1.24:2,9 |  | 2.9 | [6 empty] | 1.24:2,9
|  | 1.25:2*2,9 |  | 5.8 | [6 empty] | 1.25:2*2,9
|  | 0 |  | 0 | [6 empty] | 0
|  | 2.NP: |  | 0 | [6 empty] | 2.NP:
|  | 2.03:3,97 |  | 3.97 | [6 empty] | 2.03:3,97
|  | 2.04:3,97+2*0,9 |  | 5.77 | [6 empty] | 2.04:3,97+2*0,9
|  | 0 |  | 0 | [6 empty] | 0
|  | 3.NP: |  | 0 | [6 empty] | 3.NP:
|  | 3.19:3,97+2*0,9 |  | 5.77 | [6 empty] | 3.19:3,97+2*0,9
|  | 3.18:3,97 |  | 3.97 | [6 empty] | 3.18:3,97
|  | 3.17:0,9 |  | 0.9 | [6 empty] | 3.17:0,9
|  | 3.07:2,8 |  | 2.8 | [6 empty] | 3.07:2,8
|  | 3.06:2,05 |  | 2.05 | [6 empty] | 3.06:2,05
|  | 3.05:2,2 |  | 2.2 | [6 empty] | 3.05:2,2
|  | 3.04:2,8 |  | 2.8 | [6 empty] | 3.04:2,8
|  | 0 |  | 0 | [6 empty] | 0
|  | 4.NP: |  | 0 | [6 empty] | 4.NP:
|  | 4.04:3,97+2*0,9 |  | 5.77 | [6 empty] | 4.04:3,97+2*0,9
|  | 4.03:3,97 |  | 3.97 | [6 empty] | 4.03:3,97
826 | 781475114R00 | Obklad vnitřní stěn keramický, do tmele | m2 | 1592.8289 | 0 | 0 | 0.00475 | 7.5659 | 0 | 0 |  | 2 | 1 | 7 | 7 | 2 | 0 | 0 | 0 | 0 | 0 | 1 | 7
|  | dle architekta, výška obkladů až po strop (podhled): |  | 0 | [6 empty] | dle architekta, výška obkladů až po strop (podhled):
|  | 1.PP: |  | 0 | [6 empty] | 1.PP:
|  | 0.07:2,7*(2*5,25+2*2,8+2*2,9+2*2,3)-3*0,8*1,97 |  | 66.822 | [6 empty] | 0.07:2,7*(2*5,25+2*2,8+2*2,9+2*2,3)-3*0,8*1,97
|  | 0.08:2,7*(2*2,2+2*2,3)-0,8*1,97 |  | 22.724 | [6 empty] | 0.08:2,7*(2*2,2+2*2,3)-0,8*1,97
|  | 0.09:2,7*(2*2,05+2*2,3)-0,8*1,97 |  | 21.914 | [6 empty] | 0.09:2,7*(2*2,05+2*2,3)-0,8*1,97
|  | 0.10:2,7*(2*5,2+2*2,8+2*1,5+2*2,9+2*2,3)-3*0,8*1,97 |  | 74.652 | [6 empty] | 0.10:2,7*(2*5,2+2*2,8+2*1,5+2*2,9+2*2,3)-3*0,8*1,97
|  | 0.11:3,61*(4,91*2+3,29*2)-1,6*1,97 |  | 56.052 | [6 empty] | 0.11:3,61*(4,91*2+3,29*2)-1,6*1,97
|  | 0.21:3,0*(5,9*2+3,26*2)-0,9*1,97*2-1,45*1,97 |  | 48.5575 | [6 empty] | 0.21:3,0*(5,9*2+3,26*2)-0,9*1,97*2-1,45*1,97
|  | 0.22:3,0*(2*11,33+2*2,6+4*0,7)-(4*0,9*1,97)-(1,2*5,9) |  | 77.808 | [6 empty] | 0.22:3,0*(2*11,33+2*2,6+4*0,7)-(4*0,9*1,97)-(1,2*5,9)
|  | 0.23:3,61*(2*1,23+2*3,15+2*0,3)-1,9*1,97 |  | 30.0466 | [6 empty] | 0.23:3,61*(2*1,23+2*3,15+2*0,3)-1,9*1,97
|  | Začátek provozního součtu |  | 0 | [6 empty] | Začátek provozního součtu
|  | 0.24 nebude obklad:3,61*(2*1,3+2*3,15)-0,9*1,97 |  | 30.356 | [6 empty] | 0.24 nebude obklad:3,61*(2*1,3+2*3,15)-0,9*1,97
|  | 0.25 nebude obklad:3,61*(2*3,15+2*2,18)-2*0,9*1,97 |  | 34.9366 | [6 empty] | 0.25 nebude obklad:3,61*(2*3,15+2*2,18)-2*0,9*1,97
|  | 0.26 nebude obklad:3,61*(2*3,15+2*2,18)-2*0,9*1,97 |  | 34.9366 | [6 empty] | 0.26 nebude obklad:3,61*(2*3,15+2*2,18)-2*0,9*1,97
|  | Konec provozního součtu |  | 100.2292 | [6 empty] | Konec provozního součtu
|  | 0.27:3,61*(2*3,15+2*2,49+2*0,3)-2*0,9*1,97 |  | 39.3408 | [6 empty] | 0.27:3,61*(2*3,15+2*2,49+2*0,3)-2*0,9*1,97
|  | 0.30:3,62*(1,2*2+1,8*2)-0,9*1,97 |  | 19.947 | [6 empty] | 0.30:3,62*(1,2*2+1,8*2)-0,9*1,97
|  | 0.32:3,62*(1,8*2+2,25*2)-0,8*1,97 |  | 27.746 | [6 empty] | 0.32:3,62*(1,8*2+2,25*2)-0,8*1,97
|  | 0.62:2,7*(2,15*2+3,29*2+1,09*2+1,85*2+0,91*2)-0,7*1,97*5 |  | 43.271 | [6 empty] | 0.62:2,7*(2,15*2+3,29*2+1,09*2+1,85*2+0,91*2)-0,7*1,97*5
|  | 0.64:2,7*(2,15*2+0,95*2+1,03*2+2,9*2+0,97*2+1,9*2)-0,7*1,97*5 |  | 46.565 | [6 empty] | 0.64:2,7*(2,15*2+0,95*2+1,03*2+2,9*2+0,97*2+1,9*2)-0,7*1,97*5
|  | 0.65:2,7*(1,8*2+1,4*2)-0,8*1,97 |  | 15.704 | [6 empty] | 0.65:2,7*(1,8*2+1,4*2)-0,8*1,97
|  | 0 |  | 0 | [6 empty] | 0
|  | 1.NP: |  | 0 | [6 empty] | 1.NP:
|  | 1.04:2,7*(2*3,65+2*4,2+2*6,6+2*3,26)-3*0,8*1,97 |  | 90.906 | [6 empty] | 1.04:2,7*(2*3,65+2*4,2+2*6,6+2*3,26)-3*0,8*1,97
|  | 1.05:2,7*(2*2,2+2*2,3)-0,8*1,97 |  | 22.724 | [6 empty] | 1.05:2,7*(2*2,2+2*2,3)-0,8*1,97
|  | 1.06:2,7*(2*2,2+2*2,7)-0,8*1,97 |  | 24.884 | [6 empty] | 1.06:2,7*(2*2,2+2*2,7)-0,8*1,97
|  | 1.07:2,7*(2*5,15+2*2,91+2*0,7+2*4,0+2*5,65)-4*0,8*1,97 |  | 93.11 | [6 empty] | 1.07:2,7*(2*5,15+2*2,91+2*0,7+2*4,0+2*5,65)-4*0,8*1,97
|  | 1.23:2,5*(2*2,6+2*1,59)-0,8*1,97 |  | 19.374 | [6 empty] | 1.23:2,5*(2*2,6+2*1,59)-0,8*1,97
|  | 1.24:2,5*(2*2,6+2*2,4+2*4,44+2*2,9)-(3*0,8*1,97)-(2*0,7*1,25) |  | 55.222 | [6 empty] | 1.24:2,5*(2*2,6+2*2,4+2*4,44+2*2,9)-(3*0,8*1,97)-(2*0,7*1,25)
|  | 1.25:2,5*(2*2,6+2*2,36+2*2,9+2*3,35)-(3*0,8*1,97)-(2*0,7*1,25) |  | 49.572 | [6 empty] | 1.25:2,5*(2*2,6+2*2,36+2*2,9+2*3,35)-(3*0,8*1,97)-(2*0,7*1,25)
|  | 1.39:2,7*(2*1,2+2*2,15)-0,7*1,97 |  | 16.711 | [6 empty] | 1.39:2,7*(2*1,2+2*2,15)-0,7*1,97
|  | 1.40:2,7*(2*2,5+2*1,0)-1,0*2,0 |  | 16.9 | [6 empty] | 1.40:2,7*(2*2,5+2*1,0)-1,0*2,0
|  | 0 |  | 0 | [6 empty] | 0
|  | 0 |  | 0 | [6 empty] | 0
|  | 2.NP: |  | 0 | [6 empty] | 2.NP:
|  | 2.02:2,5*(2*1,59+2*2,6)-0,8*1,97 |  | 19.374 | [6 empty] | 2.02:2,5*(2*1,59+2*2,6)-0,8*1,97
|  | 2.03:2,5*(2*2,4+2*2,6+2*4,44+2*3,97+2*1,05)-(3*0,8*1,97)-(2*0,7*1,25) |  | 65.822 | [6 empty] | 2.03:2,5*(2*2,4+2*2,6+2*4,44+2*3,97+2*1,05)-(3*0,8*1,97)-(2*0,7*1,25)
|  | 2.04:2,5*(2*3,97+2*3,35+2*1,05+2*2,6+2*2,36)-(3*0,8*1,97)-(1,4*1,25) |  | 60.172 | [6 empty] | 2.04:2,5*(2*3,97+2*3,35+2*1,05+2*2,6+2*2,36)-(3*0,8*1,97)-(1,4*1,25)
|  | 0 |  | 0 | [6 empty] | 0
|  | 3.NP: |  | 0 | [6 empty] | 3.NP:
|  | 3.04:2,7*(2*5,25+2*2,8+2*2,9+2*2,3)-3*0,8*1,97 |  | 66.822 | [6 empty] | 3.04:2,7*(2*5,25+2*2,8+2*2,9+2*2,3)-3*0,8*1,97
|  | 3.05:2,7*(2*2,2+2*2,3)-0,8*1,97 |  | 22.724 | [6 empty] | 3.05:2,7*(2*2,2+2*2,3)-0,8*1,97
|  | 3.06:2,7*(2*2,05+2*2,3)-0,8*1,97 |  | 21.914 | [6 empty] | 3.06:2,7*(2*2,05+2*2,3)-0,8*1,97
|  | 3.07:2,7*(2*5,1+2*2,8+2*2,9+2*2,3)-3*0,8*1,97 |  | 66.012 | [6 empty] | 3.07:2,7*(2*5,1+2*2,8+2*2,9+2*2,3)-3*0,8*1,97
|  | 3.17:2,5*(2*2,57+2*1,59)-0,8*1,97 |  | 19.224 | [6 empty] | 3.17:2,5*(2*2,57+2*1,59)-0,8*1,97
|  | 3.18:2,5*(2*2,57+2*2,4+2*3,97+2*4,44+2*1,0)-(3*0,8*1,97)-(2*0,7*1,25) |  | 65.422 | [6 empty] | 3.18:2,5*(2*2,57+2*2,4+2*3,97+2*4,44+2*1,0)-(3*0,8*1,97)-(2*0,7*1,25)
|  | 3.19:2,5*(2*2,6+2*2,36+2*3,97+2*3,35+2*1,0)-(3*0,8*1,97)-(1,4*1,25) |  | 59.922 | [6 empty] | 3.19:2,5*(2*2,6+2*2,36+2*3,97+2*3,35+2*1,0)-(3*0,8*1,97)-(1,4*1,25)
|  | 0 |  | 0 | [6 empty] | 0
|  | 4.NP: |  | 0 | [6 empty] | 4.NP:
|  | 4.02:2,5*(2*1,59+2*2,6)-0,8*1,97 |  | 19.374 | [6 empty] | 4.02:2,5*(2*1,59+2*2,6)-0,8*1,97
|  | 4.03:2,5*(2*2,4+2*2,6+2*4,44+2*3,97+2*1,0)-(3*0,8*1,97)-(2*0,7*1,25) |  | 65.572 | [6 empty] | 4.03:2,5*(2*2,4+2*2,6+2*4,44+2*3,97+2*1,0)-(3*0,8*1,97)-(2*0,7*1,25)
|  | 4.04:2,5*(2*2,6+2*2,36+2*3,97+2*3,35+2*1,0)-(3*0,8*1,97)-(1,4*1,25) |  | 59.922 | [6 empty] | 4.04:2,5*(2*2,6+2*2,36+2*3,97+2*3,35+2*1,0)-(3*0,8*1,97)-(1,4*1,25)
827 | 781479705R00 | Přípl.za spárovací hmotu - plošně | m2 | 1592.83 | 0 | 0 | 0.0009 | 1.4335 | 0 | 0 |  | 2 | 1 | 7 | 7 | 2 | 0 | 0 | 0 | 0 | 0 | 1 | 7
828 | 781.01 | Skleněný obklad, alt. např. Lacobel na stěně vč. dodávky obkladu a lišt - D+M | m2 | 20.535 | 0 | 0 | 0.025 | 0.51338 |  | 0 |  | 2 | 12 | 0 | 317 | 2 | 0 | 0 | 0 | 0 | 0 | 12 | 0
|  | obklad za katedrou SC : |  | 0 | [6 empty] | obklad za katedrou SC :
|  | 5,7*4,55-1,8*3,0 |  | 20.535 | [6 empty] | 5,7*4,55-1,8*3,0
829 | 55335938 | Lišta dělicí stěnová Dural | m | 83.055 | 0 | 0 | 0.00115 | 0.095513 |  | 0 |  | 2 | 3 | 7 | 55335938 | 2 | 0 | 0 | 0 | 0 | 0 | 3 | 7
|  | 79,1*1,05 |  | 83.055 | [6 empty] | 79,1*1,05
830 | 596.01 | Keramický obklad dle výběru architekta/investora, různá barevnost | m2 | 1672.4715 | 0 | 0 | 0.014 | 23.4146 |  | 0 |  | 2 | 3 | 7 | 596.01 | 2 | 0 | 0 | 0 | 0 | 0 | 3 | 7
|  | 1592,83*1,05 |  | 1672.4715 | [6 empty] | 1592,83*1,05
831 | 998781103R00 | Přesun hmot pro obklady keramické, výšky do 24 m | t | 33.023 | 0 | 0 | 0 | 0 |  | 0 |  | 2 | 7 | 1001 | 5 | 2 | 0 | 0 | 0 | 0 | 0 | 7 | 1001
| Celkem za | 781 Obklady keramické |  |  |  | 0 |  | 33.023 |  | 0 |  | 4 |  |  |  |  | 0 | 0 | 0 | 0 | 0
Díl: | 782 | Konstrukce z přírodního kamene | [9 empty] | 1
832 | 782.01 | Nahrazení poškozených kamených desek, obklad s využitím demontovaných desek z exteriéru | m2 | 7.5 | 0 | 0 | 0 | 0 |  | 0 |  | 2 | 12 | 0 | 320 | 2 | 0 | 0 | 0 | 0 | 0 | 12 | 0
|  | výměra dle projektanta : |  | 0 | [6 empty] | výměra dle projektanta :
|  | 2NP :23*0,5*0,5 |  | 5.75 | [6 empty] | 2NP :23*0,5*0,5
|  | 4NP :7*0,5*0,5 |  | 1.75 | [6 empty] | 4NP :7*0,5*0,5
| Celkem za | 782 Konstrukce z přírodního kamene |  |  |  | 0 |  | 0 |  | 0 |  | 4 |  |  |  |  | 0 | 0 | 0 | 0 | 0
Díl: | 783 | Nátěry | [9 empty] | 1
833 | 783102811R00 | Odstranění nátěrů z ocel.konstrukcí "B" oškrábáním | m2 | 4700.096 | 0 | 0 | 1e-05 | 0.047001 | 0 | 0 |  | 2 | 1 | 7 | 7 | 2 | 0 | 0 | 0 | 0 | 0 | 1 | 7
|  | stávající střešní konstrukce: |  | 0 | [6 empty] | stávající střešní konstrukce:
|  | malá střecha :313,09 |  | 313.09 | [6 empty] | malá střecha :313,09
|  | velká střecha :7362,76*0,1 |  | 736.276 | [6 empty] | velká střecha :7362,76*0,1
|  | kozlíky stáv. střechy :1928,0*0,1 |  | 192.8 | [6 empty] | kozlíky stáv. střechy :1928,0*0,1
|  | 1.b.6) :2200,0*0,1 |  | 220 | [6 empty] | 1.b.6) :2200,0*0,1
|  | 1.b.7) :2725,0*0,1 |  | 272.5 | [6 empty] | 1.b.7) :2725,0*0,1
|  | 1.b.8) :2635,0 |  | 2635 | [6 empty] | 1.b.8) :2635,0
|  | 1.b.9) :264,0 |  | 264 | [6 empty] | 1.b.9) :264,0
|  | 1.b.10) :543,0*0,1 |  | 54.3 | [6 empty] | 1.b.10) :543,0*0,1
|  | 1.b.11) :2,5*0,1 |  | 0.25 | [6 empty] | 1.b.11) :2,5*0,1
|  | 1.b.12) :(31,9+11,0*2,5)*0,2 |  | 11.88 | [6 empty] | 1.b.12) :(31,9+11,0*2,5)*0,2
834 | 783124220R00 | Nátěr syntetický OK "B" 1x + 2x email | m2 | 5350.5824 | 0 | 0 | 0.00042 | 2.2472 | 0 | 0 |  | 2 | 1 | 7 | 7 | 2 | 0 | 0 | 0 | 0 | 0 | 1 | 7
|  | nosná kce mezistropu v divadle: |  | 0 | [6 empty] | nosná kce mezistropu v divadle:
|  | 1,0222*23,0 |  | 23.5106 | [6 empty] | 1,0222*23,0
|  | ocelová kce hlediště : |  | 0 | [6 empty] | ocelová kce hlediště :
|  | 3,63*23,0 |  | 83.49 | [6 empty] | 3,63*23,0
|  | stávající OP nové kotvení sloupků: |  | 0 | [6 empty] | stávající OP nové kotvení sloupků:
|  | 2,71*23,0 |  | 62.33 | [6 empty] | 2,71*23,0
|  | 0 |  | 0 | [6 empty] | 0
|  | Ocelová konstrukce vestavku:17,179*23,0 |  | 395.117 | [6 empty] | Ocelová konstrukce vestavku:17,179*23,0
|  | zesílení průvlaků kce vestavku:1,706*23,0 |  | 39.238 | [6 empty] | zesílení průvlaků kce vestavku:1,706*23,0
|  | 0 |  | 0 | [6 empty] | 0
|  | stávající střešní konstrukce: |  | 0 | [6 empty] | stávající střešní konstrukce:
|  | malá střecha :313,09 |  | 313.09 | [6 empty] | malá střecha :313,09
|  | velká střecha :7362,76*0,1 |  | 736.276 | [6 empty] | velká střecha :7362,76*0,1
|  | kozlíky stáv. střechy :1928,0*0,1 |  | 192.8 | [6 empty] | kozlíky stáv. střechy :1928,0*0,1
|  | 0 |  | 0 | [6 empty] | 0
|  | úprava ocelové kce stropu: |  | 0 | [6 empty] | úprava ocelové kce stropu:
|  | 3NP ztužení konzoly : |  | 0 | [6 empty] | 3NP ztužení konzoly :
|  | L/80/80/6 :(0,08*4)*(1,44*36+1,57*30) |  | 31.6608 | [6 empty] | L/80/80/6 :(0,08*4)*(1,44*36+1,57*30)
|  | P.10 :0,35*0,2*2*72 |  | 10.08 | [6 empty] | P.10 :0,35*0,2*2*72
|  | u stropu výtahové šachty IPE180 :0,18*4*2,05 |  | 1.476 | [6 empty] | u stropu výtahové šachty IPE180 :0,18*4*2,05
|  | úprava stropní kce 3NP u výtahu: |  | 0 | [6 empty] | úprava stropní kce 3NP u výtahu:
|  | IPE 140 :0,14*4*3,2*2 |  | 3.584 | [6 empty] | IPE 140 :0,14*4*3,2*2
|  | 0 |  | 0 | [6 empty] | 0
|  | 1.b.6) :2200,0*0,1 |  | 220 | [6 empty] | 1.b.6) :2200,0*0,1
|  | 1.b.7) :2725,0*0,1 |  | 272.5 | [6 empty] | 1.b.7) :2725,0*0,1
|  | 1.b.8) :2635,0 |  | 2635 | [6 empty] | 1.b.8) :2635,0
|  | 1.b.9) :264,0 |  | 264 | [6 empty] | 1.b.9) :264,0
|  | 1.b.10) :543,0*0,1 |  | 54.3 | [6 empty] | 1.b.10) :543,0*0,1
|  | 1.b.11) :2,5*0,1 |  | 0.25 | [6 empty] | 1.b.11) :2,5*0,1
|  | 1.b.12) :(31,9+11,0*2,5)*0,2 |  | 11.88 | [6 empty] | 1.b.12) :(31,9+11,0*2,5)*0,2
835 | 783124620R00 | Nátěr syntetický OK "B" 3x email viz. příloha č.3 | m2 | 2415 | 0 | 0 | 0.00044 | 1.0626 | 0 | 0 |  | 2 | 1 | 7 | 7 | 2 | 0 | 0 | 0 | 0 | 0 | 1 | 7
|  | velká a malá ameba :(94,5+10,5)*23,0 |  | 2415 | [6 empty] | velká a malá ameba :(94,5+10,5)*23,0
836 | 783201811R00 | Odstranění nátěrů z kovových konstrukcí oškrábáním | m2 | 155.25 | 0 | 0 | 1e-05 | 0.0015525 | 0 | 0 |  | 2 | 1 | 7 | 7 | 2 | 0 | 0 | 0 | 0 | 0 | 1 | 7
|  | Stávající oc. kce a prvky (dle soupisu nátěrů dle projektanta): |  | 0 | [6 empty] | Stávající oc. kce a prvky (dle soupisu nátěrů dle projektanta):
|  | 1.b.5) :10,5*0,5 |  | 5.25 | [6 empty] | 1.b.5) :10,5*0,5
|  | 1.b.13) :300,0*0,5 |  | 150 | [6 empty] | 1.b.13) :300,0*0,5
837 | 783225900R00 | Údržba, nátěr syntetický kovových konstr. 1x email | m2 | 514.51 | 0 | 0 | 0.00023 | 0.11834 | 0 | 0 |  | 2 | 1 | 0 | 0 | 2 | 0 | 0 | 0 | 0 | 0 | 1 | 0
|  | Stávající oc. kce a prvky (dle soupisu nátěrů dle projektanta): |  | 0 | [6 empty] | Stávající oc. kce a prvky (dle soupisu nátěrů dle projektanta):
|  | 1.b.3) :2*113,7+77,1+40,76 |  | 345.26 | [6 empty] | 1.b.3) :2*113,7+77,1+40,76
|  | 1.b.4) :5,0+9,0 |  | 14 | [6 empty] | 1.b.4) :5,0+9,0
|  | 1.b.5) :10,5*0,5 |  | 5.25 | [6 empty] | 1.b.5) :10,5*0,5
|  | 1.b.13) :300,0*0,5 |  | 150 | [6 empty] | 1.b.13) :300,0*0,5
838 | 783226100R00 | Nátěr syntetický kovových konstrukcí základní 2x | m2 | 217.9696 | 0 | 0 | 8e-05 | 0.017438 | 0 | 0 |  | 2 | 1 | 7 | 7 | 2 | 0 | 0 | 0 | 0 | 0 | 1 | 7
|  | Ocelové překlady: |  | 0 | [6 empty] | Ocelové překlady:
|  | PR/01 - PR/09: |  | 0 | [6 empty] | PR/01 - PR/09:
|  | 0,12*4*(1,79+1,44)*4 |  | 6.2016 | [6 empty] | 0,12*4*(1,79+1,44)*4
|  | 0,18*4*6,85*3 |  | 14.796 | [6 empty] | 0,18*4*6,85*3
|  | 0,16*4*4,65*3 |  | 8.928 | [6 empty] | 0,16*4*4,65*3
|  | 0,12*4*3,15*3 |  | 4.536 | [6 empty] | 0,12*4*3,15*3
|  | 0,12*4*2,8*3 |  | 4.032 | [6 empty] | 0,12*4*2,8*3
|  | 0,12*4*2,75*2 |  | 2.64 | [6 empty] | 0,12*4*2,75*2
|  | 0,1*4*1,3*3 |  | 1.56 | [6 empty] | 0,1*4*1,3*3
|  | 0,1*4*1,2*4 |  | 1.92 | [6 empty] | 0,1*4*1,2*4
|  | PR/21- PR/24 : |  | 0 | [6 empty] | PR/21- PR/24 :
|  | 0,14*4*6,4*2*2 |  | 14.336 | [6 empty] | 0,14*4*6,4*2*2
|  | 0,1*4*4,8*2 |  | 3.84 | [6 empty] | 0,1*4*4,8*2
|  | 0,1*4*3,2*2 |  | 2.56 | [6 empty] | 0,1*4*3,2*2
|  | 0,1*4*(3,2*2+0,15) |  | 2.62 | [6 empty] | 0,1*4*(3,2*2+0,15)
|  | 1.b.13) :300,0*0,5 |  | 150 | [6 empty] | 1.b.13) :300,0*0,5
839 | 783782205R00 | Nátěr tesařských konstrukcí Bochemitem QB 2x | m2 | 313.46 | 0 | 0 | 0.00018 | 0.056423 | 0 | 0 |  | 2 | 1 | 7 | 7 | 2 | 0 | 0 | 0 | 0 | 0 | 1 | 7
|  | pod atikovou desku: |  | 0 | [6 empty] | pod atikovou desku:
|  | atika nižší části hlavní střechy : |  | 0 | [6 empty] | atika nižší části hlavní střechy :
|  | (50,18*2+111,73*2-15,4)*(0,06*2+0,08*2) |  | 86.3576 | [6 empty] | (50,18*2+111,73*2-15,4)*(0,06*2+0,08*2)
|  | atika vyšší části hlavní střechy : |  | 0 | [6 empty] | atika vyšší části hlavní střechy :
|  | (108,8*2+47,23*2)*2*(0,06*2+0,08*2) |  | 174.7536 | [6 empty] | (108,8*2+47,23*2)*2*(0,06*2+0,08*2)
|  | střecha vstupu: |  | 0 | [6 empty] | střecha vstupu:
|  | (26,95*2+12,01*2+4,53*2+6,5)*2*(0,06*2+0,08*2) |  | 52.3488 | [6 empty] | (26,95*2+12,01*2+4,53*2+6,5)*2*(0,06*2+0,08*2)
840 | 783851223R00 | Nátěr bezprašný betonových podlah 2x+1x penetr. | m2 | 2434.5699 | 0 | 0 | 0.00049 | 1.1929 | 0 | 0 |  | 2 | 1 | 7 | 7 | 2 | 0 | 0 | 0 | 0 | 0 | 1 | 7
|  | P05 :1935,0 |  | 1935 | [6 empty] | P05 :1935,0
|  | P17:115,09 |  | 115.09 | [6 empty] | P17:115,09
|  | P24 :59,42 |  | 59.42 | [6 empty] | P24 :59,42
|  | P38 :13,82 |  | 13.82 | [6 empty] | P38 :13,82
|  | P46 :21,36 |  | 21.36 | [6 empty] | P46 :21,36
|  | strop výtahové šachty:2,3*2,15 |  | 4.945 | [6 empty] | strop výtahové šachty:2,3*2,15
|  | dno a stěny výtah. šachty :1,8*1,65+1,04*(1,8*2+1,65*2) |  | 10.146 | [6 empty] | dno a stěny výtah. šachty :1,8*1,65+1,04*(1,8*2+1,65*2)
|  | Mezisoučet |  | 2159.781 | [6 empty] | Mezisoučet
|  | Soklíky v. 15 cm: |  | 0 | [6 empty] | Soklíky v. 15 cm:
|  | 012:0,15*(2*3,7+2*4,9+3*0,3+4*0,4-0,9-3*0,8) |  | 2.46 | [6 empty] | 012:0,15*(2*3,7+2*4,9+3*0,3+4*0,4-0,9-3*0,8)
|  | 015:0,15*(29,95*2+7,2*2-1,6*5-0,9-0,8*2) |  | 9.57 | [6 empty] | 015:0,15*(29,95*2+7,2*2-1,6*5-0,9-0,8*2)
|  | 016:0,15*(9,5*2+4,96*2-1,6) |  | 4.098 | [6 empty] | 016:0,15*(9,5*2+4,96*2-1,6)
|  | 017:0,15*(2*9,5+2*2,99+0,2+2*0,3-1,6) |  | 3.627 | [6 empty] | 017:0,15*(2*9,5+2*2,99+0,2+2*0,3-1,6)
|  | 018 :0,15*(2*3,3+2*8,1-1,6) |  | 3.18 | [6 empty] | 018 :0,15*(2*3,3+2*8,1-1,6)
|  | 020:0,15*(25,0*2+2,41*2-1,6*5-0,9*2) |  | 6.753 | [6 empty] | 020:0,15*(25,0*2+2,41*2-1,6*5-0,9*2)
|  | 040:0,15*(13,26*2+9,69*2+0,48*4*3+1,32*2+0,48*2-1,6) |  | 8.049 | [6 empty] | 040:0,15*(13,26*2+9,69*2+0,48*4*3+1,32*2+0,48*2-1,6)
|  | 041:0,15*(13,49*2+9,69*2+0,48*4*4-1,6) |  | 7.866 | [6 empty] | 041:0,15*(13,49*2+9,69*2+0,48*4*4-1,6)
|  | 042:0,15*(18,0*2+9,69*2+0,48*4*5+1,32*2+0,61*2-1,6) |  | 10.086 | [6 empty] | 042:0,15*(18,0*2+9,69*2+0,48*4*5+1,32*2+0,61*2-1,6)
|  | 043:0,15*(52,6*2+2,5*2+9,9*2-1,6*9) |  | 17.34 | [6 empty] | 043:0,15*(52,6*2+2,5*2+9,9*2-1,6*9)
|  | 044:1,5*(2,35*2+3,0*2) |  | 16.05 | [6 empty] | 044:1,5*(2,35*2+3,0*2)
|  | 045 :0,15*(2*3,59+2*4,5-0,9+2*0,3) |  | 2.382 | [6 empty] | 045 :0,15*(2*3,59+2*4,5-0,9+2*0,3)
|  | 045:0,15*(3,59*2+4,5*2-0,9) |  | 2.292 | [6 empty] | 045:0,15*(3,59*2+4,5*2-0,9)
|  | 048:0,15*(2*6,23+2*9,69-1,85-1,6+6*0,5+2*0,7+0,3+0,15) |  | 4.986 | [6 empty] | 048:0,15*(2*6,23+2*9,69-1,85-1,6+6*0,5+2*0,7+0,3+0,15)
|  | 054:0,15*(2*15,6+2*9,7+0,4+0,2+2*0,15+8*0,3+6*0,5-0,8-3,0-2*1,6-2*2,1) |  | 6.855 | [6 empty] | 054:0,15*(2*15,6+2*9,7+0,4+0,2+2*0,15+8*0,3+6*0,5-0,8-3,0-2*1,6-2*2,1)
|  | 055:0,15*(2*7,89+2*4,5-0,8) |  | 3.597 | [6 empty] | 055:0,15*(2*7,89+2*4,5-0,8)
|  | 056 výtah. šachta:1,5*(2*3,59+2*4,5-2*2,3) |  | 17.37 | [6 empty] | 056 výtah. šachta:1,5*(2*3,59+2*4,5-2*2,3)
|  | 058:0,15*(9,6*2+9,8*2+0,33*4+0,7*2+0,59*2+0,61*2+1,32*2-1,6*2) |  | 6.504 | [6 empty] | 058:0,15*(9,6*2+9,8*2+0,33*4+0,7*2+0,59*2+0,61*2+1,32*2-1,6*2)
|  | 059:0,15*(2,1*2+22,2*2-1,6*3) |  | 6.57 | [6 empty] | 059:0,15*(2,1*2+22,2*2-1,6*3)
|  | 067:0,15*(2*1,1+2*1,7-0,9) |  | 0.705 | [6 empty] | 067:0,15*(2*1,1+2*1,7-0,9)
|  | 068:0,15*(3,53*2+5,0*2+2,7*2-0,8) |  | 3.249 | [6 empty] | 068:0,15*(3,53*2+5,0*2+2,7*2-0,8)
|  | 070:0,15*(2*3,44+2*2,4-1,25-0,8) |  | 1.4445 | [6 empty] | 070:0,15*(2*3,44+2*2,4-1,25-0,8)
|  | 071:0,15*(2*2,9+2*3,44+0,15+2*0,2+0,3-1,25) |  | 1.842 | [6 empty] | 071:0,15*(2*2,9+2*3,44+0,15+2*0,2+0,3-1,25)
|  | 073:0,15*(2*5,47+2*3,49+2*0,15-0,8) |  | 2.613 | [6 empty] | 073:0,15*(2*5,47+2*3,49+2*0,15-0,8)
|  | 074:0,15*(2,*5,47+2*3,51+2*0,15-0,8) |  | 2.619 | [6 empty] | 074:0,15*(2,*5,47+2*3,51+2*0,15-0,8)
|  | 077:0,15*(3,53*2+5,0*2+2,7*2-0,8) |  | 3.249 | [6 empty] | 077:0,15*(3,53*2+5,0*2+2,7*2-0,8)
|  | 079:0,15*(2*3,45+32,2+4*30,3+5,5+3*1,8+4,5+10,0+6,0+6*0,5-2*0,9) |  | 28.935 | [6 empty] | 079:0,15*(2*3,45+32,2+4*30,3+5,5+3*1,8+4,5+10,0+6,0+6*0,5-2*0,9)
|  | 0,15*(1,44+1,79+1,82+3,0+2*0,3+20,46+10,39+10,35+22,26+2*30,7) |  | 20.0265 | [6 empty] | 0,15*(1,44+1,79+1,82+3,0+2*0,3+20,46+10,39+10,35+22,26+2*30,7)
|  | 0,15*(2*67,14-1,42+2*1,47-0,7+2*0,3-1,2+2*1,2+2*0,4+2*5,8) |  | 22.395 | [6 empty] | 0,15*(2*67,14-1,42+2*1,47-0,7+2*0,3-1,2+2*1,2+2*0,4+2*5,8)
|  | 0,15*(2*20,5-0,65+2*0,65+72,930) |  | 17.187 | [6 empty] | 0,15*(2*20,5-0,65+2*0,65+72,930)
|  | 080 :0,15*(2*1,478+2*4,4) |  | 1.7634 | [6 empty] | 080 :0,15*(2*1,478+2*4,4)
|  | 083:0,15*(11,0*2+4,2*2-1,6-2,3-2,1*2-0,7*2-1,6) |  | 2.895 | [6 empty] | 083:0,15*(11,0*2+4,2*2-1,6-2,3-2,1*2-0,7*2-1,6)
|  | 084:0,15*(2*14,5+2*5,44-0,7) |  | 5.877 | [6 empty] | 084:0,15*(2*14,5+2*5,44-0,7)
|  | 085:0,15*(0,97*2+7,3*2-0,7) |  | 2.376 | [6 empty] | 085:0,15*(0,97*2+7,3*2-0,7)
|  | 0 |  | 0 | [6 empty] | 0
|  | 1NP: |  | 0 | [6 empty] | 1NP:
|  | 127:0,15*(2*1,77+2*3,5+4*0,4) |  | 1.821 | [6 empty] | 127:0,15*(2*1,77+2*3,5+4*0,4)
|  | 131:0,15*(2*0,72+2*5,3-0,7) |  | 1.701 | [6 empty] | 131:0,15*(2*0,72+2*5,3-0,7)
|  | 136:0,15*(2*4,86+2*11,8+4*0,6-1,6) |  | 5.118 | [6 empty] | 136:0,15*(2*4,86+2*11,8+4*0,6-1,6)
|  | 0 |  | 0 | [6 empty] | 0
|  | 2NP: |  | 0 | [6 empty] | 2NP:
|  | 214:0,15*(0,72*2+6,7*2-0,6) |  | 2.136 | [6 empty] | 214:0,15*(0,72*2+6,7*2-0,6)
|  | 215:0,15*(2*3,5+2*0,9+4*0,4) |  | 1.56 | [6 empty] | 215:0,15*(2*3,5+2*0,9+4*0,4)
|  | 0 |  | 0 | [6 empty] | 0
|  | 3NP: |  | 0 | [6 empty] | 3NP:
|  | 331:0,15*(2*3,5+2*0,9+4*0,4) |  | 1.56 | [6 empty] | 331:0,15*(2*3,5+2*0,9+4*0,4)
|  | 0 |  | 0 | [6 empty] | 0
|  | 4NP: |  | 0 | [6 empty] | 4NP:
|  | 416:0,15*(2*5,14+2*4,465-0,8) |  | 2.7615 | [6 empty] | 416:0,15*(2*5,14+2*4,465-0,8)
|  | 419:0,15*(2*3,5+2*0,9) |  | 1.32 | [6 empty] | 419:0,15*(2*3,5+2*0,9)
841 | 783.01 | Finální nátěr sanovaných bet. ploch vč. penetrace, nátěr na bázi epoxidu | m2 | 859.96 | 0 | 0 | 0.0003 | 0.25799 |  | 0 |  | 2 | 12 | 0 | 321 | 2 | 0 | 0 | 0 | 0 | 0 | 12 | 0
|  | ozn F.: |  | 0 | [6 empty] | ozn F.:
|  | viz výkaz sanací externích konstrukcí :365,76 |  | 365.76 | [6 empty] | viz výkaz sanací externích konstrukcí :365,76
|  | P62 :25,0 |  | 25 | [6 empty] | P62 :25,0
|  | P63 :127,4 |  | 127.4 | [6 empty] | P63 :127,4
|  | P64 :99,3+38,5 |  | 137.8 | [6 empty] | P64 :99,3+38,5
|  | P65 :25,0 |  | 25 | [6 empty] | P65 :25,0
|  | nové kce (dle statika): |  | 0 | [6 empty] | nové kce (dle statika):
|  | vstupní rampa: |  | 0 | [6 empty] | vstupní rampa:
|  | rovné plochy:27,0 |  | 27 | [6 empty] | rovné plochy:27,0
|  | šikmé plochy:37,0 |  | 37 | [6 empty] | šikmé plochy:37,0
|  | OS1: |  | 0 | [6 empty] | OS1:
|  | rovné plochy:115,0 |  | 115 | [6 empty] | rovné plochy:115,0
| Celkem za | 783 Nátěry |  |  |  | 0 |  | 5.0015 |  | 0 |  | 4 |  |  |  |  | 0 | 0 | 0 | 0 | 0
Díl: | 784 | Malby | [9 empty] | 1
842 | 784402801R00 | Odstranění malby oškrábáním v místnosti H do 3,8 m | m2 | 607.0665 | 0 | 0 | 0 | 0 | 0 | 0 |  | 2 | 1 | 7 | 7 | 2 | 0 | 0 | 0 | 0 | 0 | 1 | 7
|  | na stávajícím zdivu pod nový obklad: |  | 0 | [6 empty] | na stávajícím zdivu pod nový obklad:
|  | Počítáno 10cm nad podhled: |  | 0 | [6 empty] | Počítáno 10cm nad podhled:
|  | 1PP: |  | 0 | [6 empty] | 1PP:
|  | 007: |  | 0 | [6 empty] | 007:
|  | stávající zdivo pod obklad:(2,8*5,25)-(3,11*0,9) |  | 11.901 | [6 empty] | stávající zdivo pod obklad:(2,8*5,25)-(3,11*0,9)
|  | 010: |  | 0 | [6 empty] | 010:
|  | stávající zdivo pod obklad:2,8*(5,0+2*0,4) |  | 16.24 | [6 empty] | stávající zdivo pod obklad:2,8*(5,0+2*0,4)
|  | 021: |  | 0 | [6 empty] | 021:
|  | stávající zdivo pod obklad:3,1*0,7 |  | 2.17 | [6 empty] | stávající zdivo pod obklad:3,1*0,7
|  | 023: |  | 0 | [6 empty] | 023:
|  | stávající zdivo pod obklad:3,61*(0,5+2*0,3) |  | 3.971 | [6 empty] | stávající zdivo pod obklad:3,61*(0,5+2*0,3)
|  | 026: |  | 0 | [6 empty] | 026:
|  | stávající zdivo pod obklad:3,61*0,5 |  | 1.805 | [6 empty] | stávající zdivo pod obklad:3,61*0,5
|  | 027: |  | 0 | [6 empty] | 027:
|  | stávající zdivo pod obklad:3,61*(0,5+2*0,3) |  | 3.971 | [6 empty] | stávající zdivo pod obklad:3,61*(0,5+2*0,3)
|  | 062: |  | 0 | [6 empty] | 062:
|  | stávající zdivo pod obklad:2,8*(2,0+1,85+0,9+3*0,5)-(1,73*0,88) |  | 15.9776 | [6 empty] | stávající zdivo pod obklad:2,8*(2,0+1,85+0,9+3*0,5)-(1,73*0,88)
|  | 064: |  | 0 | [6 empty] | 064:
|  | stávající zdivo pod obklad:2,8*(1,85+1,03)-1,03*0,88 |  | 7.1576 | [6 empty] | stávající zdivo pod obklad:2,8*(1,85+1,03)-1,03*0,88
|  | 065: |  | 0 | [6 empty] | 065:
|  | stávající zdivo pod obklad:2,8*(1,8+1,3) |  | 8.68 | [6 empty] | stávající zdivo pod obklad:2,8*(1,8+1,3)
|  | Mezisoučet |  | 71.8732 | [6 empty] | Mezisoučet
|  | 1NP: |  | 0 | [6 empty] | 1NP:
|  | 125: |  | 0 | [6 empty] | 125:00
|  | stávající zdivo pod obklad :2,77*1,8 |  | 4.986 | [6 empty] | stávající zdivo pod obklad :2,77*1,8
|  | Mezisoučet |  | 4.986 | [6 empty] | Mezisoučet
|  | 2NP: |  | 0 | [6 empty] | 2NP:
|  | 204: |  | 0 | [6 empty] | 204:00
|  | stávající zdivo pod obklad:2,6*1,8 |  | 4.68 | [6 empty] | stávající zdivo pod obklad:2,6*1,8
|  | Mezisoučet |  | 4.68 | [6 empty] | Mezisoučet
|  | 3NP: |  | 0 | [6 empty] | 3NP:
|  | 319: |  | 0 | [6 empty] | 319:00
|  | stávající zdivo pod obklad :2,6*1,8 |  | 4.68 | [6 empty] | stávající zdivo pod obklad :2,6*1,8
|  | Mezisoučet |  | 4.68 | [6 empty] | Mezisoučet
|  | 404: |  | 0 | [6 empty] | 404:00
|  | stávající zdivo pod obklad :2,6*1,8 |  | 4.68 | [6 empty] | stávající zdivo pod obklad :2,6*1,8
|  | Mezisoučet |  | 4.68 | [6 empty] | Mezisoučet
|  | Pod novou štukovou vrstvu: |  | 0 | [6 empty] | Pod novou štukovou vrstvu:
|  | 002 : |  | 0 | [6 empty] | 002 :
|  | stávající zdivo :3,2*(8,51+4,82+3,5)-5,41*0,9 |  | 48.987 | [6 empty] | stávající zdivo :3,2*(8,51+4,82+3,5)-5,41*0,9
|  | -2,9*2,57+0,51*(2,9+2,57*2) |  | -3.3526 | [6 empty] | -2,9*2,57+0,51*(2,9+2,57*2)
|  | 004: |  | 0 | [6 empty] | 004:
|  | stávající zdivo:4,11*(5,8+7,9+0,6+0,2+2,7+0,3+2*4,0+2*2,8) |  | 127.821 | [6 empty] | stávající zdivo:4,11*(5,8+7,9+0,6+0,2+2,7+0,3+2*4,0+2*2,8)
|  | 019: |  | 0 | [6 empty] | 019:
|  | stávající zdivo:3,2*(8,0+1,2+0,9+0,67-2*0,15+28*0,5+0,8+1,2)+2,65*0,51 |  | 86.0555 | [6 empty] | stávající zdivo:3,2*(8,0+1,2+0,9+0,67-2*0,15+28*0,5+0,8+1,2)+2,65*0,51
|  | portál 130:(1,79+0,3)*(5,16*2+5,3) |  | 32.6458 | [6 empty] | portál 130:(1,79+0,3)*(5,16*2+5,3)
|  | portál 134:(1,8+0,3)*(3,21*2+6,75) |  | 27.657 | [6 empty] | portál 134:(1,8+0,3)*(3,21*2+6,75)
|  | na 055,056 od 1NP po střechu: |  | 0 | [6 empty] | na 055,056 od 1NP po střechu:
|  | (4,86+6,0)*(14,7+1,7*2)-2,3*2,47*2+0,45*(2,3+2,47*2)*2-0,8*1,97 |  | 190.144 | [6 empty] | (4,86+6,0)*(14,7+1,7*2)-2,3*2,47*2+0,45*(2,3+2,47*2)*2-0,8*1,97
|  | na 067 od 1NP po střechu: |  | 0 | [6 empty] | na 067 od 1NP po střechu:
|  | (2,88+2,8+2,85+2,85)*0,92-0,9*2,0*4+0,15*(0,9+2,0*2)*4 |  | 6.2096 | [6 empty] | (2,88+2,8+2,85+2,85)*0,92-0,9*2,0*4+0,15*(0,9+2,0*2)*4
843 | 784.01 | Malba disperzní interiérová, otěruvzdorná nátěr bílý, 2 x, penetrace 1 x | m2 | 11158.68 | 0 | 0 | 0.00042 | 4.6866 |  | 0 |  | 2 | 12 | 0 | 322 | 2 | 0 | 0 | 0 | 0 | 0 | 12 | 0
|  | bílá 75% : |  | 0 | [6 empty] | bílá 75% :
|  | na omítku Ytong: |  | 0 | [6 empty] | na omítku Ytong:
|  | na omítku štukovou: |  | 0 | [6 empty] | na omítku štukovou:
|  | na vyspravené omítky: |  | 0 | [6 empty] | na vyspravené omítky:
|  | na SDK stěny a kce: |  | 0 | [6 empty] | na SDK stěny a kce:
|  | nejsou počítány povrchy pod obklad: |  | 0 | [6 empty] | nejsou počítány povrchy pod obklad:
|  | Začátek provozního součtu |  | 0 | [6 empty] | Začátek provozního součtu
|  | 1PP: |  | 0 | [6 empty] | 1PP:
|  | 0 |  | 0 | [6 empty] | 0
|  | 002 : |  | 0 | [6 empty] | 002 :
|  | zdivo :3,1*(2,35*2+2,3)-1,15*2,0 |  | 19.4 | [6 empty] | zdivo :3,1*(2,35*2+2,3)-1,15*2,0
|  | 5,41*0,9 |  | 4.869 | [6 empty] | 5,41*0,9
|  | Ytong:3,1*(2,75+4,82)-1,6*3,0 |  | 18.667 | [6 empty] | Ytong:3,1*(2,75+4,82)-1,6*3,0
|  | stávající zdivo :3,1*(8,51+4,82+3,5)-5,41*0,9 |  | 47.304 | [6 empty] | stávající zdivo :3,1*(8,51+4,82+3,5)-5,41*0,9
|  | -2,9*2,57+0,51*(2,9+2,57*2) |  | -3.3526 | [6 empty] | -2,9*2,57+0,51*(2,9+2,57*2)
|  | 0 |  | 0 | [6 empty] | 0
|  | 003: |  | 0 | [6 empty] | 003:
|  | zdivo:28,5*(2*1,8+2*1,6)-(3*1,18*2,19)-(1,65*4,83)-(1,65*3,19) |  | 172.8144 | [6 empty] | zdivo:28,5*(2*1,8+2*1,6)-(3*1,18*2,19)-(1,65*4,83)-(1,65*3,19)
|  | 0 |  | 0 | [6 empty] | 0
|  | 004: |  | 0 | [6 empty] | 004:
|  | stávající zdivo:4,11*(5,8+7,9+0,6+0,2+2,7+0,3+2*4,0+2*2,8) |  | 127.821 | [6 empty] | stávající zdivo:4,11*(5,8+7,9+0,6+0,2+2,7+0,3+2*4,0+2*2,8)
|  | ytong:4,11*(2,6+2,9)-2*1,6*3,0 |  | 13.005 | [6 empty] | ytong:4,11*(2,6+2,9)-2*1,6*3,0
|  | 0 |  | 0 | [6 empty] | 0
|  | 006: |  | 0 | [6 empty] | 006:
|  | ytong:3,0*(2*11,0+2*2,56)-(4*0,8*1,97)-(2*1,6*1,97)-(2*1,6*3,0) |  | 59.152 | [6 empty] | ytong:3,0*(2*11,0+2*2,56)-(4*0,8*1,97)-(2*1,6*1,97)-(2*1,6*3,0)
|  | 0 |  | 0 | [6 empty] | 0
|  | 0 |  | 0 | [6 empty] | 0
|  | 0 |  | 0 | [6 empty] | 0
|  | 011: |  | 0 | [6 empty] | 011:
|  | ytong:3,63*(3,29+4,91)-1,6*1,97 |  | 26.614 | [6 empty] | ytong:3,63*(3,29+4,91)-1,6*1,97
|  | stávající zdivo:3,63*(3,29+4,91+2*0,1) |  | 30.492 | [6 empty] | stávající zdivo:3,63*(3,29+4,91+2*0,1)
|  | 0 |  | 0 | [6 empty] | 0
|  | 012: |  | 0 | [6 empty] | 012:
|  | stávající zdivo:3,73*(2*4,9+3,7+2,4+5*0,3+2*0,4)-(2*0,8*1,97)-(0,9*1,97) |  | 62.961 | [6 empty] | stávající zdivo:3,73*(2*4,9+3,7+2,4+5*0,3+2*0,4)-(2*0,8*1,97)-(0,9*1,97)
|  | zdivo:(3,73*1,2)-0,8*1,97 |  | 2.9 | [6 empty] | zdivo:(3,73*1,2)-0,8*1,97
|  | 0 |  | 0 | [6 empty] | 0
|  | 013: |  | 0 | [6 empty] | 013:
|  | stávající zdivo:3,77*(2*2,13+2*2,95)-(0,8*1,97)-(1,62*0,88) |  | 35.3016 | [6 empty] | stávající zdivo:3,77*(2*2,13+2*2,95)-(0,8*1,97)-(1,62*0,88)
|  | zdivo:1,62*0,88 |  | 1.4256 | [6 empty] | zdivo:1,62*0,88
|  | 0 |  | 0 | [6 empty] | 0
|  | 015: |  | 0 | [6 empty] | 015:
|  | ytong:3,62*(3,3+2,9+5,5+8,2+2,7+1,78)+(0,9*2,05)-(5*1,6*1,97)-(0,9*1,97) |  | 72.5676 | [6 empty] | ytong:3,62*(3,3+2,9+5,5+8,2+2,7+1,78)+(0,9*2,05)-(5*1,6*1,97)-(0,9*1,97)
|  | stávající zdivo:3,62*(4,0+16,1+29,95)-(0,9*2,05)-(2*0,8*1,97) |  | 176.184 | [6 empty] | stávající zdivo:3,62*(4,0+16,1+29,95)-(0,9*2,05)-(2*0,8*1,97)
|  | 0 |  | 0 | [6 empty] | 0
|  | 016: |  | 0 | [6 empty] | 016:
|  | ytong:3,3*(2*9,5+2*4,96-0,7)-1,6*1,97 |  | 89.974 | [6 empty] | ytong:3,3*(2*9,5+2*4,96-0,7)-1,6*1,97
|  | na sdk:3,3*(0,7+2*0,575+2*0,74+2*1,1) |  | 18.249 | [6 empty] | na sdk:3,3*(0,7+2*0,575+2*0,74+2*1,1)
|  | 0 |  | 0 | [6 empty] | 0
|  | 017: |  | 0 | [6 empty] | 017:
|  | ytong:3,63*(9,5+2*2,99+1,0)-1,6*1,97 |  | 56.6704 | [6 empty] | ytong:3,63*(9,5+2*2,99+1,0)-1,6*1,97
|  | stávající zdivo:3,63*(9,5+2*0,3+0,2-1,0) |  | 33.759 | [6 empty] | stávající zdivo:3,63*(9,5+2*0,3+0,2-1,0)
|  | 0 |  | 0 | [6 empty] | 0
|  | 018: |  | 0 | [6 empty] | 018:
|  | ytong:3,63*(2*3,3+2*8,1)-1,6*1,97 |  | 79.612 | [6 empty] | ytong:3,63*(2*3,3+2*8,1)-1,6*1,97
|  | 0 |  | 0 | [6 empty] | 0
|  | 019: |  | 0 | [6 empty] | 019:
|  | ytong:3,1*(11,96+26,59+3,3+3*0,3+2*0,5)-(1,6*1,97)-(2*1,45*1,97) |  | 126.76 | [6 empty] | ytong:3,1*(11,96+26,59+3,3+3*0,3+2*0,5)-(1,6*1,97)-(2*1,45*1,97)
|  | -(5,9*1,2)-(1,6*3,0) |  | -11.88 | [6 empty] | -(5,9*1,2)-(1,6*3,0)
|  | stávající zdivo:3,1*(8,0+1,2+0,9+0,67-2*0,15+28*0,5+0,8+1,2)+2,65*0,51 |  | 83.4085 | [6 empty] | stávající zdivo:3,1*(8,0+1,2+0,9+0,67-2*0,15+28*0,5+0,8+1,2)+2,65*0,51
|  | zdivo:3,1*(24,4+5*0,5)-(6,9*2,65)-(2*6,9*3,0) |  | 23.705 | [6 empty] | zdivo:3,1*(24,4+5*0,5)-(6,9*2,65)-(2*6,9*3,0)
|  | 0 |  | 0 | [6 empty] | 0
|  | 020: |  | 0 | [6 empty] | 020:
|  | ytong:3,61*(2*25,0+2,41)-(4*1,6*1,97)-(2*0,9*1,97) |  | 173.0461 | [6 empty] | ytong:3,61*(2*25,0+2,41)-(4*1,6*1,97)-(2*0,9*1,97)
|  | stávající zdivo:(3,61*2,41)-(1,6*3,0)+(2*3,0*0,51) |  | 6.9601 | [6 empty] | stávající zdivo:(3,61*2,41)-(1,6*3,0)+(2*3,0*0,51)
|  | 0 |  | 0 | [6 empty] | 0
|  | 0 |  | 0 | [6 empty] | 0
|  | 028: |  | 0 | [6 empty] | 028:
|  | ytong:3,61*(3,0+2,4+1,2+13,5+3,3+1,2+4,5)-(8*0,9*1,97) |  | 90.867 | [6 empty] | ytong:3,61*(3,0+2,4+1,2+13,5+3,3+1,2+4,5)-(8*0,9*1,97)
|  | stávající zdivo:3,61*(7,9+1,3)-(0,9*1,97) |  | 31.439 | [6 empty] | stávající zdivo:3,61*(7,9+1,3)-(0,9*1,97)
|  | 0 |  | 0 | [6 empty] | 0
|  | 029: |  | 0 | [6 empty] | 029:
|  | ytong:3,61*(7,25+3,4+3,45)+(2,05*1,0)-1,45*1,97 |  | 50.0945 | [6 empty] | ytong:3,61*(7,25+3,4+3,45)+(2,05*1,0)-1,45*1,97
|  | stávající zdivo:3,61*(3,8+0,15+3,45-2,05)-(2,05*1,0) |  | 17.2635 | [6 empty] | stávající zdivo:3,61*(3,8+0,15+3,45-2,05)-(2,05*1,0)
|  | 0 |  | 0 | [6 empty] | 0
|  | 030: |  | 0 | [6 empty] | 030:
|  | ytong:3,62*1,8 |  | 6.516 | [6 empty] | ytong:3,62*1,8
|  | stávající zdivo:3,62*(1,8+2*1,2)-0,9*1,97 |  | 13.431 | [6 empty] | stávající zdivo:3,62*(1,8+2*1,2)-0,9*1,97
|  | 0 |  | 0 | [6 empty] | 0
|  | 031: |  | 0 | [6 empty] | 031:
|  | ytong:3,05*1,0 |  | 3.05 | [6 empty] | ytong:3,05*1,0
|  | stávající zdivo:3,62*(2*5,55+4,45+0,2+1,2+4*0,6)-2*0,8*1,97-3,05*1,0 |  | 63.845 | [6 empty] | stávající zdivo:3,62*(2*5,55+4,45+0,2+1,2+4*0,6)-2*0,8*1,97-3,05*1,0
|  | 0 |  | 0 | [6 empty] | 0
|  | 032: |  | 0 | [6 empty] | 032:
|  | ytong:3,62*1,8 |  | 6.516 | [6 empty] | ytong:3,62*1,8
|  | stávající zdivo:3,62*(1,8+2*2,2)-0,8*1,97 |  | 20.868 | [6 empty] | stávající zdivo:3,62*(1,8+2*2,2)-0,8*1,97
|  | 0 |  | 0 | [6 empty] | 0
|  | 033: |  | 0 | [6 empty] | 033:
|  | ytong:0,9*2,05 |  | 1.845 | [6 empty] | ytong:0,9*2,05
|  | stávající zdivo:3,62*(2*1,7+2*3,6-0,9)-(2*0,8*1,97) |  | 31.962 | [6 empty] | stávající zdivo:3,62*(2*1,7+2*3,6-0,9)-(2*0,8*1,97)
|  | 0 |  | 0 | [6 empty] | 0
|  | 036: |  | 0 | [6 empty] | 036:
|  | ytong:1,0*2,5+1,0*3,61 |  | 6.11 | [6 empty] | ytong:1,0*2,5+1,0*3,61
|  | stávající zdivo:3,61*(2*3,49+2*5,55-2,05-1,0+2*0,1)-(2,05*1,0)-(2*0,8*1,97) |  | 49.7783 | [6 empty] | stávající zdivo:3,61*(2*3,49+2*5,55-2,05-1,0+2*0,1)-(2,05*1,0)-(2*0,8*1,97)
|  | 0 |  | 0 | [6 empty] | 0
|  | 039: |  | 0 | [6 empty] | 039:
|  | ytong:3,62*(5,55+2*2,43)-0,9*1,97 |  | 35.9112 | [6 empty] | ytong:3,62*(5,55+2*2,43)-0,9*1,97
|  | stávající zdivo:3,62*5,55 |  | 20.091 | [6 empty] | stávající zdivo:3,62*5,55
|  | 0 |  | 0 | [6 empty] | 0
|  | 040: |  | 0 | [6 empty] | 040:
|  | ytong:3,3*(13,26+9,69)-(1,6*1,97) |  | 72.583 | [6 empty] | ytong:3,3*(13,26+9,69)-(1,6*1,97)
|  | stávající zdivo:3,3*(13,26+9,69)-(2,85*1,75)-(2,52*0,9)-(2*2,53*0,9)-(2,5*0,9) |  | 61.6755 | [6 empty] | stávající zdivo:3,3*(13,26+9,69)-(2,85*1,75)-(2,52*0,9)-(2*2,53*0,9)-(2,5*0,9)
|  | 8*(0,9+2,52)*0,45 |  | 12.312 | [6 empty] | 8*(0,9+2,52)*0,45
|  | na sdk:3,3*(8*0,8+4*0,7+2*0,9+2*1,6) |  | 46.86 | [6 empty] | na sdk:3,3*(8*0,8+4*0,7+2*0,9+2*1,6)
|  | 0 |  | 0 | [6 empty] | 0
|  | 041: |  | 0 | [6 empty] | 041:
|  | ytong:3,3*(13,49+2*9,69)-(1,6*1,97) |  | 105.319 | [6 empty] | ytong:3,3*(13,49+2*9,69)-(1,6*1,97)
|  | stávající zdivo:(3,3*13,49)-(2,54*0,9)-(2,52*0,9)-(1,63*0,9)-(1,3*0,9)-(2,85*0,9) |  | 34.761 | [6 empty] | stávající zdivo:(3,3*13,49)-(2,54*0,9)-(2,52*0,9)-(1,63*0,9)-(1,3*0,9)-(2,85*0,9)
|  | 10*0,9*0,45+(2,54*4+1,63*2+1,3*2+2,85*2)*0,45 |  | 13.824 | [6 empty] | 10*0,9*0,45+(2,54*4+1,63*2+1,3*2+2,85*2)*0,45
|  | na sdk:3,3*(8*0,7+8*0,8) |  | 39.6 | [6 empty] | na sdk:3,3*(8*0,7+8*0,8)
|  | 0 |  | 0 | [6 empty] | 0
|  | 042: |  | 0 | [6 empty] | 042:
|  | ytong:3,3*(13,0+2*9,69+0,3)-1,6*1,97 |  | 104.692 | [6 empty] | ytong:3,3*(13,0+2*9,69+0,3)-1,6*1,97
|  | stávající zdivo:(3,3*13,0)-(4,36*0,9)+2*(0,9+4,36)*0,45 |  | 43.71 | [6 empty] | stávající zdivo:(3,3*13,0)-(4,36*0,9)+2*(0,9+4,36)*0,45
|  | na sdk:3,3*(12*0,8+8*0,7+2*1,6+2*0,9) |  | 66.66 | [6 empty] | na sdk:3,3*(12*0,8+8*0,7+2*1,6+2*0,9)
|  | 0 |  | 0 | [6 empty] | 0
|  | 043: |  | 0 | [6 empty] | 043:
|  | ytong:3,72*(15,0+2,1+3*1,8+2*9,8+13,9+0,9+9,7+2,1)-(9*1,6*1,97) |  | 227.196 | [6 empty] | ytong:3,72*(15,0+2,1+3*1,8+2*9,8+13,9+0,9+9,7+2,1)-(9*1,6*1,97)
|  | zdivo:3,0*1,55 |  | 4.65 | [6 empty] | zdivo:3,0*1,55
|  | stávající zdivo:3,72*(41,7+31,5-0,15+4*0,2)-(3,0*1,55) |  | 270.072 | [6 empty] | stávající zdivo:3,72*(41,7+31,5-0,15+4*0,2)-(3,0*1,55)
|  | 3,72*(0,37+2*0,5+12,1-0,7-2*1,8) |  | 34.1124 | [6 empty] | 3,72*(0,37+2*0,5+12,1-0,7-2*1,8)
|  | 045: |  | 0 | [6 empty] | 045:
|  | stávající zdivo:2,77*(2*3,59+2*4,5)-(0,9*1,97)-(0,8*0,6) |  | 42.5656 | [6 empty] | stávající zdivo:2,77*(2*3,59+2*4,5)-(0,9*1,97)-(0,8*0,6)
|  | 0 |  | 0 | [6 empty] | 0
|  | 046: |  | 0 | [6 empty] | 046:
|  | ytong:3,5*(7,12+9,69)-(1,6*1,97) |  | 55.683 | [6 empty] | ytong:3,5*(7,12+9,69)-(1,6*1,97)
|  | stávající zdivo:3,5*(7,12+9,69-1,2) |  | 54.635 | [6 empty] | stávající zdivo:3,5*(7,12+9,69-1,2)
|  | zdivo:3,3*1,2 |  | 3.96 | [6 empty] | zdivo:3,3*1,2
|  | na sdk:3,3*(8*0,71) |  | 18.744 | [6 empty] | na sdk:3,3*(8*0,71)
|  | 0 |  | 0 | [6 empty] | 0
|  | 048: |  | 0 | [6 empty] | 048:
|  | ytong:(3,72*6,23)-1,6*1,97 |  | 20.0236 | [6 empty] | ytong:(3,72*6,23)-1,6*1,97
|  | zdivo:3,72*1,2+2,49*0,9 |  | 6.705 | [6 empty] | zdivo:3,72*1,2+2,49*0,9
|  | stávající zdivo:3,72*(2*9,69+6,23-1,2+0,2)-(2,49*0,9)-(2,0*2,68)+(2*2,68*0,45) |  | 86.3602 | [6 empty] | stávající zdivo:3,72*(2*9,69+6,23-1,2+0,2)-(2,49*0,9)-(2,0*2,68)+(2*2,68*0,45)
|  | 3,72*(6*0,5+2*0,7) |  | 16.368 | [6 empty] | 3,72*(6*0,5+2*0,7)
|  | 0 |  | 0 | [6 empty] | 0
|  | 050: |  | 0 | [6 empty] | 050:
|  | stávající zdivo:3,72*(2*9,69+2*4,14)-(2,0*2,4)-(1,6*1,97) |  | 94.9432 | [6 empty] | stávající zdivo:3,72*(2*9,69+2*4,14)-(2,0*2,4)-(1,6*1,97)
|  | (2*2,4*0,45)+(2*1,97*0,2) |  | 2.948 | [6 empty] | (2*2,4*0,45)+(2*1,97*0,2)
|  | 053: |  | 0 | [6 empty] | 053:
|  | stávající zdivo:3,73*(2*7,3+2*3,9+2*0,2+0,3)-(1,6*1,97)+(2*1,97*0,2) |  | 83.799 | [6 empty] | stávající zdivo:3,73*(2*7,3+2*3,9+2*0,2+0,3)-(1,6*1,97)+(2*1,97*0,2)
|  | 0 |  | 0 | [6 empty] | 0
|  | 054: |  | 0 | [6 empty] | 054:
|  | ytong:3,7*(20,2+5,4+9,16+4,3)-(2*1,6*1,97)-(2*2,1*2,9)-(1,6*2,9) |  | 121.398 | [6 empty] | ytong:3,7*(20,2+5,4+9,16+4,3)-(2*1,6*1,97)-(2*2,1*2,9)-(1,6*2,9)
|  | stávající zdivo:3,7*(9,7+5,3+0,5+0,2+2*0,1+9*0,5+2*0,3-1,5)-(3,0*2,47)-(0,8*1,97) |  | 63.164 | [6 empty] | stávající zdivo:3,7*(9,7+5,3+0,5+0,2+2*0,1+9*0,5+2*0,3-1,5)-(3,0*2,47)-(0,8*1,97)
|  | zdivo:3,7*2,2 |  | 8.14 | [6 empty] | zdivo:3,7*2,2
|  | 0 |  | 0 | [6 empty] | 0
|  | 055 (316): |  | 0 | [6 empty] | 055 (316):
|  | stávající zdivo:18,99*(2*7,89+2*4,4)-(3,1*2,0)-(2*0,8*1,97) |  | 457.4222 | [6 empty] | stávající zdivo:18,99*(2*7,89+2*4,4)-(3,1*2,0)-(2*0,8*1,97)
|  | 0 |  | 0 | [6 empty] | 0
|  | 058: |  | 0 | [6 empty] | 058:
|  | ytong:3,3*(9,7-0,8-0,95+9,6)-(2*1,6*1,97) |  | 51.611 | [6 empty] | ytong:3,3*(9,7-0,8-0,95+9,6)-(2*1,6*1,97)
|  | zdivo:(2,5*0,88)+(2,53*0,88)+(0,98*2,1)+(0,3*3,3) |  | 7.4744 | [6 empty] | zdivo:(2,5*0,88)+(2,53*0,88)+(0,98*2,1)+(0,3*3,3)
|  | stávající zdivo:3,3*(9,6+9,4)-(2,5*0,88)-(2,53*0,88)-(0,98*2,1) |  | 56.2156 | [6 empty] | stávající zdivo:3,3*(9,6+9,4)-(2,5*0,88)-(2,53*0,88)-(0,98*2,1)
|  | na sdk:3,3*(4*0,9*+2*1,6+3*1,0+0,8+4*0,5) |  | 57.156 | [6 empty] | na sdk:3,3*(4*0,9*+2*1,6+3*1,0+0,8+4*0,5)
|  | 0 |  | 0 | [6 empty] | 0
|  | 059: |  | 0 | [6 empty] | 059:
|  | ytong:3,7*(22,2+2,1)-(3*1,6*1,97) |  | 80.454 | [6 empty] | ytong:3,7*(22,2+2,1)-(3*1,6*1,97)
|  | stávající zdivo:3,7*(22,2+2*0,15) |  | 83.25 | [6 empty] | stávající zdivo:3,7*(22,2+2*0,15)
|  | zdivo:(3,7*1,9)-(1,8*2,05) |  | 3.34 | [6 empty] | zdivo:(3,7*1,9)-(1,8*2,05)
|  | 0 |  | 0 | [6 empty] | 0
|  | 060: |  | 0 | [6 empty] | 060:
|  | ytong:2,7*(5,7+2,0+6*0,15)-(3*0,8*1,97) |  | 18.492 | [6 empty] | ytong:2,7*(5,7+2,0+6*0,15)-(3*0,8*1,97)
|  | zdivo:(0,33*2,1)+(2,4*2,05)-(1,8*2,05) |  | 1.923 | [6 empty] | zdivo:(0,33*2,1)+(2,4*2,05)-(1,8*2,05)
|  | stávající zdivo:2,7*(4,2+1,9+1,7+0,5+1,8+2,3)-(1,6*1,97)-(0,8*1,97)-(2,0*0,9) |  | 26.952 | [6 empty] | stávající zdivo:2,7*(4,2+1,9+1,7+0,5+1,8+2,3)-(1,6*1,97)-(0,8*1,97)-(2,0*0,9)
|  | 0 |  | 0 | [6 empty] | 0
|  | 061: |  | 0 | [6 empty] | 061:
|  | ytong:2,7*(2*3,29+2,4)-(0,8*1,97)-(0,7*1,97) |  | 21.291 | [6 empty] | ytong:2,7*(2*3,29+2,4)-(0,8*1,97)-(0,7*1,97)
|  | zdivo:0,5*2,1 |  | 1.05 | [6 empty] | zdivo:0,5*2,1
|  | stávající zdivo:2,7*1,9 |  | 5.13 | [6 empty] | stávající zdivo:2,7*1,9
|  | 0 |  | 0 | [6 empty] | 0
|  | 0 |  | 0 | [6 empty] | 0
|  | 063: |  | 0 | [6 empty] | 063:
|  | ytong:2,7*(2*4,03+2,4)-(0,7*1,97)-(0,8*1,97) |  | 25.287 | [6 empty] | ytong:2,7*(2*4,03+2,4)-(0,7*1,97)-(0,8*1,97)
|  | zdivo:2,4*0,88 |  | 2.112 | [6 empty] | zdivo:2,4*0,88
|  | stávající zdivo:(2,7*2,4)-(2,4*0,88) |  | 4.368 | [6 empty] | stávající zdivo:(2,7*2,4)-(2,4*0,88)
|  | 0 |  | 0 | [6 empty] | 0
|  | 0 |  | 0 | [6 empty] | 0
|  | 0 |  | 0 | [6 empty] | 0
|  | 066: |  | 0 | [6 empty] | 066:
|  | ytong:2,7*(1,75+0,6+13) |  | 41.445 | [6 empty] | ytong:2,7*(1,75+0,6+13)
|  | stávající zdivo:2,7*(3,4+1,7+0,15)-(3,4*0,88)-(1,6*2,69) |  | 6.879 | [6 empty] | stávající zdivo:2,7*(3,4+1,7+0,15)-(3,4*0,88)-(1,6*2,69)
|  | zdivo:3,4*0,88 |  | 2.992 | [6 empty] | zdivo:3,4*0,88
|  | 0 |  | 0 | [6 empty] | 0
|  | 068: |  | 0 | [6 empty] | 068:
|  | stávající zdivo:2,7*(2*5,1+2*0,15+2,7+0,3+2,6+1,51+3,53)-(0,8*1,97)-(3,53*0,88) |  | 52.3956 | [6 empty] | stávající zdivo:2,7*(2*5,1+2*0,15+2,7+0,3+2,6+1,51+3,53)-(0,8*1,97)-(3,53*0,88)
|  | zdivo:3,53*0,88 |  | 3.1064 | [6 empty] | zdivo:3,53*0,88
|  | 0 |  | 0 | [6 empty] | 0
|  | 069: |  | 0 | [6 empty] | 069:
|  | ytong:2,71*(2*1,8+10,1-0,5)-(3*1,6*1,97) |  | 26.316 | [6 empty] | ytong:2,71*(2*1,8+10,1-0,5)-(3*1,6*1,97)
|  | stávající zdivo:2,71*(26,2+0,5+15,1+0,9+2*0,3)-(4*0,8*1,97) |  | 111.039 | [6 empty] | stávající zdivo:2,71*(26,2+0,5+15,1+0,9+2*0,3)-(4*0,8*1,97)
|  | 0 |  | 0 | [6 empty] | 0
|  | 070: |  | 0 | [6 empty] | 070:
|  | stávající zdivo:2,72*(2*3,44+2*2,4)-(0,8*1,97)-(1,25*1,97) |  | 27.7311 | [6 empty] | stávající zdivo:2,72*(2*3,44+2*2,4)-(0,8*1,97)-(1,25*1,97)
|  | 0 |  | 0 | [6 empty] | 0
|  | 071: |  | 0 | [6 empty] | 071:
|  | stávající zdivo:2,72*(2*2,9+2*3,44+3*0,2+0,15)-(1,25*1,97)-(3,57*0,88) |  | 30.9255 | [6 empty] | stávající zdivo:2,72*(2*2,9+2*3,44+3*0,2+0,15)-(1,25*1,97)-(3,57*0,88)
|  | zdivo:3,57*0,88 |  | 3.1416 | [6 empty] | zdivo:3,57*0,88
|  | 0 |  | 0 | [6 empty] | 0
|  | 072: |  | 0 | [6 empty] | 072:
|  | ytong:2,7*(0,7+0,8) |  | 4.05 | [6 empty] | ytong:2,7*(0,7+0,8)
|  | stávajíci zdivo:2,7*(2*3,59+2*5,5-1,5+3*0,2)-(0,8*1,97)-(3,59*0,88) |  | 41.9208 | [6 empty] | stávajíci zdivo:2,7*(2*3,59+2*5,5-1,5+3*0,2)-(0,8*1,97)-(3,59*0,88)
|  | zdivo:3,59*0,88 |  | 3.1592 | [6 empty] | zdivo:3,59*0,88
|  | 0 |  | 0 | [6 empty] | 0
|  | 073: |  | 0 | [6 empty] | 073:
|  | ytong:2,72*(0,7+0,8) |  | 4.08 | [6 empty] | ytong:2,72*(0,7+0,8)
|  | stávající zdivo:2,72*(2*5,5-1,5+2*3,49+2*0,15)-(0,8*1,97)-(3,55*0,88) |  | 40.9416 | [6 empty] | stávající zdivo:2,72*(2*5,5-1,5+2*3,49+2*0,15)-(0,8*1,97)-(3,55*0,88)
|  | zdivo:3,55*0,88 |  | 3.124 | [6 empty] | zdivo:3,55*0,88
|  | 0 |  | 0 | [6 empty] | 0
|  | 074: |  | 0 | [6 empty] | 074:
|  | ytong:2,72*0,9 |  | 2.448 | [6 empty] | ytong:2,72*0,9
|  | stávající zdivo:2,72*(2*5,5-0,9+2*3,51)-(0,8*1,97)-(3,56*0,88) |  | 41.8576 | [6 empty] | stávající zdivo:2,72*(2*5,5-0,9+2*3,51)-(0,8*1,97)-(3,56*0,88)
|  | zdivo:3,56*0,88 |  | 3.1328 | [6 empty] | zdivo:3,56*0,88
|  | 0 |  | 0 | [6 empty] | 0
|  | 075: |  | 0 | [6 empty] | 075:
|  | ytong:2,7*(10,2-0,5+0,9)-(1,6*1,97) |  | 25.468 | [6 empty] | ytong:2,7*(10,2-0,5+0,9)-(1,6*1,97)
|  | zdivo:(3,42*0,88)+(1,71*0,88)+(1,72*0,88) |  | 6.028 | [6 empty] | zdivo:(3,42*0,88)+(1,71*0,88)+(1,72*0,88)
|  | stávající zdivo:2,7*(2*5,5-0,9+11,04+3*0,2+0,7+0,5+2*0,3+4*0,5) |  | 68.958 | [6 empty] | stávající zdivo:2,7*(2*5,5-0,9+11,04+3*0,2+0,7+0,5+2*0,3+4*0,5)
|  | -(3,42*0,88)-(1,71*0,88)-(1,72*0,88) |  | -6.028 | [6 empty] | -(3,42*0,88)-(1,71*0,88)-(1,72*0,88)
|  | 076: |  | 0 | [6 empty] | 076:
|  | ytong:2,71*(2*1,85)-(2*1,6*1,97) |  | 3.723 | [6 empty] | ytong:2,71*(2*1,85)-(2*1,6*1,97)
|  | stávající zdivo:2,71*(0,5+0,5+1,8+3,4)-(0,8*1,97) |  | 15.226 | [6 empty] | stávající zdivo:2,71*(0,5+0,5+1,8+3,4)-(0,8*1,97)
|  | 0 |  | 0 | [6 empty] | 0
|  | 077: |  | 0 | [6 empty] | 077:
|  | stávající zdivo:2,7*(2*5,5+2*0,2+2,7+0,3+2,55+1,5+3,46)-(0,8*1,97)-(3,46*0,88) |  | 54.5362 | [6 empty] | stávající zdivo:2,7*(2*5,5+2*0,2+2,7+0,3+2,55+1,5+3,46)-(0,8*1,97)-(3,46*0,88)
|  | zdivo:3,46*0,88 |  | 3.0448 | [6 empty] | zdivo:3,46*0,88
|  | 0 |  | 0 | [6 empty] | 0
|  | 078: |  | 0 | [6 empty] | 078:
|  | zdivo:3,75*0,88 |  | 3.3 | [6 empty] | zdivo:3,75*0,88
|  | stávající zdivo:2,71*(7,47+5,6+2*4,88+8*0,5+3*0,2+0,3)-(0,9*1,97)-(3,75*0,88) |  | 70.0753 | [6 empty] | stávající zdivo:2,71*(7,47+5,6+2*4,88+8*0,5+3*0,2+0,3)-(0,9*1,97)-(3,75*0,88)
|  | ytong:(2,71*1,8)-(1,6*1,97) |  | 1.726 | [6 empty] | ytong:(2,71*1,8)-(1,6*1,97)
|  | 0 |  | 0 | [6 empty] | 0
|  | 083: |  | 0 | [6 empty] | 083:
|  | ytong:3,3*(7,0+0,635+11,0+4,2+2,985)-(1,6*2,9)-(2*2,1*2,9) |  | 68.386 | [6 empty] | ytong:3,3*(7,0+0,635+11,0+4,2+2,985)-(1,6*2,9)-(2*2,1*2,9)
|  | -(2*0,7*1,065)-(1,6*1,97) |  | -4.643 | [6 empty] | -(2*0,7*1,065)-(1,6*1,97)
|  | stávající zdivo:3,3*(2*0,48+0,2+3,5)-(2,3*2,47) |  | 9.697 | [6 empty] | stávající zdivo:3,3*(2*0,48+0,2+3,5)-(2,3*2,47)
|  | 0 |  | 0 | [6 empty] | 0
|  | 084: |  | 0 | [6 empty] | 084:
|  | ytong:3,3*(2*14,6+2*5,4+1,7+0,75-2*0,48)-(0,7*1,065) |  | 136.1715 | [6 empty] | ytong:3,3*(2*14,6+2*5,4+1,7+0,75-2*0,48)-(0,7*1,065)
|  | stávající zdivo:3,3*(2*0,48) |  | 3.168 | [6 empty] | stávající zdivo:3,3*(2*0,48)
|  | 0 |  | 0 | [6 empty] | 0
|  | 085: |  | 0 | [6 empty] | 085:
|  | ytong:3,3*(0,635+7,0+0,52)-(0,7*1,0) |  | 26.2115 | [6 empty] | ytong:3,3*(0,635+7,0+0,52)-(0,7*1,0)
|  | stávající zdivo:3,3*(7,3+0,4+2*0,3) |  | 27.39 | [6 empty] | stávající zdivo:3,3*(7,3+0,4+2*0,3)
|  | 0 |  | 0 | [6 empty] | 0
|  | 0 |  | 0 | [6 empty] | 0
|  | 1NP: |  | 0 | [6 empty] | 1NP:
|  | 101: |  | 0 | [6 empty] | 101:00
|  | sdk:4,86*(11,4+8,0+2,8+1,2+8,3)-(1,75*3,0)-(1,65*3,0)-(8,25*2,1) |  | 126.537 | [6 empty] | sdk:4,86*(11,4+8,0+2,8+1,2+8,3)-(1,75*3,0)-(1,65*3,0)-(8,25*2,1)
|  | stávající zdivo:4,86*(12*0,7+0,6+1,4+0,9) |  | 54.918 | [6 empty] | stávající zdivo:4,86*(12*0,7+0,6+1,4+0,9)
|  | 0 |  | 0 | [6 empty] | 0
|  | 102: |  | 0 | [6 empty] | 102:00
|  | sdk:4,3*(2*8,5+2,75)-(2*1,75*3,0) |  | 74.425 | [6 empty] | sdk:4,3*(2*8,5+2,75)-(2*1,75*3,0)
|  | 0 |  | 0 | [6 empty] | 0
|  | 103: |  | 0 | [6 empty] | 103:00
|  | sdk:4,86*(8,5+4,7+11,2)-(1,6*3,0) |  | 113.784 | [6 empty] | sdk:4,86*(8,5+4,7+11,2)-(1,6*3,0)
|  | stávající zdivo:4,86*(2*0,8+2*1,0) |  | 17.496 | [6 empty] | stávající zdivo:4,86*(2*0,8+2*1,0)
|  | zdivo:4,86*(2*2,3+2*2,15)-(1,18*2,19)-(1,65*4,83) |  | 32.7003 | [6 empty] | zdivo:4,86*(2*2,3+2*2,15)-(1,18*2,19)-(1,65*4,83)
|  | 0 |  | 0 | [6 empty] | 0
|  | 104: |  | 0 | [6 empty] | 104:00
|  | stávající zdivo:2,7*(0,6+0,8) |  | 3.78 | [6 empty] | stávající zdivo:2,7*(0,6+0,8)
|  | 0 |  | 0 | [6 empty] | 0
|  | 107: |  | 0 | [6 empty] | 107:00
|  | stávající zdivo:2,7*(0,63+2*0,9) |  | 6.561 | [6 empty] | stávající zdivo:2,7*(0,63+2*0,9)
|  | 0 |  | 0 | [6 empty] | 0
|  | 108/113: |  | 0 | [6 empty] | 108/113:
|  | sdk:6,4*(9,4+12,7)-(3*0,8*1,97)-(0,9*1,97) |  | 134.939 | [6 empty] | sdk:6,4*(9,4+12,7)-(3*0,8*1,97)-(0,9*1,97)
|  | stávající zdivo:4,86*(26*0,7+16*0,9+6*0,6+2*0,8+6*1,4) |  | 224.532 | [6 empty] | stávající zdivo:4,86*(26*0,7+16*0,9+6*0,6+2*0,8+6*1,4)
|  | 4,86*(1,6+14,9+1,2)-(2,3*2,47) |  | 80.341 | [6 empty] | 4,86*(1,6+14,9+1,2)-(2,3*2,47)
|  | 108(u 3NP): |  | 0 | [6 empty] | 108(u 3NP):
|  | sdk:6,0*(5,6+21,4)-(14,0*4,5) |  | 99 | [6 empty] | sdk:6,0*(5,6+21,4)-(14,0*4,5)
|  | 5,9*(26*0,7+16*0,9+6*0,6+2*0,8+6*1,4) |  | 272.58 | [6 empty] | 5,9*(26*0,7+16*0,9+6*0,6+2*0,8+6*1,4)
|  | 0 |  | 0 | [6 empty] | 0
|  | 108(1NP-vestavek u prosklené fasády): |  | 0 | [6 empty] | 108(1NP-vestavek u prosklené fasády):
|  | sdk:2,1*(19,6+2*0,2+8,6+5,9)-(5,75*1,5)-(4,25*1,5)-(2,75*1,5)-(4*0,7*1,25) |  | 49.825 | [6 empty] | sdk:2,1*(19,6+2*0,2+8,6+5,9)-(5,75*1,5)-(4,25*1,5)-(2,75*1,5)-(4*0,7*1,25)
|  | stávající zdivo:2,1*1,79 |  | 3.759 | [6 empty] | stávající zdivo:2,1*1,79
|  | 108(2NP-vestavek u prosklené fasády): |  | 0 | [6 empty] | 108(2NP-vestavek u prosklené fasády):
|  | sdk:4,3*(19,6+2*1,3+8,5+7,1)-(4*2,75*2,6)-(1,25*2,6)-(1,4*1,25)-2*0,7*1,25 |  | 127.19 | [6 empty] | sdk:4,3*(19,6+2*1,3+8,5+7,1)-(4*2,75*2,6)-(1,25*2,6)-(1,4*1,25)-2*0,7*1,25
|  | stávající zdivo:4,3*0,4 |  | 1.72 | [6 empty] | stávající zdivo:4,3*0,4
|  | 108(3NP-vestavek u prosklené zdi): |  | 0 | [6 empty] | 108(3NP-vestavek u prosklené zdi):
|  | sdk:3,3*(25,6+8,5+7,0+2*1,2)-(6*2,75*2,6)-(1,25*2,6)-(1,4*1,25)-2*0,7*1,25 |  | 93.9 | [6 empty] | sdk:3,3*(25,6+8,5+7,0+2*1,2)-(6*2,75*2,6)-(1,25*2,6)-(1,4*1,25)-2*0,7*1,25
|  | 3,3*15,0-(2*5,75*1,85) |  | 28.225 | [6 empty] | 3,3*15,0-(2*5,75*1,85)
|  | stávající zdivo:3,3*1,6 |  | 5.28 | [6 empty] | stávající zdivo:3,3*1,6
|  | 108(4NP-vestavek u prosklené zdi): |  | 0 | [6 empty] | 108(4NP-vestavek u prosklené zdi):
|  | sdk:3,8*(25,6+8,5+7,0+2*1,2)-(6*2,75*2,6)-(1,25*2,6)-(1,4*1,25)-2*0,7*1,25 |  | 115.65 | [6 empty] | sdk:3,8*(25,6+8,5+7,0+2*1,2)-(6*2,75*2,6)-(1,25*2,6)-(1,4*1,25)-2*0,7*1,25
|  | stávající zdivo:3,8*1,6 |  | 6.08 | [6 empty] | stávající zdivo:3,8*1,6
|  | 0 |  | 0 | [6 empty] | 0
|  | 109: |  | 0 | [6 empty] | 109:00
|  | sdk:3,3*(2*8,85+2*12,4+8*0,9+5*0,15+2*0,3)-(2*0,9*1,97)-(8,25*2,1) |  | 147.594 | [6 empty] | sdk:3,3*(2*8,85+2*12,4+8*0,9+5*0,15+2*0,3)-(2*0,9*1,97)-(8,25*2,1)
|  | 0 |  | 0 | [6 empty] | 0
|  | 110: |  | 0 | [6 empty] | 110:00
|  | sdk:3,9*(8,3+12,45)-0,9*1,97 |  | 79.152 | [6 empty] | sdk:3,9*(8,3+12,45)-0,9*1,97
|  | stávající zdivo:8*3,9*0,7 |  | 21.84 | [6 empty] | stávající zdivo:8*3,9*0,7
|  | 0 |  | 0 | [6 empty] | 0
|  | 111a: |  | 0 | [6 empty] | 111a:
|  | sdk:3,3*(2*2,83+2*4,0)-0,9*1,97 |  | 43.305 | [6 empty] | sdk:3,3*(2*2,83+2*4,0)-0,9*1,97
|  | 0 |  | 0 | [6 empty] | 0
|  | 111b: |  | 0 | [6 empty] | 111b:
|  | sdk:3,3*(2*2,83+2*4,0)-0,9*1,97 |  | 43.305 | [6 empty] | sdk:3,3*(2*2,83+2*4,0)-0,9*1,97
|  | 0 |  | 0 | [6 empty] | 0
|  | 112a: |  | 0 | [6 empty] | 112a:
|  | sdk:3,9*(8,24+6,7+3*0,2+0,4+7,0)-(0,9*1,97) |  | 87.693 | [6 empty] | sdk:3,9*(8,24+6,7+3*0,2+0,4+7,0)-(0,9*1,97)
|  | stávající zdivo:3,9*(4*0,8+1,4+0,6) |  | 20.28 | [6 empty] | stávající zdivo:3,9*(4*0,8+1,4+0,6)
|  | 0 |  | 0 | [6 empty] | 0
|  | 112b: |  | 0 | [6 empty] | 112b:
|  | sdk:3,9*(13,8-0,6+2*0,2) |  | 53.04 | [6 empty] | sdk:3,9*(13,8-0,6+2*0,2)
|  | stávající zdivo:3,9*(0,6+2*0,9) |  | 9.36 | [6 empty] | stávající zdivo:3,9*(0,6+2*0,9)
|  | 0 |  | 0 | [6 empty] | 0
|  | 114: |  | 0 | [6 empty] | 114:00
|  | sdk:3,3*(2*12,4+2*2,1)-(0,9*1,97)-(1,65*3,0) |  | 88.977 | [6 empty] | sdk:3,3*(2*12,4+2*2,1)-(0,9*1,97)-(1,65*3,0)
|  | 0 |  | 0 | [6 empty] | 0
|  | 121: |  | 0 | [6 empty] | 121:00
|  | sdk:2,77*(20,0+9,4)-(2*0,8*1,97)-(1,6*1,97)-(0,9*1,97) |  | 73.361 | [6 empty] | sdk:2,77*(20,0+9,4)-(2*0,8*1,97)-(1,6*1,97)-(0,9*1,97)
|  | 13,43*(6*0,7+6*1,4) |  | 169.218 | [6 empty] | 13,43*(6*0,7+6*1,4)
|  | stávající zdivo:1,06*(24,9+42,7-4,5+33,8+40,4+11,4+15,2) |  | 173.734 | [6 empty] | stávající zdivo:1,06*(24,9+42,7-4,5+33,8+40,4+11,4+15,2)
|  | 0 |  | 0 | [6 empty] | 0
|  | 122: |  | 0 | [6 empty] | 122:00
|  | sdk:2,77*(8,4-0,92)-(3*0,8*1,97) |  | 15.9916 | [6 empty] | sdk:2,77*(8,4-0,92)-(3*0,8*1,97)
|  | 0 |  | 0 | [6 empty] | 0
|  | 0 |  | 0 | [6 empty] | 0
|  | 126: |  | 0 | [6 empty] | 126:00
|  | sdk:3,2*(2*5,8) |  | 37.12 | [6 empty] | sdk:3,2*(2*5,8)
|  | 0 |  | 0 | [6 empty] | 0
|  | 127: |  | 0 | [6 empty] | 127:00
|  | sdk:3,11*(2*1,77+2*3,5+4*0,4) |  | 37.7554 | [6 empty] | sdk:3,11*(2*1,77+2*3,5+4*0,4)
|  | 0 |  | 0 | [6 empty] | 0
|  | 127a: |  | 0 | [6 empty] | 127a:
|  | sdk:2,6*(2*5,15+2*5,62+4*0,4+2*0,5)-(2*0,8*1,97)-(2,75*1,5) |  | 55.487 | [6 empty] | sdk:2,6*(2*5,15+2*5,62+4*0,4+2*0,5)-(2*0,8*1,97)-(2,75*1,5)
|  | 0 |  | 0 | [6 empty] | 0
|  | 127b: |  | 0 | [6 empty] | 127b:
|  | sdk:2,6*(2*5,62+3,835+5,585)-(0,8*1,97)-(4,25*1,5) |  | 45.765 | [6 empty] | sdk:2,6*(2*5,62+3,835+5,585)-(0,8*1,97)-(4,25*1,5)
|  | 0 |  | 0 | [6 empty] | 0
|  | 128: |  | 0 | [6 empty] | 128:00
|  | sdk:2,6*(2*5,62+2*8,455+2*0,2+4*0,4+2*0,6)-(1,6*1,97)-(5,75*1,5) |  | 69.733 | [6 empty] | sdk:2,6*(2*5,62+2*8,455+2*0,2+4*0,4+2*0,6)-(1,6*1,97)-(5,75*1,5)
|  | 0 |  | 0 | [6 empty] | 0
|  | 129 (zahrnuta všechna podlaží): |  | 0 | [6 empty] | 129 (zahrnuta všechna podlaží):
|  | sdk:12,37*(5,9+4,7+0,9+2*0,2)-(1,25*1,5)-(3*1,25*2,6) |  | 135.578 | [6 empty] | sdk:12,37*(5,9+4,7+0,9+2*0,2)-(1,25*1,5)-(3*1,25*2,6)
|  | stávající zdivo:12,37*(1,6+1,5) |  | 38.347 | [6 empty] | stávající zdivo:12,37*(1,6+1,5)
|  | 0 |  | 0 | [6 empty] | 0
|  | 0 |  | 0 | [6 empty] | 0
|  | 130: |  | 0 | [6 empty] | 130:00
|  | sdk:(2*5,92*5,77)-(0,7*1,97) |  | 66.9378 | [6 empty] | sdk:(2*5,92*5,77)-(0,7*1,97)
|  | stávající zdivo :5,16*1,79*2 |  | 18.4728 | [6 empty] | stávající zdivo :5,16*1,79*2
|  | 0 |  | 0 | [6 empty] | 0
|  | 131: |  | 0 | [6 empty] | 131:00
|  | sdk:2,6*(2*5,3+2*0,72-0,3)-(0,7*1,97) |  | 29.145 | [6 empty] | sdk:2,6*(2*5,3+2*0,72-0,3)-(0,7*1,97)
|  | stávající zdivo:2,6*0,3 |  | 0.78 | [6 empty] | stávající zdivo:2,6*0,3
|  | 0 |  | 0 | [6 empty] | 0
|  | 132: |  | 0 | [6 empty] | 132:00
|  | sdk:3,2*(2*5,8) |  | 37.12 | [6 empty] | sdk:3,2*(2*5,8)
|  | 0 |  | 0 | [6 empty] | 0
|  | 133: |  | 0 | [6 empty] | 133:00
|  | sdk:2,6*(2*5,62+2*4,2+4*0,4+2*0,6)-(0,9*1,97)-(1,25*1,5) |  | 54.696 | [6 empty] | sdk:2,6*(2*5,62+2*4,2+4*0,4+2*0,6)-(0,9*1,97)-(1,25*1,5)
|  | 0 |  | 0 | [6 empty] | 0
|  | 134: |  | 0 | [6 empty] | 134:00
|  | sdk:(4,26*6,78)-(1,6*2,4) |  | 25.0428 | [6 empty] | sdk:(4,26*6,78)-(1,6*2,4)
|  | stávající zdivo:4,26*(2*1,8+2*0,2+2*0,3) |  | 19.596 | [6 empty] | stávající zdivo:4,26*(2*1,8+2*0,2+2*0,3)
|  | 0 |  | 0 | [6 empty] | 0
|  | 135: |  | 0 | [6 empty] | 135:00
|  | sdk:4,55*(2*11,8+6,8+1,4+6,7)-(1,6*2,4)-(2*1,6*1,97)-(1,8*3,0)-(0,9*1,97) |  | 157.858 | [6 empty] | sdk:4,55*(2*11,8+6,8+1,4+6,7)-(1,6*2,4)-(2*1,6*1,97)-(1,8*3,0)-(0,9*1,97)
|  | -(2*0,55*0,4) |  | -0.44 | [6 empty] | -(2*0,55*0,4)
|  | stávající zdivo:4,55*(7,3+5*0,5+7,5)-(6,95*2,38) |  | 62.174 | [6 empty] | stávající zdivo:4,55*(7,3+5*0,5+7,5)-(6,95*2,38)
|  | 0 |  | 0 | [6 empty] | 0
|  | 136: |  | 0 | [6 empty] | 136:00
|  | sdk:4,75*(2*6,31+2*4,86+4*0,6)-1,6*1,97 |  | 114.363 | [6 empty] | sdk:4,75*(2*6,31+2*4,86+4*0,6)-1,6*1,97
|  | 0 |  | 0 | [6 empty] | 0
|  | 137: |  | 0 | [6 empty] | 137:00
|  | sdk:2,35*(4,86+2*5,36)-(0,9*1,97)-(2*0,55*0,4) |  | 34.4 | [6 empty] | sdk:2,35*(4,86+2*5,36)-(0,9*1,97)-(2*0,55*0,4)
|  | stávající zdivo:2,35*4,86 |  | 11.421 | [6 empty] | stávající zdivo:2,35*4,86
|  | 0 |  | 0 | [6 empty] | 0
|  | 138: |  | 0 | [6 empty] | 138:00
|  | sdk:3,6*(2*6,0+1,1+10,6+2*0,75)-(1,6*1,97)-(1,8*3,0)-(0,7*1,97)-(2*1,0*2,0) |  | 76.789 | [6 empty] | sdk:3,6*(2*6,0+1,1+10,6+2*0,75)-(1,6*1,97)-(1,8*3,0)-(0,7*1,97)-(2*1,0*2,0)
|  | 3,6*(2,0+2*0,1)-(1,0*2,0) |  | 5.92 | [6 empty] | 3,6*(2,0+2*0,1)-(1,0*2,0)
|  | stávající zdivo:3,6*9,52 |  | 34.272 | [6 empty] | stávající zdivo:3,6*9,52
|  | zdivo:3,6*2,0 |  | 7.2 | [6 empty] | zdivo:3,6*2,0
|  | 0 |  | 0 | [6 empty] | 0
|  | 139: |  | 0 | [6 empty] | 139:00
|  | sdk:2,7*(2,15+1,2)-(0,7*1,97) |  | 7.666 | [6 empty] | sdk:2,7*(2,15+1,2)-(0,7*1,97)
|  | stávající zdivo:2,7*(2,15+0,15) |  | 6.21 | [6 empty] | stávající zdivo:2,7*(2,15+0,15)
|  | zdivo:2,7*1,1 |  | 2.97 | [6 empty] | zdivo:2,7*1,1
|  | 140: |  | 0 | [6 empty] | 140:00
|  | sdk:2,7*(2,5+2*1,0)-(1,0*2,0) |  | 10.15 | [6 empty] | sdk:2,7*(2,5+2*1,0)-(1,0*2,0)
|  | zdivo:2,7*2,5 |  | 6.75 | [6 empty] | zdivo:2,7*2,5
|  | 0 |  | 0 | [6 empty] | 0
|  | 0 |  | 0 | [6 empty] | 0
|  | 2NP: |  | 0 | [6 empty] | 2NP:
|  | 201: |  | 0 | [6 empty] | 201:00
|  | sdk:2,7*(31,9-0,92-3,32+2*0,8+3*0,15)-(8*0,8*1,97) |  | 67.609 | [6 empty] | sdk:2,7*(31,9-0,92-3,32+2*0,8+3*0,15)-(8*0,8*1,97)
|  | 0 |  | 0 | [6 empty] | 0
|  | 0 |  | 0 | [6 empty] | 0
|  | 205: |  | 0 | [6 empty] | 205:00
|  | sdk:2*5,8*4,2 |  | 48.72 | [6 empty] | sdk:2*5,8*4,2
|  | 0 |  | 0 | [6 empty] | 0
|  | 206: |  | 0 | [6 empty] | 206:00
|  | sdk:2,6*(2*6,69+2*3,545+3*0,3)-(0,8*1,97)-(1,25*2,6) |  | 50.736 | [6 empty] | sdk:2,6*(2*6,69+2*3,545+3*0,3)-(0,8*1,97)-(1,25*2,6)
|  | 0 |  | 0 | [6 empty] | 0
|  | 207: |  | 0 | [6 empty] | 207:00
|  | sdk:2,6*(2*3,52+2*6,69)-(0,8*1,97)-(2,75*2,6) |  | 44.366 | [6 empty] | sdk:2,6*(2*3,52+2*6,69)-(0,8*1,97)-(2,75*2,6)
|  | 208: |  | 0 | [6 empty] | 208:00
|  | sdk:2,6*(2*6,69+2*3,52)-(0,8*1,97)-(2,75*2,6) |  | 44.366 | [6 empty] | sdk:2,6*(2*6,69+2*3,52)-(0,8*1,97)-(2,75*2,6)
|  | 0 |  | 0 | [6 empty] | 0
|  | 209: |  | 0 | [6 empty] | 209:00
|  | sdk :2,6*(2*6,69+2*3,665)-(0,8*1,97)-(2,75*2,6) |  | 45.12 | [6 empty] | sdk :2,6*(2*6,69+2*3,665)-(0,8*1,97)-(2,75*2,6)
|  | 0 |  | 0 | [6 empty] | 0
|  | 210: |  | 0 | [6 empty] | 210:00
|  | sdk:2,6*(2*6,69+2*4,64-1,1+4*0,4+2*0,6)-(0,8*1,97)-(2,75*2,6) |  | 54.61 | [6 empty] | sdk:2,6*(2*6,69+2*4,64-1,1+4*0,4+2*0,6)-(0,8*1,97)-(2,75*2,6)
|  | stávající zdivo:2,6*(0,3+1,1) |  | 3.64 | [6 empty] | stávající zdivo:2,6*(0,3+1,1)
|  | 0 |  | 0 | [6 empty] | 0
|  | 211:2*5,8*4,2 |  | 48.72 | [6 empty] | 211:2*5,8*4,2
|  | 0 |  | 0 | [6 empty] | 0
|  | 212: |  | 0 | [6 empty] | 212:00
|  | sdk:2,6*(2*6,69+2*4,2+4*0,4+2*0,6)-(0,9*1,97)-(1,25*2,6) |  | 58.885 | [6 empty] | sdk:2,6*(2*6,69+2*4,2+4*0,4+2*0,6)-(0,9*1,97)-(1,25*2,6)
|  | 0 |  | 0 | [6 empty] | 0
|  | 213: |  | 0 | [6 empty] | 213:00
|  | sdk:2,7*(9,4-3,32)-(0,9*1,97)-(0,6*1,97) |  | 13.461 | [6 empty] | sdk:2,7*(9,4-3,32)-(0,9*1,97)-(0,6*1,97)
|  | 0 |  | 0 | [6 empty] | 0
|  | 214: |  | 0 | [6 empty] | 214:00
|  | sdk:2,6*(2*6,7-1,1+0,72+0,5)-(0,6*1,97) |  | 33.97 | [6 empty] | sdk:2,6*(2*6,7-1,1+0,72+0,5)-(0,6*1,97)
|  | stávající zdivo:2,6*(1,1+0,3) |  | 3.64 | [6 empty] | stávající zdivo:2,6*(1,1+0,3)
|  | 0 |  | 0 | [6 empty] | 0
|  | 215: |  | 0 | [6 empty] | 215:00
|  | sdk:4,14*(2*3,5+2*0,9+4*0,4) |  | 43.056 | [6 empty] | sdk:4,14*(2*3,5+2*0,9+4*0,4)
|  | 0 |  | 0 | [6 empty] | 0
|  | 0 |  | 0 | [6 empty] | 0
|  | 3NP: |  | 0 | [6 empty] | 3NP:
|  | 301: |  | 0 | [6 empty] | 301:00
|  | sdk:5,95*(21,4+14,3+2*5,39+2*1,34+0,7+2*1,4)-(2*1,6*1,97)-0,9*3,0-3,85*2,4 |  | 295.083 | [6 empty] | sdk:5,95*(21,4+14,3+2*5,39+2*1,34+0,7+2*1,4)-(2*1,6*1,97)-0,9*3,0-3,85*2,4
|  | 5,95*(6,4+2,1)-1,75*3,0 |  | 45.325 | [6 empty] | 5,95*(6,4+2,1)-1,75*3,0
|  | (5,95*11,0)-(4*0,8*1,97) |  | 59.146 | [6 empty] | (5,95*11,0)-(4*0,8*1,97)
|  | stávající zdivo:2*1,4*5,95 |  | 16.66 | [6 empty] | stávající zdivo:2*1,4*5,95
|  | 0 |  | 0 | [6 empty] | 0
|  | 302: |  | 0 | [6 empty] | 302:00
|  | sdk:3,2*(2*6,8+2,8)-(2*1,75*3,0) |  | 41.98 | [6 empty] | sdk:3,2*(2*6,8+2,8)-(2*1,75*3,0)
|  | 0 |  | 0 | [6 empty] | 0
|  | 303: |  | 0 | [6 empty] | 303:00
|  | sdk:5,95*(6,8+4,5)-(1,75*3,0) |  | 61.985 | [6 empty] | sdk:5,95*(6,8+4,5)-(1,75*3,0)
|  | zdivo:5,95*(2*2,3+2*2,15)-(1,65*3,19)-(1,18*2,19) |  | 45.1073 | [6 empty] | zdivo:5,95*(2*2,3+2*2,15)-(1,65*3,19)-(1,18*2,19)
|  | 0 |  | 0 | [6 empty] | 0
|  | 308: |  | 0 | [6 empty] | 308:00
|  | sdk:2,5*(2*6,6+2*3,65)-(3,85*2,4) |  | 42.01 | [6 empty] | sdk:2,5*(2*6,6+2*3,65)-(3,85*2,4)
|  | 0 |  | 0 | [6 empty] | 0
|  | 309: |  | 0 | [6 empty] | 309:00
|  | sdk:2,5*(2*7,25+2,5+3,65)-(0,9*1,97) |  | 49.852 | [6 empty] | sdk:2,5*(2*7,25+2,5+3,65)-(0,9*1,97)
|  | 0 |  | 0 | [6 empty] | 0
|  | 310: |  | 0 | [6 empty] | 310:00
|  | sdk:4,5*(2*14,0+2*17,25)-(0,9*1,97)-(2*1,6*1,97)-(14,0*4,5) |  | 210.173 | [6 empty] | sdk:4,5*(2*14,0+2*17,25)-(0,9*1,97)-(2*1,6*1,97)-(14,0*4,5)
|  | 0 |  | 0 | [6 empty] | 0
|  | 312: |  | 0 | [6 empty] | 312:00
|  | sdk:5,95*(14,3+7,0)-(5,0*2,75) |  | 112.985 | [6 empty] | sdk:5,95*(14,3+7,0)-(5,0*2,75)
|  | stávající zdivo:5,95*(12,7+8*0,7+8*1,4)-(0,8*1,97)-(2,3*2,47) |  | 168.268 | [6 empty] | stávající zdivo:5,95*(12,7+8*0,7+8*1,4)-(0,8*1,97)-(2,3*2,47)
|  | 0 |  | 0 | [6 empty] | 0
|  | 314a : |  | 0 | [6 empty] | 314a :
|  | sdk:4,0*(2*8,35+2*6,71)-(5,75*1,85)-(5,0*2,75)-(0,9*2,75) |  | 93.6175 | [6 empty] | sdk:4,0*(2*8,35+2*6,71)-(5,75*1,85)-(5,0*2,75)-(0,9*2,75)
|  | 0 |  | 0 | [6 empty] | 0
|  | 0 |  | 0 | [6 empty] | 0
|  | 314b : |  | 0 | [6 empty] | 314b :
|  | sdk:4,0*(2*8,35+2*6,71)-(5,75*1,85)-(5,0*2,75)-(0,9*2,75) |  | 93.6175 | [6 empty] | sdk:4,0*(2*8,35+2*6,71)-(5,75*1,85)-(5,0*2,75)-(0,9*2,75)
|  | 0 |  | 0 | [6 empty] | 0
|  | 315: |  | 0 | [6 empty] | 315:00
|  | sdk:2,8*(2*5,7+1,0) |  | 34.72 | [6 empty] | sdk:2,8*(2*5,7+1,0)
|  | 0 |  | 0 | [6 empty] | 0
|  | 316 viz 055: |  | 0 | [6 empty] | 316 viz 055:
|  | 0 |  | 0 | [6 empty] | 0
|  | 0 |  | 0 | [6 empty] | 0
|  | 320: |  | 0 | [6 empty] | 320:00
|  | sdk:2*5,8*3,2 |  | 37.12 | [6 empty] | sdk:2*5,8*3,2
|  | 0 |  | 0 | [6 empty] | 0
|  | 321: |  | 0 | [6 empty] | 321:00
|  | sdk:2,6*(2*6,69+2*3,52+3*0,2)-(0,8*1,97)-(1,25*2,6) |  | 49.826 | [6 empty] | sdk:2,6*(2*6,69+2*3,52+3*0,2)-(0,8*1,97)-(1,25*2,6)
|  | 0 |  | 0 | [6 empty] | 0
|  | 322: |  | 0 | [6 empty] | 322:00
|  | sdk:2,6*(2*6,69+2*3,52)-(0,8*1,97)-(2,75*2,6) |  | 44.366 | [6 empty] | sdk:2,6*(2*6,69+2*3,52)-(0,8*1,97)-(2,75*2,6)
|  | 0 |  | 0 | [6 empty] | 0
|  | 323: |  | 0 | [6 empty] | 323:00
|  | sdk:2,6*(2*6,69+2*3,68+2*0,2)-(0,8*1,97)-(2,75*2,6) |  | 46.238 | [6 empty] | sdk:2,6*(2*6,69+2*3,68+2*0,2)-(0,8*1,97)-(2,75*2,6)
|  | 0 |  | 0 | [6 empty] | 0
|  | 324: |  | 0 | [6 empty] | 324:00
|  | sdk:2,6*(2*6,69+2*3,505)-(0,8*1,97)-(2,75*2,6) |  | 44.288 | [6 empty] | sdk:2,6*(2*6,69+2*3,505)-(0,8*1,97)-(2,75*2,6)
|  | 0 |  | 0 | [6 empty] | 0
|  | 325: |  | 0 | [6 empty] | 325:00
|  | sdk:2,6*(2*6,69+2*3,535)-(0,8*1,97)-(2,75*2,6) |  | 44.444 | [6 empty] | sdk:2,6*(2*6,69+2*3,535)-(0,8*1,97)-(2,75*2,6)
|  | 0 |  | 0 | [6 empty] | 0
|  | 326: |  | 0 | [6 empty] | 326:00
|  | sdk:2,6*(2*6,69+2*3,665+3*0,2)-(0,8*1,97)-(2,75*2,6) |  | 46.68 | [6 empty] | sdk:2,6*(2*6,69+2*3,665+3*0,2)-(0,8*1,97)-(2,75*2,6)
|  | 0 |  | 0 | [6 empty] | 0
|  | 327: |  | 0 | [6 empty] | 327:00
|  | sdk:2,6*(2*6,69+2*3,46)-(0,8*1,97)-(2,75*2,6) |  | 44.054 | [6 empty] | sdk:2,6*(2*6,69+2*3,46)-(0,8*1,97)-(2,75*2,6)
|  | 0 |  | 0 | [6 empty] | 0
|  | 328: |  | 0 | [6 empty] | 328:00
|  | sdk:2*5,8*3,2 |  | 37.12 | [6 empty] | sdk:2*5,8*3,2
|  | 0 |  | 0 | [6 empty] | 0
|  | 329: |  | 0 | [6 empty] | 329:00
|  | sdk:2,6*(2*6,69+2*4,2+4*0,4+2*0,6)-(0,9*1,97)-(1,25*2,6) |  | 58.885 | [6 empty] | sdk:2,6*(2*6,69+2*4,2+4*0,4+2*0,6)-(0,9*1,97)-(1,25*2,6)
|  | 0 |  | 0 | [6 empty] | 0
|  | 330: |  | 0 | [6 empty] | 330:00
|  | sdk:2,75*(34,7-3,32+5*0,3)-(0,9*1,97)-(7*0,8*1,97) |  | 77.615 | [6 empty] | sdk:2,75*(34,7-3,32+5*0,3)-(0,9*1,97)-(7*0,8*1,97)
|  | 2,75*(8,5-0,92+2*0,8+2*0,15+0,3)-(3*0,8*1,97) |  | 22.167 | [6 empty] | 2,75*(8,5-0,92+2*0,8+2*0,15+0,3)-(3*0,8*1,97)
|  | 331: |  | 0 | [6 empty] | 331:00
|  | sdk:4,13*(2*0,9+2*3,5) |  | 36.344 | [6 empty] | sdk:4,13*(2*0,9+2*3,5)
|  | 0 |  | 0 | [6 empty] | 0
|  | 0 |  | 0 | [6 empty] | 0
|  | 4NP: |  | 0 | [6 empty] | 4NP:
|  | 401: |  | 0 | [6 empty] | 401:00
|  | sdk:2,75*(34,7-3,32+5*0,3)-(0,9*1,97)-(7*0,8*1,97) |  | 77.615 | [6 empty] | sdk:2,75*(34,7-3,32+5*0,3)-(0,9*1,97)-(7*0,8*1,97)
|  | 2,75*(8,5-0,92+2*0,8+2*0,15+0,3)-(3*0,8*1,97) |  | 22.167 | [6 empty] | 2,75*(8,5-0,92+2*0,8+2*0,15+0,3)-(3*0,8*1,97)
|  | 0 |  | 0 | [6 empty] | 0
|  | 0 |  | 0 | [6 empty] | 0
|  | 405: |  | 0 | [6 empty] | 405:00
|  | sdk:2*5,8*2,78 |  | 32.248 | [6 empty] | sdk:2*5,8*2,78
|  | 0 |  | 0 | [6 empty] | 0
|  | 406: |  | 0 | [6 empty] | 406:00
|  | sdk:2,6*(2*6,69+2*3,715)-(0,8*1,97)-(1,25*2,6) |  | 49.28 | [6 empty] | sdk:2,6*(2*6,69+2*3,715)-(0,8*1,97)-(1,25*2,6)
|  | 0 |  | 0 | [6 empty] | 0
|  | 407: |  | 0 | [6 empty] | 407:00
|  | sdk:2,6*(2*6,69+2*3,6)-(2*0,8*1,97)-(2,75*2,6) |  | 43.206 | [6 empty] | sdk:2,6*(2*6,69+2*3,6)-(2*0,8*1,97)-(2,75*2,6)
|  | 0 |  | 0 | [6 empty] | 0
|  | 408: |  | 0 | [6 empty] | 408:00
|  | sdk:2,6*(2*6,69+2*3,7)-(2*0,8*1,97)-(2,75*2,6) |  | 43.726 | [6 empty] | sdk:2,6*(2*6,69+2*3,7)-(2*0,8*1,97)-(2,75*2,6)
|  | 0 |  | 0 | [6 empty] | 0
|  | 409: |  | 0 | [6 empty] | 409:00
|  | sdk:2,6*(2*6,69+2*3,487)-(0,8*1,97)-(2,75*2,6) |  | 44.1944 | [6 empty] | sdk:2,6*(2*6,69+2*3,487)-(0,8*1,97)-(2,75*2,6)
|  | 0 |  | 0 | [6 empty] | 0
|  | 410: |  | 0 | [6 empty] | 410:00
|  | sdk:2,6*(2*6,69+2*3,615)-(0,8*1,97)-(2,75*2,6) |  | 44.86 | [6 empty] | sdk:2,6*(2*6,69+2*3,615)-(0,8*1,97)-(2,75*2,6)
|  | 0 |  | 0 | [6 empty] | 0
|  | 411: |  | 0 | [6 empty] | 411:00
|  | sdk:2,6*(2*6,69+2*3,585)-(0,8*1,97)-(2,75*2,6) |  | 44.704 | [6 empty] | sdk:2,6*(2*6,69+2*3,585)-(0,8*1,97)-(2,75*2,6)
|  | 0 |  | 0 | [6 empty] | 0
|  | 412: |  | 0 | [6 empty] | 412:00
|  | sdk:2,6*(2*6,69+2*3,71)-(0,8*1,97)-(2,75*2,6) |  | 45.354 | [6 empty] | sdk:2,6*(2*6,69+2*3,71)-(0,8*1,97)-(2,75*2,6)
|  | 0 |  | 0 | [6 empty] | 0
|  | 413: |  | 0 | [6 empty] | 413:00
|  | sdk:2*5,8*2,78 |  | 32.248 | [6 empty] | sdk:2*5,8*2,78
|  | 0 |  | 0 | [6 empty] | 0
|  | 414:2,6*(2*6,69+2*4,51)-(0,9*1,97)-(1,25*2,6) |  | 53.217 | [6 empty] | 414:2,6*(2*6,69+2*4,51)-(0,9*1,97)-(1,25*2,6)
|  | 0 |  | 0 | [6 empty] | 0
|  | 417: |  | 0 | [6 empty] | 417:00
|  | sdk:2,7*(2*8,3+3,65+2,65)-(0,9*1,97)-(2,0*0,75) |  | 58.557 | [6 empty] | sdk:2,7*(2*8,3+3,65+2,65)-(0,9*1,97)-(2,0*0,75)
|  | 0 |  | 0 | [6 empty] | 0
|  | 418: |  | 0 | [6 empty] | 418:00
|  | sdk:3,0*(2*6,5+2*2,5)-(0,9*1,97) |  | 52.227 | [6 empty] | sdk:3,0*(2*6,5+2*2,5)-(0,9*1,97)
|  | 0 |  | 0 | [6 empty] | 0
|  | 419: |  | 0 | [6 empty] | 419:00
|  | sdk:2,97*(2*0,9+2*3,5) |  | 26.136 | [6 empty] | sdk:2,97*(2*0,9+2*3,5)
|  | 0 |  | 0 | [6 empty] | 0
|  | 0 |  | 0 | [6 empty] | 0
|  | na omítku stropu (nové):214,7 |  | 214.7 | [6 empty] | na omítku stropu (nové):214,7
|  | na SDK podhledy:8,42+94,7+286,21+53,97+41,7 |  | 485 | [6 empty] | na SDK podhledy:8,42+94,7+286,21+53,97+41,7
|  | na omítku stropů (stávající): |  | 0 | [6 empty] | na omítku stropů (stávající):
|  | 1PP :2,97+22,52+15,97+18,99+8,38+69,12+28,21+26,73 |  | 192.89 | [6 empty] | 1PP :2,97+22,52+15,97+18,99+8,38+69,12+28,21+26,73
|  | 61,18+3,73+4,1+6,87+6,87+7,68+21,65+24,97+2,06+24,47+4,09+6,36 |  | 174.03 | [6 empty] | 61,18+3,73+4,1+6,87+6,87+7,68+21,65+24,97+2,06+24,47+4,09+6,36
|  | 6,38+6,31+19,35+6,51+6,33+13,49+137,66+6,93+15,8+60,73 |  | 279.49 | [6 empty] | 6,38+6,31+19,35+6,51+6,33+13,49+137,66+6,93+15,8+60,73
|  | 38,73+16,84+18,47+28,49+120,39+35,07+15,96 |  | 273.95 | [6 empty] | 38,73+16,84+18,47+28,49+120,39+35,07+15,96
|  | 47,09+22,39+7,72+6,04+9,5+6,79+1,53+6,61+1,53+15,82+48,67 |  | 173.69 | [6 empty] | 47,09+22,39+7,72+6,04+9,5+6,79+1,53+6,61+1,53+15,82+48,67
|  | 8,31+10,02+19,62+18,79+18,93+59,7+7,72+15,78+36,22+6,56 |  | 201.65 | [6 empty] | 8,31+10,02+19,62+18,79+18,93+59,7+7,72+15,78+36,22+6,56
|  | 36,6+41,38+6,96+16,14 |  | 101.08 | [6 empty] | 36,6+41,38+6,96+16,14
|  | kolektor bez úprav: |  | 0 | [6 empty] | kolektor bez úprav:
|  | 0 |  | 0 | [6 empty] | 0
|  | Konec provozního součtu |  | 14878.2388 | [6 empty] | Konec provozního součtu
|  | 14878,24*0,75 |  | 11158.68 | [6 empty] | 14878,24*0,75
844 | 784.02 | Malba disperzní interiérová, otěruvzdorná nátěr barevný, 2 x, penetrace 1 x | m2 | 3719.56 | 0 | 0 | 0.00042 | 1.5622 |  | 0 |  | 2 | 12 | 0 | 323 | 2 | 0 | 0 | 0 | 0 | 0 | 12 | 0
|  | barva 25% : |  | 0 | [6 empty] | barva 25% :
|  | 14878,24*0,25 |  | 3719.56 | [6 empty] | 14878,24*0,25
| Celkem za | 784 Malby |  |  |  | 0 |  | 6.2489 |  | 0 |  | 4 |  |  |  |  | 0 | 0 | 0 | 0 | 0
Díl: | 799 | Ostatní konstrukce a práce | [9 empty] | 1
845 | 799.02 | Přenosný hasící přístroj A1 - D+M vč. závěsu a skříňky, dle PBŘ | kompl | 54 | 0 | 0 | 0.02 | 1.08 |  | 0 |  | 2 | 12 | 0 | 6 | 2 | 0 | 0 | 0 | 0 | 0 | 12 | 0
846 | 799.08 | Příkazové, výstražné a požární značky fotoluminis. piktogramy, dle TZ | kompl | 1 | 0 | 0 | 0 | 0 |  | 0 |  | 2 | 12 | 0 | 8 | 2 | 0 | 0 | 0 | 0 | 0 | 12 | 0
| Celkem za | 799 Ostatní konstrukce a práce |  |  |  | 0 |  | 1.08 |  | 0 |  | 4 |  |  |  |  | 0 | 0 | 0 | 0 | 0
Díl: | M21 | Elektromontáže | [9 empty] | 1
847 | M21.01 | Elektroinstalace a hromosvod, silnoproud viz podrobný profesní rozpočet | soubor | 1 | 0 | 0 | 0 | 0 |  | 0 |  | 2 | 12 | 0 | 9 | 4 | 0 | 0 | 0 | 0 | 0 | 12 | 0
| Celkem za | M21 Elektromontáže |  |  |  | 0 |  | 0 |  | 0 |  | 4 |  |  |  |  | 0 | 0 | 0 | 0 | 0
Díl: | M22 | Montáž slaboproudé techniky | [9 empty] | 1
848 | M22.01 | Slaboproudé rozvody - PZTS viz podrobný profesní rozpočet | soubor | 1 | 0 | 0 | 0 | 0 |  | 0 |  | 2 | 12 | 0 | 10 | 4 | 0 | 0 | 0 | 0 | 0 | 12 | 0
849 | M22.02 | Slaboproudé rozvody - SK viz podrobný profesní rozpočet | soubor | 1 | 0 | 0 | 0 | 0 |  | 0 |  | 2 | 12 | 0 | 11 | 4 | 0 | 0 | 0 | 0 | 0 | 12 | 0
850 | M22.03 | Slaboproudé rozvody - EPS viz podrobný profesní rozpočet | soubor | 1 | 0 | 0 | 0 | 0 |  | 0 |  | 2 | 12 | 0 | 12 | 4 | 0 | 0 | 0 | 0 | 0 | 12 | 0
851 | M22.04 | Slaboproudé rozvody - evakuační rozhlas ER viz podrobný profesní rozpočet | soubor | 1 | 0 | 0 | 0 | 0 |  | 0 |  | 2 | 12 | 0 | 888 | 4 | 0 | 0 | 0 | 0 | 0 | 12 | 0
852 | M22.05 | Slaboproudé rozvody - EKV viz podrobný profesní rozpočet | soubor | 1 | 0 | 0 | 0 | 0 |  | 0 |  | 2 | 12 | 0 | 889 | 4 | 0 | 0 | 0 | 0 | 0 | 12 | 0
| Celkem za | M22 Montáž slaboproudé techniky |  |  |  | 0 |  | 0 |  | 0 |  | 4 |  |  |  |  | 0 | 0 | 0 | 0 | 0
Díl: | M24 | Montáže vzduchotechnických zařízení | [9 empty] | 1
853 | M24.02 | Vzduchotechnika viz podrobný profesní rozpočet | soubor | 1 | 0 | 0 | 0 | 0 |  | 0 |  | 2 | 12 | 0 | 13 | 4 | 0 | 0 | 0 | 0 | 0 | 12 | 0
| Celkem za | M24 Montáže vzduchotechnických zařízení |  |  |  | 0 |  | 0 |  | 0 |  | 4 |  |  |  |  | 0 | 0 | 0 | 0 | 0
Díl: | M28 | Montáž chlazení | [9 empty] | 1
854 | M28.01 | Chlazení viz podrobný profesní rozpočet | soubor | 1 | 0 | 0 | 0 | 0 |  | 0 |  | 2 | 12 | 0 | 14 | 4 | 0 | 0 | 0 | 0 | 0 | 12 | 0
| Celkem za | M28 Montáž chlazení |  |  |  | 0 |  | 0 |  | 0 |  | 4 |  |  |  |  | 0 | 0 | 0 | 0 | 0
Díl: | M33 | Montáže dopravních zařízení - výtahy a plošiny | [9 empty] | 1
855 | M33.01 | Plošina 1400/1000m vertikální 250 kg OOSPO- D+M elektrohydraulická m.1.34 | soubor | 1 | 0 | 0 | 0 | 0 |  | 0 |  | 2 | 12 | 0 | 15 | 4 | 0 | 0 | 0 | 0 | 0 | 12 | 0
856 | M33.02 | Výtah osobní 675 kg - D+M elektromechanický, dle PD F1.1.4i- výtahy | soubor | 1 | 0 | 0 | 0 | 0 |  | 0 |  | 2 | 12 | 0 | 16 | 4 | 0 | 0 | 0 | 0 | 0 | 12 | 0
857 | M33.03 | Výtah stávající nákladní 1600 kg Odborná zkouška výtahů v provozu | soubor | 1 | 0 | 0 | 0 | 0 |  | 0 |  | 2 | 12 | 0 | 17 | 4 | 0 | 0 | 0 | 0 | 0 | 12 | 0
|  | Odborná zkouška výtahů v provozu k datu výstupní kontroly zhotovování stavby: |  | 0 | [6 empty] | Odborná zkouška výtahů v provozu k datu výstupní kontroly zhotovování stavby:
|  |  |  | 1 | [6 empty] | poznámka viz pol. č.6:1
858 | M33.04 | Výtah stávající nákladní 5000 kg Odborná zkouška výtahů v provozu | soubor | 1 | 0 | 0 | 0 | 0 |  | 0 |  | 2 | 12 | 0 | 18 | 4 | 0 | 0 | 0 | 0 | 0 | 12 | 0
|  | Odborná zkouška výtahů v provozu k datu výstupní kontroly zhotovování stavby: |  | 0 | [6 empty] | Odborná zkouška výtahů v provozu k datu výstupní kontroly zhotovování stavby:
|  |  |  | 1 | [6 empty] | poznámka viz pol. č.6:1
859 | M33.05 | Výtah stávající nákladní 250 kg Odborná zkouška výtahů v provozu | soubor | 1 | 0 | 0 | 0 | 0 |  | 0 |  | 2 | 12 | 0 | 19 | 4 | 0 | 0 | 0 | 0 | 0 | 12 | 0
|  | Odborná zkouška výtahů v provozu k datu výstupní kontroly zhotovování stavby: |  | 0 | [6 empty] | Odborná zkouška výtahů v provozu k datu výstupní kontroly zhotovování stavby:
|  |  |  | 1 | [6 empty] | poznámka viz pol. č.6:1
860 | 202 R00 | Zednické výpomoci hsv více viz příloha č.3 | % | 1.6 | 0 | 0 | 0 | 0 |  | 0 |  | 2 | 12 | 1 | 21 | 3 | 0 | 0 | 0 | 0 | 0 | 12 | 1
| Celkem za | M33 Montáže dopravních zařízení - výtahy a plošiny |  |  |  | 0 |  | 0 |  | 0 |  | 4 |  |  |  |  | 0 | 0 | 0 | 0 | 0
Díl: | M36 | Montáže měřících a regulačních zařízení | [9 empty] | 1
861 | M36.01 | Měření a regulace DT 1.1 viz podrobný profesní rozpočet | soubor | 1 | 0 | 0 | 0 | 0 |  | 0 |  | 2 | 12 | 0 | 887 | 4 | 0 | 0 | 0 | 0 | 0 | 12 | 0
862 | M36.02 | Měření a regulace DT 1.2 viz podrobný profesní rozpočet | soubor | 1 | 0 | 0 | 0 | 0 |  | 0 |  | 2 | 12 | 0 | 977 | 4 | 0 | 0 | 0 | 0 | 0 | 12 | 0
863 | M36.03 | Měření a regulace DT 2 viz podrobný profesní rozpočet | soubor | 1 | 0 | 0 | 0 | 0 |  | 0 |  | 2 | 12 | 0 | 978 | 4 | 0 | 0 | 0 | 0 | 0 | 12 | 0
864 | M36.04 | Měření a regulace DT 3 viz podrobný profesní rozpočet | soubor | 1 | 0 | 0 | 0 | 0 |  | 0 |  | 2 | 12 | 0 | 979 | 4 | 0 | 0 | 0 | 0 | 0 | 12 | 0
| Celkem za | M36 Montáže měřících a regulačních zařízení |  |  |  | 0 |  | 0 |  | 0 |  | 4 |  |  |  |  | 0 | 0 | 0 | 0 | 0
Díl: | M43 | Montáže ocelových konstrukcí | [9 empty] | 1
865 | 421371121R00 | Výztuž desek předpínací z ocel.pramenců Lp 15,5 mm | m | 49.05 | 0 | 0 | 1.0803 | 52.9912 | 0 | 0 |  | 2 | 1 | 1 | 1 | 4 | 0 | 0 | 0 | 0 | 0 | 1 | 1
|  | předpínací výztuž ocelová kce vestavku :49,05 |  | 49.05 | [6 empty] | předpínací výztuž ocelová kce vestavku :49,05
866 | 767392112R00 | Montáž krytiny střech, tvar. plechem, šroubováním | m2 | 6391 | 0 | 0 | 0.00074 | 4.7293 | 0 | 0 |  | 2 | 1 | 7 | 7 | 4 | 0 | 0 | 0 | 0 | 0 | 1 | 7
|  | dle výpisu materiálu výkres 0837_05_02_142_00: |  | 0 | [6 empty] | dle výpisu materiálu výkres 0837_05_02_142_00:
|  | 6391,0 |  | 6391 | [6 empty] | 6391,0
867 | 953965115U00 | Kotevní šroub chem kotv M10 hl 13cm | kus | 920 | 0 | 0 | 0.00015 | 0.138 | 0 | 0 |  | 2 | 1 | 1 | 1 | 4 | 0 | 0 | 0 | 0 | 0 | 1 | 1
|  | ocelová kce hlediště :100,0 |  | 100 | [6 empty] | ocelová kce hlediště :100,0
|  | stávající OP nové kotvení sloupků:820 |  | 820 | [6 empty] | stávající OP nové kotvení sloupků:820
868 | 953965124U00 | Kotevní šroub chem. kotv M12 hl 28cm | kus | 16 | 0 | 0 | 0.00025 | 0.004 | 0 | 0 |  | 2 | 1 | 1 | 1 | 4 | 0 | 0 | 0 | 0 | 0 | 1 | 1
|  | výkres - mezistrop v divadle:16 |  | 16 | [6 empty] | výkres - mezistrop v divadle:16
869 | 953965132U00 | Kotevní šroub chem kotv M14 hl 26cm | kus | 120 | 0 | 0 | 0.00029 | 0.0348 | 0 | 0 |  | 2 | 1 | 1 | 1 | 4 | 0 | 0 | 0 | 0 | 0 | 1 | 1
|  | podkonstrukce velké améby :120 |  | 120 | [6 empty] | podkonstrukce velké améby :120
870 | 767.001 | Schody mezistropu, plech s výstupky tl. 3mm - D+M | kg | 57 | 0 | 0 | 0.001 | 0.057 |  | 0 |  | 2 | 12 | 0 | 326 | 4 | 0 | 0 | 0 | 0 | 0 | 12 | 0
|  | výkres - mezistrop v divadle:57,0 |  | 57 | [6 empty] | výkres - mezistrop v divadle:57,0
871 | 767.002 | Ocelové schodiště do mezipatra vestavku plech. stupně, vč. kotvení, povrchové úpravy - D+M | kg | 406.6 | 0 | 0 | 0.001 | 0.4066 |  | 0 |  | 2 | 12 | 0 | 811 | 4 | 0 | 0 | 0 | 0 | 0 | 12 | 0
872 | 767.003 | Táhlo pr. 16 mm dl. 3570mm S460 s rektifikací D+M | bm | 22.56 | 0 | 0 | 0.0016 | 0.036096 |  | 0 |  | 2 | 12 | 0 | 328 | 4 | 0 | 0 | 0 | 0 | 0 | 12 | 0
|  | výkres - mezistrop v divadle:22,56 |  | 22.56 | [6 empty] | výkres - mezistrop v divadle:22,56
873 | 767.004 | Tenkostěnný profil C 100/1,5 - D+M | kg | 176.64 | 0 | 0 | 0.001 | 0.17664 |  | 0 |  | 2 | 12 | 0 | 327 | 4 | 0 | 0 | 0 | 0 | 0 | 12 | 0
|  | výkres - mezistrop v divadle:176,64 |  | 176.64 | [6 empty] | výkres - mezistrop v divadle:176,64
874 | 767.005 | Lano pr. 15,7mm HDPE 1670/1860 D+M | bm | 49.05 | 0 | 0 | 0.0026 | 0.12753 |  | 0 |  | 2 | 12 | 0 | 812 | 4 | 0 | 0 | 0 | 0 | 0 | 12 | 0
|  | předpínací výztuž ocelová kce vestavku :49,05 |  | 49.05 | [6 empty] | předpínací výztuž ocelová kce vestavku :49,05
875 | 767.06 | Ocelové výměny střechy dle výpisu materiálu S235 | kg | 175 | 0 | 0 | 0.001 | 0.175 |  | 0 |  | 2 | 12 | 0 | 943 | 4 | 0 | 0 | 0 | 0 | 0 | 12 | 0
|  | v.č. 0837_05_02_142_00: |  | 0 | [6 empty] | v.č. 0837_05_02_142_00:
|  | vč. spoj mat :73,0+102,0 |  | 175 | [6 empty] | vč. spoj mat :73,0+102,0
876 | M43.01 | Montáž ocelové konstrukce "B" částečně viz příloha č.3 | kg | 181732.13 | 0 | 0 | 0.001 | 181.7321 |  | 0 |  | 2 | 12 | 0 | 330 | 4 | 0 | 0 | 0 | 0 | 0 | 12 | 0
|  | mezistrop v divadle, nosná kce :1022,15 |  | 1022.15 | [6 empty] | mezistrop v divadle, nosná kce :1022,15
|  | ocelová kce hlediště :3627,43 |  | 3627.43 | [6 empty] | ocelová kce hlediště :3627,43
|  | stávající OP nové kotvení sloupků:2707,5 |  | 2707.5 | [6 empty] | stávající OP nové kotvení sloupků:2707,5
|  | nosný rošt z L60/60/4 pro požární podhled :3397,35 |  | 3397.35 | [6 empty] | nosný rošt z L60/60/4 pro požární podhled :3397,35
|  | Mezisoučet |  | 10754.43 | [6 empty] | Mezisoučet
|  | améba - konstrukce:94500,0 |  | 94500 | [6 empty] | améba - konstrukce:94500,0
|  | améby - podkonstrukce :20500+1700+10500 |  | 32700 | [6 empty] | améby - podkonstrukce :20500+1700+10500
|  | tr102x4 :310,0 |  | 310 | [6 empty] | tr102x4 :310,0
|  | tl 25x25x2,5 :83,0 |  | 83 | [6 empty] | tl 25x25x2,5 :83,0
|  | Mezisoučet |  | 127593 | [6 empty] | Mezisoučet
|  | zastávka - konstrukce :10500,0 |  | 10500 | [6 empty] | zastávka - konstrukce :10500,0
|  | zastávka - podkonstrukce :2000+1300 |  | 3300 | [6 empty] | zastávka - podkonstrukce :2000+1300
|  | Mezisoučet |  | 13800 | [6 empty] | Mezisoučet
|  | Ocelová konstrukce vestavku:17178,7 |  | 17178.7 | [6 empty] | Ocelová konstrukce vestavku:17178,7
|  | zesílení průvlaků kce vestavku:1706,0 |  | 1706 | [6 empty] | zesílení průvlaků kce vestavku:1706,0
|  | navýšení atik na celé střeše :3460,0 |  | 3460 | [6 empty] | navýšení atik na celé střeše :3460,0
|  | kce pro vynesení OSB desek atik :7240,0 |  | 7240 | [6 empty] | kce pro vynesení OSB desek atik :7240,0
|  | Mezisoučet |  | 29584.7 | [6 empty] | Mezisoučet
|  |  |  | 0 | [6 empty] | pozn. viz příloha č.6:
877 | 15484330 | Profil trapézový TR 55/250x0,75 mm, pozink, polak | m2 | 6391 | 0 | 0 | 0.0075 | 47.9325 |  | 0 |  | 2 | 3 | 9 | 15484330 | 3 | 0 | 0 | 0 | 0 | 0 | 3 | 9
|  | dle výpisu materiálu výkres 0837_05_02_142_00 (vč. prořezu): |  | 0 | [6 empty] | dle výpisu materiálu výkres 0837_05_02_142_00 (vč. prořezu):
|  | 6391,0 |  | 6391 | [6 empty] | 6391,0
878 | 111 R00 | Mimostaveništní doprava čl.8-3a více viz příloha č.3 | % | 3.6 | 0 | 0 | 0 | 0 |  | 0 |  | 2 | 12 | 1 | 772 | 3 | 0 | 0 | 0 | 0 | 0 | 12 | 1
|  | %:3,6 |  | 3.6 | [6 empty] | %:3,6
|  |  |  | 0 | [6 empty] | pozn. viz příloha č.6:
879 | 201 R00 | Podíl přidružených výkonů čl.26-1 více viz příloha č.3 | % | 1 | 0 | 0 | 0 | 0 |  | 0 |  | 2 | 12 | 1 | 773 | 3 | 0 | 0 | 0 | 0 | 0 | 12 | 1
|  | %:1 |  | 1 | [6 empty] | %:1
|  |  |  | 0 | [6 empty] | pozn. viz příloha č.6:
880 | 202 R00 | Zednické výpomoci hsv více viz příloha č.3 | % | 1.6 | 0 | 0 | 0 | 0 |  | 0 |  | 2 | 12 | 1 | 774 | 3 | 0 | 0 | 0 | 0 | 0 | 12 | 1
|  | %:1,6 |  | 1.6 | [6 empty] | %:1,6
|  |  |  | 0 | [6 empty] | pozn. viz příloha č.6:
881 | 553.01 | Konstrukce ocelová rovné prvky vč. kotev, doplňků, základní nátěr | kg | 41409.13 | 0 | 0 | 0.001 | 41.4091 |  | 0 |  | 2 | 12 | 1 | 332 | 3 | 0 | 0 | 0 | 0 | 0 | 12 | 1
|  | mezistrop v divadle, nosná kce :1022,15 |  | 1022.15 | [6 empty] | mezistrop v divadle, nosná kce :1022,15
|  | ocelová kce hlediště :3627,43 |  | 3627.43 | [6 empty] | ocelová kce hlediště :3627,43
|  | stávající OP nové kotvení sloupků:2707,5 |  | 2707.5 | [6 empty] | stávající OP nové kotvení sloupků:2707,5
|  | nosný rošt z L60/60/4 pro požární podhled :3397,35 |  | 3397.35 | [6 empty] | nosný rošt z L60/60/4 pro požární podhled :3397,35
|  | Ocelová konstrukce vestavku:17178,7 |  | 17178.7 | [6 empty] | Ocelová konstrukce vestavku:17178,7
|  | zesílení průvlaků kce vestavku:1706,0 |  | 1706 | [6 empty] | zesílení průvlaků kce vestavku:1706,0
|  | navýšení atik na celé střeše :3460,0*1,1 |  | 3806 | [6 empty] | navýšení atik na celé střeše :3460,0*1,1
|  | kce pro vynesení OSB desek atik :7240,0*1,1 |  | 7964 | [6 empty] | kce pro vynesení OSB desek atik :7240,0*1,1
882 | 553.02 | Ocelová kce améby, ohýbané prvky kotvy -ocel S355, základní nátěr, viz příloha č.3 | kg | 94500 | 0 | 0 | 0 | 0 |  | 0 |  | 2 | 12 | 1 | 325 | 3 | 0 | 0 | 0 | 0 | 0 | 12 | 1
|  | 94500,0 |  | 94500 | [6 empty] | 94500,0
883 | 553.03 | Ocelová kce zastávky, ohýbané prvky kotvy -ocel S235, základní nátěr, viz příloha č.3 | kg | 10500 | 0 | 0 | 0.001 | 10.5 |  | 0 |  | 2 | 12 | 1 | 805 | 3 | 0 | 0 | 0 | 0 | 0 | 12 | 1
|  | 10500,0 |  | 10500 | [6 empty] | 10500,0
884 | 553.04 | Ocelová podkonstrukce opláštění S235 viz příloha č.3 | kg | 36393 | 0 | 0 | 0.001 | 36.393 |  | 0 |  | 2 | 12 | 1 | 828 | 3 | 0 | 0 | 0 | 0 | 0 | 12 | 1
|  | améby - podkonstrukce :20500+1700+10500 |  | 32700 | [6 empty] | améby - podkonstrukce :20500+1700+10500
|  | tr102x4 :310,0 |  | 310 | [6 empty] | tr102x4 :310,0
|  | tl 25x25x2,5 :83,0 |  | 83 | [6 empty] | tl 25x25x2,5 :83,0
|  | zastávka - podkonstrukce :2000+1300 |  | 3300 | [6 empty] | zastávka - podkonstrukce :2000+1300
| Celkem za | M43 Montáže ocelových konstrukcí |  |  |  | 0 |  | 376.8429 |  | 0 |  | 4 |  |  |  |  | 0 | 0 | 0 | 0 | 0
Díl: | M62 | Montáž detekčních a varovných systémů | [9 empty] | 1
885 | M62.01 | Detekční system přetížení střešní konstrukce projekt -D+M, oddíl M62 podrobněji viz příloha č.4 | kompl | 1 | 0 | 0 | 0 | 0 |  | 0 |  | 2 | 12 | 0 | 7 | 4 | 0 | 0 | 0 | 0 | 0 | 12 | 0
886 | M62.02 | Detekční system přetížení střešní konstrukce kalibrace systému v průběhu rekonstrukce střechy | kompl | 1 | 0 | 0 | 0 | 0 |  | 0 |  | 2 | 12 | 0 | 891 | 4 | 0 | 0 | 0 | 0 | 0 | 12 | 0
|  | 1 |  | 1 | [6 empty] | 1
|  | podrobněji viz příloha č.4: |  | 0 | [6 empty] | podrobněji viz příloha č.4:
887 | M62.03 | Detekční system přetížení střešní konstrukce zpracování provoz. plánu vč. postupu odstr.sněhu | kompl | 1 | 0 | 0 | 0 | 0 |  | 0 |  | 2 | 12 | 0 | 892 | 4 | 0 | 0 | 0 | 0 | 0 | 12 | 0
|  | 1 |  | 1 | [6 empty] | 1
|  | podrobněji viz příloha č.4: |  | 0 | [6 empty] | podrobněji viz příloha č.4:
888 | M62.04 | Kontrola styčníků vč. statického přepočtu a návrhu opatření | kompl | 1 | 0 | 0 | 0 | 0 |  | 0 |  | 2 | 12 | 0 | 893 | 4 | 0 | 0 | 0 | 0 | 0 | 12 | 0
|  | kompl :1 |  | 1 | [6 empty] | kompl :1
|  | zpřístupnění střešní konstrukce (lávky apod.) pro 100% plochy malé střechy (360m2) a 45% plochy : |  | 0 | [6 empty] | zpřístupnění střešní konstrukce (lávky apod.) pro 100% plochy malé střechy (360m2) a 45% plochy :
|  | velké střechy (0,45*5020=2260m2)- celkem cca 2620 m2 : |  | 0 | [6 empty] | velké střechy (0,45*5020=2260m2)- celkem cca 2620 m2 :
|  | prohlídka prutů a styčníků na zpřístupněné ploše 2620 m2: |  | 0 | [6 empty] | prohlídka prutů a styčníků na zpřístupněné ploše 2620 m2:
|  | statický přepočet malé a velké střechy: |  | 0 | [6 empty] | statický přepočet malé a velké střechy:
889 | M62.05 | Zesílení styčníků, kritických prutů | kus | 788 | 0 | 0 | 0 | 0 |  | 0 |  | 2 | 12 | 0 | 894 | 4 | 0 | 0 | 0 | 0 | 0 | 12 | 0
|  | Plocha malé střechy 360 m2, vadné styčníky dle průzkumu:88 |  | 88 | [6 empty] | Plocha malé střechy 360 m2, vadné styčníky dle průzkumu:88
|  | Plocha velké střechy 5020 m2 - předpoklad vadných styčníků (na neprohlédnuté části střechy) nutných k zesílení:700 |  | 700 | [6 empty] | Plocha velké střechy 5020 m2 - předpoklad vadných styčníků (na neprohlédnuté části střechy) nutných k zesílení:700
|  | položka dále zahrnuje...: |  | 0 | [6 empty] | položka dále zahrnuje...:
|  | lávky + lana (1200 m2): |  | 0 | [6 empty] | lávky + lana (1200 m2):
|  | očištění prutů ve styčníku (800 ks): |  | 0 | [6 empty] | očištění prutů ve styčníku (800 ks):
|  | ocel S355 včetně montáže (12000 kg): |  | 0 | [6 empty] | ocel S355 včetně montáže (12000 kg):
| Celkem za | M62 Montáž detekčních a varovných systémů |  |  |  | 0 |  | 0 |  | 0 |  | 4 |  |  |  |  | 0 | 0 | 0 | 0 | 0
Díl: | M99 | Ostatní práce "M" | [9 empty] | 1
890 | M99.01 | Skladby podlah, pomocné výpočty neoceňovat | m2 | 18444.1944 | 0 | 0 | 0 | 0 |  | 0 |  | 2 | 12 | 0 | 841 | 4 | 0 | 0 | 0 | 0 | 0 | 12 | 0
|  | P01 : |  | 0 | [6 empty] | P01 :
|  | 1PP :36,68+22,52+19,23+30,13+3,72+4,1+6,87+6,87+7,68+21,65+24,97 |  | 184.42 | [6 empty] | 1PP :36,68+22,52+19,23+30,13+3,72+4,1+6,87+6,87+7,68+21,65+24,97
|  | Mezisoučet |  | 184.42 | [6 empty] | Mezisoučet
|  | P02: |  | 0 | [6 empty] | P02:
|  | 1PP :28,0+20,73+4,73+4,41+19,53+15,97+2,06+4,09 |  | 99.52 | [6 empty] | 1PP :28,0+20,73+4,73+4,41+19,53+15,97+2,06+4,09
|  | Mezisoučet |  | 99.52 | [6 empty] | Mezisoučet
|  | P03 : |  | 0 | [6 empty] | P03 :
|  | 1PP :13,49 |  | 13.49 | [6 empty] | 1PP :13,49
|  | Mezisoučet |  | 13.49 | [6 empty] | Mezisoučet
|  | P04 : |  | 0 | [6 empty] | P04 :
|  | 1PP :322,67 |  | 322.67 | [6 empty] | 1PP :322,67
|  | Mezisoučet |  | 322.67 | [6 empty] | Mezisoučet
|  | P05: |  | 0 | [6 empty] | P05:
|  | 1PP :2,97+18,99+69,12+46,54+28,21+26,73+61,18+127,03+129,87+123,86 |  | 634.5 | [6 empty] | 1PP :2,97+18,99+69,12+46,54+28,21+26,73+61,18+127,03+129,87+123,86
|  | 137,66+6,93+15,8+68,52+3,73+120,39+35,07+15,96+90,08+47,09 |  | 541.23 | [6 empty] | 137,66+6,93+15,8+68,52+3,73+120,39+35,07+15,96+90,08+47,09
|  | 1,53+15,82+8,31+10,02+18,79+18,93+15,78+572,51+6,56 |  | 668.25 | [6 empty] | 1,53+15,82+8,31+10,02+18,79+18,93+15,78+572,51+6,56
|  | 36,6+41,38+6,96 |  | 84.94 | [6 empty] | 36,6+41,38+6,96
|  | 1NP :6,08 |  | 6.08 | [6 empty] | 1NP :6,08
|  | Mezisoučet |  | 1935 | [6 empty] | Mezisoučet
|  | P06 : |  | 0 | [6 empty] | P06 :
|  | 1PP :24,47+6,36+6,38+6,31+19,35+6,51+6,33+48,67 |  | 124.38 | [6 empty] | 1PP :24,47+6,36+6,38+6,31+19,35+6,51+6,33+48,67
|  | Mezisoučet |  | 124.38 | [6 empty] | Mezisoučet
|  | P07: |  | 0 | [6 empty] | P07:
|  | 1PP :38,73+28,49 |  | 67.22 | [6 empty] | 1PP :38,73+28,49
|  | Mezisoučet |  | 67.22 | [6 empty] | Mezisoučet
|  | P08: |  | 0 | [6 empty] | P08:
|  | 1PP :19,62+59,7+36,22 |  | 115.54 | [6 empty] | 1PP :19,62+59,7+36,22
|  | Mezisoučet |  | 115.54 | [6 empty] | Mezisoučet
|  | P09: |  | 0 | [6 empty] | P09:
|  | 1PP :22,39+7,72 |  | 30.11 | [6 empty] | 1PP :22,39+7,72
|  | Mezisoučet |  | 30.11 | [6 empty] | Mezisoučet
|  | P10: |  | 0 | [6 empty] | P10:
|  | 1PP :7,72+9,5 |  | 17.22 | [6 empty] | 1PP :7,72+9,5
|  | Mezisoučet |  | 17.22 | [6 empty] | Mezisoučet
|  | P11: |  | 0 | [6 empty] | P11:
|  | 1PP :6,04+6,79+1,53 |  | 14.36 | [6 empty] | 1PP :6,04+6,79+1,53
|  | Mezisoučet |  | 14.36 | [6 empty] | Mezisoučet
|  | P12: |  | 0 | [6 empty] | P12:
|  | 1NP :289,25+7,21+73,65+316,62+104,84 |  | 791.57 | [6 empty] | 1NP :289,25+7,21+73,65+316,62+104,84
|  | Mezisoučet |  | 791.57 | [6 empty] | Mezisoučet
|  | P13: |  | 0 | [6 empty] | P13:
|  | 1NP :584,61+110,76+11,52+11,52+70,72+77,3+581,41+26,04 |  | 1473.88 | [6 empty] | 1NP :584,61+110,76+11,52+11,52+70,72+77,3+581,41+26,04
|  | 2402,12+23,27+38,74 |  | 2464.13 | [6 empty] | 2402,12+23,27+38,74
|  | Mezisoučet |  | 3938.01 | [6 empty] | Mezisoučet
|  | P14 neobsazeno: |  | 0 | [6 empty] | P14 neobsazeno:
|  | 0 |  | 0 | [6 empty] | 0
|  | Mezisoučet |  | 0 | [6 empty] | Mezisoučet
|  | P15: |  | 0 | [6 empty] | P15:
|  | podesty a mezipodesty (m2): |  | 0 | [6 empty] | podesty a mezipodesty (m2):
|  | 1PP-1NP:23,11-2,75*2,62+1,5*1,2*4+15,94+15,94-3,32*2,7*2 |  | 37.057 | [6 empty] | 1PP-1NP:23,11-2,75*2,62+1,5*1,2*4+15,94+15,94-3,32*2,7*2
|  | 1-2NP:16,35+16,35-3,32*2,7*2 |  | 14.772 | [6 empty] | 1-2NP:16,35+16,35-3,32*2,7*2
|  | 2-3NP:18,59-2,62*2,75+5,7-1,0*4,2+16,27+16,27-3,32*3,6*2 |  | 21.521 | [6 empty] | 2-3NP:18,59-2,62*2,75+5,7-1,0*4,2+16,27+16,27-3,32*3,6*2
|  | 3-4NP:16,41+16,42-3,32*2,7*2 |  | 14.902 | [6 empty] | 3-4NP:16,41+16,42-3,32*2,7*2
|  | Mezisoučet |  | 88.252 | [6 empty] | Mezisoučet
|  | 0 |  | 0 | [6 empty] | 0
|  | stupně (bm): |  | 0 | [6 empty] | stupně (bm):
|  | 1PP-1NP:1,2*20+1,2*13*6+1,58*18*2 |  | 174.48 | [6 empty] | 1PP-1NP:1,2*20+1,2*13*6+1,58*18*2
|  | 1-2NP:1,85*20*2 |  | 74 | [6 empty] | 1-2NP:1,85*20*2
|  | 2-3NP:1,2*20+1,0*16+1,58*26*2 |  | 122.16 | [6 empty] | 2-3NP:1,2*20+1,0*16+1,58*26*2
|  | 3-4NP :1,85*20*2 |  | 74 | [6 empty] | 3-4NP :1,85*20*2
|  | 0 |  | 0 | [6 empty] | 0
|  | Mezisoučet |  | 444.64 | [6 empty] | Mezisoučet
|  | P16: |  | 0 | [6 empty] | P16:
|  | 1NP :34,84+4,73+4,6+35,48 |  | 79.65 | [6 empty] | 1NP :34,84+4,73+4,6+35,48
|  | Mezisoučet |  | 79.65 | [6 empty] | Mezisoučet
|  | P17: |  | 0 | [6 empty] | P17:
|  | 1NP :115,09 |  | 115.09 | [6 empty] | 1NP :115,09
|  | Mezisoučet |  | 115.09 | [6 empty] | Mezisoučet
|  | P18: |  | 0 | [6 empty] | P18:
|  | 1NP :5,89+3,4*0,15*7+13,07+6,6*0,152*7 |  | 29.5524 | [6 empty] | 1NP :5,89+3,4*0,15*7+13,07+6,6*0,152*7
|  | Mezisoučet |  | 29.5524 | [6 empty] | Mezisoučet
|  | P19: |  | 0 | [6 empty] | P19:
|  | 1NP :27,69+67,54 |  | 95.23 | [6 empty] | 1NP :27,69+67,54
|  | Mezisoučet |  | 95.23 | [6 empty] | Mezisoučet
|  | P20: |  | 0 | [6 empty] | P20:
|  | 1NP :3,8+16,37+14,3 |  | 34.47 | [6 empty] | 1NP :3,8+16,37+14,3
|  | Mezisoučet |  | 34.47 | [6 empty] | Mezisoučet
|  | P21: |  | 0 | [6 empty] | P21:
|  | 1NP :28,68+28,03+43,77 |  | 100.48 | [6 empty] | 1NP :28,68+28,03+43,77
|  | Mezisoučet |  | 100.48 | [6 empty] | Mezisoučet
|  | P22: |  | 0 | [6 empty] | P22:
|  | 2NP :60,25+30,25+19,36 |  | 109.86 | [6 empty] | 2NP :60,25+30,25+19,36
|  | 3NP:23,26+89,15 |  | 112.41 | [6 empty] | 3NP:23,26+89,15
|  | 4NP:89,1+23,79 |  | 112.89 | [6 empty] | 4NP:89,1+23,79
|  | Mezisoučet |  | 335.16 | [6 empty] | Mezisoučet
|  | P23: |  | 0 | [6 empty] | P23:
|  | 3NP :251,27+39,13+24,28+23,77+44,45+339,88+699,98 |  | 1422.76 | [6 empty] | 3NP :251,27+39,13+24,28+23,77+44,45+339,88+699,98
|  | Mezisoučet |  | 1422.76 | [6 empty] | Mezisoučet
|  | P24: |  | 0 | [6 empty] | P24:
|  | 1NP :3,83+55,59 |  | 59.42 | [6 empty] | 1NP :3,83+55,59
|  | Mezisoučet |  | 59.42 | [6 empty] | Mezisoučet
|  | P25 : |  | 0 | [6 empty] | P25 :
|  | 1NP :0,5*6,78 |  | 3.39 | [6 empty] | 1NP :0,5*6,78
|  | Mezisoučet |  | 3.39 | [6 empty] | Mezisoučet
|  | P26: |  | 0 | [6 empty] | P26:
|  | v krčku, i na schodišti: |  | 0 | [6 empty] | v krčku, i na schodišti:
|  | na kótě 0,000 :18,67 |  | 18.67 | [6 empty] | na kótě 0,000 :18,67
|  | na kótě -1,050 :15,93 |  | 15.93 | [6 empty] | na kótě -1,050 :15,93
|  | schody :6*1,45+7*0,66 |  | 13.32 | [6 empty] | schody :6*1,45+7*0,66
|  | Mezisoučet |  | 47.92 | [6 empty] | Mezisoučet
|  | P27: |  | 0 | [6 empty] | P27:
|  | na kótě -1,050 :106,28 |  | 106.28 | [6 empty] | na kótě -1,050 :106,28
|  | Mezisoučet |  | 106.28 | [6 empty] | Mezisoučet
|  | P28: |  | 0 | [6 empty] | P28:
|  | 1NP:2,4+2,5 |  | 4.9 | [6 empty] | 1NP:2,4+2,5
|  | Mezisoučet |  | 4.9 | [6 empty] | Mezisoučet
|  | P29: |  | 0 | [6 empty] | P29:
|  | 1NP:24,58 |  | 24.58 | [6 empty] | 1NP:24,58
|  | Mezisoučet |  | 24.58 | [6 empty] | Mezisoučet
|  | P30: |  | 0 | [6 empty] | P30:
|  | 1NP :64,51 |  | 64.51 | [6 empty] | 1NP :64,51
|  | Mezisoučet |  | 64.51 | [6 empty] | Mezisoučet
|  | P31: |  | 0 | [6 empty] | P31:
|  | stupňovité hlediště :80,61 |  | 80.61 | [6 empty] | stupňovité hlediště :80,61
|  | 0 |  | 0 | [6 empty] | 0
|  | Mezisoučet |  | 80.61 | [6 empty] | Mezisoučet
|  | P32 neobsazeno: |  | 0 | [6 empty] | P32 neobsazeno:
|  | Mezisoučet |  | 0 | [6 empty] | Mezisoučet
|  | P33: |  | 0 | [6 empty] | P33:
|  | 2NP :3,94+21,6+17,42 |  | 42.96 | [6 empty] | 2NP :3,94+21,6+17,42
|  | 3NP :3,8+21,63+17,42 |  | 42.85 | [6 empty] | 3NP :3,8+21,63+17,42
|  | 4NP :3,94+21,89+17,42 |  | 43.25 | [6 empty] | 4NP :3,94+21,89+17,42
|  | Mezisoučet |  | 129.06 | [6 empty] | Mezisoučet
|  | P34: |  | 0 | [6 empty] | P34:
|  | 2NP :23,58+23,55+21,71+22,47 |  | 91.31 | [6 empty] | 2NP :23,58+23,55+21,71+22,47
|  | 3NP :23,58+23,55+22,56+21,62+24,38+22,85+27,83 |  | 166.37 | [6 empty] | 3NP :23,58+23,55+22,56+21,62+24,38+22,85+27,83
|  | 4NP :24,85+24,08+22,73+21,51+23,98+24,44+30,22 |  | 171.81 | [6 empty] | 4NP :24,85+24,08+22,73+21,51+23,98+24,44+30,22
|  | Mezisoučet |  | 429.49 | [6 empty] | Mezisoučet
|  | P35 neobsazeno: |  | 0 | [6 empty] | P35 neobsazeno:
|  | Mezisoučet |  | 0 | [6 empty] | Mezisoučet
|  | P36: |  | 0 | [6 empty] | P36:
|  | 2NP :28,05 |  | 28.05 | [6 empty] | 2NP :28,05
|  | Mezisoučet |  | 28.05 | [6 empty] | Mezisoučet
|  | P37 neobsazeno: |  | 0 | [6 empty] | P37 neobsazeno:
|  | Mezisoučet |  | 0 | [6 empty] | Mezisoučet
|  | P38: |  | 0 | [6 empty] | P38:
|  | 2NP :4,59+3,04 |  | 7.63 | [6 empty] | 2NP :4,59+3,04
|  | 3NP :3,04 |  | 3.04 | [6 empty] | 3NP :3,04
|  | 4NP :3,15 |  | 3.15 | [6 empty] | 4NP :3,15
|  | Mezisoučet |  | 13.82 | [6 empty] | Mezisoučet
|  | P39 neobsazeno: |  | 0 | [6 empty] | P39 neobsazeno:
|  | Mezisoučet |  | 0 | [6 empty] | Mezisoučet
|  | P40: |  | 0 | [6 empty] | P40:
|  | 3NP :21,21+4,73+4,52+20,74 |  | 51.2 | [6 empty] | 3NP :21,21+4,73+4,52+20,74
|  | Mezisoučet |  | 51.2 | [6 empty] | Mezisoučet
|  | P41 neobsazeno: |  | 0 | [6 empty] | P41 neobsazeno:
|  | Mezisoučet |  | 0 | [6 empty] | Mezisoučet
|  | P42 neobsazeno: |  | 0 | [6 empty] | P42 neobsazeno:
|  | Mezisoučet |  | 0 | [6 empty] | Mezisoučet
|  | P43: |  | 0 | [6 empty] | P43:
|  | 3NP :242,18+56,56+56,56 |  | 355.3 | [6 empty] | 3NP :242,18+56,56+56,56
|  | Mezisoučet |  | 355.3 | [6 empty] | Mezisoučet
|  | P44 neobsazeno: |  | 0 | [6 empty] | P44 neobsazeno:
|  | Mezisoučet |  | 0 | [6 empty] | Mezisoučet
|  | P46: |  | 0 | [6 empty] | P46:
|  | 4NP :21,36 |  | 21.36 | [6 empty] | 4NP :21,36
|  | Mezisoučet |  | 21.36 | [6 empty] | Mezisoučet
|  | P47: |  | 0 | [6 empty] | P47:
|  | 4NP :16,25 |  | 16.25 | [6 empty] | 4NP :16,25
|  | Mezisoučet |  | 16.25 | [6 empty] | Mezisoučet
|  | P48: |  | 0 | [6 empty] | P48:
|  | 4NP :27,78 |  | 27.78 | [6 empty] | 4NP :27,78
|  | Mezisoučet |  | 27.78 | [6 empty] | Mezisoučet
|  | P49: |  | 0 | [6 empty] | P49:
|  | 1PP :6,61 |  | 6.61 | [6 empty] | 1PP :6,61
|  | Mezisoučet |  | 6.61 | [6 empty] | Mezisoučet
|  | P50: |  | 0 | [6 empty] | P50:
|  | 1PP :16,14 |  | 16.14 | [6 empty] | 1PP :16,14
|  | Mezisoučet |  | 16.14 | [6 empty] | Mezisoučet
|  | P51: |  | 0 | [6 empty] | P51:
|  | 1NP :462,0 |  | 462 | [6 empty] | 1NP :462,0
|  | Mezisoučet |  | 462 | [6 empty] | Mezisoučet
|  | P52: |  | 0 | [6 empty] | P52:
|  | 1NP :23,56 |  | 23.56 | [6 empty] | 1NP :23,56
|  | Mezisoučet |  | 23.56 | [6 empty] | Mezisoučet
|  | P53: |  | 0 | [6 empty] | P53:
|  | 1PP :8,09 |  | 8.09 | [6 empty] | 1PP :8,09
|  | Mezisoučet |  | 8.09 | [6 empty] | Mezisoučet
|  | P60-63: |  | 0 | [6 empty] | P60-63:
|  | plochy dle projektanta viz PD-skladby podlah: |  | 0 | [6 empty] | plochy dle projektanta viz PD-skladby podlah:
|  | Mezisoučet |  | 0 | [6 empty] | Mezisoučet
|  | STŘECHA: |  | 0 | [6 empty] | STŘECHA:
|  | plochy odměřeny z AutoCadu: |  | 0 | [6 empty] | plochy odměřeny z AutoCadu:
|  | hlavní střecha :5161,1 |  | 5161.1 | [6 empty] | hlavní střecha :5161,1
|  | odskok pod střechou :424,3 |  | 424.3 | [6 empty] | odskok pod střechou :424,3
|  | vstup :401,23 |  | 401.23 | [6 empty] | vstup :401,23
|  | nad nákl. výtahem :78,45 |  | 78.45 | [6 empty] | nad nákl. výtahem :78,45
|  | Mezisoučet |  | 6065.08 | [6 empty] | Mezisoučet
891 | M99.02 | Vnitřní úpravy povrchů - pomocné výpočty neoceňovat ! | m2 | 12874.9478 | 0 | 0 | 0 | 0 |  | 0 |  | 2 | 12 | 0 | 842 | 4 | 0 | 0 | 0 | 0 | 0 | 12 | 0
|  | nejsou počítány povrchy Ytong pod obklad a SDK pod obklad: |  | 0 | [6 empty] | nejsou počítány povrchy Ytong pod obklad a SDK pod obklad:
|  | 1PP: |  | 0 | [6 empty] | 1PP:
|  | 0 |  | 0 | [6 empty] | 0
|  | 002 : |  | 0 | [6 empty] | 002 :
|  | zdivo :3,1*(2,35*2+2,3)-1,15*2,0 |  | 19.4 | [6 empty] | zdivo :3,1*(2,35*2+2,3)-1,15*2,0
|  | 5,41*0,9 |  | 4.869 | [6 empty] | 5,41*0,9
|  | Ytong:3,1*(2,75+4,82)-1,6*3,0 |  | 18.667 | [6 empty] | Ytong:3,1*(2,75+4,82)-1,6*3,0
|  | stávající zdivo :3,1*(8,51+4,82+3,5)-5,41*0,9 |  | 47.304 | [6 empty] | stávající zdivo :3,1*(8,51+4,82+3,5)-5,41*0,9
|  | -2,9*2,57+0,51*(2,9+2,57*2) |  | -3.3526 | [6 empty] | -2,9*2,57+0,51*(2,9+2,57*2)
|  | 0 |  | 0 | [6 empty] | 0
|  | 003: |  | 0 | [6 empty] | 003:
|  | zdivo:28,5*(2*1,8+2*1,6)-(3*1,18*2,19)-(1,65*4,83)-(1,65*3,19) |  | 172.8144 | [6 empty] | zdivo:28,5*(2*1,8+2*1,6)-(3*1,18*2,19)-(1,65*4,83)-(1,65*3,19)
|  | 0 |  | 0 | [6 empty] | 0
|  | 004: |  | 0 | [6 empty] | 004:
|  | stávající zdivo:4,11*(5,8+7,9+0,6+0,2+2,7+0,3+2*4,0+2*2,8) |  | 127.821 | [6 empty] | stávající zdivo:4,11*(5,8+7,9+0,6+0,2+2,7+0,3+2*4,0+2*2,8)
|  | ytong:4,11*(2,6+2,9)-2*1,6*3,0 |  | 13.005 | [6 empty] | ytong:4,11*(2,6+2,9)-2*1,6*3,0
|  | 0 |  | 0 | [6 empty] | 0
|  | 006: |  | 0 | [6 empty] | 006:
|  | ytong:3,0*(2*11,0+2*2,56)-(4*0,8*1,97)-(2*1,6*1,97)-(2*1,6*3,0) |  | 59.152 | [6 empty] | ytong:3,0*(2*11,0+2*2,56)-(4*0,8*1,97)-(2*1,6*1,97)-(2*1,6*3,0)
|  | 0 |  | 0 | [6 empty] | 0
|  | 007: |  | 0 | [6 empty] | 007:
|  | zdivo pod obklad:3,11*0,9 |  | 2.799 | [6 empty] | zdivo pod obklad:3,11*0,9
|  | stávající zdivo pod obklad:(2,7*5,25)-(3,11*0,9) |  | 11.376 | [6 empty] | stávající zdivo pod obklad:(2,7*5,25)-(3,11*0,9)
|  | 0 |  | 0 | [6 empty] | 0
|  | 010: |  | 0 | [6 empty] | 010:
|  | stávající zdivo pod obklad:2,7*(5,0+2*0,4) |  | 15.66 | [6 empty] | stávající zdivo pod obklad:2,7*(5,0+2*0,4)
|  | 0 |  | 0 | [6 empty] | 0
|  | 011: |  | 0 | [6 empty] | 011:
|  | ytong:3,63*(3,29+4,91)-1,6*1,97 |  | 26.614 | [6 empty] | ytong:3,63*(3,29+4,91)-1,6*1,97
|  | stávající zdivo:3,63*(3,29+4,91+2*0,1) |  | 30.492 | [6 empty] | stávající zdivo:3,63*(3,29+4,91+2*0,1)
|  | 0 |  | 0 | [6 empty] | 0
|  | 012: |  | 0 | [6 empty] | 012:
|  | stávající zdivo:3,73*(2*4,9+3,7+2,4+5*0,3+2*0,4)-(2*0,8*1,97)-(0,9*1,97) |  | 62.961 | [6 empty] | stávající zdivo:3,73*(2*4,9+3,7+2,4+5*0,3+2*0,4)-(2*0,8*1,97)-(0,9*1,97)
|  | zdivo:(3,73*1,2)-0,8*1,97 |  | 2.9 | [6 empty] | zdivo:(3,73*1,2)-0,8*1,97
|  | 0 |  | 0 | [6 empty] | 0
|  | 013: |  | 0 | [6 empty] | 013:
|  | stávající zdivo:3,77*(2*2,13+2*2,95)-(0,8*1,97)-(1,62*0,88) |  | 35.3016 | [6 empty] | stávající zdivo:3,77*(2*2,13+2*2,95)-(0,8*1,97)-(1,62*0,88)
|  | zdivo:1,62*0,88 |  | 1.4256 | [6 empty] | zdivo:1,62*0,88
|  | 0 |  | 0 | [6 empty] | 0
|  | 015: |  | 0 | [6 empty] | 015:
|  | ytong:3,62*(3,3+2,9+5,5+8,2+2,7+1,78)+(0,9*2,05)-(5*1,6*1,97)-(0,9*1,97) |  | 72.5676 | [6 empty] | ytong:3,62*(3,3+2,9+5,5+8,2+2,7+1,78)+(0,9*2,05)-(5*1,6*1,97)-(0,9*1,97)
|  | stávající zdivo:3,62*(4,0+16,1+29,95)-(0,9*2,05)-(2*0,8*1,97) |  | 176.184 | [6 empty] | stávající zdivo:3,62*(4,0+16,1+29,95)-(0,9*2,05)-(2*0,8*1,97)
|  | 0 |  | 0 | [6 empty] | 0
|  | 016: |  | 0 | [6 empty] | 016:
|  | ytong:3,3*(2*9,5+2*4,96-0,7)-1,6*1,97 |  | 89.974 | [6 empty] | ytong:3,3*(2*9,5+2*4,96-0,7)-1,6*1,97
|  | na sdk:3,3*(0,7+2*0,575+2*0,74+2*1,1) |  | 18.249 | [6 empty] | na sdk:3,3*(0,7+2*0,575+2*0,74+2*1,1)
|  | 0 |  | 0 | [6 empty] | 0
|  | 017: |  | 0 | [6 empty] | 017:
|  | ytong:3,63*(9,5+2*2,99+1,0)-1,6*1,97 |  | 56.6704 | [6 empty] | ytong:3,63*(9,5+2*2,99+1,0)-1,6*1,97
|  | stávající zdivo:3,63*(9,5+2*0,3+0,2-1,0) |  | 33.759 | [6 empty] | stávající zdivo:3,63*(9,5+2*0,3+0,2-1,0)
|  | 0 |  | 0 | [6 empty] | 0
|  | 018: |  | 0 | [6 empty] | 018:
|  | ytong:3,63*(2*3,3+2*8,1)-1,6*1,97 |  | 79.612 | [6 empty] | ytong:3,63*(2*3,3+2*8,1)-1,6*1,97
|  | 0 |  | 0 | [6 empty] | 0
|  | 019: |  | 0 | [6 empty] | 019:
|  | ytong:3,1*(11,96+26,59+3,3+3*0,3+2*0,5)-(1,6*1,97)-(2*1,45*1,97) |  | 126.76 | [6 empty] | ytong:3,1*(11,96+26,59+3,3+3*0,3+2*0,5)-(1,6*1,97)-(2*1,45*1,97)
|  | -(5,9*1,2)-(1,6*3,0) |  | -11.88 | [6 empty] | -(5,9*1,2)-(1,6*3,0)
|  | stávající zdivo:3,1*(8,0+1,2+0,9+0,67-2*0,15+28*0,5+0,8+1,2)+2,65*0,51 |  | 83.4085 | [6 empty] | stávající zdivo:3,1*(8,0+1,2+0,9+0,67-2*0,15+28*0,5+0,8+1,2)+2,65*0,51
|  | zdivo:3,1*(24,4+5*0,5)-(6,9*2,65)-(2*6,9*3,0) |  | 23.705 | [6 empty] | zdivo:3,1*(24,4+5*0,5)-(6,9*2,65)-(2*6,9*3,0)
|  | 0 |  | 0 | [6 empty] | 0
|  | 020: |  | 0 | [6 empty] | 020:
|  | ytong:3,61*(2*25,0+2,41)-(4*1,6*1,97)-(2*0,9*1,97) |  | 173.0461 | [6 empty] | ytong:3,61*(2*25,0+2,41)-(4*1,6*1,97)-(2*0,9*1,97)
|  | stávající zdivo:(3,61*2,41)-(1,6*3,0)+(2*3,0*0,51) |  | 6.9601 | [6 empty] | stávající zdivo:(3,61*2,41)-(1,6*3,0)+(2*3,0*0,51)
|  | 0 |  | 0 | [6 empty] | 0
|  | 021: |  | 0 | [6 empty] | 021:
|  | stávající zdivo pod obklad:3,0*0,7 |  | 2.1 | [6 empty] | stávající zdivo pod obklad:3,0*0,7
|  | 0 |  | 0 | [6 empty] | 0
|  | 023: |  | 0 | [6 empty] | 023:
|  | stávající zdivo pod obklad:3,61*(0,5+2*0,3) |  | 3.971 | [6 empty] | stávající zdivo pod obklad:3,61*(0,5+2*0,3)
|  | 0 |  | 0 | [6 empty] | 0
|  | 026: |  | 0 | [6 empty] | 026:
|  | stávající zdivo pod obklad:3,61*0,5 |  | 1.805 | [6 empty] | stávající zdivo pod obklad:3,61*0,5
|  | 0 |  | 0 | [6 empty] | 0
|  | 027: |  | 0 | [6 empty] | 027:
|  | stávající zdivo pod obklad:3,61*(0,5+2*0,3) |  | 3.971 | [6 empty] | stávající zdivo pod obklad:3,61*(0,5+2*0,3)
|  | 0 |  | 0 | [6 empty] | 0
|  | 028: |  | 0 | [6 empty] | 028:
|  | ytong:3,61*(3,0+2,4+1,2+13,5+3,3+1,2+4,5)-(8*0,9*1,97) |  | 90.867 | [6 empty] | ytong:3,61*(3,0+2,4+1,2+13,5+3,3+1,2+4,5)-(8*0,9*1,97)
|  | stávající zdivo:3,61*(7,9+1,3)-(0,9*1,97) |  | 31.439 | [6 empty] | stávající zdivo:3,61*(7,9+1,3)-(0,9*1,97)
|  | 0 |  | 0 | [6 empty] | 0
|  | 029: |  | 0 | [6 empty] | 029:
|  | ytong:3,61*(7,25+3,4+3,45)+(2,05*1,0)-1,45*1,97 |  | 50.0945 | [6 empty] | ytong:3,61*(7,25+3,4+3,45)+(2,05*1,0)-1,45*1,97
|  | stávající zdivo:3,61*(3,8+0,15+3,45-2,05)-(2,05*1,0) |  | 17.2635 | [6 empty] | stávající zdivo:3,61*(3,8+0,15+3,45-2,05)-(2,05*1,0)
|  | 0 |  | 0 | [6 empty] | 0
|  | 030: |  | 0 | [6 empty] | 030:
|  | ytong:3,62*1,8 |  | 6.516 | [6 empty] | ytong:3,62*1,8
|  | stávající zdivo:3,62*(1,8+2*1,2)-0,9*1,97 |  | 13.431 | [6 empty] | stávající zdivo:3,62*(1,8+2*1,2)-0,9*1,97
|  | 0 |  | 0 | [6 empty] | 0
|  | 031: |  | 0 | [6 empty] | 031:
|  | ytong:3,05*1,0 |  | 3.05 | [6 empty] | ytong:3,05*1,0
|  | stávající zdivo:3,62*(2*5,55+4,45+0,2+1,2+4*0,6)-2*0,8*1,97-3,05*1,0 |  | 63.845 | [6 empty] | stávající zdivo:3,62*(2*5,55+4,45+0,2+1,2+4*0,6)-2*0,8*1,97-3,05*1,0
|  | 0 |  | 0 | [6 empty] | 0
|  | 032: |  | 0 | [6 empty] | 032:
|  | ytong:3,62*1,8 |  | 6.516 | [6 empty] | ytong:3,62*1,8
|  | stávající zdivo:3,62*(1,8+2*2,2)-0,8*1,97 |  | 20.868 | [6 empty] | stávající zdivo:3,62*(1,8+2*2,2)-0,8*1,97
|  | 0 |  | 0 | [6 empty] | 0
|  | 033: |  | 0 | [6 empty] | 033:
|  | ytong:0,9*2,05 |  | 1.845 | [6 empty] | ytong:0,9*2,05
|  | stávající zdivo:3,62*(2*1,7+2*3,6-0,9)-(2*0,8*1,97) |  | 31.962 | [6 empty] | stávající zdivo:3,62*(2*1,7+2*3,6-0,9)-(2*0,8*1,97)
|  | 0 |  | 0 | [6 empty] | 0
|  | 036: |  | 0 | [6 empty] | 036:
|  | ytong:1,0*2,5+1,0*3,61 |  | 6.11 | [6 empty] | ytong:1,0*2,5+1,0*3,61
|  | stávající zdivo:3,61*(2*3,49+2*5,55-2,05-1,0+2*0,1)-(2,05*1,0)-(2*0,8*1,97) |  | 49.7783 | [6 empty] | stávající zdivo:3,61*(2*3,49+2*5,55-2,05-1,0+2*0,1)-(2,05*1,0)-(2*0,8*1,97)
|  | 0 |  | 0 | [6 empty] | 0
|  | 039: |  | 0 | [6 empty] | 039:
|  | ytong:3,62*(5,55+2*2,43)-0,9*1,97 |  | 35.9112 | [6 empty] | ytong:3,62*(5,55+2*2,43)-0,9*1,97
|  | stávající zdivo:3,62*5,55 |  | 20.091 | [6 empty] | stávající zdivo:3,62*5,55
|  | 0 |  | 0 | [6 empty] | 0
|  | 040: |  | 0 | [6 empty] | 040:
|  | ytong:3,3*(13,26+9,69)-(1,6*1,97) |  | 72.583 | [6 empty] | ytong:3,3*(13,26+9,69)-(1,6*1,97)
|  | stávající zdivo:3,3*(13,26+9,69)-(2,85*1,75)-(2,52*0,9)-(2*2,53*0,9)-(2,5*0,9) |  | 61.6755 | [6 empty] | stávající zdivo:3,3*(13,26+9,69)-(2,85*1,75)-(2,52*0,9)-(2*2,53*0,9)-(2,5*0,9)
|  | 8*(0,9+2,52)*0,45 |  | 12.312 | [6 empty] | 8*(0,9+2,52)*0,45
|  | na sdk:3,3*(8*0,8+4*0,7+2*0,9+2*1,6) |  | 46.86 | [6 empty] | na sdk:3,3*(8*0,8+4*0,7+2*0,9+2*1,6)
|  | 0 |  | 0 | [6 empty] | 0
|  | 041: |  | 0 | [6 empty] | 041:
|  | ytong:3,3*(13,49+2*9,69)-(1,6*1,97) |  | 105.319 | [6 empty] | ytong:3,3*(13,49+2*9,69)-(1,6*1,97)
|  | stávající zdivo:(3,3*13,49)-(2,54*0,9)-(2,52*0,9)-(1,63*0,9)-(1,3*0,9)-(2,85*0,9) |  | 34.761 | [6 empty] | stávající zdivo:(3,3*13,49)-(2,54*0,9)-(2,52*0,9)-(1,63*0,9)-(1,3*0,9)-(2,85*0,9)
|  | 10*0,9*0,45+(2,54*4+1,63*2+1,3*2+2,85*2)*0,45 |  | 13.824 | [6 empty] | 10*0,9*0,45+(2,54*4+1,63*2+1,3*2+2,85*2)*0,45
|  | na sdk:3,3*(8*0,7+8*0,8) |  | 39.6 | [6 empty] | na sdk:3,3*(8*0,7+8*0,8)
|  | 0 |  | 0 | [6 empty] | 0
|  | 042: |  | 0 | [6 empty] | 042:
|  | ytong:3,3*(13,0+2*9,69+0,3)-1,6*1,97 |  | 104.692 | [6 empty] | ytong:3,3*(13,0+2*9,69+0,3)-1,6*1,97
|  | stávající zdivo:(3,3*13,0)-(4,36*0,9)+2*(0,9+4,36)*0,45 |  | 43.71 | [6 empty] | stávající zdivo:(3,3*13,0)-(4,36*0,9)+2*(0,9+4,36)*0,45
|  | na sdk:3,3*(12*0,8+8*0,7+2*1,6+2*0,9) |  | 66.66 | [6 empty] | na sdk:3,3*(12*0,8+8*0,7+2*1,6+2*0,9)
|  | 0 |  | 0 | [6 empty] | 0
|  | 043: |  | 0 | [6 empty] | 043:
|  | ytong:3,72*(15,0+2,1+3*1,8+2*9,8+13,9+0,9+9,7+2,1)-(9*1,6*1,97) |  | 227.196 | [6 empty] | ytong:3,72*(15,0+2,1+3*1,8+2*9,8+13,9+0,9+9,7+2,1)-(9*1,6*1,97)
|  | zdivo:3,0*1,55 |  | 4.65 | [6 empty] | zdivo:3,0*1,55
|  | stávající zdivo:3,72*(41,7+31,5-0,15+4*0,2)-(3,0*1,55) |  | 270.072 | [6 empty] | stávající zdivo:3,72*(41,7+31,5-0,15+4*0,2)-(3,0*1,55)
|  | 3,72*(0,37+2*0,5+12,1-0,7-2*1,8) |  | 34.1124 | [6 empty] | 3,72*(0,37+2*0,5+12,1-0,7-2*1,8)
|  | 045: |  | 0 | [6 empty] | 045:
|  | stávající zdivo:2,77*(2*3,59+2*4,5)-(0,9*1,97)-(0,8*0,6) |  | 42.5656 | [6 empty] | stávající zdivo:2,77*(2*3,59+2*4,5)-(0,9*1,97)-(0,8*0,6)
|  | 0 |  | 0 | [6 empty] | 0
|  | 046: |  | 0 | [6 empty] | 046:
|  | ytong:3,5*(7,12+9,69)-(1,6*1,97) |  | 55.683 | [6 empty] | ytong:3,5*(7,12+9,69)-(1,6*1,97)
|  | stávající zdivo:3,5*(7,12+9,69-1,2) |  | 54.635 | [6 empty] | stávající zdivo:3,5*(7,12+9,69-1,2)
|  | zdivo:3,3*1,2 |  | 3.96 | [6 empty] | zdivo:3,3*1,2
|  | na sdk:3,3*(8*0,71) |  | 18.744 | [6 empty] | na sdk:3,3*(8*0,71)
|  | 0 |  | 0 | [6 empty] | 0
|  | 048: |  | 0 | [6 empty] | 048:
|  | ytong:(3,72*6,23)-1,6*1,97 |  | 20.0236 | [6 empty] | ytong:(3,72*6,23)-1,6*1,97
|  | zdivo:3,72*1,2+2,49*0,9 |  | 6.705 | [6 empty] | zdivo:3,72*1,2+2,49*0,9
|  | stávající zdivo:3,72*(2*9,69+6,23-1,2+0,2)-(2,49*0,9)-(2,0*2,68)+(2*2,68*0,45) |  | 86.3602 | [6 empty] | stávající zdivo:3,72*(2*9,69+6,23-1,2+0,2)-(2,49*0,9)-(2,0*2,68)+(2*2,68*0,45)
|  | 3,72*(6*0,5+2*0,7) |  | 16.368 | [6 empty] | 3,72*(6*0,5+2*0,7)
|  | 0 |  | 0 | [6 empty] | 0
|  | 050: |  | 0 | [6 empty] | 050:
|  | stávající zdivo:3,72*(2*9,69+2*4,14)-(2,0*2,4)-(1,6*1,97) |  | 94.9432 | [6 empty] | stávající zdivo:3,72*(2*9,69+2*4,14)-(2,0*2,4)-(1,6*1,97)
|  | (2*2,4*0,45)+(2*1,97*0,2) |  | 2.948 | [6 empty] | (2*2,4*0,45)+(2*1,97*0,2)
|  | 053: |  | 0 | [6 empty] | 053:
|  | stávající zdivo:3,73*(2*7,3+2*3,9+2*0,2+0,3)-(1,6*1,97)+(2*1,97*0,2) |  | 83.799 | [6 empty] | stávající zdivo:3,73*(2*7,3+2*3,9+2*0,2+0,3)-(1,6*1,97)+(2*1,97*0,2)
|  | 0 |  | 0 | [6 empty] | 0
|  | 054: |  | 0 | [6 empty] | 054:
|  | ytong:3,7*(20,2+5,4+9,16+4,3)-(2*1,6*1,97)-(2*2,1*2,9)-(1,6*2,9) |  | 121.398 | [6 empty] | ytong:3,7*(20,2+5,4+9,16+4,3)-(2*1,6*1,97)-(2*2,1*2,9)-(1,6*2,9)
|  | stávající zdivo:3,7*(9,7+5,3+0,5+0,2+2*0,1+9*0,5+2*0,3-1,5)-(3,0*2,47)-(0,8*1,97) |  | 63.164 | [6 empty] | stávající zdivo:3,7*(9,7+5,3+0,5+0,2+2*0,1+9*0,5+2*0,3-1,5)-(3,0*2,47)-(0,8*1,97)
|  | zdivo:3,7*2,2 |  | 8.14 | [6 empty] | zdivo:3,7*2,2
|  | 0 |  | 0 | [6 empty] | 0
|  | 055 (316): |  | 0 | [6 empty] | 055 (316):
|  | stávající zdivo:18,99*(2*7,89+2*4,4)-(3,1*2,0)-(2*0,8*1,97) |  | 457.4222 | [6 empty] | stávající zdivo:18,99*(2*7,89+2*4,4)-(3,1*2,0)-(2*0,8*1,97)
|  | 0 |  | 0 | [6 empty] | 0
|  | 058: |  | 0 | [6 empty] | 058:
|  | ytong:3,3*(9,7-0,8-0,95+9,6)-(2*1,6*1,97) |  | 51.611 | [6 empty] | ytong:3,3*(9,7-0,8-0,95+9,6)-(2*1,6*1,97)
|  | zdivo:(2,5*0,88)+(2,53*0,88)+(0,98*2,1)+(0,3*3,3) |  | 7.4744 | [6 empty] | zdivo:(2,5*0,88)+(2,53*0,88)+(0,98*2,1)+(0,3*3,3)
|  | stávající zdivo:3,3*(9,6+9,4)-(2,5*0,88)-(2,53*0,88)-(0,98*2,1) |  | 56.2156 | [6 empty] | stávající zdivo:3,3*(9,6+9,4)-(2,5*0,88)-(2,53*0,88)-(0,98*2,1)
|  | na sdk:3,3*(4*0,9*+2*1,6+3*1,0+0,8+4*0,5) |  | 57.156 | [6 empty] | na sdk:3,3*(4*0,9*+2*1,6+3*1,0+0,8+4*0,5)
|  | 0 |  | 0 | [6 empty] | 0
|  | 059: |  | 0 | [6 empty] | 059:
|  | ytong:3,7*(22,2+2,1)-(3*1,6*1,97) |  | 80.454 | [6 empty] | ytong:3,7*(22,2+2,1)-(3*1,6*1,97)
|  | stávající zdivo:3,7*(22,2+2*0,15) |  | 83.25 | [6 empty] | stávající zdivo:3,7*(22,2+2*0,15)
|  | zdivo:(3,7*1,9)-(1,8*2,05) |  | 3.34 | [6 empty] | zdivo:(3,7*1,9)-(1,8*2,05)
|  | 0 |  | 0 | [6 empty] | 0
|  | 060: |  | 0 | [6 empty] | 060:
|  | ytong:2,7*(5,7+2,0+6*0,15)-(3*0,8*1,97) |  | 18.492 | [6 empty] | ytong:2,7*(5,7+2,0+6*0,15)-(3*0,8*1,97)
|  | zdivo:(0,33*2,1)+(2,4*2,05)-(1,8*2,05) |  | 1.923 | [6 empty] | zdivo:(0,33*2,1)+(2,4*2,05)-(1,8*2,05)
|  | stávající zdivo:2,7*(4,2+1,9+1,7+0,5+1,8+2,3)-(1,6*1,97)-(0,8*1,97)-(2,0*0,9) |  | 26.952 | [6 empty] | stávající zdivo:2,7*(4,2+1,9+1,7+0,5+1,8+2,3)-(1,6*1,97)-(0,8*1,97)-(2,0*0,9)
|  | 0 |  | 0 | [6 empty] | 0
|  | 061: |  | 0 | [6 empty] | 061:
|  | ytong:2,7*(2*3,29+2,4)-(0,8*1,97)-(0,7*1,97) |  | 21.291 | [6 empty] | ytong:2,7*(2*3,29+2,4)-(0,8*1,97)-(0,7*1,97)
|  | zdivo:0,5*2,1 |  | 1.05 | [6 empty] | zdivo:0,5*2,1
|  | stávající zdivo:2,7*1,9 |  | 5.13 | [6 empty] | stávající zdivo:2,7*1,9
|  | 0 |  | 0 | [6 empty] | 0
|  | 062: |  | 0 | [6 empty] | 062:
|  | stávající zdivo pod obklad:2,7*(2,0+1,85+0,9+3*0,5)-(1,73*0,88) |  | 15.3526 | [6 empty] | stávající zdivo pod obklad:2,7*(2,0+1,85+0,9+3*0,5)-(1,73*0,88)
|  | zdivo pod obklad:1,73*0,88 |  | 1.5224 | [6 empty] | zdivo pod obklad:1,73*0,88
|  | 0 |  | 0 | [6 empty] | 0
|  | 063: |  | 0 | [6 empty] | 063:
|  | ytong:2,7*(2*4,03+2,4)-(0,7*1,97)-(0,8*1,97) |  | 25.287 | [6 empty] | ytong:2,7*(2*4,03+2,4)-(0,7*1,97)-(0,8*1,97)
|  | zdivo:2,4*0,88 |  | 2.112 | [6 empty] | zdivo:2,4*0,88
|  | stávající zdivo:(2,7*2,4)-(2,4*0,88) |  | 4.368 | [6 empty] | stávající zdivo:(2,7*2,4)-(2,4*0,88)
|  | 0 |  | 0 | [6 empty] | 0
|  | 064: |  | 0 | [6 empty] | 064:
|  | zdivo pod obklad:1,03*0,88 |  | 0.9064 | [6 empty] | zdivo pod obklad:1,03*0,88
|  | stávající zdivo pod obklad:2,7*(1,85+1,03)-1,03*0,88 |  | 6.8696 | [6 empty] | stávající zdivo pod obklad:2,7*(1,85+1,03)-1,03*0,88
|  | 0 |  | 0 | [6 empty] | 0
|  | 065: |  | 0 | [6 empty] | 065:
|  | stávající zdivo pod obklad:2,7*(1,8+1,3) |  | 8.37 | [6 empty] | stávající zdivo pod obklad:2,7*(1,8+1,3)
|  | 0 |  | 0 | [6 empty] | 0
|  | 066: |  | 0 | [6 empty] | 066:
|  | ytong:2,7*(1,75+0,6+13) |  | 41.445 | [6 empty] | ytong:2,7*(1,75+0,6+13)
|  | stávající zdivo:2,7*(3,4+1,7+0,15)-(3,4*0,88)-(1,6*2,69) |  | 6.879 | [6 empty] | stávající zdivo:2,7*(3,4+1,7+0,15)-(3,4*0,88)-(1,6*2,69)
|  | zdivo:3,4*0,88 |  | 2.992 | [6 empty] | zdivo:3,4*0,88
|  | 0 |  | 0 | [6 empty] | 0
|  | 068: |  | 0 | [6 empty] | 068:
|  | stávající zdivo:2,7*(2*5,1+2*0,15+2,7+0,3+2,6+1,51+3,53)-(0,8*1,97)-(3,53*0,88) |  | 52.3956 | [6 empty] | stávající zdivo:2,7*(2*5,1+2*0,15+2,7+0,3+2,6+1,51+3,53)-(0,8*1,97)-(3,53*0,88)
|  | zdivo:3,53*0,88 |  | 3.1064 | [6 empty] | zdivo:3,53*0,88
|  | 0 |  | 0 | [6 empty] | 0
|  | 069: |  | 0 | [6 empty] | 069:
|  | ytong:2,71*(2*1,8+10,1-0,5)-(3*1,6*1,97) |  | 26.316 | [6 empty] | ytong:2,71*(2*1,8+10,1-0,5)-(3*1,6*1,97)
|  | stávající zdivo:2,71*(26,2+0,5+15,1+0,9+2*0,3)-(4*0,8*1,97) |  | 111.039 | [6 empty] | stávající zdivo:2,71*(26,2+0,5+15,1+0,9+2*0,3)-(4*0,8*1,97)
|  | 0 |  | 0 | [6 empty] | 0
|  | 070: |  | 0 | [6 empty] | 070:
|  | stávající zdivo:2,72*(2*3,44+2*2,4)-(0,8*1,97)-(1,25*1,97) |  | 27.7311 | [6 empty] | stávající zdivo:2,72*(2*3,44+2*2,4)-(0,8*1,97)-(1,25*1,97)
|  | 0 |  | 0 | [6 empty] | 0
|  | 071: |  | 0 | [6 empty] | 071:
|  | stávající zdivo:2,72*(2*2,9+2*3,44+3*0,2+0,15)-(1,25*1,97)-(3,57*0,88) |  | 30.9255 | [6 empty] | stávající zdivo:2,72*(2*2,9+2*3,44+3*0,2+0,15)-(1,25*1,97)-(3,57*0,88)
|  | zdivo:3,57*0,88 |  | 3.1416 | [6 empty] | zdivo:3,57*0,88
|  | 0 |  | 0 | [6 empty] | 0
|  | 072: |  | 0 | [6 empty] | 072:
|  | ytong:2,7*(0,7+0,8) |  | 4.05 | [6 empty] | ytong:2,7*(0,7+0,8)
|  | stávajíci zdivo:2,7*(2*3,59+2*5,5-1,5+3*0,2)-(0,8*1,97)-(3,59*0,88) |  | 41.9208 | [6 empty] | stávajíci zdivo:2,7*(2*3,59+2*5,5-1,5+3*0,2)-(0,8*1,97)-(3,59*0,88)
|  | zdivo:3,59*0,88 |  | 3.1592 | [6 empty] | zdivo:3,59*0,88
|  | 0 |  | 0 | [6 empty] | 0
|  | 073: |  | 0 | [6 empty] | 073:
|  | ytong:2,72*(0,7+0,8) |  | 4.08 | [6 empty] | ytong:2,72*(0,7+0,8)
|  | stávající zdivo:2,72*(2*5,5-1,5+2*3,49+2*0,15)-(0,8*1,97)-(3,55*0,88) |  | 40.9416 | [6 empty] | stávající zdivo:2,72*(2*5,5-1,5+2*3,49+2*0,15)-(0,8*1,97)-(3,55*0,88)
|  | zdivo:3,55*0,88 |  | 3.124 | [6 empty] | zdivo:3,55*0,88
|  | 0 |  | 0 | [6 empty] | 0
|  | 074: |  | 0 | [6 empty] | 074:
|  | ytong:2,72*0,9 |  | 2.448 | [6 empty] | ytong:2,72*0,9
|  | stávající zdivo:2,72*(2*5,5-0,9+2*3,51)-(0,8*1,97)-(3,56*0,88) |  | 41.8576 | [6 empty] | stávající zdivo:2,72*(2*5,5-0,9+2*3,51)-(0,8*1,97)-(3,56*0,88)
|  | zdivo:3,56*0,88 |  | 3.1328 | [6 empty] | zdivo:3,56*0,88
|  | 0 |  | 0 | [6 empty] | 0
|  | 075: |  | 0 | [6 empty] | 075:
|  | ytong:2,7*(10,2-0,5+0,9)-(1,6*1,97) |  | 25.468 | [6 empty] | ytong:2,7*(10,2-0,5+0,9)-(1,6*1,97)
|  | zdivo:(3,42*0,88)+(1,71*0,88)+(1,72*0,88) |  | 6.028 | [6 empty] | zdivo:(3,42*0,88)+(1,71*0,88)+(1,72*0,88)
|  | stávající zdivo:2,7*(2*5,5-0,9+11,04+3*0,2+0,7+0,5+2*0,3+4*0,5) |  | 68.958 | [6 empty] | stávající zdivo:2,7*(2*5,5-0,9+11,04+3*0,2+0,7+0,5+2*0,3+4*0,5)
|  | -(3,42*0,88)-(1,71*0,88)-(1,72*0,88) |  | -6.028 | [6 empty] | -(3,42*0,88)-(1,71*0,88)-(1,72*0,88)
|  | 076: |  | 0 | [6 empty] | 076:
|  | ytong:2,71*(2*1,85)-(2*1,6*1,97) |  | 3.723 | [6 empty] | ytong:2,71*(2*1,85)-(2*1,6*1,97)
|  | stávající zdivo:2,71*(0,5+0,5+1,8+3,4)-(0,8*1,97) |  | 15.226 | [6 empty] | stávající zdivo:2,71*(0,5+0,5+1,8+3,4)-(0,8*1,97)
|  | 0 |  | 0 | [6 empty] | 0
|  | 077: |  | 0 | [6 empty] | 077:
|  | stávající zdivo:2,7*(2*5,5+2*0,2+2,7+0,3+2,55+1,5+3,46)-(0,8*1,97)-(3,46*0,88) |  | 54.5362 | [6 empty] | stávající zdivo:2,7*(2*5,5+2*0,2+2,7+0,3+2,55+1,5+3,46)-(0,8*1,97)-(3,46*0,88)
|  | zdivo:3,46*0,88 |  | 3.0448 | [6 empty] | zdivo:3,46*0,88
|  | 0 |  | 0 | [6 empty] | 0
|  | 078: |  | 0 | [6 empty] | 078:
|  | zdivo:3,75*0,88 |  | 3.3 | [6 empty] | zdivo:3,75*0,88
|  | stávající zdivo:2,71*(7,47+5,6+2*4,88+8*0,5+3*0,2+0,3)-(0,9*1,97)-(3,75*0,88) |  | 70.0753 | [6 empty] | stávající zdivo:2,71*(7,47+5,6+2*4,88+8*0,5+3*0,2+0,3)-(0,9*1,97)-(3,75*0,88)
|  | ytong:(2,71*1,8)-(1,6*1,97) |  | 1.726 | [6 empty] | ytong:(2,71*1,8)-(1,6*1,97)
|  | 0 |  | 0 | [6 empty] | 0
|  | 083: |  | 0 | [6 empty] | 083:
|  | ytong:3,3*(7,0+0,635+11,0+4,2+2,985)-(1,6*2,9)-(2*2,1*2,9) |  | 68.386 | [6 empty] | ytong:3,3*(7,0+0,635+11,0+4,2+2,985)-(1,6*2,9)-(2*2,1*2,9)
|  | -(2*0,7*1,065)-(1,6*1,97) |  | -4.643 | [6 empty] | -(2*0,7*1,065)-(1,6*1,97)
|  | stávající zdivo:3,3*(2*0,48+0,2+3,5)-(2,3*2,47) |  | 9.697 | [6 empty] | stávající zdivo:3,3*(2*0,48+0,2+3,5)-(2,3*2,47)
|  | 0 |  | 0 | [6 empty] | 0
|  | 084: |  | 0 | [6 empty] | 084:
|  | ytong:3,3*(2*14,6+2*5,4+1,7+0,75-2*0,48)-(0,7*1,065) |  | 136.1715 | [6 empty] | ytong:3,3*(2*14,6+2*5,4+1,7+0,75-2*0,48)-(0,7*1,065)
|  | stávající zdivo:3,3*(2*0,48) |  | 3.168 | [6 empty] | stávající zdivo:3,3*(2*0,48)
|  | 0 |  | 0 | [6 empty] | 0
|  | 085: |  | 0 | [6 empty] | 085:
|  | ytong:3,3*(0,635+7,0+0,52)-(0,7*1,0) |  | 26.2115 | [6 empty] | ytong:3,3*(0,635+7,0+0,52)-(0,7*1,0)
|  | stávající zdivo:3,3*(7,3+0,4+2*0,3) |  | 27.39 | [6 empty] | stávající zdivo:3,3*(7,3+0,4+2*0,3)
|  | 0 |  | 0 | [6 empty] | 0
|  | Mezisoučet |  | 5756.7954 | [6 empty] | Mezisoučet
|  | 1NP: |  | 0 | [6 empty] | 1NP:
|  | 101: |  | 0 | [6 empty] | 101:00
|  | sdk:4,86*(11,4+8,0+2,8+1,2+8,3)-(1,75*3,0)-(1,65*3,0)-(8,25*2,1) |  | 126.537 | [6 empty] | sdk:4,86*(11,4+8,0+2,8+1,2+8,3)-(1,75*3,0)-(1,65*3,0)-(8,25*2,1)
|  | stávající zdivo:4,86*(12*0,7+0,6+1,4+0,9) |  | 54.918 | [6 empty] | stávající zdivo:4,86*(12*0,7+0,6+1,4+0,9)
|  | 0 |  | 0 | [6 empty] | 0
|  | 102: |  | 0 | [6 empty] | 102:00
|  | sdk:4,3*(2*8,5+2,75)-(2*1,75*3,0) |  | 74.425 | [6 empty] | sdk:4,3*(2*8,5+2,75)-(2*1,75*3,0)
|  | 0 |  | 0 | [6 empty] | 0
|  | 103: |  | 0 | [6 empty] | 103:00
|  | sdk:4,86*(8,5+4,7+11,2)-(1,6*3,0) |  | 113.784 | [6 empty] | sdk:4,86*(8,5+4,7+11,2)-(1,6*3,0)
|  | stávající zdivo:4,86*(2*0,8+2*1,0) |  | 17.496 | [6 empty] | stávající zdivo:4,86*(2*0,8+2*1,0)
|  | zdivo:4,86*(2*2,3+2*2,15)-(1,18*2,19)-(1,65*4,83) |  | 32.7003 | [6 empty] | zdivo:4,86*(2*2,3+2*2,15)-(1,18*2,19)-(1,65*4,83)
|  | 0 |  | 0 | [6 empty] | 0
|  | 104: |  | 0 | [6 empty] | 104:00
|  | stávající zdivo:2,7*(0,6+0,8) |  | 3.78 | [6 empty] | stávající zdivo:2,7*(0,6+0,8)
|  | 0 |  | 0 | [6 empty] | 0
|  | 107: |  | 0 | [6 empty] | 107:00
|  | stávající zdivo:2,7*(0,63+2*0,9) |  | 6.561 | [6 empty] | stávající zdivo:2,7*(0,63+2*0,9)
|  | 0 |  | 0 | [6 empty] | 0
|  | 108/113: |  | 0 | [6 empty] | 108/113:
|  | sdk:6,4*(9,4+12,7)-(3*0,8*1,97)-(0,9*1,97) |  | 134.939 | [6 empty] | sdk:6,4*(9,4+12,7)-(3*0,8*1,97)-(0,9*1,97)
|  | stávající zdivo:4,86*(26*0,7+16*0,9+6*0,6+2*0,8+6*1,4) |  | 224.532 | [6 empty] | stávající zdivo:4,86*(26*0,7+16*0,9+6*0,6+2*0,8+6*1,4)
|  | 4,86*(1,6+14,9+1,2)-(2,3*2,47) |  | 80.341 | [6 empty] | 4,86*(1,6+14,9+1,2)-(2,3*2,47)
|  | 108(u 3NP): |  | 0 | [6 empty] | 108(u 3NP):
|  | sdk:6,0*(5,6+21,4)-(14,0*4,5) |  | 99 | [6 empty] | sdk:6,0*(5,6+21,4)-(14,0*4,5)
|  | 5,9*(26*0,7+16*0,9+6*0,6+2*0,8+6*1,4) |  | 272.58 | [6 empty] | 5,9*(26*0,7+16*0,9+6*0,6+2*0,8+6*1,4)
|  | 0 |  | 0 | [6 empty] | 0
|  | 108(1NP-vestavek u prosklené fasády): |  | 0 | [6 empty] | 108(1NP-vestavek u prosklené fasády):
|  | sdk:2,1*(19,6+2*0,2+8,6+5,9)-(5,75*1,5)-(4,25*1,5)-(2,75*1,5)-(4*0,7*1,25) |  | 49.825 | [6 empty] | sdk:2,1*(19,6+2*0,2+8,6+5,9)-(5,75*1,5)-(4,25*1,5)-(2,75*1,5)-(4*0,7*1,25)
|  | stávající zdivo:2,1*1,79 |  | 3.759 | [6 empty] | stávající zdivo:2,1*1,79
|  | 108(2NP-vestavek u prosklené fasády): |  | 0 | [6 empty] | 108(2NP-vestavek u prosklené fasády):
|  | sdk:4,3*(19,6+2*1,3+8,5+7,1)-(4*2,75*2,6)-(1,25*2,6)-(1,4*1,25)-2*0,7*1,25 |  | 127.19 | [6 empty] | sdk:4,3*(19,6+2*1,3+8,5+7,1)-(4*2,75*2,6)-(1,25*2,6)-(1,4*1,25)-2*0,7*1,25
|  | stávající zdivo:4,3*0,4 |  | 1.72 | [6 empty] | stávající zdivo:4,3*0,4
|  | 108(3NP-vestavek u prosklené zdi): |  | 0 | [6 empty] | 108(3NP-vestavek u prosklené zdi):
|  | sdk:3,3*(25,6+8,5+7,0+2*1,2)-(6*2,75*2,6)-(1,25*2,6)-(1,4*1,25)-2*0,7*1,25 |  | 93.9 | [6 empty] | sdk:3,3*(25,6+8,5+7,0+2*1,2)-(6*2,75*2,6)-(1,25*2,6)-(1,4*1,25)-2*0,7*1,25
|  | 3,3*15,0-(2*5,75*1,85) |  | 28.225 | [6 empty] | 3,3*15,0-(2*5,75*1,85)
|  | stávající zdivo:3,3*1,6 |  | 5.28 | [6 empty] | stávající zdivo:3,3*1,6
|  | 108(4NP-vestavek u prosklené zdi): |  | 0 | [6 empty] | 108(4NP-vestavek u prosklené zdi):
|  | sdk:3,8*(25,6+8,5+7,0+2*1,2)-(6*2,75*2,6)-(1,25*2,6)-(1,4*1,25)-2*0,7*1,25 |  | 115.65 | [6 empty] | sdk:3,8*(25,6+8,5+7,0+2*1,2)-(6*2,75*2,6)-(1,25*2,6)-(1,4*1,25)-2*0,7*1,25
|  | stávající zdivo:3,8*1,6 |  | 6.08 | [6 empty] | stávající zdivo:3,8*1,6
|  | 0 |  | 0 | [6 empty] | 0
|  | 109: |  | 0 | [6 empty] | 109:00
|  | sdk:3,3*(2*8,85+2*12,4+8*0,9+5*0,15+2*0,3)-(2*0,9*1,97)-(8,25*2,1) |  | 147.594 | [6 empty] | sdk:3,3*(2*8,85+2*12,4+8*0,9+5*0,15+2*0,3)-(2*0,9*1,97)-(8,25*2,1)
|  | 0 |  | 0 | [6 empty] | 0
|  | 110: |  | 0 | [6 empty] | 110:00
|  | sdk:3,9*(8,3+12,45)-0,9*1,97 |  | 79.152 | [6 empty] | sdk:3,9*(8,3+12,45)-0,9*1,97
|  | stávající zdivo:8*3,9*0,7 |  | 21.84 | [6 empty] | stávající zdivo:8*3,9*0,7
|  | 0 |  | 0 | [6 empty] | 0
|  | 111a: |  | 0 | [6 empty] | 111a:
|  | sdk:3,3*(2*2,83+2*4,0)-0,9*1,97 |  | 43.305 | [6 empty] | sdk:3,3*(2*2,83+2*4,0)-0,9*1,97
|  | 0 |  | 0 | [6 empty] | 0
|  | 111b: |  | 0 | [6 empty] | 111b:
|  | sdk:3,3*(2*2,83+2*4,0)-0,9*1,97 |  | 43.305 | [6 empty] | sdk:3,3*(2*2,83+2*4,0)-0,9*1,97
|  | 0 |  | 0 | [6 empty] | 0
|  | 112a: |  | 0 | [6 empty] | 112a:
|  | sdk:3,9*(8,24+6,7+3*0,2+0,4+7,0)-(0,9*1,97) |  | 87.693 | [6 empty] | sdk:3,9*(8,24+6,7+3*0,2+0,4+7,0)-(0,9*1,97)
|  | stávající zdivo:3,9*(4*0,8+1,4+0,6) |  | 20.28 | [6 empty] | stávající zdivo:3,9*(4*0,8+1,4+0,6)
|  | 0 |  | 0 | [6 empty] | 0
|  | 112b: |  | 0 | [6 empty] | 112b:
|  | sdk:3,9*(13,8-0,6+2*0,2) |  | 53.04 | [6 empty] | sdk:3,9*(13,8-0,6+2*0,2)
|  | stávající zdivo:3,9*(0,6+2*0,9) |  | 9.36 | [6 empty] | stávající zdivo:3,9*(0,6+2*0,9)
|  | 0 |  | 0 | [6 empty] | 0
|  | 114: |  | 0 | [6 empty] | 114:00
|  | sdk:3,3*(2*12,4+2*2,1)-(0,9*1,97)-(1,65*3,0) |  | 88.977 | [6 empty] | sdk:3,3*(2*12,4+2*2,1)-(0,9*1,97)-(1,65*3,0)
|  | 0 |  | 0 | [6 empty] | 0
|  | 121: |  | 0 | [6 empty] | 121:00
|  | sdk:2,77*(20,0+9,4)-(2*0,8*1,97)-(1,6*1,97)-(0,9*1,97) |  | 73.361 | [6 empty] | sdk:2,77*(20,0+9,4)-(2*0,8*1,97)-(1,6*1,97)-(0,9*1,97)
|  | 13,43*(6*0,7+6*1,4) |  | 169.218 | [6 empty] | 13,43*(6*0,7+6*1,4)
|  | stávající zdivo:1,06*(24,9+42,7-4,5+33,8+40,4+11,4+15,2) |  | 173.734 | [6 empty] | stávající zdivo:1,06*(24,9+42,7-4,5+33,8+40,4+11,4+15,2)
|  | 0 |  | 0 | [6 empty] | 0
|  | 122: |  | 0 | [6 empty] | 122:00
|  | sdk:2,77*(8,4-0,92)-(3*0,8*1,97) |  | 15.9916 | [6 empty] | sdk:2,77*(8,4-0,92)-(3*0,8*1,97)
|  | 0 |  | 0 | [6 empty] | 0
|  | 125: |  | 0 | [6 empty] | 125:00
|  | stávající zdivo pod obklad :2,77*1,8 |  | 4.986 | [6 empty] | stávající zdivo pod obklad :2,77*1,8
|  | 0 |  | 0 | [6 empty] | 0
|  | 126: |  | 0 | [6 empty] | 126:00
|  | sdk:3,2*(2*5,8) |  | 37.12 | [6 empty] | sdk:3,2*(2*5,8)
|  | 0 |  | 0 | [6 empty] | 0
|  | 127: |  | 0 | [6 empty] | 127:00
|  | sdk:3,11*(2*1,77+2*3,5+4*0,4) |  | 37.7554 | [6 empty] | sdk:3,11*(2*1,77+2*3,5+4*0,4)
|  | 0 |  | 0 | [6 empty] | 0
|  | 127a: |  | 0 | [6 empty] | 127a:
|  | sdk:2,6*(2*5,15+2*5,62+4*0,4+2*0,5)-(2*0,8*1,97)-(2,75*1,5) |  | 55.487 | [6 empty] | sdk:2,6*(2*5,15+2*5,62+4*0,4+2*0,5)-(2*0,8*1,97)-(2,75*1,5)
|  | 0 |  | 0 | [6 empty] | 0
|  | 127b: |  | 0 | [6 empty] | 127b:
|  | sdk:2,6*(2*5,62+3,835+5,585)-(0,8*1,97)-(4,25*1,5) |  | 45.765 | [6 empty] | sdk:2,6*(2*5,62+3,835+5,585)-(0,8*1,97)-(4,25*1,5)
|  | 0 |  | 0 | [6 empty] | 0
|  | 128: |  | 0 | [6 empty] | 128:00
|  | sdk:2,6*(2*5,62+2*8,455+2*0,2+4*0,4+2*0,6)-(1,6*1,97)-(5,75*1,5) |  | 69.733 | [6 empty] | sdk:2,6*(2*5,62+2*8,455+2*0,2+4*0,4+2*0,6)-(1,6*1,97)-(5,75*1,5)
|  | 0 |  | 0 | [6 empty] | 0
|  | 129 (zahrnuta všechna podlaží): |  | 0 | [6 empty] | 129 (zahrnuta všechna podlaží):
|  | sdk:12,37*(5,9+4,7+0,9+2*0,2)-(1,25*1,5)-(3*1,25*2,6) |  | 135.578 | [6 empty] | sdk:12,37*(5,9+4,7+0,9+2*0,2)-(1,25*1,5)-(3*1,25*2,6)
|  | stávající zdivo:12,37*(1,6+1,5) |  | 38.347 | [6 empty] | stávající zdivo:12,37*(1,6+1,5)
|  | 0 |  | 0 | [6 empty] | 0
|  | 0 |  | 0 | [6 empty] | 0
|  | 130: |  | 0 | [6 empty] | 130:00
|  | sdk:(2*5,92*5,77)-(0,7*1,97) |  | 66.9378 | [6 empty] | sdk:(2*5,92*5,77)-(0,7*1,97)
|  | stávající zdivo :5,16*1,79*2 |  | 18.4728 | [6 empty] | stávající zdivo :5,16*1,79*2
|  | 0 |  | 0 | [6 empty] | 0
|  | 131: |  | 0 | [6 empty] | 131:00
|  | sdk:2,6*(2*5,3+2*0,72-0,3)-(0,7*1,97) |  | 29.145 | [6 empty] | sdk:2,6*(2*5,3+2*0,72-0,3)-(0,7*1,97)
|  | stávající zdivo:2,6*0,3 |  | 0.78 | [6 empty] | stávající zdivo:2,6*0,3
|  | 0 |  | 0 | [6 empty] | 0
|  | 132: |  | 0 | [6 empty] | 132:00
|  | sdk:3,2*(2*5,8) |  | 37.12 | [6 empty] | sdk:3,2*(2*5,8)
|  | 0 |  | 0 | [6 empty] | 0
|  | 133: |  | 0 | [6 empty] | 133:00
|  | sdk:2,6*(2*5,62+2*4,2+4*0,4+2*0,6)-(0,9*1,97)-(1,25*1,5) |  | 54.696 | [6 empty] | sdk:2,6*(2*5,62+2*4,2+4*0,4+2*0,6)-(0,9*1,97)-(1,25*1,5)
|  | 0 |  | 0 | [6 empty] | 0
|  | 134: |  | 0 | [6 empty] | 134:00
|  | sdk:(4,26*6,78)-(1,6*2,4) |  | 25.0428 | [6 empty] | sdk:(4,26*6,78)-(1,6*2,4)
|  | stávající zdivo:4,26*(2*1,8+2*0,2+2*0,3) |  | 19.596 | [6 empty] | stávající zdivo:4,26*(2*1,8+2*0,2+2*0,3)
|  | 0 |  | 0 | [6 empty] | 0
|  | 135: |  | 0 | [6 empty] | 135:00
|  | sdk:4,55*(2*11,8+6,8+1,4+6,7)-(1,6*2,4)-(2*1,6*1,97)-(1,8*3,0)-(0,9*1,97) |  | 157.858 | [6 empty] | sdk:4,55*(2*11,8+6,8+1,4+6,7)-(1,6*2,4)-(2*1,6*1,97)-(1,8*3,0)-(0,9*1,97)
|  | -(2*0,55*0,4) |  | -0.44 | [6 empty] | -(2*0,55*0,4)
|  | stávající zdivo:4,55*(7,3+5*0,5+7,5)-(6,95*2,38) |  | 62.174 | [6 empty] | stávající zdivo:4,55*(7,3+5*0,5+7,5)-(6,95*2,38)
|  | 0 |  | 0 | [6 empty] | 0
|  | 136: |  | 0 | [6 empty] | 136:00
|  | sdk:4,75*(2*6,31+2*4,86+4*0,6)-1,6*1,97 |  | 114.363 | [6 empty] | sdk:4,75*(2*6,31+2*4,86+4*0,6)-1,6*1,97
|  | 0 |  | 0 | [6 empty] | 0
|  | 137: |  | 0 | [6 empty] | 137:00
|  | sdk:2,35*(4,86+2*5,36)-(0,9*1,97)-(2*0,55*0,4) |  | 34.4 | [6 empty] | sdk:2,35*(4,86+2*5,36)-(0,9*1,97)-(2*0,55*0,4)
|  | stávající zdivo:2,35*4,86 |  | 11.421 | [6 empty] | stávající zdivo:2,35*4,86
|  | 0 |  | 0 | [6 empty] | 0
|  | 138: |  | 0 | [6 empty] | 138:00
|  | sdk:3,6*(2*6,0+1,1+10,6+2*0,75)-(1,6*1,97)-(1,8*3,0)-(0,7*1,97)-(2*1,0*2,0) |  | 76.789 | [6 empty] | sdk:3,6*(2*6,0+1,1+10,6+2*0,75)-(1,6*1,97)-(1,8*3,0)-(0,7*1,97)-(2*1,0*2,0)
|  | 3,6*(2,0+2*0,1)-(1,0*2,0) |  | 5.92 | [6 empty] | 3,6*(2,0+2*0,1)-(1,0*2,0)
|  | stávající zdivo:3,6*9,52 |  | 34.272 | [6 empty] | stávající zdivo:3,6*9,52
|  | zdivo:3,6*2,0 |  | 7.2 | [6 empty] | zdivo:3,6*2,0
|  | 0 |  | 0 | [6 empty] | 0
|  | 139: |  | 0 | [6 empty] | 139:00
|  | sdk:2,7*(2,15+1,2)-(0,7*1,97) |  | 7.666 | [6 empty] | sdk:2,7*(2,15+1,2)-(0,7*1,97)
|  | stávající zdivo:2,7*(2,15+0,15) |  | 6.21 | [6 empty] | stávající zdivo:2,7*(2,15+0,15)
|  | zdivo:2,7*1,1 |  | 2.97 | [6 empty] | zdivo:2,7*1,1
|  | 140: |  | 0 | [6 empty] | 140:00
|  | sdk:2,7*(2,5+2*1,0)-(1,0*2,0) |  | 10.15 | [6 empty] | sdk:2,7*(2,5+2*1,0)-(1,0*2,0)
|  | zdivo:2,7*2,5 |  | 6.75 | [6 empty] | zdivo:2,7*2,5
|  | 0 |  | 0 | [6 empty] | 0
|  | Mezisoučet |  | 3914.3377 | [6 empty] | Mezisoučet
|  | 2NP: |  | 0 | [6 empty] | 2NP:
|  | 201: |  | 0 | [6 empty] | 201:00
|  | sdk:2,7*(31,9-0,92-3,32+2*0,8+3*0,15)-(8*0,8*1,97) |  | 67.609 | [6 empty] | sdk:2,7*(31,9-0,92-3,32+2*0,8+3*0,15)-(8*0,8*1,97)
|  | 0 |  | 0 | [6 empty] | 0
|  | 204: |  | 0 | [6 empty] | 204:00
|  | stávající zdivo pod obklad:2,5*1,8 |  | 4.5 | [6 empty] | stávající zdivo pod obklad:2,5*1,8
|  | 0 |  | 0 | [6 empty] | 0
|  | 205: |  | 0 | [6 empty] | 205:00
|  | sdk:2*5,8*4,2 |  | 48.72 | [6 empty] | sdk:2*5,8*4,2
|  | 0 |  | 0 | [6 empty] | 0
|  | 206: |  | 0 | [6 empty] | 206:00
|  | sdk:2,6*(2*6,69+2*3,545+3*0,3)-(0,8*1,97)-(1,25*2,6) |  | 50.736 | [6 empty] | sdk:2,6*(2*6,69+2*3,545+3*0,3)-(0,8*1,97)-(1,25*2,6)
|  | 0 |  | 0 | [6 empty] | 0
|  | 207: |  | 0 | [6 empty] | 207:00
|  | sdk:2,6*(2*3,52+2*6,69)-(0,8*1,97)-(2,75*2,6) |  | 44.366 | [6 empty] | sdk:2,6*(2*3,52+2*6,69)-(0,8*1,97)-(2,75*2,6)
|  | 208: |  | 0 | [6 empty] | 208:00
|  | sdk:2,6*(2*6,69+2*3,52)-(0,8*1,97)-(2,75*2,6) |  | 44.366 | [6 empty] | sdk:2,6*(2*6,69+2*3,52)-(0,8*1,97)-(2,75*2,6)
|  | 0 |  | 0 | [6 empty] | 0
|  | 209: |  | 0 | [6 empty] | 209:00
|  | sdk :2,6*(2*6,69+2*3,665)-(0,8*1,97)-(2,75*2,6) |  | 45.12 | [6 empty] | sdk :2,6*(2*6,69+2*3,665)-(0,8*1,97)-(2,75*2,6)
|  | 0 |  | 0 | [6 empty] | 0
|  | 210: |  | 0 | [6 empty] | 210:00
|  | sdk:2,6*(2*6,69+2*4,64-1,1+4*0,4+2*0,6)-(0,8*1,97)-(2,75*2,6) |  | 54.61 | [6 empty] | sdk:2,6*(2*6,69+2*4,64-1,1+4*0,4+2*0,6)-(0,8*1,97)-(2,75*2,6)
|  | stávající zdivo:2,6*(0,3+1,1) |  | 3.64 | [6 empty] | stávající zdivo:2,6*(0,3+1,1)
|  | 0 |  | 0 | [6 empty] | 0
|  | 211:2*5,8*4,2 |  | 48.72 | [6 empty] | 211:2*5,8*4,2
|  | 0 |  | 0 | [6 empty] | 0
|  | 212: |  | 0 | [6 empty] | 212:00
|  | sdk:2,6*(2*6,69+2*4,2+4*0,4+2*0,6)-(0,9*1,97)-(1,25*2,6) |  | 58.885 | [6 empty] | sdk:2,6*(2*6,69+2*4,2+4*0,4+2*0,6)-(0,9*1,97)-(1,25*2,6)
|  | 0 |  | 0 | [6 empty] | 0
|  | 213: |  | 0 | [6 empty] | 213:00
|  | sdk:2,7*(9,4-3,32)-(0,9*1,97)-(0,6*1,97) |  | 13.461 | [6 empty] | sdk:2,7*(9,4-3,32)-(0,9*1,97)-(0,6*1,97)
|  | 0 |  | 0 | [6 empty] | 0
|  | 214: |  | 0 | [6 empty] | 214:00
|  | sdk:2,6*(2*6,7-1,1+0,72+0,5)-(0,6*1,97) |  | 33.97 | [6 empty] | sdk:2,6*(2*6,7-1,1+0,72+0,5)-(0,6*1,97)
|  | stávající zdivo:2,6*(1,1+0,3) |  | 3.64 | [6 empty] | stávající zdivo:2,6*(1,1+0,3)
|  | 0 |  | 0 | [6 empty] | 0
|  | 215: |  | 0 | [6 empty] | 215:00
|  | sdk:4,14*(2*3,5+2*0,9+4*0,4) |  | 43.056 | [6 empty] | sdk:4,14*(2*3,5+2*0,9+4*0,4)
|  | 0 |  | 0 | [6 empty] | 0
|  | Mezisoučet |  | 565.399 | [6 empty] | Mezisoučet
|  | 3NP: |  | 0 | [6 empty] | 3NP:
|  | 301: |  | 0 | [6 empty] | 301:00
|  | sdk:5,95*(21,4+14,3+2*5,39+2*1,34+0,7+2*1,4)-(2*1,6*1,97)-0,9*3,0-3,85*2,4 |  | 295.083 | [6 empty] | sdk:5,95*(21,4+14,3+2*5,39+2*1,34+0,7+2*1,4)-(2*1,6*1,97)-0,9*3,0-3,85*2,4
|  | 5,95*(6,4+2,1)-1,75*3,0 |  | 45.325 | [6 empty] | 5,95*(6,4+2,1)-1,75*3,0
|  | (5,95*11,0)-(4*0,8*1,97) |  | 59.146 | [6 empty] | (5,95*11,0)-(4*0,8*1,97)
|  | stávající zdivo:2*1,4*5,95 |  | 16.66 | [6 empty] | stávající zdivo:2*1,4*5,95
|  | 0 |  | 0 | [6 empty] | 0
|  | 302: |  | 0 | [6 empty] | 302:00
|  | sdk:3,2*(2*6,8+2,8)-(2*1,75*3,0) |  | 41.98 | [6 empty] | sdk:3,2*(2*6,8+2,8)-(2*1,75*3,0)
|  | 0 |  | 0 | [6 empty] | 0
|  | 303: |  | 0 | [6 empty] | 303:00
|  | sdk:5,95*(6,8+4,5)-(1,75*3,0) |  | 61.985 | [6 empty] | sdk:5,95*(6,8+4,5)-(1,75*3,0)
|  | zdivo:5,95*(2*2,3+2*2,15)-(1,65*3,19)-(1,18*2,19) |  | 45.1073 | [6 empty] | zdivo:5,95*(2*2,3+2*2,15)-(1,65*3,19)-(1,18*2,19)
|  | 0 |  | 0 | [6 empty] | 0
|  | 308: |  | 0 | [6 empty] | 308:00
|  | sdk:2,5*(2*6,6+2*3,65)-(3,85*2,4) |  | 42.01 | [6 empty] | sdk:2,5*(2*6,6+2*3,65)-(3,85*2,4)
|  | 0 |  | 0 | [6 empty] | 0
|  | 309: |  | 0 | [6 empty] | 309:00
|  | sdk:2,5*(2*7,25+2,5+3,65)-(0,9*1,97) |  | 49.852 | [6 empty] | sdk:2,5*(2*7,25+2,5+3,65)-(0,9*1,97)
|  | 0 |  | 0 | [6 empty] | 0
|  | 310: |  | 0 | [6 empty] | 310:00
|  | sdk:4,5*(2*14,0+2*17,25)-(0,9*1,97)-(2*1,6*1,97)-(14,0*4,5) |  | 210.173 | [6 empty] | sdk:4,5*(2*14,0+2*17,25)-(0,9*1,97)-(2*1,6*1,97)-(14,0*4,5)
|  | 0 |  | 0 | [6 empty] | 0
|  | 312: |  | 0 | [6 empty] | 312:00
|  | sdk:5,95*(14,3+7,0)-(5,0*2,75) |  | 112.985 | [6 empty] | sdk:5,95*(14,3+7,0)-(5,0*2,75)
|  | stávající zdivo:5,95*(12,7+8*0,7+8*1,4)-(0,8*1,97)-(2,3*2,47) |  | 168.268 | [6 empty] | stávající zdivo:5,95*(12,7+8*0,7+8*1,4)-(0,8*1,97)-(2,3*2,47)
|  | 0 |  | 0 | [6 empty] | 0
|  | 314a : |  | 0 | [6 empty] | 314a :
|  | sdk:4,0*(2*8,35+2*6,71)-(5,75*1,85)-(5,0*2,75)-(0,9*2,75) |  | 93.6175 | [6 empty] | sdk:4,0*(2*8,35+2*6,71)-(5,75*1,85)-(5,0*2,75)-(0,9*2,75)
|  | 0 |  | 0 | [6 empty] | 0
|  | 0 |  | 0 | [6 empty] | 0
|  | 314b : |  | 0 | [6 empty] | 314b :
|  | sdk:4,0*(2*8,35+2*6,71)-(5,75*1,85)-(5,0*2,75)-(0,9*2,75) |  | 93.6175 | [6 empty] | sdk:4,0*(2*8,35+2*6,71)-(5,75*1,85)-(5,0*2,75)-(0,9*2,75)
|  | 0 |  | 0 | [6 empty] | 0
|  | 315: |  | 0 | [6 empty] | 315:00
|  | sdk:2,8*(2*5,7+1,0) |  | 34.72 | [6 empty] | sdk:2,8*(2*5,7+1,0)
|  | 0 |  | 0 | [6 empty] | 0
|  | 316 viz 055: |  | 0 | [6 empty] | 316 viz 055:
|  | 0 |  | 0 | [6 empty] | 0
|  | 319: |  | 0 | [6 empty] | 319:00
|  | stávající zdivo pod obklad :2,5*1,8 |  | 4.5 | [6 empty] | stávající zdivo pod obklad :2,5*1,8
|  | 0 |  | 0 | [6 empty] | 0
|  | 320: |  | 0 | [6 empty] | 320:00
|  | sdk:2*5,8*3,2 |  | 37.12 | [6 empty] | sdk:2*5,8*3,2
|  | 0 |  | 0 | [6 empty] | 0
|  | 321: |  | 0 | [6 empty] | 321:00
|  | sdk:2,6*(2*6,69+2*3,52+3*0,2)-(0,8*1,97)-(1,25*2,6) |  | 49.826 | [6 empty] | sdk:2,6*(2*6,69+2*3,52+3*0,2)-(0,8*1,97)-(1,25*2,6)
|  | 0 |  | 0 | [6 empty] | 0
|  | 322: |  | 0 | [6 empty] | 322:00
|  | sdk:2,6*(2*6,69+2*3,52)-(0,8*1,97)-(2,75*2,6) |  | 44.366 | [6 empty] | sdk:2,6*(2*6,69+2*3,52)-(0,8*1,97)-(2,75*2,6)
|  | 0 |  | 0 | [6 empty] | 0
|  | 323: |  | 0 | [6 empty] | 323:00
|  | sdk:2,6*(2*6,69+2*3,68+2*0,2)-(0,8*1,97)-(2,75*2,6) |  | 46.238 | [6 empty] | sdk:2,6*(2*6,69+2*3,68+2*0,2)-(0,8*1,97)-(2,75*2,6)
|  | 0 |  | 0 | [6 empty] | 0
|  | 324: |  | 0 | [6 empty] | 324:00
|  | sdk:2,6*(2*6,69+2*3,505)-(0,8*1,97)-(2,75*2,6) |  | 44.288 | [6 empty] | sdk:2,6*(2*6,69+2*3,505)-(0,8*1,97)-(2,75*2,6)
|  | 0 |  | 0 | [6 empty] | 0
|  | 325: |  | 0 | [6 empty] | 325:00
|  | sdk:2,6*(2*6,69+2*3,535)-(0,8*1,97)-(2,75*2,6) |  | 44.444 | [6 empty] | sdk:2,6*(2*6,69+2*3,535)-(0,8*1,97)-(2,75*2,6)
|  | 0 |  | 0 | [6 empty] | 0
|  | 326: |  | 0 | [6 empty] | 326:00
|  | sdk:2,6*(2*6,69+2*3,665+3*0,2)-(0,8*1,97)-(2,75*2,6) |  | 46.68 | [6 empty] | sdk:2,6*(2*6,69+2*3,665+3*0,2)-(0,8*1,97)-(2,75*2,6)
|  | 0 |  | 0 | [6 empty] | 0
|  | 327: |  | 0 | [6 empty] | 327:00
|  | sdk:2,6*(2*6,69+2*3,46)-(0,8*1,97)-(2,75*2,6) |  | 44.054 | [6 empty] | sdk:2,6*(2*6,69+2*3,46)-(0,8*1,97)-(2,75*2,6)
|  | 0 |  | 0 | [6 empty] | 0
|  | 328: |  | 0 | [6 empty] | 328:00
|  | sdk:2*5,8*3,2 |  | 37.12 | [6 empty] | sdk:2*5,8*3,2
|  | 0 |  | 0 | [6 empty] | 0
|  | 329: |  | 0 | [6 empty] | 329:00
|  | sdk:2,6*(2*6,69+2*4,2+4*0,4+2*0,6)-(0,9*1,97)-(1,25*2,6) |  | 58.885 | [6 empty] | sdk:2,6*(2*6,69+2*4,2+4*0,4+2*0,6)-(0,9*1,97)-(1,25*2,6)
|  | 0 |  | 0 | [6 empty] | 0
|  | 330: |  | 0 | [6 empty] | 330:00
|  | sdk:2,75*(34,7-3,32+5*0,3)-(0,9*1,97)-(7*0,8*1,97) |  | 77.615 | [6 empty] | sdk:2,75*(34,7-3,32+5*0,3)-(0,9*1,97)-(7*0,8*1,97)
|  | 2,75*(8,5-0,92+2*0,8+2*0,15+0,3)-(3*0,8*1,97) |  | 22.167 | [6 empty] | 2,75*(8,5-0,92+2*0,8+2*0,15+0,3)-(3*0,8*1,97)
|  | 331: |  | 0 | [6 empty] | 331:00
|  | sdk:4,13*(2*0,9+2*3,5) |  | 36.344 | [6 empty] | sdk:4,13*(2*0,9+2*3,5)
|  | 0 |  | 0 | [6 empty] | 0
|  | Mezisoučet |  | 1964.1763 | [6 empty] | Mezisoučet
|  | 4NP: |  | 0 | [6 empty] | 4NP:
|  | 401: |  | 0 | [6 empty] | 401:00
|  | sdk:2,75*(34,7-3,32+5*0,3)-(0,9*1,97)-(7*0,8*1,97) |  | 77.615 | [6 empty] | sdk:2,75*(34,7-3,32+5*0,3)-(0,9*1,97)-(7*0,8*1,97)
|  | 2,75*(8,5-0,92+2*0,8+2*0,15+0,3)-(3*0,8*1,97) |  | 22.167 | [6 empty] | 2,75*(8,5-0,92+2*0,8+2*0,15+0,3)-(3*0,8*1,97)
|  | 0 |  | 0 | [6 empty] | 0
|  | 404: |  | 0 | [6 empty] | 404:00
|  | stávající zdivo pod obklad :2,5*1,8 |  | 4.5 | [6 empty] | stávající zdivo pod obklad :2,5*1,8
|  | 0 |  | 0 | [6 empty] | 0
|  | 405: |  | 0 | [6 empty] | 405:00
|  | sdk:2*5,8*2,78 |  | 32.248 | [6 empty] | sdk:2*5,8*2,78
|  | 0 |  | 0 | [6 empty] | 0
|  | 406: |  | 0 | [6 empty] | 406:00
|  | sdk:2,6*(2*6,69+2*3,715)-(0,8*1,97)-(1,25*2,6) |  | 49.28 | [6 empty] | sdk:2,6*(2*6,69+2*3,715)-(0,8*1,97)-(1,25*2,6)
|  | 0 |  | 0 | [6 empty] | 0
|  | 407: |  | 0 | [6 empty] | 407:00
|  | sdk:2,6*(2*6,69+2*3,6)-(2*0,8*1,97)-(2,75*2,6) |  | 43.206 | [6 empty] | sdk:2,6*(2*6,69+2*3,6)-(2*0,8*1,97)-(2,75*2,6)
|  | 0 |  | 0 | [6 empty] | 0
|  | 408: |  | 0 | [6 empty] | 408:00
|  | sdk:2,6*(2*6,69+2*3,7)-(2*0,8*1,97)-(2,75*2,6) |  | 43.726 | [6 empty] | sdk:2,6*(2*6,69+2*3,7)-(2*0,8*1,97)-(2,75*2,6)
|  | 0 |  | 0 | [6 empty] | 0
|  | 409: |  | 0 | [6 empty] | 409:00
|  | sdk:2,6*(2*6,69+2*3,487)-(0,8*1,97)-(2,75*2,6) |  | 44.1944 | [6 empty] | sdk:2,6*(2*6,69+2*3,487)-(0,8*1,97)-(2,75*2,6)
|  | 0 |  | 0 | [6 empty] | 0
|  | 410: |  | 0 | [6 empty] | 410:00
|  | sdk:2,6*(2*6,69+2*3,615)-(0,8*1,97)-(2,75*2,6) |  | 44.86 | [6 empty] | sdk:2,6*(2*6,69+2*3,615)-(0,8*1,97)-(2,75*2,6)
|  | 0 |  | 0 | [6 empty] | 0
|  | 411: |  | 0 | [6 empty] | 411:00
|  | sdk:2,6*(2*6,69+2*3,585)-(0,8*1,97)-(2,75*2,6) |  | 44.704 | [6 empty] | sdk:2,6*(2*6,69+2*3,585)-(0,8*1,97)-(2,75*2,6)
|  | 0 |  | 0 | [6 empty] | 0
|  | 412: |  | 0 | [6 empty] | 412:00
|  | sdk:2,6*(2*6,69+2*3,71)-(0,8*1,97)-(2,75*2,6) |  | 45.354 | [6 empty] | sdk:2,6*(2*6,69+2*3,71)-(0,8*1,97)-(2,75*2,6)
|  | 0 |  | 0 | [6 empty] | 0
|  | 413: |  | 0 | [6 empty] | 413:00
|  | sdk:2*5,8*2,78 |  | 32.248 | [6 empty] | sdk:2*5,8*2,78
|  | 0 |  | 0 | [6 empty] | 0
|  | 414:2,6*(2*6,69+2*4,51)-(0,9*1,97)-(1,25*2,6) |  | 53.217 | [6 empty] | 414:2,6*(2*6,69+2*4,51)-(0,9*1,97)-(1,25*2,6)
|  | 0 |  | 0 | [6 empty] | 0
|  | 417: |  | 0 | [6 empty] | 417:00
|  | sdk:2,7*(2*8,3+3,65+2,65)-(0,9*1,97)-(2,0*0,75) |  | 58.557 | [6 empty] | sdk:2,7*(2*8,3+3,65+2,65)-(0,9*1,97)-(2,0*0,75)
|  | 0 |  | 0 | [6 empty] | 0
|  | 418: |  | 0 | [6 empty] | 418:00
|  | sdk:3,0*(2*6,5+2*2,5)-(0,9*1,97) |  | 52.227 | [6 empty] | sdk:3,0*(2*6,5+2*2,5)-(0,9*1,97)
|  | 0 |  | 0 | [6 empty] | 0
|  | 419: |  | 0 | [6 empty] | 419:00
|  | sdk:2,97*(2*0,9+2*3,5) |  | 26.136 | [6 empty] | sdk:2,97*(2*0,9+2*3,5)
|  | Mezisoučet |  | 674.2394 | [6 empty] | Mezisoučet
| Celkem za | M99 Ostatní práce "M" |  |  |  | 0 |  | 0 |  | 0 |  | 4 |  |  |  |  | 0 | 0 | 0 | 0 | 0
Díl: | D96 | Přesuny suti a vybouraných hmot | [9 empty] | 1
892 | 979011111R00 | Svislá doprava suti a vybour. hmot za 2.NP a 1.PP | t | 2690.9446 | 0 | 0 | 0 | 0 |  | 0 |  | 2 | 8 | 0 | 3 | 1 | 0 | 0 | 0 | 0 | 0 | 8 | 0
893 | 979011121R00 | Příplatek za každé další podlaží | t | 1345.4723 | 0 | 0 | 0 | 0 |  | 0 |  | 2 | 8 | 0 | 3 | 1 | 0 | 0 | 0 | 0 | 0 | 8 | 0
894 | 979081111R00 | Odvoz suti a vybour. hmot na skládku do 1 km | t | 3363.6808 | 0 | 0 | 0 | 0 |  | 0 |  | 2 | 8 | 1 | 3 | 1 | 0 | 0 | 0 | 0 | 0 | 8 | 1
895 | 979081121R00 | Příplatek k odvozu za každý další 1 km | t | 33636.8079 | 0 | 0 | 0 | 0 |  | 0 |  | 2 | 8 | 1 | 3 | 1 | 0 | 0 | 0 | 0 | 0 | 8 | 1
896 | 979082111R00 | Vnitrostaveništní doprava suti do 10 m | t | 3363.6808 | 0 | 0 | 0 | 0 |  | 0 |  | 2 | 8 | 1 | 3 | 1 | 0 | 0 | 0 | 0 | 0 | 8 | 1
897 | 979082121R00 | Příplatek k vnitrost. dopravě suti za dalších 5 m | t | 26909.4463 | 0 | 0 | 0 | 0 |  | 0 |  | 2 | 8 | 1 | 3 | 1 | 0 | 0 | 0 | 0 | 0 | 8 | 1
898 | 979999998R00 | Poplatek za skládku suti 5% příměsí - DUFONEV Brno | t | 3363.6808 | 0 | 0 | 0 | 0 |  | 0 |  | 2 | 8 | 0 | 3 | 1 | 0 | 0 | 0 | 0 | 0 | 8 | 0
| Celkem za | D96 Přesuny suti a vybouraných hmot |  |  |  | 0 |  | 0 |  | 0 |  | 4 |  |  |  |  | 0 | 0 | 0 | 0 | 0