## Stavba
| Položkový rozpočet stavby |  |  |  |  | Datum: | 2026-07-30
| Stavba : | 2017/40 | Domov Božice-prádelna
| Objednatel : | Domov Božice |  |  |  | IČO : | 45671877
|  | Božice 188 |  |  |  | DIČ :
Božice
| Zhotovitel : |  |  |  |  | IČO :
DIČ :
| Za zhotovitele : |  |  |  |  | Za objednatele :
| _______________ |  |  |  |  | _______________
Rozpočtové náklady
Základ pro DPH |  | 15 | % |  |  |  | 0
DPH |  | 15 | % |  |  |  | 0
Základ pro DPH |  | 21 | % |  |  |  | 0
DPH |  | 21 | % |  |  |  | 0
Cena celkem za stavbu | [6 empty] | 0
Rekapitulace stavebních objektů a provozních souborů
Číslo a název objektu / provozního souboru |  |  |  | Cena celkem | Základ DPH 15 % | Základ DPH 21 % | DPH celkem | %
01 | Stavební část |  |  | 0 | 0 | 0 | 0
02 | ZTI instalace |  |  | 0 | 0 | 0 | 0
03 | Elektroinstalace |  |  | 0 | 0 | 0 | 0
04 | Vzduchotechnika |  |  | 0 | 0 | 0 | 0
Celkem za stavbu |  |  |  | 0 | 0 | 0 | 0
Rekapitulace stavebních rozpočtů
Číslo objektu | Číslo a název rozpočtu |  |  | Cena celkem | Základ DPH 15 % | Základ DPH 21 % | DPH celkem | %
01 | 2017/40 Stavební část |  |  | 0 | 0 | 0 | 0
02 | 2017/40 ZTI instalace-kanalizace,voda,plyn,Ú.T. |  |  | 0 | 0 | 0 | 0
03 | 2017/40 Domov důchodců Božice-prádelna |  |  | 0 | 0 | 0 | 0
04 | 2017/40 Vzduchotechnika |  |  | 0 | 0 | 0 | 0
Celkem za stavbu |  |  |  | 0 | 0 | 0 | 0
Rekapitulace stavebních dílů
Číslo a název dílu |  |  | % | HSV | PSV | Dodávka | Montáž | HZS
1 | Zemní práce |  |  | 0 | 0 | 0 | 0 | 0
2 | Základy a zvláštní zakládání |  |  | 0 | 0 | 0 | 0 | 0
3 | Svislé a kompletní konstrukce |  |  | 0 | 0 | 0 | 0 | 0
4 | Vodorovné konstrukce |  |  | 0 | 0 | 0 | 0 | 0
5 | Komunikace |  |  | 0 | 0 | 0 | 0 | 0
61 | Upravy povrchů vnitřní |  |  | 0 | 0 | 0 | 0 | 0
62 | Úpravy povrchů vnější |  |  | 0 | 0 | 0 | 0 | 0
63 | Podlahy a podlahové konstrukce |  |  | 0 | 0 | 0 | 0 | 0
64 | Výplně otvorů |  |  | 0 | 0 | 0 | 0 | 0
711 | Izolace proti vodě |  |  | 0 | 0 | 0 | 0 | 0
712 | Živičné krytiny |  |  | 0 | 0 | 0 | 0 | 0
713 | Izolace tepelné |  |  | 0 | 0 | 0 | 0 | 0
721 | Vnitřní kanalizace |  |  | 0 | 0 | 0 | 0 | 0
722 | Vnitřní vodovod |  |  | 0 | 0 | 0 | 0 | 0
723 | Vnitřní plynovod |  |  | 0 | 0 | 0 | 0 | 0
725 | Zařizovací předměty |  |  | 0 | 0 | 0 | 0 | 0
764 | Konstrukce klempířské |  |  | 0 | 0 | 0 | 0 | 0
766 | Konstrukce truhlářské |  |  | 0 | 0 | 0 | 0 | 0
767 | Konstrukce zámečnické |  |  | 0 | 0 | 0 | 0 | 0
771 | Podlahy z dlaždic a obklady |  |  | 0 | 0 | 0 | 0 | 0
776 | Podlahy povlakové |  |  | 0 | 0 | 0 | 0 | 0
781 | Obklady keramické |  |  | 0 | 0 | 0 | 0 | 0
783 | Nátěry |  |  | 0 | 0 | 0 | 0 | 0
784 | Malby |  |  | 0 | 0 | 0 | 0 | 0
94 | Lešení a stavební výtahy |  |  | 0 | 0 | 0 | 0 | 0
95 | Dokončovací konstrukce na pozemních stavbách |  |  | 0 | 0 | 0 | 0 | 0
96 | Bourání konstrukcí |  |  | 0 | 0 | 0 | 0 | 0
97 | Prorážení otvorů |  |  | 0 | 0 | 0 | 0 | 0
99 | Staveništní přesun hmot |  |  | 0 | 0 | 0 | 0 | 0
D96 | Přesuny suti a vybouraných hmot |  |  | 0 | 0 | 0 | 0 | 0
M21 | Elektromontáže |  |  | 0 | 0 | 0 | 0 | 0
M24 | Montáže vzduchotechnických zařízení |  |  | 0 | 0 | 0 | 0 | 0
Celkem za stavbu |  |  |  | 0 | 0 | 0 | 0 | 0
Rekapitulace vedlejších rozpočtových nákladů
Název vedlejšího nákladu | [5 empty] | Cena celkem
Ztížené výrobní podmínky | [5 empty] | 0
Oborová přirážka | [5 empty] | 0
Přesun stavebních kapacit | [5 empty] | 0
Mimostaveništní doprava | [5 empty] | 0
Zařízení staveniště | [5 empty] | 0
Provoz investora | [5 empty] | 0
Kompletační činnost (IČD) | [5 empty] | 0
Rezerva rozpočtu | [5 empty] | 0
Celkem za stavbu | [5 empty] | 0

## 01 201740 KL
POLOŽKOVÝ ROZPOČET
Rozpočet |  | 2017/40 | Stavební část | JKSO
Objekt |  |  |  | SKP
01 |  | Stavební část |  | Měrná jednotka
Stavba |  |  |  | Počet jednotek
2017/40 |  | Domov Božice-prádelna |  | Náklady na m.j. | 0
Projektant |  |  |  | Typ rozpočtu
Zpracovatel projektu
Objednatel |  | Domov Božice
Dodavatel |  |  |  | Zakázkové číslo
Rozpočtoval |  |  |  | Počet listů
ROZPOČTOVÉ NÁKLADY
Základní rozpočtové náklady |  |  | Ostatní rozpočtové náklady
| HSV celkem | 0 | Ztížené výrobní podmínky |  | 0
Z | PSV celkem | 0 | Oborová přirážka |  | 0
R | M práce celkem | 0 | Přesun stavebních kapacit |  | 0
N | M dodávky celkem | 0 | Mimostaveništní doprava |  | 0
ZRN celkem |  | 0 | Zařízení staveniště |  | 0
|  |  | Provoz investora |  | 0
HZS |  | 0 | Kompletační činnost (IČD) |  | 0
ZRN+HZS |  | 0 | Ostatní náklady neuvedené |  | 0
ZRN+ost.náklady+HZS |  | 0 | Ostatní náklady celkem |  | 0
Vypracoval |  |  | Za zhotovitele | Za objednatele
Jméno : |  |  | Jméno : | Jméno :
Datum : |  |  | Datum : | Datum :
Podpis : |  |  | Podpis: | Podpis:
Základ pro DPH |  | 15 | % | 0
DPH |  | 15 | % | 0
Základ pro DPH |  | 0 | % | 0
DPH |  | 0 | % | 0
CENA ZA OBJEKT CELKEM |  |  |  | 0
Poznámka :

## 01 201740 Rek
Stavba : |  | 2017/40 Domov Božice-prádelna |  |  | Rozpočet : | 2017/40
Objekt : |  | 01 Stavební část |  |  | Stavební část
REKAPITULACE STAVEBNÍCH DÍLŮ
| Stavební díl |  | HSV | PSV | Dodávka | Montáž | HZS
1 | Zemní práce |  | 0 | 0 | 0 | 0 | 0
2 | Základy a zvláštní zakládání |  | 0 | 0 | 0 | 0 | 0
3 | Svislé a kompletní konstrukce |  | 0 | 0 | 0 | 0 | 0
4 | Vodorovné konstrukce |  | 0 | 0 | 0 | 0 | 0
5 | Komunikace |  | 0 | 0 | 0 | 0 | 0
61 | Upravy povrchů vnitřní |  | 0 | 0 | 0 | 0 | 0
62 | Úpravy povrchů vnější |  | 0 | 0 | 0 | 0 | 0
63 | Podlahy a podlahové konstrukce |  | 0 | 0 | 0 | 0 | 0
64 | Výplně otvorů |  | 0 | 0 | 0 | 0 | 0
94 | Lešení a stavební výtahy |  | 0 | 0 | 0 | 0 | 0
95 | Dokončovací konstrukce na pozemních stavbách |  | 0 | 0 | 0 | 0 | 0
96 | Bourání konstrukcí |  | 0 | 0 | 0 | 0 | 0
97 | Prorážení otvorů |  | 0 | 0 | 0 | 0 | 0
99 | Staveništní přesun hmot |  | 0 | 0 | 0 | 0 | 0
711 | Izolace proti vodě |  | 0 | 0 | 0 | 0 | 0
712 | Živičné krytiny |  | 0 | 0 | 0 | 0 | 0
713 | Izolace tepelné |  | 0 | 0 | 0 | 0 | 0
725 | Zařizovací předměty |  | 0 | 0 | 0 | 0 | 0
764 | Konstrukce klempířské |  | 0 | 0 | 0 | 0 | 0
766 | Konstrukce truhlářské |  | 0 | 0 | 0 | 0 | 0
767 | Konstrukce zámečnické |  | 0 | 0 | 0 | 0 | 0
771 | Podlahy z dlaždic a obklady |  | 0 | 0 | 0 | 0 | 0
776 | Podlahy povlakové |  | 0 | 0 | 0 | 0 | 0
781 | Obklady keramické |  | 0 | 0 | 0 | 0 | 0
783 | Nátěry |  | 0 | 0 | 0 | 0 | 0
784 | Malby |  | 0 | 0 | 0 | 0 | 0
D96 | Přesuny suti a vybouraných hmot |  | 0 | 0 | 0 | 0 | 0
| CELKEM OBJEKT |  | 0 | 0 | 0 | 0 | 0
VEDLEJŠÍ ROZPOČTOVÉ NÁKLADY
Název VRN |  |  | Kč | % | Základna |  | Kč
Ztížené výrobní podmínky |  |  |  |  | 0 |  | 0 | 0
Oborová přirážka |  |  |  |  | 0 |  | 0 | 0
Přesun stavebních kapacit |  |  |  |  | 0 |  | 0 | 0
Mimostaveništní doprava |  |  |  |  | 0 |  | 0 | 0
Zařízení staveniště |  |  |  |  | 0 |  | 0 | 1
Provoz investora |  |  |  |  | 0 |  | 0 | 1
Kompletační činnost (IČD) |  |  |  |  | 0 |  | 0 | 2
Rezerva rozpočtu |  |  |  |  | 0 |  | 0 | 2
| CELKEM VRN |  |  |  |  | 0

## 01 201740 Pol
Položkový rozpočet
Stavba : |  | 2017/40 Domov Božice-prádelna |  | Rozpočet: | 2017/40
Objekt : |  | 01 Stavební část |  | Stavební část
P.č. | Číslo položky | Název položky | MJ | množství | cena / MJ | celkem (Kč) | Jednotková hmotnost | Celková hmotnost | Jednotková dem.hmot. | Celková dem.hmot.
Díl: | 1 | Zemní práce | [9 empty] | 1
1 | 113106231R00 | Rozebrání dlažeb ze zámkové dlažby v kamenivu | m2 | 19.05 | 0 | 0 | 0 | 0 | -0.225 | -4.2862 |  | 2 | 1 | 1 | 1 | 1 | 0 | 0 | 0 | 0 | 0 | 1 | 1
|  | anglické dvorky:3,2*1,5*3 |  | 14.4 | [6 empty] | anglické dvorky:3,2*1,5*3
|  | podél liniového žlabu :0,3*(11,5*2-2,5*3) |  | 4.65 | [6 empty] | podél liniového žlabu :0,3*(11,5*2-2,5*3)
2 | 113231113R00 | Bourání odvodňovacího žlabu, zatíž. A15, š.130 mm dočasná demontáž | m | 11.3 | 0 | 0 | 0 | 0 | -0.11739 | -1.3265 |  | 2 | 1 | 1 | 1 | 1 | 0 | 0 | 0 | 0 | 0 | 1 | 1
|  | 11,3 |  | 11.3 | [6 empty] | 11,3
3 | 122101101R00 | Odkopávky nezapažené v hor. 2 do 100 m3 | m3 | 9 | 0 | 0 | 0 | 0 | 0 | 0 |  | 2 | 1 | 1 | 1 | 1 | 0 | 0 | 0 | 0 | 0 | 1 | 1
|  | odkop u oopěrné zdi:1,6*4,5/2*2,5 |  | 9 | [6 empty] | odkop u oopěrné zdi:1,6*4,5/2*2,5
4 | 132201101R00 | Hloubení rýh šířky do 60 cm v hor.3 do 100 m3 | m3 | 15.78 | 0 | 0 | 0 | 0 | 0 | 0 |  | 2 | 1 | 1 | 1 | 1 | 0 | 0 | 0 | 0 | 0 | 1 | 1
|  | opěrná zídka:0,4*0,6*4,5 |  | 1.08 | [6 empty] | opěrná zídka:0,4*0,6*4,5
|  | deš´tová kanalizace-angl. dvorky :0,6*3,5*(2,5+1+3,5) |  | 14.7 | [6 empty] | deš´tová kanalizace-angl. dvorky :0,6*3,5*(2,5+1+3,5)
5 | 132201109R00 | Příplatek za lepivost - hloubení rýh 60 cm v hor.3 | m3 | 15.78 | 0 | 0 | 0 | 0 | 0 | 0 |  | 2 | 1 | 1 | 1 | 1 | 0 | 0 | 0 | 0 | 0 | 1 | 1
6 | 139601102R00 | Ruční výkop jam, rýh a šachet v hornině tř. 3 | m3 | 55.725 | 0 | 0 | 0 | 0 | 0 | 0 |  | 2 | 1 | 1 | 1 | 1 | 0 | 0 | 0 | 0 | 0 | 1 | 1
|  | podchycení základu:0,45*0,5*(4,5+8,9) |  | 3.015 | [6 empty] | podchycení základu:0,45*0,5*(4,5+8,9)
|  | anglické dvorky:3,2*1,5*2,7*3 |  | 38.88 | [6 empty] | anglické dvorky:3,2*1,5*2,7*3
|  | deš´tová kanalizace-angl. dvorky :0,6*0,5*(2,2*2+0,5) |  | 1.47 | [6 empty] | deš´tová kanalizace-angl. dvorky :0,6*0,5*(2,2*2+0,5)
|  | vnitřní kanalizace:0,5*0,8*(2,3+2,5+5,5+0,5*4) |  | 4.92 | [6 empty] | vnitřní kanalizace:0,5*0,8*(2,3+2,5+5,5+0,5*4)
|  | 0,5*0,8*(1,6+3+2,5+8+2+1,5) |  | 7.44 | [6 empty] | 0,5*0,8*(1,6+3+2,5+8+2+1,5)
7 | 139711101R00 | Vykopávka v uzavřených prostorách v hor.1-4 | m3 | 62.3362 | 0 | 0 | 0 | 0 | 0 | 0 |  | 2 | 1 | 1 | 1 | 1 | 0 | 0 | 0 | 0 | 0 | 1 | 1
|  | pro snížení podlah: |  | 0 | [6 empty] | pro snížení podlah:
|  | vstup :0,30*(1,5*3+0,2*2,37+1*2) |  | 2.0922 | [6 empty] | vstup :0,30*(1,5*3+0,2*2,37+1*2)
|  | 0,23,024:0,4*(6,2*10,8) |  | 26.784 | [6 empty] | 0,23,024:0,4*(6,2*10,8)
|  | 022:0,65*43 |  | 27.95 | [6 empty] | 022:0,65*43
|  | 018:0,25*2,3 |  | 0.575 | [6 empty] | 018:0,25*2,3
|  | podkopání základů, m.č. 0.22:0,6*0,5*(4,47+9,38+2,6) |  | 4.935 | [6 empty] | podkopání základů, m.č. 0.22:0,6*0,5*(4,47+9,38+2,6)
8 | 151101102R00 | Pažení a rozepření stěn rýh - příložné - hl.do 4 m | m2 | 126.76 | 0 | 0 | 0.00086 | 0.10901 | 0 | 0 |  | 2 | 1 | 1 | 1 | 1 | 0 | 0 | 0 | 0 | 0 | 1 | 1
|  | anglické dvorky:2,7*(3,2*1,5*2)*3 |  | 77.76 | [6 empty] | anglické dvorky:2,7*(3,2*1,5*2)*3
|  | deš´tová kanalizace-angl. dvorky :3,5*(2,5+1+3,5)*2 |  | 49 | [6 empty] | deš´tová kanalizace-angl. dvorky :3,5*(2,5+1+3,5)*2
9 | 151101211R00 | Odstranění pažení stěn - příložné - hl. do 4 m | m2 | 126.76 | 0 | 0 | 0 | 0 | 0 | 0 |  | 2 | 1 | 1 | 1 | 1 | 0 | 0 | 0 | 0 | 0 | 1 | 1
10 | 161101101R00 | Svislé přemístění výkopku z hor.1-4 do 2,5 m | m3 | 113.995 | 0 | 0 | 0 | 0 | 0 | 0 |  | 2 | 1 | 0 | 0 | 1 | 0 | 0 | 0 | 0 | 0 | 1 | 0
|  | 60,415 |  | 60.415 | [6 empty] | 60415
|  | anglické dvorky:3,2*1,5*2,7*3 |  | 38.88 | [6 empty] | anglické dvorky:3,2*1,5*2,7*3
|  | deš´tová kanalizace-angl. dvorky :0,6*3,5*(2,5+1+3,5) |  | 14.7 | [6 empty] | deš´tová kanalizace-angl. dvorky :0,6*3,5*(2,5+1+3,5)
11 | 162201203R00 | Vodorovné přemíst.výkopku, kolečko hor.1-4, do 10m | m3 | 77.7112 | 0 | 0 | 0 | 0 | 0 | 0 |  | 2 | 1 | 1 | 1 | 1 | 0 | 0 | 0 | 0 | 0 | 1 | 1
|  | podchycení základu:0,45*0,5*(4,5+8,9) |  | 3.015 | [6 empty] | podchycení základu:0,45*0,5*(4,5+8,9)
|  | vnitřní kanalizace:0,5*0,8*(2,3+2,5+5,5+0,5*4) |  | 4.92 | [6 empty] | vnitřní kanalizace:0,5*0,8*(2,3+2,5+5,5+0,5*4)
|  | 0,5*0,8*(1,6+3+2,5+8+2+1,5) |  | 7.44 | [6 empty] | 0,5*0,8*(1,6+3+2,5+8+2+1,5)
|  | pro snížení podlah: |  | 0 | [6 empty] | pro snížení podlah:
|  | vstup :0,30*(1,5*3+0,2*2,37+1*2) |  | 2.0922 | [6 empty] | vstup :0,30*(1,5*3+0,2*2,37+1*2)
|  | 0,23,024:0,4*(6,2*10,8) |  | 26.784 | [6 empty] | 0,23,024:0,4*(6,2*10,8)
|  | 022:0,65*43 |  | 27.95 | [6 empty] | 022:0,65*43
|  | 018:0,25*2,3 |  | 0.575 | [6 empty] | 018:0,25*2,3
|  | podkopání základů, m.č. 0.22:0,6*0,5*(4,47+9,38+2,6) |  | 4.935 | [6 empty] | podkopání základů, m.č. 0.22:0,6*0,5*(4,47+9,38+2,6)
12 | 162201210R00 | Příplatek za dalš.10 m, kolečko, výkop. z hor.1- 4 | m3 | 77.7112 | 0 | 0 | 0 | 0 | 0 | 0 |  | 2 | 1 | 1 | 1 | 1 | 0 | 0 | 0 | 0 | 0 | 1 | 1
13 | 162701105R00 | Vodorovné přemístění výkopku z hor.1-4 do 10000 m | m3 | 115.47 | 0 | 0 | 0 | 0 | 0 | 0 |  | 2 | 1 | 1 | 1 | 1 | 0 | 0 | 0 | 0 | 0 | 1 | 1
|  | 9+15,78+55,72+62,33 |  | 142.83 | [6 empty] | 9+15,78+55,72+62,33
|  | -25,68-1,68 |  | -27.36 | [6 empty] | -25,68-1,68
14 | 162701109R00 | Příplatek k vod. přemístění hor.1-4 za další 1 km | m3 | 2193.93 | 0 | 0 | 0 | 0 | 0 | 0 |  | 2 | 1 | 1 | 1 | 1 | 0 | 0 | 0 | 0 | 0 | 1 | 1
|  | 115,47*19 |  | 2193.93 | [6 empty] | 115,47*19
15 | 167101101R00 | Nakládání výkopku z hor.1-4 v množství do 100 m3 | m3 | 88.62 | 0 | 0 | 0 | 0 | 0 | 0 |  | 2 | 1 | 1 | 1 | 1 | 0 | 0 | 0 | 0 | 0 | 1 | 1
16 | 171201101R00 | Uložení sypaniny do násypů nezhutněných | m3 | 115.47 | 0 | 0 | 0 | 0 | 0 | 0 |  | 2 | 1 | 1 | 1 | 1 | 0 | 0 | 0 | 0 | 0 | 1 | 1
17 | 174101102R00 | Zásyp ruční se zhutněním | m3 | 8.154 | 0 | 0 | 0 | 0 | 0 | 0 |  | 2 | 1 | 1 | 1 | 1 | 0 | 0 | 0 | 0 | 0 | 1 | 1
|  | deš´tová kanalizace-angl. dvorky :0,6*(0,8-0,15-0,25)*(2,5+1+3,5) |  | 1.68 | [6 empty] | deš´tová kanalizace-angl. dvorky :0,6*(0,8-0,15-0,25)*(2,5+1+3,5)
|  | vnitřní kanalizace-kamenivo:0,5*(0,8-0,15-0,25)*(2,3+2,5+5,5+0,5*4) |  | 2.46 | [6 empty] | vnitřní kanalizace-kamenivo:0,5*(0,8-0,15-0,25)*(2,3+2,5+5,5+0,5*4)
|  | 0,5*(0,8-0,15-0,25)*(1,6+3+2,5+8+2+1,5) |  | 3.72 | [6 empty] | 0,5*(0,8-0,15-0,25)*(1,6+3+2,5+8+2+1,5)
|  | deš´tová kanalizace-angl. dvorky -kamenivo:0,6*(0,5-0,15-0,25)*(2,2*2+0,5) |  | 0.294 | [6 empty] | deš´tová kanalizace-angl. dvorky -kamenivo:0,6*(0,5-0,15-0,25)*(2,2*2+0,5)
18 | 175101101RT2 | Obsyp potrubí bez prohození sypaniny s dodáním štěrkopísku frakce 0 - 22 mm | m3 | 5.6475 | 0 | 0 | 1.7 | 9.6007 | 0 | 0 |  | 2 | 1 | 1 | 1 | 1 | 0 | 0 | 0 | 0 | 0 | 1 | 1
|  | deš´tová kanalizace-angl. dvorky :0,6*0,25*(2,5+1+3,5) |  | 1.05 | [6 empty] | deš´tová kanalizace-angl. dvorky :0,6*0,25*(2,5+1+3,5)
|  | vnitřní kanalizace:0,5*0,25*(2,3+2,5+5,5+0,5*4) |  | 1.5375 | [6 empty] | vnitřní kanalizace:0,5*0,25*(2,3+2,5+5,5+0,5*4)
|  | 0,5*0,25*(1,6+3+2,5+8+2+1,5) |  | 2.325 | [6 empty] | 0,5*0,25*(1,6+3+2,5+8+2+1,5)
|  | deš´tová kanalizace-angl. dvorky :0,6*0,25*(2,2*2+0,5) |  | 0.735 | [6 empty] | deš´tová kanalizace-angl. dvorky :0,6*0,25*(2,2*2+0,5)
19 | 175103111R00 | Obsyp objektu | m3 | 25.68 | 0 | 0 | 0 | 0 | 0 | 0 |  | 2 | 1 | 1 | 1 | 1 | 0 | 0 | 0 | 0 | 0 | 1 | 1
|  | anglické dvorky:3,2*1,5*2,7*3 |  | 38.88 | [6 empty] | anglické dvorky:3,2*1,5*2,7*3
|  | -2,5*(2,2*0,8)*3 |  | -13.2 | [6 empty] | -2,5*(2,2*0,8)*3
20 | 181101101R00 | Úprava pláně v zářezech v hor. 1-4, bez zhutnění | m2 | 11.25 | 0 | 0 | 0 | 0 | 0 | 0 |  | 2 | 1 | 1 | 1 | 1 | 0 | 0 | 0 | 0 | 0 | 1 | 1
|  | u opěrné zdi:2,5*4,5 |  | 11.25 | [6 empty] | u opěrné zdi:2,5*4,5
21 | 181101111R00 | Úprava pláně v zářezech se zhutněním - ručně | m2 | 121.387 | 0 | 0 | 0 | 0 | 0 | 0 |  | 2 | 1 | 1 | 1 | 1 | 0 | 0 | 0 | 0 | 0 | 1 | 1
|  | v místě nových podlah:2*2,4+43+39,1+23,3+2,6*2,37+0,75*1,5+1,1*2+1,7*1 |  | 121.387 | [6 empty] | v místě nových podlah:2*2,4+43+39,1+23,3+2,6*2,37+0,75*1,5+1,1*2+1,7*1
22 | 199000002R00 | Poplatek za skládku horniny 1- 4 | m3 | 115.47 | 0 | 0 | 0 | 0 | 0 | 0 |  | 2 | 1 | 1 | 1 | 1 | 0 | 0 | 0 | 0 | 0 | 1 | 1
|  | 115,47 |  | 115.47 | [6 empty] | 115,47
23 | 180400010RA0 | Založení trávníku lučního v rovině s dodáním osiva | m2 | 11.25 | 0 | 0 | 3e-05 | 0.0003375 | 0 | 0 |  | 2 | 2 | 1 | 1 | 1 | 0 | 0 | 0 | 0 | 0 | 2 | 1
|  | u opěrné zdi:2,5*4,5 |  | 11.25 | [6 empty] | u opěrné zdi:2,5*4,5
24 | 583412006 | Kamenivo drcené frakce 0/4 D Jihomor. kraj | t | 12.3006 | 0 | 0 | 1 | 12.3006 |  | 0 |  | 2 | 3 | 1 | 583412006 | 1 | 0 | 0 | 0 | 0 | 0 | 3 | 1
|  | vnitřní kanalizace-kamenivo:0,5*(0,8-0,15-0,25)*(2,3+2,5+5,5+0,5*4)*1,9 |  | 4.674 | [6 empty] | vnitřní kanalizace-kamenivo:0,5*(0,8-0,15-0,25)*(2,3+2,5+5,5+0,5*4)*1,9
|  | 0,5*(0,8-0,15-0,25)*(1,6+3+2,5+8+2+1,5)*1,9 |  | 7.068 | [6 empty] | 0,5*(0,8-0,15-0,25)*(1,6+3+2,5+8+2+1,5)*1,9
|  | deš´tová kanalizace-angl. dvorky -kamenivo:0,6*(0,5-0,15-0,25)*(2,2*2+0,5)*1,9 |  | 0.5586 | [6 empty] | deš´tová kanalizace-angl. dvorky -kamenivo:0,6*(0,5-0,15-0,25)*(2,2*2+0,5)*1,9
| Celkem za | 1 Zemní práce |  |  |  | 0 |  | 22.0107 |  | -5.6128 |  | 4 |  |  |  |  | 0 | 0 | 0 | 0 | 0
Díl: | 2 | Základy a zvláštní zakládání | [9 empty] | 1
25 | 274272120RT3 | Zdivo základové z bednicích tvárnic, tl. 20 cm výplň tvárnic betonem C 16/20 | m2 | 28.5 | 0 | 0 | 0.52 | 14.82 | 0 | 0 |  | 2 | 1 | 1 | 1 | 1 | 0 | 0 | 0 | 0 | 0 | 1 | 1
|  | angl. dvorky:2,5*(2,2+0,8*2)*3 |  | 28.5 | [6 empty] | angl. dvorky:2,5*(2,2+0,8*2)*3
26 | 274313611R00 | Beton základových pasů prostý C 16/20 | m3 | 1.08 | 0 | 0 | 2.525 | 2.727 | 0 | 0 |  | 2 | 1 | 1 | 1 | 1 | 0 | 0 | 0 | 0 | 0 | 1 | 1
|  | opěrná zídka:0,4*0,6*4,5 |  | 1.08 | [6 empty] | opěrná zídka:0,4*0,6*4,5
27 | 274361314R00 | Výztuž základových pasů nad 12mm z oceli 10505 (R) | t | 0.2138 | 0 | 0 | 1.0085 | 0.21562 | 0 | 0 |  | 2 | 1 | 1 | 1 | 1 | 0 | 0 | 0 | 0 | 0 | 1 | 1
|  | R-14-svidlá á 300:1,21*(2,2+0,8*2)/0,3*3*3/1000*1,08 |  | 0.149 | [6 empty] | R-14-svidlá á 300:1,21*(2,2+0,8*2)/0,3*3*3/1000*1,08
|  | R-16 vodorovná:1,58*(2,5/0,25)*(2,2+0,8*2)/1000*1,08 |  | 0.0648 | [6 empty] | R-16 vodorovná:1,58*(2,5/0,25)*(2,2+0,8*2)/1000*1,08
28 | 279311114R00 | Postupné podbetonování zákl. zdiva C 15/20 | m3 | 4.821 | 0 | 0 | 2.5277 | 12.1858 | 0 | 0 |  | 2 | 1 | 1 | 1 | 1 | 0 | 0 | 0 | 0 | 0 | 1 | 1
|  | m.č. 0.22:0,6*0,5*(4,47+9+2,6) |  | 4.821 | [6 empty] | m.č. 0.22:0,6*0,5*(4,47+9+2,6)
| Celkem za | 2 Základy a zvláštní zakládání |  |  |  | 0 |  | 29.9485 |  | 0 |  | 4 |  |  |  |  | 0 | 0 | 0 | 0 | 0
Díl: | 3 | Svislé a kompletní konstrukce | [9 empty] | 1
29 | 310239211R00 | Zazdívka otvorů plochy do 4 m2 cihlami na MVC | m3 | 0.225 | 0 | 0 | 1.9522 | 0.43925 | 0 | 0 |  | 2 | 1 | 1 | 1 | 1 | 0 | 0 | 0 | 0 | 0 | 1 | 1
|  | dozdívka nadpraží dveří do kotelny:0,45*1*0,5 |  | 0.225 | [6 empty] | dozdívka nadpraží dveří do kotelny:0,45*1*0,5
30 | 311311911R00 | Beton nadzákladových zdí prostý C 16/20 | m3 | 5.4236 | 0 | 0 | 2.5277 | 13.7091 | 0 | 0 |  | 2 | 1 | 1 | 1 | 1 | 0 | 0 | 0 | 0 | 0 | 1 | 1
|  | podchycení základů, m.č. 0.22:0,45*0,75*(4,47+9+2,6) |  | 5.4236 | [6 empty] | podchycení základů, m.č. 0.22:0,45*0,75*(4,47+9+2,6)
31 | 311351101R00 | Bednění nadzákladových zdí jednostranné - zřízení | m2 | 11.325 | 0 | 0 | 0.03525 | 0.39921 | 0 | 0 |  | 2 | 1 | 1 | 1 | 1 | 0 | 0 | 0 | 0 | 0 | 1 | 1
|  | podchycení základů, m.č. 0.22:0,75*(3,5+9+2,6) |  | 11.325 | [6 empty] | podchycení základů, m.č. 0.22:0,75*(3,5+9+2,6)
32 | 311351102R00 | Bednění nadzákladových zdí jednostranné-odstranění | m2 | 11.325 | 0 | 0 | 0 | 0 | 0 | 0 |  | 2 | 1 | 1 | 1 | 1 | 0 | 0 | 0 | 0 | 0 | 1 | 1
33 | 317168111R00 | Překlad keramobeton.plochý 115x71x1000 mm | kus | 1 | 0 | 0 | 0.01726 | 0.01726 | 0 | 0 |  | 2 | 1 | 1 | 1 | 1 | 0 | 0 | 0 | 0 | 0 | 1 | 1
|  | příčky :1 |  | 1 | [6 empty] | příčky :1
34 | 317168113R00 | Překlad plochý 115x71x1500 mm | kus | 1 | 0 | 0 | 0.02696 | 0.02696 | 0 | 0 |  | 2 | 1 | 1 | 1 | 1 | 0 | 0 | 0 | 0 | 0 | 1 | 1
|  | předezdívky:1 |  | 1 | [6 empty] | předezdívky:1
35 | 317168116R00 | Překlad keramobeton. plochý 115x71x2250 mm | kus | 4 | 0 | 0 | 0.04088 | 0.16352 | 0 | 0 |  | 2 | 1 | 1 | 1 | 1 | 0 | 0 | 0 | 0 | 0 | 1 | 1
|  | příčka:1 |  | 1 | [6 empty] | příčka:1
|  | předezdívky:3 |  | 3 | [6 empty] | předezdívky:3
36 | 317168118R00 | Překlad plochý 115x71x2750 mm | kus | 1 | 0 | 0 | 0.04904 | 0.04904 | 0 | 0 |  | 2 | 1 | 1 | 1 | 1 | 0 | 0 | 0 | 0 | 0 | 1 | 1
|  | předezdívky:1 |  | 1 | [6 empty] | předezdívky:1
37 | 317234410R00 | Vyzdívka mezi nosníky cihlami pálenými na MC | m3 | 1.9981 | 0 | 0 | 1.9332 | 3.8627 | 0 | 0 |  | 2 | 1 | 1 | 1 | 1 | 0 | 0 | 0 | 0 | 0 | 1 | 1
|  | překlady :0,12*0,25*1,2 |  | 0.036 | [6 empty] | překlady :0,12*0,25*1,2
|  | 0,14*0,75*1,7 |  | 0.1785 | [6 empty] | 0,14*0,75*1,7
|  | 0,14*1,1*2,3*2 |  | 0.7084 | [6 empty] | 0,14*1,1*2,3*2
|  | 0,14*1,1*1,8*3 |  | 0.8316 | [6 empty] | 0,14*1,1*1,8*3
|  | 0,14*0,3*1,3 |  | 0.0546 | [6 empty] | 0,14*0,3*1,3
|  | 0,14*0,45*1,2 |  | 0.0756 | [6 empty] | 0,14*0,45*1,2
|  | 0,14*0,45*1,8 |  | 0.1134 | [6 empty] | 0,14*0,45*1,8
38 | 317944311RT3 | Válcované nosníky do č.12 do připravených otvorů včetně dodávky profilu I č.12 | t | 0.0288 | 0 | 0 | 1.09 | 0.031392 | 0 | 0 |  | 2 | 1 | 1 | 1 | 1 | 0 | 0 | 0 | 0 | 0 | 1 | 1
|  | překlady :11,1*(1,2*2)/1000*1,08 |  | 0.0288 | [6 empty] | překlady :11,1*(1,2*2)/1000*1,08
39 | 317944313RT2 | Válcované nosníky č.14-22 do připravených otvorů včetně dodávky profilu I č.14 | t | 0.8942 | 0 | 0 | 1.09 | 0.97468 | 0 | 0 |  | 2 | 1 | 1 | 1 | 1 | 0 | 0 | 0 | 0 | 0 | 1 | 1
|  | překlady:14,3*(1,7*5+1,8*7*3+1,3*2+1,2*3+1,8*3)/1000*1,08 |  | 0.8942 | [6 empty] | překlady:14,3*(1,7*5+1,8*7*3+1,3*2+1,2*3+1,8*3)/1000*1,08
40 | 317944313RT4 | Válcované nosníky č.14-22 do připravených otvorů včetně dodávky profilu I č.18 | t | 0.7616 | 0 | 0 | 1.09 | 0.83014 | 0 | 0 |  | 2 | 1 | 1 | 1 | 1 | 0 | 0 | 0 | 0 | 0 | 1 | 1
|  | překlady:21,9*(2,3*7*2)/1000*1,08 |  | 0.7616 | [6 empty] | překlady:21,9*(2,3*7*2)/1000*1,08
41 | 317944313RU3 | Válcované nosníky č.14-22 do připravených otvorů včetně dodávky profilu U č.16 | t | 0.0426 | 0 | 0 | 1.09 | 0.046434 | 0 | 0 |  | 2 | 1 | 1 | 1 | 1 | 0 | 0 | 0 | 0 | 0 | 1 | 1
|  | překlady:18,8*2,1/1000*1,08 |  | 0.0426 | [6 empty] | překlady:18,8*2,1/1000*1,08
42 | 342241162R00 | Příčky z cihel plných CP29 tl. 140 mm | m2 | 0.805 | 0 | 0 | 0.27213 | 0.21906 | 0 | 0 |  | 2 | 1 | 1 | 1 | 1 | 0 | 0 | 0 | 0 | 0 | 1 | 1
|  | větrací objekt :0,65*(0,5+1,2)-1*0,3 |  | 0.805 | [6 empty] | větrací objekt :0,65*(0,5+1,2)-1*0,3
43 | 342248109R00 | Příčky keram. 8 P+D na MVC 5, tl. 80 mm | m2 | 87.414 | 0 | 0 | 0.09203 | 8.0447 | 0 | 0 |  | 2 | 1 | 1 | 1 | 1 | 0 | 0 | 0 | 0 | 0 | 1 | 1
|  | 2,84*(2,2+1,7)-(0,6*2+0,7*2) |  | 8.476 | [6 empty] | 2,84*(2,2+1,7)-(0,6*2+0,7*2)
|  | obezdívky stěn :2,8*(6,63*2+6,1*2+4*2)-(2*2,1*2+1,5*0,9*3+1*2,3) |  | 78.938 | [6 empty] | obezdívky stěn :2,8*(6,63*2+6,1*2+4*2)-(2*2,1*2+1,5*0,9*3+1*2,3)
44 | 342248114R00 | Příčky keram.14 P+D na MVC 5, tl. 140 mm | m2 | 13.76 | 0 | 0 | 0.14137 | 1.9453 | 0 | 0 |  | 2 | 1 | 1 | 1 | 1 | 0 | 0 | 0 | 0 | 0 | 1 | 1
|  | 2,8*6,2-1,8*2 |  | 13.76 | [6 empty] | 2,8*6,2-1,8*2
45 | 342264051RT1 | Podhled sádrokartonový na zavěšenou ocel. konstr. desky standard tl. 12,5 mm, bez izolace | m2 | 43 | 0 | 0 | 0.01852 | 0.79636 | 0 | 0 |  | 2 | 1 | 1 | 1 | 1 | 0 | 0 | 0 | 0 | 0 | 1 | 1
|  | 0.22:43 |  | 43 | [6 empty] | 0.22:43
46 | 342267111RT1 | Obklad trámů sádrokartonem dvoustranný do 0,5/0,5m desky standard tl. 12,5 mm | m | 10.4 | 0 | 0 | 0.01156 | 0.12022 | 0 | 0 |  | 2 | 1 | 1 | 1 | 1 | 0 | 0 | 0 | 0 | 0 | 1 | 1
|  | obklad vedení VZT:4,2 |  | 4.2 | [6 empty] | obklad vedení VZT:4,2
|  | obklad vedení ÚT:6,2 |  | 6.2 | [6 empty] | obklad vedení ÚT:6,2
47 | 345231121RT1 | Zdivo plotové z tvárnic, betonová zálivka, tl.190 tvárnice v barvě přírodní, štípané oboustranně | m2 | 4.5 | 0 | 0 | 0.45145 | 2.0315 | 0 | 0 |  | 2 | 1 | 1 | 1 | 1 | 0 | 0 | 0 | 0 | 0 | 1 | 1
|  | opěrná zídka , prům. výška 1m:1*4,5 |  | 4.5 | [6 empty] | opěrná zídka , prům. výška 1m:1*4,5
48 | 345232113RT1 | Stříška na plot z krycích destiček, šířka 26 cm včetně destiček 50 x 26 x 6 cm, šedých | m | 4.5 | 0 | 0 | 0.02956 | 0.13302 | 0 | 0 |  | 2 | 1 | 1 | 1 | 1 | 0 | 0 | 0 | 0 | 0 | 1 | 1
|  | 4,5 |  | 4.5 | [6 empty] | 4,5
49 | 345361821R00 | Výztuž zídek ocelí 10 505(R) | t | 0.0194 | 0 | 0 | 1.0287 | 0.019957 | 0 | 0 |  | 2 | 1 | 1 | 1 | 1 | 0 | 0 | 0 | 0 | 0 | 1 | 1
|  | opěrná zídka , prům. výška 1m:4*1*4,5/1000*1,08 |  | 0.0194 | [6 empty] | opěrná zídka , prům. výška 1m:4*1*4,5/1000*1,08
50 | 346244481R00 | Plentování ocelových nosníků | m2 | 4.5 | 0 | 0 | 0.20224 | 0.91008 | 0 | 0 |  | 2 | 1 | 1 | 1 | 1 | 0 | 0 | 0 | 0 | 0 | 1 | 1
|  | překlady :0,12*1,2 |  | 0.144 | [6 empty] | překlady :0,12*1,2
|  | 0,14*2*(1,7+1,8*3+1,3+1,2+1,8) |  | 3.192 | [6 empty] | 0,14*2*(1,7+1,8*3+1,3+1,2+1,8)
|  | 0,16*2,1 |  | 0.336 | [6 empty] | 0,16*2,1
|  | 0,18*2,3*2 |  | 0.828 | [6 empty] | 0,18*2,3*2
51 | 349231811R00 | Přizdívka ostění s ozubem z cihel, kapsy do 15 cm | m2 | 27.5 | 0 | 0 | 0.29836 | 8.2049 | 0 | 0 |  | 2 | 1 | 1 | 1 | 1 | 0 | 0 | 0 | 0 | 0 | 1 | 1
|  | 0,75*2,1*2 |  | 3.15 | [6 empty] | 0,75*2,1*2
|  | 1,1*2,1*2*2 |  | 9.24 | [6 empty] | 1,1*2,1*2*2
|  | 0,25*2*2 |  | 1 | [6 empty] | 0,25*2*2
|  | 1,1*0,9*2*3 |  | 5.94 | [6 empty] | 1,1*0,9*2*3
|  | 1,6*2,3*2 |  | 7.36 | [6 empty] | 1,6*2,3*2
|  | 0,45*0,9*2 |  | 0.81 | [6 empty] | 0,45*0,9*2
| Celkem za | 3 Svislé a kompletní konstrukce |  |  |  | 0 |  | 42.9748 |  | 0 |  | 4 |  |  |  |  | 0 | 0 | 0 | 0 | 0
Díl: | 4 | Vodorovné konstrukce | [9 empty] | 1
52 | 411121232RT4 | Osazování stropních desek š. do 60, dl. do 180 cm včetně dodávky PZD 30/10 179x29x9 | kus | 2 | 0 | 0 | 0.11888 | 0.23776 | 0 | 0 |  | 2 | 1 | 1 | 1 | 1 | 0 | 0 | 0 | 0 | 0 | 1 | 1
|  | odvětrávací objekt:2 |  | 2 | [6 empty] | odvětrávací objekt:2
53 | 411387531R00 | Zabetonování otvorů 0,25 m2 ve stropech a klenbách | kus | 1 | 0 | 0 | 0.0502 | 0.0502 | 0 | 0 |  | 2 | 1 | 1 | 1 | 1 | 0 | 0 | 0 | 0 | 0 | 1 | 1
|  | prostup střechou :1 |  | 1 | [6 empty] | prostup střechou :1
54 | 413232211R00 | Zazdívka zhlaví válcovaných nosníků výšky do 15cm | kus | 90 | 0 | 0 | 0.02534 | 2.2806 | 0 | 0 |  | 2 | 1 | 1 | 1 | 1 | 0 | 0 | 0 | 0 | 0 | 1 | 1
|  | překlady:(7*2*2+7*3*2+2*2+3*2+3*2) |  | 86 | [6 empty] | překlady:(7*2*2+7*3*2+2*2+3*2+3*2)
|  | 2*2 |  | 4 | [6 empty] | 2*2
55 | 413232221R00 | Zazdívka zhlaví válcovaných nosníků výšky do 30cm | kus | 2 | 0 | 0 | 0.06561 | 0.13122 | 0 | 0 |  | 2 | 1 | 1 | 1 | 1 | 0 | 0 | 0 | 0 | 0 | 1 | 1
|  | překlady :2 |  | 2 | [6 empty] | překlady :2
56 | 417321315R00 | Ztužující pásy a věnce z betonu železového C 20/25 | m3 | 0.956 | 0 | 0 | 2.5251 | 2.414 | 0 | 0 |  | 2 | 1 | 1 | 1 | 1 | 0 | 0 | 0 | 0 | 0 | 1 | 1
|  | ukončení angl. dvorků:0,2*0,2*(1,8+1,2*2)*3 |  | 0.504 | [6 empty] | ukončení angl. dvorků:0,2*0,2*(1,8+1,2*2)*3
|  | sokl pro světlík:0,2*0,2*(4,65*2+1*2) |  | 0.452 | [6 empty] | sokl pro světlík:0,2*0,2*(4,65*2+1*2)
57 | 417351111R00 | Bednění ztužujících věnců, obě strany - zřízení | m | 23.9 | 0 | 0 | 0.05242 | 1.2528 | 0 | 0 |  | 2 | 1 | 1 | 1 | 1 | 0 | 0 | 0 | 0 | 0 | 1 | 1
|  | ukončení angl. dvorků:(1,8+1,2*2)*3 |  | 12.6 | [6 empty] | ukončení angl. dvorků:(1,8+1,2*2)*3
|  | sokl pro světlík:(4,65*2+1*2) |  | 11.3 | [6 empty] | sokl pro světlík:(4,65*2+1*2)
58 | 417351113R00 | Bednění ztužujících věnců, obě strany - odstranění | m | 23.9 | 0 | 0 | 0 | 0 | 0 | 0 |  | 2 | 1 | 1 | 1 | 1 | 0 | 0 | 0 | 0 | 0 | 1 | 1
59 | 417361821R00 | Výztuž ztužujících pásů a věnců z oceli 10505(R) | t | 0.4748 | 0 | 0 | 1.0167 | 0.48271 | 0 | 0 |  | 2 | 1 | 1 | 1 | 1 | 0 | 0 | 0 | 0 | 0 | 1 | 1
|  | ukončení angl. dvorků:3,5*(1,8+1,2*2)*3/1000*1,08 |  | 0.0476 | [6 empty] | ukončení angl. dvorků:3,5*(1,8+1,2*2)*3/1000*1,08
|  | sokl pro světlík:3,5*(4,65*2+1*2)/100*1,08 |  | 0.4271 | [6 empty] | sokl pro světlík:3,5*(4,65*2+1*2)/100*1,08
60 | 451572111R00 | Lože pod potrubí z kameniva těženého 0 - 4 mm | m3 | 3.3885 | 0 | 0 | 1.8908 | 6.4069 | 0 | 0 |  | 2 | 1 | 1 | 1 | 1 | 0 | 0 | 0 | 0 | 0 | 1 | 1
|  | deš´tová kanalizace-angl. dvorky :0,6*0,15*(2,5+1+3,5) |  | 0.63 | [6 empty] | deš´tová kanalizace-angl. dvorky :0,6*0,15*(2,5+1+3,5)
|  | vnitřní kanalizace:0,5*0,15*(2,3+2,5+5,5+0,5*4) |  | 0.9225 | [6 empty] | vnitřní kanalizace:0,5*0,15*(2,3+2,5+5,5+0,5*4)
|  | 0,5*0,15*(1,6+3+2,5+8+2+1,5) |  | 1.395 | [6 empty] | 0,5*0,15*(1,6+3+2,5+8+2+1,5)
|  | deš´tová kanalizace-angl. dvorky :0,6*0,15*(2,2*2+0,5) |  | 0.441 | [6 empty] | deš´tová kanalizace-angl. dvorky :0,6*0,15*(2,2*2+0,5)
| Celkem za | 4 Vodorovné konstrukce |  |  |  | 0 |  | 13.2562 |  | 0 |  | 4 |  |  |  |  | 0 | 0 | 0 | 0 | 0
Díl: | 5 | Komunikace | [9 empty] | 1
61 | 564861111R00 | Podklad ze štěrkodrti po zhutnění tloušťky 20 cm | m2 | 15.45 | 0 | 0 | 0.441 | 6.8134 | 0 | 0 |  | 2 | 1 | 1 | 1 | 1 | 0 | 0 | 0 | 0 | 0 | 1 | 1
|  | zpětné osazení dlažby : |  | 0 | [6 empty] | zpětné osazení dlažby :
|  | anglické dvorky:3,2*1,5*3 |  | 14.4 | [6 empty] | anglické dvorky:3,2*1,5*3
|  | podél liniového žlabu :0,3*(11,5*2-2,5*3) |  | 4.65 | [6 empty] | podél liniového žlabu :0,3*(11,5*2-2,5*3)
|  | -1,2*1*3 |  | -3.6 | [6 empty] | -1,2*1*3
62 | 596215021R00 | Kladení zámkové dlažby tl. 6 cm do drtě tl. 4 cm zpětné položení dlažba | m2 | 15.45 | 0 | 0 | 0.0739 | 1.1418 | 0 | 0 |  | 2 | 1 | 1 | 1 | 1 | 0 | 0 | 0 | 0 | 0 | 1 | 1
|  | anglické dvorky:3,2*1,5*3 |  | 14.4 | [6 empty] | anglické dvorky:3,2*1,5*3
|  | podél liniového žlabu :0,3*(11,5*2-2,5*3) |  | 4.65 | [6 empty] | podél liniového žlabu :0,3*(11,5*2-2,5*3)
|  | -1,2*1*3 |  | -3.6 | [6 empty] | -1,2*1*3
63 | 597101111RT1 | Montáž odvodňovacího žlabu - polymerbeton včetně betonového lože C 12/15, zatížení A 15 kN | m | 11.2 | 0 | 0 | 0.0901 | 1.0091 | 0 | 0 |  | 2 | 1 | 1 | 1 | 1 | 0 | 0 | 0 | 0 | 0 | 1 | 1
|  | 11,2 |  | 11.2 | [6 empty] | 11,2
| Celkem za | 5 Komunikace |  |  |  | 0 |  | 8.9643 |  | 0 |  | 4 |  |  |  |  | 0 | 0 | 0 | 0 | 0
Díl: | 61 | Upravy povrchů vnitřní | [9 empty] | 1
64 | 601016101R00 | Postřik stropů cementový ručně | m2 | 74.88 | 0 | 0 | 0.00545 | 0.4081 | 0 | 0 |  | 2 | 1 | 1 | 1 | 1 | 0 | 0 | 0 | 0 | 0 | 1 | 1
|  | 0.23-0.24, zvětšení 20%-klenba:(39,1+23,3)*1,2 |  | 74.88 | [6 empty] | 0.23-0.24, zvětšení 20%-klenba:(39,1+23,3)*1,2
65 | 601016112RT5 | Omítka stropů jádrová , ručně tloušťka vrstvy 20 mm | m2 | 74.88 | 0 | 0 | 0.03135 | 2.3475 | 0 | 0 |  | 2 | 1 | 1 | 1 | 1 | 0 | 0 | 0 | 0 | 0 | 1 | 1
|  | 0.23-0.24, zvětšení 20%-klenba:(39,1+23,3)*1,2 |  | 74.88 | [6 empty] | 0.23-0.24, zvětšení 20%-klenba:(39,1+23,3)*1,2
66 | 601016142RT1 | Štuk na stropech , ručně tloušťka vrstvy 3 mm | m2 | 131.08 | 0 | 0 | 0.00508 | 0.66589 | 0 | 0 |  | 2 | 1 | 1 | 1 | 1 | 0 | 0 | 0 | 0 | 0 | 1 | 1
|  | 0.23-0.24, zvětšení 20%-klenba:(39,1+23,3)*1,2 |  | 74.88 | [6 empty] | 0.23-0.24, zvětšení 20%-klenba:(39,1+23,3)*1,2
|  | plochy jen štukované: |  | 0 | [6 empty] | plochy jen štukované:
|  | 0.18:42,3 |  | 42.3 | [6 empty] | 0.18:42,3
|  | 0.19:(10,3+2+1,6) |  | 13.9 | [6 empty] | 0.19:(10,3+2+1,6)
67 | 601016193R00 | Penetrace hloubková stropů | m2 | 56.2 | 0 | 0 | 0.00033 | 0.018546 | 0 | 0 |  | 2 | 1 | 1 | 1 | 1 | 0 | 0 | 0 | 0 | 0 | 1 | 1
|  | plochy jen štukované: |  | 0 | [6 empty] | plochy jen štukované:
|  | 0.18:42,3 |  | 42.3 | [6 empty] | 0.18:42,3
|  | 0.19:(10,3+2+1,6) |  | 13.9 | [6 empty] | 0.19:(10,3+2+1,6)
68 | 602016101R00 | Postřik stěn cementový ručně | m2 | 275.56 | 0 | 0 | 0.005 | 1.3778 | 0 | 0 |  | 2 | 1 | 1 | 1 | 1 | 0 | 0 | 0 | 0 | 0 | 1 | 1
|  | 0.22:4,1*(9,38*2+4,47*2+0,3*2) |  | 116.03 | [6 empty] | 0.22:4,1*(9,38*2+4,47*2+0,3*2)
|  | -(1,5*0,9+0,9*2+1*2,3) |  | -5.45 | [6 empty] | -(1,5*0,9+0,9*2+1*2,3)
|  | 0.23-0.24:2,8*(10,9*2+6,2*2) |  | 95.76 | [6 empty] | 0.23-0.24:2,8*(10,9*2+6,2*2)
|  | -(1,5*0,9*3+2*2,1*2+1*2,3) |  | -14.75 | [6 empty] | -(1,5*0,9*3+2*2,1*2+1*2,3)
|  | 2,8*6*2-1,8*2*2 |  | 26.4 | [6 empty] | 2,8*6*2-1,8*2*2
|  | v místě nových ker. obkladů: |  | 0 | [6 empty] | v místě nových ker. obkladů:
|  | 0.20-0.21:2*(2,2+1,8*2) |  | 11.6 | [6 empty] | 0.20-0.21:2*(2,2+1,8*2)
|  | 2,84*(2,2*2+1,7*2)-(0,6*2*2+0,7*2*2) |  | 16.952 | [6 empty] | 2,84*(2,2*2+1,7*2)-(0,6*2*2+0,7*2*2)
|  | chodba:2,84*(1,6*2+2,4*2)-(1,5*2,1+1,8*2+2*2,1) |  | 11.77 | [6 empty] | chodba:2,84*(1,6*2+2,4*2)-(1,5*2,1+1,8*2+2*2,1)
|  | 0.19:2,84*3,6*2-0,8*2*2 |  | 17.248 | [6 empty] | 0.19:2,84*3,6*2-0,8*2*2
69 | 602016113RT7 | Omítka stěn jádrová , ručně tloušťka vrstvy 25 mm | m2 | 275.56 | 0 | 0 | 0.0328 | 9.0384 | 0 | 0 |  | 2 | 1 | 1 | 1 | 1 | 0 | 0 | 0 | 0 | 0 | 1 | 1
|  | 0.22:4,1*(9,38*2+4,47*2+0,3*2) |  | 116.03 | [6 empty] | 0.22:4,1*(9,38*2+4,47*2+0,3*2)
|  | -(1,5*0,9+0,9*2+1*2,3) |  | -5.45 | [6 empty] | -(1,5*0,9+0,9*2+1*2,3)
|  | 0.23-0.24:2,8*(10,9*2+6,2*2) |  | 95.76 | [6 empty] | 0.23-0.24:2,8*(10,9*2+6,2*2)
|  | -(1,5*0,9*3+2*2,1*2+1*2,3) |  | -14.75 | [6 empty] | -(1,5*0,9*3+2*2,1*2+1*2,3)
|  | 2,8*6*2-1,8*2*2 |  | 26.4 | [6 empty] | 2,8*6*2-1,8*2*2
|  | v místě nových ker. obkladů: |  | 0 | [6 empty] | v místě nových ker. obkladů:
|  | 0.20-0.21:2*(2,2+1,8*2) |  | 11.6 | [6 empty] | 0.20-0.21:2*(2,2+1,8*2)
|  | 2,84*(2,2*2+1,7*2)-(0,6*2*2+0,7*2*2) |  | 16.952 | [6 empty] | 2,84*(2,2*2+1,7*2)-(0,6*2*2+0,7*2*2)
|  | chodba:2,84*(1,6*2+2,4*2)-(1,5*2,1+1,8*2+2*2,1) |  | 11.77 | [6 empty] | chodba:2,84*(1,6*2+2,4*2)-(1,5*2,1+1,8*2+2*2,1)
|  | 0.19:2,84*3,6*2-0,8*2*2 |  | 17.248 | [6 empty] | 0.19:2,84*3,6*2-0,8*2*2
70 | 602016142RT1 | Štuk na stěnách vnitřní , ručně tloušťka vrstvy 3 mm | m2 | 415.432 | 0 | 0 | 0.00441 | 1.8321 | 0 | 0 |  | 2 | 1 | 1 | 1 | 1 | 0 | 0 | 0 | 0 | 0 | 1 | 1
|  | nové omítky : |  | 0 | [6 empty] | nové omítky :
|  | 0.22:4,1*(9,38*2+4,47*2+0,3*2) |  | 116.03 | [6 empty] | 0.22:4,1*(9,38*2+4,47*2+0,3*2)
|  | -(1,5*0,9+0,9*2+1*2,3) |  | -5.45 | [6 empty] | -(1,5*0,9+0,9*2+1*2,3)
|  | 0.23-0.24:2,8*(10,9*2+6,2*2) |  | 95.76 | [6 empty] | 0.23-0.24:2,8*(10,9*2+6,2*2)
|  | -(1,5*0,9*3+2*2,1*2+1*2,3) |  | -14.75 | [6 empty] | -(1,5*0,9*3+2*2,1*2+1*2,3)
|  | 2,8*6*2-1,8*2*2 |  | 26.4 | [6 empty] | 2,8*6*2-1,8*2*2
|  | v místě nových ker. obkladů: |  | 0 | [6 empty] | v místě nových ker. obkladů:
|  | 0.20-0.21:2*(2,2+1,8*2) |  | 11.6 | [6 empty] | 0.20-0.21:2*(2,2+1,8*2)
|  | 2,84*(2,2*2+1,7*2)-(0,6*2*2+0,7*2*2) |  | 16.952 | [6 empty] | 2,84*(2,2*2+1,7*2)-(0,6*2*2+0,7*2*2)
|  | chodba:2,84*(1,6*2+2,4*2)-(1,5*2,1+1,8*2+2*2,1) |  | 11.77 | [6 empty] | chodba:2,84*(1,6*2+2,4*2)-(1,5*2,1+1,8*2+2*2,1)
|  | 0 |  | 0 | [6 empty] | 0
|  | v místech s provedením jen štukové vrstvy: |  | 0 | [6 empty] | v místech s provedením jen štukové vrstvy:
|  | 0.18:2,84*(8*2+6*2+0,45*2*2+2,2*2+0,15) |  | 97.554 | [6 empty] | 0.18:2,84*(8*2+6*2+0,45*2*2+2,2*2+0,15)
|  | -(1,8*2+0,8*2+2*2,1+1,4*1,8*3) |  | -16.96 | [6 empty] | -(1,8*2+0,8*2+2*2,1+1,4*1,8*3)
|  | ostění:1,1*(1,4+1,8*2)*3+(0,6+0,5*2)*(3,6*2+2,2+2,25) |  | 35.14 | [6 empty] | ostění:1,1*(1,4+1,8*2)*3+(0,6+0,5*2)*(3,6*2+2,2+2,25)
|  | 0 |  | 0 | [6 empty] | 0
|  | 0.19:2,84*(4,3+2,15+0,5*2) |  | 21.158 | [6 empty] | 0.19:2,84*(4,3+2,15+0,5*2)
|  | -(1,4*1,8) |  | -2.52 | [6 empty] | -(1,4*1,8)
|  | ostění:1,1*(1,4+1,8*2) |  | 5.5 | [6 empty] | ostění:1,1*(1,4+1,8*2)
|  | 0.19:2,84*3,6*2-0,8*2*2 |  | 17.248 | [6 empty] | 0.19:2,84*3,6*2-0,8*2*2
71 | 602016193R00 | Penetrace hloubková stěn | m2 | 147.1035 | 0 | 0 | 0.00032 | 0.047073 | 0 | 0 |  | 2 | 1 | 1 | 1 | 1 | 0 | 0 | 0 | 0 | 0 | 1 | 1
|  | v místech s provedením jen štukové vrstvy: |  | 0 | [6 empty] | v místech s provedením jen štukové vrstvy:
|  | 0.18:2,84*(8*2+6*2+0,45*2*2+2,2*2+0,15) |  | 97.554 | [6 empty] | 0.18:2,84*(8*2+6*2+0,45*2*2+2,2*2+0,15)
|  | -(1,8*2+0,8*2+2*2,1+1,4*1,8*3) |  | -16.96 | [6 empty] | -(1,8*2+0,8*2+2*2,1+1,4*1,8*3)
|  | ostění:1,1*(1,4+1,8*2)*3+(0,6+0,5*2)*(3,6*2+2,2+2,25) |  | 35.14 | [6 empty] | ostění:1,1*(1,4+1,8*2)*3+(0,6+0,5*2)*(3,6*2+2,2+2,25)
|  | 0 |  | 0 | [6 empty] | 0
|  | 0.19:2,84*(4,3+2,15+0,5*2) |  | 21.158 | [6 empty] | 0.19:2,84*(4,3+2,15+0,5*2)
|  | -(1,4*1,8) |  | -2.52 | [6 empty] | -(1,4*1,8)
|  | ostění:1,1*(1,4+1,8*2) |  | 5.5 | [6 empty] | ostění:1,1*(1,4+1,8*2)
|  | horní hrana podchycení základů:0,45*(2,6+4,47+9) |  | 7.2315 | [6 empty] | horní hrana podchycení základů:0,45*(2,6+4,47+9)
72 | 610991111R00 | Zakrývání výplní vnitřních otvorů | m2 | 16.32 | 0 | 0 | 4e-05 | 0.0006528 | 0 | 0 |  | 2 | 1 | 1 | 1 | 1 | 0 | 0 | 0 | 0 | 0 | 1 | 1
|  | 1,4*1,95*4+1,5*0,9*3+1,5*0,9 |  | 16.32 | [6 empty] | 1,4*1,95*4+1,5*0,9*3+1,5*0,9
73 | 612425931R00 | Omítka vápenná vnitřního ostění - štuková | m2 | 23.135 | 0 | 0 | 0.05369 | 1.2421 | 0 | 0 |  | 2 | 1 | 1 | 1 | 1 | 0 | 0 | 0 | 0 | 0 | 1 | 1
|  | 0.23-0.24:0,9*(1,5+0,9*2)*3 |  | 8.91 | [6 empty] | 0.23-0.24:0,9*(1,5+0,9*2)*3
|  | 1,6*(1+2,3*2) |  | 8.96 | [6 empty] | 1,6*(1+2,3*2)
|  | 0.22:0,3*(1,5+0,9*2) |  | 0.99 | [6 empty] | 0.22:0,3*(1,5+0,9*2)
|  | chodba:0,75*(1,5+2,1*2) |  | 4.275 | [6 empty] | chodba:0,75*(1,5+2,1*2)
74 | 615481111R00 | Potažení válc.nosníků rabic.pletivem a postřik MC | m2 | 14.296 | 0 | 0 | 0.04777 | 0.68292 | 0 | 0 |  | 2 | 1 | 1 | 1 | 1 | 0 | 0 | 0 | 0 | 0 | 1 | 1
|  | překlady:(0,14*2+0,75)*1,5 |  | 1.545 | [6 empty] | překlady:(0,14*2+0,75)*1,5
|  | (0,14*2+1,1)*2*2 |  | 5.52 | [6 empty] | (0,14*2+1,1)*2*2
|  | (0,14*2+1,1)*1,5*3 |  | 6.21 | [6 empty] | (0,14*2+1,1)*1,5*3
|  | (0,14*2+0,3)*1 |  | 0.58 | [6 empty] | (0,14*2+0,3)*1
|  | (0,12*2+0,25)*0,9 |  | 0.441 | [6 empty] | (0,12*2+0,25)*0,9
| Celkem za | 61 Upravy povrchů vnitřní |  |  |  | 0 |  | 17.661 |  | 0 |  | 4 |  |  |  |  | 0 | 0 | 0 | 0 | 0
Díl: | 62 | Úpravy povrchů vnější | [9 empty] | 1
75 | 620991121R00 | Zakrývání výplní vnějších otvorů z lešení | m2 | 5.4 | 0 | 0 | 4e-05 | 0.000216 | 0 | 0 |  | 2 | 1 | 1 | 1 | 1 | 0 | 0 | 0 | 0 | 0 | 1 | 1
|  | 1,5*0,9*4 |  | 5.4 | [6 empty] | 1,5*0,9*4
76 | 622421144R00 | Omítka vnější stěn, MVC, štuková, složitost 3 | m2 | 7.31 | 0 | 0 | 0.05723 | 0.41835 | 0 | 0 |  | 2 | 1 | 1 | 1 | 1 | 0 | 0 | 0 | 0 | 0 | 1 | 1
|  | v místě opěrné zdi:2,5*1,6 |  | 4 | [6 empty] | v místě opěrné zdi:2,5*1,6
|  | -1,5*0,9 |  | -1.35 | [6 empty] | -1,5*0,9
|  | ostění :0,3*(1,5+0,9*2)*3 |  | 2.97 | [6 empty] | ostění :0,3*(1,5+0,9*2)*3
|  | 0,15*(1,5+0,9*2) |  | 0.495 | [6 empty] | 0,15*(1,5+0,9*2)
|  | větrací objekt :0,65*(0,5+1,2)-1*0,3 |  | 0.805 | [6 empty] | větrací objekt :0,65*(0,5+1,2)-1*0,3
|  | 0,15*(1*2+0,3*2) |  | 0.39 | [6 empty] | 0,15*(1*2+0,3*2)
77 | 622451147R00 | Omítka vnější stěn, MC, do černa pálená | m2 | 27 | 0 | 0 | 0.05716 | 1.5433 | 0 | 0 |  | 2 | 1 | 1 | 1 | 1 | 0 | 0 | 0 | 0 | 0 | 1 | 1
|  | angl. dvorky :2,4*(1,8+0,8*2)*3 |  | 24.48 | [6 empty] | angl. dvorky :2,4*(1,8+0,8*2)*3
|  | 0,2*(2,2+1*2)*3 |  | 2.52 | [6 empty] | 0,2*(2,2+1*2)*3
78 | 622471317RS7 | Nátěr nebo nástřik stěn vnějších, složitost 1 - 2 hmota silikátová | m2 | 6.115 | 0 | 0 | 0.00063 | 0.0038524 | 0 | 0 |  | 2 | 1 | 1 | 1 | 1 | 0 | 0 | 0 | 0 | 0 | 1 | 1
|  | v místě opěrné zdi:2,5*1,6 |  | 4 | [6 empty] | v místě opěrné zdi:2,5*1,6
|  | -1,5*0,9 |  | -1.35 | [6 empty] | -1,5*0,9
|  | ostění :0,3*(1,5+0,9*2)*3 |  | 2.97 | [6 empty] | ostění :0,3*(1,5+0,9*2)*3
|  | 0,15*(1,5+0,9*2) |  | 0.495 | [6 empty] | 0,15*(1,5+0,9*2)
| Celkem za | 62 Úpravy povrchů vnější |  |  |  | 0 |  | 1.9657 |  | 0 |  | 4 |  |  |  |  | 0 | 0 | 0 | 0 | 0
Díl: | 63 | Podlahy a podlahové konstrukce | [9 empty] | 1
79 | 631312141R00 | Doplnění rýh betonem v dosavadních mazaninách | m3 | 3.8625 | 0 | 0 | 2.5 | 9.6562 | 0 | 0 |  | 2 | 1 | 1 | 1 | 1 | 0 | 0 | 0 | 0 | 0 | 1 | 1
|  | vnitřní kanalizace:0,5*0,25*(2,3+2,5+5,5+0,5*4) |  | 1.5375 | [6 empty] | vnitřní kanalizace:0,5*0,25*(2,3+2,5+5,5+0,5*4)
|  | 0,5*0,25*(1,6+3+2,5+8+2+1,5) |  | 2.325 | [6 empty] | 0,5*0,25*(1,6+3+2,5+8+2+1,5)
80 | 631312611R00 | Mazanina betonová tl. 5 - 8 cm C 16/20 | m3 | 12.791 | 0 | 0 | 2.525 | 32.2973 | 0 | 0 |  | 2 | 1 | 1 | 1 | 1 | 0 | 0 | 0 | 0 | 0 | 1 | 1
|  | angl. dvorky-pod hydroizolaci:0,05*2,2*1*3 |  | 0.33 | [6 empty] | angl. dvorky-pod hydroizolaci:0,05*2,2*1*3
|  | střecha:0,05*(10*5,5) |  | 2.75 | [6 empty] | střecha:0,05*(10*5,5)
|  | v místě nových podlah-horní:0,08*(2*2,4+43+39,1+23,3+2,6*2,37+0,75*1,5+1,1*2+1,7*1) |  | 9.711 | [6 empty] | v místě nových podlah-horní:0,08*(2*2,4+43+39,1+23,3+2,6*2,37+0,75*1,5+1,1*2+1,7*1)
81 | 631313511R00 | Mazanina betonová tl. 8 - 12 cm C 12/15 | m3 | 12.1387 | 0 | 0 | 2.525 | 30.6502 | 0 | 0 |  | 2 | 1 | 1 | 1 | 1 | 0 | 0 | 0 | 0 | 0 | 1 | 1
|  | v místě nových podlah-podkladní:0,1*(2*2,4+43+39,1+23,3+2,6*2,37+0,75*1,5+1,1*2+1,7*1) |  | 12.1387 | [6 empty] | v místě nových podlah-podkladní:0,1*(2*2,4+43+39,1+23,3+2,6*2,37+0,75*1,5+1,1*2+1,7*1)
82 | 631315611R00 | Mazanina betonová tl. 12 - 24 cm C 16/20 | m3 | 0.864 | 0 | 0 | 2.525 | 2.1816 | 0 | 0 |  | 2 | 1 | 1 | 1 | 1 | 0 | 0 | 0 | 0 | 0 | 1 | 1
|  | dna angl. dvorků:0,2*0,8*1,8*3 |  | 0.864 | [6 empty] | dna angl. dvorků:0,2*0,8*1,8*3
83 | 631319165R00 | Příplatek za konečnou úpravu mazanin tl. 24 cm | m3 | 0.864 | 0 | 0 | 0.01 | 0.00864 | 0 | 0 |  | 2 | 1 | 1 | 1 | 1 | 0 | 0 | 0 | 0 | 0 | 1 | 1
|  | dna angl. dvorků:0,2*0,8*1,8*3 |  | 0.864 | [6 empty] | dna angl. dvorků:0,2*0,8*1,8*3
84 | 631343891R00 | Penetrace hloubková 0,20 l/m2 | m2 | 55 | 0 | 0 | 0.00021 | 0.01155 | 0 | 0 |  | 2 | 1 | 1 | 1 | 1 | 0 | 0 | 0 | 0 | 0 | 1 | 1
|  | střecha:(10*5,5) |  | 55 | [6 empty] | střecha:(10*5,5)
85 | 631351101R00 | Bednění stěn, rýh a otvorů v podlahách - zřízení | m2 | 0.925 | 0 | 0 | 0.0141 | 0.013043 | 0 | 0 |  | 2 | 1 | 1 | 1 | 1 | 0 | 0 | 0 | 0 | 0 | 1 | 1
|  | střecha-boky dobetonávky:0,05*(10+5,5+3) |  | 0.925 | [6 empty] | střecha-boky dobetonávky:0,05*(10+5,5+3)
86 | 631351102R00 | Bednění stěn, rýh a otvorů v podlahách -odstranění | m2 | 0.925 | 0 | 0 | 0 | 0 | 0 | 0 |  | 2 | 1 | 1 | 1 | 1 | 0 | 0 | 0 | 0 | 0 | 1 | 1
87 | 631361921RT4 | Výztuž mazanin svařovanou sítí průměr drátu 6,0, oka 100/100 mm KH30 | t | 0.6409 | 0 | 0 | 1.0662 | 0.68336 | 0 | 0 |  | 2 | 1 | 1 | 1 | 1 | 0 | 0 | 0 | 0 | 0 | 1 | 1
|  | v místě nových podlah-horní :4,4*(2*2,4+43+39,1+23,3+2,6*2,37+0,75*1,5+1,1*2+1,7*1)/1000*1,2 |  | 0.6409 | [6 empty] | v místě nových podlah-horní :4,4*(2*2,4+43+39,1+23,3+2,6*2,37+0,75*1,5+1,1*2+1,7*1)/1000*1,2
88 | 631361921RT9 | Výztuž mazanin svařovanou sítí průměr drátu 8,0, oka 150/150 mm KY80 | t | 0.7907 | 0 | 0 | 1.0662 | 0.84308 | 0 | 0 |  | 2 | 1 | 1 | 1 | 1 | 0 | 0 | 0 | 0 | 0 | 1 | 1
|  | v místě nových podlah:5,39*(2*2,4+43+39,1+23,3+2,6*2,37+0,75*1,5+1,1*2+1,7*1)*1,2/1000 |  | 0.7851 | [6 empty] | v místě nových podlah:5,39*(2*2,4+43+39,1+23,3+2,6*2,37+0,75*1,5+1,1*2+1,7*1)*1,2/1000
|  | dna angl. dvorků:5,39*0,2*0,8*1,8*3/1000*1,2 |  | 0.0056 | [6 empty] | dna angl. dvorků:5,39*0,2*0,8*1,8*3/1000*1,2
89 | 631571001R00 | Násyp z kameniva těženého 0 - 4, zpevňující | m3 | 12.7987 | 0 | 0 | 1.837 | 23.5112 | 0 | 0 |  | 2 | 1 | 1 | 1 | 1 | 0 | 0 | 0 | 0 | 0 | 1 | 1
|  | v místě nových podlah:0,1*(2*2,4+43+39,1+23,3+2,6*2,37+0,75*1,5+1,1*2+1,7*1) |  | 12.1387 | [6 empty] | v místě nových podlah:0,1*(2*2,4+43+39,1+23,3+2,6*2,37+0,75*1,5+1,1*2+1,7*1)
|  | anglické dvorky :0,1*2,2*1*3 |  | 0.66 | [6 empty] | anglické dvorky :0,1*2,2*1*3
90 | 632415104RT2 | Potěr samonivelační ručně tl. 4 mm - vyrovnávací, vč. penetrace | m2 | 56.2 | 0 | 0 | 0.00695 | 0.39059 | 0 | 0 |  | 2 | 1 | 1 | 1 | 1 | 0 | 0 | 0 | 0 | 0 | 1 | 1
|  | 0.19-0.21:10,3+2+1,6 |  | 13.9 | [6 empty] | 0.19-0.21:10,3+2+1,6
|  | 0.18:42,3 |  | 42.3 | [6 empty] | 0.18:42,3
91 | 632451022R00 | Vyrovnávací potěr MC 15, v pásu, tl. 30 mm | m2 | 5.625 | 0 | 0 | 0.07426 | 0.41771 | 0 | 0 |  | 2 | 1 | 1 | 1 | 1 | 0 | 0 | 0 | 0 | 0 | 1 | 1
|  | pod parapety:1,1*1,5*3 |  | 4.95 | [6 empty] | pod parapety:1,1*1,5*3
|  | 0,45*1,5 |  | 0.675 | [6 empty] | 0,45*1,5
92 | 632451032R00 | Vyrovnávací potěr MC 15, v ploše, tl. 30 mm | m2 | 0.9 | 0 | 0 | 0.07426 | 0.066834 | 0 | 0 |  | 2 | 1 | 1 | 1 | 1 | 0 | 0 | 0 | 0 | 0 | 1 | 1
|  | odvětrávací objekt:0,6*1,5 |  | 0.9 | [6 empty] | odvětrávací objekt:0,6*1,5
93 | 632922912R00 | Kladení dlaždic 40 x 40 cm na terče plastové | m2 | 55 | 0 | 0 | 0.00031 | 0.01705 | 0 | 0 |  | 2 | 1 | 1 | 1 | 1 | 0 | 0 | 0 | 0 | 0 | 1 | 1
|  | střecha:(10*5,5) |  | 55 | [6 empty] | střecha:(10*5,5)
94 | 59246134 | Dlažba 400/400/40 šedá | m2 | 57.75 | 0 | 0 | 0.09375 | 5.4141 |  | 0 |  | 2 | 3 | 1 | 59246134 | 1 | 0 | 0 | 0 | 0 | 0 | 3 | 1
|  | střecha:(10*5,5)*1,05 |  | 57.75 | [6 empty] | střecha:(10*5,5)*1,05
95 | 171156440200 | Jeřáb automobilní 7,0MG AD 070.1 (T148) | Sh | 5 | 0 | 0 |  | 0 |  | 0 |  | 2 | 6 | 1 | 171156440200 | 1 | 0 | 0 | 0 | 0 | 0 | 6 | 1
|  | dočasné přemístění agregátu + zpětné osaz:5 |  | 5 | [6 empty] | dočasné přemístění agregátu + zpětné osaz:5
| Celkem za | 63 Podlahy a podlahové konstrukce |  |  |  | 0 |  | 106.1625 |  | 0 |  | 4 |  |  |  |  | 0 | 0 | 0 | 0 | 0
Díl: | 64 | Výplně otvorů | [9 empty] | 1
96 | 642942111RT4 | Osazení zárubní dveřních ocelových, pl. do 2,5 m2 včetně dodávky zárubně 80 x 197 x 11 cm | kus | 1 | 0 | 0 | 0.03083 | 0.03083 | 0 | 0 |  | 2 | 1 | 1 | 1 | 1 | 0 | 0 | 0 | 0 | 0 | 1 | 1
|  | dveře do kotelny :1 |  | 1 | [6 empty] | dveře do kotelny :1
97 | 648991113RT3 | Osazení parapet.desek plast. a lamin. š.nad 20cm včetně dodávky plastové parapetní desky š. 300 mm | m | 1.5 | 0 | 0 | 0.00616 | 0.00924 | 0 | 0 |  | 2 | 1 | 1 | 1 | 1 | 0 | 0 | 0 | 0 | 0 | 1 | 1
|  | 01:1,5 |  | 1.5 | [6 empty] | 01:1,5
98 | 648991113V | Osazení parapet.desek plast. a lamin. š.nad 20cm včetně dodávky plastové parapetní desky š. 1000 mm | m | 4.5 | 0 | 0 | 0.00876 | 0.03942 | 0 | 0 |  | 2 | 1 | 1 | 1 | 1 | 0 | 0 | 0 | 0 | 0 | 1 | 1
|  | 02:1,5*3 |  | 4.5 | [6 empty] | 02:1,5*3
| Celkem za | 64 Výplně otvorů |  |  |  | 0 |  | 0.07949 |  | 0 |  | 4 |  |  |  |  | 0 | 0 | 0 | 0 | 0
Díl: | 94 | Lešení a stavební výtahy | [9 empty] | 1
99 | 941955002R00 | Lešení lehké pomocné, výška podlahy do 1,9 m | m2 | 161.6 | 0 | 0 | 0.00158 | 0.25533 | 0 | 0 |  | 2 | 1 | 1 | 1 | 1 | 0 | 0 | 0 | 0 | 0 | 1 | 1
|  | 42,3+10,3+2+1,6+43+39,1+23,3 |  | 161.6 | [6 empty] | 42,3+10,3+2+1,6+43+39,1+23,3
| Celkem za | 94 Lešení a stavební výtahy |  |  |  | 0 |  | 0.25533 |  | 0 |  | 4 |  |  |  |  | 0 | 0 | 0 | 0 | 0
Díl: | 95 | Dokončovací konstrukce na pozemních stavbách | [9 empty] | 1
100 | 728415115R00 | Montáž mřížky větrací nebo ventilační nad 0,20 m2 | kus | 1 | 0 | 0 | 0 | 0 | 0 | 0 |  | 2 | 1 | 7 | 7 | 1 | 0 | 0 | 0 | 0 | 0 | 1 | 7
|  | větrací žaluzie:1 |  | 1 | [6 empty] | větrací žaluzie:1
101 | 952901111R00 | Vyčištění budov o výšce podlaží do 4 m | m2 | 161.6 | 0 | 0 | 4e-05 | 0.006464 | 0 | 0 |  | 2 | 1 | 1 | 1 | 1 | 0 | 0 | 0 | 0 | 0 | 1 | 1
|  | 42,3+10,3+2+1,6+43+39,1+23,3 |  | 161.6 | [6 empty] | 42,3+10,3+2+1,6+43+39,1+23,3
102 | 953961113U00 | Kotva chem tmel M12 hl 11cm Žbvyvrt | kus | 8 | 0 | 0 | 1e-05 | 8e-05 | 0 | 0 |  | 2 | 1 | 1 | 1 | 1 | 0 | 0 | 0 | 0 | 0 | 1 | 1
|  | opěrná zídka - prokotvení se zdí:8 |  | 8 | [6 empty] | opěrná zídka - prokotvení se zdí:8
103 | 42953076.V | Žaluzie protidešť.VZT 1000x500 | kus | 1 | 0 | 0 | 0.0118 | 0.0118 |  | 0 |  | 2 | 3 | 1 | 42953076.V | 1 | 0 | 0 | 0 | 0 | 0 | 3 | 1
| Celkem za | 95 Dokončovací konstrukce na pozemních stavbách |  |  |  | 0 |  | 0.018344 |  | 0 |  | 4 |  |  |  |  | 0 | 0 | 0 | 0 | 0
Díl: | 96 | Bourání konstrukcí | [9 empty] | 1
104 | 965042241R00 | Bourání mazanin betonových tl. nad 10 cm, nad 4 m2 | m3 | 38.47 | 0 | 0 | 0 | 0 | -2.2 | -84.634 |  | 2 | 1 | 1 | 1 | 1 | 0 | 0 | 0 | 0 | 0 | 1 | 1
|  | (0,1+0,15)*(3,1*1,5+2,2*0,2+2*1+10,7*6,2+43) |  | 29.1075 | [6 empty] | (0,1+0,15)*(3,1*1,5+2,2*0,2+2*1+10,7*6,2+43)
|  | střecha:0,1*(10*5,5) |  | 5.5 | [6 empty] | střecha:0,1*(10*5,5)
|  | vnitřní kanalizace:0,5*0,25*(2,3+2,5+5,5+0,5*4) |  | 1.5375 | [6 empty] | vnitřní kanalizace:0,5*0,25*(2,3+2,5+5,5+0,5*4)
|  | 0,5*0,25*(1,6+3+2,5+8+2+1,5) |  | 2.325 | [6 empty] | 0,5*0,25*(1,6+3+2,5+8+2+1,5)
105 | 965081713R00 | Bourání dlažeb keramických tl.10 mm, nad 1 m2 | m2 | 56.2 | 0 | 0 | 0 | 0 | -0.02 | -1.124 |  | 2 | 1 | 1 | 1 | 1 | 0 | 0 | 0 | 0 | 0 | 1 | 1
|  | 0.19-0.21:10,3+2+1,6 |  | 13.9 | [6 empty] | 0.19-0.21:10,3+2+1,6
|  | 0.18:42,3 |  | 42.3 | [6 empty] | 0.18:42,3
106 | 968061125R00 | Vyvěšení dřevěných dveřních křídel pl. do 2 m2 | kus | 2 | 0 | 0 | 0 | 0 | 0 | 0 |  | 2 | 1 | 1 | 1 | 1 | 0 | 0 | 0 | 0 | 0 | 1 | 1
|  | 1+1 |  | 2 | [6 empty] | 1+1
107 | 968072455R00 | Vybourání kovových dveřních zárubní pl. do 2 m2 | m2 | 3.2 | 0 | 0 | 0.00117 | 0.003744 | -0.076 | -0.2432 |  | 2 | 1 | 1 | 1 | 1 | 0 | 0 | 0 | 0 | 0 | 1 | 1
|  | 0,8*2*2 |  | 3.2 | [6 empty] | 0,8*2*2
| Celkem za | 96 Bourání konstrukcí |  |  |  | 0 |  | 0.003744 |  | -86.0012 |  | 4 |  |  |  |  | 0 | 0 | 0 | 0 | 0
Díl: | 97 | Prorážení otvorů | [9 empty] | 1
108 | 970051018R00 | Vrtání jádrové do ŽB d 14-18 mm | m | 1.6 | 0 | 0 | 0 | 0 | -0.00061 | -0.000976 |  | 2 | 1 | 1 | 1 | 1 | 0 | 0 | 0 | 0 | 0 | 1 | 1
|  | opěrná zídka - prokotvení se zdí:8*0,2 |  | 1.6 | [6 empty] | opěrná zídka - prokotvení se zdí:8*0,2
109 | 970241250R00 | Řezání prostého betonu hl. řezu 250 mm | m | 34.4 | 0 | 0 | 0 | 0 | -0.00046 | -0.015824 |  | 2 | 1 | 1 | 1 | 1 | 0 | 0 | 0 | 0 | 0 | 1 | 1
|  | v místě vedení kanalizace, m.č. 0.18-0.21:2*(1,5+2,5+2,2+8+2+1) |  | 34.4 | [6 empty] | v místě vedení kanalizace, m.č. 0.18-0.21:2*(1,5+2,5+2,2+8+2+1)
110 | 971033641R00 | Vybourání otv. zeď cihel. pl.4 m2, tl.30 cm, MVC | m3 | 1.21 | 0 | 0 | 0.00182 | 0.0022022 | -1.8 | -2.178 |  | 2 | 1 | 1 | 1 | 1 | 0 | 0 | 0 | 0 | 0 | 1 | 1
|  | 0,25*0,9*2 |  | 0.45 | [6 empty] | 0,25*0,9*2
|  | 0,2*1,9*2 |  | 0.76 | [6 empty] | 0,2*1,9*2
111 | 971033651R00 | Vybourání otv. zeď cihel. pl.4 m2, tl.60 cm, MVC | m3 | 1.395 | 0 | 0 | 0.00182 | 0.0025389 | -1.8 | -2.511 |  | 2 | 1 | 1 | 1 | 1 | 0 | 0 | 0 | 0 | 0 | 1 | 1
|  | 0,45*1,5*0,9 |  | 0.6075 | [6 empty] | 0,45*1,5*0,9
|  | 0,75*(1,5*2,1-1*2,1) |  | 0.7875 | [6 empty] | 0,75*(1,5*2,1-1*2,1)
112 | 971033691R00 | Vybourání otv. zeď cihel. pl.4 m2, nad 90 cm, MVC | m3 | 14.855 | 0 | 0 | 0.00133 | 0.019757 | -1.8 | -26.739 |  | 2 | 1 | 1 | 1 | 1 | 0 | 0 | 0 | 0 | 0 | 1 | 1
|  | 1,1*(2*2,1-0,9*2) |  | 2.64 | [6 empty] | 1,1*(2*2,1-0,9*2)
|  | 1,1*2*2 |  | 4.4 | [6 empty] | 1,1*2*2
|  | 1,1*1,5*0,9*3 |  | 4.455 | [6 empty] | 1,1*1,5*0,9*3
|  | 1,6*1*2,1 |  | 3.36 | [6 empty] | 1,6*1*2,1
113 | 974031143R00 | Vysekání rýh ve zdi cihelné 7 x 10 cm | m | 0.6 | 0 | 0 | 0.00049 | 0.000294 | -0.013 | -0.0078 |  | 2 | 1 | 1 | 1 | 1 | 0 | 0 | 0 | 0 | 0 | 1 | 1
|  | odvětrávací objekt:0,6 |  | 0.6 | [6 empty] | odvětrávací objekt:0,6
114 | 974031164R00 | Vysekání rýh ve zdi cihelné 15 x 15 cm | m | 50.9 | 0 | 0 | 0.00049 | 0.024941 | -0.04 | -2.036 |  | 2 | 1 | 1 | 1 | 1 | 0 | 0 | 0 | 0 | 0 | 1 | 1
|  | pro překlady:1,2/0,15*1,8*2 |  | 28.8 | [6 empty] | pro překlady:1,2/0,15*1,8*2
|  | 0,75/0,15*1,7 |  | 8.5 | [6 empty] | 0,75/0,15*1,7
|  | 0,3/0,15*1,3 |  | 2.6 | [6 empty] | 0,3/0,15*1,3
|  | 0,45/0,15*1,2 |  | 3.6 | [6 empty] | 0,45/0,15*1,2
|  | 0,45/0,15*1,8 |  | 5.4 | [6 empty] | 0,45/0,15*1,8
|  | 0,25/0,15*1,2 |  | 2 | [6 empty] | 0,25/0,15*1,2
115 | 974031165R00 | Vysekání rýh ve zdi cihelné 15 x 20 cm | m | 33.7333 | 0 | 0 | 0.00049 | 0.016529 | -0.054 | -1.8216 |  | 2 | 1 | 1 | 1 | 1 | 0 | 0 | 0 | 0 | 0 | 1 | 1
|  | překlady :1,1/0,15*2,3*2 |  | 33.7333 | [6 empty] | překlady :1,1/0,15*2,3*2
116 | 975011421R00 | Podpěr.dřevení zákl.zdiva do 2m tl.zdi 90 cm do 1m | m | 16.45 | 0 | 0 | 0.05229 | 0.86017 | 0 | 0 |  | 2 | 1 | 1 | 1 | 1 | 0 | 0 | 0 | 0 | 0 | 1 | 1
|  | m.č. 0,22:4,47+9,38+2,6 |  | 16.45 | [6 empty] | m.č. 0,22:4,47+9,38+2,6
117 | 975021411R00 | Podchycení zdiva pod stropem při tl.zdi do 90 cm | m | 15.5 | 0 | 0 | 0.11922 | 1.8479 | 0 | 0 |  | 2 | 1 | 1 | 1 | 1 | 0 | 0 | 0 | 0 | 0 | 1 | 1
|  | v místě prolamovaných otvorů :1,5*2+2*2*2+1,5*3 |  | 15.5 | [6 empty] | v místě prolamovaných otvorů :1,5*2+2*2*2+1,5*3
118 | 976071111R00 | Vybourání kovových zábradlí a madel | m | 3 | 0 | 0 | 0 | 0 | -0.037 | -0.111 |  | 2 | 1 | 1 | 1 | 1 | 0 | 0 | 0 | 0 | 0 | 1 | 1
|  | nad opěrnou zídkou :3 |  | 3 | [6 empty] | nad opěrnou zídkou :3
119 | 978011191R00 | Otlučení omítek vnitřních vápenných stropů do 100% | m2 | 117.88 | 0 | 0 | 0 | 0 | -0.05 | -5.894 |  | 2 | 1 | 1 | 1 | 1 | 0 | 0 | 0 | 0 | 0 | 1 | 1
|  | 0.23-0.24, zvětšení 20%-klenba:(39,1+23,3)*1,2 |  | 74.88 | [6 empty] | 0.23-0.24, zvětšení 20%-klenba:(39,1+23,3)*1,2
|  | 0.22,zvětšení 20%-trámce:43 |  | 43 | [6 empty] | 0.22,zvětšení 20%-trámce:43
120 | 978013191R00 | Otlučení omítek vnitřních stěn v rozsahu do 100 % | m2 | 214.96 | 0 | 0 | 0 | 0 | -0.046 | -9.8882 |  | 2 | 1 | 1 | 1 | 1 | 0 | 0 | 0 | 0 | 0 | 1 | 1
|  | 0.22:4,1*(9,38*2+4,47*2+0,3*2) |  | 116.03 | [6 empty] | 0.22:4,1*(9,38*2+4,47*2+0,3*2)
|  | -(1,5*0,9+0,9*2+1*2,3) |  | -5.45 | [6 empty] | -(1,5*0,9+0,9*2+1*2,3)
|  | 0.23-0.24:2,8*(10,9*2+6,2*2) |  | 95.76 | [6 empty] | 0.23-0.24:2,8*(10,9*2+6,2*2)
|  | -(1,5*0,9*3+2*2,1*2+1*2,3) |  | -14.75 | [6 empty] | -(1,5*0,9*3+2*2,1*2+1*2,3)
|  | v místě nových ker. obkladů: |  | 0 | [6 empty] | v místě nových ker. obkladů:
|  | 0.20-0.21:2*(2,2+1,8*2) |  | 11.6 | [6 empty] | 0.20-0.21:2*(2,2+1,8*2)
|  | chodba:2,84*(1,6*2+2,4*2)-(1,5*2,1+1,8*2+2*2,1) |  | 11.77 | [6 empty] | chodba:2,84*(1,6*2+2,4*2)-(1,5*2,1+1,8*2+2*2,1)
121 | 978015291R00 | Otlučení omítek vnějších MVC v složit.1-4 do 100 % | m2 | 2.65 | 0 | 0 | 0 | 0 | -0.059 | -0.15635 |  | 2 | 1 | 1 | 1 | 1 | 0 | 0 | 0 | 0 | 0 | 1 | 1
|  | v místě opěrné zdi:2,5*1,6 |  | 4 | [6 empty] | v místě opěrné zdi:2,5*1,6
|  | -1,5*0,9 |  | -1.35 | [6 empty] | -1,5*0,9
| Celkem za | 97 Prorážení otvorů |  |  |  | 0 |  | 2.7743 |  | -51.3597 |  | 4 |  |  |  |  | 0 | 0 | 0 | 0 | 0
Díl: | 99 | Staveništní přesun hmot | [9 empty] | 1
122 | 998011001R00 | Přesun hmot pro budovy zděné výšky do 6 m | t | 246.0746 | 0 | 0 | 0 | 0 |  | 0 |  | 2 | 7 | 1 | 2 | 1 | 0 | 0 | 0 | 0 | 0 | 7 | 1
| Celkem za | 99 Staveništní přesun hmot |  |  |  | 0 |  | 0 |  | 0 |  | 4 |  |  |  |  | 0 | 0 | 0 | 0 | 0
Díl: | 711 | Izolace proti vodě | [9 empty] | 1
123 | 711111001RZ1 | Izolace proti vlhkosti vodor. nátěr ALP za studena 1x nátěr - včetně dodávky penetračního laku ALP | m2 | 127.987 | 0 | 0 | 0.00033 | 0.042236 | 0 | 0 |  | 2 | 1 | 7 | 7 | 2 | 0 | 0 | 0 | 0 | 0 | 1 | 7
|  | v místě nových podlah:(2*2,4+43+39,1+23,3+2,6*2,37+0,75*1,5+1,1*2+1,7*1) |  | 121.387 | [6 empty] | v místě nových podlah:(2*2,4+43+39,1+23,3+2,6*2,37+0,75*1,5+1,1*2+1,7*1)
|  | angl. dvorky:1*2,2*3 |  | 6.6 | [6 empty] | angl. dvorky:1*2,2*3
124 | 711112001RZ1 | Izolace proti vlhkosti svis. nátěr ALP, za studena 1x nátěr - včetně dodávky asfaltového laku | m2 | 72.472 | 0 | 0 | 0.00052 | 0.037685 | 0 | 0 |  | 2 | 1 | 7 | 7 | 2 | 0 | 0 | 0 | 0 | 0 | 1 | 7
|  | vytažení hydroizolace na stěny : |  | 0 | [6 empty] | vytažení hydroizolace na stěny :
|  | 0.22:0,7*(9,38*2+4,5*2) |  | 19.432 | [6 empty] | 0.22:0,7*(9,38*2+4,5*2)
|  | 0.23-0.24:0,5*(10,7*2+6,2*2) |  | 16.9 | [6 empty] | 0.23-0.24:0,5*(10,7*2+6,2*2)
|  | 0,4*(3,2*2+2,6*2) |  | 4.64 | [6 empty] | 0,4*(3,2*2+2,6*2)
|  | angl. dvorky :2,5*(1*2+2,2)*3 |  | 31.5 | [6 empty] | angl. dvorky :2,5*(1*2+2,2)*3
125 | 711141559RY2 | Izolace proti vlhk. vodorovná pásy přitavením 1 vrstva - včetně dod. těžk. asf. pásu se skel. vl | m2 | 146.195 | 0 | 0 | 0.00559 | 0.81723 | 0 | 0 |  | 2 | 1 | 0 | 0 | 2 | 0 | 0 | 0 | 0 | 0 | 1 | 0
|  | v místě nových podlah:(2*2,4+43+39,1+23,3+2,6*2,37+0,75*1,5+1,1*2+1,7*1)*1,15 |  | 139.595 | [6 empty] | v místě nových podlah:(2*2,4+43+39,1+23,3+2,6*2,37+0,75*1,5+1,1*2+1,7*1)*1,15
|  | angl. dvorky:1*2,2*3 |  | 6.6 | [6 empty] | angl. dvorky:1*2,2*3
126 | 711142559RY2 | Izolace proti vlhkosti svislá pásy přitavením 1 vrstva - včetně dod. asf. pásu special mineral | m2 | 72.472 | 0 | 0 | 0.00598 | 0.43338 | 0 | 0 |  | 2 | 1 | 7 | 7 | 2 | 0 | 0 | 0 | 0 | 0 | 1 | 7
|  | vytažení hydroizolace na stěny : |  | 0 | [6 empty] | vytažení hydroizolace na stěny :
|  | 0.22:0,7*(9,38*2+4,5*2) |  | 19.432 | [6 empty] | 0.22:0,7*(9,38*2+4,5*2)
|  | 0.23-0.24:0,5*(10,7*2+6,2*2) |  | 16.9 | [6 empty] | 0.23-0.24:0,5*(10,7*2+6,2*2)
|  | 0,4*(3,2*2+2,6*2) |  | 4.64 | [6 empty] | 0,4*(3,2*2+2,6*2)
|  | angl. dvorky :2,5*(1*2+2,2)*3 |  | 31.5 | [6 empty] | angl. dvorky :2,5*(1*2+2,2)*3
127 | 711212002RT1 | Hydroizolační povlak - nátěr nebo stěrka ,proti vlhkosti, tl. 2mm | m2 | 37.095 | 0 | 0 | 0.00368 | 0.13651 | 0 | 0 |  | 2 | 1 | 7 | 7 | 2 | 0 | 0 | 0 | 0 | 0 | 1 | 7
|  | sprcha:2,1*(1,15+0,9*2) |  | 6.195 | [6 empty] | sprcha:2,1*(1,15+0,9*2)
|  | hydroizolace podlah - překop vnitřní kanalizace:1*(2,3+2,5+5,5+0,5*4) |  | 12.3 | [6 empty] | hydroizolace podlah - překop vnitřní kanalizace:1*(2,3+2,5+5,5+0,5*4)
|  | 1*(1,6+3+2,5+8+2+1,5) |  | 18.6 | [6 empty] | 1*(1,6+3+2,5+8+2+1,5)
128 | 711482001RZ1 | Izolační systém NOP fólie, jednoduchý spoj, svisle včetně dodávky fólie Tefond a spojovacích prvků | m2 | 118.288 | 0 | 0 | 0.00081 | 0.095813 | 0 | 0 |  | 2 | 1 | 7 | 7 | 2 | 0 | 0 | 0 | 0 | 0 | 1 | 7
|  | obezdívky stěn :2,8*(6,63*2+6,1*2+4*2)-(2*2,1*2+1,5*0,9*3+1*2,3)*1,2 |  | 75.988 | [6 empty] | obezdívky stěn :2,8*(6,63*2+6,1*2+4*2)-(2*2,1*2+1,5*0,9*3+1*2,3)*1,2
|  | ochrana izolace ang. dvorků:2,5*(1*2+2,2)*3*1,2 |  | 37.8 | [6 empty] | ochrana izolace ang. dvorků:2,5*(1*2+2,2)*3*1,2
|  | za opěrnou zdí:1*4,5 |  | 4.5 | [6 empty] | za opěrnou zdí:1*4,5
129 | 998711201R00 | Přesun hmot pro izolace proti vodě, výšky do 6 m | % |  | 0 | 0 | 0 | 0 |  | 0 |  | 2 | 7 | 1002 | 5 | 2 | 0 | 0 | 0 | 0 | 0 | 7 | 1002
| Celkem za | 711 Izolace proti vodě |  |  |  | 0 |  | 1.5629 |  | 0 |  | 4 |  |  |  |  | 0 | 0 | 0 | 0 | 0
Díl: | 712 | Živičné krytiny | [9 empty] | 1
130 | 712363315V | Perforovaná Al lišta pro ukončení čela terasy | m | 18.4 | 0 | 0 | 0.00167 | 0.030728 | 0 | 0 |  | 2 | 1 | 0 | 0 | 2 | 0 | 0 | 0 | 0 | 0 | 1 | 0
|  | 2,9+5,5+10 |  | 18.4 | [6 empty] | 2,9+5,5+10
131 | 712371801RZ3 | Povlaková krytina střech do 10°, fólií PVC 1 vrstva - včetně dod. fólie Fatrafol 810 tl.1,2mm | m2 | 58.96 | 0 | 0 | 0.00209 | 0.12323 | 0 | 0 |  | 2 | 1 | 7 | 7 | 2 | 0 | 0 | 0 | 0 | 0 | 1 | 7
|  | střecha:(10*5,5) |  | 55 | [6 empty] | střecha:(10*5,5)
|  | 0,3*(8,2+5) |  | 3.96 | [6 empty] | 0,3*(8,2+5)
132 | 712378002R00 | Atiková okapnice RŠ 200 mm | m | 18.4 | 0 | 0 | 0.00152 | 0.027968 | 0 | 0 |  | 2 | 1 | 7 | 7 | 2 | 0 | 0 | 0 | 0 | 0 | 1 | 7
|  | 2,9+5,5+10 |  | 18.4 | [6 empty] | 2,9+5,5+10
133 | 712378005R00 | Stěnová lišta vyhnutá RŠ 70 mm | m | 24.1 | 0 | 0 | 0.00057 | 0.013737 | 0 | 0 |  | 2 | 1 | 7 | 7 | 2 | 0 | 0 | 0 | 0 | 0 | 1 | 7
|  | 5+0,65*2+6,6 |  | 12.9 | [6 empty] | 5+0,65*2+6,6
|  | světlík:4,6*2+1*2 |  | 11.2 | [6 empty] | světlík:4,6*2+1*2
134 | 712378007R00 | Rohová lišta vnitřní RŠ 100 mm | m | 24.1 | 0 | 0 | 0.00076 | 0.018316 | 0 | 0 |  | 2 | 1 | 7 | 7 | 2 | 0 | 0 | 0 | 0 | 0 | 1 | 7
|  | 5+0,65*2+6,6 |  | 12.9 | [6 empty] | 5+0,65*2+6,6
|  | světlík:4,6*2+1*2 |  | 11.2 | [6 empty] | světlík:4,6*2+1*2
135 | 712391171RZ1 | Povlaková krytina střech do 10°, podklad. textilie 1 vrstva - včetně dodávky textilie | m2 | 58.96 | 0 | 0 | 0.00023 | 0.013561 | 0 | 0 |  | 2 | 1 | 7 | 7 | 2 | 0 | 0 | 0 | 0 | 0 | 1 | 7
|  | střecha:(10*5,5) |  | 55 | [6 empty] | střecha:(10*5,5)
|  | 0,3*(8,2+5) |  | 3.96 | [6 empty] | 0,3*(8,2+5)
136 | 712391172RZ1 | Povlaková krytina střech do 10°, ochran. textilie 1 vrstva - včetně dodávky textilie | m2 | 58.96 | 0 | 0 | 0.00026 | 0.01533 | 0 | 0 |  | 2 | 1 | 7 | 7 | 2 | 0 | 0 | 0 | 0 | 0 | 1 | 7
|  | střecha:(10*5,5) |  | 55 | [6 empty] | střecha:(10*5,5)
|  | 0,3*(8,2+5) |  | 3.96 | [6 empty] | 0,3*(8,2+5)
137 | 998712201R00 | Přesun hmot pro povlakové krytiny, výšky do 6 m | % |  | 0 | 0 | 0 | 0 |  | 0 |  | 2 | 7 | 1002 | 5 | 2 | 0 | 0 | 0 | 0 | 0 | 7 | 1002
| Celkem za | 712 Živičné krytiny |  |  |  | 0 |  | 0.24287 |  | 0 |  | 4 |  |  |  |  | 0 | 0 | 0 | 0 | 0
Díl: | 713 | Izolace tepelné | [9 empty] | 1
138 | 713111121RT2 | Izolace tepelné stropů rovných spodem, drátem 2 vrstvy - materiál ve specifikaci | m2 | 43 | 0 | 0 | 0.00083 | 0.03569 | 0 | 0 |  | 2 | 1 | 7 | 7 | 2 | 0 | 0 | 0 | 0 | 0 | 1 | 7
|  | 0.22:43 |  | 43 | [6 empty] | 0.22:43
139 | 713111221RK2 | Montáž parozábrany, zavěšené podhl., přelep. spojů Jutafol N 110 speciál | m2 | 43 | 0 | 0 | 0.00015 | 0.00645 | 0 | 0 |  | 2 | 1 | 7 | 7 | 2 | 0 | 0 | 0 | 0 | 0 | 1 | 7
|  | 0.22:43 |  | 43 | [6 empty] | 0.22:43
140 | 63151371.A | Deska z minerální plsti tl. 1200x600x50 mm | m2 | 45.15 | 0 | 0 | 0.0015 | 0.067725 |  | 0 |  | 2 | 3 | 7 | 63151371.A | 2 | 0 | 0 | 0 | 0 | 0 | 3 | 7
|  | 0.22:43*1,05 |  | 45.15 | [6 empty] | 0.22:43*1,05
141 | 63151379.A | Deska z minerální plsti tl. 1200x600x200 mm | m2 | 45.15 | 0 | 0 | 0.006 | 0.2709 |  | 0 |  | 2 | 3 | 7 | 63151379.A | 2 | 0 | 0 | 0 | 0 | 0 | 3 | 7
|  | 0.22:43*1,05 |  | 45.15 | [6 empty] | 0.22:43*1,05
142 | 998713201R00 | Přesun hmot pro izolace tepelné, výšky do 6 m | % |  | 0 | 0 | 0 | 0 |  | 0 |  | 2 | 7 | 1002 | 5 | 2 | 0 | 0 | 0 | 0 | 0 | 7 | 1002
| Celkem za | 713 Izolace tepelné |  |  |  | 0 |  | 0.38077 |  | 0 |  | 4 |  |  |  |  | 0 | 0 | 0 | 0 | 0
Díl: | 725 | Zařizovací předměty | [9 empty] | 1
143 | 725220832R00 | Demontáž van litinových volných | soubor | 1 | 0 | 0 | 0 | 0 | -0.0951 | -0.0951 |  | 2 | 1 | 7 | 7 | 2 | 0 | 0 | 0 | 0 | 0 | 1 | 7
144 | 725310821R00 | Demontáž dřezů jednodílných na konzolách | soubor | 1 | 0 | 0 | 0 | 0 | -0.01707 | -0.01707 |  | 2 | 1 | 7 | 7 | 2 | 0 | 0 | 0 | 0 | 0 | 1 | 7
145 | 725820801R00 | Demontáž baterie nástěnné do G 3/4 | soubor | 2 | 0 | 0 | 0 | 0 | -0.00156 | -0.00312 |  | 2 | 1 | 7 | 7 | 2 | 0 | 0 | 0 | 0 | 0 | 1 | 7
146 | 725980122R00 | Dvířka z plastu, 200 x 300 mm dod.+ mont. | kus | 1 | 0 | 0 | 0.0007 | 0.0007 | 0 | 0 |  | 2 | 1 | 7 | 7 | 2 | 0 | 0 | 0 | 0 | 0 | 1 | 7
|  | přístup k ventilům:1 |  | 1 | [6 empty] | přístup k ventilům:1
147 | 998725201R00 | Přesun hmot pro zařizovací předměty, výšky do 6 m | % |  | 0 | 0 | 0 | 0 |  | 0 |  | 2 | 7 | 1002 | 5 | 2 | 0 | 0 | 0 | 0 | 0 | 7 | 1002
| Celkem za | 725 Zařizovací předměty |  |  |  | 0 |  | 0.0007 |  | -0.11529 |  | 4 |  |  |  |  | 0 | 0 | 0 | 0 | 0
Díl: | 764 | Konstrukce klempířské | [9 empty] | 1
148 | 764311201R00 | Krytina hladká z Pz, tabule 2 x 1 m, do 30° | m2 | 0.9 | 0 | 0 | 0.01887 | 0.016983 | 0 | 0 |  | 2 | 1 | 7 | 7 | 2 | 0 | 0 | 0 | 0 | 0 | 1 | 7
|  | objekt odvětrání:0,6*1,5 |  | 0.9 | [6 empty] | objekt odvětrání:0,6*1,5
149 | 764331220R00 | Lemování z Pz plechu zdí, tvrdá krytina, rš 250 mm | m | 2.1 | 0 | 0 | 0.00145 | 0.003045 | 0 | 0 |  | 2 | 1 | 7 | 7 | 2 | 0 | 0 | 0 | 0 | 0 | 1 | 7
|  | objekt odvětrání:0,6+1,5 |  | 2.1 | [6 empty] | objekt odvětrání:0,6+1,5
150 | 764342843R00 | Demontáž lemování trub D 250 mm, hl. kryt. nad 45° | kus | 1 | 0 | 0 | 0 | 0 | -0.00081 | -0.00081 |  | 2 | 1 | 7 | 7 | 2 | 0 | 0 | 0 | 0 | 0 | 1 | 7
|  | 1 |  | 1 | [6 empty] | 1
151 | 764410250R00 | Oplechování parapetů včetně rohů Pz, rš 330 mm | m | 1.5 | 0 | 0 | 0.00345 | 0.005175 | 0 | 0 |  | 2 | 1 | 7 | 7 | 2 | 0 | 0 | 0 | 0 | 0 | 1 | 7
|  | 1,5 |  | 1.5 | [6 empty] | 1,5
152 | 764410260R00 | Oplechování parapetů včetně rohů Pz, rš 400 mm | m | 4.5 | 0 | 0 | 0.00383 | 0.017235 | 0 | 0 |  | 2 | 1 | 7 | 7 | 2 | 0 | 0 | 0 | 0 | 0 | 1 | 7
|  | 1,5*3 |  | 4.5 | [6 empty] | 1,5*3
153 | 998764201R00 | Přesun hmot pro klempířské konstr., výšky do 6 m | % |  | 0 | 0 | 0 | 0 |  | 0 |  | 2 | 7 | 1002 | 5 | 2 | 0 | 0 | 0 | 0 | 0 | 7 | 1002
| Celkem za | 764 Konstrukce klempířské |  |  |  | 0 |  | 0.042438 |  | -0.00081 |  | 4 |  |  |  |  | 0 | 0 | 0 | 0 | 0
Díl: | 766 | Konstrukce truhlářské | [9 empty] | 1
154 | 766660171U00 | Mtž dveře -80cm 1kř oblož zárubeň | kus | 3 | 0 | 0 | 0 | 0 | 0 | 0 |  | 2 | 1 | 7 | 7 | 2 | 0 | 0 | 0 | 0 | 0 | 1 | 7
|  | 3 |  | 3 | [6 empty] | 3
155 | 766660172U00 | Mtž dveře 80cm- 1kř oblož zárubeň | kus | 1 | 0 | 0 | 0 | 0 | 0 | 0 |  | 2 | 1 | 7 | 7 | 2 | 0 | 0 | 0 | 0 | 0 | 1 | 7
|  | 1 |  | 1 | [6 empty] | 1
156 | 766660174U00 | Mtž dveře 145cm- 2kř oblož zárubeň | kus | 4 | 0 | 0 | 0 | 0 | 0 | 0 |  | 2 | 1 | 7 | 7 | 2 | 0 | 0 | 0 | 0 | 0 | 1 | 7
|  | 4 |  | 4 | [6 empty] | 4
157 | 766669922R00 | Osazení vložky cylindrické | kus | 5 | 0 | 0 | 0 | 0 | 0 | 0 |  | 2 | 1 | 7 | 7 | 2 | 0 | 0 | 0 | 0 | 0 | 1 | 7
|  | 4+1 |  | 5 | [6 empty] | 4+1
158 | 766670011R00 | Montáž obložkové zárubně a dřevěného křídla dveří | kus | 4 | 0 | 0 | 2e-05 | 8e-05 | 0 | 0 |  | 2 | 1 | 0 | 0 | 2 | 0 | 0 | 0 | 0 | 0 | 1 | 0
|  | 4 |  | 4 | [6 empty] | 4
159 | 766670013R00 | Montáž obložkové zárubně a křídla dveří dvoukřídl. | kus | 4 | 0 | 0 | 2e-05 | 8e-05 | 0 | 0 |  | 2 | 1 | 7 | 7 | 2 | 0 | 0 | 0 | 0 | 0 | 1 | 7
|  | 1+1+1+1 |  | 4 | [6 empty] | 1+1+1+1
160 | 766670021R00 | Montáž kliky a štítku | kus | 8 | 0 | 0 | 0 | 0 | 0 | 0 |  | 2 | 1 | 7 | 7 | 2 | 0 | 0 | 0 | 0 | 0 | 1 | 7
|  | 4+4 |  | 8 | [6 empty] | 4+4
161 | 766711001R00 | Montáž oken a balkonových dveří s vypěněním | m | 19.2 | 0 | 0 | 2e-05 | 0.000384 | 0 | 0 |  | 2 | 1 | 7 | 7 | 2 | 0 | 0 | 0 | 0 | 0 | 1 | 7
|  | 1,5*2+0,9*2 |  | 4.8 | [6 empty] | 1,5*2+0,9*2
|  | (1,5*2+0,9*2)*3 |  | 14.4 | [6 empty] | (1,5*2+0,9*2)*3
162 | 766-100 | Okno dřevěné 150x90cm, U=1,6W/m2K, 01 el. ovládání otevírání, specifikace viz PD | kus | 1 | 0 | 0 | 0 | 0 |  | 0 |  | 2 | 12 | 0 | 70 | 2 | 0 | 0 | 0 | 0 | 0 | 12 | 0
163 | 766-101 | Okno dřevěné 150x90cm, U=1,6W/m2K specifikace viz PD | kus | 3 | 0 | 0 | 0 | 0 |  | 0 |  | 2 | 12 | 0 | 71 | 2 | 0 | 0 | 0 | 0 | 0 | 12 | 0
164 | 766-102 | Obložková zarubeň š. 180cm příplatek za šířku ostění tl. 110cm | kus | 2 | 0 | 0 | 0 | 0 |  | 0 |  | 2 | 12 | 0 | 131 | 2 | 0 | 0 | 0 | 0 | 0 | 12 | 0
|  | 2 |  | 2 | [6 empty] | 2
165 | 766-103 | Dveře vnitřní atyp. dřevěné masiv. 180x197cm, 2/3sklo, vč. povrch. úpr., specifikace viz PD, | kus | 2 | 0 | 0 | 0 | 0 |  | 0 |  | 2 | 12 | 0 | 144 | 2 | 0 | 0 | 0 | 0 | 0 | 12 | 0
166 | 766-104 | Dveře vnitřní atyp. dřevěné masiv. 100x197cm,posuv 2/3sklo, vč. povrch. úpr., specifikace viz PD, | kus | 1 | 0 | 0 | 0 | 0 |  | 0 |  | 2 | 12 | 0 | 145 | 2 | 0 | 0 | 0 | 0 | 0 | 12 | 0
167 | 766-105 | Dveře vnitřní atyp. dřevěné masiv. 80x197cm, , vč. povrch. úpr., specifikace viz PD, | kus | 1 | 0 | 0 | 0 | 0 |  | 0 |  | 2 | 12 | 0 | 146 | 2 | 0 | 0 | 0 | 0 | 0 | 12 | 0
|  | 06:1 |  | 1 | [6 empty] | 6:01
168 | 766-106 | Dveře vnitřní atyp. dřevěné masiv. 70x197cm, , vč. povrch. úpr., specifikace viz PD, | kus | 1 | 0 | 0 | 0 | 0 |  | 0 |  | 2 | 12 | 0 | 147 | 2 | 0 | 0 | 0 | 0 | 0 | 12 | 0
|  | 07:1 |  | 1 | [6 empty] | 7:01
169 | 766-107 | Dveře vnitřní atyp. dřevěné masiv. 60x197cm, , vč. povrch. úpr., specifikace viz PD, | kus | 1 | 0 | 0 | 0 | 0 |  | 0 |  | 2 | 12 | 0 | 148 | 2 | 0 | 0 | 0 | 0 | 0 | 12 | 0
|  | 08:1 |  | 1 | [6 empty] | 8:01
170 | 549146V1 | Dveřní kování - štítek, klika-klika | kus | 8 | 0 | 0 | 0.0008 | 0.0064 |  | 0 |  | 2 | 3 | 7 | 549146V1 | 2 | 0 | 0 | 0 | 0 | 0 | 3 | 7
171 | 549240V1 | Vložka cylindrická | kus | 5 | 0 | 0 | 0.0004 | 0.002 |  | 0 |  | 2 | 3 | 7 | 549240V1 | 2 | 0 | 0 | 0 | 0 | 0 | 3 | 7
|  | 5 |  | 5 | [6 empty] | 5
172 | 6116860V | Dveře dřevěné vnitřní 2kazet. EI30 180/197 cm | kus | 2 | 0 | 0 | 0.031 | 0.062 |  | 0 |  | 2 | 3 | 7 | 6116860V | 2 | 0 | 0 | 0 | 0 | 0 | 3 | 7
|  | 01:1 |  | 1 | [6 empty] | 1:01
|  | 02:1 |  | 1 | [6 empty] | 2:01
173 | 61181405V | Zárubeň obklad. š.60cm/stěna8-30cm zárubeň atyp. dřevěná masiv vč. povrch. úpravy | kus | 1 | 0 | 0 | 0.025 | 0.025 |  | 0 |  | 2 | 3 | 7 | 61181405V | 2 | 0 | 0 | 0 | 0 | 0 | 3 | 7
|  | 08:1 |  | 1 | [6 empty] | 8:01
174 | 61181406V | Zárubeň obklad. š.70cm/stěna8-30cm zárubeň atyp. dřevěná masiv vč. povrch. úpravy | kus | 1 | 0 | 0 | 0.025 | 0.025 |  | 0 |  | 2 | 3 | 7 | 61181406V | 2 | 0 | 0 | 0 | 0 | 0 | 3 | 7
|  | 07:1 |  | 1 | [6 empty] | 7:01
175 | 611814071 | Zárubeň obklad. š.100cm/stěna š.170cm zárubeň atyp. dřevěná masiv vč. povrch. úpravy | kus | 1 | 0 | 0 | 0.025 | 0.025 |  | 0 |  | 2 | 3 | 7 | 611814071 | 2 | 0 | 0 | 0 | 0 | 0 | 3 | 7
|  | 05:1 |  | 1 | [6 empty] | 5:01
176 | 61181407V | Zárubeň obklad. š.80cm/stěna8-30cm zárubeň atyp. dřevěná masiv vč. povrch. úpravy | kus | 1 | 0 | 0 | 0.025 | 0.025 |  | 0 |  | 2 | 3 | 7 | 61181407V | 2 | 0 | 0 | 0 | 0 | 0 | 3 | 7
|  | 06:1 |  | 1 | [6 empty] | 6:01
177 | 61181427V | Zárubeň obklad. .š.180cm/stěna8-30cm zárubeň atyp. dřevěná masiv vč. povrch. úpravy | kus | 2 | 0 | 0 | 0.025 | 0.05 |  | 0 |  | 2 | 3 | 7 | 61181427V | 2 | 0 | 0 | 0 | 0 | 0 | 3 | 7
|  | 2 |  | 2 | [6 empty] | 2
178 | 61181427V1 | Zárubeň obklad. .š.180cm/stěna8-30cm zárubeň atyp. dřevěná masiv vč. povrch. úpravy | kus | 2 | 0 | 0 | 0.025 | 0.05 |  | 0 |  | 2 | 3 | 7 | 61181427V1 | 2 | 0 | 0 | 0 | 0 | 0 | 3 | 7
|  | 2 |  | 2 | [6 empty] | 2
179 | 998766201R00 | Přesun hmot pro truhlářské konstr., výšky do 6 m | % |  | 0 | 0 | 0 | 0 |  | 0 |  | 2 | 7 | 1002 | 5 | 2 | 0 | 0 | 0 | 0 | 0 | 7 | 1002
| Celkem za | 766 Konstrukce truhlářské |  |  |  | 0 |  | 0.27094 |  | 0 |  | 4 |  |  |  |  | 0 | 0 | 0 | 0 | 0
Díl: | 767 | Konstrukce zámečnické | [9 empty] | 1
180 | 767311310R00 | Montáž světlíků sedlových se zasklením, 180 cm | m | 4.85 | 0 | 0 | 0.00069 | 0.0033465 | 0 | 0 |  | 2 | 1 | 7 | 7 | 2 | 0 | 0 | 0 | 0 | 0 | 1 | 7
|  | 4,85 |  | 4.85 | [6 empty] | 4,85
181 | 767590110R00 | Montáž podlahových roštů - svařováním | kg | 105 | 0 | 0 | 6e-05 | 0.0063 | 0 | 0 |  | 2 | 1 | 7 | 7 | 2 | 0 | 0 | 0 | 0 | 0 | 1 | 7
|  | angl. dvorky :35*3 |  | 105 | [6 empty] | angl. dvorky :35*3
182 | 767995102R00 | Výroba a montáž kov. atypických konstr. do 10 kg | kg | 32.604 | 0 | 0 | 6e-05 | 0.0019562 | 0 | 0 |  | 2 | 1 | 7 | 7 | 2 | 0 | 0 | 0 | 0 | 0 | 1 | 7
|  | angl. dvorky-rám 35/35/4:2,09*(0,8*2+1,8*2)*3 |  | 32.604 | [6 empty] | angl. dvorky-rám 35/35/4:2,09*(0,8*2+1,8*2)*3
183 | 767995103R00 | Výroba a montáž kov. atypických konstr. do 20 kg | kg | 75 | 0 | 0 | 6e-05 | 0.0045 | 0 | 0 |  | 2 | 1 | 7 | 7 | 2 | 0 | 0 | 0 | 0 | 0 | 1 | 7
|  | úprava stáv. schodiště do kotelny :30 |  | 30 | [6 empty] | úprava stáv. schodiště do kotelny :30
|  | úprava stáv. zábradlí na terase- prodloužení noh:45 |  | 45 | [6 empty] | úprava stáv. zábradlí na terase- prodloužení noh:45
184 | 767-100 | Žárové zinkování ocelových konstrukcí | kg | 35.2123 | 0 | 0 | 0 | 0 |  | 0 |  | 2 | 12 | 0 | 219 | 2 | 0 | 0 | 0 | 0 | 0 | 12 | 0
|  | angl. dvorky-rám 40/40/4:2,09*(0,8*2+1,8*2)*3*1,08 |  | 35.2123 | [6 empty] | angl. dvorky-rám 40/40/4:2,09*(0,8*2+1,8*2)*3*1,08
185 | 132301410000 | Úhelník rovnoramenný L jakost S235 35x35x4 mm | kg | 35.2123 | 0 | 0 | 0.001 | 0.035212 |  | 0 |  | 2 | 3 | 7 | 132301410000 | 2 | 0 | 0 | 0 | 0 | 0 | 3 | 7
|  | angl. dvorky-rám 40/40/4:2,09*(0,8*2+1,8*2)*3*1,08 |  | 35.2123 | [6 empty] | angl. dvorky-rám 40/40/4:2,09*(0,8*2+1,8*2)*3*1,08
186 | 55347129V | Rošt podlahový 30/3 lisovaný "P" 1800x800 mm žárově zinkovaný | kus | 3 | 0 | 0 | 0.0608 | 0.1824 |  | 0 |  | 2 | 3 | 7 | 55347129V | 2 | 0 | 0 | 0 | 0 | 0 | 3 | 7
187 | 611001V | Světlík sedlový 120x485cm, al. profily, zasklení izol. bezp. sklem, specifikace viz PD | kus | 1 | 0 | 0 | 0.012 | 0.012 |  | 0 |  | 2 | 3 | 7 | 611001V | 2 | 0 | 0 | 0 | 0 | 0 | 3 | 7
|  | 1/Z:1 |  | 1 | [6 empty] | 1/Z:1
188 | 998767201R00 | Přesun hmot pro zámečnické konstr., výšky do 6 m | % |  | 0 | 0 | 0 | 0 |  | 0 |  | 2 | 7 | 1002 | 5 | 2 | 0 | 0 | 0 | 0 | 0 | 7 | 1002
| Celkem za | 767 Konstrukce zámečnické |  |  |  | 0 |  | 0.24572 |  | 0 |  | 4 |  |  |  |  | 0 | 0 | 0 | 0 | 0
Díl: | 771 | Podlahy z dlaždic a obklady | [9 empty] | 1
189 | 771473113U00 | Mtž sokl keram rovný lepidlo -120 | m | 51.74 | 0 | 0 | 0.00062 | 0.032079 | 0 | 0 |  | 2 | 1 | 7 | 7 | 2 | 0 | 0 | 0 | 0 | 0 | 1 | 7
|  | 0,22:9,38*2+4,47*2+0,3*2+1,6*2-(0,8+1) |  | 29.7 | [6 empty] | 0,22:9,38*2+4,47*2+0,3*2+1,6*2-(0,8+1)
|  | 0.24:3,9*2+5,92*2-1,8*2 |  | 16.04 | [6 empty] | 0.24:3,9*2+5,92*2-1,8*2
|  | chodba:2,6+3*2+1-1,8*2 |  | 6 | [6 empty] | chodba:2,6+3*2+1-1,8*2
190 | 771479001R00 | Řezání dlaždic keramických pro soklíky | m | 51.74 | 0 | 0 | 0 | 0 | 0 | 0 |  | 2 | 1 | 7 | 7 | 2 | 0 | 0 | 0 | 0 | 0 | 1 | 7
191 | 771575111RT6 | Montáž podlah keram.,hladké, tmel, 45x45 cm flex. (lepidlo), (spár.hmota) | m2 | 116.105 | 0 | 0 | 0.00581 | 0.67457 | 0 | 0 |  | 2 | 1 | 7 | 7 | 2 | 0 | 0 | 0 | 0 | 0 | 1 | 7
|  | 2+1,6+43+39,1+23,3 |  | 109 | [6 empty] | 2+1,6+43+39,1+23,3
|  | chodba:2,3*2,6+0,75*1,5 |  | 7.105 | [6 empty] | chodba:2,3*2,6+0,75*1,5
192 | 771577111RS5 | Hrana schodů z hliníkového profilu ZB, pro tl.dlaždic 6 mm, krytí hrany dlažby svislé | m | 1.9 | 0 | 0 | 8e-05 | 0.000152 | 0 | 0 |  | 2 | 1 | 7 | 7 | 2 | 0 | 0 | 0 | 0 | 0 | 1 | 7
|  | rampa :1,9 |  | 1.9 | [6 empty] | rampa :1,9
193 | 771577113RS3 | Lišta hliníková přechodová, stejná výška dlaždic profil UA, pro tloušťku dlaždic 12,5 mm | m | 9.4 | 0 | 0 | 0.00018 | 0.001692 | 0 | 0 |  | 2 | 1 | 7 | 7 | 2 | 0 | 0 | 0 | 0 | 0 | 1 | 7
|  | náhrada prahů- styk dvou typů krytin:1+1,8*3+1,5+0,8+0,7 |  | 9.4 | [6 empty] | náhrada prahů- styk dvou typů krytin:1+1,8*3+1,5+0,8+0,7
194 | 771578011R00 | Spára podlaha - stěna, silikonem | m | 51.74 | 0 | 0 | 4e-05 | 0.0020696 | 0 | 0 |  | 2 | 1 | 7 | 7 | 2 | 0 | 0 | 0 | 0 | 0 | 1 | 7
195 | 771579793R00 | Příplatek za spárovací hmotu - plošně | m2 | 5.174 | 0 | 0 | 0.0012 | 0.0062088 | 0 | 0 |  | 2 | 1 | 7 | 7 | 2 | 0 | 0 | 0 | 0 | 0 | 1 | 7
|  | sokl:51,74*0,1 |  | 5.174 | [6 empty] | sokl:51,74*0,1
196 | 771579795R00 | Příplatek za spárování vodotěsnou hmotou - plošně | m2 | 39.1 | 0 | 0 | 0.0008 | 0.03128 | 0 | 0 |  | 2 | 1 | 7 | 7 | 2 | 0 | 0 | 0 | 0 | 0 | 1 | 7
|  | 0,23:39,1 |  | 39.1 | [6 empty] | 0,23:39,1
197 | 781491001RT1 | Montáž lišt k obkladům rohových, koutových i dilatačních | m | 51.74 | 0 | 0 | 0 | 0 | 0 | 0 |  | 2 | 1 | 7 | 7 | 2 | 0 | 0 | 0 | 0 | 0 | 1 | 7
198 | 59760103.A | Lišta rohová plastová na obklad ukončovací 9 mm | m | 56.914 | 0 | 0 | 0.00022 | 0.012521 |  | 0 |  | 2 | 3 | 7 | 59760103.A | 2 | 0 | 0 | 0 | 0 | 0 | 3 | 7
|  | 51,74*1,1 |  | 56.914 | [6 empty] | 51,74*1,1
199 | 59764210 | Dlažba slinutá hladká protiskl. 300x300x9 mm třída protiskluznosti nim. T3 | m2 | 127.3377 | 0 | 0 | 0.0192 | 2.4449 |  | 0 |  | 2 | 3 | 7 | 59764210 | 2 | 0 | 0 | 0 | 0 | 0 | 3 | 7
3
|  | 51,74*0,1*1,05 |  | 5.4327 | [6 empty] | 51,74*0,1*1,05
|  | 116,10*1,05 |  | 121.905 | [6 empty] | 116,10*1,05
200 | 998771201R00 | Přesun hmot pro podlahy z dlaždic, výšky do 6 m | % |  | 0 | 0 | 0 | 0 |  | 0 |  | 2 | 7 | 1002 | 5 | 2 | 0 | 0 | 0 | 0 | 0 | 7 | 1002
| Celkem za | 771 Podlahy z dlaždic a obklady |  |  |  | 0 |  | 3.2055 |  | 0 |  | 4 |  |  |  |  | 0 | 0 | 0 | 0 | 0
Díl: | 776 | Podlahy povlakové | [9 empty] | 1
201 | 776520110RAF | Podlaha povlaková z PVC pásů, soklík, stěrka podlahovina Standard plus tl. 2,0 mm | m2 | 52.6 | 0 | 0 | 0.00957 | 0.50338 | 0 | 0 |  | 2 | 2 | 7 | 7 | 2 | 0 | 0 | 0 | 0 | 0 | 2 | 7
|  | 42,3+10,3 |  | 52.6 | [6 empty] | 42,3+10,3
| Celkem za | 776 Podlahy povlakové |  |  |  | 0 |  | 0.50338 |  | 0 |  | 4 |  |  |  |  | 0 | 0 | 0 | 0 | 0
Díl: | 781 | Obklady keramické | [9 empty] | 1
202 | 781419706R00 | Příplatek za spárovací vodotěsnou hmotu - plošně | m2 | 6.195 | 0 | 0 | 0.00011 | 0.00068145 | 0 | 0 |  | 2 | 1 | 7 | 7 | 2 | 0 | 0 | 0 | 0 | 0 | 1 | 7
|  | sprcha:2,1*(1,15+0,9*2) |  | 6.195 | [6 empty] | sprcha:2,1*(1,15+0,9*2)
203 | 781475115RT1 | Obklad vnitřní stěn keramický, do tmele, 25x25 cm flex.(lep),spár.hmota | m2 | 67.865 | 0 | 0 | 0.00491 | 0.33322 | 0 | 0 |  | 2 | 1 | 7 | 7 | 2 | 0 | 0 | 0 | 0 | 0 | 1 | 7
|  | 0.23:2*(5,92*2+6,5*2) |  | 49.68 | [6 empty] | 0.23:2*(5,92*2+6,5*2)
|  | -(1,8*2+1*2+1,5*0,5*2+1,8*2) |  | -10.7 | [6 empty] | -(1,8*2+1*2+1,5*0,5*2+1,8*2)
|  | 0.22-horní hrana podchycení základu:0,45*(2,6+4,5+9) |  | 7.245 | [6 empty] | 0.22-horní hrana podchycení základu:0,45*(2,6+4,5+9)
|  | 0.20:2,1*(1,8*2+1,15*2+0,25*2) |  | 13.44 | [6 empty] | 0.20:2,1*(1,8*2+1,15*2+0,25*2)
|  | -0,7*2 |  | -1.4 | [6 empty] | -0,7*2
|  | 2*(0,9*2+1,8*2) |  | 10.8 | [6 empty] | 2*(0,9*2+1,8*2)
|  | -0,6*2 |  | -1.2 | [6 empty] | -0,6*2
204 | 781491001RT1 | Montáž lišt k obkladům rohových, koutových i dilatačních | m | 54.74 | 0 | 0 | 0 | 0 | 0 | 0 |  | 2 | 1 | 7 | 7 | 2 | 0 | 0 | 0 | 0 | 0 | 1 | 7
|  | 0.23:(5,92*2+6,5*2)+2 |  | 26.84 | [6 empty] | 0.23:(5,92*2+6,5*2)+2
|  | 0.22-horní hrana podchycení základu:(2,6+4,5+9) |  | 16.1 | [6 empty] | 0.22-horní hrana podchycení základu:(2,6+4,5+9)
|  | 0.20:(1,8*2+1,15*2+0,25*2) |  | 6.4 | [6 empty] | 0.20:(1,8*2+1,15*2+0,25*2)
|  | (0,9*2+1,8*2) |  | 5.4 | [6 empty] | (0,9*2+1,8*2)
205 | 28342462 | Profil ukončovací PVC H = 6 mm | m | 57.477 | 0 | 0 | 0 | 0 |  | 0 |  | 2 | 3 | 7 | 28342462 | 2 | 0 | 0 | 0 | 0 | 0 | 3 | 7
3
|  | 54,74*1,05 |  | 57.477 | [6 empty] | 54,74*1,05
206 | 597813728 | Obkládačka 20x40 světle šedá mat | m2 | 71.2583 | 0 | 0 | 0.0136 | 0.96911 |  | 0 |  | 2 | 3 | 7 | 597813728 | 2 | 0 | 0 | 0 | 0 | 0 | 3 | 7
|  | 67,865*1,05 |  | 71.2583 | [6 empty] | 67,865*1,05
207 | 998781201R00 | Přesun hmot pro obklady keramické, výšky do 6 m | % |  | 0 | 0 | 0 | 0 |  | 0 |  | 2 | 7 | 1002 | 5 | 2 | 0 | 0 | 0 | 0 | 0 | 7 | 1002
| Celkem za | 781 Obklady keramické |  |  |  | 0 |  | 1.303 |  | 0 |  | 4 |  |  |  |  | 0 | 0 | 0 | 0 | 0
Díl: | 783 | Nátěry | [9 empty] | 1
208 | 783224900R00 | Údržba, nátěr syntetický kov. konstr.1x + 1x email | m2 | 5.6 | 0 | 0 | 0.00025 | 0.0014 | 0 | 0 |  | 2 | 1 | 7 | 7 | 2 | 0 | 0 | 0 | 0 | 0 | 1 | 7
|  | zábradlí na terase :2,8*1*2 |  | 5.6 | [6 empty] | zábradlí na terase :2,8*1*2
209 | 783225100R00 | Nátěr syntetický kovových konstrukcí 2x + 1x email | m2 | 0.7584 | 0 | 0 | 0.00031 | 0.0002351 | 0 | 0 |  | 2 | 1 | 7 | 7 | 2 | 0 | 0 | 0 | 0 | 0 | 1 | 7
|  | zárubně:(0,8+1,97*2)*(0,11+0,05) |  | 0.7584 | [6 empty] | zárubně:(0,8+1,97*2)*(0,11+0,05)
| Celkem za | 783 Nátěry |  |  |  | 0 |  | 0.0016351 |  | 0 |  | 4 |  |  |  |  | 0 | 0 | 0 | 0 | 0
Díl: | 784 | Malby | [9 empty] | 1
210 | 784161101R00 | Penetrace podkladu nátěrem A - 1x | m2 | 589.51 | 0 | 0 | 0.00015 | 0.088427 | 0 | 0 |  | 2 | 1 | 7 | 7 | 2 | 0 | 0 | 0 | 0 | 0 | 1 | 7
|  | 43+131,08+415,43 |  | 589.51 | [6 empty] | 43+131,08+415,43
211 | 784165512R00 | Malba , bílá, bez penetrace, 2 x | m2 | 589.51 | 0 | 0 | 0.00046 | 0.27117 | 0 | 0 |  | 2 | 1 | 7 | 7 | 2 | 0 | 0 | 0 | 0 | 0 | 1 | 7
212 | 784402801R00 | Odstranění malby oškrábáním v místnosti H do 3,8 m | m2 | 196.072 | 0 | 0 | 0 | 0 | 0 | 0 |  | 2 | 1 | 7 | 7 | 2 | 0 | 0 | 0 | 0 | 0 | 1 | 7
|  | 0.18:42,3+2,84*(8*2+6*2+0,45*2*2+2,2*2+0,15) |  | 139.854 | [6 empty] | 0.18:42,3+2,84*(8*2+6*2+0,45*2*2+2,2*2+0,15)
|  | -(1,8*2+0,8*2+2*2,1+1,4*1,8*3) |  | -16.96 | [6 empty] | -(1,8*2+0,8*2+2*2,1+1,4*1,8*3)
|  | ostění:1,1*(1,4+1,8*2)*3+(0,6+0,5*2)*(3,6*2+2,2+2,25) |  | 35.14 | [6 empty] | ostění:1,1*(1,4+1,8*2)*3+(0,6+0,5*2)*(3,6*2+2,2+2,25)
|  | 0 |  | 0 | [6 empty] | 0
|  | 0.19:(10,3+2+1,6)+2,84*(4,3+2,15+0,5*2) |  | 35.058 | [6 empty] | 0.19:(10,3+2+1,6)+2,84*(4,3+2,15+0,5*2)
|  | -(1,4*1,8) |  | -2.52 | [6 empty] | -(1,4*1,8)
|  | ostění:1,1*(1,4+1,8*2) |  | 5.5 | [6 empty] | ostění:1,1*(1,4+1,8*2)
| Celkem za | 784 Malby |  |  |  | 0 |  | 0.3596 |  | 0 |  | 4 |  |  |  |  | 0 | 0 | 0 | 0 | 0
Díl: | D96 | Přesuny suti a vybouraných hmot | [9 empty] | 1
213 | 979011111R00 | Svislá doprava suti a vybour. hmot za 2.NP a 1.PP | t | 143.0898 | 0 | 0 | 0 | 0 |  | 0 |  | 2 | 8 | 0 | 3 | 1 | 0 | 0 | 0 | 0 | 0 | 8 | 0
214 | 979081111R00 | Odvoz suti a vybour. hmot na skládku do 1 km | t | 143.0898 | 0 | 0 | 0 | 0 |  | 0 |  | 2 | 8 | 0 | 3 | 1 | 0 | 0 | 0 | 0 | 0 | 8 | 0
215 | 979081121R00 | Příplatek k odvozu za každý další 1 km | t | 2718.7055 | 0 | 0 | 0 | 0 |  | 0 |  | 2 | 8 | 0 | 3 | 1 | 0 | 0 | 0 | 0 | 0 | 8 | 0
216 | 979087112R00 | Nakládání suti na dopravní prostředky | t | 143.0898 | 0 | 0 | 0 | 0 |  | 0 |  | 2 | 8 | 0 | 3 | 1 | 0 | 0 | 0 | 0 | 0 | 8 | 0
217 | 979093111R00 | Uložení suti na skládku bez zhutnění | t | 143.0898 | 0 | 0 | 0 | 0 |  | 0 |  | 2 | 8 | 0 | 3 | 1 | 0 | 0 | 0 | 0 | 0 | 8 | 0
218 | 979990001R00 | Poplatek za skládku stavební suti | t | 143.0898 | 0 | 0 | 0 | 0 |  | 0 |  | 2 | 8 | 0 | 3 | 1 | 0 | 0 | 0 | 0 | 0 | 8 | 0
| Celkem za | D96 Přesuny suti a vybouraných hmot |  |  |  | 0 |  | 0 |  | 0 |  | 4 |  |  |  |  | 0 | 0 | 0 | 0 | 0

## 02 201740 KL
POLOŽKOVÝ ROZPOČET
Rozpočet |  | 2017/40 | ZTI instalace-kanalizace,voda,plyn,Ú.T. | JKSO
Objekt |  |  |  | SKP
02 |  | ZTI instalace |  | Měrná jednotka
Stavba |  |  |  | Počet jednotek
2017/40 |  | Domov Božice-prádelna |  | Náklady na m.j. | 0
Projektant |  |  |  | Typ rozpočtu
Zpracovatel projektu
Objednatel |  | Domov Božice
Dodavatel |  |  |  | Zakázkové číslo
Rozpočtoval |  |  |  | Počet listů
ROZPOČTOVÉ NÁKLADY
Základní rozpočtové náklady |  |  | Ostatní rozpočtové náklady
| HSV celkem | 0 | Ztížené výrobní podmínky |  | 0
Z | PSV celkem | 0 | Oborová přirážka |  | 0
R | M práce celkem | 0 | Přesun stavebních kapacit |  | 0
N | M dodávky celkem | 0 | Mimostaveništní doprava |  | 0
ZRN celkem |  | 0 | Zařízení staveniště |  | 0
|  |  | Provoz investora |  | 0
HZS |  | 0 | Kompletační činnost (IČD) |  | 0
ZRN+HZS |  | 0 | Ostatní náklady neuvedené |  | 0
ZRN+ost.náklady+HZS |  | 0 | Ostatní náklady celkem |  | 0
Vypracoval |  |  | Za zhotovitele | Za objednatele
Jméno : |  |  | Jméno : | Jméno :
Datum : |  |  | Datum : | Datum :
Podpis : |  |  | Podpis: | Podpis:
Základ pro DPH |  | 15 | % | 0
DPH |  | 15 | % | 0
Základ pro DPH |  | 0 | % | 0
DPH |  | 0 | % | 0
CENA ZA OBJEKT CELKEM |  |  |  | 0
Poznámka :

## 02 201740 Rek
Stavba : |  | 2017/40 Domov Božice-prádelna |  |  | Rozpočet : | 2017/40
Objekt : |  | 02 ZTI instalace |  |  | ZTI instalace-kanalizace,voda,plyn,Ú.T.
REKAPITULACE STAVEBNÍCH DÍLŮ
| Stavební díl |  | HSV | PSV | Dodávka | Montáž | HZS
713 | Izolace tepelné |  | 0 | 0 | 0 | 0 | 0
721 | Vnitřní kanalizace |  | 0 | 0 | 0 | 0 | 0
722 | Vnitřní vodovod |  | 0 | 0 | 0 | 0 | 0
723 | Vnitřní plynovod |  | 0 | 0 | 0 | 0 | 0
725 | Zařizovací předměty |  | 0 | 0 | 0 | 0 | 0
783 | Nátěry |  | 0 | 0 | 0 | 0 | 0
D96 | Přesuny suti a vybouraných hmot |  | 0 | 0 | 0 | 0 | 0
| CELKEM OBJEKT |  | 0 | 0 | 0 | 0 | 0
VEDLEJŠÍ ROZPOČTOVÉ NÁKLADY
Název VRN |  |  | Kč | % | Základna |  | Kč
Ztížené výrobní podmínky |  |  |  |  | 0 |  | 0 | 0
Oborová přirážka |  |  |  |  | 0 |  | 0 | 0
Přesun stavebních kapacit |  |  |  |  | 0 |  | 0 | 0
Mimostaveništní doprava |  |  |  |  | 0 |  | 0 | 0
Zařízení staveniště |  |  |  |  | 0 |  | 0 | 1
Provoz investora |  |  |  |  | 0 |  | 0 | 1
Kompletační činnost (IČD) |  |  |  |  | 0 |  | 0 | 2
Rezerva rozpočtu |  |  |  |  | 0 |  | 0 | 2
| CELKEM VRN |  |  |  |  | 0

## 02 201740 Pol
Položkový rozpočet
Stavba : |  | 2017/40 Domov Božice-prádelna |  | Rozpočet: | 2017/40
Objekt : |  | 02 ZTI instalace |  | ZTI instalace-kanalizace,voda,plyn,Ú.T.
P.č. | Číslo položky | Název položky | MJ | množství | cena / MJ | celkem (Kč) | Jednotková hmotnost | Celková hmotnost | Jednotková dem.hmot. | Celková dem.hmot.
Díl: | 713 | Izolace tepelné | [9 empty] | 1
1 | 713411122R00 | Izolace tepelná potrubí pásy LSP a drátem, 2vrstvá | m2 | 5 | 0 | 0 | 0.00084 | 0.0042 | 0 | 0 |  | 2 | 1 | 7 | 7 | 2 | 0 | 0 | 0 | 0 | 0 | 1 | 7
|  | vedení ÚT:0,5*5*2 |  | 5 | [6 empty] | vedení ÚT:0,5*5*2
2 | 713-100 | Úprava stáv. izolace potrubí | hod | 8 | 0 | 0 | 0 | 0 |  | 0 |  | 2 | 12 | 0 | 18 | 2 | 0 | 0 | 0 | 0 | 0 | 12 | 0
3 | 63166612 | Pás lamelový skružitelný tl. 40 mm | m2 | 5 | 0 | 0 | 0.001 | 0.005 |  | 0 |  | 2 | 3 | 7 | 63166612 | 2 | 0 | 0 | 0 | 0 | 0 | 3 | 7
|  | vedení ÚT:0,5*5*2 |  | 5 | [6 empty] | vedení ÚT:0,5*5*2
4 | 998713201R00 | Přesun hmot pro izolace tepelné, výšky do 6 m | % |  | 0 | 0 | 0 | 0 |  | 0 |  | 2 | 7 | 1002 | 5 | 2 | 0 | 0 | 0 | 0 | 0 | 7 | 1002
| Celkem za | 713 Izolace tepelné |  |  |  | 0 |  | 0.0092 |  | 0 |  | 4 |  |  |  |  | 0 | 0 | 0 | 0 | 0
Díl: | 721 | Vnitřní kanalizace | [9 empty] | 1
5 | 721170957R00 | Oprava-vsazení odbočky, potrubí PVC hrdlové D 160 | kus | 2 | 0 | 0 | 0.01227 | 0.02454 | 0 | 0 |  | 2 | 1 | 7 | 7 | 2 | 0 | 0 | 0 | 0 | 0 | 1 | 7
|  | deš´t.:1 |  | 1 | [6 empty] | deš´t.:1
|  | splašk.:1 |  | 1 | [6 empty] | splašk.:1
6 | 721171219R00 | Trubka pro připojení WC, DN 100 | kus | 1 | 0 | 0 | 0.0002 | 0.0002 | 0 | 0 |  | 2 | 1 | 7 | 7 | 2 | 0 | 0 | 0 | 0 | 0 | 1 | 7
7 | 721176103R00 | Potrubí HT připojovací D 50 x 1,8 mm vč. tvarovek | m | 10.5 | 0 | 0 | 0.00047 | 0.004935 | 0 | 0 |  | 2 | 1 | 7 | 7 | 2 | 0 | 0 | 0 | 0 | 0 | 1 | 7
|  | 1*4+2,5+2,5+1,5 |  | 10.5 | [6 empty] | 1*4+2,5+2,5+1,5
8 | 721176104R00 | Potrubí HT připojovací D 75 x 1,9 mm | m | 4.2 | 0 | 0 | 0.0007 | 0.00294 | 0 | 0 |  | 2 | 1 | 7 | 7 | 2 | 0 | 0 | 0 | 0 | 0 | 1 | 7
|  | 0,8*4+1 |  | 4.2 | [6 empty] | 0,8*4+1
9 | 721176105R00 | Potrubí HT připojovací D 110 x 2,7 mm vč. tvarovek | m | 0.5 | 0 | 0 | 0.00152 | 0.00076 | 0 | 0 |  | 2 | 1 | 7 | 7 | 2 | 0 | 0 | 0 | 0 | 0 | 1 | 7
|  | 0,5 |  | 0.5 | [6 empty] | 0,5
10 | 721176222R00 | Potrubí KG svodné (ležaté) v zemi D 110 x 3,2 mm | m | 38 | 0 | 0 | 0.0021 | 0.0798 | 0 | 0 |  | 2 | 1 | 7 | 7 | 2 | 0 | 0 | 0 | 0 | 0 | 1 | 7
|  | dešťová:11 |  | 11 | [6 empty] | dešťová:11
|  | splašková:2,5+5,5+2,5+2+3+8+2+1,5 |  | 27 | [6 empty] | splašková:2,5+5,5+2,5+2+3+8+2+1,5
11 | 721194105R00 | Vyvedení odpadních výpustek D 50 x 1,8 | kus | 6 | 0 | 0 | 0 | 0 | 0 | 0 |  | 2 | 1 | 7 | 7 | 2 | 0 | 0 | 0 | 0 | 0 | 1 | 7
|  | 4+1+1 |  | 6 | [6 empty] | 4+1+1
12 | 721194107R00 | Vyvedení odpadních výpustek D 75 x 1,9 | kus | 4 | 0 | 0 | 0 | 0 | 0 | 0 |  | 2 | 1 | 7 | 7 | 2 | 0 | 0 | 0 | 0 | 0 | 1 | 7
|  | 4 |  | 4 | [6 empty] | 4
13 | 721194109R00 | Vyvedení odpadních výpustek D 110 x 2,3 | kus | 1 | 0 | 0 | 0 | 0 | 0 | 0 |  | 2 | 1 | 7 | 7 | 2 | 0 | 0 | 0 | 0 | 0 | 1 | 7
14 | 721211502R00 | Vpusť podlahová Geberit Varino D 110 mm | kus | 4 | 0 | 0 | 0.00761 | 0.03044 | 0 | 0 |  | 2 | 1 | 7 | 7 | 2 | 0 | 0 | 0 | 0 | 0 | 1 | 7
|  | angl. dvorky:3 |  | 3 | [6 empty] | angl. dvorky:3
|  | prádelna:1 |  | 1 | [6 empty] | prádelna:1
15 | 721212113U00 | Žlab odtok nerez 110cm+rošt+zápach uzávěr | kus | 1 | 0 | 0 | 0.0064 | 0.0064 | 0 | 0 |  | 2 | 1 | 7 | 7 | 2 | 0 | 0 | 0 | 0 | 0 | 1 | 7
|  | sprcha:1 |  | 1 | [6 empty] | sprcha:1
16 | 721290111R00 | Zkouška těsnosti kanalizace vodou DN 125 | m | 38 | 0 | 0 | 0 | 0 | 0 | 0 |  | 2 | 1 | 7 | 7 | 2 | 0 | 0 | 0 | 0 | 0 | 1 | 7
|  | dešťová:11 |  | 11 | [6 empty] | dešťová:11
|  | splašková:2,5+5,5+2,5+2+3+8+2+1,5 |  | 27 | [6 empty] | splašková:2,5+5,5+2,5+2+3+8+2+1,5
17 | 721-100 | Vnitřní kanalizace - zednické výpomoci (20%) | proc | 0.2 | 0 | 0 | 0 | 0 |  | 0 |  | 2 | 12 | 0 | 20 | 2 | 0 | 0 | 0 | 0 | 0 | 12 | 0
18 | 721-101 | Příplatek za pracnost - napojení na stáv. vedení | hod | 8 | 0 | 0 | 0 | 0 |  | 0 |  | 2 | 12 | 0 | 85 | 2 | 0 | 0 | 0 | 0 | 0 | 12 | 0
19 | 99872120R00 | Přesun hmot pro vnitřní kanalizaci, výšky do 6 m | % |  | 0 | 0 | 0 | 0 |  | 0 |  | 2 | 7 | 1002 | 5 | 2 | 0 | 0 | 0 | 0 | 0 | 7 | 1002
| Celkem za | 721 Vnitřní kanalizace |  |  |  | 0 |  | 0.15002 |  | 0 |  | 4 |  |  |  |  | 0 | 0 | 0 | 0 | 0
Díl: | 722 | Vnitřní vodovod | [9 empty] | 1
20 | 722201202R00 | Nástěnka pro trubky multi a flexi 20xR1/2 | kus | 1 | 0 | 0 | 0.00025 | 0.00025 | 0 | 0 |  | 2 | 1 | 7 | 7 | 2 | 0 | 0 | 0 | 0 | 0 | 1 | 7
|  | 1 |  | 1 | [6 empty] | 1
21 | 722237133R00 | Kohout kulový s vypouštěním, DN 25 | kus | 4 | 0 | 0 | 0.00057 | 0.00228 | 0 | 0 |  | 2 | 1 | 7 | 7 | 2 | 0 | 0 | 0 | 0 | 0 | 1 | 7
|  | 4 |  | 4 | [6 empty] | 4
22 | 722300011RA0 | Vodovod, potrubí PPR - typ 3 Daplen PN 20, D 20 mm vč. armatur,tvarovek a izolace potrubí | m | 20 | 0 | 0 | 0.00433 | 0.0866 | 0 | 0 |  | 2 | 2 | 7 | 7 | 2 | 0 | 0 | 0 | 0 | 0 | 2 | 7
|  | 2*(2,5+1,5+2*3) |  | 20 | [6 empty] | 2*(2,5+1,5+2*3)
23 | 722300022RA0 | Vodovod, potrubí PPR - typ 3 Daplen PN 16, D 25mm vč. armatur,tvarovek a izolace potrubí | m | 100.5 | 0 | 0 | 0.00577 | 0.57988 | 0 | 0 |  | 2 | 2 | 7 | 7 | 2 | 0 | 0 | 0 | 0 | 0 | 2 | 7
|  | studniční:2,8+1+3,5+0,8+4+1,2+4,5+6,5+5+2,8*5 |  | 43.3 | [6 empty] | studniční:2,8+1+3,5+0,8+4+1,2+4,5+6,5+5+2,8*5
|  | 6+6+6+2,8*5 |  | 32 | [6 empty] | 6+6+6+2,8*5
|  | 2*(2,8+1,3+2,5+3,5+2,5+2,5+1,5+2*3) |  | 45.2 | [6 empty] | 2*(2,8+1,3+2,5+3,5+2,5+2,5+1,5+2*3)
|  | -20 |  | -20 | [6 empty] | -20
24 | 7221-107 | Vnitřní vodovod - zednické výpomoci (25%) | proc | 0.25 | 0 | 0 | 0 | 0 |  | 0 |  | 2 | 12 | 0 | 27 | 2 | 0 | 0 | 0 | 0 | 0 | 12 | 0
25 | 998722201R00 | Přesun hmot pro vnitřní vodovod, výšky do 6 m | % |  | 0 | 0 | 0 | 0 |  | 0 |  | 2 | 7 | 1002 | 5 | 2 | 0 | 0 | 0 | 0 | 0 | 7 | 1002
| Celkem za | 722 Vnitřní vodovod |  |  |  | 0 |  | 0.66902 |  | 0 |  | 4 |  |  |  |  | 0 | 0 | 0 | 0 | 0
Díl: | 723 | Vnitřní plynovod | [9 empty] | 1
26 | 723120805R00 | Demontáž potrubí svařovaného závitového DN 25-50 | m | 16.9 | 0 | 0 | 0.00039 | 0.006591 | -0.00342 | -0.057798 |  | 2 | 1 | 7 | 7 | 2 | 0 | 0 | 0 | 0 | 0 | 1 | 7
|  | 10,7+6,2 |  | 16.9 | [6 empty] | 10,7+6,2
27 | 723150306R00 | Potrubí ocelové hladké černé svařované D 44,5x2,6 vč. konzol na zdivo | m | 17 | 0 | 0 | 0.00734 | 0.12478 | 0 | 0 |  | 2 | 1 | 7 | 7 | 2 | 0 | 0 | 0 | 0 | 0 | 1 | 7
|  | přeložka plynu:11+6 |  | 17 | [6 empty] | přeložka plynu:11+6
28 | 723150367R00 | Potrubí ocel. černé svařované - chráničky D 57/2,9 | m | 0.2 | 0 | 0 | 0.00429 | 0.000858 | 0 | 0 |  | 2 | 1 | 7 | 7 | 2 | 0 | 0 | 0 | 0 | 0 | 1 | 7
|  | 0,2 |  | 0.2 | [6 empty] | 0,2
29 | 723190901R00 | Uzavření nebo otevření plynového potrubí | kus | 2 | 0 | 0 | 0 | 0 | 0 | 0 |  | 2 | 1 | 7 | 7 | 2 | 0 | 0 | 0 | 0 | 0 | 1 | 7
30 | 723190909R00 | Zkouška tlaková plynového potrubí | kus | 1 | 0 | 0 | 0 | 0 | 0 | 0 |  | 2 | 1 | 7 | 7 | 2 | 0 | 0 | 0 | 0 | 0 | 1 | 7
31 | 723190917R00 | Navaření odbočky na plynové potrubí DN 50 | kus | 2 | 0 | 0 | 0.00025 | 0.0005 | 0 | 0 |  | 2 | 1 | 7 | 7 | 2 | 0 | 0 | 0 | 0 | 0 | 1 | 7
|  | přeložka vedení:2 |  | 2 | [6 empty] | přeložka vedení:2
32 | 998723201R00 | Přesun hmot pro vnitřní plynovod, výšky do 6 m | % |  | 0 | 0 | 0 | 0 |  | 0 |  | 2 | 7 | 1002 | 5 | 2 | 0 | 0 | 0 | 0 | 0 | 7 | 1002
33 | 723-100 | Revize plynoinstalací | hod | 5 | 0 | 0 | 0 | 0 |  | 0 |  | 2 | 10 | 7 | 8 | 5 | 0 | 0 | 0 | 0 | 0 | 10 | 7
| Celkem za | 723 Vnitřní plynovod |  |  |  | 0 |  | 0.13273 |  | -0.057798 |  | 4 |  |  |  |  | 0 | 0 | 0 | 0 | 0
Díl: | 725 | Zařizovací předměty | [9 empty] | 1
34 | 725013141R00 | Klozet kombi , nádrž s armaturou, bílý dod.+mont., vč sedátka | soubor | 1 | 0 | 0 | 0.02672 | 0.02672 | 0 | 0 |  | 2 | 1 | 7 | 7 | 2 | 0 | 0 | 0 | 0 | 0 | 1 | 7
35 | 725017130R00 | Umyvadlo na šrouby 50 x 41 cm, bílé dod.+mont. | soubor | 1 | 0 | 0 | 0.01601 | 0.01601 | 0 | 0 |  | 2 | 1 | 7 | 7 | 2 | 0 | 0 | 0 | 0 | 0 | 1 | 7
36 | 725017138R00 | Kryt sifonu umyvadel , bílý dod.+mont. | soubor | 1 | 0 | 0 | 0.00807 | 0.00807 | 0 | 0 |  | 2 | 1 | 7 | 7 | 2 | 0 | 0 | 0 | 0 | 0 | 1 | 7
37 | 725249103R00 | Montáž sprchových koutů | soubor | 1 | 0 | 0 | 0.00017 | 0.00017 | 0 | 0 |  | 2 | 1 | 7 | 7 | 2 | 0 | 0 | 0 | 0 | 0 | 1 | 7
38 | 725810405R00 | Ventil rohový s přípoj. trubičkou G 1/2 dod+mont. | soubor | 3 | 0 | 0 | 0.00038 | 0.00114 | 0 | 0 |  | 2 | 1 | 7 | 7 | 2 | 0 | 0 | 0 | 0 | 0 | 1 | 7
|  | 1+2 |  | 3 | [6 empty] | 1+2
39 | 725814126R00 | Ventil pračkový DN 15 x DN 20 | soubor | 1 | 0 | 0 | 0.00024 | 0.00024 | 0 | 0 |  | 2 | 1 | 7 | 7 | 2 | 0 | 0 | 0 | 0 | 0 | 1 | 7
40 | 725822633U00 | Baterie umyv stoj klas +otvír odpad dod.+mont | soubor | 1 | 0 | 0 | 0.00154 | 0.00154 | 0 | 0 |  | 2 | 1 | 0 | 0 | 2 | 0 | 0 | 0 | 0 | 0 | 1 | 0
41 | 725845111R00 | Baterie sprchová nástěnná ruční, s příslušenstvím dod.+mont. | kus | 1 | 0 | 0 | 0.00152 | 0.00152 | 0 | 0 |  | 2 | 1 | 7 | 7 | 2 | 0 | 0 | 0 | 0 | 0 | 1 | 7
42 | 725860182R00 | Sifon pračkový , D 40/50 mm | kus | 8 | 0 | 0 | 0.00073 | 0.00584 | 0 | 0 |  | 2 | 1 | 7 | 7 | 2 | 0 | 0 | 0 | 0 | 0 | 1 | 7
|  | 5+2+1 |  | 8 | [6 empty] | 5+2+1
43 | 725-104 | Zařizovací předměty - zednické výpomoci (2%) | proc | 0.02 | 0 | 0 | 0 | 0 |  | 0 |  | 2 | 12 | 0 | 31 | 2 | 0 | 0 | 0 | 0 | 0 | 12 | 0
44 | 55484500 | Dveře sprchové zasouvací 1100mm stříbro - čiré | kus | 1 | 0 | 0 | 0.012 | 0.012 |  | 0 |  | 2 | 3 | 7 | 55484500 | 2 | 0 | 0 | 0 | 0 | 0 | 3 | 7
|  | 1 |  | 1 | [6 empty] | 1
45 | 998725201R00 | Přesun hmot pro zařizovací předměty, výšky do 6 m | % |  | 0 | 0 | 0 | 0 |  | 0 |  | 2 | 7 | 1002 | 5 | 2 | 0 | 0 | 0 | 0 | 0 | 7 | 1002
| Celkem za | 725 Zařizovací předměty |  |  |  | 0 |  | 0.07325 |  | 0 |  | 4 |  |  |  |  | 0 | 0 | 0 | 0 | 0
Díl: | 783 | Nátěry | [9 empty] | 1
46 | 783424140R00 | Nátěr syntetický potrubí do DN 50 mm Z + 2x | m | 17 | 0 | 0 | 7e-05 | 0.00119 | 0 | 0 |  | 2 | 1 | 7 | 7 | 2 | 0 | 0 | 0 | 0 | 0 | 1 | 7
|  | přeložka plynu:11+6 |  | 17 | [6 empty] | přeložka plynu:11+6
| Celkem za | 783 Nátěry |  |  |  | 0 |  | 0.00119 |  | 0 |  | 4 |  |  |  |  | 0 | 0 | 0 | 0 | 0
Díl: | D96 | Přesuny suti a vybouraných hmot | [9 empty] | 1
47 | 979011111R00 | Svislá doprava suti a vybour. hmot za 2.NP a 1.PP | t | 0.057798 | 0 | 0 | 0 | 0 |  | 0 |  | 2 | 8 | 0 | 3 | 1 | 0 | 0 | 0 | 0 | 0 | 8 | 0
48 | 979081111R00 | Odvoz suti a vybour. hmot na skládku do 1 km | t | 0.057798 | 0 | 0 | 0 | 0 |  | 0 |  | 2 | 8 | 0 | 3 | 1 | 0 | 0 | 0 | 0 | 0 | 8 | 0
49 | 979081121R00 | Příplatek k odvozu za každý další 1 km | t | 1.0982 | 0 | 0 | 0 | 0 |  | 0 |  | 2 | 8 | 0 | 3 | 1 | 0 | 0 | 0 | 0 | 0 | 8 | 0
50 | 979087112R00 | Nakládání suti na dopravní prostředky | t | 0.057798 | 0 | 0 | 0 | 0 |  | 0 |  | 2 | 8 | 0 | 3 | 1 | 0 | 0 | 0 | 0 | 0 | 8 | 0
51 | 979093111R00 | Uložení suti na skládku bez zhutnění | t | 0.057798 | 0 | 0 | 0 | 0 |  | 0 |  | 2 | 8 | 0 | 3 | 1 | 0 | 0 | 0 | 0 | 0 | 8 | 0
52 | 979990001R00 | Poplatek za skládku stavební suti | t | 0.057798 | 0 | 0 | 0 | 0 |  | 0 |  | 2 | 8 | 0 | 3 | 1 | 0 | 0 | 0 | 0 | 0 | 8 | 0
| Celkem za | D96 Přesuny suti a vybouraných hmot |  |  |  | 0 |  | 0 |  | 0 |  | 4 |  |  |  |  | 0 | 0 | 0 | 0 | 0

## 03 201740 KL
POLOŽKOVÝ ROZPOČET
Rozpočet |  | 2017/40 | Domov Božice-prádelna | JKSO
Objekt |  |  |  | SKP
03 |  | Elektroinstalace |  | Měrná jednotka
Stavba |  |  |  | Počet jednotek
2017/40 |  | Domov Božice-prádelna |  | Náklady na m.j. | 0
Projektant |  |  |  | Typ rozpočtu
Zpracovatel projektu
Objednatel |  | Domov Božice
Dodavatel |  |  |  | Zakázkové číslo
Rozpočtoval |  |  |  | Počet listů
ROZPOČTOVÉ NÁKLADY
Základní rozpočtové náklady |  |  | Ostatní rozpočtové náklady
| HSV celkem | 0 | Ztížené výrobní podmínky |  | 0
Z | PSV celkem | 0 | Oborová přirážka |  | 0
R | M práce celkem | 0 | Přesun stavebních kapacit |  | 0
N | M dodávky celkem | 0 | Mimostaveništní doprava |  | 0
ZRN celkem |  | 0 | Zařízení staveniště |  | 0
|  |  | Provoz investora |  | 0
HZS |  | 0 | Kompletační činnost (IČD) |  | 0
ZRN+HZS |  | 0 | Ostatní náklady neuvedené |  | 0
ZRN+ost.náklady+HZS |  | 0 | Ostatní náklady celkem |  | 0
Vypracoval |  |  | Za zhotovitele | Za objednatele
Jméno : |  |  | Jméno : | Jméno :
Datum : |  |  | Datum : | Datum :
Podpis : |  |  | Podpis: | Podpis:
Základ pro DPH |  | 15 | % | 0
DPH |  | 15 | % | 0
Základ pro DPH |  | 0 | % | 0
DPH |  | 0 | % | 0
CENA ZA OBJEKT CELKEM |  |  |  | 0
Poznámka :

## 03 201740 Rek
Stavba : |  | 2017/40 Domov Božice-prádelna |  |  | Rozpočet : | 2017/40
Objekt : |  | 03 Elektroinstalace |  |  | Domov Božice-prádelna
REKAPITULACE STAVEBNÍCH DÍLŮ
| Stavební díl |  | HSV | PSV | Dodávka | Montáž | HZS
M21 | Elektromontáže |  | 0 | 0 | 0 | 0 | 0
| CELKEM OBJEKT |  | 0 | 0 | 0 | 0 | 0
VEDLEJŠÍ ROZPOČTOVÉ NÁKLADY
Název VRN |  |  | Kč | % | Základna |  | Kč
Ztížené výrobní podmínky |  |  |  |  | 0 |  | 0 | 0
Oborová přirážka |  |  |  |  | 0 |  | 0 | 0
Přesun stavebních kapacit |  |  |  |  | 0 |  | 0 | 0
Mimostaveništní doprava |  |  |  |  | 0 |  | 0 | 0
Zařízení staveniště |  |  |  |  | 0 |  | 0 | 1
Provoz investora |  |  |  |  | 0 |  | 0 | 1
Kompletační činnost (IČD) |  |  |  |  | 0 |  | 0 | 2
Rezerva rozpočtu |  |  |  |  | 0 |  | 0 | 2
| CELKEM VRN |  |  |  |  | 0

## 03 201740 Pol
Rozpočet stavebního objektu:
Stavba: | Stavební úpravy - prádelenský provoz
Domov
Božice
Objekt: | Vnitřní el. instalace
Rekapitulace montážních prací
|  |  |  | Montáž |  | Dodávka |  | Hod. sazby
Hod. sazby | [7 empty] | 0
Montážní práce - vnitřní el. instalace |  |  |  | 0
Materiál - vnitřní el. instalace |  |  |  | 0
Svítidla |  |  |  | 0
Rozvaděče | [5 empty] | 0
Pomocné práce |  |  |  | 0
Celkem: |  |  |  | 0 |  | 0 |  | 0
Celkem (dodávka + montáž + hod. sazby) : |  | 0 | (bez DPH)
Revize:
|  |  | Množství | MJ | Cena | Celkem
Demontáž stáv. el. instalace |  |  | 26 | hod. | 0 | 0
Výchozí revize el. rozvodů |  |  | 22 | hod. | 0 | 0
Součet: | [5 empty] | 0
Vnitřní el. instalace
[5 empty] | Montážní práce |  | Materiál
|  |  | Množství | MJ | Cena | Celkem | Cena | Celkem
1 | Trubka elektroinst. ohebná toy20mm |  | 19 | m | 0 | 0 | 0 | 0
2 | Trubka elektroinst. ohebná toy32mm |  | 28 | m | 0 | 0 | 0 | 0
3 | Trubka elektroinst. tuhá FXP25mm |  | 22 | m | 0 | 0 | 0 | 0
4 | Krabice 68mm přístrojová (KP68) |  | 13 | ks | 0 | 0 | 0 | 0
5 | Krabice 68mm s víčkem a svorkovnicí (KR68) |  | 2 | ks | 0 | 0 | 0 | 0
6 | Krabice 97mm s víčkem a svorkovnicí (KR97) |  | 1 | ks | 0 | 0 | 0 | 0
7 | Krabice s víčkem a svorkovnicí (plast. IP44) |  | 19 | ks | 0 | 0 | 0 | 0
8 | Spínač polozapuštěný řaz. 1, IP20 (V1) |  | 2 | ks | 0 | 0 | 0 | 0
9 | Spínač polozapuštěný řaz. 6, IP20 (V6) |  | 2 | ks | 0 | 0 | 0 | 0
10 | Spínač nástěnný řaz. 1, IP44 (V01) |  | 2 | ks | 0 | 0 | 0 | 0
11 | Spínač nástěnný řaz. 5, IP44 (V05) |  | 2 | ks | 0 | 0 | 0 | 0
12 | Spínač nástěnný řaz. 6, IP44 (V06) |  | 2 | ks | 0 | 0 | 0 | 0
13 | Sporáková přípojka pod om., 25A, 400V (V25) |  | 1 | ks | 0 | 0 | 0 | 0
14 | Spínač nástěnný 16A, 400V, IP44 (V16) |  | 1 | ks | 0 | 0 | 0 | 0
15 | Spínač nástěnný 40A, 400V, IP44 (V40) |  | 4 | ks | 0 | 0 | 0 | 0
16 | Spínač nástěnný 63A, 400V, IP44 (V63) |  | 4 | ks | 0 | 0 | 0 | 0
17 | Tlač. ovladač central stop, IP44, plast. (CS) |  | 6 | ks | 0 | 0 | 0 | 0
18 | Zásuvka domovní polozapuštěná 2P+Z (Z1) |  | 8 | ks | 0 | 0 | 0 | 0
19 | Zásuvka nástěnná 2P+Z, IP44 (Z01) |  | 7 | ks | 0 | 0 | 0 | 0
20 | Vodič uzemňovací CYA1PEx10 |  | 27 | m | 0 | 0 | 0 | 0
21 | Vodič uzemňovací CYA1PEx25 |  | 42 | m | 0 | 0 | 0 | 0
22 | Kabel CYKY-O 3x1,5 ulož. volně |  | 62 | m | 0 | 0 | 0 | 0
23 | Kabel CYKY-J 3x1,5 ulož. volně |  | 211 | m | 0 | 0 | 0 | 0
24 | Kabel CYKY-J 5x1,5 ulož. volně |  | 32 | m | 0 | 0 | 0 | 0
25 | Kabel CYKY-J 3x2,5 ulož. volně |  | 208 | m | 0 | 0 | 0 | 0
26 | Kabel CYKY-J 5x2,5 ulož. volně |  | 5 | m | 0 | 0 | 0 | 0
27 | Kabel CYKY-J 5x10 ulož. volně |  | 182 | m | 0 | 0 | 0 | 0
28 | Kabel CYKY-J 4x16 ulož. volně |  | 31 | m | 0 | 0 | 0 | 0
29 | Šňůra CGSG-J 5x10 ulož. volně |  | 26 | m | 0 | 0 | 0 | 0
30 | Šňůra CGSG-J 5x16 ulož. volně |  | 9 | m | 0 | 0 | 0 | 0
31 | Osazení hmoždinek 8mm |  | 245 | ks | 0 | 0 | 0 | 0
32 | Svorka pospojování "Bernard" |  | 90 | ks | 0 | 0 | 0 | 0
33 | Zapojení vodičů v rozvaděčích do 2,5mm2 |  | 204 | ks | 0 | 0 | - | -
34 | Zapojení vodičů v rozvaděčích do 6mm2 |  | 72 | ks | 0 | 0 | - | -
35 | Zapojení vodičů v rozvaděčích do 10mm2 |  | 2 | ks | 0 | 0 | - | -
36 | Zapojení vodičů v rozvaděčích do 25mm2 |  | 16 | ks | 0 | 0 | - | -
37 | Montáž rozvaděče do 100kg |  | 1 | ks | 0 | 0 | - | -
38 | Montáž svítidla EL1 |  | 14 | ks | 0 | 0 | - | -
39 | Montáž svítidla EL2 |  | 7 | ks | 0 | 0 | - | -
40 | Montáž svítidla EL3 |  | 2 | ks | 0 | 0 | - | -
41 | Montáž svítidla EL4 |  | 2 | ks | 0 | 0 | - | -
42 | Malý ventilátorek 100mm, 230V do potrubí
| s doběhem |  | 1 | ks | 0 | 0 | 0 | 0
43 | Ventilátor stěnový 300mm, 230V |  | 1 | ks | 0 | 0 | 0 | 0
Součet montáž: | [5 empty] | 0
Součet materiál: | [7 empty] | 0
Prořez (5%-m): | [7 empty] | 0
Podružný materiál (5%-ks): | [7 empty] | 0
Materiál celkem: | [7 empty] | 0
Svítidla
|  |  | Množství | MJ | Cena | Celkem
1 | Svítidlo EL1 |  | 14 | ks | 0 | 0
2 | Svítidlo EL2 |  | 7 | ks | 0 | 0
3 | Svítidlo EL3 |  | 2 | ks | 0 | 0
4 | Svítidlo EL4 |  | 2 | ks | 0 | 0
Předpokládá se použití zářivkových svítidel s elektronickým předřadníkem.
K nouzovým svítidlům dodat piktogramy se směrem úniku.
Svítidla celkem: | [5 empty] | 0
Rozvaděče
Rozvaděč Rp
|  |  | Množství | MJ | Cena | Celkem
1 | Skříň oceloplech. Z550x1100x200mm s dveřmi |  | 1 | ks | 0 | 0
2 | Jistič B10/1 |  | 1 | ks | 0 | 0
3 | Jistič B16/1 |  | 8 | ks | 0 | 0
4 | Jistič B16/3 |  | 1 | ks | 0 | 0
5 | Jistič B25/3 |  | 1 | ks | 0 | 0
6 | Jistič B40/3 |  | 4 | ks | 0 | 0
7 | Jistič B50/3 |  | 2 | ks | 0 | 0
8 | Jistič B63/3 |  | 2 | ks | 0 | 0
9 | Vypínací cívka 230V, šířka 1TE |  | 1 | ks | 0 | 0
10 | Proudový chránič s jističem FI10/003/2 |  | 3 | ks | 0 | 0
11 | Proudový chránič s jističem FI16/003/2 |  | 1 | ks | 0 | 0
12 | Proudový chránič FI25/003/4 |  | 1 | ks | 0 | 0
13 | Pojistka 2A vč. poj. spodku |  | 1 | ks | 0 | 0
14 | Spínač 200A, 400V stř. na DIN |  | 2 | ks | 0 | 0
15 | Napájecí lišta |  | 6 | ks | 0 | 0
16 | Nul. lišta |  | 4 | ks | 0 | 0
17 | Bezp. tabulka |  | 3 | ks | 0 | 0
18 | Nápis na dveře - počet písmen |  | 2 | ks | 0 | 0
19 | Obal na schema |  | 1 | ks | 0 | 0
Součet: | [5 empty] | 0
Dopravné (5%) | [5 empty] | 0
Rozvaděč celkem: | [5 empty] | 0
Pomocné zednické práce
Vysekání drážek, kapes, provedení průrazů,
úprava výklenků pro rozvaděče a pojistkovou skříň vč. osazení skříně |  |  | Množství | MJ | Cena | Celkem
vč. zaomítání.
|  |  | 1 | soubor |  | 0
Součet:
0
Pozn.
Rozpočet je vyhotoven v rozsahu dle projektu vnitřní el. instalace.

## 04 201740 KL
POLOŽKOVÝ ROZPOČET
Rozpočet |  | 2017/40 | Vzduchotechnika | JKSO
Objekt |  |  |  | SKP
04 |  | Vzduchotechnika |  | Měrná jednotka
Stavba |  |  |  | Počet jednotek
2017/40 |  | Domov Božice-prádelna |  | Náklady na m.j. | 0
Projektant |  |  |  | Typ rozpočtu
Zpracovatel projektu
Objednatel |  | Domov Božice
Dodavatel |  |  |  | Zakázkové číslo
Rozpočtoval |  |  |  | Počet listů
ROZPOČTOVÉ NÁKLADY
Základní rozpočtové náklady |  |  | Ostatní rozpočtové náklady
| HSV celkem | 0 | Ztížené výrobní podmínky |  | 0
Z | PSV celkem | 0 | Oborová přirážka |  | 0
R | M práce celkem | 0 | Přesun stavebních kapacit |  | 0
N | M dodávky celkem | 0 | Mimostaveništní doprava |  | 0
ZRN celkem |  | 0 | Zařízení staveniště |  | 0
|  |  | Provoz investora |  | 0
HZS |  | 0 | Kompletační činnost (IČD) |  | 0
ZRN+HZS |  | 0 | Ostatní náklady neuvedené |  | 0
ZRN+ost.náklady+HZS |  | 0 | Ostatní náklady celkem |  | 0
Vypracoval |  |  | Za zhotovitele | Za objednatele
Jméno : |  |  | Jméno : | Jméno :
Datum : |  |  | Datum : | Datum :
Podpis : |  |  | Podpis: | Podpis:
Základ pro DPH |  | 15 | % | 0
DPH |  | 15 | % | 0
Základ pro DPH |  | 0 | % | 0
DPH |  | 0 | % | 0
CENA ZA OBJEKT CELKEM |  |  |  | 0
Poznámka :

## 04 201740 Rek
Stavba : |  | 2017/40 Domov Božice-prádelna |  |  | Rozpočet : | 2017/40
Objekt : |  | 04 Vzduchotechnika |  |  | Vzduchotechnika
REKAPITULACE STAVEBNÍCH DÍLŮ
| Stavební díl |  | HSV | PSV | Dodávka | Montáž | HZS
94 | Lešení a stavební výtahy |  | 0 | 0 | 0 | 0 | 0
95 | Dokončovací konstrukce na pozemních stavbách |  | 0 | 0 | 0 | 0 | 0
97 | Prorážení otvorů |  | 0 | 0 | 0 | 0 | 0
99 | Staveništní přesun hmot |  | 0 | 0 | 0 | 0 | 0
M24 | Montáže vzduchotechnických zařízení |  | 0 | 0 | 0 | 0 | 0
D96 | Přesuny suti a vybouraných hmot |  | 0 | 0 | 0 | 0 | 0
| CELKEM OBJEKT |  | 0 | 0 | 0 | 0 | 0
VEDLEJŠÍ ROZPOČTOVÉ NÁKLADY
Název VRN |  |  | Kč | % | Základna |  | Kč
Ztížené výrobní podmínky |  |  |  |  | 0 |  | 0 | 0
Oborová přirážka |  |  |  |  | 0 |  | 0 | 0
Přesun stavebních kapacit |  |  |  |  | 0 |  | 0 | 0
Mimostaveništní doprava |  |  |  |  | 0 |  | 0 | 0
Zařízení staveniště |  |  |  |  | 0 |  | 0 | 1
Provoz investora |  |  |  |  | 0 |  | 0 | 1
Kompletační činnost (IČD) |  |  |  |  | 0 |  | 0 | 2
Rezerva rozpočtu |  |  |  |  | 0 |  | 0 | 2
| CELKEM VRN |  |  |  |  | 0

## 04 201740 Pol
Položkový rozpočet
Stavba : |  | 2017/40 Domov Božice-prádelna |  | Rozpočet: | 2017/40
Objekt : |  | 04 Vzduchotechnika |  | Vzduchotechnika
P.č. | Číslo položky | Název položky | MJ | množství | cena / MJ | celkem (Kč) | Jednotková hmotnost | Celková hmotnost | Jednotková dem.hmot. | Celková dem.hmot.
Díl: | 94 | Lešení a stavební výtahy | [9 empty] | 1
1 | 941955002R00 | Lešení lehké pomocné, výška podlahy do 1,9 m | m2 | 29.25 | 0 | 0 | 0.00158 | 0.046215 | 0 | 0 |  | 2 | 1 | 1 | 1 | 1 | 0 | 0 | 0 | 0 | 0 | 1 | 1
|  | 1,5*(2,5+3,5+3,5+6+4) |  | 29.25 | [6 empty] | 1,5*(2,5+3,5+3,5+6+4)
| Celkem za | 94 Lešení a stavební výtahy |  |  |  | 0 |  | 0.046215 |  | 0 |  | 4 |  |  |  |  | 0 | 0 | 0 | 0 | 0
Díl: | 95 | Dokončovací konstrukce na pozemních stavbách | [9 empty] | 1
2 | 953761161R00 | Odvětrání troubami z PVC, Js 100 mm | m | 5.5 | 0 | 0 | 0.00769 | 0.042295 | 0 | 0 |  | 2 | 1 | 1 | 1 | 1 | 0 | 0 | 0 | 0 | 0 | 1 | 1
|  | VZT:5,5 |  | 5.5 | [6 empty] | VZT:5,5
3 | 953922112R00 | Montáž tvarovky větrací spížní - vnější | kus | 2 | 0 | 0 | 0.00281 | 0.00562 | 0 | 0 |  | 2 | 1 | 1 | 1 | 1 | 0 | 0 | 0 | 0 | 0 | 1 | 1
|  | 2 |  | 2 | [6 empty] | 2
4 | 28349060 | Mřížka větrací PS kulatá 95/70 mm se síťkou bílá | kus | 1 | 0 | 0 | 1e-05 | 1e-05 |  | 0 |  | 2 | 3 | 1 | 28349060 | 1 | 0 | 0 | 0 | 0 | 0 | 3 | 1
5 | 28349069 | Mřížka větrací PS kulatá 180/140mm se síťkou hnědá | kus | 1 | 0 | 0 | 5e-05 | 5e-05 |  | 0 |  | 2 | 3 | 1 | 28349069 | 1 | 0 | 0 | 0 | 0 | 0 | 3 | 1
6 | 42953076.V | Žaluzie protidešť.VZT 1000x500 | kus | 1 | 0 | 0 | 0.0118 | 0.0118 |  | 0 |  | 2 | 3 | 1 | 42953076.V | 1 | 0 | 0 | 0 | 0 | 0 | 3 | 1
| Celkem za | 95 Dokončovací konstrukce na pozemních stavbách |  |  |  | 0 |  | 0.059775 |  | 0 |  | 4 |  |  |  |  | 0 | 0 | 0 | 0 | 0
Díl: | 97 | Prorážení otvorů | [9 empty] | 1
7 | 970031100R00 | Vrtání jádrové do zdiva cihelného do D 100 mm | m | 1.3 | 0 | 0 | 0 | 0 | -0.00214 | -0.002782 |  | 2 | 1 | 1 | 1 | 1 | 0 | 0 | 0 | 0 | 0 | 1 | 1
|  | odvětrání:1,3 |  | 1.3 | [6 empty] | odvětrání:1,3
8 | 970031200R00 | Vrtání jádrové do zdiva cihelného do D 200 mm | m | 3.65 | 0 | 0 | 0 | 0 | -0.00214 | -0.007811 |  | 2 | 1 | 1 | 1 | 1 | 0 | 0 | 0 | 0 | 0 | 1 | 1
|  | odvětrání:0,45 |  | 0.45 | [6 empty] | odvětrání:0,45
|  | 0,3*2+1,3*2 |  | 3.2 | [6 empty] | 0,3*2+1,3*2
9 | 970051018R00 | Vrtání jádrové do ŽB d 14-18 mm | m | 1.6 | 0 | 0 | 0 | 0 | -0.00061 | -0.000976 |  | 2 | 1 | 1 | 1 | 1 | 0 | 0 | 0 | 0 | 0 | 1 | 1
|  | opěrná zídka - prokotvení se zdí:8*0,2 |  | 1.6 | [6 empty] | opěrná zídka - prokotvení se zdí:8*0,2
| Celkem za | 97 Prorážení otvorů |  |  |  | 0 |  | 0 |  | -0.011569 |  | 4 |  |  |  |  | 0 | 0 | 0 | 0 | 0
Díl: | 99 | Staveništní přesun hmot | [9 empty] | 1
10 | 998011001R00 | Přesun hmot pro budovy zděné výšky do 6 m | t | 0.10599 | 0 | 0 | 0 | 0 |  | 0 |  | 2 | 7 | 1 | 2 | 1 | 0 | 0 | 0 | 0 | 0 | 7 | 1
| Celkem za | 99 Staveništní přesun hmot |  |  |  | 0 |  | 0 |  | 0 |  | 4 |  |  |  |  | 0 | 0 | 0 | 0 | 0
Díl: | M24 | Montáže vzduchotechnických zařízení | [9 empty] | 1
11 | 240080003R00 | Potrubí kruhové sk. I. PK 120311 do d 200 | m | 52.3 | 0 | 0 | 0 | 0 | 0 | 0 |  | 2 | 1 | 9 | 9 | 4 | 0 | 0 | 0 | 0 | 0 | 1 | 9
|  | 2,5*2+2,2+2,8+2 |  | 12 | [6 empty] | 2,5*2+2,2+2,8+2
|  | 2,5+1+2,5+2 |  | 8 | [6 empty] | 2,5+1+2,5+2
|  | 2,5+5+2,5+1,5 |  | 11.5 | [6 empty] | 2,5+5+2,5+1,5
|  | 2,5+2,5+2,8+1 |  | 8.8 | [6 empty] | 2,5+2,5+2,8+1
|  | 3*4 |  | 12 | [6 empty] | 3*4
12 | 240080419R00 | Těsnění z novoplastu pro kruh. potrubí do d 200 | kus | 48 | 0 | 0 | 0 | 0 | 0 | 0 |  | 2 | 1 | 9 | 9 | 4 | 0 | 0 | 0 | 0 | 0 | 1 | 9
|  | 4+4+4+4+4+4+4+4+4*4 |  | 48 | [6 empty] | 4+4+4+4+4+4+4+4+4*4
13 | 24-100 | Závěs VZ potrubí DN 200 dod+mont | kus | 20 | 0 | 0 | 0 | 0 |  | 0 |  | 2 | 12 | 0 | 3 | 4 | 0 | 0 | 0 | 0 | 0 | 12 | 0
|  | 6+4+6+4 |  | 20 | [6 empty] | 6+4+6+4
14 | 24-101 | Vzduchotechnika- zednické výpomoci 0,3 | proc | 0.3 | 0 | 0 | 0 | 0 |  | 0 |  | 2 | 12 | 0 | 21 | 4 | 0 | 0 | 0 | 0 | 0 | 12 | 0
15 | 4298006V | Tvarovka do obvodu d 200 mm potrubí 1 Pz plech | kus | 20 | 0 | 0 | 0.005 | 0.1 |  | 0 |  | 2 | 3 | 9 | 4298006V | 3 | 0 | 0 | 0 | 0 | 0 | 3 | 9
|  | 6+5+5+4 |  | 20 | [6 empty] | 6+5+5+4
| Celkem za | M24 Montáže vzduchotechnických zařízení |  |  |  | 0 |  | 0.1 |  | 0 |  | 4 |  |  |  |  | 0 | 0 | 0 | 0 | 0
Díl: | D96 | Přesuny suti a vybouraných hmot | [9 empty] | 1
16 | 979011111R00 | Svislá doprava suti a vybour. hmot za 2.NP a 1.PP | t | 0.011569 | 0 | 0 | 0 | 0 |  | 0 |  | 2 | 8 | 0 | 3 | 1 | 0 | 0 | 0 | 0 | 0 | 8 | 0
17 | 979081111R00 | Odvoz suti a vybour. hmot na skládku do 1 km | t | 0.011569 | 0 | 0 | 0 | 0 |  | 0 |  | 2 | 8 | 0 | 3 | 1 | 0 | 0 | 0 | 0 | 0 | 8 | 0
18 | 979081121R00 | Příplatek k odvozu za každý další 1 km | t | 0.21981 | 0 | 0 | 0 | 0 |  | 0 |  | 2 | 8 | 0 | 3 | 1 | 0 | 0 | 0 | 0 | 0 | 8 | 0
19 | 979087112R00 | Nakládání suti na dopravní prostředky | t | 0.011569 | 0 | 0 | 0 | 0 |  | 0 |  | 2 | 8 | 0 | 3 | 1 | 0 | 0 | 0 | 0 | 0 | 8 | 0
20 | 979093111R00 | Uložení suti na skládku bez zhutnění | t | 0.011569 | 0 | 0 | 0 | 0 |  | 0 |  | 2 | 8 | 0 | 3 | 1 | 0 | 0 | 0 | 0 | 0 | 8 | 0
21 | 979990001R00 | Poplatek za skládku stavební suti | t | 0.011569 | 0 | 0 | 0 | 0 |  | 0 |  | 2 | 8 | 0 | 3 | 1 | 0 | 0 | 0 | 0 | 0 | 8 | 0
| Celkem za | D96 Přesuny suti a vybouraných hmot |  |  |  | 0 |  | 0 |  | 0 |  | 4 |  |  |  |  | 0 | 0 | 0 | 0 | 0