## Pokyny pro vyplnění
Pokyny pro vyplnění
Ve všech listech tohoto souboru můžete měnit pouze buňky s modrým pozadím. Jedná se o tyto údaje : - údaje o firmě - jednotkové ceny položek zadané na maximálně dvě desetinná místa

## Stavba
#RTSROZP# | Soupis stavebních prací, dodávek a služeb
| Stavba: |  | PRUDIK/N001 | VLASTIVĚDNÉ MUZEUM KYJOV - STAVEBNÍ ÚPRAVY
| Zadavatel |  | Město Kyjov |  |  |  | IČO: | 00285030
|  |  | Masarykovo náměstí 30/1 |  |  |  | DIČ: | CZ00285030
|  | 69701 | Kyjov
| Projektant: |  | Ing. PRUDÍK DAVID |  |  |  | IČO: | 62095871
|  |  | Spojovací 2097/2 |  |  |  | DIČ: | CZ6805121730
|  | 61600 | Brno-Žabovřesky
| Zhotovitel: | [5 empty] | IČO:
DIČ:
Vypracoval:
| Rozpis ceny | [6 empty] | Celkem
HSV | HSV | [6 empty] | 0
PSV | PSV | [6 empty] | 0
MON | MON | [6 empty] | 0
VN | Vedlejší náklady | [6 empty] | 0
ON | Ostatní náklady | [6 empty] | 0
| Celkem | [6 empty] | 0
Rekapitulace daní
0 | Základ pro sníženou DPH |  |  | 15 | % | 0 |  |  | CZK
0 | Snížená DPH |  |  | 15 | % | 0 |  |  | CZK
0 | Základ pro základní DPH |  |  | 21 | % | 0 |  |  | CZK
0 | Základní DPH |  |  | 21 | % | 0 |  |  | CZK
0 | Zaokrouhlení |  |  |  |  | 0 |  |  | CZK
| Cena celkem bez DPH |  |  |  |  | 0 |  |  | CZK
0 | Cena celkem s DPH |  |  |  |  | 0 |  |  | CZK
|  | v |  |  | dne |  | 2017-09-26
|  |  | Za zhotovitele |  |  |  | Za objednatele
Rekapitulace dílčích částí
#CASTI>> | Číslo | Název |  |  | Základ pro sníženou DPH | Základ pro základní DPH | DPH celkem | Cena celkem | %
1 | Stavba |  |  |  | 0 | 0 | 0 | 0
2 | 00 | VEDLEJŠÍ A OSTATNÍ NÁKLADY |  |  | 0 | 0 | 0 | 0
3 | 00 | VEDLEJŠÍ A OSTATNÍ NÁKLADY |  |  | 0 | 0 | 0 | 0
2 | D.1 | D1 |  |  | 0 | 0 | 0 | 0
3 | D.1.01 | ARCHITEKTONICKO - STAVEBNÍ ŘEŠENÍ + STAVEBNĚ KONSTRUKČNÍ ČÁST + PBŘ |  |  | 0 | 0 | 0 | 0
3 | D.1.04.01 | ELEKTROINSTALACE |  |  | 0 | 0 | 0 | 0
3 | D.1.04.3 | VYTÁPĚNÍ |  |  | 0 | 0 | 0 | 0
3 | D.1.04.4 | ZDRAVOTNÍ INSTALACE |  |  | 0 | 0 | 0 | 0
2 | D.2 | D2 |  |  | 0 | 0 | 0 | 0
3 | D.2.01 | DEŠŤOVÁ KANALIZACE |  |  | 0 | 0 | 0 | 0
| Celkem za stavbu |  |  |  | 0 | 0 | 0 | 0 | 0
Rekapitulace dílů
| Číslo | Název |  |  | Typ dílu |  |  | Celkem | %
| 00 | Poznámka |  |  | HSV |  |  | 0
| 1 | Zemní práce |  |  | HSV |  |  | 0
| 2 | Základy a zvláštní zakládání |  |  | HSV |  |  | 0
| 21 | Úprava podloží a základ.spáry |  |  | HSV |  |  | 0
| 3 | Svislé a kompletní konstrukce |  |  | HSV |  |  | 0
| 399 | Sádrokartonové kce |  |  | HSV |  |  | 0
| 4 | Vodorovné konstrukce |  |  | HSV |  |  | 0
| 45 | Podkladní konstrukce |  |  | HSV |  |  | 0
| 5 | Komunikace |  |  | HSV |  |  | 0
| 60_S | Sanační opatření |  |  | HSV |  |  | 0
| 61 | Upravy povrchů vnitřní |  |  | HSV |  |  | 0
| 62 | Úpravy povrchů vnější |  |  | HSV |  |  | 0
| 63 | Podlahy a podlahové konstrukce |  |  | HSV |  |  | 0
| 8 | Trubní vedení |  |  | HSV |  |  | 0
| 9 | Ostatní konstrukce, bourání |  |  | HSV |  |  | 0
| 94 | Lešení a stavební výtahy |  |  | HSV |  |  | 0
| 95 | Dokončovací konstrukce na pozemních stavbách |  |  | HSV |  |  | 0
| 95_M | Mobiliář |  |  | HSV |  |  | 0
| 96 | Bourání konstrukcí |  |  | HSV |  |  | 0
| 99 | Přesun hmot |  |  | HSV |  |  | 0
| 99 | Staveništní přesun hmot |  |  | HSV |  |  | 0
| 994 | Požární ochrana |  |  | HSV |  |  | 0
| el_sv_01 | 1.NP - -107-expozice1 - Lištový systém |  |  | HSV |  |  | 0
| el_sv_02 | 1.NP - -109-expozice2 - Lištový systém |  |  | HSV |  |  | 0
| el_sv_03 | 1.NP - -110-expozice 3 - Lištový systém |  |  | HSV |  |  | 0
| el_sv_04 | 1.NP - -112-expozice 5 - Lištový systém |  |  | HSV |  |  | 0
| el_sv_05 | 1.NP - -113-expozice 6 - Lištový systém |  |  | HSV |  |  | 0
| el_sv_06 | 2.NP - -202-chodba - Lištový systém |  |  | HSV |  |  | 0
| el_sv_07 | 2.NP - -203-expozice 7 - Lištový systém |  |  | HSV |  |  | 0
| el_sv_08 | 2.NP - -204-expozice 8 - Lištový systém |  |  | HSV |  |  | 0
| el_sv_09 | 2.NP - -205-expozice 9 - Lištový systém |  |  | HSV |  |  | 0
| el_sv_10 | 2.NP - -206-expozice 10 - Lištový systém |  |  | HSV |  |  | 0
| el_sv_11 | 2.NP - -208-expozice 12 - Lištový systém |  |  | HSV |  |  | 0
| ELI_MAT | Silnoproud a slaboproud - materiál |  |  | HSV |  |  | 0
| ELI_MP | Silnoproud a slaboproud - montážní práce |  |  | HSV |  |  | 0
| EZS_MAT | ELEKTRICKÁ ZABEZPEČOVACÍ SIGNALIZACE - EZS |  |  | HSV |  |  | 0
| EZS_MON | MONTÁŽNÍ PRÁCE |  |  | HSV |  |  | 0
| RE | Specifikace rozvaděče: RE |  |  | HSV |  |  | 0
| RH | Specifikace rozvaděče: RH |  |  | HSV |  |  | 0
| VRN | VRN |  |  | HSV |  |  | 0
| 711 | Izolace proti vodě |  |  | PSV |  |  | 0
| 712 | Živičné krytiny |  |  | PSV |  |  | 0
| 713 | Izolace tepelné |  |  | PSV |  |  | 0
| 713 | Izolace tepelné těles ploch tvarových |  |  | PSV |  |  | 0
| 721 | Vnitřní kanalizace |  |  | PSV |  |  | 0
| 722 | Vnitřní vodovod |  |  | PSV |  |  | 0
| 725 | Zařizovací předměty |  |  | PSV |  |  | 0
| 728 | Vzduchotechnika |  |  | PSV |  |  | 0
| 730 | Ústřední vytápění |  |  | PSV |  |  | 0
| 732 | Strojovny |  |  | PSV |  |  | 0
| 733 | Rozvod potrubí |  |  | PSV |  |  | 0
| 734 | Armatury |  |  | PSV |  |  | 0
| 735 | Otopná tělesa |  |  | PSV |  |  | 0
| 762 | Konstrukce tesařské |  |  | PSV |  |  | 0
| 764 | Konstrukce klempířské |  |  | PSV |  |  | 0
| 765 | Krytiny tvrdé |  |  | PSV |  |  | 0
| 766 | Konstrukce truhlářské |  |  | PSV |  |  | 0
| 767 | Konstrukce zámečnické |  |  | PSV |  |  | 0
| 767_VO | Vnější výplně otvorů ( vč. přesunu hmot ) |  |  | PSV |  |  | 0
| 773 | Podlahy teracové |  |  | PSV |  |  | 0
| 775 | Podlahy vlysové a parketové |  |  | PSV |  |  | 0
| 777_IN | Interiér |  |  | PSV |  |  | 0
| 783 | Nátěry |  |  | PSV |  |  | 0
| 784 | Malby |  |  | PSV |  |  | 0
| M21 | Elektromontáže |  |  | MON |  |  | 0
| M33 | Montáže dopravních zařízení a vah-výtahy |  |  | MON |  |  | 0
| MXO | Specifikace rozvodnice: ovládací - MXO |  |  | MON |  |  | 0
| D96 | Přesuny suti a vybouraných hmot |  |  | PSU |  |  | 0
| VN | Vedlejší náklady |  |  | VN |  |  | 0
| ON | Ostatní náklady |  |  | ON |  |  | 0
| Cena celkem | [6 empty] | 0 | 0
Note on D11: Název
Note on I11: IČO
Note on D12: Ulice
Note on I12: DIČ
Note on C13: PSČ
Note on D13: Ulice

## VzorPolozky (hidden)
Položkový rozpočet
S:
O:
R:

## 00 00 Naklady
Soupis vedlejších a ostatních nákladů | [25 empty] | #TypZaznamu#
S: | PRUDIK/N001 | VLASTIVĚDNÉ MUZEUM KYJOV - STAVEBNÍ ÚPRAVY | [23 empty] | STA
O: | 00 | VEDLEJŠÍ A OSTATNÍ NÁKLADY | [20 empty] | NAK |  |  | OBJ
R: | 00 | VEDLEJŠÍ A OSTATNÍ NÁKLADY | [23 empty] | ROZ
P.č. | Číslo položky | Název položky | MJ | množství | cena / MJ | Celkem | Dodávka | Dodávka celk. | Montáž | Montáž celk. | DPH | cena s DPH | hmotnost / MJ | hmotnost celk.(t) | dem. hmotnost / MJ | dem. hmotnost celk.(t) | Ceník | Cen. soustava / platnost | Cenová úroveň | Nhod / MJ | Nhod celk. | Dodavatel
Díl: | VN | Vedlejší náklady |  |  |  | 0 |  | 0 |  | 0 |  | 0 |  | 0 |  | 0 |  |  |  |  | 0 |  |  |  |  | DIL
1 | 005121010R | Vybudování zařízení staveniště | sada | 1 |  | 0 |  | 0 |  | 0 | 21 | 0 | 0 | 0 | 0 | 0 |  | Vlastní | Indiv | 0 | 0 |  |  |  |  | POL99_8
|  | Náklady spojené s případným vypracováním projektové dokumentace zařízení staveniště, zřízením přípojek energií k objektům zařízení staveniště, vybudování případných měřících odběrných míst a zřízení, případná příprava území pro objekty zařízení staveniště a vlastní vybudování objektů zařízení staveniště. | [23 empty] | POP |  | Náklady spojené s případným vypracováním projektové dokumentace zařízení staveniště, zřízením přípojek energií k objektům zařízení staveniště, vybudování případných měřících odběrných míst a zřízení, případná příprava území pro objekty zařízení staveniště a vlastní vybudování objektů zařízení staveniště.
|  | Náklady spojené s případným vypracováním projektové dokumentace zařízení staveniště, zřízením přípojek energií k objektům zařízení staveniště, vybudování případných měřících odběrných míst a zřízení, případná příprava území pro objekty zařízení staveniště a vlastní vybudování objektů zařízení staveniště. | [23 empty] | POP |  | Náklady spojené s případným vypracováním projektové dokumentace zařízení staveniště, zřízením přípojek energií k objektům zařízení staveniště, vybudování případných měřících odběrných míst a zřízení, případná příprava území pro objekty zařízení staveniště a vlastní vybudování objektů zařízení staveniště.
SPU
2 | 005121020R | Provoz zařízení staveniště | sada | 1 |  | 0 |  | 0 |  | 0 | 21 | 0 | 0 | 0 | 0 | 0 |  | RTS 17/ I | Indiv | 0 | 0 |  |  |  |  | POL99_8
|  | Náklady na vybavení objektů zařízení staveniště, ostraha staveniště, náklady na energie spotřebované dodavatelem v rámci provozu zařízení staveniště, náklady na potřebný úklid v prostorách zařízení staveniště, náklady na nutnou údržbu a opravy na objektech zařízení staveniště a na přípojkách energií. | [23 empty] | POP |  | Náklady na vybavení objektů zařízení staveniště, ostraha staveniště, náklady na energie spotřebované dodavatelem v rámci provozu zařízení staveniště, náklady na potřebný úklid v prostorách zařízení staveniště, náklady na nutnou údržbu a opravy na objektech zařízení staveniště a na přípojkách energií.
|  | Mezisoučet | [23 empty] | VV | 1
|  | 1 |  | 1 | [21 empty] | VV | 0
SPU
3 | 005121030R | Odstranění zařízení staveniště | sada | 1 |  | 0 |  | 0 |  | 0 | 21 | 0 | 0 | 0 | 0 | 0 |  | Vlastní | Indiv | 0 | 0 |  |  |  |  | POL99_8
|  | Odstranění objektů zařízení staveniště včetně přípojek energií a jejich odvoz. Položka zahrnuje i náklady na úpravu povrchů po odstranění zařízení staveniště a úklid ploch, na kterých bylo zařízení staveniště provozováno. | [23 empty] | POP |  | Odstranění objektů zařízení staveniště včetně přípojek energií a jejich odvoz. Položka zahrnuje i náklady na úpravu povrchů po odstranění zařízení staveniště a úklid ploch, na kterých bylo zařízení staveniště provozováno.
|  | Odstranění objektů zařízení staveniště včetně přípojek energií a jejich odvoz. Položka zahrnuje i náklady na úpravu povrchů po odstranění zařízení staveniště a úklid ploch, na kterých bylo zařízení staveniště provozováno. | [23 empty] | POP |  | Odstranění objektů zařízení staveniště včetně přípojek energií a jejich odvoz. Položka zahrnuje i náklady na úpravu povrchů po odstranění zařízení staveniště a úklid ploch, na kterých bylo zařízení staveniště provozováno.
SPU
Díl: | ON | Ostatní náklady |  |  |  | 0 |  | 0 |  | 0 |  | 0 |  | 0 |  | 0 |  |  |  |  | 0 |  |  |  |  | DIL
4 | 005231040R | Provozní řády | hod | 26 |  | 0 |  | 0 |  | 0 | 21 | 0 | 0 | 0 | 0 | 0 |  | Vlastní | Indiv | 0 | 0 |  |  |  |  | POL1_9
|  | Náklady zhotovitele na vypracování provozních řádů pro zkušební či trvalý provoz včetně nákladů na předání všech návodů k obsluze a údržbě pro technologická zařízení a včetně zaškolení obsluhy objednatele. : | [23 empty] | VV | 0
|  | 26 |  | 26 | [21 empty] | VV | 0
SPU
5 | 00523R | Zkoušky a revize | hod | 32 |  | 0 |  | 0 |  | 0 | 21 | 0 | 0 | 0 | 0 | 0 |  | Vlastní | Indiv | 0 | 0 |  |  |  |  | POL1_9
|  | Náklady zhotovitele, související s prováděním zkoušek a revizí předepsaných technickými normami nebo objednatelem a které jsou pro provedení díla nezbytné. : | [23 empty] | VV | 0
|  | 32 |  | 32 | [21 empty] | VV | 0
SPU
6 | 005211020R | Ochrana stávajících inženýrských sítí na staveništ | sada | 1 |  | 0 |  | 0 |  | 0 | 21 | 0 | 0 | 0 | 0 | 0 |  | Vlastní | Indiv | 0 | 0 |  |  |  |  | POL99_8
|  | Náklady na přezkoumání podkladů objednatele o stavu inženýrských sítí probíhajících staveništěm nebo dotčenými stavbou i mimo území staveniště, kontrola a vytýčení jejich skutečné trasy a provedení ochranných opatření pro zabezpečení stávajících inženýrských sítí. | [23 empty] | POP |  | Náklady na přezkoumání podkladů objednatele o stavu inženýrských sítí probíhajících staveništěm nebo dotčenými stavbou i mimo území staveniště, kontrola a vytýčení jejich skutečné trasy a provedení ochranných opatření pro zabezpečení stávajících inženýrských sítí.
SPU
7 | 005211080R | Bezpečnostní a hygienická opatření na staveništi | sada | 1 |  | 0 |  | 0 |  | 0 | 21 | 0 | 0 | 0 | 0 | 0 |  | Vlastní | Indiv | 0 | 0 |  |  |  |  | POL99_8
|  | Náklady na ochranu staveniště před vstupem nepovolaných osob, včetně příslušného značení, náklady na oplocení staveniště či na jeho osvětlení, náklady na vypracování potřebné dokumentace pro provoz staveniště z hlediska požární ochrany (požární řád a poplachová směrnice) a z hlediska provozu staveniště (provozně dopravní řád). | [23 empty] | POP |  | Náklady na ochranu staveniště před vstupem nepovolaných osob, včetně příslušného značení, náklady na oplocení staveniště či na jeho osvětlení, náklady na vypracování potřebné dokumentace pro provoz staveniště z hlediska požární ochrany (požární řád a poplachová směrnice) a z hlediska provozu staveniště (provozně dopravní řád).
SPU
8 | 005241010R | Dokumentace skutečného provedení | sada | 1 |  | 0 |  | 0 |  | 0 | 21 | 0 | 0 | 0 | 0 | 0 |  | RTS 17/ I | Indiv | 0 | 0 |  |  |  |  | POL99_8
|  | Náklady na vyhotovení dokumentace skutečného provedení stavby a její předání objednateli v požadované formě a požadovaném počtu. | [23 empty] | POP
SPU
9 | 005241020R | Geodetické zaměření skutečného provedení | sada | 1 |  | 0 |  | 0 |  | 0 | 21 | 0 | 0 | 0 | 0 | 0 |  | RTS 17/ I | Indiv | 0 | 0 |  |  |  |  | POL99_8
|  | Náklady na provedení skutečného zaměření stavby v rozsahu nezbytném pro zápis změny do katastru nemovitostí. | [23 empty] | POP
SPU
[24 empty] | 15 | 21
| Celkem |  |  |  |  | 0 | [17 empty] | 0 | 0 | SUM
END

## D.1 D.1.01 Pol
Položkový soupis prací a dodávek | [25 empty] | #TypZaznamu#
S: | PRUDIK/N001 | VLASTIVĚDNÉ MUZEUM KYJOV - STAVEBNÍ ÚPRAVY | [23 empty] | STA
O: | D.1 | D1 | [20 empty] | STA |  |  | OBJ
R: | D.1.01 | ARCHITEKTONICKO - STAVEBNÍ ŘEŠENÍ + STAVEBNĚ KONSTRUKČNÍ ČÁST + PBŘ | [23 empty] | ROZ
P.č. | Číslo položky | Název položky | MJ | množství | cena / MJ | Celkem | Dodávka | Dodávka celk. | Montáž | Montáž celk. | DPH | cena s DPH | hmotnost / MJ | hmotnost celk.(t) | dem. hmotnost / MJ | dem. hmotnost celk.(t) | Ceník | Cen. soustava / platnost | Cenová úroveň | Nhod / MJ | Nhod celk. | Dodavatel
Díl: | 00 | Poznámka |  |  |  | 0 |  | 0 |  | 0 |  | 0 |  | 0 |  | 0 |  |  |  |  | 0 |  |  |  |  | DIL
1 | 00 | Poznámka |  | 0 |  | 0 |  | 0 |  | 0 | 21 | 0 | 0 | 0 | 0 | 0 |  | Vlastní | Indiv | 0 | 0 |  |  |  |  | POL1_
|  | POLOŽKY VLASTNÍ VYTVOŘENY INDIVIDIULNÍ KALKULACÍ DLE OBOROVÉHO KALKULAČNÍHO VZORCE S NASTAVENÍM REŽIÍ A MÍRY ZISKU DLE RTS S INDIVIDUÁLNÍMI VSTUPY MATERIÁLŮ A VÝKONŮ, KTERÉ NEOBSAHUJÍ KMENOVÉ POLOŽKY CENÍKŮ RTS. : | [23 empty] | VV | 0
|  | Platí pro celou stavbu : | [23 empty] | VV | 0
|  | a) veškeré položky na přípomoce, dopravu, montáž, zpevněné montážní plochy, atd... zahrnout do jednotlivých jednotkových cen. : | [23 empty] | VV | 0
|  | b) součásti prací jsou veškeré zkoušky, potřebná měření, inspekce, uvedení zařízení do provozu, zaškolení obsluhy, provozní řády, manuály a revize v českém jazyce. Za komplexní vyzkoušení se považuje bezporuchový provoz po dobu minimálně 96 hod. : | [23 empty] | VV | 0
|  | c) součástí dodávky je zpracování veškeré dílenské dokumentace a dokumentace skutečného provedení : | [23 empty] | VV | 0
|  | d) součástí dodávky je kompletní dokladová část díla nutná k získání kolaudačního souhlasu stavby : | [23 empty] | VV | 0
|  | e) v rozsahu prací zhotovitele jsou rovněž jakékoliv prvky, zařízení, práce a pomocné materiály, neuvedené v tomto soupisu výkonů, které jsou ale nezbytně nutné k dodání, instalaci , dokončení a provozování díla, včetně ztratného a prořezů : | [23 empty] | VV | 0
|  | f) součástí dodávky jsou veškerá geodetická měření jako například vytyčení konstrukcí, kontrolní měření, zaměření skutečného stavu apod. : | [23 empty] | VV | 0
|  | g) součástí dodávky jsou i náklady na případná opatření související s ochranou stávajících sítí, komunikací či staveb : | [23 empty] | VV | 0
|  | h) součástí jednotkových cen jsou i vícenáklady související s výstavbou v zimním období, průběžný úklid staveniště a přilehlých komunikací, likvidaci odpadů, dočasná dopravní omezení atd. : | [23 empty] | VV | 0
|  | h)pokud se v dokumentaci vyskytují obchodní názvy, jedná se pouze o vymezení minimálních požadovaných standardů výrobku, technologie či materiálu a zadavatel připouští použití i jiného, kvalitativně či technologicky obdobného řešení, které splňuje minimál : | [23 empty] | VV | 0
|  | Nedílnou součástí výkazu výměr ( slepého rozpočtu ) je projektová dokumentace !! : | [23 empty] | VV | 0
|  | Zpracovatel nabídky je povinen prověřit specifikace a výměry uvedené ve výkazu výměr. : | [23 empty] | VV | 0
|  | V případě zjištěných : | [23 empty] | VV | 0
|  | rozdílů má na tyto rozdíly upozornit ve lhůtě pro podání nabídek : | [23 empty] | VV | 0
|  | prostřednictvím žádosti o dodatečné informace k zadávacím podmínkám. Následné změny výměr v průběhu realizace nebudou akceptovány. : | [23 empty] | VV | 0
SPU
Díl: | 1 | Zemní práce |  |  |  | 0 |  | 0 |  | 0 |  | 0 |  | 35.47 |  | 187.25 |  |  |  |  | 400.47 |  |  |  |  | DIL
2 | 139601102R00 | Ruční výkop jam, rýh a šachet v hornině 3 | m3 | 104.0254 |  | 0 |  | 0 |  | 0 | 21 | 0 | 0 | 0 | 1.8 | 187.25 | 800-1 | RTS 17/ I | RTS 16/ I | 3.533 | 367.52 |  |  |  |  | POL1_
|  | s přehozením na vzdálenost do 5 m nebo s naložením na ruční dopravní prostředek | [23 empty] | SPI
|  | LIKVIDOVAT JAKO SUŤ - PŘEDPOKLAD NEČISTÉ ZEMINY : | [23 empty] | VV | 0
|  | rozpis výměr a odkazy na PD - viz položka 952901111R00 : | [23 empty] | VV | 0
|  | 1. NP : | [23 empty] | VV | 0
|  | stávající skladba podlah odhadnuta : | [23 empty] | VV | 0
|  | 2 cm - kamenná dlažba : | [23 empty] | VV | 0
|  | 25 cm - betony vč. případných izolací + 1x síť : | [23 empty] | VV | 0
|  | 20cm - odkopávka : | [23 empty] | VV | 0
|  | Mezisoučet | [23 empty] | VV | 1
|  | 197,74*0,2*1,05 |  | 41.5254 | [21 empty] | VV | 0
|  | 12. výtah + TZ : | [23 empty] | VV | 0
|  | Mezisoučet |  | 41.5254 | [21 empty] | VV | 1
|  | 3,5 |  | 3.5 | [21 empty] | VV | 0
|  | pro drenáž a rampu - viz TZ : | [23 empty] | VV | 0
|  | Mezisoučet |  | 3.5 | [21 empty] | VV | 1
|  | 35+24 |  | 59 | [21 empty] | VV | 0
SPU
3 | 174101102R00 | Zásyp sypaninou se zhutněním v uzavřených prostorách s urovnáním povrchu zásypu s ručním zhutněním | m3 | 13.806 |  | 0 |  | 0 |  | 0 | 21 | 0 | 0 | 0 | 0 | 0 | 800-1 | RTS 17/ I | RTS 16/ I | 1.239 | 17.11 |  |  |  |  | POL1_
|  | z jakékoliv horniny s uložením výkopku po vrstvách, | [23 empty] | SPI
|  | 03. 1. np. 06 - řez I-I, 10. detaily drenáže : | [23 empty] | VV | 0
|  | D1 : | [23 empty] | VV | 0
|  | DŠ 10 - DŠ 11 : | [23 empty] | VV | 0
|  | Mezisoučet | [23 empty] | VV | 1
|  | 14,45*0,6*0,6 |  | 5.202 | [21 empty] | VV | 0
|  | D2 : | [23 empty] | VV | 0
|  | DŠ 4 - DŠ 3 : | [23 empty] | VV | 0
|  | Mezisoučet |  | 5.202 | [21 empty] | VV | 1
|  | 8,7*0,3*0,4 |  | 1.044 | [21 empty] | VV | 0
|  | DŠ 3 - zaustění : | [23 empty] | VV | 0
|  | Mezisoučet |  | 1.044 | [21 empty] | VV | 1
|  | 2,25*0,3*0,4 |  | 0.27 | [21 empty] | VV | 0
|  | zaústění bez detailu : | [23 empty] | VV | 0
|  | Mezisoučet |  | 0.27 | [21 empty] | VV | 1
|  | 2,35*0,3*0,4 |  | 0.282 | [21 empty] | VV | 0
|  | D3 : | [23 empty] | VV | 0
|  | DŠ7-DŠ5 : | [23 empty] | VV | 0
|  | Mezisoučet |  | 0.282 | [21 empty] | VV | 1
|  | 24,3*0,3*0,4 |  | 2.916 | [21 empty] | VV | 0
|  | DŠ6 - zaústění - bez detailu : | [23 empty] | VV | 0
|  | Mezisoučet |  | 2.916 | [21 empty] | VV | 1
|  | 2,2*0,3*0,4 |  | 0.264 | [21 empty] | VV | 0
|  | D4 : | [23 empty] | VV | 0
|  | DŠ9-DŠ8 : | [23 empty] | VV | 0
|  | Mezisoučet |  | 0.264 | [21 empty] | VV | 1
|  | 15,4*0,3*0,4 |  | 1.848 | [21 empty] | VV | 0
|  | DŠ8 - zaústění - bez detailu : | [23 empty] | VV | 0
|  | Mezisoučet |  | 1.848 | [21 empty] | VV | 1
|  | 1,5*0,3*0,4 |  | 0.18 | [21 empty] | VV | 0
|  | D5 : | [23 empty] | VV | 0
|  | DŠ2-DŠ1 : | [23 empty] | VV | 0
|  | Mezisoučet |  | 0.18 | [21 empty] | VV | 1
|  | 13,2*0,3*0,4 |  | 1.584 | [21 empty] | VV | 0
|  | DŠ1 - zaústění - bez detailu : | [23 empty] | VV | 0
|  | Mezisoučet |  | 1.584 | [21 empty] | VV | 1
|  | 1,8*0,3*0,4 |  | 0.216 | [21 empty] | VV | 0
SPU
4 | 175101101R00 | Obsyp potrubí bez prohození sypaniny | m3 | 4.9605 |  | 0 |  | 0 |  | 0 | 21 | 0 | 0 | 0 | 0 | 0 | 800-1 | RTS 17/ I | RTS 16/ I | 1.587 | 7.87 |  |  |  |  | POL1_
|  | sypaninou z vhodných hornin tř. 1 - 4 nebo materiálem připraveným podél výkopu ve vzdálenosti do 3 m od jeho kraje, pro jakoukoliv hloubku výkopu a jakoukoliv míru zhutnění, | [23 empty] | SPI |  | sypaninou z vhodných hornin tř. 1 - 4 nebo materiálem připraveným podél výkopu ve vzdálenosti do 3 m od jeho kraje, pro jakoukoliv hloubku výkopu a jakoukoliv míru zhutnění,
|  | 03. 1. np. 06 - řez I-I, 10. detaily drenáže : | [23 empty] | VV | 0
|  | D1 : | [23 empty] | VV | 0
|  | DŠ 10 - DŠ 11 : | [23 empty] | VV | 0
|  | Mezisoučet | [23 empty] | VV | 1
|  | 14,45*0,6*0,2 |  | 1.734 | [21 empty] | VV | 0
|  | D2 : | [23 empty] | VV | 0
|  | DŠ 4 - DŠ 3 : | [23 empty] | VV | 0
|  | Mezisoučet |  | 1.734 | [21 empty] | VV | 1
|  | 8,7*0,3*0,15 |  | 0.3915 | [21 empty] | VV | 0
|  | DŠ 3 - zaustění : | [23 empty] | VV | 0
|  | Mezisoučet |  | 0.3915 | [21 empty] | VV | 1
|  | 2,25*0,3*0,15 |  | 0.10125 | [21 empty] | VV | 0
|  | zaústění bez detailu : | [23 empty] | VV | 0
|  | Mezisoučet |  | 0.10125 | [21 empty] | VV | 1
|  | 2,35*0,3*0,15 |  | 0.10575 | [21 empty] | VV | 0
|  | D3 : | [23 empty] | VV | 0
|  | DŠ7-DŠ5 : | [23 empty] | VV | 0
|  | Mezisoučet |  | 0.10575 | [21 empty] | VV | 1
|  | 24,3*0,3*0,15 |  | 1.0935 | [21 empty] | VV | 0
|  | DŠ6 - zaústění - bez detailu : | [23 empty] | VV | 0
|  | Mezisoučet |  | 1.0935 | [21 empty] | VV | 1
|  | 2,2*0,3*0,15 |  | 0.099 | [21 empty] | VV | 0
|  | D4 : | [23 empty] | VV | 0
|  | DŠ9-DŠ8 : | [23 empty] | VV | 0
|  | Mezisoučet |  | 0.099 | [21 empty] | VV | 1
|  | 15,4*0,3*0,15 |  | 0.693 | [21 empty] | VV | 0
|  | DŠ8 - zaústění - bez detailu : | [23 empty] | VV | 0
|  | Mezisoučet |  | 0.693 | [21 empty] | VV | 1
|  | 1,5*0,3*0,15 |  | 0.0675 | [21 empty] | VV | 0
|  | D5 : | [23 empty] | VV | 0
|  | DŠ2-DŠ1 : | [23 empty] | VV | 0
|  | Mezisoučet |  | 0.0675 | [21 empty] | VV | 1
|  | 13,2*0,3*0,15 |  | 0.594 | [21 empty] | VV | 0
|  | DŠ1 - zaústění - bez detailu : | [23 empty] | VV | 0
|  | Mezisoučet |  | 0.594 | [21 empty] | VV | 1
|  | 1,8*0,3*0,15 |  | 0.081 | [21 empty] | VV | 0
SPU
5 | 181101102R00 | Úprava pláně v zářezech v hornině 1 až 4, se zhutněním | m2 | 73.815 |  | 0 |  | 0 |  | 0 | 21 | 0 | 0 | 0 | 0 | 0 | 800-1 | RTS 17/ I | RTS 16/ I | 0.018 | 1.33 |  |  |  |  | POL1_
|  | vyrovnáním výškových rozdílů, ploch vodorovných a ploch do sklonu 1 : 5. | [23 empty] | SPI
|  | S5 : | [23 empty] | VV | 0
|  | 06 - řez I-I, 03 - půdorys 1. NP : | [23 empty] | VV | 0
|  | Mezisoučet | [23 empty] | VV | 1
|  | 70,3*1,05 |  | 73.815 | [21 empty] | VV | 0
SPU
6 | 182001111R00 | Plošná úprava terénu, nerovnosti do 10 cm v rovině | m2 | 73.815 |  | 0 |  | 0 |  | 0 | 21 | 0 | 0 | 0 | 0 | 0 |  | RTS 17/ I | RTS 16/ I | 0.09 | 6.64 |  |  |  |  | POL1_
|  | S5 : | [23 empty] | VV | 0
|  | 06 - řez I-I, 03 - půdorys 1. NP : | [23 empty] | VV | 0
|  | Mezisoučet | [23 empty] | VV | 1
|  | 70,3*1,05 |  | 73.815 | [21 empty] | VV | 0
SPU
7 | 583318004R | kamenivo přírodní těžené frakce 16,0 až 32,0 mm; Jihomoravský kraj | t | 26.0933 |  | 0 |  | 0 |  | 0 | 21 | 0 | 1 | 26.09 | 0 | 0 | SPCM | RTS 17/ I | RTS 16/ I | 0 | 0 |  |  |  |  | POL3_
|  | výměra viz položka 174101102R00 : | [23 empty] | VV | 0
|  | Mezisoučet | [23 empty] | VV | 1
|  | 13,806*1,8*1,05 |  | 26.0933 | [21 empty] | VV | 0
SPU
8 | 583319002R | kamenivo přírodní těžené frakce 32,0 až 63,0 mm; Jihomoravský kraj | t | 9.3753 |  | 0 |  | 0 |  | 0 | 21 | 0 | 1 | 9.38 | 0 | 0 | SPCM | RTS 17/ I | RTS 16/ I | 0 | 0 |  |  |  |  | POL3_
|  | výměra viz položka 175101101R00 : | [23 empty] | VV | 0
|  | Mezisoučet | [23 empty] | VV | 1
|  | 4,9605*1,8*1,05 |  | 9.3753 | [21 empty] | VV | 0
SPU
Díl: | 2 | Základy a zvláštní zakládání |  |  |  | 0 |  | 0 |  | 0 |  | 0 |  | 124.16 |  | 0 |  |  |  |  | 126.94 |  |  |  |  | DIL
9 | 274313611R00 | Beton základových pasů prostý prostý z betonu C 16/20 | m3 | 5.0314 |  | 0 |  | 0 |  | 0 | 21 | 0 | 2.525 | 12.7 | 0 | 0 | 801-1 | RTS 17/ I | RTS 16/ I | 0.477 | 2.4 |  |  |  |  | POL1_
|  | 12. výtah, 02. základy : | [23 empty] | VV | 0
|  | Mezisoučet | [23 empty] | VV | 1
|  | 0,825*(0,55*1,265+0,4*(1,265+2,065)) |  | 1.6729 | [21 empty] | VV | 0
|  | 02. základy : | [23 empty] | VV | 0
|  | Mezisoučet |  | 1.6729 | [21 empty] | VV | 1
|  | 0,3*0,5*(0,765+1,825*4+1,06+1,49*5) |  | 2.4863 | [21 empty] | VV | 0
|  | Mezisoučet |  | 2.4863 | [21 empty] | VV | 1
|  | 0,3*0,112*(1,825*4+1,06) |  | 0.2809 | [21 empty] | VV | 0
|  | Mezisoučet |  | 0.2809 | [21 empty] | VV | 1
|  | 0,88*0,3*2,24 |  | 0.59136 | [21 empty] | VV | 0
SPU
10 | 274351215R00 | Bednění stěn základových pasů zřízení | m2 | 2.1908 |  | 0 |  | 0 |  | 0 | 21 | 0 | 0.03916 | 0.09 | 0 | 0 | 801-1 | RTS 17/ I | RTS 16/ I | 1.05 | 2.3 |  |  |  |  | POL1_
|  | svislé nebo šikmé (odkloněné), půdorysně přímé nebo zalomené, stěn základových pasů ve volných nebo zapažených jámách, rýhách, šachtách, včetně případných vzpěr, | [23 empty] | SPI |  | svislé nebo šikmé (odkloněné), půdorysně přímé nebo zalomené, stěn základových pasů ve volných nebo zapažených jámách, rýhách, šachtách, včetně případných vzpěr,
|  | 12. výtah, 02. základy : | [23 empty] | VV | 0
|  | Mezisoučet | [23 empty] | VV | 1
|  | 0,825*(0,25*1,265+0,25*(1,265+2,065)) |  | 0.94772 | [21 empty] | VV | 0
|  | 02. základy : | [23 empty] | VV | 0
|  | Mezisoučet |  | 0.94772 | [21 empty] | VV | 1
|  | 0,3*0,25*(0,765+1,825*4+1,06+1,49*5) |  | 1.2431 | [21 empty] | VV | 0
SPU
11 | 274351216R00 | Bednění stěn základových pasů odstranění | m2 | 2.1908 |  | 0 |  | 0 |  | 0 | 21 | 0 | 0 | 0 | 0 | 0 | 801-1 | RTS 17/ I | RTS 16/ I | 0.32 | 0.7 |  |  |  |  | POL1_
|  | svislé nebo šikmé (odkloněné), půdorysně přímé nebo zalomené, stěn základových pasů ve volných nebo zapažených jámách, rýhách, šachtách, včetně případných vzpěr, | [23 empty] | SPI |  | svislé nebo šikmé (odkloněné), půdorysně přímé nebo zalomené, stěn základových pasů ve volných nebo zapažených jámách, rýhách, šachtách, včetně případných vzpěr,
|  | Včetně očištění, vytřídění a uložení bednicího materiálu. | [23 empty] | POP
|  | 12. výtah, 02. základy : | [23 empty] | VV | 0
|  | Mezisoučet | [23 empty] | VV | 1
|  | 0,825*(0,25*1,265+0,25*(1,265+2,065)) |  | 0.94772 | [21 empty] | VV | 0
|  | 02. základy : | [23 empty] | VV | 0
|  | Mezisoučet |  | 0.94772 | [21 empty] | VV | 1
|  | 0,3*0,25*(0,765+1,825*4+1,06+1,49*5) |  | 1.2431 | [21 empty] | VV | 0
SPU
12 | 631312611R00 | Mazanina z betonu prostého tl. přes 50 do 80 mm z betonu C 16/20 | m3 | 14.8305 |  | 0 |  | 0 |  | 0 | 21 | 0 | 2.525 | 37.45 | 0 | 0 | 801-1 | RTS 17/ I | RTS 16/ I | 3.213 | 47.65 |  |  |  |  | POL1_
|  | (z kameniva) hlazená dřevěným hladítkem | [23 empty] | SPI
|  | Včetně vytvoření dilatačních spár, bez zaplnění. | [23 empty] | POP
|  | rozpis výměr a odkazy na PD - viz položka 952901111R00 : | [23 empty] | VV | 0
|  | 06 - řez I-I, 03 - půdorys 1. NP, 04 - půdorys 2. NP : | [23 empty] | VV | 0
|  | 1. NP : | [23 empty] | VV | 0
|  | P2 -dubové parkety : | [23 empty] | VV | 0
|  | Mezisoučet | [23 empty] | VV | 1
|  | 127,3*0,075 |  | 9.5475 | [21 empty] | VV | 0
|  | P1 - terazzo : | [23 empty] | VV | 0
|  | Mezisoučet |  | 9.5475 | [21 empty] | VV | 1
|  | 18,59*0,075 |  | 1.3942 | [21 empty] | VV | 0
|  | P1a - terazzo : | [23 empty] | VV | 0
|  | Mezisoučet |  | 1.3942 | [21 empty] | VV | 1
|  | 51,85*0,075 |  | 3.8887 | [21 empty] | VV | 0
SPU
13 | 631313611R00 | Mazanina z betonu prostého tl. přes 80 do 120 mm z betonu C 16/20 | m3 | 0.34399 |  | 0 |  | 0 |  | 0 | 21 | 0 | 2.525 | 0.87 | 0 | 0 | 801-1 | RTS 17/ I | RTS 16/ I | 2.58 | 0.89 |  |  |  |  | POL1_
|  | (z kameniva) hlazená dřevěným hladítkem | [23 empty] | SPI
|  | Včetně vytvoření dilatačních spár, bez zaplnění. | [23 empty] | POP
|  | 12. výtah : | [23 empty] | VV | 0
|  | Mezisoučet | [23 empty] | VV | 1
|  | 0,1*2,066*1,665 |  | 0.34399 | [21 empty] | VV | 0
SPU
14 | 631571003R00 | Násyp pod podlahy z kameniva z kameniva ze štěrkopísku 0-32 pro zpevnění podkladu | m3 | 39.7598 |  | 0 |  | 0 |  | 0 | 21 | 0 | 1.837 | 73.04 | 0 | 0 | 801-1 | RTS 17/ I | RTS 16/ I | 1.836 | 73 |  |  |  |  | POL1_
|  | pod mazaniny a dlažby, popř. na plochých střechách, vodorovný nebo ve spádu, s udusáním a urovnáním povrchu, | [23 empty] | SPI
|  | rozpis výměr a odkazy na PD - viz položka 952901111R00 : | [23 empty] | VV | 0
|  | 06 - řez I-I, 03 - půdorys 1. NP, 04 - půdorys 2. NP : | [23 empty] | VV | 0
|  | 1. NP : | [23 empty] | VV | 0
|  | P2 -dubové parkety : | [23 empty] | VV | 0
|  | Mezisoučet | [23 empty] | VV | 1
|  | 127,3*0,2 |  | 25.46 | [21 empty] | VV | 0
|  | P1 - terazzo : | [23 empty] | VV | 0
|  | Mezisoučet |  | 25.46 | [21 empty] | VV | 1
|  | 18,59*0,2 |  | 3.718 | [21 empty] | VV | 0
|  | P1a - terazzo : | [23 empty] | VV | 0
|  | Mezisoučet |  | 3.718 | [21 empty] | VV | 1
|  | 51,85*0,2 |  | 10.37 | [21 empty] | VV | 0
|  | 12. výtah : | [23 empty] | VV | 0
|  | Mezisoučet |  | 10.37 | [21 empty] | VV | 1
|  | 0,15*1,116*1,265 |  | 0.21176 | [21 empty] | VV | 0
SPU
15 | 219991111R00 | Položení plošného geodrénu pro odvod průsakových vod | m2 | 69 |  | 0 |  | 0 |  | 0 | 21 | 0 | 0.00013 | 0.01 | 0 | 0 |  | Vlastní | Indiv | 0 | 0 |  |  |  |  | POL1_1
|  | Srovnání terénu ve spádu, pokládka geodrénu s přesahem min. 100mm a svislým vytažením na stěnu do úrovně -20mm pod okapový chodník. Dodávka - třírozměrný textilní drén - Drenážní kompozit z prostrorového extrudovaného drenážního jádra na obou stranách op : | [23 empty] | VV | 0
|  | Severní strana:29,6*1,5 : | [23 empty] | VV | 0
|  | Východní strana: 16,4*1,5 : | [23 empty] | VV | 0
|  | Celkem: 69 : | [23 empty] | VV | 0
|  | 69 |  | 69 | [21 empty] | VV | 0
SPU
Díl: | 21 | Úprava podloží a základ.spáry |  |  |  | 0 |  | 0 |  | 0 |  | 0 |  | 9.37 |  | 0 |  |  |  |  | 83.02 |  |  |  |  | DIL
16 | 212312111R00 | Lože trativodu z betonu prostého | m3 | 3.075 |  | 0 |  | 0 |  | 0 | 21 | 0 | 2.525 | 7.76 | 0 | 0 |  | RTS 17/ I | RTS 16/ I | 1.89 | 5.81 |  |  |  |  | POL1_
|  | Včetně vyčištění dna rýh. | [23 empty] | POP
|  | 03. 1. np. 06 - řez I-I, 10. detaily drenáže : | [23 empty] | VV | 0
|  | D1 : | [23 empty] | VV | 0
|  | DŠ 10 - DŠ 11 : | [23 empty] | VV | 0
|  | Mezisoučet | [23 empty] | VV | 1
|  | 14,45*0,1*0,6 |  | 0.867 | [21 empty] | VV | 0
|  | prostup zeď - bez detailu : | [23 empty] | VV | 0
|  | Mezisoučet |  | 0.867 | [21 empty] | VV | 1
|  | 0,5*0,1*0,6 |  | 0.03 | [21 empty] | VV | 0
|  | D2 : | [23 empty] | VV | 0
|  | DŠ 4 - DŠ 3 : | [23 empty] | VV | 0
|  | Mezisoučet |  | 0.03 | [21 empty] | VV | 1
|  | 8,7*0,1*0,3 |  | 0.261 | [21 empty] | VV | 0
|  | DŠ 3 - zaustění : | [23 empty] | VV | 0
|  | Mezisoučet |  | 0.261 | [21 empty] | VV | 1
|  | 2,25*0,1*0,3 |  | 0.0675 | [21 empty] | VV | 0
|  | zaústění bez detailu : | [23 empty] | VV | 0
|  | Mezisoučet |  | 0.0675 | [21 empty] | VV | 1
|  | 2,35*0,1*0,3 |  | 0.0705 | [21 empty] | VV | 0
|  | D3 : | [23 empty] | VV | 0
|  | DŠ7-DŠ5 : | [23 empty] | VV | 0
|  | Mezisoučet |  | 0.0705 | [21 empty] | VV | 1
|  | (21,0+3,3)*0,1*0,3 |  | 0.729 | [21 empty] | VV | 0
|  | DŠ6 - zaústění - bez detailu : | [23 empty] | VV | 0
|  | Mezisoučet |  | 0.729 | [21 empty] | VV | 1
|  | 2,2*0,1*0,3 |  | 0.066 | [21 empty] | VV | 0
|  | D4 : | [23 empty] | VV | 0
|  | DŠ9-DŠ8 : | [23 empty] | VV | 0
|  | Mezisoučet |  | 0.066 | [21 empty] | VV | 1
|  | 15,4*0,1*0,3 |  | 0.462 | [21 empty] | VV | 0
|  | DŠ8 - zaústění - bez detailu : | [23 empty] | VV | 0
|  | Mezisoučet |  | 0.462 | [21 empty] | VV | 1
|  | 1,5*0,1*0,3 |  | 0.045 | [21 empty] | VV | 0
|  | D5 : | [23 empty] | VV | 0
|  | DŠ2-DŠ1 : | [23 empty] | VV | 0
|  | Mezisoučet |  | 0.045 | [21 empty] | VV | 1
|  | 13,2*0,1*0,3 |  | 0.396 | [21 empty] | VV | 0
|  | DŠ1 - zaústění - bez detailu : | [23 empty] | VV | 0
|  | Mezisoučet |  | 0.396 | [21 empty] | VV | 1
|  | 1,8*1,5*0,1*0,3 |  | 0.081 | [21 empty] | VV | 0
SPU
17 | 212755114R00 | Trativody z drenážních trubek DN 10 cm bez lože | m | 87.55 |  | 0 |  | 0 |  | 0 | 21 | 0 | 0.00777 | 0.68 | 0 | 0 |  | RTS 17/ I | RTS 16/ I | 0.05 | 4.38 |  |  |  |  | POL1_
|  | 03. 1. np. 06 - řez I-I, 10. detaily drenáže : | [23 empty] | VV | 0
|  | D1 : | [23 empty] | VV | 0
|  | DŠ 10 - DŠ 11 : | [23 empty] | VV | 0
|  | Mezisoučet | [23 empty] | VV | 1
|  | 14,45 |  | 14.45 | [21 empty] | VV | 0
|  | prostup zeď - bez detailu : | [23 empty] | VV | 0
|  | Mezisoučet |  | 14.45 | [21 empty] | VV | 1
|  | 0,5 |  | 0.5 | [21 empty] | VV | 0
|  | D2 : | [23 empty] | VV | 0
|  | DŠ 4 - DŠ 3 : | [23 empty] | VV | 0
|  | Mezisoučet |  | 0.5 | [21 empty] | VV | 1
|  | 8,7 |  | 8.7 | [21 empty] | VV | 0
|  | DŠ 3 - zaustění : | [23 empty] | VV | 0
|  | Mezisoučet |  | 8.7 | [21 empty] | VV | 1
|  | 2,25 |  | 2.25 | [21 empty] | VV | 0
|  | zaústění bez detailu : | [23 empty] | VV | 0
|  | Mezisoučet |  | 2.25 | [21 empty] | VV | 1
|  | 2,35 |  | 2.35 | [21 empty] | VV | 0
|  | D3 : | [23 empty] | VV | 0
|  | DŠ7-DŠ5 : | [23 empty] | VV | 0
|  | Mezisoučet |  | 2.35 | [21 empty] | VV | 1
|  | 21,0+3,3 |  | 24.3 | [21 empty] | VV | 0
|  | DŠ6 - zaústění - bez detailu : | [23 empty] | VV | 0
|  | Mezisoučet |  | 24.3 | [21 empty] | VV | 1
|  | 2,2 |  | 2.2 | [21 empty] | VV | 0
|  | D4 : | [23 empty] | VV | 0
|  | DŠ9-DŠ8 : | [23 empty] | VV | 0
|  | Mezisoučet |  | 2.2 | [21 empty] | VV | 1
|  | 15,4 |  | 15.4 | [21 empty] | VV | 0
|  | DŠ8 - zaústění - bez detailu : | [23 empty] | VV | 0
|  | Mezisoučet |  | 15.4 | [21 empty] | VV | 1
|  | 1,5 |  | 1.5 | [21 empty] | VV | 0
|  | D5 : | [23 empty] | VV | 0
|  | DŠ2-DŠ1 : | [23 empty] | VV | 0
|  | Mezisoučet |  | 1.5 | [21 empty] | VV | 1
|  | 13,2 |  | 13.2 | [21 empty] | VV | 0
|  | DŠ1 - zaústění - bez detailu : | [23 empty] | VV | 0
|  | Mezisoučet |  | 13.2 | [21 empty] | VV | 1
|  | 1,8*1,5 |  | 2.7 | [21 empty] | VV | 0
SPU
18 | 212971110R00 | Opláštění trativodů z geotext., do sklonu 1:2,5 | m2 | 153.5554 |  | 0 |  | 0 |  | 0 | 21 | 0 | 0.00018 | 0.03 | 0 | 0 |  | RTS 17/ I | RTS 16/ I | 0.075 | 11.52 |  |  |  |  | POL1_
|  | 03. 1. np. 06 - řez I-I, 10. detaily drenáže : | [23 empty] | VV | 0
|  | D1 : | [23 empty] | VV | 0
|  | DŠ 10 - DŠ 11 : | [23 empty] | VV | 0
|  | Mezisoučet | [23 empty] | VV | 1
|  | 14,45*(0,71*2+0,6*3)*1,15 |  | 53.5084 | [21 empty] | VV | 0
|  | D2 : | [23 empty] | VV | 0
|  | DŠ 4 - DŠ 3 : | [23 empty] | VV | 0
|  | Mezisoučet |  | 53.5084 | [21 empty] | VV | 1
|  | 8,7*0,3*4*1,15 |  | 12.006 | [21 empty] | VV | 0
|  | DŠ 3 - zaustění : | [23 empty] | VV | 0
|  | Mezisoučet |  | 12.006 | [21 empty] | VV | 1
|  | 2,25*0,3*4*1,15 |  | 3.105 | [21 empty] | VV | 0
|  | zaústění bez detailu : | [23 empty] | VV | 0
|  | Mezisoučet |  | 3.105 | [21 empty] | VV | 1
|  | 2,35*0,3*4*1,1 |  | 3.102 | [21 empty] | VV | 0
|  | D3 : | [23 empty] | VV | 0
|  | DŠ7-DŠ5 : | [23 empty] | VV | 0
|  | Mezisoučet |  | 3.102 | [21 empty] | VV | 1
|  | 24,3*0,3*4*1,15 |  | 33.534 | [21 empty] | VV | 0
|  | DŠ6 - zaústění - bez detailu : | [23 empty] | VV | 0
|  | Mezisoučet |  | 33.534 | [21 empty] | VV | 1
|  | 2,2*0,3*4*1,15 |  | 3.036 | [21 empty] | VV | 0
|  | D4 : | [23 empty] | VV | 0
|  | DŠ9-DŠ8 : | [23 empty] | VV | 0
|  | Mezisoučet |  | 3.036 | [21 empty] | VV | 1
|  | 15,4*0,3*4*1,15 |  | 21.252 | [21 empty] | VV | 0
|  | DŠ8 - zaústění - bez detailu : | [23 empty] | VV | 0
|  | Mezisoučet |  | 21.252 | [21 empty] | VV | 1
|  | 1,5*0,3*4*1,15 |  | 2.07 | [21 empty] | VV | 0
|  | D5 : | [23 empty] | VV | 0
|  | DŠ2-DŠ1 : | [23 empty] | VV | 0
|  | Mezisoučet |  | 2.07 | [21 empty] | VV | 1
|  | 13,2*0,3*4*1,15 |  | 18.216 | [21 empty] | VV | 0
|  | DŠ1 - zaústění - bez detailu : | [23 empty] | VV | 0
|  | Mezisoučet |  | 18.216 | [21 empty] | VV | 1
|  | 1,8*1,5*0,3*4*1,15 |  | 3.726 | [21 empty] | VV | 0
SPU
19 | 895191111R00 | Drenážní šachtice normální z PE škopku podzemní | kus | 11 |  | 0 |  | 0 |  | 0 | 21 | 0 | 0.0141 | 0.16 | 0 | 0 |  | RTS 17/ I | RTS 16/ I | 4.504 | 49.54 |  |  |  |  | POL1_
|  | Včetně: | [23 empty] | POP
|  | - odřezání víka škopku a jeho volné položení, | [23 empty] | POP
|  | - zakrytí otvoru ve víku škopku, | [23 empty] | POP
|  | - vyvrtání otvorů do stěn škopku pro zaústění drenážního potrubí, | [23 empty] | POP
|  | - dodání a zaústění drenážního potrubí, | [23 empty] | POP
|  | - vyvrtání otvorů ve dně škopku, | [23 empty] | POP
|  | - obalení škopku geotextílií. | [23 empty] | POP
|  | 03. 1. np. 06 - řez I-I, 10. detaily drenáže : | [23 empty] | VV | 0
|  | Mezisoučet | [23 empty] | VV | 1
|  | 11 |  | 11 | [21 empty] | VV | 0
SPU
20 | 212759010 | Napojení drenážního systému na stávající kanalizaci | ks | 2 |  | 0 |  | 0 |  | 0 | 21 | 0 | 0 | 0 | 0 | 0 |  | Vlastní | Indiv | 0 | 0 |  |  |  |  | POL1_1
SPU
21 | 953941210RDR | Osazení poklopů drenážních šachet | kus | 11 |  | 0 |  | 0 |  | 0 | 21 | 0 | 0.04867 | 0.54 | 0 | 0 |  | Vlastní | Kalkul | 1.07 | 11.77 |  |  |  |  | POL1_
|  | 03. 1. np. 06 - řez I-I, 10. detaily drenáže : | [23 empty] | VV | 0
|  | Mezisoučet | [23 empty] | VV | 1
|  | 11 |  | 11 | [21 empty] | VV | 0
SPU
22 | 28611223.AR | trubka plastová drenážní PVC; ohebná; perforovaná po celém obvodu; DN 100,0 mm | m | 89.301 |  | 0 |  | 0 |  | 0 | 21 | 0 | 0.00048 | 0.04 | 0 | 0 | SPCM | RTS 17/ I | RTS 16/ I | 0 | 0 |  |  |  |  | POL3_
|  | výměra viz položka 212755114R00 : | [23 empty] | VV | 0
|  | Mezisoučet | [23 empty] | VV | 1
|  | 87,55*1,02 |  | 89.301 | [21 empty] | VV | 0
SPU
23 | 28695899R | poklop kanalizační pro drenážní šachtu; DN šachty 315 mm; plastový | kus | 11 |  | 0 |  | 0 |  | 0 | 21 | 0 | 0.001 | 0.01 | 0 | 0 | SPCM | RTS 17/ I | RTS 16/ I | 0 | 0 |  |  |  |  | POL3_
|  | 03. 1. np. 06 - řez I-I, 10. detaily drenáže : | [23 empty] | VV | 0
|  | Mezisoučet | [23 empty] | VV | 1
|  | 11 |  | 11 | [21 empty] | VV | 0
SPU
24 | 69366073R | geotextilie PP; funkce drenážní, separační, výztužná, filtrační; plošná hmotnost 150 g/m2; tl. při 2 kPa 2,50 mm | m2 | 291.6427 |  | 0 |  | 0 |  | 0 | 21 | 0 | 0.0005 | 0.15 | 0 | 0 | SPCM | RTS 17/ I | RTS 16/ I | 0 | 0 |  |  |  |  | POL3_
|  | výměra viz položka 212971110R00 : | [23 empty] | VV | 0
|  | Mezisoučet | [23 empty] | VV | 1
|  | 253,60235*1,15 |  | 291.6427 | [21 empty] | VV | 0
SPU
Díl: | 3 | Svislé a kompletní konstrukce |  |  |  | 0 |  | 0 |  | 0 |  | 0 |  | 17.11 |  | 0 |  |  |  |  | 50.59 |  |  |  |  | DIL
25 | 311238136R00 | Zdivo nosné z cihel a tvarovek pálených akusticky tlumivé tloušťka 300 mm, akustický útlum Rw = 57 dB, charakteristická pevnost v tlaku fk = 6,56 MPa, součinitel prostupu tepla U=0,9 W/m2.K | m2 | 9.295 |  | 0 |  | 0 |  | 0 | 21 | 0 | 0.33694 | 3.13 | 0 | 0 | 801-1 | RTS 17/ I | RTS 16/ I | 0.968 | 9 |  |  |  |  | POL1_
|  | 12. výtah : | [23 empty] | VV | 0
|  | Mezisoučet | [23 empty] | VV | 1
|  | 1,69*(0,275+6,246-0,771-0,25) |  | 9.295 | [21 empty] | VV | 0
SPU
26 | 311238138R00 | Zdivo nosné z cihel a tvarovek pálených akusticky tlumivé tloušťky 250 mm, akustický útlum Rw = 56 dB, charakteristická pevnost v tlaku fk = 6,54 MPa, součinitel prostupu tepla U=1,0 W/m2.K | m2 | 15.093 |  | 0 |  | 0 |  | 0 | 21 | 0 | 0.29018 | 4.38 | 0 | 0 | 801-1 | RTS 17/ I | RTS 16/ I | 0.87 | 13.13 |  |  |  |  | POL1_
|  | 12. výtah : | [23 empty] | VV | 0
|  | Mezisoučet | [23 empty] | VV | 1
|  | (1,69+1,316)*(0,275+6,246-0,771-0,25) |  | 16.533 | [21 empty] | VV | 0
|  | Mezisoučet |  | 16.533 | [21 empty] | VV | 1
|  | -0,96*1,5 |  | -1.44 | [21 empty] | VV | 0
SPU
27 | 314231114RT2 | Zdivo komínů a ventilací z cihel Zdivo komínů a ventilací z cihel pálených plných, délky 290 mm, P 15 MPa, na MVC | m3 | 1.1016 |  | 0 |  | 0 |  | 0 | 21 | 0 | 1.6617 | 1.83 | 0 | 0 | 801-1 | RTS 17/ I | RTS 16/ I | 4.708 | 5.19 |  |  |  |  | POL1_
|  | s osazením a dodáním komínových zděří | [23 empty] | SPI
|  | TZ AS, 06. řez I-I, 05. střecha : | [23 empty] | VV | 0
|  | Mezisoučet | [23 empty] | VV | 1
|  | (0,54*1,2)*2*0,5 |  | 0.648 | [21 empty] | VV | 0
|  | Mezisoučet |  | 0.648 | [21 empty] | VV | 1
|  | (0,54*0,84)*2*0,5 |  | 0.4536 | [21 empty] | VV | 0
SPU
28 | 317168131R00 | Překlady keramické montáž a dodávka nosné, délky 1250 mm, šířky 70 mm, výšky 238 mm | kus | 3 |  | 0 |  | 0 |  | 0 | 21 | 0 | 0.04529 | 0.14 | 0 | 0 | 801-1 | RTS 17/ I | RTS 16/ I | 0.2525 | 0.76 |  |  |  |  | POL1_
|  | 12. výtah : | [23 empty] | VV | 0
|  | Mezisoučet | [23 empty] | VV | 1
|  | 3 |  | 3 | [21 empty] | VV | 0
SPU
29 | 317234410RT2 | Vyzdívka mezi nosníky cementovou | m3 | 0.07245 |  | 0 |  | 0 |  | 0 | 21 | 0 | 1.796 | 0.13 | 0 | 0 | 801-4 | RTS 17/ I | RTS 16/ I | 6.868 | 0.5 |  |  |  |  | POL1_
|  | jakýmikoliv cihlami pálenými na jakoukoliv maltu, | [23 empty] | SPI
|  | 06 - řez I-I, 03 - půdorys 1. NP, výpis oceli : | [23 empty] | VV | 0
|  | Mezisoučet | [23 empty] | VV | 1
|  | 0,1*0,1*(1,3*3+1,2*2)*1,15 |  | 0.07245 | [21 empty] | VV | 0
SPU
30 | 317944311RT2 | Dodání a osazení válcovaných nosníků do připravených otvorů I 100 | t | 0.07867 |  | 0 |  | 0 |  | 0 | 21 | 0 | 1.09 | 0.09 | 0 | 0 | 801-4 | RTS 17/ I | RTS 16/ I | 20.6 | 1.62 |  |  |  |  | POL1_
|  | bez zazdění hlav, nařezání nosníků na potřebný rozměr, | [23 empty] | SPI
|  | 06 - řez I-I, 03 - půdorys 1. NP, výpis oceli : | [23 empty] | VV | 0
|  | Mezisoučet | [23 empty] | VV | 1
|  | (1,3*4+1,2*3)*8,94/1000 |  | 0.07867 | [21 empty] | VV | 0
SPU
31 | 340239212RT2 | Zazdívka otvorů o ploše přes 1 m2 do 4 m2 v příčkách nebo stěnách cihlami pálenými tloušťky nad 100 mm | m2 | 5.2003 |  | 0 |  | 0 |  | 0 | 21 | 0 | 0.25595 | 1.33 | 0 | 0 | 801-4 | RTS 17/ I | RTS 16/ I | 0.811 | 4.22 |  |  |  |  | POL1_
|  | z pomocného pracovního lešení o výšce podlahy do 1900 mm a pro zatížení do 1,5 kPa, | [23 empty] | SPI
|  | vč. provázání se stávajícím zdivem : | [23 empty] | VV | 0
|  | 03. 1. np. 06 - řez I-I : | [23 empty] | VV | 0
|  | Mezisoučet | [23 empty] | VV | 1
|  | 0,9*2,1*1,15 |  | 2.1735 | [21 empty] | VV | 0
|  | Mezisoučet |  | 2.1735 | [21 empty] | VV | 1
|  | 1,12*2,35*1,15 |  | 3.0268 | [21 empty] | VV | 0
SPU
32 | 342248120R00 | Příčky z tvárnic pálených Příčky z tvárnic pálených AKU tloušťky 115 mm, tepelný odpor 0,36 m2K/W, zvuková neprůzvučnost 47 dB, součinitel prostupu tepla U=1,65 W/m2.K | m2 | 2.5215 |  | 0 |  | 0 |  | 0 | 21 | 0 | 0.13437 | 0.34 | 0 | 0 | 801-1 | RTS 17/ I | RTS 16/ I | 0.571 | 1.44 |  |  |  |  | POL1_
|  | jednoduché nebo příčky zděné do svislé dřevěné, cihelné, betonové nebo ocelové konstrukce na jakoukoliv maltu vápenocementovou (MVC) nebo cementovou (MC), | [23 empty] | SPI |  | jednoduché nebo příčky zděné do svislé dřevěné, cihelné, betonové nebo ocelové konstrukce na jakoukoliv maltu vápenocementovou (MVC) nebo cementovou (MC),
|  | 12. výtah : | [23 empty] | VV | 0
|  | Mezisoučet | [23 empty] | VV | 1
|  | 0,25*(1,69*5+1,866-0,115*2) |  | 2.5215 | [21 empty] | VV | 0
SPU
33 | 346244381RT2 | Plentování ocelových nosníků jednostranné výšky do 200 mm | m2 | 0.575 |  | 0 |  | 0 |  | 0 | 21 | 0 | 0.1656 | 0.1 | 0 | 0 | 801-1 | RTS 17/ I | RTS 16/ I | 1.2226 | 0.7 |  |  |  |  | POL1_
|  | jakýmikoliv cihlami, | [23 empty] | SPI
|  | 06 - řez I-I, 03 - půdorys 1. NP, výpis oceli : | [23 empty] | VV | 0
|  | Mezisoučet | [23 empty] | VV | 1
|  | 0,1*2*(1,3+1,2)*1,15 |  | 0.575 | [21 empty] | VV | 0
SPU
34 | 346481111RT2 | Plentování rýh, nosníků apod. pletivem ve stěnách nebo před stěnami, pletivem rabicovým | m2 | 1.15 |  | 0 |  | 0 |  | 0 | 21 | 0 | 0.00542 | 0.01 | 0 | 0 | 801-1 | RTS 17/ I | RTS 16/ I | 0.89205 | 1.03 |  |  |  |  | POL1_
|  | plentování potrubí, válcovaných nosníků, výklenků nebo nik, jakéhokoliv tvaru, na jakoukoliv maltu, s potřebným vypnutím pletiva, přetažením a zakotvením drátů a provedení postřiku maltou, | [23 empty] | SPI |  | plentování potrubí, válcovaných nosníků, výklenků nebo nik, jakéhokoliv tvaru, na jakoukoliv maltu, s potřebným vypnutím pletiva, přetažením a zakotvením drátů a provedení postřiku maltou,
|  | 06 - řez I-I, 03 - půdorys 1. NP, výpis oceli : | [23 empty] | VV | 0
|  | Mezisoučet | [23 empty] | VV | 1
|  | 0,1*2*(1,3+1,2)*1,15*2 |  | 1.15 | [21 empty] | VV | 0
SPU
35 | 346275115R00 | Přizdívky a obezdívky z desek pórobetonových tloušťky 150 mm | m2 | 1.512 |  | 0 |  | 0 |  | 0 | 21 | 0 | 0.15262 | 0.23 | 0 | 0 | 801-1 | RTS 17/ I | RTS 16/ I | 0.704 | 1.06 |  |  |  |  | POL1_
|  | s pomocným lešením o výšce podlahy do 1900 mm a pro zatížení do 1,5 kPa. | [23 empty] | SPI
|  | 03. 1. np. 06 - řez I-I : | [23 empty] | VV | 0
|  | Mezisoučet | [23 empty] | VV | 1
|  | 1,12*1,35 |  | 1.512 | [21 empty] | VV | 0
SPU
36 | 310239411CP | Dozdívky CPP vč. provázání se stávajícím zdivem, s použitím suché maltové směsi | m3 | 3.0303 |  | 0 |  | 0 |  | 0 | 21 | 0 | 1.7672 | 5.35 | 0 | 0 |  | Vlastní | Indiv | 3.9407 | 11.94 |  |  |  |  | POL1_
|  | 06 - řez I-I, 03 - půdorys 1. NP : | [23 empty] | VV | 0
|  | 105 : | [23 empty] | VV | 0
|  | Mezisoučet | [23 empty] | VV | 1
|  | 1,35*2,0*0,2*1,15 |  | 0.621 | [21 empty] | VV | 0
|  | 04. 2. np. 06 - řez I-I : | [23 empty] | VV | 0
|  | Mezisoučet |  | 0.621 | [21 empty] | VV | 1
|  | 0,65*2,0*1,45*1,15 |  | 2.1677 | [21 empty] | VV | 0
|  | Mezisoučet |  | 2.1677 | [21 empty] | VV | 1
|  | 0,15*0,7*2,0*1,15 |  | 0.2415 | [21 empty] | VV | 0
SPU
37 | 349_01.01 | D + M betonových podkládků tl. 50mm | ks | 14 |  | 0 |  | 0 |  | 0 | 21 | 0 | 0 | 0 | 0 | 0 |  | Vlastní | Indiv | 0 | 0 |  |  |  |  | POL1_
|  | 06 - řez I-I, 03 - půdorys 1. NP, výpis oceli, statika TZ : | [23 empty] | VV | 0
|  | Mezisoučet | [23 empty] | VV | 1
|  | (4+3)*2 |  | 14 | [21 empty] | VV | 0
SPU
38 | 39598_P/2 | D + M P/2 - komínová hlavice 540 x 1200 mm | kus | 1 |  | 0 |  | 0 |  | 0 | 21 | 0 | 0.0128 | 0.01 | 0 | 0 |  | Vlastní | RTS 16/ I | 0 | 0 |  |  |  |  | POL1_
SPU
39 | 39598_P/3 | D + M P/3 - komínová hlavice 540 x 840 mm | kus | 3 |  | 0 |  | 0 |  | 0 | 21 | 0 | 0.0128 | 0.04 | 0 | 0 |  | Vlastní | Indiv | 0 | 0 |  |  |  |  | POL1_
SPU
Díl: | 399 | Sádrokartonové kce |  |  |  | 0 |  | 0 |  | 0 |  | 0 |  | 1.43 |  | 0 |  |  |  |  | 47.58 |  |  |  |  | DIL
40 | 342261211RT3 | Příčky z desek sádrokartonových dvojité opláštění, jednoduchá konstrukce CW 50 tloušťka příčky 100 mm, tloušťka sádrokartonových desek 12,5 mm, impregnované, tloušťka izolace 50 mm, požární odolnost EI 60 | m2 | 10.3666 |  | 0 |  | 0 |  | 0 | 21 | 0 | 0.04656 | 0.48 | 0 | 0 | 801-1 | RTS 17/ I | RTS 16/ I | 1.404 | 14.55 |  |  |  |  | POL1_
|  | zřízení nosné konstrukce příčky, vložení tepelné izolace tl. do 5 cm, dodávka a montáž desek, přebroušení a tmelení spár a úprava rohů | [23 empty] | SPI
|  | 03. 1. np. 06 - řez I-I : | [23 empty] | VV | 0
|  | 102-103 : | [23 empty] | VV | 0
|  | Mezisoučet | [23 empty] | VV | 1
|  | 2,86*2,45 |  | 7.007 | [21 empty] | VV | 0
|  | 105-106 : | [23 empty] | VV | 0
|  | Mezisoučet |  | 7.007 | [21 empty] | VV | 1
|  | 2,92*1,63 |  | 4.7596 | [21 empty] | VV | 0
|  | Mezisoučet |  | 4.7596 | [21 empty] | VV | 1
|  | -0,7*2,0 |  | -1.4 | [21 empty] | VV | 0
SPU
41 | 342261213RT3 | Příčky z desek sádrokartonových dvojité opláštění, jednoduchá konstrukce CW 100 tloušťka příčky 150 mm, tloušťka sádrokartonových desek 12,5 mm, impregnované, tloušťka izolace 50 mm | m2 | 13.8889 |  | 0 |  | 0 |  | 0 | 21 | 0 | 0.05247 | 0.73 | 0 | 0 | 801-1 | RTS 17/ I | RTS 16/ I | 1.452 | 20.17 |  |  |  |  | POL1_
|  | zřízení nosné konstrukce příčky, vložení tepelné izolace tl. do 5 cm, dodávka a montáž desek, přebroušení a tmelení spár a úprava rohů | [23 empty] | SPI
|  | 03. 1. np. 06 - řez I-I : | [23 empty] | VV | 0
|  | 102-103-101 : | [23 empty] | VV | 0
|  | Mezisoučet | [23 empty] | VV | 1
|  | 2,86*(2,45+2,4+1,265) |  | 17.4889 | [21 empty] | VV | 0
|  | Mezisoučet |  | 17.4889 | [21 empty] | VV | 1
|  | -0,9*2,0*2 |  | -3.6 | [21 empty] | VV | 0
SPU
42 | 342017123R00 | Příčky z desek sádrokartonových instalační příčky, dvojitá ocelová konstrukce CW 50, 2x opláštění rovná nebo větší jak 155 mm, tloušťka sádrokartonových desek 12,5 mm, impregnované, tloušťka izolace 50+50 mm, požární odolnost EI 60 | m2 | 1.35 |  | 0 |  | 0 |  | 0 | 21 | 0 | 0.05093 | 0.07 | 0 | 0 | 801-1 | RTS 17/ I | RTS 16/ I | 1.83 | 2.47 |  |  |  |  | POL1_
|  | zřízení nosné konstrukce příčky, vložení tepelné izolace tl. do 5 cm, dodávka a montáž desek, přebroušení a tmelení spár a úprava rohů | [23 empty] | SPI
|  | 03. 1. np. 06 - řez I-I : | [23 empty] | VV | 0
|  | Mezisoučet | [23 empty] | VV | 1
|  | 1,35*1,0 |  | 1.35 | [21 empty] | VV | 0
SPU
43 | 342263310R00 | Úpravy, doplňkové práce a příplatky pro sádrokartonové a sádrovláknité příčky Úpravy příček pro osazení zařizovacích předmět úprava pro osazení umývadla | kus | 1 |  | 0 |  | 0 |  | 0 | 21 | 0 | 0.00514 | 0.01 | 0 | 0 | 801-1 | RTS 17/ I | RTS 16/ I | 0.36 | 0.36 |  |  |  |  | POL1_
|  | 03. 1. np. 06 - řez I-I : | [23 empty] | VV | 0
|  | Mezisoučet | [23 empty] | VV | 1
|  | 1 |  | 1 | [21 empty] | VV | 0
SPU
44 | 342263320R00 | Úpravy, doplňkové práce a příplatky pro sádrokartonové a sádrovláknité příčky Úpravy příček pro osazení zařizovacích předmět úprava pro osazení WC | kus | 1 |  | 0 |  | 0 |  | 0 | 21 | 0 | 0.012 | 0.01 | 0 | 0 | 801-1 | RTS 14/ I | RTS 12/ I | 0.71 | 0.71 |  |  |  |  | POL1_
|  | 03. 1. np. 06 - řez I-I : | [23 empty] | VV | 0
|  | Mezisoučet | [23 empty] | VV | 1
|  | 1 |  | 1 | [21 empty] | VV | 0
SPU
45 | 342263360R00 | Úpravy, doplňkové práce a příplatky pro sádrokartonové a sádrovláknité příčky Úpravy příček pro osazení zařizovacích předmět úprava pro osazení baterie | kus | 1 |  | 0 |  | 0 |  | 0 | 21 | 0 | 0.0005 | 0 | 0 | 0 | 801-1 | RTS 14/ I | RTS 12/ I | 0.15 | 0.15 |  |  |  |  | POL1_
|  | 03. 1. np. 06 - řez I-I : | [23 empty] | VV | 0
|  | Mezisoučet | [23 empty] | VV | 1
|  | 1 |  | 1 | [21 empty] | VV | 0
SPU
46 | 342264051RT1 | Podhledy na kovové konstrukci opláštěné deskami sádrokartonovými nosná konstrukce z profilů CD s přímým uchycením 1x deska, tloušťky 12,5 mm, standard | m2 | 7.1033 |  | 0 |  | 0 |  | 0 | 21 | 0 | 0.0186 | 0.13 | 0 | 0 | 801-1 | RTS 17/ I | RTS 16/ I | 1.011 | 7.18 |  |  |  |  | POL1_
|  | 03. 1. np. 06 - řez I-I : | [23 empty] | VV | 0
|  | Mezisoučet | [23 empty] | VV | 1
|  | 3,465*1,83 |  | 6.341 | [21 empty] | VV | 0
|  | Mezisoučet |  | 6.341 | [21 empty] | VV | 1
|  | 0,22*3,465 |  | 0.7623 | [21 empty] | VV | 0
SPU
47 | 342264098RT3 | Příplatky k podhledům sádrokartonovým příplatek k podhledu sádrokartonovému za plochu přes 5 do 10 m2 | m2 | 7.1033 |  | 0 |  | 0 |  | 0 | 21 | 0 | 0 | 0 | 0 | 0 | 801-1 | RTS 17/ I | RTS 16/ I | 0.28 | 1.99 |  |  |  |  | POL1_
|  | 03. 1. np. 06 - řez I-I : | [23 empty] | VV | 0
|  | Mezisoučet | [23 empty] | VV | 1
|  | 3,465*1,83 |  | 6.341 | [21 empty] | VV | 0
|  | Mezisoučet |  | 6.341 | [21 empty] | VV | 1
|  | 0,22*3,465 |  | 0.7623 | [21 empty] | VV | 0
SPU
Díl: | 4 | Vodorovné konstrukce |  |  |  | 0 |  | 0 |  | 0 |  | 0 |  | 1.96 |  | 0 |  |  |  |  | 14.22 |  |  |  |  | DIL
48 | 380932224R00 | Dodatečné vlepování betonářské výztuže vlepení betonářské výztuže, D 10 mm, beton, malta, dovolené namáhání v tahu 8 kN | m | 4 |  | 0 |  | 0 |  | 0 | 21 | 0 | 0.00068 | 0 | 0 | 0 | 801-4 | RTS 17/ I | RTS 16/ I | 1.0222 | 4.09 |  |  |  |  | POL1_
|  | 12. výtah : | [23 empty] | VV | 0
|  | Mezisoučet | [23 empty] | VV | 1
|  | 0,25*4*4 |  | 4 | [21 empty] | VV | 0
SPU
49 | 411121232RT3 | Osazování stropních desek š. do 60, dl. do 180 cm, včetně dodávky PZD 29/10 149x29x9 | kus | 5 |  | 0 |  | 0 |  | 0 | 21 | 0 | 0.09868 | 0.49 | 0 | 0 |  | RTS 17/ I | RTS 16/ I | 0.353 | 1.77 |  |  |  |  | POL1_
|  | 12. výtah : | [23 empty] | VV | 0
|  | Mezisoučet | [23 empty] | VV | 1
|  | 5 |  | 5 | [21 empty] | VV | 0
SPU
50 | 417321313R00 | Železobeton ztužujících pásů a věnců z betonu C 16/20 | m3 | 0.46489 |  | 0 |  | 0 |  | 0 | 21 | 0 | 2.5251 | 1.17 | 0 | 0 | 801-1 | RTS 17/ I | RTS 16/ I | 1.448 | 0.67 |  |  |  |  | POL1_
|  | 12. výtah : | [23 empty] | VV | 0
|  | Mezisoučet | [23 empty] | VV | 1
|  | 1,69*0,25*0,23*2 |  | 0.19435 | [21 empty] | VV | 0
|  | Mezisoučet |  | 0.19435 | [21 empty] | VV | 1
|  | (1,69+1,316)*0,25*0,18*2 |  | 0.27054 | [21 empty] | VV | 0
SPU
51 | 417351115R00 | Bednění bočnic ztužujících pásů a věnců včetně vzpěr zřízení | m2 | 2.098 |  | 0 |  | 0 |  | 0 | 21 | 0 | 0.00782 | 0.02 | 0 | 0 | 801-1 | RTS 17/ I | RTS 16/ I | 0.79 | 1.66 |  |  |  |  | POL1_
|  | 12. výtah : | [23 empty] | VV | 0
|  | Mezisoučet | [23 empty] | VV | 1
|  | 0,25*(1,316+1,44*2)*2 |  | 2.098 | [21 empty] | VV | 0
SPU
52 | 417351116R00 | Bednění bočnic ztužujících pásů a věnců včetně vzpěr odstranění | m2 | 2.098 |  | 0 |  | 0 |  | 0 | 21 | 0 | 0 | 0 | 0 | 0 | 801-1 | RTS 17/ I | RTS 16/ I | 0.24 | 0.5 |  |  |  |  | POL1_
|  | 12. výtah : | [23 empty] | VV | 0
|  | Mezisoučet | [23 empty] | VV | 1
|  | 0,25*(1,316+1,44*2)*2 |  | 2.098 | [21 empty] | VV | 0
SPU
53 | 417351215RT2 | Bednění věnců věncovkou pálenou bez izolace výšky 238 mm | m | 10.492 |  | 0 |  | 0 |  | 0 | 21 | 0 | 0.02233 | 0.23 | 0 | 0 | 801-1 | RTS 17/ I | RTS 16/ I | 0.4 | 4.2 |  |  |  |  | POL1_
|  | 12. výtah : | [23 empty] | VV | 0
|  | Mezisoučet | [23 empty] | VV | 1
|  | (1,69*2+1,866)*2 |  | 10.492 | [21 empty] | VV | 0
SPU
54 | 417361821R00 | Výztuž ztužujících pásů a věnců z betonářské oceli 10 505(R) | t | 0.04796 |  | 0 |  | 0 |  | 0 | 21 | 0 | 1.0167 | 0.05 | 0 | 0 | 801-1 | RTS 17/ I | RTS 16/ I | 27.673 | 1.33 |  |  |  |  | POL1_
|  | 12. výtah : | [23 empty] | VV | 0
|  | Mezisoučet | [23 empty] | VV | 1
|  | 1,69*(0,888*4+0,222*4)*1,15/1000*2 |  | 0.01726 | [21 empty] | VV | 0
|  | Mezisoučet |  | 0.01726 | [21 empty] | VV | 1
|  | (1,69+1,316)*(0,888*4+0,222*4)*1,15/1000*2 |  | 0.0307 | [21 empty] | VV | 0
SPU
Díl: | 5 | Komunikace |  |  |  | 0 |  | 0 |  | 0 |  | 0 |  | 84.8 |  | 0 |  |  |  |  | 84.36 |  |  |  |  | DIL
55 | 289971211R00 | Zřízení vrstvy z geotextilie sklon do 1:5 š.do 3 m | m2 | 70.3 |  | 0 |  | 0 |  | 0 | 21 | 0 | 3e-05 | 0 | 0 | 0 |  | RTS 17/ I | RTS 16/ I | 0.044 | 3.09 |  |  |  |  | POL1_
|  | S5 : | [23 empty] | VV | 0
|  | 06 - řez I-I, 03 - půdorys 1. NP : | [23 empty] | VV | 0
|  | Mezisoučet | [23 empty] | VV | 1
|  | 70,3 |  | 70.3 | [21 empty] | VV | 0
SPU
56 | 451313511R00 | Podklad betonový pod dlažbu tl. do 100 mm | m2 | 70.3 |  | 0 |  | 0 |  | 0 | 21 | 0 | 0.2525 | 17.75 | 0 | 0 |  | RTS 17/ I | RTS 16/ I | 0.242 | 17.01 |  |  |  |  | POL1_
|  | S5 : | [23 empty] | VV | 0
|  | 06 - řez I-I, 03 - půdorys 1. NP : | [23 empty] | VV | 0
|  | Mezisoučet | [23 empty] | VV | 1
|  | 70,3 |  | 70.3 | [21 empty] | VV | 0
SPU
57 | 564851111R00 | Podklad ze štěrkodrti s rozprostřením a zhutněním tloušťka po zhutnění 150 mm | m2 | 70.3 |  | 0 |  | 0 |  | 0 | 21 | 0 | 0.33075 | 23.25 | 0 | 0 | 822-1 | RTS 17/ I | RTS 16/ I | 0.026 | 1.83 |  |  |  |  | POL1_
|  | S5 : | [23 empty] | VV | 0
|  | 06 - řez I-I, 03 - půdorys 1. NP : | [23 empty] | VV | 0
|  | Mezisoučet | [23 empty] | VV | 1
|  | 70,3 |  | 70.3 | [21 empty] | VV | 0
SPU
58 | 591241111R00 | Kladení dlažby z kostek drobných z kamene, do lože z cementové malty tloušťky 50 mm | m2 | 70.3 |  | 0 |  | 0 |  | 0 | 21 | 0 | 0.30132 | 21.18 | 0 | 0 | 822-1 | RTS 17/ I | RTS 16/ I | 0.774 | 54.41 |  |  |  |  | POL1_
|  | s provedením lože do 50 mm, s vyplněním spár, s dvojím beraněním a se smetením přebytečného materiálu na krajnici | [23 empty] | SPI
|  | S5 : | [23 empty] | VV | 0
|  | 06 - řez I-I, 03 - půdorys 1. NP : | [23 empty] | VV | 0
|  | Mezisoučet | [23 empty] | VV | 1
|  | 70,3 |  | 70.3 | [21 empty] | VV | 0
SPU
59 | 917131111RT2 | Osazení chodníkového obrubníku kamenného včetně dodávky kamenného obrubníku ležatého, bez boční opěry, do lože z betonu prostého C 12/15, rozměru 300 x 200 mm | m | 18.4 |  | 0 |  | 0 |  | 0 | 21 | 0 | 0.2414 | 4.44 | 0 | 0 | 822-1 | RTS 17/ I | RTS 16/ I | 0.33835 | 6.23 |  |  |  |  | POL1_
|  | se zřízením lože tl. 80-100 mm | [23 empty] | SPI
|  | 03. 1. np. 06 - řez I-I : | [23 empty] | VV | 0
|  | Mezisoučet | [23 empty] | VV | 1
|  | 1,525*5+2,155*5 |  | 18.4 | [21 empty] | VV | 0
SPU
60 | 918101111R00 | Lože pod obrubníky, krajníky nebo obruby z betonu prostého C 12/15 | m3 | 1.242 |  | 0 |  | 0 |  | 0 | 21 | 0 | 2.525 | 3.14 | 0 | 0 | 822-1 | RTS 17/ I | RTS 16/ I | 1.442 | 1.79 |  |  |  |  | POL1_
|  | z dlažebních kostek z betonu prostého | [23 empty] | SPI
|  | 03. 1. np. 06 - řez I-I : | [23 empty] | VV | 0
|  | Mezisoučet | [23 empty] | VV | 1
|  | (1,525*5+2,155*5)*0,45*0,15 |  | 1.242 | [21 empty] | VV | 0
SPU
61 | 58380120.ARX | kostka dlažební materiálová skupina I/2 (žula); tř. I.;5/10 cm | m2 | 75 |  | 0 |  | 0 |  | 0 | 21 | 0 | 0.2 | 15 | 0 | 0 |  | Vlastní | RTS 16/ I | 0 | 0 |  |  |  |  | POL3_
|  | S5 : | [23 empty] | VV | 0
|  | 06 - řez I-I, 03 - půdorys 1. NP : | [23 empty] | VV | 0
|  | Mezisoučet | [23 empty] | VV | 1
|  | 75 |  | 75 | [21 empty] | VV | 0
SPU
62 | 69366199R | geotextilie PP; funkce separační, ochranná, výztužná, filtrační; plošná hmotnost 500 g/m2; zpevněná oboustranně | m2 | 80.845 |  | 0 |  | 0 |  | 0 | 21 | 0 | 0.0005 | 0.04 | 0 | 0 | SPCM | RTS 17/ I | RTS 16/ I | 0 | 0 |  |  |  |  | POL3_
|  | S5 : | [23 empty] | VV | 0
|  | 06 - řez I-I, 03 - půdorys 1. NP : | [23 empty] | VV | 0
|  | Mezisoučet | [23 empty] | VV | 1
|  | 70,3*1,15 |  | 80.845 | [21 empty] | VV | 0
SPU
Díl: | 60_S | Sanační opatření |  |  |  | 0 |  | 0 |  | 0 |  | 0 |  | 1.04 |  | 0 |  |  |  |  | 25.75 |  |  |  |  | DIL
63 | 631663199 | D + M sešití trhlin ve zdivu pomocí prutů z nerezové oceli | m | 307 |  | 0 |  | 0 |  | 0 | 21 | 0 | 0.003 | 0.92 | 0 | 0 |  | Vlastní | Indiv | 0.074 | 22.72 |  |  |  |  | POL1_
|  | viz TZ - sanace trhlin : | [23 empty] | VV | 0
|  | Postup prací: : | [23 empty] | VV | 0
|  | - Vyfrézují se drážky 12mm, délky1000- 1500mm (minimálně 500mm na každou stranu trhliny) do hloubky 35mm. Vzdálenost drážek cca 300mm. : | [23 empty] | VV | 0
|  | - Drážky se vyčístí pomocí vzduchu a aplikuje se podkladní tmel nebo voda. : | [23 empty] | VV | 0
|  | - Aplikuje se systémový tmel dozadu do drážky. : | [23 empty] | VV | 0
|  | - Zatlačí se nerezový prut délky 1250mm prům. 8mm do tmelu, aby se docílilo dobrého spojení : | [23 empty] | VV | 0
|  | - Aplikuje se další tmel přes odkrytý nerezový prut, dokončení 10mm od lícní strany, a "začistí se" do drážky použitím zednické lžíce. : | [23 empty] | VV | 0
|  | - Znovu se zaspáruje maltové lůžko a uvede se do původního stavu. : | [23 empty] | VV | 0
|  | - Vertikální trhliny se uvedou do původního stavu pomocí epoxidového tmelu : | [23 empty] | VV | 0
|  | Mezisoučet | [23 empty] | VV | 1
|  | 307 |  | 307 | [21 empty] | VV | 0
|  | 1. np : | [23 empty] | VV | 0
|  | Označení : | [23 empty] | VV | 0
|  | trhliny profil prutu(mm) délka/1prut (mm) počet(ks) : | [23 empty] | VV | 0
|  | 1 8 1200 10 : | [23 empty] | VV | 0
|  | 2 8 1200 10 : | [23 empty] | VV | 0
|  | 3 8 1200 10 : | [23 empty] | VV | 0
|  | 4 8 1200 5 : | [23 empty] | VV | 0
|  | 5 8 1200 6 : | [23 empty] | VV | 0
|  | 6 8 1500 10 : | [23 empty] | VV | 0
|  | 7 8 1200 10 : | [23 empty] | VV | 0
|  | 8 8 1200 10 : | [23 empty] | VV | 0
|  | 9 8 1200 10 : | [23 empty] | VV | 0
|  | 10 8 1200 10 : | [23 empty] | VV | 0
|  | 11 8 1200 10 : | [23 empty] | VV | 0
|  | 12 8 1200 10 : | [23 empty] | VV | 0
|  | 13 8 1500 10 : | [23 empty] | VV | 0
|  | 14 8 1500 10 : | [23 empty] | VV | 0
|  | 15 8 1200 10 : | [23 empty] | VV | 0
|  | 16 8 1500 10 : | [23 empty] | VV | 0
|  | 17 8 1200 12 : | [23 empty] | VV | 0
|  | 18(vedle okna) 8 1200 6 : | [23 empty] | VV | 0
|  | 18 (nad oknem) 8 2200 6 : | [23 empty] | VV | 0
|  | 2. np : | [23 empty] | VV | 0
|  | Označení : | [23 empty] | VV | 0
|  | trhliny profil prutu(mm) délka/1prut (mm) počet (ks) : | [23 empty] | VV | 0
|  | 1 8 1200 10 : | [23 empty] | VV | 0
|  | 2 ,3 8 2200 10 : | [23 empty] | VV | 0
|  | 4 8 1200 10 : | [23 empty] | VV | 0
|  | 5 8 1200 10 : | [23 empty] | VV | 0
|  | 6 8 2000 5 : | [23 empty] | VV | 0
|  | 7 8 1500 6 : | [23 empty] | VV | 0
SPU
64 | 632663199 | D + M sanace trhlin ve stropě | m | 41 |  | 0 |  | 0 |  | 0 | 21 | 0 | 0.003 | 0.12 | 0 | 0 |  | Vlastní | Indiv | 0.074 | 3.03 |  |  |  |  | POL1_
|  | viz TZ - sanace trhlin : | [23 empty] | VV | 0
|  | I na stropních klenbách jsou patrné poruchy, které budou sanovány v tomto případě vyklínováním a obnovením maltového lože mezi jednotlivými prvky klenby. : | [23 empty] | VV | 0
|  | Před provedením těchto úprav bude oklepána omítka v pruhu šíře cca 500mm podél trhliny. Poté se vyčistí trhlina, dostatečně navlhčí, vyklínuje klínky z plných cihel a vyplní cementovou maltou. : | [23 empty] | VV | 0
|  | Trhliny mezi stropem a stěnou nebo nadpražím otvorů budou rovněž vyklínovány a vyplněny po dostatečném navlhčení cementovou maltou. : | [23 empty] | VV | 0
|  | Mezisoučet | [23 empty] | VV | 1
|  | 41 |  | 41 | [21 empty] | VV | 0
|  | 1. NP : | [23 empty] | VV | 0
|  | Označení : | [23 empty] | VV | 0
|  | trhliny délka (m) : | [23 empty] | VV | 0
|  | a 6 : | [23 empty] | VV | 0
|  | b 2 : | [23 empty] | VV | 0
|  | c 3 : | [23 empty] | VV | 0
|  | d 3 : | [23 empty] | VV | 0
|  | e 3 : | [23 empty] | VV | 0
|  | f 4 : | [23 empty] | VV | 0
|  | g 2 : | [23 empty] | VV | 0
|  | h 2 : | [23 empty] | VV | 0
|  | i 2 : | [23 empty] | VV | 0
|  | j 5 : | [23 empty] | VV | 0
|  | k 5 : | [23 empty] | VV | 0
|  | l 2x0,5 : | [23 empty] | VV | 0
|  | 2. NP : | [23 empty] | VV | 0
|  | Označení : | [23 empty] | VV | 0
|  | trhliny délka (m) : | [23 empty] | VV | 0
|  | a 3 : | [23 empty] | VV | 0
|  | : | [23 empty] | VV | 0
SPU
Díl: | 61 | Upravy povrchů vnitřní |  |  |  | 0 |  | 0 |  | 0 |  | 0 |  | 58.43 |  | 0 |  |  |  |  | 1107.43 |  |  |  |  | DIL
65 | 611421133R00 | Omítky vnitřní stropů vápenné, vápenocementové omítky vnitřní vápenné, vápenocementové stropů rovných štukové | m2 | 1.895 |  | 0 |  | 0 |  | 0 | 21 | 0 | 0.05123 | 0.1 | 0 | 0 | 801-1 | RTS 17/ I | RTS 16/ I | 0.908 | 1.72 |  |  |  |  | POL1_
|  | s pomocným lešením o výšce podlahy do 1900 mm a pro zatížení do 1,5 kPa, | [23 empty] | SPI
|  | 12. výtah : | [23 empty] | VV | 0
|  | Mezisoučet | [23 empty] | VV | 1
|  | 1,44*1,316 |  | 1.895 | [21 empty] | VV | 0
SPU
66 | 611421411R00 | Oprava vnitřních vápenných omítek stropů železobetonových rovných tvárnicových a kleneb v množství opravované plochy v množství opravované plochy přes 30 do 50 %, hrubých | m2 | 457.5892 |  | 0 |  | 0 |  | 0 | 21 | 0 | 0.025 | 11.44 | 0 | 0 | 801-4 | RTS 17/ I | RTS 16/ I | 0.45195 | 206.81 |  |  |  |  | POL1_
|  | Včetně pomocného pracovního lešení o výšce podlahy do 1900 mm a pro zatížení do 1,5 kPa. | [23 empty] | POP
|  | stropy : | [23 empty] | VV | 0
|  | výměra viz položka 978011161R00 : | [23 empty] | VV | 0
|  | Mezisoučet | [23 empty] | VV | 1
|  | 457,5892 |  | 457.5892 | [21 empty] | VV | 0
SPU
67 | 611471411R00 | Tenkovrstvá úprava stropů aktivovaným štukem tloušťky 2÷3 mm, maltou vápenocementovou | m2 | 457.5892 |  | 0 |  | 0 |  | 0 | 21 | 0 | 0.00768 | 3.51 | 0 | 0 | 801-1 | RTS 17/ I | RTS 16/ I | 0.381 | 174.34 |  |  |  |  | POL1_
|  | vodorovných, šikmých, žebrových a klenutých a schodišťových konstrukcí, s nejnutnějším obroušením podkladu (pemzou apod.) a oprášením, s pomocným lešením o výšce podlahy do 1900 mm a pro zatížení do 1,5 kPa, | [23 empty] | SPI |  | vodorovných, šikmých, žebrových a klenutých a schodišťových konstrukcí, s nejnutnějším obroušením podkladu (pemzou apod.) a oprášením, s pomocným lešením o výšce podlahy do 1900 mm a pro zatížení do 1,5 kPa,
|  | stropy : | [23 empty] | VV | 0
|  | výměra viz položka 978011161R00 : | [23 empty] | VV | 0
|  | Mezisoučet | [23 empty] | VV | 1
|  | 457,5892 |  | 457.5892 | [21 empty] | VV | 0
SPU
68 | 611481211RT2 | Vyztužení vnitřních omítek stropů sklotextilní síťovinou s dodávkou síťoviny a stěrkového tmelu | m2 | 45.7589 |  | 0 |  | 0 |  | 0 | 21 | 0 | 0.00411 | 0.19 | 0 | 0 | 801-1 | RTS 17/ I | RTS 16/ I | 0.484 | 22.15 |  |  |  |  | POL1_
|  | s pomocným lešením o výšce podlahy do 1900 mm a pro zatížení do 1,5 kPa, | [23 empty] | SPI
|  | stropy : | [23 empty] | VV | 0
|  | cca 10% plochy : | [23 empty] | VV | 0
|  | výměra viz položka 978011161R00 : | [23 empty] | VV | 0
|  | Mezisoučet | [23 empty] | VV | 1
|  | 457,5892/100*10 |  | 45.7589 | [21 empty] | VV | 0
SPU
69 | 612421637R00 | Omítky vnitřní stěn vápenné nebo vápenocementové v podlaží i ve schodišti štukové | m2 | 28.6989 |  | 0 |  | 0 |  | 0 | 21 | 0 | 0.04766 | 1.37 | 0 | 0 | 801-1 | RTS 17/ I | RTS 16/ I | 0.656 | 18.83 |  |  |  |  | POL1_
|  | 12. výtah : | [23 empty] | VV | 0
|  | Mezisoučet | [23 empty] | VV | 1
|  | 6,121*(1,316*2+1,44*2) |  | 33.739 | [21 empty] | VV | 0
|  | Mezisoučet |  | 33.739 | [21 empty] | VV | 1
|  | -(0,96*1,5+0,9*2,0*2) |  | -5.04 | [21 empty] | VV | 0
SPU
70 | 612421411R00 | Oprava vnitřních vápenných omítek stěn v množství opravované plochy přes 30 do 50 %, hrubých | m2 | 816.6306 |  | 0 |  | 0 |  | 0 | 21 | 0 | 0.02192 | 17.9 | 0 | 0 | 801-4 | RTS 17/ I | RTS 16/ I | 0.377 | 307.87 |  |  |  |  | POL1_
|  | Včetně pomocného pracovního lešení o výšce podlahy do 1900 mm a pro zatížení do 1,5 kPa. | [23 empty] | POP
|  | 03. 1. NP : | [23 empty] | VV | 0
|  | m.č.101 : | [23 empty] | VV | 0
|  | Mezisoučet | [23 empty] | VV | 1
|  | (2,38*2+3,46)*(2,76-0,5) |  | 18.5772 | [21 empty] | VV | 0
|  | m.č.102 : | [23 empty] | VV | 0
|  | Mezisoučet |  | 18.5772 | [21 empty] | VV | 1
|  | (4,15+1,265+2,195+1,0+0,9)*2,76 |  | 26.2476 | [21 empty] | VV | 0
|  | Mezisoučet |  | 26.2476 | [21 empty] | VV | 1
|  | -5,65 |  | -5.65 | [21 empty] | VV | 0
|  | m.č.103 : | [23 empty] | VV | 0
|  | Mezisoučet |  | -5.65 | [21 empty] | VV | 1
|  | 2,2*(2,76-0,5) |  | 4.972 | [21 empty] | VV | 0
|  | m.č.104 : | [23 empty] | VV | 0
|  | Mezisoučet |  | 4.972 | [21 empty] | VV | 1
|  | (4,55*2+3,465*2)*2,76 |  | 44.2428 | [21 empty] | VV | 0
|  | Mezisoučet |  | 44.2428 | [21 empty] | VV | 1
|  | -7,3 |  | -7.3 | [21 empty] | VV | 0
|  | m.č.105 : | [23 empty] | VV | 0
|  | Mezisoučet |  | -7.3 | [21 empty] | VV | 1
|  | Mezisoučet | [23 empty] | VV | 1
|  | 2,82*(2,6*2+1,63+0,45*2) |  | 21.7986 | [21 empty] | VV | 0
|  | Mezisoučet |  | 21.7986 | [21 empty] | VV | 1
|  | Mezisoučet | [23 empty] | VV | 1
|  | -1,05*2,05 |  | -2.1525 | [21 empty] | VV | 0
|  | Mezisoučet |  | -2.1525 | [21 empty] | VV | 1
|  | -3,7 |  | -3.7 | [21 empty] | VV | 0
|  | m.č.106 : | [23 empty] | VV | 0
|  | 2,82*(1,44*2+1,65) |  | 12.7746 | [21 empty] | VV | 0
|  | Mezisoučet |  | 9.0746 | [21 empty] | VV | 1
|  | -1,75 |  | -1.75 | [21 empty] | VV | 0
[26 empty] | VV | 0
|  | m.č.107 : | [23 empty] | VV | 0
|  | Mezisoučet |  | -1.75 | [21 empty] | VV | 1
|  | 2,79*(5,15*2+3,85*2)*0,66 |  | 33.1452 | [21 empty] | VV | 0
|  | Mezisoučet |  | 33.1452 | [21 empty] | VV | 1
|  | -10,6 |  | -10.6 | [21 empty] | VV | 0
|  | m.č.108 : | [23 empty] | VV | 0
|  | Mezisoučet |  | -10.6 | [21 empty] | VV | 1
|  | 2,80*((1,925+0,9+0,485+2,53)*2+2,24*2)*0,66 |  | 29.8637 | [21 empty] | VV | 0
|  | Mezisoučet |  | 29.8637 | [21 empty] | VV | 1
|  | -2,80*1,6 |  | -4.48 | [21 empty] | VV | 0
|  | Mezisoučet |  | -4.48 | [21 empty] | VV | 1
|  | -5,4 |  | -5.4 | [21 empty] | VV | 0
|  | m.č.109 : | [23 empty] | VV | 0
|  | Mezisoučet |  | -5.4 | [21 empty] | VV | 1
|  | 2,97*17,85*0,66 |  | 34.9896 | [21 empty] | VV | 0
|  | Mezisoučet |  | 34.9896 | [21 empty] | VV | 1
|  | -14,98 |  | -14.98 | [21 empty] | VV | 0
|  | m.č.110 : | [23 empty] | VV | 0
|  | Mezisoučet |  | -14.98 | [21 empty] | VV | 1
|  | 3,06*26,85*0,66 |  | 54.2263 | [21 empty] | VV | 0
|  | Mezisoučet |  | 54.2263 | [21 empty] | VV | 1
|  | -19,18 |  | -19.18 | [21 empty] | VV | 0
|  | m.č.111: : | [23 empty] | VV | 0
|  | Mezisoučet |  | -19.18 | [21 empty] | VV | 1
|  | 3,27*15,86*0,66 |  | 34.2291 | [21 empty] | VV | 0
|  | Mezisoučet |  | 34.2291 | [21 empty] | VV | 1
|  | -7,98 |  | -7.98 | [21 empty] | VV | 0
|  | m.č.112: : | [23 empty] | VV | 0
|  | Mezisoučet |  | -7.98 | [21 empty] | VV | 1
|  | 3,12*22,56*0,66 |  | 46.4556 | [21 empty] | VV | 0
|  | Mezisoučet |  | 46.4556 | [21 empty] | VV | 1
|  | -14,0 |  | -14 | [21 empty] | VV | 0
|  | m.č.113: : | [23 empty] | VV | 0
|  | Mezisoučet |  | -14 | [21 empty] | VV | 1
|  | 2,99*12,25*0,66 |  | 24.1742 | [21 empty] | VV | 0
|  | Mezisoučet |  | 24.1742 | [21 empty] | VV | 1
|  | -8,47 |  | -8.47 | [21 empty] | VV | 0
|  | m.č.114: : | [23 empty] | VV | 0
|  | Mezisoučet |  | -8.47 | [21 empty] | VV | 1
|  | 2,38*10,92 |  | 25.9896 | [21 empty] | VV | 0
|  | Mezisoučet |  | 25.9896 | [21 empty] | VV | 1
|  | -5,1 |  | -5.1 | [21 empty] | VV | 0
|  | m.č.115: : | [23 empty] | VV | 0
|  | Mezisoučet |  | -5.1 | [21 empty] | VV | 1
|  | 2,0*12,56 |  | 25.12 | [21 empty] | VV | 0
|  | Mezisoučet |  | 25.12 | [21 empty] | VV | 1
|  | -17,64 |  | -17.64 | [21 empty] | VV | 0
|  | 04. 2.NP : | [23 empty] | VV | 0
|  | 203 : | [23 empty] | VV | 0
|  | 3,53*(7,75*2+6,25*2) |  | 98.84 | [21 empty] | VV | 0
|  | 204 : | [23 empty] | VV | 0
|  | Mezisoučet |  | 81.2 | [21 empty] | VV | 1
|  | 2,78*(4,2*2+3,78*2)*0,66 |  | 29.2834 | [21 empty] | VV | 0
|  | 205 : | [23 empty] | VV | 0
|  | Mezisoučet |  | 29.2834 | [21 empty] | VV | 1
|  | 3,22*(2,78*2+3,78*2)*0,66 |  | 27.8826 | [21 empty] | VV | 0
|  | 206 : | [23 empty] | VV | 0
|  | 3,55*(7,35*4) |  | 104.37 | [21 empty] | VV | 0
|  | Mezisoučet |  | 132.2526 | [21 empty] | VV | 1
|  | 207 : | [23 empty] | VV | 0
|  | Mezisoučet | [23 empty] | VV | 1
|  | 3,21*(1,85*2+3,25*2) |  | 32.742 | [21 empty] | VV | 0
|  | 208 : | [23 empty] | VV | 0
|  | Mezisoučet |  | 32.742 | [21 empty] | VV | 1
|  | Mezisoučet | [23 empty] | VV | 1
|  | 3,55*(2,88*2+12,15*2) |  | 106.713 | [21 empty] | VV | 0
|  | 201 : | [23 empty] | VV | 0
|  | Mezisoučet |  | 106.713 | [21 empty] | VV | 1
|  | 3,66*(1,45*2+3,25) |  | 22.509 | [21 empty] | VV | 0
|  | 202 : | [23 empty] | VV | 0
|  | Mezisoučet |  | 22.509 | [21 empty] | VV | 1
|  | 3,56*(6,25*2+2,25*2) |  | 60.52 | [21 empty] | VV | 0
|  | 209 : | [23 empty] | VV | 0
|  | Mezisoučet |  | 60.52 | [21 empty] | VV | 1
|  | 3,56*(1,0*2+2,56*2) |  | 25.3472 | [21 empty] | VV | 0
SPU
71 | 612451121R00 | Omítky vnitřního zdiva cementové hladké | m2 | 3.7 |  | 0 |  | 0 |  | 0 | 21 | 0 | 0.04558 | 0.17 | 0 | 0 | 801-1 | RTS 17/ I | RTS 16/ I | 0.608 | 2.25 |  |  |  |  | POL1_
|  | v podlaží i ve schodišti, zdiva cihelného, kamenného, smíšeného nebo betonového | [23 empty] | SPI
|  | 06 - řez I-I, 03 - půdorys 1. NP, 04 - půdorys 2. NP, TZ AS : | [23 empty] | VV | 0
|  | v místě odstraněného mramorového soklu : | [23 empty] | VV | 0
|  | Mezisoučet | [23 empty] | VV | 1
|  | 18,5*0,1*2 |  | 3.7 | [21 empty] | VV | 0
SPU
72 | 612471413R00 | Tenkovrstvá úprava stěn aktivovaným štukem malta vápenocementová s disperzní přísadou | m2 | 816.6306 |  | 0 |  | 0 |  | 0 | 21 | 0 | 0.00658 | 5.37 | 0 | 0 | 801-1 | RTS 17/ I | RTS 16/ I | 0.319 | 260.51 |  |  |  |  | POL1_
|  | na rovném povrchu vnitřních stěn, pilířů, svislých panelových konstrukcí, s nejnutnějším obroušením podkladu (pemzou apod.) a oprášením, | [23 empty] | SPI
|  | výměra - viz položka 612421431RT2 : | [23 empty] | VV | 0
|  | Mezisoučet | [23 empty] | VV | 1
|  | 816,6306 |  | 816.6306 | [21 empty] | VV | 0
SPU
73 | 612481211RT2 | Vyztužení vnitřních stěn sklotextilní síťovinou s dodávkou síťoviny a stěrkového tmelu | m2 | 110.362 |  | 0 |  | 0 |  | 0 | 21 | 0 | 0.00367 | 0.41 | 0 | 0 | 801-1 | RTS 17/ I | RTS 16/ I | 0.362 | 39.95 |  |  |  |  | POL1_
|  | 12. výtah : | [23 empty] | VV | 0
|  | Mezisoučet | [23 empty] | VV | 1
|  | 6,121*(1,316*2+1,44*2) |  | 33.739 | [21 empty] | VV | 0
|  | Mezisoučet |  | 33.739 | [21 empty] | VV | 1
|  | -(0,96*1,5+0,9*2,0*2) |  | -5.04 | [21 empty] | VV | 0
|  | stěny : | [23 empty] | VV | 0
|  | cca 10% plochy : | [23 empty] | VV | 0
|  | výměra - viz položka 612421431RT2 : | [23 empty] | VV | 0
|  | Mezisoučet |  | -5.04 | [21 empty] | VV | 1
|  | 816,6306/100*10 |  | 81.6631 | [21 empty] | VV | 0
SPU
74 | 319201315R00 | Vyrovnání zdiva pod vápennou omítku | m2 | 192.45 |  | 0 |  | 0 |  | 0 | 21 | 0 | 0.00825 | 1.59 | 0 | 0 |  | Vlastní | Indiv | 0 | 0 |  |  |  |  | POL1_1
|  | Omítky vnitřní : | [23 empty] | VV | 0
|  | m.č.101: 8,8*0,5=4,4 : | [23 empty] | VV | 0
|  | m.č.102: 10,4*0,5+0,9*0,5=5,65 : | [23 empty] | VV | 0
|  | m.č.103: 2,2*0,5=1,1 : | [23 empty] | VV | 0
|  | m.č.104: 14,6*0,5=7,3 : | [23 empty] | VV | 0
|  | m.č.105: 7,4*0,5=3,7 : | [23 empty] | VV | 0
|  | m.č.106: 3,5*0,5=1,75 : | [23 empty] | VV | 0
|  | m.č.107: 16,3*0,65=10,6 : | [23 empty] | VV | 0
|  | m.č.108: 10,8*0,5=5,4 : | [23 empty] | VV | 0
|  | m.č.109: 18,8*0,7+2,6*0,7=14,98 : | [23 empty] | VV | 0
|  | m.č.110: 27,4*0,7=19,18 : | [23 empty] | VV | 0
|  | m.č.111: 11,4*0,7=7,98 : | [23 empty] | VV | 0
|  | m.č.112: 20*0,7=14,0 : | [23 empty] | VV | 0
|  | m.č.113: 12,1*0,7=8,47 : | [23 empty] | VV | 0
|  | m.č.114: 10,2*0,5=5,1 : | [23 empty] | VV | 0
|  | m.č.115: 1,8*2,3+9,0*1,5=17,64 : | [23 empty] | VV | 0
|  | Celkem omítky vnitřní: 127,25 : | [23 empty] | VV | 0
|  | Omítky vnější : | [23 empty] | VV | 0
|  | Severní strana: 13,5*0,8+6,4*0,5+11,1*0,6=20,66 : | [23 empty] | VV | 0
|  | Jižní strana: 24,5*0,5=12,25 : | [23 empty] | VV | 0
|  | Západní strana: 10,4*1,5=15,6 : | [23 empty] | VV | 0
|  | Východní strana: 8,4*1+2,1*1,7+5,9*0,8=16,69 : | [23 empty] | VV | 0
|  | Celkem omítky vnější: 65,2 : | [23 empty] | VV | 0
|  | Omítky celkem: 192,45 : | [23 empty] | VV | 0
|  | 192,45 |  | 192.45 | [21 empty] | VV | 0
SPU
75 | 602015103R00 | Podhoz stěn vápenný trass ručně | m2 | 192.45 |  | 0 |  | 0 |  | 0 | 21 | 0 | 0.00945 | 1.82 | 0 | 0 |  | Vlastní | Indiv | 0 | 0 |  |  |  |  | POL1_1
|  | Omítky vnitřní : | [23 empty] | VV | 0
|  | m.č.101: 8,8*0,5=4,4 : | [23 empty] | VV | 0
|  | m.č.102: 10,4*0,5+0,9*0,5=5,65 : | [23 empty] | VV | 0
|  | m.č.103: 2,2*0,5=1,1 : | [23 empty] | VV | 0
|  | m.č.104: 14,6*0,5=7,3 : | [23 empty] | VV | 0
|  | m.č.105: 7,4*0,5=3,7 : | [23 empty] | VV | 0
|  | m.č.106: 3,5*0,5=1,75 : | [23 empty] | VV | 0
|  | m.č.107: 16,3*0,65=10,6 : | [23 empty] | VV | 0
|  | m.č.108: 10,8*0,5=5,4 : | [23 empty] | VV | 0
|  | m.č.109: 18,8*0,7+2,6*0,7=14,98 : | [23 empty] | VV | 0
|  | m.č.110: 27,4*0,7=19,18 : | [23 empty] | VV | 0
|  | m.č.111: 11,4*0,7=7,98 : | [23 empty] | VV | 0
|  | m.č.112: 20*0,7=14,0 : | [23 empty] | VV | 0
|  | m.č.113: 12,1*0,7=8,47 : | [23 empty] | VV | 0
|  | m.č.114: 10,2*0,5=5,1 : | [23 empty] | VV | 0
|  | m.č.115: 1,8*2,3+9,0*1,5=17,64 : | [23 empty] | VV | 0
|  | Celkem omítky vnitřní: 127,25 : | [23 empty] | VV | 0
|  | Omítky vnější : | [23 empty] | VV | 0
|  | Severní strana: 13,5*0,8+6,4*0,5+11,1*0,6=20,66 : | [23 empty] | VV | 0
|  | Jižní strana: 24,5*0,5=12,25 : | [23 empty] | VV | 0
|  | Západní strana: 10,4*1,5=15,6 : | [23 empty] | VV | 0
|  | Východní strana: 8,4*1+2,1*1,7+5,9*0,8=16,69 : | [23 empty] | VV | 0
|  | Celkem omítky vnější: 65,2 : | [23 empty] | VV | 0
|  | Omítky celkem: 192,45 : | [23 empty] | VV | 0
|  | 192,45 |  | 192.45 | [21 empty] | VV | 0
SPU
76 | 602015122RT7 | Omítka stěn jádrová vápenný trass ručně, tloušťka vrstvy 30 mm | m2 | 192.45 |  | 0 |  | 0 |  | 0 | 21 | 0 | 0.0567 | 10.91 | 0 | 0 |  | Vlastní | Indiv | 0 | 0 |  |  |  |  | POL1_1
|  | Omítky vnitřní : | [23 empty] | VV | 0
|  | m.č.101: 8,8*0,5=4,4 : | [23 empty] | VV | 0
|  | m.č.102: 10,4*0,5+0,9*0,5=5,65 : | [23 empty] | VV | 0
|  | m.č.103: 2,2*0,5=1,1 : | [23 empty] | VV | 0
|  | m.č.104: 14,6*0,5=7,3 : | [23 empty] | VV | 0
|  | m.č.105: 7,4*0,5=3,7 : | [23 empty] | VV | 0
|  | m.č.106: 3,5*0,5=1,75 : | [23 empty] | VV | 0
|  | m.č.107: 16,3*0,65=10,6 : | [23 empty] | VV | 0
|  | m.č.108: 10,8*0,5=5,4 : | [23 empty] | VV | 0
|  | m.č.109: 18,8*0,7+2,6*0,7=14,98 : | [23 empty] | VV | 0
|  | m.č.110: 27,4*0,7=19,18 : | [23 empty] | VV | 0
|  | m.č.111: 11,4*0,7=7,98 : | [23 empty] | VV | 0
|  | m.č.112: 20*0,7=14,0 : | [23 empty] | VV | 0
|  | m.č.113: 12,1*0,7=8,47 : | [23 empty] | VV | 0
|  | m.č.114: 10,2*0,5=5,1 : | [23 empty] | VV | 0
|  | m.č.115: 1,8*2,3+9,0*1,5=17,64 : | [23 empty] | VV | 0
|  | Celkem omítky vnitřní: 127,25 : | [23 empty] | VV | 0
|  | Omítky vnější : | [23 empty] | VV | 0
|  | Severní strana: 13,5*0,8+6,4*0,5+11,1*0,6=20,66 : | [23 empty] | VV | 0
|  | Jižní strana: 24,5*0,5=12,25 : | [23 empty] | VV | 0
|  | Západní strana: 10,4*1,5=15,6 : | [23 empty] | VV | 0
|  | Východní strana: 8,4*1+2,1*1,7+5,9*0,8=16,69 : | [23 empty] | VV | 0
|  | Celkem omítky vnější: 65,2 : | [23 empty] | VV | 0
|  | Omítky celkem: 192,45 : | [23 empty] | VV | 0
|  | 192,45 |  | 192.45 | [21 empty] | VV | 0
SPU
77 | 602015172R00 | Omítka štuková vápenný štuk ručně tl.2 mm | m2 | 192.45 |  | 0 |  | 0 |  | 0 | 21 | 0 | 0.004 | 0.77 | 0 | 0 |  | Vlastní | Indiv | 0 | 0 |  |  |  |  | POL1_1
|  | Omítky vnitřní : | [23 empty] | VV | 0
|  | m.č.101: 8,8*0,5=4,4 : | [23 empty] | VV | 0
|  | m.č.102: 10,4*0,5+0,9*0,5=5,65 : | [23 empty] | VV | 0
|  | m.č.103: 2,2*0,5=1,1 : | [23 empty] | VV | 0
|  | m.č.104: 14,6*0,5=7,3 : | [23 empty] | VV | 0
|  | m.č.105: 7,4*0,5=3,7 : | [23 empty] | VV | 0
|  | m.č.106: 3,5*0,5=1,75 : | [23 empty] | VV | 0
|  | m.č.107: 16,3*0,65=10,6 : | [23 empty] | VV | 0
|  | m.č.108: 10,8*0,5=5,4 : | [23 empty] | VV | 0
|  | m.č.109: 18,8*0,7+2,6*0,7=14,98 : | [23 empty] | VV | 0
|  | m.č.110: 27,4*0,7=19,18 : | [23 empty] | VV | 0
|  | m.č.111: 11,4*0,7=7,98 : | [23 empty] | VV | 0
|  | m.č.112: 20*0,7=14,0 : | [23 empty] | VV | 0
|  | m.č.113: 12,1*0,7=8,47 : | [23 empty] | VV | 0
|  | m.č.114: 10,2*0,5=5,1 : | [23 empty] | VV | 0
|  | m.č.115: 1,8*2,3+9,0*1,5=17,64 : | [23 empty] | VV | 0
|  | Celkem omítky vnitřní: 127,25 : | [23 empty] | VV | 0
|  | Omítky vnější : | [23 empty] | VV | 0
|  | Severní strana: 13,5*0,8+6,4*0,5+11,1*0,6=20,66 : | [23 empty] | VV | 0
|  | Jižní strana: 24,5*0,5=12,25 : | [23 empty] | VV | 0
|  | Západní strana: 10,4*1,5=15,6 : | [23 empty] | VV | 0
|  | Východní strana: 8,4*1+2,1*1,7+5,9*0,8=16,69 : | [23 empty] | VV | 0
|  | Celkem omítky vnější: 65,2 : | [23 empty] | VV | 0
|  | Omítky celkem: 192,45 : | [23 empty] | VV | 0
|  | 192,45 |  | 192.45 | [21 empty] | VV | 0
SPU
78 | 610411129R00 | Nástřik protisolné úpravy 2x | m2 | 192.45 |  | 0 |  | 0 |  | 0 | 21 | 0 | 0.0005 | 0.1 | 0 | 0 |  | Vlastní | Indiv | 0 | 0 |  |  |  |  | POL1_1
|  | Omítky vnitřní : | [23 empty] | VV | 0
|  | m.č.101: 8,8*0,5=4,4 : | [23 empty] | VV | 0
|  | m.č.102: 10,4*0,5+0,9*0,5=5,65 : | [23 empty] | VV | 0
|  | m.č.103: 2,2*0,5=1,1 : | [23 empty] | VV | 0
|  | m.č.104: 14,6*0,5=7,3 : | [23 empty] | VV | 0
|  | m.č.105: 7,4*0,5=3,7 : | [23 empty] | VV | 0
|  | m.č.106: 3,5*0,5=1,75 : | [23 empty] | VV | 0
|  | m.č.107: 16,3*0,65=10,6 : | [23 empty] | VV | 0
|  | m.č.108: 10,8*0,5=5,4 : | [23 empty] | VV | 0
|  | m.č.109: 18,8*0,7+2,6*0,7=14,98 : | [23 empty] | VV | 0
|  | m.č.110: 27,4*0,7=19,18 : | [23 empty] | VV | 0
|  | m.č.111: 11,4*0,7=7,98 : | [23 empty] | VV | 0
|  | m.č.112: 20*0,7=14,0 : | [23 empty] | VV | 0
|  | m.č.113: 12,1*0,7=8,47 : | [23 empty] | VV | 0
|  | m.č.114: 10,2*0,5=5,1 : | [23 empty] | VV | 0
|  | m.č.115: 1,8*2,3+9,0*1,5=17,64 : | [23 empty] | VV | 0
|  | Celkem omítky vnitřní: 127,25 : | [23 empty] | VV | 0
|  | Omítky vnější : | [23 empty] | VV | 0
|  | Severní strana: 13,5*0,8+6,4*0,5+11,1*0,6=20,66 : | [23 empty] | VV | 0
|  | Jižní strana: 24,5*0,5=12,25 : | [23 empty] | VV | 0
|  | Západní strana: 10,4*1,5=15,6 : | [23 empty] | VV | 0
|  | Východní strana: 8,4*1+2,1*1,7+5,9*0,8=16,69 : | [23 empty] | VV | 0
|  | Celkem omítky vnější: 65,2 : | [23 empty] | VV | 0
|  | Omítky celkem: 192,45 : | [23 empty] | VV | 0
|  | 192,45 |  | 192.45 | [21 empty] | VV | 0
SPU
79 | 6112121VR00 | Stěrka cementová interier- skladba dle TZ | m2 | 96.1736 |  | 0 |  | 0 |  | 0 | 21 | 0 | 0.00315 | 0.3 | 0 | 0 |  | Vlastní | Indiv | 0.385 | 37.03 |  |  |  |  | POL1_
|  | 03. 1. np. 06 - řez I-I : | [23 empty] | VV | 0
|  | 102 : | [23 empty] | VV | 0
|  | okna neodečtena - ostění : | [23 empty] | VV | 0
|  | Mezisoučet | [23 empty] | VV | 1
|  | 2,76*(4,115*2+2,195*2+1,265*2) |  | 41.814 | [21 empty] | VV | 0
|  | Mezisoučet |  | 41.814 | [21 empty] | VV | 1
|  | -0,9*2,0 |  | -1.8 | [21 empty] | VV | 0
|  | 103 : | [23 empty] | VV | 0
|  | Mezisoučet |  | -1.8 | [21 empty] | VV | 1
|  | 2,76*(2,045*2+2,15*2) |  | 23.1564 | [21 empty] | VV | 0
|  | Mezisoučet |  | 23.1564 | [21 empty] | VV | 1
|  | -0,9*2,0 |  | -1.8 | [21 empty] | VV | 0
|  | 105 : | [23 empty] | VV | 0
|  | Mezisoučet |  | -1.8 | [21 empty] | VV | 1
|  | 2,0*(2,6*2+1,63*2+0,3*2) |  | 18.12 | [21 empty] | VV | 0
|  | Mezisoučet |  | 18.12 | [21 empty] | VV | 1
|  | -0,9*2,0 |  | -1.8 | [21 empty] | VV | 0
|  | 106 : | [23 empty] | VV | 0
|  | Mezisoučet |  | -1.8 | [21 empty] | VV | 1
|  | 2,0*(1,63*2+1,44*2-0,6+0,85) |  | 12.78 | [21 empty] | VV | 0
|  | Mezisoučet |  | 12.78 | [21 empty] | VV | 1
|  | -0,7*2,0 |  | -1.4 | [21 empty] | VV | 0
|  | 03. 1. np. 06 - řez I-I : | [23 empty] | VV | 0
|  | Mezisoučet |  | -1.4 | [21 empty] | VV | 1
|  | 3,465*1,83 |  | 6.341 | [21 empty] | VV | 0
|  | Mezisoučet |  | 6.341 | [21 empty] | VV | 1
|  | 0,22*3,465 |  | 0.7623 | [21 empty] | VV | 0
SPU
80 | 611424491R00 | Příplatek za další 1 cm tloušťky omítky - 50% | m2 | 96.23 |  | 0 |  | 0 |  | 0 | 21 | 0 | 0.01339 | 1.29 | 0 | 0 |  | Vlastní | Indiv | 0 | 0 |  |  |  |  | POL1_1
|  | Omítky vnitřní : | [23 empty] | VV | 0
|  | m.č.101: 8,8*0,5=4,4 : | [23 empty] | VV | 0
|  | m.č.102: 10,4*0,5+0,9*0,5=5,65 : | [23 empty] | VV | 0
|  | m.č.103: 2,2*0,5=1,1 : | [23 empty] | VV | 0
|  | m.č.104: 14,6*0,5=7,3 : | [23 empty] | VV | 0
|  | m.č.105: 7,4*0,5=3,7 : | [23 empty] | VV | 0
|  | m.č.106: 3,5*0,5=1,75 : | [23 empty] | VV | 0
|  | m.č.107: 16,3*0,65=10,6 : | [23 empty] | VV | 0
|  | m.č.108: 10,8*0,5=5,4 : | [23 empty] | VV | 0
|  | m.č.109: 18,8*0,7+2,6*0,7=14,98 : | [23 empty] | VV | 0
|  | m.č.110: 27,4*0,7=19,18 : | [23 empty] | VV | 0
|  | m.č.111: 11,4*0,7=7,98 : | [23 empty] | VV | 0
|  | m.č.112: 20*0,7=14,0 : | [23 empty] | VV | 0
|  | m.č.113: 12,1*0,7=8,47 : | [23 empty] | VV | 0
|  | m.č.114: 10,2*0,5=5,1 : | [23 empty] | VV | 0
|  | m.č.115: 1,8*2,3+9,0*1,5=17,64 : | [23 empty] | VV | 0
|  | Celkem omítky vnitřní: 127,25 : | [23 empty] | VV | 0
|  | Omítky vnější : | [23 empty] | VV | 0
|  | Severní strana: 13,5*0,8+6,4*0,5+11,1*0,6=20,66 : | [23 empty] | VV | 0
|  | Jižní strana: 24,5*0,5=12,25 : | [23 empty] | VV | 0
|  | Západní strana: 10,4*1,5=15,6 : | [23 empty] | VV | 0
|  | Východní strana: 8,4*1+2,1*1,7+5,9*0,8=16,69 : | [23 empty] | VV | 0
|  | Celkem omítky vnější: 65,2 : | [23 empty] | VV | 0
|  | Omítky celkem: 192,45/2=96,23 : | [23 empty] | VV | 0
|  | 96,23 |  | 96.23 | [21 empty] | VV | 0
SPU
81 | 612401291XX | Omítka malých ploch vnitřních stěn na dozdívkách, s použitím suché maltové směsi, vč. perlinky a tmele | m2 | 100 |  | 0 |  | 0 |  | 0 | 21 | 0 | 0.01187 | 1.19 | 0 | 0 |  | Vlastní | Indiv | 0.35974 | 35.97 |  |  |  |  | POL1_1
|  | 06 - řez I-I, 03 - půdorys 1. NP, 04 - půdorys 2. NP : | [23 empty] | VV | 0
|  | Ostění po vybouraných výplních otvorů, mříží, madel : | [23 empty] | VV | 0
|  | Mezisoučet | [23 empty] | VV | 1
|  | 100 |  | 100 | [21 empty] | VV | 0
SPU
Díl: | 62 | Úpravy povrchů vnější |  |  |  | 0 |  | 0 |  | 0 |  | 0 |  | 32.09 |  | 0 |  |  |  |  | 911.42 |  |  |  |  | DIL
82 | 620991121R00 | Zakrývání výplní vnějších otvorů z postaveného lešení | m2 | 35.5569 |  | 0 |  | 0 |  | 0 | 21 | 0 | 4e-05 | 0 | 0 | 0 | 801-1 | RTS 17/ I | RTS 16/ I | 0.078 | 2.77 |  |  |  |  | POL1_
|  | s rámy a zárubněmi, zábradlí, předmětů oplechování apod., které se zřizují ještě před úpravami povrchu, před jejich znečištěním při úpravách povrchu nástřikem plastických (lepivých) maltovin | [23 empty] | SPI |  | s rámy a zárubněmi, zábradlí, předmětů oplechování apod., které se zřizují ještě před úpravami povrchu, před jejich znečištěním při úpravách povrchu nástřikem plastických (lepivých) maltovin
|  | O/1 : | [23 empty] | VV | 0
|  | Mezisoučet | [23 empty] | VV | 1
|  | 0,94*1,4*23 |  | 30.268 | [21 empty] | VV | 0
|  | O/2 : | [23 empty] | VV | 0
|  | Mezisoučet |  | 30.268 | [21 empty] | VV | 1
|  | 0,94*1,8 |  | 1.692 | [21 empty] | VV | 0
|  | O/3 : | [23 empty] | VV | 0
|  | Mezisoučet |  | 1.692 | [21 empty] | VV | 1
|  | 0,94*2,26 |  | 2.1244 | [21 empty] | VV | 0
|  | O/4 : | [23 empty] | VV | 0
|  | Mezisoučet |  | 2.1244 | [21 empty] | VV | 1
|  | 0,95*1,55 |  | 1.4725 | [21 empty] | VV | 0
SPU
83 | 622401971R00 | Příplatky k omítce vnějších stěn a štítů za přísadu pro zvýšení přilnavosti postřiku (pod jádro omítky k hladkému podkladu) nebo vyspravení nebo do štukové vrstvy (zde neplatí 620 99 Zakrývání otvorů) polyvinylacetátovou | m2 | 530.5766 |  | 0 |  | 0 |  | 0 | 21 | 0 | 0.00014 | 0.07 | 0 | 0 | 801-1 | RTS 17/ I | RTS 16/ I | 0.003 | 1.59 |  |  |  |  | POL1_
|  | kompletně dle PD - TZ AS vč. vytvoření šablon a doplňkového stavebně technického průzkumu : | [23 empty] | VV | 0
|  | výměry odměřeny kreslícím programem : | [23 empty] | VV | 0
|  | 09. pohled JV : | [23 empty] | VV | 0
|  | Mezisoučet | [23 empty] | VV | 1
|  | 214,56 |  | 214.56 | [21 empty] | VV | 0
|  | 08. pohled JZ : | [23 empty] | VV | 0
|  | Mezisoučet |  | 214.56 | [21 empty] | VV | 1
|  | 88,96 |  | 88.96 | [21 empty] | VV | 0
|  | 07. pohled SZ : | [23 empty] | VV | 0
|  | Mezisoučet |  | 88.96 | [21 empty] | VV | 1
|  | 201,5 |  | 201.5 | [21 empty] | VV | 0
|  | sgrafita : | [23 empty] | VV | 0
|  | Mezisoučet |  | 201.5 | [21 empty] | VV | 1
|  | -58,971 |  | -58.971 | [21 empty] | VV | 0
|  | 12. výtah : | [23 empty] | VV | 0
|  | Mezisoučet |  | -58.971 | [21 empty] | VV | 1
|  | -6,246*(1,866) |  | -11.655 | [21 empty] | VV | 0
|  | Mezisoučet |  | -11.655 | [21 empty] | VV | 1
|  | 0,96*1,5 |  | 1.44 | [21 empty] | VV | 0
|  | 03. 1. np. 06 - řez I-I : | [23 empty] | VV | 0
|  | v místě odbourané přístavby : | [23 empty] | VV | 0
|  | Mezisoučet |  | 1.44 | [21 empty] | VV | 1
|  | -3,0*7,25 |  | -21.75 | [21 empty] | VV | 0
|  | nezměřitelné 10% : | [23 empty] | VV | 0
|  | Mezisoučet |  | -21.75 | [21 empty] | VV | 1
|  | 414,08396/100*10 |  | 41.4084 | [21 empty] | VV | 0
|  | pole mezi objektem a prvním pilířem : | [23 empty] | VV | 0
|  | Mezisoučet |  | 41.4084 | [21 empty] | VV | 1
|  | 42,5 |  | 42.5 | [21 empty] | VV | 0
|  | kompletně dle PD - TZ AS vč. vytvoření šablon a doplňkového stavebně technického průzkumu : | [23 empty] | VV | 0
|  | výměry odměřeny kreslícím programem : | [23 empty] | VV | 0
|  | 09. pohled JV : | [23 empty] | VV | 0
|  | Mezisoučet |  | 42.5 | [21 empty] | VV | 1
|  | 19,5 |  | 19.5 | [21 empty] | VV | 0
|  | 08. pohled JZ : | [23 empty] | VV | 0
|  | Mezisoučet |  | 19.5 | [21 empty] | VV | 1
|  | 33,56 |  | 33.56 | [21 empty] | VV | 0
|  | 07. pohled SZ : | [23 empty] | VV | 0
|  | Mezisoučet |  | 33.56 | [21 empty] | VV | 1
|  | 45,68 |  | 45.68 | [21 empty] | VV | 0
|  | nezměřitelné 10% : | [23 empty] | VV | 0
|  | Mezisoučet |  | 45.68 | [21 empty] | VV | 1
|  | 98,74/100*10 |  | 9.874 | [21 empty] | VV | 0
|  | plocha otlučena ze 100% cca 30% plochy : | [23 empty] | VV | 0
|  | Mezisoučet |  | 9.874 | [21 empty] | VV | 1
|  | -108,614*0,7 |  | -76.0298 | [21 empty] | VV | 0
SPU
84 | 622422311R00 | Oprava vnějších omítek vápenných stupeň členitosti 1 a 2 v množství opravované plochy přes 20 do 30 % , hladkých | m2 | 574.0222 |  | 0 |  | 0 |  | 0 | 21 | 0 | 0.0332 | 19.06 | 0 | 0 | 801-4 | RTS 17/ I | RTS 16/ I | 0.3166 | 181.74 |  |  |  |  | POL1_
|  | a vápenocementových, bez otlučení vadných míst, | [23 empty] | SPI
|  | Včetně barvení vždy celé plochy (100%), s výjimkou položek oprav omítek drásaných. | [23 empty] | POP
|  | výměra viz položka 622401971R00 : | [23 empty] | VV | 0
|  | Mezisoučet | [23 empty] | VV | 1
|  | 497,99236 |  | 497.9924 | [21 empty] | VV | 0
|  | kompletně dle PD - TZ AS vč. vytvoření šablon a doplňkového stavebně technického průzkumu : | [23 empty] | VV | 0
|  | výměry odměřeny kreslícím programem : | [23 empty] | VV | 0
|  | 09. pohled JV : | [23 empty] | VV | 0
|  | Mezisoučet |  | 497.9924 | [21 empty] | VV | 1
|  | 19,5 |  | 19.5 | [21 empty] | VV | 0
|  | 08. pohled JZ : | [23 empty] | VV | 0
|  | Mezisoučet |  | 19.5 | [21 empty] | VV | 1
|  | 33,56 |  | 33.56 | [21 empty] | VV | 0
|  | 07. pohled SZ : | [23 empty] | VV | 0
|  | Mezisoučet |  | 33.56 | [21 empty] | VV | 1
|  | 45,68 |  | 45.68 | [21 empty] | VV | 0
|  | nezměřitelné 10% : | [23 empty] | VV | 0
|  | Mezisoučet |  | 45.68 | [21 empty] | VV | 1
|  | 98,74/100*10 |  | 9.874 | [21 empty] | VV | 0
|  | plocha otlučena ze 20% cca 70% plochy : | [23 empty] | VV | 0
|  | Mezisoučet |  | 9.874 | [21 empty] | VV | 1
|  | -108,614*0,3 |  | -32.5842 | [21 empty] | VV | 0
SPU
85 | 622421143R00 | Omítky vnější stěn vápenné nebo vápenocementové štukové, složitost 1÷ 2 | m2 | 120.4548 |  | 0 |  | 0 |  | 0 | 21 | 0 | 0.05258 | 6.33 | 0 | 0 | 801-1 | RTS 17/ I | RTS 16/ I | 0.917 | 110.46 |  |  |  |  | POL1_
|  | 03. 1. np. 06 - řez I-I : | [23 empty] | VV | 0
|  | v místě odbourané přístavby : | [23 empty] | VV | 0
|  | Mezisoučet | [23 empty] | VV | 1
|  | 3,0*7,25 |  | 21.75 | [21 empty] | VV | 0
|  | doplnění omítek na ostění : | [23 empty] | VV | 0
|  | Mezisoučet |  | 21.75 | [21 empty] | VV | 1
|  | 10 |  | 10 | [21 empty] | VV | 0
|  | 04. 2. np. 06 - řez I-I : | [23 empty] | VV | 0
|  | Mezisoučet |  | 10 | [21 empty] | VV | 1
|  | 1,5*8,45 |  | 12.675 | [21 empty] | VV | 0
|  | kompletně dle PD - TZ AS vč. vytvoření šablon a doplňkového stavebně technického průzkumu : | [23 empty] | VV | 0
|  | výměry odměřeny kreslícím programem : | [23 empty] | VV | 0
|  | 09. pohled JV : | [23 empty] | VV | 0
|  | Mezisoučet |  | 12.675 | [21 empty] | VV | 1
|  | 19,5 |  | 19.5 | [21 empty] | VV | 0
|  | 08. pohled JZ : | [23 empty] | VV | 0
|  | Mezisoučet |  | 19.5 | [21 empty] | VV | 1
|  | 33,56 |  | 33.56 | [21 empty] | VV | 0
|  | 07. pohled SZ : | [23 empty] | VV | 0
|  | Mezisoučet |  | 33.56 | [21 empty] | VV | 1
|  | 45,68 |  | 45.68 | [21 empty] | VV | 0
|  | nezměřitelné 10% : | [23 empty] | VV | 0
|  | Mezisoučet |  | 45.68 | [21 empty] | VV | 1
|  | 98,74/100*10 |  | 9.874 | [21 empty] | VV | 0
|  | plocha otlučena ze 100% cca 70% plochy : | [23 empty] | VV | 0
|  | Mezisoučet |  | 9.874 | [21 empty] | VV | 1
|  | -108,614*0,3 |  | -32.5842 | [21 empty] | VV | 0
SPU
86 | 622471116R00 | Tenkovrstvá úprava stěn aktivovaným štukem malta vápenocementová s disperzní přísadou | m2 | 574.0222 |  | 0 |  | 0 |  | 0 | 21 | 0 | 0.00598 | 3.43 | 0 | 0 | 801-1 | RTS 17/ I | RTS 16/ I | 0.319 | 183.11 |  |  |  |  | POL1_
|  | vnějších pilířů, svislých panelových konstrukcí, s nejnutnějším obroušením podkladu (pemzou apod.) a oprášením, | [23 empty] | SPI
|  | výměra viz položka 622401971R00 : | [23 empty] | VV | 0
|  | Mezisoučet | [23 empty] | VV | 1
|  | 497,99236 |  | 497.9924 | [21 empty] | VV | 0
|  | kompletně dle PD - TZ AS vč. vytvoření šablon a doplňkového stavebně technického průzkumu : | [23 empty] | VV | 0
|  | výměry odměřeny kreslícím programem : | [23 empty] | VV | 0
|  | 09. pohled JV : | [23 empty] | VV | 0
|  | Mezisoučet |  | 497.9924 | [21 empty] | VV | 1
|  | 19,5 |  | 19.5 | [21 empty] | VV | 0
|  | 08. pohled JZ : | [23 empty] | VV | 0
|  | Mezisoučet |  | 19.5 | [21 empty] | VV | 1
|  | 33,56 |  | 33.56 | [21 empty] | VV | 0
|  | 07. pohled SZ : | [23 empty] | VV | 0
|  | Mezisoučet |  | 33.56 | [21 empty] | VV | 1
|  | 45,68 |  | 45.68 | [21 empty] | VV | 0
|  | nezměřitelné 10% : | [23 empty] | VV | 0
|  | Mezisoučet |  | 45.68 | [21 empty] | VV | 1
|  | 98,74/100*10 |  | 9.874 | [21 empty] | VV | 0
|  | plocha otlučena ze 20% cca 70% plochy : | [23 empty] | VV | 0
|  | Mezisoučet |  | 9.874 | [21 empty] | VV | 1
|  | -108,614*0,3 |  | -32.5842 | [21 empty] | VV | 0
SPU
87 | 622471317RS7 | Nátěry a nástřiky vnějších stěn a pilířů základním a krycím nátěrem (nebo přestřikem povrchu) hmota silikátová, složitost 1 ÷ 2, hmota nátěrová fasádní silikátová; I. cenová skupina; mat; vodoodpudivá; paropropustná | m2 | 614.4593 |  | 0 |  | 0 |  | 0 | 21 | 0 | 0.0004 | 0.25 | 0 | 0 | 801-1 | RTS 17/ I | RTS 16/ I | 0.23 | 141.33 |  |  |  |  | POL1_
|  | TZ AS, 06. řez I-I, 05. střecha : | [23 empty] | VV | 0
|  | Mezisoučet | [23 empty] | VV | 1
|  | (0,54+1,2)*2*4,45*1,1 |  | 17.0346 | [21 empty] | VV | 0
|  | Mezisoučet |  | 17.0346 | [21 empty] | VV | 1
|  | (0,54+0,84)*2*(4,15+3,65)*1,1 |  | 23.6808 | [21 empty] | VV | 0
|  | 12. výtah : | [23 empty] | VV | 0
|  | Mezisoučet |  | 23.6808 | [21 empty] | VV | 1
|  | 6,246*(1,69*2+1,866) |  | 32.7665 | [21 empty] | VV | 0
|  | Mezisoučet |  | 32.7665 | [21 empty] | VV | 1
|  | -0,96*1,5 |  | -1.44 | [21 empty] | VV | 0
|  | 03. 1. np. 06 - řez I-I : | [23 empty] | VV | 0
|  | v místě odbourané přístavby : | [23 empty] | VV | 0
|  | Mezisoučet |  | -1.44 | [21 empty] | VV | 1
|  | 3,0*7,25 |  | 21.75 | [21 empty] | VV | 0
|  | doplnění omítek na ostění : | [23 empty] | VV | 0
|  | Mezisoučet |  | 21.75 | [21 empty] | VV | 1
|  | 10 |  | 10 | [21 empty] | VV | 0
|  | 04. 2. np. 06 - řez I-I : | [23 empty] | VV | 0
|  | Mezisoučet |  | 10 | [21 empty] | VV | 1
|  | 1,5*8,45 |  | 12.675 | [21 empty] | VV | 0
|  | výměra viz položka 622401971R00 : | [23 empty] | VV | 0
|  | Mezisoučet |  | 12.675 | [21 empty] | VV | 1
|  | 497,99236 |  | 497.9924 | [21 empty] | VV | 0
SPU
88 | 622471317RS8 | Nátěry a nástřiky vnějších stěn a pilířů základním a krycím nátěrem (nebo přestřikem povrchu) hmota silikátová, složitost 1 ÷ 2, hmota nátěrová fasádní silikátová; II. cenová skupina; mat; vodoodpudivá; paropropustná | m2 | 108.614 |  | 0 |  | 0 |  | 0 | 21 | 0 | 0.0004 | 0.04 | 0 | 0 | 801-1 | RTS 17/ I | RTS 16/ I | 0.23 | 24.98 |  |  |  |  | POL1_
|  | kompletně dle PD - TZ AS vč. vytvoření šablon a doplňkového stavebně technického průzkumu : | [23 empty] | VV | 0
|  | výměry odměřeny kreslícím programem : | [23 empty] | VV | 0
|  | 09. pohled JV : | [23 empty] | VV | 0
|  | Mezisoučet | [23 empty] | VV | 1
|  | 19,5 |  | 19.5 | [21 empty] | VV | 0
|  | 08. pohled JZ : | [23 empty] | VV | 0
|  | Mezisoučet |  | 19.5 | [21 empty] | VV | 1
|  | 33,56 |  | 33.56 | [21 empty] | VV | 0
|  | 07. pohled SZ : | [23 empty] | VV | 0
|  | Mezisoučet |  | 33.56 | [21 empty] | VV | 1
|  | 45,68 |  | 45.68 | [21 empty] | VV | 0
|  | nezměřitelné 10% : | [23 empty] | VV | 0
|  | Mezisoučet |  | 45.68 | [21 empty] | VV | 1
|  | 98,74/100*10 |  | 9.874 | [21 empty] | VV | 0
SPU
89 | 622481211RT2 | Vyztužení vnějších omítek stěn sklotextilní síťovinou s dodávkou výztužné sítě a stěrkového tmelu | m2 | 126.4474 |  | 0 |  | 0 |  | 0 | 21 | 0 | 0.00367 | 0.46 | 0 | 0 | 801-1 | RTS 17/ I | RTS 16/ I | 0.362 | 45.77 |  |  |  |  | POL1_
|  | 03. 1. np. 06 - řez I-I : | [23 empty] | VV | 0
|  | v místě odbourané přístavby : | [23 empty] | VV | 0
|  | Mezisoučet | [23 empty] | VV | 1
|  | 3,0*7,25 |  | 21.75 | [21 empty] | VV | 0
|  | doplnění omítek na ostění : | [23 empty] | VV | 0
|  | Mezisoučet |  | 21.75 | [21 empty] | VV | 1
|  | 10 |  | 10 | [21 empty] | VV | 0
|  | 04. 2. np. 06 - řez I-I : | [23 empty] | VV | 0
|  | Mezisoučet |  | 10 | [21 empty] | VV | 1
|  | 1,5*8,45*0,33 |  | 4.1828 | [21 empty] | VV | 0
|  | TZ AS, 06. řez I-I, 05. střecha : | [23 empty] | VV | 0
|  | Mezisoučet |  | 4.1828 | [21 empty] | VV | 1
|  | (0,54+1,2)*2*4,45*1,1 |  | 17.0346 | [21 empty] | VV | 0
|  | Mezisoučet |  | 17.0346 | [21 empty] | VV | 1
|  | (0,54+0,84)*2*(4,15+3,65)*1,1 |  | 23.6808 | [21 empty] | VV | 0
|  | výměra viz položka 622401971R00 : | [23 empty] | VV | 0
|  | cca 10% plochy : | [23 empty] | VV | 0
|  | Mezisoučet |  | 23.6808 | [21 empty] | VV | 1
|  | 497,99236/100*10 |  | 49.7992 | [21 empty] | VV | 0
SPU
90 | 622904112R00 | Očištění fasád tlakovou vodou, složitost fasády 1 - 2 | m2 | 629.1664 |  | 0 |  | 0 |  | 0 | 21 | 0 | 2e-05 | 0.01 | 0 | 0 | 801-1 | RTS 17/ I | RTS 16/ I | 0.11 | 69.21 |  |  |  |  | POL1_
|  | 06 - řez I-I, 03 - půdorys 1. NP, 04 - půdorys 2. NP, TZ AS : | [23 empty] | VV | 0
|  | stávající schod. stupně + podesty : | [23 empty] | VV | 0
|  | Mezisoučet | [23 empty] | VV | 1
|  | 22,56 |  | 22.56 | [21 empty] | VV | 0
|  | výměra viz položka 622401971R00 : | [23 empty] | VV | 0
|  | Mezisoučet |  | 22.56 | [21 empty] | VV | 1
|  | 497,99236 |  | 497.9924 | [21 empty] | VV | 0
|  | kompletně dle PD - TZ AS vč. vytvoření šablon a doplňkového stavebně technického průzkumu : | [23 empty] | VV | 0
|  | výměry odměřeny kreslícím programem : | [23 empty] | VV | 0
|  | 09. pohled JV : | [23 empty] | VV | 0
|  | Mezisoučet |  | 497.9924 | [21 empty] | VV | 1
|  | 19,5 |  | 19.5 | [21 empty] | VV | 0
|  | 08. pohled JZ : | [23 empty] | VV | 0
|  | Mezisoučet |  | 19.5 | [21 empty] | VV | 1
|  | 33,56 |  | 33.56 | [21 empty] | VV | 0
|  | 07. pohled SZ : | [23 empty] | VV | 0
|  | Mezisoučet |  | 33.56 | [21 empty] | VV | 1
|  | 45,68 |  | 45.68 | [21 empty] | VV | 0
|  | nezměřitelné 10% : | [23 empty] | VV | 0
|  | Mezisoučet |  | 45.68 | [21 empty] | VV | 1
|  | 98,74/100*10 |  | 9.874 | [21 empty] | VV | 0
SPU
91 | 622904121R00 | Očištění fasád ruční čištění ocelovým kartáčem, | m2 | 188.7499 |  | 0 |  | 0 |  | 0 | 21 | 0 | 0 | 0 | 0 | 0 | 801-1 | RTS 17/ I | RTS 16/ I | 0.43 | 81.16 |  |  |  |  | POL1_
|  | na cca 30-ti% plochy : | [23 empty] | VV | 0
|  | výměra viz položka 622904112R00 : | [23 empty] | VV | 0
|  | Mezisoučet | [23 empty] | VV | 1
|  | 629,16636/100*30 |  | 188.7499 | [21 empty] | VV | 0
SPU
92 | 623421141R00 | Omítky vnější vápenné nebo vápenocementové pilířů a sloupů s plochami rovnými štukové plstí hlazené stupeň složitosti 1 až 2 | m2 | 40.7154 |  | 0 |  | 0 |  | 0 | 21 | 0 | 0.05258 | 2.14 | 0 | 0 | 801-1 | RTS 17/ I | RTS 16/ I | 1.205 | 49.06 |  |  |  |  | POL1_
|  | TZ AS, 06. řez I-I, 05. střecha : | [23 empty] | VV | 0
|  | Mezisoučet | [23 empty] | VV | 1
|  | (0,54+1,2)*2*4,45*1,1 |  | 17.0346 | [21 empty] | VV | 0
|  | Mezisoučet |  | 17.0346 | [21 empty] | VV | 1
|  | (0,54+0,84)*2*(4,15+3,65)*1,1 |  | 23.6808 | [21 empty] | VV | 0
SPU
93 | 621212122R00 | Stěrka cementová silikátivá 4mm | m2 | 13.872 |  | 0 |  | 0 |  | 0 | 21 | 0 | 0.00315 | 0.04 | 0 | 0 |  | Vlastní | Kalkul | 0.385 | 5.34 |  |  |  |  | POL1_
|  | 03. 1. np. 06 - řez I-I, 10. detaily drenáže : | [23 empty] | VV | 0
|  | D1 : | [23 empty] | VV | 0
|  | DŠ 10 - DŠ 11 : | [23 empty] | VV | 0
|  | Mezisoučet | [23 empty] | VV | 1
|  | 14,45*0,96 |  | 13.872 | [21 empty] | VV | 0
SPU
94 | 6212121VR00 | Stěrka cementová třívrstvá - skladba dle TZ | m2 | 31.3265 |  | 0 |  | 0 |  | 0 | 21 | 0 | 0.00315 | 0.1 | 0 | 0 |  | Vlastní | Indiv | 0.385 | 12.06 |  |  |  |  | POL1_
|  | 12. výtah : | [23 empty] | VV | 0
|  | Mezisoučet | [23 empty] | VV | 1
|  | 6,246*(1,69*2+1,866) |  | 32.7665 | [21 empty] | VV | 0
|  | Mezisoučet |  | 32.7665 | [21 empty] | VV | 1
|  | -0,96*1,5 |  | -1.44 | [21 empty] | VV | 0
SPU
95 | 622_99 | D + M restaurátorských prací - sgrafita | m2 | 58.971 |  | 0 |  | 0 |  | 0 | 21 | 0 | 0 | 0 | 0 | 0 |  | Vlastní | Indiv | 0 | 0 |  |  |  |  | POL1_
|  | kompletně dle PD - TZ AS vč. vytvoření šablon a doplňkového stavebně technického průzkumu : | [23 empty] | VV | 0
|  | výměry odměřeny kreslícím programem : | [23 empty] | VV | 0
|  | 09. pohled JV : | [23 empty] | VV | 0
|  | Mezisoučet | [23 empty] | VV | 1
|  | 6,85 |  | 6.85 | [21 empty] | VV | 0
|  | 08. pohled JZ : | [23 empty] | VV | 0
|  | Mezisoučet |  | 6.85 | [21 empty] | VV | 1
|  | 24,56 |  | 24.56 | [21 empty] | VV | 0
|  | 07. pohled SZ : | [23 empty] | VV | 0
|  | Mezisoučet |  | 24.56 | [21 empty] | VV | 1
|  | 22,2 |  | 22.2 | [21 empty] | VV | 0
|  | nezměřitelné 10% : | [23 empty] | VV | 0
|  | Mezisoučet |  | 22.2 | [21 empty] | VV | 1
|  | 53,61/100*10 |  | 5.361 | [21 empty] | VV | 0
SPU
96 | 622452099R00 | Vnější omítka stěn cementová zátěžová | m2 | 13.872 |  | 0 |  | 0 |  | 0 | 21 | 0 | 0.01178 | 0.16 | 0 | 0 |  | Vlastní | Indiv | 0.205 | 2.84 |  |  |  |  | POL1_
|  | 03. 1. np. 06 - řez I-I, 10. detaily drenáže : | [23 empty] | VV | 0
|  | D1 : | [23 empty] | VV | 0
|  | DŠ 10 - DŠ 11 : | [23 empty] | VV | 0
|  | Mezisoučet | [23 empty] | VV | 1
|  | 14,45*0,96 |  | 13.872 | [21 empty] | VV | 0
SPU
Díl: | 63 | Podlahy a podlahové konstrukce |  |  |  | 0 |  | 0 |  | 0 |  | 0 |  | 93.83 |  | 0 |  |  |  |  | 168.42 |  |  |  |  | DIL
97 | 434351141R00 | Bednění stupňů betonovaných na podstupňové desce nebo na terénu přímočarých zřízení | m2 | 1.3282 |  | 0 |  | 0 |  | 0 | 21 | 0 | 0.01693 | 0.02 | 0 | 0 | 801-1 | RTS 17/ I | RTS 16/ I | 1.5396 | 2.04 |  |  |  |  | POL1_
|  | 13. detail vnitřní rampy : | [23 empty] | VV | 0
|  | Mezisoučet | [23 empty] | VV | 1
|  | 2,532*0,375/2 |  | 0.47475 | [21 empty] | VV | 0
|  | Mezisoučet |  | 0.47475 | [21 empty] | VV | 1
|  | 0,15*1,6*2 |  | 0.48 | [21 empty] | VV | 0
|  | Mezisoučet |  | 0.48 | [21 empty] | VV | 1
|  | 0,15*(0,415*3*2) |  | 0.3735 | [21 empty] | VV | 0
SPU
98 | 434351142R00 | Bednění stupňů betonovaných na podstupňové desce nebo na terénu přímočarých odstranění | m2 | 1.3282 |  | 0 |  | 0 |  | 0 | 21 | 0 | 0 | 0 | 0 | 0 | 801-1 | RTS 17/ I | RTS 16/ I | 0.26 | 0.35 |  |  |  |  | POL1_
|  | 13. detail vnitřní rampy : | [23 empty] | VV | 0
|  | Mezisoučet | [23 empty] | VV | 1
|  | 2,532*0,375/2 |  | 0.47475 | [21 empty] | VV | 0
|  | Mezisoučet |  | 0.47475 | [21 empty] | VV | 1
|  | 0,15*1,6*2 |  | 0.48 | [21 empty] | VV | 0
|  | Mezisoučet |  | 0.48 | [21 empty] | VV | 1
|  | 0,15*(0,415*3*2) |  | 0.3735 | [21 empty] | VV | 0
SPU
99 | 631312611R00 | Mazanina z betonu prostého tl. přes 50 do 80 mm z betonu C 16/20 | m3 | 28.706 |  | 0 |  | 0 |  | 0 | 21 | 0 | 2.525 | 72.48 | 0 | 0 | 801-1 | RTS 17/ I | RTS 16/ I | 3.213 | 92.23 |  |  |  |  | POL1_
|  | (z kameniva) hlazená dřevěným hladítkem | [23 empty] | SPI
|  | Včetně vytvoření dilatačních spár, bez zaplnění. | [23 empty] | POP
|  | rozpis výměr a odkazy na PD - viz položka 952901111R00 : | [23 empty] | VV | 0
|  | 06 - řez I-I, 03 - půdorys 1. NP, 04 - půdorys 2. NP : | [23 empty] | VV | 0
|  | 1. NP : | [23 empty] | VV | 0
|  | P2 -dubové parkety : | [23 empty] | VV | 0
|  | Mezisoučet | [23 empty] | VV | 1
|  | 127,3*0,075 |  | 9.5475 | [21 empty] | VV | 0
|  | P1 - terazzo : | [23 empty] | VV | 0
|  | Mezisoučet |  | 9.5475 | [21 empty] | VV | 1
|  | 18,59*0,075 |  | 1.3942 | [21 empty] | VV | 0
|  | P1a - terazzo : | [23 empty] | VV | 0
|  | Mezisoučet |  | 1.3942 | [21 empty] | VV | 1
|  | 51,85*0,075 |  | 3.8887 | [21 empty] | VV | 0
|  | 2. NP : | [23 empty] | VV | 0
|  | P4 - terazzo : | [23 empty] | VV | 0
|  | Mezisoučet |  | 3.8887 | [21 empty] | VV | 1
|  | 23,0*0,065 |  | 1.495 | [21 empty] | VV | 0
|  | P5 -dubové parkety : | [23 empty] | VV | 0
|  | Mezisoučet |  | 1.495 | [21 empty] | VV | 1
|  | 97,7*0,065 |  | 6.3505 | [21 empty] | VV | 0
|  | P6 -dubové parkety : | [23 empty] | VV | 0
|  | Mezisoučet |  | 6.3505 | [21 empty] | VV | 1
|  | 80,4*0,075 |  | 6.03 | [21 empty] | VV | 0
SPU
100 | 631313611R00 | Mazanina z betonu prostého tl. přes 80 do 120 mm z betonu C 16/20 | m3 | 0.189 |  | 0 |  | 0 |  | 0 | 21 | 0 | 2.525 | 0.48 | 0 | 0 | 801-1 | RTS 17/ I | RTS 16/ I | 2.58 | 0.49 |  |  |  |  | POL1_
|  | (z kameniva) hlazená dřevěným hladítkem | [23 empty] | SPI
|  | Včetně vytvoření dilatačních spár, bez zaplnění. | [23 empty] | POP
|  | rozpis výměr a odkazy na PD - viz položka 952901111R00 : | [23 empty] | VV | 0
|  | P7 - beton s nátěrem : | [23 empty] | VV | 0
|  | Mezisoučet | [23 empty] | VV | 1
|  | 1,89*0,1 |  | 0.189 | [21 empty] | VV | 0
SPU
101 | 631315611R00 | Mazanina z betonu prostého tl. přes 120 do 240 mm z betonu C 16/20 | m3 | 0.878 |  | 0 |  | 0 |  | 0 | 21 | 0 | 2.525 | 2.22 | 0 | 0 | 801-1 | RTS 17/ I | RTS 16/ I | 2.317 | 2.03 |  |  |  |  | POL1_
|  | (z kameniva) hlazená dřevěným hladítkem | [23 empty] | SPI
|  | Včetně vytvoření dilatačních spár, bez zaplnění. | [23 empty] | POP
|  | 13. detail vnitřní rampy : | [23 empty] | VV | 0
|  | Mezisoučet | [23 empty] | VV | 1
|  | 2,532*1,22*0,375/2 |  | 0.5792 | [21 empty] | VV | 0
|  | Mezisoučet |  | 0.5792 | [21 empty] | VV | 1
|  | 0,15*1,6*(0,415*3) |  | 0.2988 | [21 empty] | VV | 0
SPU
102 | 631319153R00 | Příplatek za přehlazení povrchu tloušťka mazaniny od 80 mm do 120 mm | m3 | 0.189 |  | 0 |  | 0 |  | 0 | 21 | 0 | 0 | 0 | 0 | 0 | 801-1 | RTS 17/ I | RTS 16/ I | 1.35 | 0.26 |  |  |  |  | POL1_
|  | betonové mazaniny min. B 10 ocelovým hladítkem | [23 empty] | SPI
|  | rozpis výměr a odkazy na PD - viz položka 952901111R00 : | [23 empty] | VV | 0
|  | P7 - beton s nátěrem : | [23 empty] | VV | 0
|  | Mezisoučet | [23 empty] | VV | 1
|  | 1,89*0,1 |  | 0.189 | [21 empty] | VV | 0
SPU
103 | 631319171R00 | Příplatek za stržení povrchu tloušťka mazaniny do 80 mm | m3 | 28.706 |  | 0 |  | 0 |  | 0 | 21 | 0 | 0 | 0 | 0 | 0 | 801-1 | RTS 17/ I | RTS 16/ I | 0.82 | 23.54 |  |  |  |  | POL1_
|  | spodní vrstvy mazaniny latí před vložením výztuže nebo pletiva pro tloušťku obou vrstev mazaniny | [23 empty] | SPI
|  | rozpis výměr a odkazy na PD - viz položka 952901111R00 : | [23 empty] | VV | 0
|  | 06 - řez I-I, 03 - půdorys 1. NP, 04 - půdorys 2. NP : | [23 empty] | VV | 0
|  | 1. NP : | [23 empty] | VV | 0
|  | P2 -dubové parkety : | [23 empty] | VV | 0
|  | Mezisoučet | [23 empty] | VV | 1
|  | 127,3*0,075 |  | 9.5475 | [21 empty] | VV | 0
|  | P1 - terazzo : | [23 empty] | VV | 0
|  | Mezisoučet |  | 9.5475 | [21 empty] | VV | 1
|  | 18,59*0,075 |  | 1.3942 | [21 empty] | VV | 0
|  | P1a - terazzo : | [23 empty] | VV | 0
|  | Mezisoučet |  | 1.3942 | [21 empty] | VV | 1
|  | 51,85*0,075 |  | 3.8887 | [21 empty] | VV | 0
|  | 2. NP : | [23 empty] | VV | 0
|  | P4 - terazzo : | [23 empty] | VV | 0
|  | Mezisoučet |  | 3.8887 | [21 empty] | VV | 1
|  | 23,0*0,065 |  | 1.495 | [21 empty] | VV | 0
|  | P5 -dubové parkety : | [23 empty] | VV | 0
|  | Mezisoučet |  | 1.495 | [21 empty] | VV | 1
|  | 97,7*0,065 |  | 6.3505 | [21 empty] | VV | 0
|  | P6 -dubové parkety : | [23 empty] | VV | 0
|  | Mezisoučet |  | 6.3505 | [21 empty] | VV | 1
|  | 80,4*0,075 |  | 6.03 | [21 empty] | VV | 0
SPU
104 | 631319173R00 | Příplatek za stržení povrchu tloušťka mazaniny od 80 mm do 120 mm | m3 | 0.189 |  | 0 |  | 0 |  | 0 | 21 | 0 | 0 | 0 | 0 | 0 | 801-1 | RTS 17/ I | RTS 16/ I | 0.41 | 0.08 |  |  |  |  | POL1_
|  | spodní vrstvy mazaniny latí před vložením výztuže nebo pletiva pro tloušťku obou vrstev mazaniny | [23 empty] | SPI
|  | rozpis výměr a odkazy na PD - viz položka 952901111R00 : | [23 empty] | VV | 0
|  | P7 - beton s nátěrem : | [23 empty] | VV | 0
|  | Mezisoučet | [23 empty] | VV | 1
|  | 1,89*0,1 |  | 0.189 | [21 empty] | VV | 0
SPU
105 | 631361921RT4 | Výztuž mazanin z betonů a z lehkých betonů ze svařovaných sítí průměr drátu 6 mm, velikost oka 100/100 mm | t | 2.1159 |  | 0 |  | 0 |  | 0 | 21 | 0 | 1.0662 | 2.26 | 0 | 0 | 801-1 | RTS 17/ I | RTS 16/ I | 15.231 | 32.23 |  |  |  |  | POL1_
|  | rozpis výměr a odkazy na PD - viz položka 952901111R00 : | [23 empty] | VV | 0
|  | P7 - beton s nátěrem : | [23 empty] | VV | 0
|  | Mezisoučet | [23 empty] | VV | 1
|  | 1,89*4,4*1,2/1000 |  | 0.00998 | [21 empty] | VV | 0
|  | P2 -dubové parkety : | [23 empty] | VV | 0
|  | Mezisoučet |  | 0.00998 | [21 empty] | VV | 1
|  | 127,3*4,4*1,2/1000 |  | 0.67214 | [21 empty] | VV | 0
|  | P1 - terazzo : | [23 empty] | VV | 0
|  | Mezisoučet |  | 0.67214 | [21 empty] | VV | 1
|  | 18,59*4,4*1,2/1000 |  | 0.09816 | [21 empty] | VV | 0
|  | P1a - terazzo : | [23 empty] | VV | 0
|  | Mezisoučet |  | 0.09816 | [21 empty] | VV | 1
|  | 51,85*4,4*1,2/1000 |  | 0.27377 | [21 empty] | VV | 0
|  | 2. NP : | [23 empty] | VV | 0
|  | P4 - terazzo : | [23 empty] | VV | 0
|  | Mezisoučet |  | 0.27377 | [21 empty] | VV | 1
|  | 23,0*4,4*1,2/1000 |  | 0.12144 | [21 empty] | VV | 0
|  | P5 -dubové parkety : | [23 empty] | VV | 0
|  | Mezisoučet |  | 0.12144 | [21 empty] | VV | 1
|  | 97,7*4,4*1,2/1000 |  | 0.51586 | [21 empty] | VV | 0
|  | P6 -dubové parkety : | [23 empty] | VV | 0
|  | Mezisoučet |  | 0.51586 | [21 empty] | VV | 1
|  | 80,4*4,4*1,2/1000 |  | 0.42451 | [21 empty] | VV | 0
SPU
106 | 631581000R00 | Násyp pod podlahy z recyklátu a škváry z recyklátu | m3 | 6.035 |  | 0 |  | 0 |  | 0 | 21 | 0 | 2.123 | 12.81 | 0 | 0 | 801-1 | RTS 17/ I | RTS 16/ I | 1.836 | 11.08 |  |  |  |  | POL1_
|  | pod mazaniny a dlažby, popř. na plochých střechách, vodorovný nebo ve spádu, s udusáním a urovnáním povrchu | [23 empty] | SPI
|  | rozpis výměr a odkazy na PD - viz položka 952901111R00 : | [23 empty] | VV | 0
|  | 2. NP : | [23 empty] | VV | 0
|  | P4 - terazzo : | [23 empty] | VV | 0
|  | Mezisoučet | [23 empty] | VV | 1
|  | 23,0*0,05 |  | 1.15 | [21 empty] | VV | 0
|  | P5 -dubové parkety : | [23 empty] | VV | 0
|  | Mezisoučet |  | 1.15 | [21 empty] | VV | 1
|  | 97,7*0,05 |  | 4.885 | [21 empty] | VV | 0
SPU
107 | 631571005R63 | Násyp z kameniva těž. praného fr. 32-63 | m3 | 2.2268 |  | 0 |  | 0 |  | 0 | 21 | 0 | 1.6 | 3.56 | 0 | 0 |  | Vlastní | Kalkul | 1.836 | 4.09 |  |  |  |  | POL1_
|  | 03. 1. np. 06 - řez I-I, 10. detaily drenáže : | [23 empty] | VV | 0
|  | D1 : | [23 empty] | VV | 0
|  | DŠ 10 - DŠ 11 : | [23 empty] | VV | 0
|  | Mezisoučet | [23 empty] | VV | 1
|  | 14,45*0,6*0,2 |  | 1.734 | [21 empty] | VV | 0
|  | D2 : | [23 empty] | VV | 0
|  | DŠ 4 - DŠ 3 : | [23 empty] | VV | 0
|  | Mezisoučet |  | 1.734 | [21 empty] | VV | 1
|  | 8,7*0,3*0,15 |  | 0.3915 | [21 empty] | VV | 0
|  | DŠ 3 - zaustění : | [23 empty] | VV | 0
|  | Mezisoučet |  | 0.3915 | [21 empty] | VV | 1
|  | 2,25*0,3*0,15 |  | 0.10125 | [21 empty] | VV | 0
SPU
Díl: | 9 | Ostatní konstrukce, bourání |  |  |  | 0 |  | 0 |  | 0 |  | 0 |  | 0 |  | 0 |  |  |  |  | 0 |  |  |  |  | DIL
108 | 911999001 | HZS - neměřitelné práce na vnějším povrchu (těsnění prostupů, stavební úpravy skrytých kcí, apod.) | hod | 46 |  | 0 |  | 0 |  | 0 | 21 | 0 | 0 | 0 | 0 | 0 |  | Vlastní | Indiv | 0 | 0 |  |  |  |  | POL1_1
SPU
109 | 911999002 | HZS - dořešení sanačních detailů na vnitřním povrchu (sanační úpravy skrytých kcí, aj.) | hod | 68 |  | 0 |  | 0 |  | 0 | 21 | 0 | 0 | 0 | 0 | 0 |  | Vlastní | Indiv | 0 | 0 |  |  |  |  | POL1_1
SPU
Díl: | 94 | Lešení a stavební výtahy |  |  |  | 0 |  | 0 |  | 0 |  | 0 |  | 0 |  | 0 |  |  |  |  | 0.64 |  |  |  |  | DIL
110 | 94195599 | Lešení a zvedací mechanismy - 3% z HSV | % | 3 |  | 0 |  | 0 |  | 0 | 21 | 0 | 0.00158 | 0 | 0 | 0 |  | Vlastní | Indiv | 0.214 | 0.64 |  |  |  |  | POL99_3
SPU
Díl: | 95 | Dokončovací konstrukce na pozemních stavbách |  |  |  | 0 |  | 0 |  | 0 |  | 0 |  | 1.94 |  | 0 |  |  |  |  | 139.24 |  |  |  |  | DIL
111 | 931951111R00 | Výplň dilatačních spár dřevovláknitými deskami tloušťky do 25 mm | m2 | 12.427 |  | 0 |  | 0 |  | 0 | 21 | 0 | 0.02484 | 0.31 | 0 | 0 | 801-5 | RTS 17/ I | RTS 16/ I | 0.57 | 7.08 |  |  |  |  | POL1_
|  | máčenými z obou stran do asfaltu | [23 empty] | SPI
|  | 03. 1. np. 06 - řez I-I, 10. detaily drenáže : | [23 empty] | VV | 0
|  | D1 : | [23 empty] | VV | 0
|  | DŠ 10 - DŠ 11 : | [23 empty] | VV | 0
|  | Mezisoučet | [23 empty] | VV | 1
|  | 14,45*0,86 |  | 12.427 | [21 empty] | VV | 0
SPU
112 | 931971111R00 | Vložky do dilatačních spár z lepenky jednoduché | m2 | 64.952 |  | 0 |  | 0 |  | 0 | 21 | 0 | 0.00252 | 0.16 | 0 | 0 | 801-1 | RTS 17/ I | RTS 16/ I | 0.042 | 2.73 |  |  |  |  | POL1_
|  | včetně dodání a osazení, v jakémkoliv zdivu, včetně jednostranného zajištění polohy vložek proti sesmeknutí (např. přibitím, maltovými terči). | [23 empty] | SPI |  | včetně dodání a osazení, v jakémkoliv zdivu, včetně jednostranného zajištění polohy vložek proti sesmeknutí (např. přibitím, maltovými terči).
|  | 03. 1. np. 06 - řez I-I, 10. detaily drenáže : | [23 empty] | VV | 0
|  | D1 : | [23 empty] | VV | 0
|  | DŠ 10 - DŠ 11 : | [23 empty] | VV | 0
|  | Mezisoučet | [23 empty] | VV | 1
|  | 14,45*0,96 |  | 13.872 | [21 empty] | VV | 0
|  | D2 : | [23 empty] | VV | 0
|  | DŠ 4 - DŠ 3 : | [23 empty] | VV | 0
|  | Mezisoučet |  | 13.872 | [21 empty] | VV | 1
|  | 8,7*0,8 |  | 6.96 | [21 empty] | VV | 0
|  | DŠ 3 - zaustění : | [23 empty] | VV | 0
|  | Mezisoučet |  | 6.96 | [21 empty] | VV | 1
|  | 2,25*0,8 |  | 1.8 | [21 empty] | VV | 0
|  | D3 : | [23 empty] | VV | 0
|  | DŠ7-DŠ5 : | [23 empty] | VV | 0
|  | Mezisoučet |  | 1.8 | [21 empty] | VV | 1
|  | 24,3*0,8 |  | 19.44 | [21 empty] | VV | 0
|  | D4 : | [23 empty] | VV | 0
|  | DŠ9-DŠ8 : | [23 empty] | VV | 0
|  | Mezisoučet |  | 19.44 | [21 empty] | VV | 1
|  | 15,4*0,8 |  | 12.32 | [21 empty] | VV | 0
|  | D5 : | [23 empty] | VV | 0
|  | DŠ2-DŠ1 : | [23 empty] | VV | 0
|  | Mezisoučet |  | 12.32 | [21 empty] | VV | 1
|  | 13,2*0,8 |  | 10.56 | [21 empty] | VV | 0
SPU
113 | 931981111R00 | Vložky do dilatačních spár z desek korkové, tloušťky 30 mm | m2 | 0.108 |  | 0 |  | 0 |  | 0 | 21 | 0 | 0.01103 | 0 | 0 | 0 | 801-1 | RTS 17/ I | RTS 16/ I | 0.09 | 0.01 |  |  |  |  | POL1_
|  | včetně dodání a osazení v jakémkoliv zdivu, včetně jednostranného zajištění polohy vložek proti sesmeknutí (např. přibitím, maltovými terči). | [23 empty] | SPI |  | včetně dodání a osazení v jakémkoliv zdivu, včetně jednostranného zajištění polohy vložek proti sesmeknutí (např. přibitím, maltovými terči).
|  | TZ AS, 03 - půdorys 1. NP, 04 - půdorys 2. NP : | [23 empty] | VV | 0
|  | spára mezi parketami a teraccem : | [23 empty] | VV | 0
|  | Mezisoučet | [23 empty] | VV | 1
|  | 0,9*6*0,02 |  | 0.108 | [21 empty] | VV | 0
SPU
114 | 935111112R00 | Osazení příkopového žlabu se zřízením lože tl. 100 mm z kameniva těženého nebo štěrkopísku, z betonových desek, jakékoliv velikosti | m2 | 3.0576 |  | 0 |  | 0 |  | 0 | 21 | 0 | 0.15178 | 0.46 | 0 | 0 | 822-1 | RTS 17/ I | RTS 16/ I | 0.46 | 1.41 |  |  |  |  | POL1_
|  | s vyplněním a zatřením spár cementovou maltou, se zřízením lože tl. 10 cm | [23 empty] | SPI
|  | Včetně dodání hmot pro lože a vyplnění spár. | [23 empty] | POP
|  | 04. 2. np. 06 - řez I-I, 10. detaily drenáže : | [23 empty] | VV | 0
|  | D1 : | [23 empty] | VV | 0
|  | DŠ 10 - DŠ 11 : | [23 empty] | VV | 0
|  | Mezisoučet | [23 empty] | VV | 1
|  | (1,68+12,88)*0,21 |  | 3.0576 | [21 empty] | VV | 0
SPU
115 | 952901111R00 | Vyčištění budov a ostatních objektů budov bytové nebo občanské výstavby - zametení a umytí podlah, dlažeb, obkladů, schodů v místnostech, chodbách a schodištích, vyčištění a umytí oken, dveří s rámy, zárubněmi, umytí a vyčištění jiných zasklených a natíraných ploch a zařizovacích předmětů před předáním do užívání světlá výška podlaží do 4 m | m2 | 415.63 |  | 0 |  | 0 |  | 0 | 21 | 0 | 4e-05 | 0.02 | 0 | 0 | 801-1 | RTS 17/ I | RTS 16/ I | 0.308 | 128.01 |  |  |  |  | POL1_
|  | 06 - řez I-I, 03 - půdorys 1. NP, 04 - půdorys 2. NP : | [23 empty] | VV | 0
|  | 1. NP : | [23 empty] | VV | 0
|  | P1 - terazzo : | [23 empty] | VV | 0
|  | Mezisoučet | [23 empty] | VV | 1
|  | 4,62+2,14+8,54+3,29 |  | 18.59 | [21 empty] | VV | 0
|  | P1a - terazzo : | [23 empty] | VV | 0
|  | Mezisoučet |  | 18.59 | [21 empty] | VV | 1
|  | 9,2+10,0+4,58+15,75+12,32 |  | 51.85 | [21 empty] | VV | 0
|  | P2 -dubové parkety : | [23 empty] | VV | 0
|  | Mezisoučet |  | 51.85 | [21 empty] | VV | 1
|  | 19,25+24,10+43,7+6,95+21,1+12,2 |  | 127.3 | [21 empty] | VV | 0
|  | P7 - beton s nátěrem : | [23 empty] | VV | 0
|  | Mezisoučet |  | 127.3 | [21 empty] | VV | 1
|  | 1,89 |  | 1.89 | [21 empty] | VV | 0
|  | 2. NP : | [23 empty] | VV | 0
|  | P3 - terazzo stávající : | [23 empty] | VV | 0
|  | Mezisoučet |  | 1.89 | [21 empty] | VV | 1
|  | 14,9 |  | 14.9 | [21 empty] | VV | 0
|  | P4 - terazzo : | [23 empty] | VV | 0
|  | Mezisoučet |  | 14.9 | [21 empty] | VV | 1
|  | 23,0 |  | 23 | [21 empty] | VV | 0
|  | P5 -dubové parkety : | [23 empty] | VV | 0
|  | Mezisoučet |  | 23 | [21 empty] | VV | 1
|  | 57,8+21,0+13,0+5,9 |  | 97.7 | [21 empty] | VV | 0
|  | P6 -dubové parkety : | [23 empty] | VV | 0
|  | Mezisoučet |  | 97.7 | [21 empty] | VV | 1
|  | 45,4+35,0 |  | 80.4 | [21 empty] | VV | 0
SPU
116 | 95_03 | Zakrývání stávajících prostor folií | m2 | 831.26 |  | 0 |  | 0 |  | 0 | 21 | 0 | 0 | 0 | 0 | 0 |  | Vlastní | Indiv | 0 | 0 |  |  |  |  | POL1_
|  | rozpis výměr viz položka 952901111R00 : | [23 empty] | VV | 0
|  | Mezisoučet | [23 empty] | VV | 1
|  | 415,63*2 |  | 831.26 | [21 empty] | VV | 0
SPU
117 | 95_07 | Rozebrání , doplnění a zp. montáž štětové dlažby | m2 | 13.2 |  | 0 |  | 0 |  | 0 | 21 | 0 | 0 | 0 | 0 | 0 |  | Vlastní | Indiv | 0 | 0 |  |  |  |  | POL1_
|  | D5 : | [23 empty] | VV | 0
|  | DŠ2-DŠ1 : | [23 empty] | VV | 0
|  | Mezisoučet | [23 empty] | VV | 1
|  | 13,2*1,0 |  | 13.2 | [21 empty] | VV | 0
SPU
118 | 95_08 | D + M příčka okolo toaletní mísy z šedé skolaminované MDF desky tl. 20mm na nerez nožičkách, 03. 1. NP | ks | 1 |  | 0 |  | 0 |  | 0 | 21 | 0 | 0 | 0 | 0 | 0 |  | Vlastní | Indiv | 0 | 0 |  |  |  |  | POL1_
SPU
119 | 95_09 | D + M detailu vzduchového kanálku, kompletně dle výkresu 11- Detail vzduchových kanálků, drenáže | m | 32.448 |  | 0 |  | 0 |  | 0 | 21 | 0 | 0 | 0 | 0 | 0 |  | Vlastní | Indiv | 0 | 0 |  |  |  |  | POL1_
|  | včetně zednických přípomocí - průratů, drážek, odvozu a likvidace suti, zapravení : | [23 empty] | VV | 0
|  | 03. 1. NP : | [23 empty] | VV | 0
|  | Mezisoučet | [23 empty] | VV | 1
|  | (2,48*2+4,115*2+3,465*2+3,46*2)*1,2 |  | 32.448 | [21 empty] | VV | 0
SPU
120 | 95_10 | D + M repase trámových stropů č.m. 206, 208, kompletně dle popisu v TZ AS | m2 | 80.4 |  | 0 |  | 0 |  | 0 | 21 | 0 | 0 | 0 | 0 | 0 |  | Vlastní | Indiv | 0 | 0 |  |  |  |  | POL1_
|  | 04. 2. NP : | [23 empty] | VV | 0
|  | Mezisoučet | [23 empty] | VV | 1
|  | 45,4+35,0 |  | 80.4 | [21 empty] | VV | 0
SPU
121 | 95_12 | Obroušení stávajícího nátěru prvního a posledního stupně, nalepení fotoluminiscešních pásků, viz TZ AS | ks | 2 |  | 0 |  | 0 |  | 0 | 21 | 0 | 0 | 0 | 0 | 0 |  | Vlastní | Indiv | 0 | 0 |  |  |  |  | POL1_
SPU
122 | 95_13 | Repase ocelového táhla na čelní fasády, viz TZ AS | ks | 1 |  | 0 |  | 0 |  | 0 | 21 | 0 | 0 | 0 | 0 | 0 |  | Vlastní | Indiv | 0 | 0 |  |  |  |  | POL1_
SPU
123 | 95_14 | Vytvoření sgrafita - nápis a znak města, viz TZ AS | ks | 1 |  | 0 |  | 0 |  | 0 | 21 | 0 | 0 | 0 | 0 | 0 |  | Vlastní | Indiv | 0 | 0 |  |  |  |  | POL1_
SPU
124 | 95_15 | D + M magnetického a popisuodolného nátěru č.m. 104 vč. základní sady magnetů a fix, viz TZ AS | m2 | 1.5 |  | 0 |  | 0 |  | 0 | 21 | 0 | 0 | 0 | 0 | 0 |  | Vlastní | Indiv | 0 | 0 |  |  |  |  | POL1_
|  | 104 místnost : | [23 empty] | VV | 0
|  | Mezisoučet | [23 empty] | VV | 1
|  | 1,0*1,5 |  | 1.5 | [21 empty] | VV | 0
SPU
125 | 95_16.1 | D + M zrcadla 350/1000mm, viz TZ AS, č.v. 14 | ks | 1 |  | 0 |  | 0 |  | 0 | 21 | 0 | 0 | 0 | 0 | 0 |  | Vlastní | Indiv | 0 | 0 |  |  |  |  | POL1_
SPU
126 | 95_16.2 | D + M zrcadla 600/1000mm, viz TZ AS, č.v. 14, č.v. 15 ( G ) | ks | 2 |  | 0 |  | 0 |  | 0 | 21 | 0 | 0 | 0 | 0 | 0 |  | Vlastní | Indiv | 0 | 0 |  |  |  |  | POL1_
SPU
127 | 95_17 | D + M nika pro ventilátory větracích kanálů - SDK dvířka, viz TZ AS, č.v. 14 | ks | 1 |  | 0 |  | 0 |  | 0 | 21 | 0 | 0 | 0 | 0 | 0 |  | Vlastní | Indiv | 0 | 0 |  |  |  |  | POL1_
SPU
128 | 95_33 | D + M označení toalet - piktogramy, viz TZ AS, č.v. 33 | ks | 3 |  | 0 |  | 0 |  | 0 | 21 | 0 | 0 | 0 | 0 | 0 |  | Vlastní | Indiv | 0 | 0 |  |  |  |  | POL1_
SPU
129 | 59227599R | Žlabovka 100/21/1000 | m | 14.7056 |  | 0 |  | 0 |  | 0 | 21 | 0 | 0.067 | 0.99 | 0 | 0 |  | Vlastní | RTS 16/ I | 0 | 0 |  |  |  |  | POL3_
|  | 04. 2. np. 06 - řez I-I, 10. detaily drenáže : | [23 empty] | VV | 0
|  | D1 : | [23 empty] | VV | 0
|  | DŠ 10 - DŠ 11 : | [23 empty] | VV | 0
|  | Mezisoučet | [23 empty] | VV | 1
|  | (12,88+1,68)*1,01 |  | 14.7056 | [21 empty] | VV | 0
SPU
130 | 95-01 | Zednické výpomoci pro řemesla ( nezahrnuté v rozpočtech profesí ), 1% z HSV | % | 1 |  | 0 |  | 0 |  | 0 | 21 | 0 | 0 | 0 | 0 | 0 |  | Vlastní | Indiv | 0 | 0 |  |  |  |  | POL99_3
SPU
131 | 95-02 | Práce malého rozsahu, nevyrozpočtovatelné detaily, 2% z HSV | % | 2 |  | 0 |  | 0 |  | 0 | 21 | 0 | 0 | 0 | 0 | 0 |  | Vlastní | Indiv | 0 | 0 |  |  |  |  | POL99_3
SPU
Díl: | 95_M | Mobiliář |  |  |  | 0 |  | 0 |  | 0 |  | 0 |  | 0 |  | 0 |  |  |  |  | 0 |  |  |  |  | DIL
132 | 95_3.14 | D + M odpadkového koše vč. základku, viz TZ AS | ks | 1 |  | 0 |  | 0 |  | 0 | 21 | 0 | 0 | 0 | 0 | 0 |  | Vlastní | Indiv | 0 | 0 |  |  |  |  | POL1_
SPU
133 | 95_32 | D + M lavičky vč. základku, viz TZ AS, č.v. 32 | ks | 2 |  | 0 |  | 0 |  | 0 | 21 | 0 | 0 | 0 | 0 | 0 |  | Vlastní | Indiv | 0 | 0 |  |  |  |  | POL1_
SPU
134 | 95_R_01 | D + M skleněné vitríny recepce, viz TZ AS | ks | 1 |  | 0 |  | 0 |  | 0 | 21 | 0 | 0 | 0 | 0 | 0 |  | Vlastní | Indiv | 0 | 0 |  |  |  |  | POL1_
SPU
135 | 95_R_02 | D + M kancelářské židle, viz TZ AS | ks | 1 |  | 0 |  | 0 |  | 0 | 21 | 0 | 0 | 0 | 0 | 0 |  | Vlastní | Indiv | 0 | 0 |  |  |  |  | POL1_
SPU
Díl: | 96 | Bourání konstrukcí |  |  |  | 0 |  | 0 |  | 0 |  | 0 |  | 0.11 |  | 395.79 |  |  |  |  | 1388.35 |  |  |  |  | DIL
136 | 113106121R00 | Rozebrání dlažeb, panelů komunikací pro pěší s jakýmkoliv ložem a výplní spár z betonových nebo kameninových dlaždic nebo tvarovek | m2 | 70.3 |  | 0 |  | 0 |  | 0 | 21 | 0 | 0 | 0 | 0.138 | 9.7 | 822-1 | RTS 17/ I | RTS 16/ I | 0.16 | 11.25 |  |  |  |  | POL1_
|  | s přemístěním hmot na skládku na vzdálenost do 3 m nebo s naložením na dopravní prostředek | [23 empty] | SPI
|  | viz TZ : | [23 empty] | VV | 0
|  | 06 - řez I-I, 03 - půdorys 1. NP, skladba S5 : | [23 empty] | VV | 0
|  | Mezisoučet | [23 empty] | VV | 1
|  | 70,3 |  | 70.3 | [21 empty] | VV | 0
SPU
137 | 113107415R00 | Odstranění podkladů nebo krytů z kameniva těženého, v ploše jednotlivě nad 50 m2, tloušťka vrstvy 150 mm | m2 | 70.3 |  | 0 |  | 0 |  | 0 | 21 | 0 | 0 | 0 | 0.33 | 23.2 | 822-1 | RTS 17/ I | RTS 16/ I | 0.0405 | 2.85 |  |  |  |  | POL1_
|  | viz TZ : | [23 empty] | VV | 0
|  | 06 - řez I-I, 03 - půdorys 1. NP, skladba S5 : | [23 empty] | VV | 0
|  | Mezisoučet | [23 empty] | VV | 1
|  | 70,3 |  | 70.3 | [21 empty] | VV | 0
SPU
138 | 130901123R00 | Bourání konstrukcí v hloubených vykopávkách z betonu, železového nebo z předpjatého, pneumatickým kladivem | m3 | 1.2953 |  | 0 |  | 0 |  | 0 | 21 | 0 | 0 | 0 | 2.6 | 3.37 | 800-1 | RTS 17/ I | RTS 16/ I | 30.439 | 39.43 |  |  |  |  | POL1_
|  | s přemístěním suti na hromady na vzdálenost do 20 m nebo s uložením na dopravní prostředek, | [23 empty] | SPI
|  | kanalizační šachty pro připojení historického objektu na přípojku kanalizace před opěrnou zdí ve východní části budou zrušeny. : | [23 empty] | VV | 0
|  | Mezisoučet | [23 empty] | VV | 1
|  | 0,5*0,5*3,14*2,5*2*0,33 |  | 1.2953 | [21 empty] | VV | 0
SPU
139 | 961044111R00 | Bourání základů z betonu z betonu prostého | m3 | 7.1097 |  | 0 |  | 0 |  | 0 | 21 | 0 | 0 | 0 | 2 | 14.22 | 801-3 | RTS 17/ I | RTS 16/ I | 6.436 | 45.76 |  |  |  |  | POL1_
|  | nebo vybourání otvorů průřezové plochy přes 4 m2 v základech, | [23 empty] | SPI
|  | 03. 1. np. 06 - řez I-I : | [23 empty] | VV | 0
|  | Mezisoučet | [23 empty] | VV | 1
|  | 3,35*2,95*0,55/2 |  | 2.7177 | [21 empty] | VV | 0
|  | Mezisoučet |  | 2.7177 | [21 empty] | VV | 1
|  | 0,8*0,6*(2,95*2+3,25) |  | 4.392 | [21 empty] | VV | 0
SPU
140 | 962031133R00 | Bourání příček z cihel a tvárnic z jakýchkoliv cihel pálených, plných nebo dutých, na jakoukoliv maltu vápenou nebo vápenocementovou, tloušťky do 150 mm | m2 | 28.9904 |  | 0 |  | 0 |  | 0 | 21 | 0 | 0.00067 | 0.02 | 0.261 | 7.57 | 801-3 | RTS 17/ I | RTS 16/ I | 0.258 | 7.48 |  |  |  |  | POL1_
|  | nebo vybourání otvorů průřezové plochy přes 4 m2 v příčkách, včetně pomocného lešení o výšce podlahy do 1900 mm a pro zatížení do 1,5 kPa (150 kg/m2), | [23 empty] | SPI |  | nebo vybourání otvorů průřezové plochy přes 4 m2 v příčkách, včetně pomocného lešení o výšce podlahy do 1900 mm a pro zatížení do 1,5 kPa (150 kg/m2),
|  | bourání cihelného zdiva kalkulovat vč. omítek, obkladů, překladů, věnců atd... : | [23 empty] | VV | 0
|  | 03. 1. np. 06 - řez I-I : | [23 empty] | VV | 0
|  | Mezisoučet | [23 empty] | VV | 1
|  | 2,86*(3,46*2+1,8+3,28) |  | 34.32 | [21 empty] | VV | 0
|  | Mezisoučet |  | 34.32 | [21 empty] | VV | 1
|  | -(0,8*2,0*2+0,6*2,0*3) |  | -6.8 | [21 empty] | VV | 0
|  | Mezisoučet |  | -6.8 | [21 empty] | VV | 1
|  | 2,92*1,12 |  | 3.2704 | [21 empty] | VV | 0
|  | Mezisoučet |  | 3.2704 | [21 empty] | VV | 1
|  | -0,9*2,0 |  | -1.8 | [21 empty] | VV | 0
SPU
141 | 962032231R00 | Bourání zdiva nadzákladového cihelného z cihel pálených nebo vápenopískových, na maltu vápenou nebo vápenocementovou | m3 | 1.9488 |  | 0 |  | 0 |  | 0 | 21 | 0 | 0.00128 | 0 | 1.8 | 3.51 | 801-3 | RTS 17/ I | RTS 16/ I | 1.52 | 2.96 |  |  |  |  | POL1_
|  | nebo vybourání otvorů průřezové plochy přes 4 m2 ve zdivu nadzákladovém, včetně pomocného lešení o výšce podlahy do 1900 mm a pro zatížení do 1,5 kPa (150 kg/m2) | [23 empty] | SPI |  | nebo vybourání otvorů průřezové plochy přes 4 m2 ve zdivu nadzákladovém, včetně pomocného lešení o výšce podlahy do 1900 mm a pro zatížení do 1,5 kPa (150 kg/m2)
|  | 03. 1. np. 06 - řez I-I : | [23 empty] | VV | 0
|  | Mezisoučet | [23 empty] | VV | 1
|  | 2,9*0,3*2,24 |  | 1.9488 | [21 empty] | VV | 0
SPU
142 | 962032631R00 | Bourání zdiva nadzákladového cihelného komínového z jakýchkoliv cihel pálených, šamotových nebo vápenopískových nad střechou, na maltu vápenou nebo vápenocementovou | m3 | 0.5508 |  | 0 |  | 0 |  | 0 | 21 | 0 | 0 | 0 | 1.594 | 0.88 | 801-3 | RTS 17/ I | RTS 16/ I | 2.42 | 1.33 |  |  |  |  | POL1_
|  | nebo vybourání otvorů průřezové plochy přes 4 m2 ve zdivu nadzákladovém, včetně pomocného lešení o výšce podlahy do 1900 mm a pro zatížení do 1,5 kPa (150 kg/m2) | [23 empty] | SPI |  | nebo vybourání otvorů průřezové plochy přes 4 m2 ve zdivu nadzákladovém, včetně pomocného lešení o výšce podlahy do 1900 mm a pro zatížení do 1,5 kPa (150 kg/m2)
|  | TZ AS, 06. řez I-I, 05. střecha : | [23 empty] | VV | 0
|  | Mezisoučet | [23 empty] | VV | 1
|  | (0,54*1,2)*2*0,25 |  | 0.324 | [21 empty] | VV | 0
|  | Mezisoučet |  | 0.324 | [21 empty] | VV | 1
|  | (0,54*0,84)*2*0,25 |  | 0.2268 | [21 empty] | VV | 0
SPU
143 | 962081141R00 | Bourání zdiva příček ze skleněných tvárnic, tloušťky do 150 mm | m2 | 0.6 |  | 0 |  | 0 |  | 0 | 21 | 0 | 0.00067 | 0 | 0.082 | 0.05 | 801-3 | RTS 17/ I | RTS 16/ I | 0.6 | 0.36 |  |  |  |  | POL1_
|  | nebo vybourání otvorů jakýchkoliv rozměrů, včetně pomocného lešení o výšce podlahy do 1900 mm a pro zatížení do 1,5 kPa (150 kg/m2), | [23 empty] | SPI
|  | 03. 1. np. 06 - řez I-I : | [23 empty] | VV | 0
|  | Mezisoučet | [23 empty] | VV | 1
|  | 1,0*0,6 |  | 0.6 | [21 empty] | VV | 0
SPU
144 | 963042819R00 | Bourání jakýchkoliv betonových schodišťových stupňů zhotovených na místě | m | 9.35 |  | 0 |  | 0 |  | 0 | 21 | 0 | 0 | 0 | 0.07 | 0.65 | 801-3 | RTS 17/ I | RTS 16/ I | 0.64 | 5.98 |  |  |  |  | POL1_
|  | 03. 1. np. 06 - řez I-I : | [23 empty] | VV | 0
|  | Mezisoučet | [23 empty] | VV | 1
|  | 4,25+3,45+1,65 |  | 9.35 | [21 empty] | VV | 0
SPU
145 | 965042141R00 | Bourání podkladů pod dlažby nebo litých celistvých dlažeb a mazanin betonových nebo z litého asfaltu, tloušťky do 100 mm, plochy přes 4 m2 | m3 | 12.07 |  | 0 |  | 0 |  | 0 | 21 | 0 | 0 | 0 | 2.2 | 26.55 | 801-3 | RTS 17/ I | RTS 16/ I | 7.195 | 86.84 |  |  |  |  | POL1_
|  | 2. NP : | [23 empty] | VV | 0
|  | stávající skladba podlah odhadnuta : | [23 empty] | VV | 0
|  | P4, P5 : | [23 empty] | VV | 0
|  | 2 cm - vlysy, teracco : | [23 empty] | VV | 0
|  | 10cm - mazanina vč. případných izolací : | [23 empty] | VV | 0
|  | 6,5 cm - násyp : | [23 empty] | VV | 0
|  | P6 : | [23 empty] | VV | 0
|  | 2 cm - vlysy : | [23 empty] | VV | 0
|  | 10cm - polštáře s násypem + záklop : | [23 empty] | VV | 0
|  | 6,5 cm - násyp : | [23 empty] | VV | 0
|  | P4 - terazzo : | [23 empty] | VV | 0
|  | Mezisoučet | [23 empty] | VV | 1
|  | 23,0*0,1 |  | 2.3 | [21 empty] | VV | 0
|  | P5 -dubové parkety : | [23 empty] | VV | 0
|  | Mezisoučet |  | 2.3 | [21 empty] | VV | 1
|  | 97,7*0,1 |  | 9.77 | [21 empty] | VV | 0
SPU
146 | 965042241R00 | Bourání podkladů pod dlažby nebo litých celistvých dlažeb a mazanin betonových nebo z litého asfaltu, tloušťky přes 100 mm, plochy přes 4 m2 | m3 | 49.435 |  | 0 |  | 0 |  | 0 | 21 | 0 | 0 | 0 | 2.2 | 108.76 | 801-3 | RTS 17/ I | RTS 16/ I | 5.867 | 290.04 |  |  |  |  | POL1_
|  | rozpis výměr a odkazy na PD - viz položka 952901111R00 : | [23 empty] | VV | 0
|  | 1. NP : | [23 empty] | VV | 0
|  | stávající skladba podlah odhadnuta : | [23 empty] | VV | 0
|  | 2 cm - kamenná dlažba : | [23 empty] | VV | 0
|  | 25 cm - betony vč. případných izolací + 1x síť : | [23 empty] | VV | 0
|  | 20cm - odkopávka : | [23 empty] | VV | 0
|  | Mezisoučet | [23 empty] | VV | 1
|  | 197,74*0,25 |  | 49.435 | [21 empty] | VV | 0
SPU
147 | 965049112R00 | Bourání podkladů pod dlažby nebo litých celistvých dlažeb a mazanin příplatek za bourání mazanin vyztužených svařovanou sítí, tloušťky přes 100 mm | m3 | 49.435 |  | 0 |  | 0 |  | 0 | 21 | 0 | 0 | 0 | 0 | 0 | 801-3 | RTS 17/ I | RTS 16/ I | 4.029 | 199.17 |  |  |  |  | POL1_
|  | rozpis výměr a odkazy na PD - viz položka 952901111R00 : | [23 empty] | VV | 0
|  | 1. NP : | [23 empty] | VV | 0
|  | stávající skladba podlah odhadnuta : | [23 empty] | VV | 0
|  | 2 cm - kamenná dlažba : | [23 empty] | VV | 0
|  | 25 cm - betony vč. případných izolací + 1x síť : | [23 empty] | VV | 0
|  | 20cm - odkopávka : | [23 empty] | VV | 0
|  | Mezisoučet | [23 empty] | VV | 1
|  | 197,74*0,25 |  | 49.435 | [21 empty] | VV | 0
SPU
148 | 965081813RT3 | Bourání dlažeb z dlaždic keramických a z xylolitu litého z kameninových, cementových, teracových, čedičových nebo keramických dlaždic tl. přes 10 mm , plochy přes 1 m2 | m2 | 224.44 |  | 0 |  | 0 |  | 0 | 21 | 0 | 0 | 0 | 0.065 | 14.59 | 801-3 | RTS 17/ I | RTS 16/ I | 0.44 | 98.75 |  |  |  |  | POL1_
|  | bez podkladního lože, s jakoukoliv výplní spár | [23 empty] | SPI
|  | rozpis výměr a odkazy na PD - viz položka 952901111R00 : | [23 empty] | VV | 0
|  | 1. NP : | [23 empty] | VV | 0
|  | stávající skladba podlah odhadnuta : | [23 empty] | VV | 0
|  | 2 cm - kamenná dlažba : | [23 empty] | VV | 0
|  | 25 cm - betony vč. případných izolací + 1x síť : | [23 empty] | VV | 0
|  | 20cm - odkopávka : | [23 empty] | VV | 0
|  | Mezisoučet | [23 empty] | VV | 1
|  | 197,74 |  | 197.74 | [21 empty] | VV | 0
|  | 2. NP : | [23 empty] | VV | 0
|  | stávající skladba podlah odhadnuta : | [23 empty] | VV | 0
|  | P4, P5 : | [23 empty] | VV | 0
|  | 2 cm - vlysy, teracco : | [23 empty] | VV | 0
|  | 10cm - mazanina vč. případných izolací : | [23 empty] | VV | 0
|  | 6,5 cm - násyp : | [23 empty] | VV | 0
|  | P6 : | [23 empty] | VV | 0
|  | 2 cm - vlysy : | [23 empty] | VV | 0
|  | 10cm - polštáře s násypem + záklop : | [23 empty] | VV | 0
|  | 6,5 cm - násyp : | [23 empty] | VV | 0
|  | P4 - terazzo : | [23 empty] | VV | 0
|  | Mezisoučet |  | 197.74 | [21 empty] | VV | 1
|  | 23,0 |  | 23 | [21 empty] | VV | 0
|  | 06 - řez I-I, 03 - půdorys 1. NP, 04 - půdorys 2. NP, TZ AS : | [23 empty] | VV | 0
|  | v místě odstraněného mramorového soklu : | [23 empty] | VV | 0
|  | Mezisoučet |  | 23 | [21 empty] | VV | 1
|  | 18,5*0,1*2 |  | 3.7 | [21 empty] | VV | 0
SPU
149 | 965082923R00 | Odstranění násypu pod podlahami a ochranného na střechách tloušťky do 100 mm, plochy přes 2 m2 | m3 | 21.1115 |  | 0 |  | 0 |  | 0 | 21 | 0 | 0 | 0 | 1.4 | 29.56 | 801-3 | RTS 17/ I | RTS 16/ I | 1.257 | 26.54 |  |  |  |  | POL1_
|  | 2. NP : | [23 empty] | VV | 0
|  | stávající skladba podlah odhadnuta : | [23 empty] | VV | 0
|  | P4, P5 : | [23 empty] | VV | 0
|  | 2 cm - vlysy, teracco : | [23 empty] | VV | 0
|  | 10cm - mazanina vč. případných izolací : | [23 empty] | VV | 0
|  | 6,5 cm - násyp : | [23 empty] | VV | 0
|  | P6 : | [23 empty] | VV | 0
|  | 2 cm - vlysy : | [23 empty] | VV | 0
|  | 10cm - polštáře s násypem + záklop : | [23 empty] | VV | 0
|  | 6,5 cm - násyp : | [23 empty] | VV | 0
|  | P4 - terazzo : | [23 empty] | VV | 0
|  | Mezisoučet | [23 empty] | VV | 1
|  | 23,0*0,065 |  | 1.495 | [21 empty] | VV | 0
|  | P5 -dubové parkety : | [23 empty] | VV | 0
|  | Mezisoučet |  | 1.495 | [21 empty] | VV | 1
|  | 97,7*0,065 |  | 6.3505 | [21 empty] | VV | 0
|  | P6 -dubové parkety : | [23 empty] | VV | 0
|  | Mezisoučet |  | 6.3505 | [21 empty] | VV | 1
|  | 80,4*(0,065+0,1) |  | 13.266 | [21 empty] | VV | 0
SPU
150 | 967031132R00 | Přisekání rovných ostění ve zdivu cihelném na jakoukoliv maltu vápennou nebo vépenocementovou | m2 | 6.584 |  | 0 |  | 0 |  | 0 | 21 | 0 | 0 | 0 | 0.055 | 0.36 | 801-3 | RTS 17/ I | RTS 16/ I | 0.425 | 2.8 |  |  |  |  | POL1_
|  | bez odstupu, po hrubém vybourání otvorů v jakémkoliv zdivu cihelném, včetně pomocného lešení o výšce podlahy do 1900 mm a pro zatížení do 1,5 kPa (150 kg/m2), | [23 empty] | SPI |  | bez odstupu, po hrubém vybourání otvorů v jakémkoliv zdivu cihelném, včetně pomocného lešení o výšce podlahy do 1900 mm a pro zatížení do 1,5 kPa (150 kg/m2),
|  | 03. 1. np. 06 - řez I-I : | [23 empty] | VV | 0
|  | Mezisoučet | [23 empty] | VV | 1
|  | 0,69*0,85*2 |  | 1.173 | [21 empty] | VV | 0
|  | Mezisoučet |  | 1.173 | [21 empty] | VV | 1
|  | 0,61*2,05*2 |  | 2.501 | [21 empty] | VV | 0
|  | Mezisoučet |  | 2.501 | [21 empty] | VV | 1
|  | 0,32*2,05*2 |  | 1.312 | [21 empty] | VV | 0
|  | 04. 2. np. 06 - řez I-I : | [23 empty] | VV | 0
|  | Mezisoučet |  | 1.312 | [21 empty] | VV | 1
|  | 0,85*0,94*2 |  | 1.598 | [21 empty] | VV | 0
SPU
151 | 968061125R00 | Vyvěšení nebo zavěšení dřevěných křídel dveří, plochy do 2 m2 | kus | 11 |  | 0 |  | 0 |  | 0 | 21 | 0 | 0 | 0 | 0 | 0 | 801-3 | RTS 17/ I | RTS 16/ I | 0.05 | 0.55 |  |  |  |  | POL1_
|  | oken, dveří a vrat, s uložením a opětovným zavěšením po provedení stavebních změn, | [23 empty] | SPI
|  | 03. 1. np. 06 - řez I-I : | [23 empty] | VV | 0
|  | Mezisoučet | [23 empty] | VV | 1
|  | 6+2+3 |  | 11 | [21 empty] | VV | 0
SPU
152 | 968062455R00 | Vybourání dřevěných rámů dveřních zárubní, plochy do 2 m2 | m2 | 14.4 |  | 0 |  | 0 |  | 0 | 21 | 0 | 0.00117 | 0.02 | 0.088 | 1.27 | 801-3 | RTS 17/ I | RTS 16/ I | 0.556 | 8.01 |  |  |  |  | POL1_
|  | včetně pomocného lešení o výšce podlahy do 1900 mm a pro zatížení do 1,5 kPa (150 kg/m2), | [23 empty] | SPI
|  | 03. 1. np. 06 - řez I-I : | [23 empty] | VV | 0
|  | Mezisoučet | [23 empty] | VV | 1
|  | 6*0,9*2,0 |  | 10.8 | [21 empty] | VV | 0
|  | 04. 2. np. 06 - řez I-I : | [23 empty] | VV | 0
|  | Mezisoučet |  | 10.8 | [21 empty] | VV | 1
|  | 0,9*2,0*2 |  | 3.6 | [21 empty] | VV | 0
SPU
153 | 968072455R00 | Vybourání a vyjmutí kovových rámů a rolet rámů, včetně pomocného lešení o výšce podlahy do 1900 mm a pro zatížení do 1,5 kPa (150 kg/m2) dveřních zárubní, plochy do 2 m2 | m2 | 6.8 |  | 0 |  | 0 |  | 0 | 21 | 0 | 0.00117 | 0.01 | 0.076 | 0.52 | 801-3 | RTS 17/ I | RTS 16/ I | 0.939 | 6.39 |  |  |  |  | POL1_
|  | 03. 1. np. 06 - řez I-I : | [23 empty] | VV | 0
|  | Mezisoučet | [23 empty] | VV | 1
|  | 2*0,8*2,0+3*0,6*2,0 |  | 6.8 | [21 empty] | VV | 0
SPU
154 | 970031130R00 | Jádrové vrtání, kruhové prostupy v cihelném zdivu jádrové vrtání, do D 130 mm, zdivo cihelné | m | 0.5 |  | 0 |  | 0 |  | 0 | 21 | 0 | 0 | 0 | 0.00214 | 0 | 801-3 | RTS 17/ I | RTS 16/ I | 3.5 | 1.75 |  |  |  |  | POL1_
|  | 10. detail drenáže : | [23 empty] | VV | 0
|  | Mezisoučet | [23 empty] | VV | 1
|  | 0,5 |  | 0.5 | [21 empty] | VV | 0
SPU
155 | 971033651R00 | Vybourání otvorů ve zdivu cihelném z jakýchkoliv cihel pálených na jakoukoliv maltu vápenou nebo vápenocementovou, plochy do 4 m2, tloušťky do 600 mm | m3 | 2.117 |  | 0 |  | 0 |  | 0 | 21 | 0 | 0.00182 | 0 | 1.8 | 3.81 | 801-3 | RTS 17/ I | RTS 16/ I | 3.608 | 7.64 |  |  |  |  | POL1_
|  | základovém nebo nadzákladovém, | [23 empty] | SPI
|  | Včetně pomocného lešení o výšce podlahy do 1900 mm a pro zatížení do 1,5 kPa (150 kg/m2). | [23 empty] | POP
|  | 03. 1. np. 06 - řez I-I : | [23 empty] | VV | 0
|  | Mezisoučet | [23 empty] | VV | 1
|  | 0,61*2,05*1,0*1,15 |  | 1.4381 | [21 empty] | VV | 0
|  | Mezisoučet |  | 1.4381 | [21 empty] | VV | 1
|  | 0,32*0,9*2,05*1,15 |  | 0.67896 | [21 empty] | VV | 0
SPU
156 | 971033681R00 | Vybourání otvorů ve zdivu cihelném z jakýchkoliv cihel pálených na jakoukoliv maltu vápenou nebo vápenocementovou, plochy do 4 m2, tloušťky do 900 mm | m3 | 3.1671 |  | 0 |  | 0 |  | 0 | 21 | 0 | 0.00133 | 0 | 1.8 | 5.7 | 801-3 | RTS 17/ I | RTS 16/ I | 4.67 | 14.79 |  |  |  |  | POL1_
|  | základovém nebo nadzákladovém, | [23 empty] | SPI
|  | Včetně pomocného lešení o výšce podlahy do 1900 mm a pro zatížení do 1,5 kPa (150 kg/m2). | [23 empty] | POP
|  | 03. 1. np. 06 - řez I-I : | [23 empty] | VV | 0
|  | Mezisoučet | [23 empty] | VV | 1
|  | 0,85*2,0*0,68*1,15 |  | 1.3294 | [21 empty] | VV | 0
|  | 04. 2. np. 06 - řez I-I : | [23 empty] | VV | 0
|  | Mezisoučet |  | 1.3294 | [21 empty] | VV | 1
|  | 0,85*0,94*2,0*1,15 |  | 1.8377 | [21 empty] | VV | 0
SPU
157 | 973031824R00 | Vysekání v cihelném zdivu výklenků a kapes kapes pro zavázání nových zdí na jakoukoliv maltu vápennou nebo vápenocementovou, tloušťky do 300 mm | m | 11 |  | 0 |  | 0 |  | 0 | 21 | 0 | 0 | 0 | 0.009 | 0.1 | 801-3 | RTS 17/ I | RTS 16/ I | 0.61 | 6.71 |  |  |  |  | POL1_
|  | 12. výtah : | [23 empty] | VV | 0
|  | Mezisoučet | [23 empty] | VV | 1
|  | 2*(0,275+6,246-0,771-0,25) |  | 11 | [21 empty] | VV | 0
SPU
158 | 974031664R00 | Vysekání rýh v jakémkoliv zdivu cihelném pro vtahování nosníků do zdí, před vybouráním otvorů do hloubky 150 mm, při výšce nosníku do 150 mm | m | 10.12 |  | 0 |  | 0 |  | 0 | 21 | 0 | 0 | 0 | 0.042 | 0.43 | 801-3 | RTS 17/ I | RTS 16/ I | 0.715 | 7.24 |  |  |  |  | POL1_
|  | 06 - řez I-I, 03 - půdorys 1. NP, výpis oceli : | [23 empty] | VV | 0
|  | Mezisoučet | [23 empty] | VV | 1
|  | (1,3*4+1,2*3)*1,15 |  | 10.12 | [21 empty] | VV | 0
SPU
159 | 976085311R00 | Vybourání madel, objímek, rámů, mříží apod. kanalizačních rámů litinových, z rýhovaného plechu nebo betonových včetně poklopů nebo mříží plochy do 0,6 m2 | kus | 2 |  | 0 |  | 0 |  | 0 | 21 | 0 | 0 | 0 | 0.045 | 0.09 | 801-3 | RTS 17/ I | RTS 16/ I | 0.26 | 0.52 |  |  |  |  | POL1_
|  | kanalizační šachty pro připojení historického objektu na přípojku kanalizace před opěrnou zdí ve východní části budou zrušeny. : | [23 empty] | VV | 0
|  | Mezisoučet | [23 empty] | VV | 1
|  | 2 |  | 2 | [21 empty] | VV | 0
SPU
160 | 978011161R00 | Otlučení omítek vápenných nebo vápenocementových vnitřních stropů, v rozsahu do 50 % | m2 | 457.5892 |  | 0 |  | 0 |  | 0 | 21 | 0 | 0 | 0 | 0.02 | 9.15 | 801-3 | RTS 17/ I | RTS 16/ I | 0.17 | 77.79 |  |  |  |  | POL1_
|  | 03. 1. NP : | [23 empty] | VV | 0
|  | Mezisoučet | [23 empty] | VV | 1
|  | 9,2+10,0+4,58+15,75+4,62+2,14+8,54+3,29 |  | 58.12 | [21 empty] | VV | 0
|  | klenby : | [23 empty] | VV | 0
|  | Mezisoučet |  | 58.12 | [21 empty] | VV | 1
|  | (19,25+12,32+24,1+43,7+6,95+21,1+12,2)*1,66 |  | 231.7692 | [21 empty] | VV | 0
|  | 04. 2. np : | [23 empty] | VV | 0
|  | Mezisoučet |  | 231.7692 | [21 empty] | VV | 1
|  | 14,9+23,0+57,8+13,0+2,56 |  | 111.26 | [21 empty] | VV | 0
|  | klenby : | [23 empty] | VV | 0
|  | Mezisoučet |  | 111.26 | [21 empty] | VV | 1
|  | (21,0+13,0)*1,66 |  | 56.44 | [21 empty] | VV | 0
SPU
161 | 978013161R00 | Otlučení omítek vápenných nebo vápenocementových vnitřních stěn, v rozsahu do 50 % | m2 | 816.6306 |  | 0 |  | 0 |  | 0 | 21 | 0 | 0 | 0 | 0.02 | 16.33 | 801-3 | RTS 17/ I | RTS 16/ I | 0.13 | 106.16 |  |  |  |  | POL1_
|  | výměra - viz položka 612421431RT2 : | [23 empty] | VV | 0
|  | Mezisoučet | [23 empty] | VV | 1
|  | 816,6306 |  | 816.6306 | [21 empty] | VV | 0
SPU
162 | 978015241R00 | Otlučení omítek vápenných nebo vápenocementových vnějších s vyškrabáním spár, s očištěním zdiva 1. až 4. stupni složitosti, v rozsahu do 30 % | m2 | 497.9924 |  | 0 |  | 0 |  | 0 | 21 | 0 | 0 | 0 | 0.016 | 7.97 | 801-3 | RTS 17/ I | RTS 16/ I | 0.06 | 29.88 |  |  |  |  | POL1_
|  | výměra viz položka 622401971R00 : | [23 empty] | VV | 0
|  | Mezisoučet | [23 empty] | VV | 1
|  | 497,99236 |  | 497.9924 | [21 empty] | VV | 0
SPU
163 | 978015291R00 | Otlučení omítek vápenných nebo vápenocementových vnějších s vyškrabáním spár, s očištěním zdiva 1. až 4. stupni složitosti, v rozsahu do 100 % | m2 | 64.1442 |  | 0 |  | 0 |  | 0 | 21 | 0 | 0 | 0 | 0.059 | 3.78 | 801-3 | RTS 17/ I | RTS 16/ I | 0.2 | 12.83 |  |  |  |  | POL1_
|  | 12. výtah : | [23 empty] | VV | 0
|  | Mezisoučet | [23 empty] | VV | 1
|  | 6,121*(1,316) |  | 8.0552 | [21 empty] | VV | 0
|  | Mezisoučet |  | 8.0552 | [21 empty] | VV | 1
|  | -(0,9*2,0*2) |  | -3.6 | [21 empty] | VV | 0
|  | 03. 1. np. 06 - řez I-I : | [23 empty] | VV | 0
|  | doplnění omítek na ostění : | [23 empty] | VV | 0
|  | Mezisoučet |  | -3.6 | [21 empty] | VV | 1
|  | 10 |  | 10 | [21 empty] | VV | 0
|  | 04. 2. np. 06 - řez I-I : | [23 empty] | VV | 0
|  | Mezisoučet |  | 10 | [21 empty] | VV | 1
|  | 1,5*8,45 |  | 12.675 | [21 empty] | VV | 0
|  | TZ AS, 06. řez I-I, 05. střecha : | [23 empty] | VV | 0
|  | Mezisoučet |  | 12.675 | [21 empty] | VV | 1
|  | (0,54+1,2)*2*4,45 |  | 15.486 | [21 empty] | VV | 0
|  | Mezisoučet |  | 15.486 | [21 empty] | VV | 1
|  | (0,54+0,84)*2*(4,15+3,65) |  | 21.528 | [21 empty] | VV | 0
SPU
164 | 978023411R00 | Vysekání, vyškrábání a vyčištění spár zdiva cihelného mimo komínového | m2 | 48.8802 |  | 0 |  | 0 |  | 0 | 21 | 0 | 0 | 0 | 0.014 | 0.68 | 801-3 | RTS 17/ I | RTS 16/ I | 0.22 | 10.75 |  |  |  |  | POL1_
|  | 12. výtah : | [23 empty] | VV | 0
|  | Mezisoučet | [23 empty] | VV | 1
|  | 6,121*(1,316) |  | 8.0552 | [21 empty] | VV | 0
|  | Mezisoučet |  | 8.0552 | [21 empty] | VV | 1
|  | -(0,9*2,0*2) |  | -3.6 | [21 empty] | VV | 0
|  | 03. 1. np. 06 - řez I-I : | [23 empty] | VV | 0
|  | v místě odbourané přístavby : | [23 empty] | VV | 0
|  | Mezisoučet |  | -3.6 | [21 empty] | VV | 1
|  | 3,0*7,25 |  | 21.75 | [21 empty] | VV | 0
|  | doplnění omítek na ostění : | [23 empty] | VV | 0
|  | Mezisoučet |  | 21.75 | [21 empty] | VV | 1
|  | 10 |  | 10 | [21 empty] | VV | 0
|  | 04. 2. np. 06 - řez I-I : | [23 empty] | VV | 0
|  | Mezisoučet |  | 10 | [21 empty] | VV | 1
|  | 1,5*8,45 |  | 12.675 | [21 empty] | VV | 0
SPU
165 | 978023471R00 | Vysekání, vyškrábání a vyčištění spár zdiva cihelného komínového nad střechou | m2 | 37.014 |  | 0 |  | 0 |  | 0 | 21 | 0 | 0 | 0 | 0.014 | 0.52 | 801-3 | RTS 17/ I | RTS 16/ I | 0.27 | 9.99 |  |  |  |  | POL1_
|  | TZ AS, 06. řez I-I, 05. střecha : | [23 empty] | VV | 0
|  | Mezisoučet | [23 empty] | VV | 1
|  | (0,54+1,2)*2*4,45 |  | 15.486 | [21 empty] | VV | 0
|  | Mezisoučet |  | 15.486 | [21 empty] | VV | 1
|  | (0,54+0,84)*2*(4,15+3,65) |  | 21.528 | [21 empty] | VV | 0
SPU
166 | 981011314R00 | Demolice budov, zdivo, podíl konstr. do 25 %, MVC | m3 | 70.2436 |  | 0 |  | 0 |  | 0 | 21 | 0 | 0.0009 | 0.06 | 0.45 | 31.61 |  | RTS 17/ I | RTS 16/ I | 0.783 | 55 |  |  |  |  | POL1_
|  | Budovy výšky do 35 m. | [23 empty] | POP
|  | 08-pohled JZ, 06 - řez I-I, 03 - půdorys 1. NP : | [23 empty] | VV | 0
|  | Mezisoučet | [23 empty] | VV | 1
|  | 2,75*2,9875*8,55 |  | 70.2436 | [21 empty] | VV | 0
SPU
167 | 762331811R00 | Demontáž vázaných konstrukcí krovů z hranolů, hranolků, fošen, průřezové plochy do 120 cm2 | m | 77 |  | 0 |  | 0 |  | 0 | 21 | 0 | 0 | 0 | 0.008 | 0.62 | 800-762 | RTS 17/ I | RTS 16/ I | 0.102 | 7.85 |  |  |  |  | POL1_
|  | TZ AS : | [23 empty] | VV | 0
|  | výpis řeziva : | [23 empty] | VV | 0
|  | Hřebenová a nárožní lať - celková délka cca 77 m, profil 30 x 180 mm - 0,42 m3 řeziva : | [23 empty] | VV | 0
|  | Mezisoučet | [23 empty] | VV | 1
|  | 77 |  | 77 | [21 empty] | VV | 0
SPU
168 | 762342811R00 | Demontáž bednění a laťování laťování střech o sklonu do 60 stupňů včetně všech nadstřešních konstrukcí rozteč latí do 22 cm | m2 | 500 |  | 0 |  | 0 |  | 0 | 21 | 0 | 0 | 0 | 0.007 | 3.5 | 800-762 | RTS 17/ I | RTS 16/ I | 0.06 | 30 |  |  |  |  | POL1_
|  | výpis řeziva : | [23 empty] | VV | 0
|  | Mezisoučet | [23 empty] | VV | 1
|  | 500 |  | 500 | [21 empty] | VV | 0
SPU
169 | 762522811R00 | Demontáž podlah s polštáři , z prken, tloušťky do 32 mm | m2 | 80.4 |  | 0 |  | 0 |  | 0 | 21 | 0 | 0 | 0 | 0.018 | 1.45 | 800-762 | RTS 17/ I | RTS 16/ I | 0.195 | 15.68 |  |  |  |  | POL1_
|  | 2. NP : | [23 empty] | VV | 0
|  | stávající skladba podlah odhadnuta : | [23 empty] | VV | 0
|  | P4, P5 : | [23 empty] | VV | 0
|  | 2 cm - vlysy, teracco : | [23 empty] | VV | 0
|  | 10cm - mazanina vč. případných izolací : | [23 empty] | VV | 0
|  | 6,5 cm - násyp : | [23 empty] | VV | 0
|  | P6 : | [23 empty] | VV | 0
|  | 2 cm - vlysy : | [23 empty] | VV | 0
|  | 10cm - polštáře s násypem + záklop : | [23 empty] | VV | 0
|  | 6,5 cm - násyp : | [23 empty] | VV | 0
|  | P6 -dubové parkety : | [23 empty] | VV | 0
|  | Mezisoučet | [23 empty] | VV | 1
|  | 80,4 |  | 80.4 | [21 empty] | VV | 0
SPU
170 | 765799301R00 | Fólie parotěsné a difúzní demontáž | m2 | 100 |  | 0 |  | 0 |  | 0 | 21 | 0 | 0 | 0 | 0.00018 | 0.02 | 800-765 | RTS 17/ I | RTS 16/ I | 0.03 | 3 |  |  |  |  | POL1_
|  | dle TZ AS cca 20% plochy : | [23 empty] | VV | 0
|  | výpis řeziva : | [23 empty] | VV | 0
|  | Mezisoučet | [23 empty] | VV | 1
|  | 500/100*20 |  | 100 | [21 empty] | VV | 0
SPU
171 | 775521800R00 | Demontáž podlah vlysových přibíjených včetně lišt | m2 | 178.1 |  | 0 |  | 0 |  | 0 | 21 | 0 | 0 | 0 | 0.02 | 3.56 | 800-775 | RTS 17/ I | RTS 16/ I | 0.24 | 42.74 |  |  |  |  | POL1_
|  | rozpis výměr a odkazy na PD - viz položka 952901111R00 : | [23 empty] | VV | 0
|  | 2. NP : | [23 empty] | VV | 0
|  | stávající skladba podlah odhadnuta : | [23 empty] | VV | 0
|  | P4, P5 : | [23 empty] | VV | 0
|  | 2 cm - vlysy, teracco : | [23 empty] | VV | 0
|  | 10cm - mazanina vč. případných izolací : | [23 empty] | VV | 0
|  | 6,5 cm - násyp : | [23 empty] | VV | 0
|  | P6 : | [23 empty] | VV | 0
|  | 2 cm - vlysy : | [23 empty] | VV | 0
|  | 10cm - polštáře s násypem + záklop : | [23 empty] | VV | 0
|  | 6,5 cm - násyp : | [23 empty] | VV | 0
|  | P5 -dubové parkety : | [23 empty] | VV | 0
|  | Mezisoučet | [23 empty] | VV | 1
|  | 97,7 |  | 97.7 | [21 empty] | VV | 0
|  | P6 -dubové parkety : | [23 empty] | VV | 0
|  | Mezisoučet |  | 97.7 | [21 empty] | VV | 1
|  | 80,4 |  | 80.4 | [21 empty] | VV | 0
SPU
172 | 784402801R00 | Odstranění maleb oškrabáním, v místnostech do 3,8 m | m2 | 637.1099 |  | 0 |  | 0 |  | 0 | 21 | 0 | 0 | 0 | 0.00125 | 0.8 | 800-784 | RTS 17/ I | RTS 16/ I | 0.06971 | 44.41 |  |  |  |  | POL1_
|  | stropy : | [23 empty] | VV | 0
|  | výměra viz položka 978011161R00 : | [23 empty] | VV | 0
|  | Mezisoučet | [23 empty] | VV | 1
|  | 457,5892/2 |  | 228.7946 | [21 empty] | VV | 0
|  | stěny : | [23 empty] | VV | 0
|  | výměra - viz položka 612421431RT2 : | [23 empty] | VV | 0
|  | Mezisoučet |  | 228.7946 | [21 empty] | VV | 1
|  | 816,6306/2 |  | 408.3153 | [21 empty] | VV | 0
SPU
173 | 216904212R00 | Očištění zdiva stlačeným vzduchem | m2 | 192.45 |  | 0 |  | 0 |  | 0 | 21 | 0 | 0 | 0 | 0 | 0 |  | Vlastní | Indiv | 0 | 0 |  |  |  |  | POL1_1
|  | Omítky vnitřní : | [23 empty] | VV | 0
|  | m.č.101: 8,8*0,5=4,4 : | [23 empty] | VV | 0
|  | m.č.102: 10,4*0,5+0,9*0,5=5,65 : | [23 empty] | VV | 0
|  | m.č.103: 2,2*0,5=1,1 : | [23 empty] | VV | 0
|  | m.č.104: 14,6*0,5=7,3 : | [23 empty] | VV | 0
|  | m.č.105: 7,4*0,5=3,7 : | [23 empty] | VV | 0
|  | m.č.106: 3,5*0,5=1,75 : | [23 empty] | VV | 0
|  | m.č.107: 16,3*0,65=10,6 : | [23 empty] | VV | 0
|  | m.č.108: 10,8*0,5=5,4 : | [23 empty] | VV | 0
|  | m.č.109: 18,8*0,7+2,6*0,7=14,98 : | [23 empty] | VV | 0
|  | m.č.110: 27,4*0,7=19,18 : | [23 empty] | VV | 0
|  | m.č.111: 11,4*0,7=7,98 : | [23 empty] | VV | 0
|  | m.č.112: 20*0,7=14,0 : | [23 empty] | VV | 0
|  | m.č.113: 12,1*0,7=8,47 : | [23 empty] | VV | 0
|  | m.č.114: 10,2*0,5=5,1 : | [23 empty] | VV | 0
|  | m.č.115: 1,8*2,3+9,0*1,5=17,64 : | [23 empty] | VV | 0
|  | Celkem omítky vnitřní: 127,25 : | [23 empty] | VV | 0
|  | Omítky vnější : | [23 empty] | VV | 0
|  | Severní strana: 13,5*0,8+6,4*0,5+11,1*0,6=20,66 : | [23 empty] | VV | 0
|  | Jižní strana: 24,5*0,5=12,25 : | [23 empty] | VV | 0
|  | Západní strana: 10,4*1,5=15,6 : | [23 empty] | VV | 0
|  | Východní strana: 8,4*1+2,1*1,7+5,9*0,8=16,69 : | [23 empty] | VV | 0
|  | Celkem omítky vnější: 65,2 : | [23 empty] | VV | 0
|  | Omítky celkem: 192,45 : | [23 empty] | VV | 0
|  | 192,45 |  | 192.45 | [21 empty] | VV | 0
SPU
174 | 762342812100 | Demontáž laťování střech, rozteč latí do 100 cm | m2 | 500 |  | 0 |  | 0 |  | 0 | 21 | 0 | 0 | 0 | 0.005 | 2.5 |  | Vlastní | Kalkul | 0.05 | 25 |  |  |  |  | POL1_
|  | výpis řeziva : | [23 empty] | VV | 0
|  | Mezisoučet | [23 empty] | VV | 1
|  | 500 |  | 500 | [21 empty] | VV | 0
SPU
175 | 9119990040 | HZS - zajištění zvlhčování obětovaných omítek po dobu cca 3 měsíců, pro reaktivaci stavebně, škodlivých solí ve zdivu | hod | 68 |  | 0 |  | 0 |  | 0 | 21 | 0 | 0 | 0 | 0 | 0 |  | Vlastní | Indiv | 0 | 0 |  |  |  |  | POL1_1
SPU
176 | 965_02 | Demontáž stávajících klempířských prvků - odvoz a likvidace, 10% z ceny nových | % | 10 |  | 0 |  | 0 |  | 0 | 21 | 0 | 0 | 0 | 0 | 0 |  | Vlastní | Indiv | 0 | 0 |  |  |  |  | POL1_1
SPU
177 | 965_07 | Demontáž vnějších výplní otvorů, vč. rámů, parapetů atd - odvoz a likvidace | m2 | 39.0342 |  | 0 |  | 0 |  | 0 | 21 | 0 | 0 | 0 | 0 | 0 |  | Vlastní | Indiv | 0 | 0 |  |  |  |  | POL1_
|  | 03. 1. np. 06 - řez I-I : | [23 empty] | VV | 0
|  | Mezisoučet | [23 empty] | VV | 1
|  | 0,94*1,4*12+0,94*2,13 |  | 17.7942 | [21 empty] | VV | 0
|  | 04. 2. np. 06 - řez I-I : | [23 empty] | VV | 0
|  | Mezisoučet |  | 17.7942 | [21 empty] | VV | 1
|  | 0,94*1,4*15+0,75*2,0 |  | 21.24 | [21 empty] | VV | 0
SPU
178 | 965_08 | Demontáž stávajících vrstev ploché střechy S2 - odvoz a likvidace | m2 | 26 |  | 0 |  | 0 |  | 0 | 21 | 0 | 0 | 0 | 0 | 0 |  | Vlastní | Indiv | 0 | 0 |  |  |  |  | POL1_
|  | 05 - střecha : | [23 empty] | VV | 0
|  | odměřeno kreslícím programem : | [23 empty] | VV | 0
|  | Mezisoučet | [23 empty] | VV | 1
|  | 26,0 |  | 26 | [21 empty] | VV | 0
SPU
179 | 965_09 | Demontáž stávající madlo na prvním rameni schodiště - odvoz a likvidace, dle TZ AS části | ks | 1 |  | 0 |  | 0 |  | 0 | 21 | 0 | 0 | 0 | 0 | 0 |  | Vlastní | Indiv | 0 | 0 |  |  |  |  | POL1_
SPU
180 | 965_10 | Demontáž stávající mříž na prvním schodišťové podestě - odvoz a likvidace dle pokynu zadavatele, dle TZ AS části - vč. zapravení omítek | ks | 1 |  | 0 |  | 0 |  | 0 | 21 | 0 | 0 | 0 | 0 | 0 |  | Vlastní | Indiv | 0 | 0 |  |  |  |  | POL1_
SPU
181 | 965_11 | Demontáž stávající elektrorozvaděč v m.č. 105 - odvoz a likvidace dle pokynu zadavatele, dle TZ AS části - vč. zapravení omítek | ks | 1 |  | 0 |  | 0 |  | 0 | 21 | 0 | 0 | 0 | 0 | 0 |  | Vlastní | Indiv | 0 | 0 |  |  |  |  | POL1_
SPU
182 | 965_12 | Demontáž mříže v oknech - odvoz a likvidace dle pokynu zadavatele, dle TZ AS části - vč. zapravení omítek | ks | 17 |  | 0 |  | 0 |  | 0 | 21 | 0 | 0 | 0 | 0 | 0 |  | Vlastní | Indiv | 0 | 0 |  |  |  |  | POL1_
SPU
183 | 965_13 | Demontáž mříže na schodišti - odvoz a likvidace dle pokynu zadavatele, dle TZ AS části - vč. zapravení omítek | ks | 1 |  | 0 |  | 0 |  | 0 | 21 | 0 | 0 | 0 | 0 | 0 |  | Vlastní | Indiv | 0 | 0 |  |  |  |  | POL1_
SPU
184 | 965_14 | Demontáž desky komínových hlav - odvoz a likvidace, dle TZ AS části - vč. úpravy a zakončení komínových vložek | ks | 4 |  | 0 |  | 0 |  | 0 | 21 | 0 | 0 | 0 | 0 | 0 |  | Vlastní | Indiv | 0 | 0 |  |  |  |  | POL1_
SPU
185 | 966812840R00 | Demontáž kuchyňských linek - odvoz a likvidace | kus | 1 |  | 0 |  | 0 |  | 0 | 21 | 0 | 0 | 0 | 0.174 | 0.17 |  | Vlastní | Indiv | 0.95 | 0.95 |  |  |  |  | POL1_
|  | 03. 1. np. 06 - řez I-I : | [23 empty] | VV | 0
|  | Mezisoučet | [23 empty] | VV | 1
|  | 1 |  | 1 | [21 empty] | VV | 0
SPU
186 | 978013191R00 | stěn, v rozsahu do 100 % | m2 | 21.75 |  | 0 |  | 0 |  | 0 | 21 | 0 | 0 | 0 | 0.046 | 1 |  | RTS 17/ I | RTS 16/ I | 0.26 | 5.66 |  |  |  |  | POL1_1
|  | 03. 1. np. 06 - řez I-I : | [23 empty] | VV | 0
|  | v místě odbourané přístavby : | [23 empty] | VV | 0
|  | Mezisoučet | [23 empty] | VV | 1
|  | 3,0*7,25 |  | 21.75 | [21 empty] | VV | 0
SPU
187 | 978021141RVN | Otlučení cementových omítek vnějších stěn do 20 % | m2 | 76.0298 |  | 0 |  | 0 |  | 0 | 21 | 0 | 0 | 0 | 0.012 | 0.91 |  | Vlastní | Kalkul | 0.18 | 13.69 |  |  |  |  | POL1_
|  | kompletně dle PD - TZ AS vč. vytvoření šablon a doplňkového stavebně technického průzkumu : | [23 empty] | VV | 0
|  | výměry odměřeny kreslícím programem : | [23 empty] | VV | 0
|  | 09. pohled JV : | [23 empty] | VV | 0
|  | Mezisoučet | [23 empty] | VV | 1
|  | 19,5 |  | 19.5 | [21 empty] | VV | 0
|  | 08. pohled JZ : | [23 empty] | VV | 0
|  | Mezisoučet |  | 19.5 | [21 empty] | VV | 1
|  | 33,56 |  | 33.56 | [21 empty] | VV | 0
|  | 07. pohled SZ : | [23 empty] | VV | 0
|  | Mezisoučet |  | 33.56 | [21 empty] | VV | 1
|  | 45,68 |  | 45.68 | [21 empty] | VV | 0
|  | nezměřitelné 10% : | [23 empty] | VV | 0
|  | Mezisoučet |  | 45.68 | [21 empty] | VV | 1
|  | 98,74/100*10 |  | 9.874 | [21 empty] | VV | 0
|  | plocha otlučena ze 20% cca 70% plochy : | [23 empty] | VV | 0
|  | Mezisoučet |  | 9.874 | [21 empty] | VV | 1
|  | -108,614*0,3 |  | -32.5842 | [21 empty] | VV | 0
SPU
188 | 978021191RVN | Otlučení cementových omítek vnějších stěn do 100% | m2 | 32.5842 |  | 0 |  | 0 |  | 0 | 21 | 0 | 0 | 0 | 0.061 | 1.99 |  | Vlastní | Kalkul | 0.67 | 21.83 |  |  |  |  | POL1_
|  | kompletně dle PD - TZ AS vč. vytvoření šablon a doplňkového stavebně technického průzkumu : | [23 empty] | VV | 0
|  | výměry odměřeny kreslícím programem : | [23 empty] | VV | 0
|  | 09. pohled JV : | [23 empty] | VV | 0
|  | Mezisoučet | [23 empty] | VV | 1
|  | 19,5 |  | 19.5 | [21 empty] | VV | 0
|  | 08. pohled JZ : | [23 empty] | VV | 0
|  | Mezisoučet |  | 19.5 | [21 empty] | VV | 1
|  | 33,56 |  | 33.56 | [21 empty] | VV | 0
|  | 07. pohled SZ : | [23 empty] | VV | 0
|  | Mezisoučet |  | 33.56 | [21 empty] | VV | 1
|  | 45,68 |  | 45.68 | [21 empty] | VV | 0
|  | nezměřitelné 10% : | [23 empty] | VV | 0
|  | Mezisoučet |  | 45.68 | [21 empty] | VV | 1
|  | 98,74/100*10 |  | 9.874 | [21 empty] | VV | 0
|  | plocha otlučena ze 100% cca 30% plochy : | [23 empty] | VV | 0
|  | Mezisoučet |  | 9.874 | [21 empty] | VV | 1
|  | -108,614*0,7 |  | -76.0298 | [21 empty] | VV | 0
SPU
189 | 978023411R00 | Vysekání a úprava spár zdiva cihelného mimo komín. | m2 | 192.45 |  | 0 |  | 0 |  | 0 | 21 | 0 | 0 | 0 | 0.014 | 2.69 |  | Vlastní | Indiv | 0 | 0 |  |  |  |  | POL1_1
|  | Omítky vnitřní : | [23 empty] | VV | 0
|  | m.č.101: 8,8*0,5=4,4 : | [23 empty] | VV | 0
|  | m.č.102: 10,4*0,5+0,9*0,5=5,65 : | [23 empty] | VV | 0
|  | m.č.103: 2,2*0,5=1,1 : | [23 empty] | VV | 0
|  | m.č.104: 14,6*0,5=7,3 : | [23 empty] | VV | 0
|  | m.č.105: 7,4*0,5=3,7 : | [23 empty] | VV | 0
|  | m.č.106: 3,5*0,5=1,75 : | [23 empty] | VV | 0
|  | m.č.107: 16,3*0,65=10,6 : | [23 empty] | VV | 0
|  | m.č.108: 10,8*0,5=5,4 : | [23 empty] | VV | 0
|  | m.č.109: 18,8*0,7+2,6*0,7=14,98 : | [23 empty] | VV | 0
|  | m.č.110: 27,4*0,7=19,18 : | [23 empty] | VV | 0
|  | m.č.111: 11,4*0,7=7,98 : | [23 empty] | VV | 0
|  | m.č.112: 20*0,7=14,0 : | [23 empty] | VV | 0
|  | m.č.113: 12,1*0,7=8,47 : | [23 empty] | VV | 0
|  | m.č.114: 10,2*0,5=5,1 : | [23 empty] | VV | 0
|  | m.č.115: 1,8*2,3+9,0*1,5=17,64 : | [23 empty] | VV | 0
|  | Celkem omítky vnitřní: 127,25 : | [23 empty] | VV | 0
|  | Omítky vnější : | [23 empty] | VV | 0
|  | Severní strana: 13,5*0,8+6,4*0,5+11,1*0,6=20,66 : | [23 empty] | VV | 0
|  | Jižní strana: 24,5*0,5=12,25 : | [23 empty] | VV | 0
|  | Západní strana: 10,4*1,5=15,6 : | [23 empty] | VV | 0
|  | Východní strana: 8,4*1+2,1*1,7+5,9*0,8=16,69 : | [23 empty] | VV | 0
|  | Celkem omítky vnější: 65,2 : | [23 empty] | VV | 0
|  | Omítky celkem: 192,45 : | [23 empty] | VV | 0
|  | 192,45 |  | 192.45 | [21 empty] | VV | 0
SPU
190 | 978193070T10 | Otlučení omítek vnějších vápenných stěn do 100%, Otlučení pouze štukové vrstvy | m2 | 348.5947 |  | 0 |  | 0 |  | 0 | 21 | 0 | 0 | 0 | 0.02 | 6.97 |  | Vlastní | Kalkul | 0 | 0 |  |  |  |  | POL1_
|  | výměra viz položka 622401971R00 : | [23 empty] | VV | 0
|  | Mezisoučet | [23 empty] | VV | 1
|  | 497,99236*0,7 |  | 348.5947 | [21 empty] | VV | 0
SPU
191 | 979081111R00 | Odvoz suti a vybour. hmot na skládku do 1 km | t | 17.3 |  | 0 |  | 0 |  | 0 | 21 | 0 | 0 | 0 | 0 | 0 |  | Vlastní | Indiv | 0 | 0 |  |  |  |  | POL1_1
|  | Včetně naložení na dopravní prostředek a složení na skládku, bez poplatku za skládku. : | [23 empty] | VV | 0
|  | Omítky vnitřní : | [23 empty] | VV | 0
|  | m.č.101: 8,8*0,5=4,4 : | [23 empty] | VV | 0
|  | m.č.102: 10,4*0,5+0,9*0,5=5,65 : | [23 empty] | VV | 0
|  | m.č.103: 2,2*0,5=1,1 : | [23 empty] | VV | 0
|  | m.č.104: 14,6*0,5=7,3 : | [23 empty] | VV | 0
|  | m.č.105: 7,4*0,5=3,7 : | [23 empty] | VV | 0
|  | m.č.106: 3,5*0,5=1,75 : | [23 empty] | VV | 0
|  | m.č.107: 16,3*0,65=10,6 : | [23 empty] | VV | 0
|  | m.č.108: 10,8*0,5=5,4 : | [23 empty] | VV | 0
|  | m.č.109: 18,8*0,7+2,6*0,7=14,98 : | [23 empty] | VV | 0
|  | m.č.110: 27,4*0,7=19,18 : | [23 empty] | VV | 0
|  | m.č.111: 11,4*0,7=7,98 : | [23 empty] | VV | 0
|  | m.č.112: 20*0,7=14,0 : | [23 empty] | VV | 0
|  | m.č.113: 12,1*0,7=8,47 : | [23 empty] | VV | 0
|  | m.č.114: 10,2*0,5=5,1 : | [23 empty] | VV | 0
|  | m.č.115: 1,8*2,3+9,0*1,5=17,64 : | [23 empty] | VV | 0
|  | Celkem omítky vnitřní: 127,25 : | [23 empty] | VV | 0
|  | Omítky vnější : | [23 empty] | VV | 0
|  | Severní strana: 13,5*0,8+6,4*0,5+11,1*0,6=20,66 : | [23 empty] | VV | 0
|  | Jižní strana: 24,5*0,5=12,25 : | [23 empty] | VV | 0
|  | Západní strana: 10,4*1,5=15,6 : | [23 empty] | VV | 0
|  | Východní strana: 8,4*1+2,1*1,7+5,9*0,8=16,69 : | [23 empty] | VV | 0
|  | Celkem omítky vnější: 65,2 : | [23 empty] | VV | 0
|  | Omítky celkem: 192,45*0,05*1,8=17,3 : | [23 empty] | VV | 0
|  | 17,3 |  | 17.3 | [21 empty] | VV | 0
SPU
192 | 979081121R00 | Příplatek k odvozu za každý další 1 km | t | 173 |  | 0 |  | 0 |  | 0 | 21 | 0 | 0 | 0 | 0 | 0 |  | Vlastní | Indiv | 0 | 0 |  |  |  |  | POL1_1
|  | Omítky vnitřní : | [23 empty] | VV | 0
|  | m.č.101: 8,8*0,5=4,4 : | [23 empty] | VV | 0
|  | m.č.102: 10,4*0,5+0,9*0,5=5,65 : | [23 empty] | VV | 0
|  | m.č.103: 2,2*0,5=1,1 : | [23 empty] | VV | 0
|  | m.č.104: 14,6*0,5=7,3 : | [23 empty] | VV | 0
|  | m.č.105: 7,4*0,5=3,7 : | [23 empty] | VV | 0
|  | m.č.106: 3,5*0,5=1,75 : | [23 empty] | VV | 0
|  | m.č.107: 16,3*0,65=10,6 : | [23 empty] | VV | 0
|  | m.č.108: 10,8*0,5=5,4 : | [23 empty] | VV | 0
|  | m.č.109: 18,8*0,7+2,6*0,7=14,98 : | [23 empty] | VV | 0
|  | m.č.110: 27,4*0,7=19,18 : | [23 empty] | VV | 0
|  | m.č.111: 11,4*0,7=7,98 : | [23 empty] | VV | 0
|  | m.č.112: 20*0,7=14,0 : | [23 empty] | VV | 0
|  | m.č.113: 12,1*0,7=8,47 : | [23 empty] | VV | 0
|  | m.č.114: 10,2*0,5=5,1 : | [23 empty] | VV | 0
|  | m.č.115: 1,8*2,3+9,0*1,5=17,64 : | [23 empty] | VV | 0
|  | Celkem omítky vnitřní: 127,25 : | [23 empty] | VV | 0
|  | Omítky vnější : | [23 empty] | VV | 0
|  | Severní strana: 13,5*0,8+6,4*0,5+11,1*0,6=20,66 : | [23 empty] | VV | 0
|  | Jižní strana: 24,5*0,5=12,25 : | [23 empty] | VV | 0
|  | Západní strana: 10,4*1,5=15,6 : | [23 empty] | VV | 0
|  | Východní strana: 8,4*1+2,1*1,7+5,9*0,8=16,69 : | [23 empty] | VV | 0
|  | Celkem omítky vnější: 65,2 : | [23 empty] | VV | 0
|  | Omítky celkem: 192,45*0,05*1,8=17,3*10=173 : | [23 empty] | VV | 0
|  | 173 |  | 173 | [21 empty] | VV | 0
SPU
193 | 979082111R00 | Vnitrostaveništní doprava suti do 10 m | t | 17.3 |  | 0 |  | 0 |  | 0 | 21 | 0 | 0 | 0 | 0 | 0 |  | Vlastní | Indiv | 0 | 0 |  |  |  |  | POL1_1
|  | Omítky vnitřní : | [23 empty] | VV | 0
|  | m.č.101: 8,8*0,5=4,4 : | [23 empty] | VV | 0
|  | m.č.102: 10,4*0,5+0,9*0,5=5,65 : | [23 empty] | VV | 0
|  | m.č.103: 2,2*0,5=1,1 : | [23 empty] | VV | 0
|  | m.č.104: 14,6*0,5=7,3 : | [23 empty] | VV | 0
|  | m.č.105: 7,4*0,5=3,7 : | [23 empty] | VV | 0
|  | m.č.106: 3,5*0,5=1,75 : | [23 empty] | VV | 0
|  | m.č.107: 16,3*0,65=10,6 : | [23 empty] | VV | 0
|  | m.č.108: 10,8*0,5=5,4 : | [23 empty] | VV | 0
|  | m.č.109: 18,8*0,7+2,6*0,7=14,98 : | [23 empty] | VV | 0
|  | m.č.110: 27,4*0,7=19,18 : | [23 empty] | VV | 0
|  | m.č.111: 11,4*0,7=7,98 : | [23 empty] | VV | 0
|  | m.č.112: 20*0,7=14,0 : | [23 empty] | VV | 0
|  | m.č.113: 12,1*0,7=8,47 : | [23 empty] | VV | 0
|  | m.č.114: 10,2*0,5=5,1 : | [23 empty] | VV | 0
|  | m.č.115: 1,8*2,3+9,0*1,5=17,64 : | [23 empty] | VV | 0
|  | Celkem omítky vnitřní: 127,25 : | [23 empty] | VV | 0
|  | Omítky vnější : | [23 empty] | VV | 0
|  | Severní strana: 13,5*0,8+6,4*0,5+11,1*0,6=20,66 : | [23 empty] | VV | 0
|  | Jižní strana: 24,5*0,5=12,25 : | [23 empty] | VV | 0
|  | Západní strana: 10,4*1,5=15,6 : | [23 empty] | VV | 0
|  | Východní strana: 8,4*1+2,1*1,7+5,9*0,8=16,69 : | [23 empty] | VV | 0
|  | Celkem omítky vnější: 65,2 : | [23 empty] | VV | 0
|  | Omítky celkem: 192,45*0,05*1,8=17,3 : | [23 empty] | VV | 0
|  | 17,3 |  | 17.3 | [21 empty] | VV | 0
SPU
194 | 979082121R00 | Příplatek k vnitrost. dopravě suti za dalších 5 m | t | 17.3 |  | 0 |  | 0 |  | 0 | 21 | 0 | 0 | 0 | 0 | 0 |  | Vlastní | Indiv | 0 | 0 |  |  |  |  | POL1_1
|  | Omítky vnitřní : | [23 empty] | VV | 0
|  | m.č.101: 8,8*0,5=4,4 : | [23 empty] | VV | 0
|  | m.č.102: 10,4*0,5+0,9*0,5=5,65 : | [23 empty] | VV | 0
|  | m.č.103: 2,2*0,5=1,1 : | [23 empty] | VV | 0
|  | m.č.104: 14,6*0,5=7,3 : | [23 empty] | VV | 0
|  | m.č.105: 7,4*0,5=3,7 : | [23 empty] | VV | 0
|  | m.č.106: 3,5*0,5=1,75 : | [23 empty] | VV | 0
|  | m.č.107: 16,3*0,65=10,6 : | [23 empty] | VV | 0
|  | m.č.108: 10,8*0,5=5,4 : | [23 empty] | VV | 0
|  | m.č.109: 18,8*0,7+2,6*0,7=14,98 : | [23 empty] | VV | 0
|  | m.č.110: 27,4*0,7=19,18 : | [23 empty] | VV | 0
|  | m.č.111: 11,4*0,7=7,98 : | [23 empty] | VV | 0
|  | m.č.112: 20*0,7=14,0 : | [23 empty] | VV | 0
|  | m.č.113: 12,1*0,7=8,47 : | [23 empty] | VV | 0
|  | m.č.114: 10,2*0,5=5,1 : | [23 empty] | VV | 0
|  | m.č.115: 1,8*2,3+9,0*1,5=17,64 : | [23 empty] | VV | 0
|  | Celkem omítky vnitřní: 127,25 : | [23 empty] | VV | 0
|  | Omítky vnější : | [23 empty] | VV | 0
|  | Severní strana: 13,5*0,8+6,4*0,5+11,1*0,6=20,66 : | [23 empty] | VV | 0
|  | Jižní strana: 24,5*0,5=12,25 : | [23 empty] | VV | 0
|  | Západní strana: 10,4*1,5=15,6 : | [23 empty] | VV | 0
|  | Východní strana: 8,4*1+2,1*1,7+5,9*0,8=16,69 : | [23 empty] | VV | 0
|  | Celkem omítky vnější: 65,2 : | [23 empty] | VV | 0
|  | Omítky celkem: 192,45*0,05*1,8=17,3 : | [23 empty] | VV | 0
|  | 17,3 |  | 17.3 | [21 empty] | VV | 0
SPU
195 | 979990001R00 | Poplatek za skládku stavební suti | t | 17.3 |  | 0 |  | 0 |  | 0 | 21 | 0 | 0 | 0 | 0 | 0 |  | Vlastní | Indiv | 0 | 0 |  |  |  |  | POL1_1
|  | Omítky vnitřní : | [23 empty] | VV | 0
|  | m.č.101: 8,8*0,5=4,4 : | [23 empty] | VV | 0
|  | m.č.102: 10,4*0,5+0,9*0,5=5,65 : | [23 empty] | VV | 0
|  | m.č.103: 2,2*0,5=1,1 : | [23 empty] | VV | 0
|  | m.č.104: 14,6*0,5=7,3 : | [23 empty] | VV | 0
|  | m.č.105: 7,4*0,5=3,7 : | [23 empty] | VV | 0
|  | m.č.106: 3,5*0,5=1,75 : | [23 empty] | VV | 0
|  | m.č.107: 16,3*0,65=10,6 : | [23 empty] | VV | 0
|  | m.č.108: 10,8*0,5=5,4 : | [23 empty] | VV | 0
|  | m.č.109: 18,8*0,7+2,6*0,7=14,98 : | [23 empty] | VV | 0
|  | m.č.110: 27,4*0,7=19,18 : | [23 empty] | VV | 0
|  | m.č.111: 11,4*0,7=7,98 : | [23 empty] | VV | 0
|  | m.č.112: 20*0,7=14,0 : | [23 empty] | VV | 0
|  | m.č.113: 12,1*0,7=8,47 : | [23 empty] | VV | 0
|  | m.č.114: 10,2*0,5=5,1 : | [23 empty] | VV | 0
|  | m.č.115: 1,8*2,3+9,0*1,5=17,64 : | [23 empty] | VV | 0
|  | Celkem omítky vnitřní: 127,25 : | [23 empty] | VV | 0
|  | Omítky vnější : | [23 empty] | VV | 0
|  | Severní strana: 13,5*0,8+6,4*0,5+11,1*0,6=20,66 : | [23 empty] | VV | 0
|  | Jižní strana: 24,5*0,5=12,25 : | [23 empty] | VV | 0
|  | Západní strana: 10,4*1,5=15,6 : | [23 empty] | VV | 0
|  | Východní strana: 8,4*1+2,1*1,7+5,9*0,8=16,69 : | [23 empty] | VV | 0
|  | Celkem omítky vnější: 65,2 : | [23 empty] | VV | 0
|  | Omítky celkem: 192,45*0,05*1,8=17,3 : | [23 empty] | VV | 0
|  | 17,3 |  | 17.3 | [21 empty] | VV | 0
SPU
196 | R61243 | Odsolení zdiva vápennou omítkovou úpravou | m2 | 192.45 |  | 0 |  | 0 |  | 0 | 21 | 0 | 0 | 0 | 0 | 0 |  | Vlastní | Indiv | 0 | 0 |  |  |  |  | POL1_1
|  | Omítka odsolovací nanášená ručně, jednovrstvá tl. 20-30mm, zatřená, hubená vápenná omítka v poměru 1:3:8 (vápno: nastavený přírod. Materiál:písek), zpětné očištění zdiva : | [23 empty] | VV | 0
|  | Omítky vnitřní : | [23 empty] | VV | 0
|  | m.č.101: 8,8*0,5=4,4 : | [23 empty] | VV | 0
|  | m.č.102: 10,4*0,5+0,9*0,5=5,65 : | [23 empty] | VV | 0
|  | m.č.103: 2,2*0,5=1,1 : | [23 empty] | VV | 0
|  | m.č.104: 14,6*0,5=7,3 : | [23 empty] | VV | 0
|  | m.č.105: 7,4*0,5=3,7 : | [23 empty] | VV | 0
|  | m.č.106: 3,5*0,5=1,75 : | [23 empty] | VV | 0
|  | m.č.107: 16,3*0,65=10,6 : | [23 empty] | VV | 0
|  | m.č.108: 10,8*0,5=5,4 : | [23 empty] | VV | 0
|  | m.č.109: 18,8*0,7+2,6*0,7=14,98 : | [23 empty] | VV | 0
|  | m.č.110: 27,4*0,7=19,18 : | [23 empty] | VV | 0
|  | m.č.111: 11,4*0,7=7,98 : | [23 empty] | VV | 0
|  | m.č.112: 20*0,7=14,0 : | [23 empty] | VV | 0
|  | m.č.113: 12,1*0,7=8,47 : | [23 empty] | VV | 0
|  | m.č.114: 10,2*0,5=5,1 : | [23 empty] | VV | 0
|  | m.č.115: 1,8*2,3+9,0*1,5=17,64 : | [23 empty] | VV | 0
|  | Celkem omítky vnitřní: 127,25 : | [23 empty] | VV | 0
|  | Omítky vnější : | [23 empty] | VV | 0
|  | Severní strana: 13,5*0,8+6,4*0,5+11,1*0,6=20,66 : | [23 empty] | VV | 0
|  | Jižní strana: 24,5*0,5=12,25 : | [23 empty] | VV | 0
|  | Západní strana: 10,4*1,5=15,6 : | [23 empty] | VV | 0
|  | Východní strana: 8,4*1+2,1*1,7+5,9*0,8=16,69 : | [23 empty] | VV | 0
|  | Celkem omítky vnější: 65,2 : | [23 empty] | VV | 0
|  | Omítky celkem: 192,45 : | [23 empty] | VV | 0
|  | 192,45 |  | 192.45 | [21 empty] | VV | 0
SPU
197 | 765900010RAA | Demontáž střešních krytin krytiny pálené, bobrovky | m2 | 500 |  | 0 |  | 0 |  | 0 | 21 | 0 | 0 | 0 | 0.07165 | 35.83 | AP-PSV | RTS 17/ I | RTS 16/ I | 0 | 0 |  |  |  |  | POL2_
|  | Svislé přemístění ze 2. NP, nebo 1. PP, vodorovné vnitrostaveništní přemístění do 30 m, odvoz na skládku do 10 km. Bez poplatku za skládku. | [23 empty] | POP
|  | výpis řeziva : | [23 empty] | VV | 0
|  | Mezisoučet | [23 empty] | VV | 1
|  | 500 |  | 500 | [21 empty] | VV | 0
SPU
198 | 978013191RCC | Otlučení omítek vnitřních stěn ve stanoveném rozsahu | m2 | 192.45 |  | 0 |  | 0 |  | 0 | 21 | 0 | 0 | 0 | 0.046 | 8.85 |  | Vlastní | Indiv | 0 | 0 |  |  |  |  | POL12_1
|  | Omítky vnitřní : | [23 empty] | VV | 0
|  | m.č.101: 8,8*0,5=4,4 : | [23 empty] | VV | 0
|  | m.č.102: 10,4*0,5+0,9*0,5=5,65 : | [23 empty] | VV | 0
|  | m.č.103: 2,2*0,5=1,1 : | [23 empty] | VV | 0
|  | m.č.104: 14,6*0,5=7,3 : | [23 empty] | VV | 0
|  | m.č.105: 7,4*0,5=3,7 : | [23 empty] | VV | 0
|  | m.č.106: 3,5*0,5=1,75 : | [23 empty] | VV | 0
|  | m.č.107: 16,3*0,65=10,6 : | [23 empty] | VV | 0
|  | m.č.108: 10,8*0,5=5,4 : | [23 empty] | VV | 0
|  | m.č.109: 18,8*0,7+2,6*0,7=14,98 : | [23 empty] | VV | 0
|  | m.č.110: 27,4*0,7=19,18 : | [23 empty] | VV | 0
|  | m.č.111: 11,4*0,7=7,98 : | [23 empty] | VV | 0
|  | m.č.112: 20*0,7=14,0 : | [23 empty] | VV | 0
|  | m.č.113: 12,1*0,7=8,47 : | [23 empty] | VV | 0
|  | m.č.114: 10,2*0,5=5,1 : | [23 empty] | VV | 0
|  | m.č.115: 1,8*2,3+9,0*1,5=17,64 : | [23 empty] | VV | 0
|  | Celkem omítky vnitřní: 127,25 : | [23 empty] | VV | 0
|  | Omítky vnější : | [23 empty] | VV | 0
|  | Severní strana: 13,5*0,8+6,4*0,5+11,1*0,6=20,66 : | [23 empty] | VV | 0
|  | Jižní strana: 24,5*0,5=12,25 : | [23 empty] | VV | 0
|  | Západní strana: 10,4*1,5=15,6 : | [23 empty] | VV | 0
|  | Východní strana: 8,4*1+2,1*1,7+5,9*0,8=16,69 : | [23 empty] | VV | 0
|  | Celkem omítky vnější: 65,2 : | [23 empty] | VV | 0
|  | Omítky celkem: 192,45 : | [23 empty] | VV | 0
|  | 192,45 |  | 192.45 | [21 empty] | VV | 0
SPU
199 | 99-01 | Bourací práce nezměřitelné, 1% z HSV | % | 1 |  | 0 |  | 0 |  | 0 | 21 | 0 | 0 | 0 | 0 | 0 |  | Vlastní | Indiv | 0 | 0 |  |  |  |  | POL99_3
SPU
Díl: | 99 | Staveništní přesun hmot |  |  |  | 0 |  | 0 |  | 0 |  | 0 |  | 0 |  | 0 |  |  |  |  | 1189.95 |  |  |  |  | DIL
200 | 999281111R00 | Přesun hmot pro opravy a údržbu objektů pro opravy a údržbu dosavadních objektů včetně vnějších plášťů výšky do 25 m | t | 461.7578 |  | 0 |  | 0 |  | 0 | 21 | 0 | 0 | 0 | 0 | 0 | 801-4 | RTS 17/ I | RTS 16/ I | 2.577 | 1189.95 |  |  |  |  | POL7_
|  | oborů 801, 803, 811 a 812 | [23 empty] | SPI
|  | Hmotnosti z položek s pořadovými čísly: : | [23 empty] | VV | 0
|  | 7,8,9,10,12,13,14,15,16,17,18,19,21,22,23,24,25,26,27,28,29,30,31,32,33,34,35,36,38,39,40,41,42,43, : | [23 empty] | VV | 0
|  | 44,45,46,48,49,50,51,53,54,55,56,57,58,59,60,61,62,63,64,65,66,67,68,69,70,71,72,73,74,75,76,77,78, : | [23 empty] | VV | 0
|  | 79,80,81,82,83,84,85,86,87,88,89,90,92,93,94,96,97,99,100,101,105,106,107,110,111,112,113,114,115, : | [23 empty] | VV | 0
|  | 129,140,141,143,152,153,155,156,166, : | [23 empty] | VV | 0
|  | Součet: : 461,75782 |  | 461.7578 | [21 empty] | VV | 0
SPU
Díl: | 994 | Požární ochrana |  |  |  | 0 |  | 0 |  | 0 |  | 0 |  | 0 |  | 0 |  |  |  |  | 0 |  |  |  |  | DIL
201 | 994-1 | D + M hasící přístroj s hasící schopností dle PBŘ | ks | 4 |  | 0 |  | 0 |  | 0 | 21 | 0 | 0 | 0 | 0 | 0 |  | Vlastní | Indiv | 0 | 0 |  |  |  |  | POL1_
SPU
202 | 994-T | D + M Výstražné a bezpečnostní tabulky - dle PBŘ | sada | 1 |  | 0 |  | 0 |  | 0 | 21 | 0 | 0 | 0 | 0 | 0 |  | Vlastní | Indiv | 0 | 0 |  |  |  |  | POL1_
SPU
Díl: | 711 | Izolace proti vodě |  |  |  | 0 |  | 0 |  | 0 |  | 0 |  | 1.77 |  | 0 |  |  |  |  | 17.37 |  |  |  |  | DIL
203 | 711132311R00 | Provedení izolace proti zemní vlhkosti pásy na sucho svislá, , nopovou fólií včetně uchycovacích prvků | m2 | 51.08 |  | 0 |  | 0 |  | 0 | 21 | 0 | 8e-05 | 0 | 0 | 0 | 800-711 | RTS 17/ I | RTS 16/ I | 0.34 | 17.37 |  |  |  |  | POL1_
|  | 03. 1. np. 06 - řez I-I, 10. detaily drenáže : | [23 empty] | VV | 0
|  | D2 : | [23 empty] | VV | 0
|  | DŠ 4 - DŠ 3 : | [23 empty] | VV | 0
|  | Mezisoučet | [23 empty] | VV | 1
|  | 8,7*0,8 |  | 6.96 | [21 empty] | VV | 0
|  | DŠ 3 - zaustění : | [23 empty] | VV | 0
|  | Mezisoučet |  | 6.96 | [21 empty] | VV | 1
|  | 2,25*0,8 |  | 1.8 | [21 empty] | VV | 0
|  | D3 : | [23 empty] | VV | 0
|  | DŠ7-DŠ5 : | [23 empty] | VV | 0
|  | Mezisoučet |  | 1.8 | [21 empty] | VV | 1
|  | 24,3*0,8 |  | 19.44 | [21 empty] | VV | 0
|  | D4 : | [23 empty] | VV | 0
|  | DŠ9-DŠ8 : | [23 empty] | VV | 0
|  | Mezisoučet |  | 19.44 | [21 empty] | VV | 1
|  | 15,4*0,8 |  | 12.32 | [21 empty] | VV | 0
|  | D5 : | [23 empty] | VV | 0
|  | DŠ2-DŠ1 : | [23 empty] | VV | 0
|  | Mezisoučet |  | 12.32 | [21 empty] | VV | 1
|  | 13,2*0,8 |  | 10.56 | [21 empty] | VV | 0
SPU
204 | 281606213R00 | Dodatečná nízkotlaká horizontální injektáž zdiva smíšeného akrylátovým gelem | m2 | 8.4 |  | 0 |  | 0 |  | 0 | 21 | 0 | 0.00106 | 0.01 | 0 | 0 |  | Vlastní | Indiv | 0 | 0 |  |  |  |  | POL1_7
|  | Vyvrtání otvorů (10 ks/m zdi), vyčištění vrtu od hrubých nečistot, osazení pakrů,nízkotlaká injektáž do 10 bar, dodávka injektážního materiálu. Aplikace injektážním zařízením. : | [23 empty] | VV | 0
|  | Injektáž vnitřního zdiva: 4,4*0,5+3,4*0,5+1*1+0,9*0,7+4*0,3+3,4*0,5=8,4 : | [23 empty] | VV | 0
|  | 8,4 |  | 8.4 | [21 empty] | VV | 0
SPU
205 | 281606213R01 | Dodatečná nízkotlaká vertikální injektáž zdiva smíšeného např. akrylátovým gelem, pro zamezení, přenosu vlhkosti | m2 | 1.3 |  | 0 |  | 0 |  | 0 | 21 | 0 | 0.00106 | 0 | 0 | 0 |  | Vlastní | Indiv | 0 | 0 |  |  |  |  | POL1_7
|  | Vyvrtání otvorů (10 ks/m zdi), vyčištění vrtu od hrubých nečistot, osazení pakrů,nízkotlaká injektáž do 10 bar, dodávka injektážního materiálu. Aplikace injektážním zařízením. : | [23 empty] | VV | 0
|  | U obvodové stěny: 0,8*1=0,8 : | [23 empty] | VV | 0
|  | U vnitřní schodišťové stěny: 0,5*1=0,5 : | [23 empty] | VV | 0
|  | Celkem: 1,3 : | [23 empty] | VV | 0
|  | 1,3 |  | 1.3 | [21 empty] | VV | 0
SPU
206 | R28101 | Výplň vrtů zálivkovou hmotou po provedené tlakové injektáži | m2 | 9.7 |  | 0 |  | 0 |  | 0 | 21 | 0 | 0 | 0 | 0 | 0 |  | Vlastní | Indiv | 0 | 0 |  |  |  |  | POL1_7
|  | Injektáž vnitřního zdiva: 4,4*0,5+3,4*0,5+1*1+0,9*0,7+4*0,3+3,4*0,5=8,4 : | [23 empty] | VV | 0
|  | U obvodové stěny: 0,8*1=0,8 : | [23 empty] | VV | 0
|  | U vnitřní schodišťové stěny: 0,5*1=0,5 : | [23 empty] | VV | 0
|  | Celkem: 9,7 : | [23 empty] | VV | 0
|  | 9,7 |  | 9.7 | [21 empty] | VV | 0
SPU
207 | 711140016RAA | Izolace proti vodě asfalt. pásy přitavením vodorovná 1 x penetrace izolačním asfaltovým lakem, 1 x pás izolační z modifikovaného asfaltu natavitelný s minerálním posypem tl.5 mm vložka polyesterové ro... | m2 | 241.4159 |  | 0 |  | 0 |  | 0 | 21 | 0 | 0.0073 | 1.76 | 0 | 0 | AP-PSV | RTS 17/ I | RTS 16/ I | 0 | 0 |  |  |  |  | POL2_
|  | rozpis výměr a odkazy na PD - viz položka 952901111R00 : | [23 empty] | VV | 0
|  | 06 - řez I-I, 03 - půdorys 1. NP, 04 - půdorys 2. NP : | [23 empty] | VV | 0
|  | 1. NP : | [23 empty] | VV | 0
|  | P2 -dubové parkety : | [23 empty] | VV | 0
|  | Mezisoučet | [23 empty] | VV | 1
|  | 127,3*1,2 |  | 152.76 | [21 empty] | VV | 0
|  | P1 - terazzo : | [23 empty] | VV | 0
|  | Mezisoučet |  | 152.76 | [21 empty] | VV | 1
|  | 18,59*1,2 |  | 22.308 | [21 empty] | VV | 0
|  | P1a - terazzo : | [23 empty] | VV | 0
|  | Mezisoučet |  | 22.308 | [21 empty] | VV | 1
|  | 51,85*1,2 |  | 62.22 | [21 empty] | VV | 0
|  | 12. výtah : | [23 empty] | VV | 0
|  | Mezisoučet |  | 62.22 | [21 empty] | VV | 1
|  | 1,2*2,066*1,665 |  | 4.1279 | [21 empty] | VV | 0
SPU
208 | 998711203R00 | Přesun hmot pro izolace proti vodě svisle do 60 m | % |  |  | 0 |  | 0 |  | 0 | 21 | 0 | 0 | 0 | 0 | 0 | 800-711 | RTS 17/ I | RTS 16/ I | 0 | 0 |  |  |  |  | POL7_
|  | 50 m vodorovně měřeno od těžiště půdorysné plochy skládky do těžiště půdorysné plochy objektu | [23 empty] | SPI
|  | Ceny z položek s pořadovými čísly: : | [23 empty] | VV | 0
|  | 203,204,205,206, : | [23 empty] | VV | 0
|  | Součet: : 425,16480 |  | 425.1648 | [21 empty] | VV | 0
SPU
Díl: | 712 | Živičné krytiny |  |  |  | 0 |  | 0 |  | 0 |  | 0 |  | 0.19 |  | 0 |  |  |  |  | 33.61 |  |  |  |  | DIL
209 | 712351111RT2 | Povlakové krytiny střech do 10° samolepicími pásy 1 vrstva, včetně dodávky samolepicího asfaltového pásu | m2 | 30.8932 |  | 0 |  | 0 |  | 0 | 21 | 0 | 0.00403 | 0.12 | 0 | 0 | 800-711 | RTS 17/ I | RTS 16/ I | 0.207 | 6.39 |  |  |  |  | POL1_
|  | 05 - střecha : | [23 empty] | VV | 0
|  | odměřeno kreslícím programem : | [23 empty] | VV | 0
|  | Mezisoučet | [23 empty] | VV | 1
|  | 26,0 |  | 26 | [21 empty] | VV | 0
|  | 12. výtah : | [23 empty] | VV | 0
|  | S3 : | [23 empty] | VV | 0
|  | čistá plocha střechy : | [23 empty] | VV | 0
|  | Mezisoučet |  | 26 | [21 empty] | VV | 1
|  | 1,916*1,575 |  | 3.0177 | [21 empty] | VV | 0
|  | vnitřní strany atik : | [23 empty] | VV | 0
|  | Mezisoučet |  | 3.0177 | [21 empty] | VV | 1
|  | 0,25*(1,916+1,575*2) |  | 1.2665 | [21 empty] | VV | 0
|  | vrchy atik : | [23 empty] | VV | 0
|  | Mezisoučet |  | 1.2665 | [21 empty] | VV | 1
|  | 0,115*(1,916+1,69*2) |  | 0.60904 | [21 empty] | VV | 0
SPU
210 | 712472101R00 | Povlaková krytina střech do 30° termoplasty montáž povlakové krytiny střech od 10° do 30° fólií kotvením | m2 | 30.8932 |  | 0 |  | 0 |  | 0 | 21 | 0 | 0 | 0 | 0 | 0 | 800-711 | RTS 17/ I | RTS 16/ I | 0.881 | 27.22 |  |  |  |  | POL1_
|  | Položení a svaření fólie, připenění kotvícími terči (4ks/m2) a překrytí kotev fólií. | [23 empty] | POP
|  | 05 - střecha : | [23 empty] | VV | 0
|  | odměřeno kreslícím programem : | [23 empty] | VV | 0
|  | Mezisoučet | [23 empty] | VV | 1
|  | 26,0 |  | 26 | [21 empty] | VV | 0
|  | 12. výtah : | [23 empty] | VV | 0
|  | S3 : | [23 empty] | VV | 0
|  | čistá plocha střechy : | [23 empty] | VV | 0
|  | Mezisoučet |  | 26 | [21 empty] | VV | 1
|  | 1,916*1,575 |  | 3.0177 | [21 empty] | VV | 0
|  | vnitřní strany atik : | [23 empty] | VV | 0
|  | Mezisoučet |  | 3.0177 | [21 empty] | VV | 1
|  | 0,25*(1,916+1,575*2) |  | 1.2665 | [21 empty] | VV | 0
|  | vrchy atik : | [23 empty] | VV | 0
|  | Mezisoučet |  | 1.2665 | [21 empty] | VV | 1
|  | 0,115*(1,916+1,69*2) |  | 0.60904 | [21 empty] | VV | 0
SPU
211 | 28322012R | fólie izolační střešní hydroizolační; tloušťka 1,50 mm; plošná hmotnost 1 960 g/m2; PVC-P, PES výztuž; µ = 15 000,0 | m2 | 35.5272 |  | 0 |  | 0 |  | 0 | 21 | 0 | 0.00196 | 0.07 | 0 | 0 | SPCM | RTS 17/ I | RTS 16/ I | 0 | 0 |  |  |  |  | POL3_
|  | 05 - střecha : | [23 empty] | VV | 0
|  | odměřeno kreslícím programem : | [23 empty] | VV | 0
|  | Mezisoučet | [23 empty] | VV | 1
|  | 26,0*1,15 |  | 29.9 | [21 empty] | VV | 0
|  | 12. výtah : | [23 empty] | VV | 0
|  | S3 : | [23 empty] | VV | 0
|  | čistá plocha střechy : | [23 empty] | VV | 0
|  | Mezisoučet |  | 29.9 | [21 empty] | VV | 1
|  | 1,916*1,575*1,15 |  | 3.4704 | [21 empty] | VV | 0
|  | vnitřní strany atik : | [23 empty] | VV | 0
|  | Mezisoučet |  | 3.4704 | [21 empty] | VV | 1
|  | 0,25*(1,916+1,575*2)*1,15 |  | 1.4565 | [21 empty] | VV | 0
|  | vrchy atik : | [23 empty] | VV | 0
|  | Mezisoučet |  | 1.4565 | [21 empty] | VV | 1
|  | 0,115*(1,916+1,69*2)*1,15 |  | 0.7004 | [21 empty] | VV | 0
SPU
212 | 998712203R00 | Přesun hmot pro povlakové krytiny v objektech výšky přes 12 do 24 m | % |  |  | 0 |  | 0 |  | 0 | 21 | 0 | 0 | 0 | 0 | 0 | 800-711 | RTS 17/ I | RTS 16/ I | 0 | 0 |  |  |  |  | POL7_
|  | 50 m vodorovně | [23 empty] | SPI
|  | Ceny z položek s pořadovými čísly: : | [23 empty] | VV | 0
|  | 209,210,211, : | [23 empty] | VV | 0
|  | Součet: : 244,68990 |  | 244.6899 | [21 empty] | VV | 0
SPU
Díl: | 713 | Izolace tepelné |  |  |  | 0 |  | 0 |  | 0 |  | 0 |  | 1.01 |  | 0 |  |  |  |  | 73.15 |  |  |  |  | DIL
213 | 713121111R00 | Montáž tepelné izolace podlah jednovrstvá, bez dodávky materiálu | m2 | 398.84 |  | 0 |  | 0 |  | 0 | 21 | 0 | 0 | 0 | 0 | 0 | 800-713 | RTS 17/ I | RTS 16/ I | 0.08 | 31.91 |  |  |  |  | POL1_
|  | rozpis výměr a odkazy na PD - viz položka 952901111R00 : | [23 empty] | VV | 0
|  | 06 - řez I-I, 03 - půdorys 1. NP, 04 - půdorys 2. NP : | [23 empty] | VV | 0
|  | 1. NP : | [23 empty] | VV | 0
|  | P2 -dubové parkety : | [23 empty] | VV | 0
|  | Mezisoučet | [23 empty] | VV | 1
|  | 127,3 |  | 127.3 | [21 empty] | VV | 0
|  | P1 - terazzo : | [23 empty] | VV | 0
|  | Mezisoučet |  | 127.3 | [21 empty] | VV | 1
|  | 18,59 |  | 18.59 | [21 empty] | VV | 0
|  | P1a - terazzo : | [23 empty] | VV | 0
|  | Mezisoučet |  | 18.59 | [21 empty] | VV | 1
|  | 51,85 |  | 51.85 | [21 empty] | VV | 0
|  | 2. NP : | [23 empty] | VV | 0
|  | P4 - terazzo : | [23 empty] | VV | 0
|  | Mezisoučet |  | 51.85 | [21 empty] | VV | 1
|  | 23,0 |  | 23 | [21 empty] | VV | 0
|  | P5 -dubové parkety : | [23 empty] | VV | 0
|  | Mezisoučet |  | 23 | [21 empty] | VV | 1
|  | 97,7 |  | 97.7 | [21 empty] | VV | 0
|  | P6 -dubové parkety : | [23 empty] | VV | 0
|  | Mezisoučet |  | 97.7 | [21 empty] | VV | 1
|  | 80,4 |  | 80.4 | [21 empty] | VV | 0
SPU
214 | 713131131R00 | Montáž tepelné izolace stěn lepením | m2 | 14.0442 |  | 0 |  | 0 |  | 0 | 21 | 0 | 0.003 | 0.04 | 0 | 0 | 800-713 | RTS 17/ I | RTS 16/ I | 0.212 | 2.98 |  |  |  |  | POL1_
|  | Očištění povrchu stěny od prachu, nařezání izolačních desek na požadovaný rozměr, nanesení lepicího tmelu, osazení desek. | [23 empty] | POP
|  | 03. 1. np. 06 - řez I-I, 10. detaily drenáže : | [23 empty] | VV | 0
|  | D1 : | [23 empty] | VV | 0
|  | DŠ 10 - DŠ 11 : | [23 empty] | VV | 0
|  | Mezisoučet | [23 empty] | VV | 1
|  | 14,45*0,88 |  | 12.716 | [21 empty] | VV | 0
|  | 13. detail vnitřní rampy : | [23 empty] | VV | 0
|  | Mezisoučet |  | 12.716 | [21 empty] | VV | 1
|  | 2,532*0,375/2 |  | 0.47475 | [21 empty] | VV | 0
|  | Mezisoučet |  | 0.47475 | [21 empty] | VV | 1
|  | 0,15*1,6*2 |  | 0.48 | [21 empty] | VV | 0
|  | Mezisoučet |  | 0.48 | [21 empty] | VV | 1
|  | 0,15*(0,415*3*2) |  | 0.3735 | [21 empty] | VV | 0
SPU
215 | 713141125R00 | Montáž tepelné izolace střech na plný podklad desky, na lepidlo | m2 | 29.0177 |  | 0 |  | 0 |  | 0 | 21 | 0 | 0.00033 | 0.01 | 0 | 0 | 800-713 | RTS 17/ I | RTS 16/ I | 0.16 | 4.64 |  |  |  |  | POL1_
|  | Včetně očištění podkladu od nesoudržných vrstev. | [23 empty] | POP
|  | 05 - střecha : | [23 empty] | VV | 0
|  | odměřeno kreslícím programem : | [23 empty] | VV | 0
|  | Mezisoučet | [23 empty] | VV | 1
|  | 26,0 |  | 26 | [21 empty] | VV | 0
|  | 12. výtah : | [23 empty] | VV | 0
|  | S3 : | [23 empty] | VV | 0
|  | čistá plocha střechy : | [23 empty] | VV | 0
|  | Mezisoučet |  | 26 | [21 empty] | VV | 1
|  | 1,916*1,575 |  | 3.0177 | [21 empty] | VV | 0
SPU
216 | 713191100RT9 | Izolace tepelné běžných konstrukcí - doplňky Položení izolační fólie, včetně dodávky fólie PE | m2 | 346.99 |  | 0 |  | 0 |  | 0 | 21 | 0 | 0 | 0 | 0 | 0 | 800-713 | RTS 17/ I | RTS 16/ I | 0.07 | 24.29 |  |  |  |  | POL1_
|  | rozpis výměr a odkazy na PD - viz položka 952901111R00 : | [23 empty] | VV | 0
|  | 06 - řez I-I, 03 - půdorys 1. NP, 04 - půdorys 2. NP : | [23 empty] | VV | 0
|  | 1. NP : | [23 empty] | VV | 0
|  | P2 -dubové parkety : | [23 empty] | VV | 0
|  | Mezisoučet | [23 empty] | VV | 1
|  | 127,3 |  | 127.3 | [21 empty] | VV | 0
|  | P1 - terazzo : | [23 empty] | VV | 0
|  | Mezisoučet |  | 127.3 | [21 empty] | VV | 1
|  | 18,59 |  | 18.59 | [21 empty] | VV | 0
|  | 2. NP : | [23 empty] | VV | 0
|  | P4 - terazzo : | [23 empty] | VV | 0
|  | Mezisoučet |  | 18.59 | [21 empty] | VV | 1
|  | 23,0 |  | 23 | [21 empty] | VV | 0
|  | P5 -dubové parkety : | [23 empty] | VV | 0
|  | Mezisoučet |  | 23 | [21 empty] | VV | 1
|  | 97,7 |  | 97.7 | [21 empty] | VV | 0
|  | P6 -dubové parkety : | [23 empty] | VV | 0
|  | Mezisoučet |  | 97.7 | [21 empty] | VV | 1
|  | 80,4 |  | 80.4 | [21 empty] | VV | 0
SPU
217 | 71399_ÚT_40 | Systémová deska podlahového topení tl. 40mm, součást výkazu ÚT | m2 | 51.85 |  | 0 |  | 0 |  | 0 | 21 | 0 | 0.00018 | 0.01 | 0 | 0 |  | Vlastní | Indiv | 0.18 | 9.33 |  |  |  |  | POL1_
|  | rozpis výměr a odkazy na PD - viz položka 952901111R00 : | [23 empty] | VV | 0
|  | 06 - řez I-I, 03 - půdorys 1. NP, 04 - půdorys 2. NP : | [23 empty] | VV | 0
|  | 1. NP : | [23 empty] | VV | 0
|  | P1a - terazzo : | [23 empty] | VV | 0
|  | Mezisoučet | [23 empty] | VV | 1
|  | 51,85 |  | 51.85 | [21 empty] | VV | 0
SPU
218 | 28375460R | deska izolační tepelně izol.; extrudovaný polystyren; povrch hladký; součinitel tepelné vodivosti 0,035 W/mK; obj. hmotnost 40,00 kg/m3 | m3 | 3.9122 |  | 0 |  | 0 |  | 0 | 21 | 0 | 0.03 | 0.12 | 0 | 0 | SPCM | RTS 17/ I | RTS 16/ I | 0 | 0 |  |  |  |  | POL3_
|  | 05 - střecha : | [23 empty] | VV | 0
|  | odměřeno kreslícím programem : | [23 empty] | VV | 0
|  | Mezisoučet | [23 empty] | VV | 1
|  | 26,0*(0,1+0,15)/2*1,02 |  | 3.315 | [21 empty] | VV | 0
|  | 12. výtah : | [23 empty] | VV | 0
|  | S3 : | [23 empty] | VV | 0
|  | čistá plocha střechy : | [23 empty] | VV | 0
|  | Mezisoučet |  | 3.315 | [21 empty] | VV | 1
|  | 1,916*1,575*(0,05+0,1)*1,02 |  | 0.46171 | [21 empty] | VV | 0
|  | 13. detail vnitřní rampy : | [23 empty] | VV | 0
|  | Mezisoučet |  | 0.46171 | [21 empty] | VV | 1
|  | 2,532*0,375/2*0,1*1,02 |  | 0.04842 | [21 empty] | VV | 0
|  | Mezisoučet |  | 0.04842 | [21 empty] | VV | 1
|  | 0,15*1,6*2*0,1*1,02 |  | 0.04896 | [21 empty] | VV | 0
|  | Mezisoučet |  | 0.04896 | [21 empty] | VV | 1
|  | 0,15*(0,415*3*2)*0,1*1,02 |  | 0.0381 | [21 empty] | VV | 0
SPU
219 | 28375461R | deska izolační tepelně izol.; extrudovaný polystyren; povrch strukturovaný; rovná hrana; tl. 40,0 mm; součinitel tepelné vodivosti 0,035 W/mK; R = 1,081 m2K/W; obj. hmotnost 35,00 kg/m3 | m2 | 12.9703 |  | 0 |  | 0 |  | 0 | 21 | 0 | 0.0014 | 0.02 | 0 | 0 | SPCM | RTS 17/ I | RTS 16/ I | 0 | 0 |  |  |  |  | POL3_
|  | 03. 1. np. 06 - řez I-I, 10. detaily drenáže : | [23 empty] | VV | 0
|  | D1 : | [23 empty] | VV | 0
|  | DŠ 10 - DŠ 11 : | [23 empty] | VV | 0
|  | Mezisoučet | [23 empty] | VV | 1
|  | 14,45*0,88*1,02 |  | 12.9703 | [21 empty] | VV | 0
SPU
220 | 28375768.AR | deska izolační EPS 150 S; pěnový polystyren; povrch hladký; součinitel tepelné vodivosti 0,035 W/mK; obj. hmotnost 25,00 kg/m3 | m3 | 32.4105 |  | 0 |  | 0 |  | 0 | 21 | 0 | 0.025 | 0.81 | 0 | 0 | SPCM | RTS 17/ I | RTS 16/ I | 0 | 0 |  |  |  |  | POL3_
|  | rozpis výměr a odkazy na PD - viz položka 952901111R00 : | [23 empty] | VV | 0
|  | 06 - řez I-I, 03 - půdorys 1. NP, 04 - půdorys 2. NP : | [23 empty] | VV | 0
|  | 1. NP : | [23 empty] | VV | 0
|  | P2 -dubové parkety : | [23 empty] | VV | 0
|  | Mezisoučet | [23 empty] | VV | 1
|  | 127,3*0,1*1,02 |  | 12.9846 | [21 empty] | VV | 0
|  | P1 - terazzo : | [23 empty] | VV | 0
|  | Mezisoučet |  | 12.9846 | [21 empty] | VV | 1
|  | 18,59*0,1*1,02 |  | 1.8962 | [21 empty] | VV | 0
|  | P1a - terazzo : | [23 empty] | VV | 0
|  | Mezisoučet |  | 1.8962 | [21 empty] | VV | 1
|  | 51,85*0,06*1,02 |  | 3.1732 | [21 empty] | VV | 0
|  | 2. NP : | [23 empty] | VV | 0
|  | P4 - terazzo : | [23 empty] | VV | 0
|  | Mezisoučet |  | 3.1732 | [21 empty] | VV | 1
|  | 23,0*0,05*1,02 |  | 1.173 | [21 empty] | VV | 0
|  | P5 -dubové parkety : | [23 empty] | VV | 0
|  | Mezisoučet |  | 1.173 | [21 empty] | VV | 1
|  | 97,7*0,05*1,02 |  | 4.9827 | [21 empty] | VV | 0
|  | P6 -dubové parkety : | [23 empty] | VV | 0
|  | Mezisoučet |  | 4.9827 | [21 empty] | VV | 1
|  | 80,4*0,1*1,02 |  | 8.2008 | [21 empty] | VV | 0
SPU
221 | 998713203R00 | Přesun hmot pro izolace tepelné v objektech výšky do 24 m | % |  |  | 0 |  | 0 |  | 0 | 21 | 0 | 0 | 0 | 0 | 0 | 800-713 | RTS 17/ I | RTS 16/ I | 0 | 0 |  |  |  |  | POL7_
|  | 50 m vodorovně | [23 empty] | SPI
|  | Ceny z položek s pořadovými čísly: : | [23 empty] | VV | 0
|  | 213,214,215,216,218,219,220, : | [23 empty] | VV | 0
|  | Součet: : 1177,01460 |  | 1177.0146 | [21 empty] | VV | 0
SPU
Díl: | 728 | Vzduchotechnika |  |  |  | 0 |  | 0 |  | 0 |  | 0 |  | 0.08 |  | 0 |  |  |  |  | 1.49 |  |  |  |  | DIL
222 | 728614212R00 | Ventilátory axiální nízkotlaké montáž axiálního nízkotlakého potrubního ventilátoru do kruhového potrubí, do průměru d 200 mm | kus | 2 |  | 0 |  | 0 |  | 0 | 21 | 0 | 0 | 0 | 0 | 0 | 800-728 | RTS 17/ I | RTS 16/ I | 0.54 | 1.08 |  |  |  |  | POL1_
|  | 14. rozmístění zařizovacích předmětů : | [23 empty] | VV | 0
|  | Mezisoučet | [23 empty] | VV | 1
|  | 2 |  | 2 | [21 empty] | VV | 0
SPU
223 | 959791112R0X | Odvětrávací trouby novodurové D 110 mm | m | 3.25 |  | 0 |  | 0 |  | 0 | 21 | 0 | 0.01453 | 0.05 | 0 | 0 |  | Vlastní | Indiv | 0.127 | 0.41 |  |  |  |  | POL1_
|  | 14. rozmístění zařizovacích předmětů : | [23 empty] | VV | 0
|  | Mezisoučet | [23 empty] | VV | 1
|  | 3,25 |  | 3.25 | [21 empty] | VV | 0
SPU
224 | 42912112R | ventilátor radiální nízkotlaký; jednostranně sací poháněný přímo, pravý nebo levý; D ventilátoru 250 mm; otáčky 1 370,0 ot/min; pohon přímý přírubovými elektromotory, motor 3N; použití pro výměnu vzduchu v občanské výbavě a v průmyslových prostorech; provedení: v prostředí bez nebezpečí výbuchu BNV; povrch. úprava pozink.plech; tepl.vzdušniny -30 až 85 °C; teplota okolí -30 až 40 °C | kus | 2 |  | 0 |  | 0 |  | 0 | 21 | 0 | 0.017 | 0.03 | 0 | 0 | SPCM | RTS 17/ I | RTS 16/ I | 0 | 0 |  |  |  |  | POL3_
|  | 14. rozmístění zařizovacích předmětů : | [23 empty] | VV | 0
|  | Mezisoučet | [23 empty] | VV | 1
|  | 2 |  | 2 | [21 empty] | VV | 0
SPU
Díl: | 762 | Konstrukce tesařské |  |  |  | 0 |  | 0 |  | 0 |  | 0 |  | 3.15 |  | 0 |  |  |  |  | 153.83 |  |  |  |  | DIL
225 | 762333110R00 | Vázané konstrukce krovů montáž střech pultových, sedlových, valbových, stanových nepravidelného půdorysu z řeziva, průřezové plochy do 120 cm2 | m | 77 |  | 0 |  | 0 |  | 0 | 21 | 0 | 0.00099 | 0.08 | 0 | 0 | 800-762 | RTS 17/ I | RTS 16/ I | 0.29 | 22.33 |  |  |  |  | POL1_
|  | výpis řeziva : | [23 empty] | VV | 0
|  | Hřebenová a nárožní lať - celková délka cca 77 m, profil 30 x 180 mm - 0,42 m3 řeziva : | [23 empty] | VV | 0
|  | Mezisoučet | [23 empty] | VV | 1
|  | 77 |  | 77 | [21 empty] | VV | 0
SPU
226 | 762342202RT2 | Bednění a laťování s dodávkou řeziva laťování střech o sklonu do 60° při vzdálenost latí do 220 mm, vodorovné, včetně dodávky latí 30/50 mm | m2 | 500 |  | 0 |  | 0 |  | 0 | 21 | 0 | 0.00413 | 2.07 | 0 | 0 | 800-762 | RTS 17/ I | RTS 16/ I | 0.208 | 104 |  |  |  |  | POL1_
|  | výpis řeziva : | [23 empty] | VV | 0
|  | Mezisoučet | [23 empty] | VV | 1
|  | 500 |  | 500 | [21 empty] | VV | 0
SPU
227 | 762342204RT3 | Bednění a laťování s dodávkou řeziva laťování střech o sklonu do 60° kontralatě, svislé, včetně dodávky latí 50/50 mm | m2 | 500 |  | 0 |  | 0 |  | 0 | 21 | 0 | 0.00151 | 0.76 | 0 | 0 | 800-762 | RTS 17/ I | RTS 16/ I | 0.055 | 27.5 |  |  |  |  | POL1_
|  | Montáž svislého laťování ve vzdálenosti 100 cm bez dodávky řeziva a spojovacích prostředků. | [23 empty] | POP
|  | výpis řeziva : | [23 empty] | VV | 0
|  | Mezisoučet | [23 empty] | VV | 1
|  | 500 |  | 500 | [21 empty] | VV | 0
SPU
228 | 762395000R00 | Spojovací a ochranné prostředky svory, prkna, hřebíky, pásová ocel, vruty, impregnace | m3 | 0.42 |  | 0 |  | 0 |  | 0 | 21 | 0 | 0.02357 | 0.01 | 0 | 0 | 800-762 | RTS 17/ I | RTS 16/ I | 0 | 0 |  |  |  |  | POL1_
|  | výpis řeziva : | [23 empty] | VV | 0
|  | Hřebenová a nárožní lať - celková délka cca 77 m, profil 30 x 180 mm - 0,42 m3 řeziva : | [23 empty] | VV | 0
|  | Mezisoučet | [23 empty] | VV | 1
|  | 0,42 |  | 0.42 | [21 empty] | VV | 0
SPU
229 | 762_022 | Ošetření a impregnace stávajících dřevěných prvků | m2 | 580.4 |  | 0 |  | 0 |  | 0 | 21 | 0 | 0 | 0 | 0 | 0 |  | Vlastní | Indiv | 0 | 0 |  |  |  |  | POL1_
|  | rozpis výměr a odkazy na PD - viz položka 952901111R00 : | [23 empty] | VV | 0
|  | 2. NP : | [23 empty] | VV | 0
|  | P6 -dubové parkety : | [23 empty] | VV | 0
|  | Mezisoučet | [23 empty] | VV | 1
|  | 80,4 |  | 80.4 | [21 empty] | VV | 0
|  | plocha krovu v půdorysné ploše : | [23 empty] | VV | 0
|  | výpis řeziva : | [23 empty] | VV | 0
|  | Mezisoučet |  | 80.4 | [21 empty] | VV | 1
|  | 500 |  | 500 | [21 empty] | VV | 0
SPU
230 | 60596002R | fošna | m3 | 0.42 |  | 0 |  | 0 |  | 0 | 21 | 0 | 0.55 | 0.23 | 0 | 0 | SPCM | RTS 17/ I | RTS 16/ I | 0 | 0 |  |  |  |  | POL3_
|  | výpis řeziva : | [23 empty] | VV | 0
|  | Hřebenová a nárožní lať - celková délka cca 77 m, profil 30 x 180 mm - 0,42 m3 řeziva : | [23 empty] | VV | 0
|  | Mezisoučet | [23 empty] | VV | 1
|  | 0,42 |  | 0.42 | [21 empty] | VV | 0
SPU
231 | 998762203R00 | Přesun hmot pro konstrukce tesařské v objektech výšky do 24 m | % |  |  | 0 |  | 0 |  | 0 | 21 | 0 | 0 | 0 | 0 | 0 | 800-762 | RTS 17/ I | RTS 16/ I | 0 | 0 |  |  |  |  | POL7_
|  | 50 m vodorovně | [23 empty] | SPI
|  | Ceny z položek s pořadovými čísly: : | [23 empty] | VV | 0
|  | 225,226,227,228,229,230, : | [23 empty] | VV | 0
|  | Součet: : 1972,51320 |  | 1972.5132 | [21 empty] | VV | 0
SPU
Díl: | 764 | Konstrukce klempířské |  |  |  | 0 |  | 0 |  | 0 |  | 0 |  | 0.71 |  | 0 |  |  |  |  | 185.03 |  |  |  |  | DIL
232 | K/01 | D + M Oplechování parapetů včetně rohů z Cu, rš 200 mm, kompletně dle výpisu klempířských výrobků | m | 28.06 |  | 0 |  | 0 |  | 0 | 21 | 0 | 0.00339 | 0.1 | 0 | 0 |  | Vlastní | Kalkul | 0.884 | 24.81 |  |  |  |  | POL1_
SPU
233 | K/02 | D + M Oplechování parapetů včetně rohů z Cu, rš 200 mm, kompletně dle výpisu klempířských výrobků | m | 1.3 |  | 0 |  | 0 |  | 0 | 21 | 0 | 0.00339 | 0 | 0 | 0 |  | Vlastní | Indiv | 0.884 | 1.15 |  |  |  |  | POL1_
SPU
234 | K/03 | D + M svod kruhový (O100mm), včetně litinového lapače střešních splavenin, kompletně dle výpisu klempířských výrobků | m | 7.4 |  | 0 |  | 0 |  | 0 | 21 | 0 | 0.00339 | 0.03 | 0 | 0 |  | Vlastní | Indiv | 0.884 | 6.54 |  |  |  |  | POL1_
SPU
235 | K/04 | D + M svod kruhový (O100mm), včetně litinového lapače střešních splavenin, kompletně dle výpisu klempířských výrobků | m | 8 |  | 0 |  | 0 |  | 0 | 21 | 0 | 0.00339 | 0.03 | 0 | 0 |  | Vlastní | Indiv | 0.884 | 7.07 |  |  |  |  | POL1_
SPU
236 | K/05 | D + M svod kruhový (O100mm), včetně litinového lapače střešních splavenin, kompletně dle výpisu klempířských výrobků | m | 9.2 |  | 0 |  | 0 |  | 0 | 21 | 0 | 0.00339 | 0.03 | 0 | 0 |  | Vlastní | Indiv | 0.884 | 8.13 |  |  |  |  | POL1_
SPU
237 | K/06 | D + M svod kruhový (O100mm), včetně litinového lapače střešních splavenin, kompletně dle výpisu klempířských výrobků | m | 6.7 |  | 0 |  | 0 |  | 0 | 21 | 0 | 0.00339 | 0.02 | 0 | 0 |  | Vlastní | Indiv | 0.884 | 5.92 |  |  |  |  | POL1_
SPU
238 | K/07 | D + M svod kruhový (O100mm), včetně litinového lapače střešních splavenin, kompletně dle výpisu klempířských výrobků | m | 6.1 |  | 0 |  | 0 |  | 0 | 21 | 0 | 0.00339 | 0.02 | 0 | 0 |  | Vlastní | Indiv | 0.884 | 5.39 |  |  |  |  | POL1_
SPU
239 | K/08 | D + M okapový žlab kruhový (O200mm), kompletně dle výpisu klempířských výrobků | m | 87 |  | 0 |  | 0 |  | 0 | 21 | 0 | 0.00339 | 0.29 | 0 | 0 |  | Vlastní | Indiv | 0.884 | 76.91 |  |  |  |  | POL1_
SPU
240 | K/09 | D + M Oplechování atiky ploché střechy ; r.š. 400 mm, kompletně dle výpisu klempířských výrobků | m | 8.2 |  | 0 |  | 0 |  | 0 | 21 | 0 | 0.00339 | 0.03 | 0 | 0 |  | Vlastní | Indiv | 0.884 | 7.25 |  |  |  |  | POL1_
SPU
241 | K/10 | D + M Oplechování atiky ploché střechy výtahu ; r.š. 330 mm, kompletně dle výpisu klempířských výrobků | m | 5.3 |  | 0 |  | 0 |  | 0 | 21 | 0 | 0.00339 | 0.02 | 0 | 0 |  | Vlastní | Indiv | 0.884 | 4.69 |  |  |  |  | POL1_
SPU
242 | K/11 | D + M Oplechování štítu JZ fasáda ; r.š. 500 mm, kompletně dle výpisu klempířských výrobků | m | 8 |  | 0 |  | 0 |  | 0 | 21 | 0 | 0.00339 | 0.03 | 0 | 0 |  | Vlastní | Indiv | 0.884 | 7.07 |  |  |  |  | POL1_
SPU
243 | K/12 | D + M Oplechování úžlabí ; r.š. 500 mm, kompletně dle výpisu klempířských výrobků | m | 6.72 |  | 0 |  | 0 |  | 0 | 21 | 0 | 0.00339 | 0.02 | 0 | 0 |  | Vlastní | Indiv | 0.884 | 5.94 |  |  |  |  | POL1_
SPU
244 | K/13 | D + M Oplechování úžlabí ; r.š. 500 mm, kompletně dle výpisu klempířských výrobků | m | 6 |  | 0 |  | 0 |  | 0 | 21 | 0 | 0.00339 | 0.02 | 0 | 0 |  | Vlastní | Indiv | 0.884 | 5.3 |  |  |  |  | POL1_
SPU
245 | K/14 | D + M Oplechování úžlabí ; r.š. 500 mm, kompletně dle výpisu klempířských výrobků | m | 9 |  | 0 |  | 0 |  | 0 | 21 | 0 | 0.00339 | 0.03 | 0 | 0 |  | Vlastní | Indiv | 0.884 | 7.96 |  |  |  |  | POL1_
SPU
246 | K/15 | D + M Oplechování komína 600 x 450 mm, kompletně dle výpisu klempířských výrobků | m2 | 2.574 |  | 0 |  | 0 |  | 0 | 21 | 0 | 0.00339 | 0.01 | 0 | 0 |  | Vlastní | Indiv | 0.884 | 2.28 |  |  |  |  | POL1_
SPU
247 | K/16 | D + M Oplechování komína 450 x 600 mm, kompletně dle výpisu klempířských výrobků | m2 | 1.155 |  | 0 |  | 0 |  | 0 | 21 | 0 | 0.00339 | 0 | 0 | 0 |  | Vlastní | Indiv | 0.884 | 1.02 |  |  |  |  | POL1_
SPU
248 | K/17 | D + M Oplechování komína 1100 x 600 mm, kompletně dle výpisu klempířských výrobků | m2 | 1.386 |  | 0 |  | 0 |  | 0 | 21 | 0 | 0.00339 | 0 | 0 | 0 |  | Vlastní | Indiv | 0.884 | 1.23 |  |  |  |  | POL1_
SPU
249 | K/18 | D + M Oplechování římsy ; r.š. 250 mm, kompletně dle výpisu klempířských výrobků | m | 2.7 |  | 0 |  | 0 |  | 0 | 21 | 0 | 0.00339 | 0.01 | 0 | 0 |  | Vlastní | Indiv | 0.884 | 2.39 |  |  |  |  | POL1_
SPU
250 | K/19 | D + M svod kruhový (O100mm), včetně litinového lapače střešních splavenin, kompletně dle výpisu klempířských výrobků | m | 4.5 |  | 0 |  | 0 |  | 0 | 21 | 0 | 0.00339 | 0.02 | 0 | 0 |  | Vlastní | Indiv | 0.884 | 3.98 |  |  |  |  | POL1_
SPU
251 | 998764203R00 | Přesun hmot pro konstrukce klempířské v objektech výšky do 24 m | % |  |  | 0 |  | 0 |  | 0 | 21 | 0 | 0 | 0 | 0 | 0 | 800-764 | RTS 17/ I | RTS 16/ I | 0 | 0 |  |  |  |  | POL7_
|  | 50 m vodorovně | [23 empty] | SPI
|  | Ceny z položek s pořadovými čísly: : | [23 empty] | VV | 0
|  | 232,233,234,235,236,237,238,239,240,241,242,243,244,245,246,247,248,249,250, : | [23 empty] | VV | 0
|  | Součet: : 2289,34310 |  | 2289.3431 | [21 empty] | VV | 0
SPU
Díl: | 765 | Krytiny tvrdé |  |  |  | 0 |  | 0 |  | 0 |  | 0 |  | 37.09 |  | 0 |  |  |  |  | 14 |  |  |  |  | DIL
252 | 765799311RL2 | Fólie parotěsné a difúzní Fólie podstřešní difuzní na krokve, s přelepením spojů | m2 | 100 |  | 0 |  | 0 |  | 0 | 21 | 0 | 9e-05 | 0.01 | 0 | 0 | 800-765 | RTS 17/ I | RTS 16/ I | 0.14 | 14 |  |  |  |  | POL1_
|  | Dodávka a montáž fólie, spojovací pásky včetně spojovacích prostředků. | [23 empty] | POP
|  | dle TZ AS cca 20% plochy : | [23 empty] | VV | 0
|  | výpis řeziva : | [23 empty] | VV | 0
|  | Mezisoučet | [23 empty] | VV | 1
|  | 500/100*20 |  | 100 | [21 empty] | VV | 0
SPU
253 | 765310012RAA | Zastřešení pálenou krytinou bobrovkou, 18 x 38 cm, střech složitých, | m2 | 500 |  | 0 |  | 0 |  | 0 | 21 | 0 | 0.07416 | 37.08 | 0 | 0 | AP-PSV | RTS 17/ I | RTS 16/ I | 0 | 0 |  |  |  |  | POL2_
|  | Zastřešení valbových, stanových a mansardových střech, šupinové z bobrovek. Přiřezání a uchycení tašek. Pokrytí hřebenů hřebenáči s větracím pásem (4 m hřebenu/100 m2 střechy). Pokrytí nároží s větracím pásem (23 m nároží/100 m2 střechy). Doplnění taškou skleněnou, průchodovou včetně komínku (1 kus/100 m2 střechy) a větrací mřížkou proti ptákům (36 m/100 m2 střechy). | [23 empty] | POP |  | Zastřešení valbových, stanových a mansardových střech, šupinové z bobrovek. Přiřezání a uchycení tašek. Pokrytí hřebenů hřebenáči s větracím pásem (4 m hřebenu/100 m2 střechy). Pokrytí nároží s větracím pásem (23 m nároží/100 m2 střechy). Doplnění taškou skleněnou, průchodovou včetně komínku (1 kus/100 m2 střechy) a větrací mřížkou proti ptákům (36 m/100 m2 střechy).
|  | výpis řeziva : | [23 empty] | VV | 0
|  | Mezisoučet | [23 empty] | VV | 1
|  | 500 |  | 500 | [21 empty] | VV | 0
SPU
254 | 998765203R00 | Přesun hmot pro krytiny tvrdé v objektech výšky do 24 m | % |  |  | 0 |  | 0 |  | 0 | 21 | 0 | 0 | 0 | 0 | 0 | 800-765 | RTS 17/ I | RTS 16/ I | 0.026 | 0 |  |  |  |  | POL7_
|  | 50 m vodorovně | [23 empty] | SPI
|  | Ceny z položek s pořadovými čísly: : | [23 empty] | VV | 0
|  | 252, : | [23 empty] | VV | 0
|  | Součet: : 107,50000 |  | 107.5 | [21 empty] | VV | 0
SPU
Díl: | 766 | Konstrukce truhlářské |  |  |  | 0 |  | 0 |  | 0 |  | 0 |  | 0 |  | 0 |  |  |  |  | 0 |  |  |  |  | DIL
255 | D/01 | D + M Vstupní dveře jednokřídlé s prosklením, levé 1140/2160mm, kompletně dle výpisu truhlářské - dveře | ks | 1 |  | 0 |  | 0 |  | 0 | 21 | 0 | 0 | 0 | 0 | 0 |  | Vlastní | Indiv | 0 | 0 |  |  |  |  | POL1_
SPU
256 | D/02 | D + M Jednokřídlé interiérové dveře hladké, plné 900/2000mm, kompletně dle výpisu truhlářské - dveře | ks | 1 |  | 0 |  | 0 |  | 0 | 21 | 0 | 0 | 0 | 0 | 0 |  | Vlastní | Indiv | 0 | 0 |  |  |  |  | POL1_
SPU
257 | D/03 | D + M Jednokřídlé interiérové dveře hladké, plné 900/2000mm, kompletně dle výpisu truhlářské - dveře | ks | 1 |  | 0 |  | 0 |  | 0 | 21 | 0 | 0 | 0 | 0 | 0 |  | Vlastní | Indiv | 0 | 0 |  |  |  |  | POL1_
SPU
258 | D/04 | D + M Jednokřídlé interiérové dveře hladké, plné 900/2000mm, kompletně dle výpisu truhlářské - dveře | ks | 1 |  | 0 |  | 0 |  | 0 | 21 | 0 | 0 | 0 | 0 | 0 |  | Vlastní | Indiv | 0 | 0 |  |  |  |  | POL1_
SPU
259 | D/05 | D + M Jednokřídlé interiérové dveře hladké, plné 700/1970mm, kompletně dle výpisu truhlářské - dveře | ks | 1 |  | 0 |  | 0 |  | 0 | 21 | 0 | 0 | 0 | 0 | 0 |  | Vlastní | Indiv | 0 | 0 |  |  |  |  | POL1_
SPU
260 | D/06 | D + M Jednokřídlé interiérové dveře hladké, plné 800/1850mm, kompletně dle výpisu truhlářské - dveře | ks | 1 |  | 0 |  | 0 |  | 0 | 21 | 0 | 0 | 0 | 0 | 0 |  | Vlastní | Indiv | 0 | 0 |  |  |  |  | POL1_
SPU
261 | D/07 | Repase Jednokřídlé interiérové dveře hladké, plné s nadsvětlíkem 1000/1970+410mm, kompletně dle výpisu truhlářské - dveře | ks | 1 |  | 0 |  | 0 |  | 0 | 21 | 0 | 0 | 0 | 0 | 0 |  | Vlastní | Indiv | 0 | 0 |  |  |  |  | POL1_
SPU
262 | D/08 | Repase Jednokřídlé interiérové dveře hladké, plné 900/1920mm, kompletně dle výpisu truhlářské - dveře | ks | 7 |  | 0 |  | 0 |  | 0 | 21 | 0 | 0 | 0 | 0 | 0 |  | Vlastní | Indiv | 0 | 0 |  |  |  |  | POL1_
SPU
263 | D/09 | Repase Jednokřídlé interiérové dveře hladké, plné 900/1920mm, kompletně dle výpisu truhlářské - dveře | ks | 1 |  | 0 |  | 0 |  | 0 | 21 | 0 | 0 | 0 | 0 | 0 |  | Vlastní | Indiv | 0 | 0 |  |  |  |  | POL1_
SPU
264 | D/10 | Repase Jednokřídlé interiérové dveře hladké, plné 1200/1900mm, kompletně dle výpisu truhlářské - dveře | ks | 2 |  | 0 |  | 0 |  | 0 | 21 | 0 | 0 | 0 | 0 | 0 |  | Vlastní | Indiv | 0 | 0 |  |  |  |  | POL1_
SPU
265 | D/11 | D + M Dveře výtahu - Dveře jsou součástí dodávky výtahové plošiny!, kompletně dle výpisu truhlářské - dveře | ks | 20 |  | 0 |  | 0 |  | 0 | 21 | 0 | 0 | 0 | 0 | 0 |  | Vlastní | Indiv | 0 | 0 |  |  |  |  | POL1_
SPU
266 | D/12 | D + M Dveře do sklepa - exteriér, kompletně dle výpisu truhlářské - dveře | ks | 1 |  | 0 |  | 0 |  | 0 | 21 | 0 | 0 | 0 | 0 | 0 |  | Vlastní | Indiv | 0 | 0 |  |  |  |  | POL1_
SPU
267 | T/01 | D + M Recepce + police v nice, kompletně dle výpisu truhlářské výrobky | ks | 1 |  | 0 |  | 0 |  | 0 | 21 | 0 | 0 | 0 | 0 | 0 |  | Vlastní | Indiv | 0 | 0 |  |  |  |  | POL1_
SPU
268 | T/02 | D + M Věšáková stěna, kompletně dle výpisu truhlářské výrobky | ks | 1 |  | 0 |  | 0 |  | 0 | 21 | 0 | 0 | 0 | 0 | 0 |  | Vlastní | Indiv | 0 | 0 |  |  |  |  | POL1_
SPU
269 | T/03 | D + M Kuchyňská linka, kompletně dle výpisu truhlářské výrobky | ks | 1 |  | 0 |  | 0 |  | 0 | 21 | 0 | 0 | 0 | 0 | 0 |  | Vlastní | Indiv | 0 | 0 |  |  |  |  | POL1_
SPU
270 | T/04 | D + M Lehká montovaná příčka tl. 100 mm, kompletně dle výpisu truhlářské výrobky | ks | 1 |  | 0 |  | 0 |  | 0 | 21 | 0 | 0 | 0 | 0 | 0 |  | Vlastní | Indiv | 0 | 0 |  |  |  |  | POL1_
SPU
271 | T/05 | D + M Lehká montovaná příčka tl. 100 mm, kompletně dle výpisu truhlářské výrobky | ks | 1 |  | 0 |  | 0 |  | 0 | 21 | 0 | 0 | 0 | 0 | 0 |  | Vlastní | Indiv | 0 | 0 |  |  |  |  | POL1_
SPU
272 | T/06 | Repase Stávající dřevěné madlo u schodišťového zábradlí, dl. 1300 mm, kompletně dle výpisu truhlářské výrobky | m | 2.6 |  | 0 |  | 0 |  | 0 | 21 | 0 | 0 | 0 | 0 | 0 |  | Vlastní | Indiv | 0 | 0 |  |  |  |  | POL1_
SPU
273 | 998766203R00 | Přesun hmot pro konstrukce truhlářské v objektech výšky do 24 m | % |  |  | 0 |  | 0 |  | 0 | 21 | 0 | 0 | 0 | 0 | 0 | 800-766 | RTS 17/ I | RTS 16/ I | 0 | 0 |  |  |  |  | POL7_
|  | 50 m vodorovně | [23 empty] | SPI
|  | Ceny z položek s pořadovými čísly: : | [23 empty] | VV | 0
|  | 255,256,257,258,259,260,261,262,263,264,266,267,268,269,270,271,272, : | [23 empty] | VV | 0
|  | Součet: : 3896,30000 |  | 3896.3 | [21 empty] | VV | 0
SPU
Díl: | 767 | Konstrukce zámečnické |  |  |  | 0 |  | 0 |  | 0 |  | 0 |  | 0.06 |  | 0 |  |  |  |  | 17.29 |  |  |  |  | DIL
274 | Z/01 | D + M Rám pro osazení vnitřní čistící zóny + textilní rohož 1000/1000mm, kompletně dle výpisu zámečnických výrobků | ks | 1 |  | 0 |  | 0 |  | 0 | 21 | 0 | 0.00339 | 0 | 0 | 0 |  | Vlastní | Indiv | 0.884 | 0.88 |  |  |  |  | POL1_
SPU
275 | Z/02 | Repase Stávající zábradlí na schodišti, kompletně dle výpisu zámečnických výrobků | ks | 1 |  | 0 |  | 0 |  | 0 | 21 | 0 | 0.00339 | 0 | 0 | 0 |  | Vlastní | Indiv | 0.884 | 0.88 |  |  |  |  | POL1_
SPU
276 | Z/03 | D + M Nové zábradlí, kompletně dle výpisu zámečnických výrobků | m | 2.87 |  | 0 |  | 0 |  | 0 | 21 | 0 | 0.00339 | 0.01 | 0 | 0 |  | Vlastní | Indiv | 0.884 | 2.54 |  |  |  |  | POL1_
SPU
277 | Z/04 | D + M Nové zábradlí, kompletně dle výpisu zámečnických výrobků | m | 2.1 |  | 0 |  | 0 |  | 0 | 21 | 0 | 0.00339 | 0.01 | 0 | 0 |  | Vlastní | Indiv | 0.884 | 1.86 |  |  |  |  | POL1_
SPU
278 | Z/05 | Repase Stávající kovová dvoukřídlá brána, kompletně dle výpisu zámečnických výrobků | ks | 1 |  | 0 |  | 0 |  | 0 | 21 | 0 | 0.00339 | 0 | 0 | 0 |  | Vlastní | Indiv | 0.884 | 0.88 |  |  |  |  | POL1_
SPU
279 | Z/06 | Repase Stávající mříž – vstup do TZB, kompletně dle výpisu zámečnických výrobků | ks | 1 |  | 0 |  | 0 |  | 0 | 21 | 0 | 0.00339 | 0 | 0 | 0 |  | Vlastní | Indiv | 0.884 | 0.88 |  |  |  |  | POL1_
SPU
280 | Z/07 | D + M Ocelová pásnice, kompletně dle výpisu zámečnických výrobků | m | 8.6 |  | 0 |  | 0 |  | 0 | 21 | 0 | 0.00339 | 0.03 | 0 | 0 |  | Vlastní | Indiv | 0.884 | 7.6 |  |  |  |  | POL1_
SPU
281 | Z/08 | D + M Mříže v oknech O1, kompletně dle výpisu zámečnických výrobků | ks | 2 |  | 0 |  | 0 |  | 0 | 21 | 0 | 0.00339 | 0.01 | 0 | 0 |  | Vlastní | Indiv | 0.884 | 1.77 |  |  |  |  | POL1_
SPU
282 | 998767203R00 | Přesun hmot pro kovové stavební doplňk. konstrukce v objektech výšky do 24 m | % |  |  | 0 |  | 0 |  | 0 | 21 | 0 | 0 | 0 | 0 | 0 | 800-767 | RTS 17/ I | RTS 16/ I | 0 | 0 |  |  |  |  | POL7_
|  | 50 m vodorovně | [23 empty] | SPI
|  | Ceny z položek s pořadovými čísly: : | [23 empty] | VV | 0
|  | 274,275,276,277,278,279,280,281, : | [23 empty] | VV | 0
|  | Součet: : 493,15000 |  | 493.15 | [21 empty] | VV | 0
SPU
Díl: | 767_VO | Vnější výplně otvorů ( vč. přesunu hmot ) |  |  |  | 0 |  | 0 |  | 0 |  | 0 |  | 0 |  | 0 |  |  |  |  | 0 |  |  |  |  | DIL
283 | O/01 | D + M kastlového okna 940/1400mm, kompletně dle výpisu truhlářské - okna | ks | 23 |  | 0 |  | 0 |  | 0 | 21 | 0 | 0 | 0 | 0 | 0 |  | Vlastní | Indiv | 0 | 0 |  |  |  |  | POL1_
SPU
284 | O/01.F | D + M kastlového okna 940/1400mm - polep mléčnou fólií, kompletně dle výpisu truhlářské - okna | ks | 1 |  | 0 |  | 0 |  | 0 | 21 | 0 | 0 | 0 | 0 | 0 |  | Vlastní | Indiv | 0 | 0 |  |  |  |  | POL1_
SPU
285 | O/02 | D + M kastlového okna 940/1800mm, kompletně dle výpisu truhlářské - okna | ks | 1 |  | 0 |  | 0 |  | 0 | 21 | 0 | 0 | 0 | 0 | 0 |  | Vlastní | Indiv | 0 | 0 |  |  |  |  | POL1_
SPU
286 | O/03 | D + M kastlového okna 940/2260mm, kompletně dle výpisu truhlářské - okna | ks | 1 |  | 0 |  | 0 |  | 0 | 21 | 0 | 0 | 0 | 0 | 0 |  | Vlastní | Indiv | 0 | 0 |  |  |  |  | POL1_
SPU
287 | O/04 | D + M fixní okno výtahu 960/1550mm, kompletně dle výpisu truhlářské - okna | ks | 1 |  | 0 |  | 0 |  | 0 | 21 | 0 | 0 | 0 | 0 | 0 |  | Vlastní | Indiv | 0 | 0 |  |  |  |  | POL1_
SPU
Díl: | 773 | Podlahy teracové |  |  |  | 0 |  | 0 |  | 0 |  | 0 |  | 7.05 |  | 0 |  |  |  |  | 48.37 |  |  |  |  | DIL
288 | 773200940R00 | Opravy teracových obkladů schodišť poškozených hran stupňů nebo schodnic | kus | 25 |  | 0 |  | 0 |  | 0 | 21 | 0 | 0.02029 | 0.51 | 0 | 0 | 800-773 | RTS 17/ I | RTS 16/ I | 0.487 | 12.18 |  |  |  |  | POL1_
SPU
289 | 773414200R00 | Soklíky z přírodního teraca tloušťky do 20 mm výšky do 100 mm, schodišťové šikmé | m | 37 |  | 0 |  | 0 |  | 0 | 21 | 0 | 0.00824 | 0.3 | 0 | 0 | 800-773 | RTS 17/ I | RTS 16/ I | 0.782 | 28.93 |  |  |  |  | POL1_
|  | 06 - řez I-I, 03 - půdorys 1. NP, 04 - půdorys 2. NP, TZ AS : | [23 empty] | VV | 0
|  | v místě odstraněného mramorového soklu : | [23 empty] | VV | 0
|  | Mezisoučet | [23 empty] | VV | 1
|  | 18,5*2 |  | 37 | [21 empty] | VV | 0
SPU
290 | 773200949R00 | Opravy teracových podest, kompletně dle TZ - AS část | m2 | 14.9 |  | 0 |  | 0 |  | 0 | 21 | 0 | 0.02029 | 0.3 | 0 | 0 |  | Vlastní | Indiv | 0.487 | 7.26 |  |  |  |  | POL1_
|  | 04. 2. NP : | [23 empty] | VV | 0
|  | Mezisoučet | [23 empty] | VV | 1
|  | 14,9 |  | 14.9 | [21 empty] | VV | 0
SPU
291 | 773240010RA0 | Obklad schodišť teracem z barevné drtě stupně rovné, tl. 25 mm, postranách čela stupňů a soklík | m2 | 2.7299 |  | 0 |  | 0 |  | 0 | 21 | 0 | 0.07551 | 0.21 | 0 | 0 | AP-PSV | RTS 17/ I | RTS 16/ I | 0 | 0 |  |  |  |  | POL2_
|  | 13. detail vnitřní rampy : | [23 empty] | VV | 0
|  | Mezisoučet | [23 empty] | VV | 1
|  | Mezisoučet | [23 empty] | VV | 1
|  | 1,6*(0,415*2+0,15*2) |  | 1.808 | [21 empty] | VV | 0
|  | Mezisoučet |  | 1.808 | [21 empty] | VV | 1
|  | 0,15*0,415*3*2 |  | 0.3735 | [21 empty] | VV | 0
|  | Mezisoučet |  | 0.3735 | [21 empty] | VV | 1
|  | 0,3*0,916/2 |  | 0.1374 | [21 empty] | VV | 0
|  | Mezisoučet |  | 0.1374 | [21 empty] | VV | 1
|  | 0,3*(1,02+0,35) |  | 0.411 | [21 empty] | VV | 0
SPU
292 | 773540010RAA | Podlahy z teraca z barevné drtě tl. 20 mm, soklík, výplň řezané dilatační spáry | m2 | 93.44 |  | 0 |  | 0 |  | 0 | 21 | 0 | 0.06129 | 5.73 | 0 | 0 | AP-PSV | RTS 17/ I | RTS 16/ I | 0 | 0 |  |  |  |  | POL2_
|  | rozpis výměr a odkazy na PD - viz položka 952901111R00 : | [23 empty] | VV | 0
|  | 06 - řez I-I, 03 - půdorys 1. NP, 04 - půdorys 2. NP : | [23 empty] | VV | 0
|  | 1. NP : | [23 empty] | VV | 0
|  | P1 - terazzo : | [23 empty] | VV | 0
|  | Mezisoučet | [23 empty] | VV | 1
|  | 18,59 |  | 18.59 | [21 empty] | VV | 0
|  | P1a - terazzo : | [23 empty] | VV | 0
|  | Mezisoučet |  | 18.59 | [21 empty] | VV | 1
|  | 51,85 |  | 51.85 | [21 empty] | VV | 0
|  | 2. NP : | [23 empty] | VV | 0
|  | P4 - terazzo : | [23 empty] | VV | 0
|  | Mezisoučet |  | 51.85 | [21 empty] | VV | 1
|  | 23,0 |  | 23 | [21 empty] | VV | 0
SPU
293 | 998773203R00 | Přesun hmot pro podlahy teracové v objektech výšky do 24 m | % |  |  | 0 |  | 0 |  | 0 | 21 | 0 | 0 | 0 | 0 | 0 | 800-773 | RTS 17/ I | RTS 16/ I | 0 | 0 |  |  |  |  | POL7_
|  | 50 m vodorovně | [23 empty] | SPI
|  | Ceny z položek s pořadovými čísly: : | [23 empty] | VV | 0
|  | 288,289,290, : | [23 empty] | VV | 0
|  | Součet: : 388,19000 |  | 388.19 | [21 empty] | VV | 0
SPU
Díl: | 775 | Podlahy vlysové a parketové |  |  |  | 0 |  | 0 |  | 0 |  | 0 |  | 5.45 |  | 0 |  |  |  |  | 0 |  |  |  |  | DIL
294 | 775510010RAC | Podlahy vlysové do tmele vlysy dubové, tloušťka 21 mm, 1. jakost | m2 | 305.4 |  | 0 |  | 0 |  | 0 | 21 | 0 | 0.01784 | 5.45 | 0 | 0 | AP-PSV | RTS 17/ I | RTS 16/ I | 0 | 0 |  |  |  |  | POL2_
|  | lepené rybinovitě nebo palubovitě, olištování stěn dřevěnou lištou. Broušení a napuštění pastou. | [23 empty] | SPI
|  | rozpis výměr a odkazy na PD - viz položka 952901111R00 : | [23 empty] | VV | 0
|  | 06 - řez I-I, 03 - půdorys 1. NP, 04 - půdorys 2. NP : | [23 empty] | VV | 0
|  | 1. NP : | [23 empty] | VV | 0
|  | P2 -dubové parkety : | [23 empty] | VV | 0
|  | Mezisoučet | [23 empty] | VV | 1
|  | 127,3 |  | 127.3 | [21 empty] | VV | 0
|  | 2. NP : | [23 empty] | VV | 0
|  | P5 -dubové parkety : | [23 empty] | VV | 0
|  | Mezisoučet |  | 127.3 | [21 empty] | VV | 1
|  | 97,7 |  | 97.7 | [21 empty] | VV | 0
|  | P6 -dubové parkety : | [23 empty] | VV | 0
|  | Mezisoučet |  | 97.7 | [21 empty] | VV | 1
|  | 80,4 |  | 80.4 | [21 empty] | VV | 0
SPU
Díl: | 777_IN | Interiér |  |  |  | 0 |  | 0 |  | 0 |  | 0 |  | 0 |  | 0 |  |  |  |  | 0 |  |  |  |  | DIL
295 | D | D + M přebalovací pult -, viz TZ AS, č.v. 15 | ks | 1 |  | 0 |  | 0 |  | 0 | 21 | 0 | 0 | 0 | 0 | 0 |  | Vlastní | Indiv | 0 | 0 |  |  |  |  | POL1_
SPU
296 | E | D + M vysoušeč rukou -, viz TZ AS. | ks | 2 |  | 0 |  | 0 |  | 0 | 21 | 0 | 0 | 0 | 0 | 0 |  | Vlastní | Indiv | 0 | 0 |  |  |  |  | POL1_
SPU
297 | F | D + M odpadkový koš -, viz TZ AS. | ks | 3 |  | 0 |  | 0 |  | 0 | 21 | 0 | 0 | 0 | 0 | 0 |  | Vlastní | Indiv | 0 | 0 |  |  |  |  | POL1_
SPU
298 | H | D + M držák na štětku pro údržbu WC -, viz TZ AS. | ks | 3 |  | 0 |  | 0 |  | 0 | 21 | 0 | 0 | 0 | 0 | 0 |  | Vlastní | Indiv | 0 | 0 |  |  |  |  | POL1_
SPU
299 | CH | D + M pevné madlo WC invalidé s držákem toaletního papíru, viz TZ AS, č.v. 15 | ks | 1 |  | 0 |  | 0 |  | 0 | 21 | 0 | 0 | 0 | 0 | 0 |  | Vlastní | Indiv | 0 | 0 |  |  |  |  | POL1_
SPU
300 | I | D + M sklopné madlo WC invalidé, viz TZ AS, č.v. 15 | ks | 1 |  | 0 |  | 0 |  | 0 | 21 | 0 | 0 | 0 | 0 | 0 |  | Vlastní | Indiv | 0 | 0 |  |  |  |  | POL1_
SPU
301 | J | D + M vodorovné madlo WC invalidé, viz TZ AS, č.v. 15 | ks | 1 |  | 0 |  | 0 |  | 0 | 21 | 0 | 0 | 0 | 0 | 0 |  | Vlastní | Indiv | 0 | 0 |  |  |  |  | POL1_
SPU
302 | K | D + M věšák na kabáty WC invalidé, viz TZ AS, č.v. 15 | ks | 1 |  | 0 |  | 0 |  | 0 | 21 | 0 | 0 | 0 | 0 | 0 |  | Vlastní | Indiv | 0 | 0 |  |  |  |  | POL1_
SPU
303 | L | D + M zásobník na sáčky WC invalidé, viz TZ AS, č.v. 15 | ks | 1 |  | 0 |  | 0 |  | 0 | 21 | 0 | 0 | 0 | 0 | 0 |  | Vlastní | Indiv | 0 | 0 |  |  |  |  | POL1_
SPU
304 | M | D + M dávkovač mýdla -, viz TZ AS. | ks | 3 |  | 0 |  | 0 |  | 0 | 21 | 0 | 0 | 0 | 0 | 0 |  | Vlastní | Indiv | 0 | 0 |  |  |  |  | POL1_
SPU
Díl: | 783 | Nátěry |  |  |  | 0 |  | 0 |  | 0 |  | 0 |  | 0 |  | 0 |  |  |  |  | 0.45 |  |  |  |  | DIL
305 | 783851225RT3 | Nátěry omítek a betonů epoxidové, epoxidehtové a epoxiesterové epoxidové, betonové podlahy, dvojnásobné | m2 | 1.89 |  | 0 |  | 0 |  | 0 | 21 | 0 | 0.00025 | 0 | 0 | 0 | 800-783 | RTS 17/ I | RTS 16/ I | 0.237 | 0.45 |  |  |  |  | POL1_
|  | rozpis výměr a odkazy na PD - viz položka 952901111R00 : | [23 empty] | VV | 0
|  | P7 - beton s nátěrem : | [23 empty] | VV | 0
|  | Mezisoučet | [23 empty] | VV | 1
|  | 1,89 |  | 1.89 | [21 empty] | VV | 0
SPU
Díl: | 784 | Malby |  |  |  | 0 |  | 0 |  | 0 |  | 0 |  | 0.54 |  | 0 |  |  |  |  | 0 |  |  |  |  | DIL
306 | 784450031RCC | Malba barevná , penetrace 1x, barva 2x, vhodná i na sanační opatření | m2 | 1309.8538 |  | 0 |  | 0 |  | 0 | 21 | 0 | 0.00041 | 0.54 | 0 | 0 |  | Vlastní | Indiv | 0 | 0 |  |  |  |  | POL2_
|  | stropy : | [23 empty] | VV | 0
|  | výměra viz položka 978011161R00 : | [23 empty] | VV | 0
|  | Mezisoučet | [23 empty] | VV | 1
|  | 457,5892 |  | 457.5892 | [21 empty] | VV | 0
|  | stěny : | [23 empty] | VV | 0
|  | výměra - viz položka 612421431RT2 : | [23 empty] | VV | 0
|  | Mezisoučet |  | 457.5892 | [21 empty] | VV | 1
|  | 816,6306 |  | 816.6306 | [21 empty] | VV | 0
|  | 12. výtah : | [23 empty] | VV | 0
|  | Mezisoučet |  | 816.6306 | [21 empty] | VV | 1
|  | 6,121*(1,316*2+1,44*2) |  | 33.739 | [21 empty] | VV | 0
|  | Mezisoučet |  | 33.739 | [21 empty] | VV | 1
|  | 1,44*1,316 |  | 1.895 | [21 empty] | VV | 0
SPU
Díl: | M21 | Elektromontáže |  |  |  | 0 |  | 0 |  | 0 |  | 0 |  | 0 |  | 0 |  |  |  |  | 0 |  |  |  |  | DIL
307 | 911999003 | HZS - vodivé propojení elektroosmotického systému | hod | 42 |  | 0 |  | 0 |  | 0 | 21 | 0 | 0 | 0 | 0 | 0 |  | Vlastní | Indiv | 0 | 0 |  |  |  |  | POL1_9
SPU
308 | R2101 | Vysoušení extrémně zavlhlého zdiva nad 10% hm.vl. topnými sál.panely | den | 160 |  | 0 |  | 0 |  | 0 | 21 | 0 | 0 | 0 | 0 | 0 |  | Vlastní | Indiv | 0 | 0 |  |  |  |  | POL1_9
|  | mikrovln.technol. v kombinaci s topnými sál.panely - vysoušení zdiva na cca 7% hm. vlhkosti, měření vlhkosti gravimetrickou metodou popř. mikrovlnnou technologií : | [23 empty] | VV | 0
|  | 8 kusů * 20 dní = 160 : | [23 empty] | VV | 0
|  | 160 |  | 160 | [21 empty] | VV | 0
SPU
309 | R2102 | Snížení relativní vlhkosti vnitřního prostředí kondenzačními odvlhčovači | den | 100 |  | 0 |  | 0 |  | 0 | 21 | 0 | 0 | 0 | 0 | 0 |  | Vlastní | Indiv | 0 | 0 |  |  |  |  | POL1_9
|  | osazení kondenzačních (při teplotě > 15°C) popř. adsorpčních odvlhčovačů (při teplotě < 15°C) s výkonem každé jednotky pro cca 300 m3 odvlhčovaného prostoru, obsluha pro manipulaci, náklady na spotřebovanou el. energii při provozu, napojení do stávající s : | [23 empty] | VV | 0
|  | 5ks * 20 dnů = 100 : | [23 empty] | VV | 0
|  | 100 |  | 100 | [21 empty] | VV | 0
SPU
310 | R2103 | Demontáž a zpětná montáž zařízení pro vysoušení extrémně vlhkého zdiva | hod | 30 |  | 0 |  | 0 |  | 0 | 21 | 0 | 0 | 0 | 0 | 0 |  | Vlastní | Indiv | 0 | 0 |  |  |  |  | POL1_9
SPU
311 | R2104 | Vybudování pevné sítě měřičských bodů pro sledování vývoje a změn vlhkosti zdiva, při odvlhčování, systémem mírné (drátové) elektroosmózy | hod | 45 |  | 0 |  | 0 |  | 0 | 21 | 0 | 0 | 0 | 0 | 0 |  | Vlastní | Indiv | 0 | 0 |  |  |  |  | POL1_9
SPU
312 | R2105 | Instalace systému monitorování podmínek prostředí - instalace záznamníků | den | 365 |  | 0 |  | 0 |  | 0 | 21 | 0 | 0 | 0 | 0 | 0 |  | Vlastní | Indiv | 0 | 0 |  |  |  |  | POL1_9
|  | teplot a relativní vlhkosti vzduchu pro automatizovaný průběžný dlouhodobý monitoring vnitřního klimatu s tabelárním a grafickým výstupem naměřených dat, volitelný časový interval s pamětí min 15 000 naměřených hodnot, přesnost vlhkosti +- 3% r.v., přesno : | [23 empty] | VV | 0
|  | 365 |  | 365 | [21 empty] | VV | 0
SPU
313 | R2106 | D+M mírné drátové elektroosmózy - pásové elektrody vč. uzemň.elektrod | m | 114.6 |  | 0 |  | 0 |  | 0 | 21 | 0 | 0 | 0 | 0 | 0 |  | Vlastní | Indiv | 0 | 0 |  |  |  |  | POL1_9
|  | elektroosmotický systém bude využívat napětí max. 6V s účinnou efektivní hodnotou 2,8V. Síťová elektroda (anoda +pól) - cca 25cm vysoký pás ze skelných vláken potažených vodivým plastem, pás se pokládá na zdivo zbaveno stávajících povrchových úprav. Konta : | [23 empty] | VV | 0
|  | Drátová osmóza obvodové zdiva: 11,9+9,7+1,2+2,3+1,1+1,2+3,0+4,2+15,2+7,9+4,7=80,4 : | [23 empty] | VV | 0
|  | Drátová osmóza západní stěna: 8,4 : | [23 empty] | VV | 0
|  | Drátová osmóza vnitřního zdiva: 3,3+5,9+2,8+0,9+2,3+3,9+1,2+1,1+3+1,4=25,8 : | [23 empty] | VV | 0
|  | Celkem: 114,6 : | [23 empty] | VV | 0
|  | 114,6 |  | 114.6 | [21 empty] | VV | 0
SPU
314 | R2107 | D+M mírné drátové elektroosmózy - řídící jednotka pro zobrazení měřených | ks | 2 |  | 0 |  | 0 |  | 0 | 21 | 0 | 0 | 0 | 0 | 0 |  | Vlastní | Indiv | 0 | 0 |  |  |  |  | POL1_9
|  | údajů (průtok proudu v mA, počítadlo provozních hodin), napojení na síťový rozvod 230V/50Hz, propojení na kladný a záporný pól : | [23 empty] | VV | 0
|  | 2*1 = 2 : | [23 empty] | VV | 0
|  | 2 |  | 2 | [21 empty] | VV | 0
SPU
315 | R2108 | Dočasná instalace aktivní elektroosmózy, vč. napojení na elektroinstalaci | ks | 1 |  | 0 |  | 0 |  | 0 | 21 | 0 | 0 | 0 | 0 | 0 |  | Vlastní | Indiv | 0 | 0 |  |  |  |  | POL1_9
|  | (230 V) vč. propojovacích kabelů, dodávka a montáž uzemnění, vlhkostních čidel a feritové antény, vybudování sítě stabilních měřících bodů (míst) pro sledování vývoje změn elektromagnetického pole a kontrolní měření : | [23 empty] | VV | 0
|  | 1 |  | 1 | [21 empty] | VV | 0
SPU
Díl: | M33 | Montáže dopravních zařízení a vah-výtahy |  |  |  | 0 |  | 0 |  | 0 |  | 0 |  | 0 |  | 0 |  |  |  |  | 0 |  |  |  |  | DIL
316 | 33_1 | D + M výtahu, viz TZ AS | ks | 1 |  | 0 |  | 0 |  | 0 | 21 | 0 | 0 | 0 | 0 | 0 |  | Vlastní | Indiv | 0 | 0 |  |  |  |  | POL1_
SPU
Díl: | D96 | Přesuny suti a vybouraných hmot |  |  |  | 0 |  | 0 |  | 0 |  | 0 |  | 0 |  | 0 |  |  |  |  | 1924.63 |  |  |  |  | DIL
317 | 979086112R00 | Nakládání nebo překládání suti a vybouraných hmot | t | 547.1994 |  | 0 |  | 0 |  | 0 | 21 | 0 | 0 | 0 | 0 | 0 |  | RTS 17/ I | RTS 16/ I | 0.277 | 151.57 |  |  |  |  | POL8_
|  | Včetně: | [23 empty] | POP
|  | - při vodorovné dopravě po suchu : přepravy za ztížených provozních podmínek, | [23 empty] | POP
|  | - při vodorovné dopravě po vodě : vyložení na hromady na suchu nebo na přeložení na dopravní prostředek na suchu do 15 m vodorovně a současně do 4 m svisle, | [23 empty] | POP |  | - při vodorovné dopravě po vodě : vyložení na hromady na suchu nebo na přeložení na dopravní prostředek na suchu do 15 m vodorovně a současně do 4 m svisle,
|  | - při nakládání nebo překládání : dopravy do 15 m vodorovně a současně do 4 m svisle. | [23 empty] | POP
|  | Demontážní hmotnosti z položek s pořadovými čísly: : | [23 empty] | VV | 0
|  | 2,136,137,138,139,140,141,142,143,144,145,146,148,149,150,152,153,154,155,156,157,158,159,160,161, : | [23 empty] | VV | 0
|  | 162,163,164,165,166,167,168,169,170,171,172,174,185,186,187,188,189,190,198, : | [23 empty] | VV | 0
|  | Součet: : 547,19942 |  | 547.1994 | [21 empty] | VV | 0
SPU
318 | 979011111R00 | Svislá doprava suti a vybouraných hmot za prvé podlaží nad nebo pod základním podlažím | t | 136.7998 |  | 0 |  | 0 |  | 0 | 21 | 0 | 0 | 0 | 0 | 0 | 801-3 | RTS 17/ I | RTS 16/ I | 0.933 | 127.63 |  |  |  |  | POL8_
|  | Demontážní hmotnosti z položek s pořadovými čísly: : | [23 empty] | VV | 0
|  | 2,136,137,138,139,140,141,142,143,144,145,146,148,149,150,152,153,154,155,156,157,158,159,160,161, : | [23 empty] | VV | 0
|  | 162,163,164,165,166,167,168,169,170,171,172,174,185,186,187,188,189,190,198, : | [23 empty] | VV | 0
|  | Součet: : 136,79985 |  | 136.7998 | [21 empty] | VV | 0
SPU
319 | 979081111R00 | Odvoz suti a vybouraných hmot na skládku do 1 km | t | 547.1994 |  | 0 |  | 0 |  | 0 | 21 | 0 | 0 | 0 | 0 | 0 | 801-3 | RTS 17/ I | RTS 16/ I | 0.49 | 268.13 |  |  |  |  | POL8_
|  | Včetně naložení na dopravní prostředek a složení na skládku, bez poplatku za skládku. | [23 empty] | POP
|  | Demontážní hmotnosti z položek s pořadovými čísly: : | [23 empty] | VV | 0
|  | 2,136,137,138,139,140,141,142,143,144,145,146,148,149,150,152,153,154,155,156,157,158,159,160,161, : | [23 empty] | VV | 0
|  | 162,163,164,165,166,167,168,169,170,171,172,174,185,186,187,188,189,190,198, : | [23 empty] | VV | 0
|  | Součet: : 547,19942 |  | 547.1994 | [21 empty] | VV | 0
SPU
320 | 979081121R00 | Odvoz suti a vybouraných hmot na skládku příplatek za každý další 1 km | t | 4924.7948 |  | 0 |  | 0 |  | 0 | 21 | 0 | 0 | 0 | 0 | 0 | 801-3 | RTS 17/ I | RTS 16/ I | 0 | 0 |  |  |  |  | POL8_
|  | Demontážní hmotnosti z položek s pořadovými čísly: : | [23 empty] | VV | 0
|  | 2,136,137,138,139,140,141,142,143,144,145,146,148,149,150,152,153,154,155,156,157,158,159,160,161, : | [23 empty] | VV | 0
|  | 162,163,164,165,166,167,168,169,170,171,172,174,185,186,187,188,189,190,198, : | [23 empty] | VV | 0
|  | Součet: : 4924,79475 |  | 4924.7948 | [21 empty] | VV | 0
SPU
321 | 979082111R00 | Vnitrostaveništní doprava suti a vybouraných hmot do 10 m | t | 547.1994 |  | 0 |  | 0 |  | 0 | 21 | 0 | 0 | 0 | 0 | 0 | 801-3 | RTS 17/ I | RTS 16/ I | 0.942 | 515.46 |  |  |  |  | POL8_
|  | Včetně případného složení na staveništní deponii. | [23 empty] | POP
|  | Demontážní hmotnosti z položek s pořadovými čísly: : | [23 empty] | VV | 0
|  | 2,136,137,138,139,140,141,142,143,144,145,146,148,149,150,152,153,154,155,156,157,158,159,160,161, : | [23 empty] | VV | 0
|  | 162,163,164,165,166,167,168,169,170,171,172,174,185,186,187,188,189,190,198, : | [23 empty] | VV | 0
|  | Součet: : 547,19942 |  | 547.1994 | [21 empty] | VV | 0
SPU
322 | 979082121R00 | Vnitrostaveništní doprava suti a vybouraných hmot příplatek k ceně za každých dalších 5 m | t | 8207.9912 |  | 0 |  | 0 |  | 0 | 21 | 0 | 0 | 0 | 0 | 0 | 801-3 | RTS 17/ I | RTS 16/ I | 0.105 | 861.84 |  |  |  |  | POL8_
|  | Demontážní hmotnosti z položek s pořadovými čísly: : | [23 empty] | VV | 0
|  | 2,136,137,138,139,140,141,142,143,144,145,146,148,149,150,152,153,154,155,156,157,158,159,160,161, : | [23 empty] | VV | 0
|  | 162,163,164,165,166,167,168,169,170,171,172,174,185,186,187,188,189,190,198, : | [23 empty] | VV | 0
|  | Součet: : 8207,99125 |  | 8207.9912 | [21 empty] | VV | 0
SPU
323 | 979990001R00 | Poplatek za skládku stavební suti | t | 547.1994 |  | 0 |  | 0 |  | 0 | 21 | 0 | 0 | 0 | 0 | 0 | 801-3 | RTS 17/ I | RTS 16/ I | 0 | 0 |  |  |  |  | POL8_
|  | Demontážní hmotnosti z položek s pořadovými čísly: : | [23 empty] | VV | 0
|  | 2,136,137,138,139,140,141,142,143,144,145,146,148,149,150,152,153,154,155,156,157,158,159,160,161, : | [23 empty] | VV | 0
|  | 162,163,164,165,166,167,168,169,170,171,172,174,185,186,187,188,189,190,198, : | [23 empty] | VV | 0
|  | Součet: : 547,19942 |  | 547.1994 | [21 empty] | VV | 0
SPU
[24 empty] | 15 | 21
| Celkem |  |  |  |  | 0 | [17 empty] | 0 | 0 | SUM
JKSO:
| 801.45 | budovy muzeí | [23 empty] | JKSO
| m3 | svislá nosná konstrukce zděná z cihel,tvárnic, bloků | [23 empty] | JKSOChar
|  | rekonstrukce a modernizace objektu s rozšířením a opravou | [23 empty] | JKSOAkce
END

## D.1 D.1.04.01 Pol
Položkový soupis prací a dodávek | [25 empty] | #TypZaznamu#
S: | PRUDIK/N001 | VLASTIVĚDNÉ MUZEUM KYJOV - STAVEBNÍ ÚPRAVY | [23 empty] | STA
O: | D.1 | D1 | [20 empty] | STA |  |  | OBJ
R: | D.1.04.01 | ELEKTROINSTALACE | [23 empty] | ROZ
P.č. | Číslo položky | Název položky | MJ | množství | cena / MJ | Celkem | Dodávka | Dodávka celk. | Montáž | Montáž celk. | DPH | cena s DPH | hmotnost / MJ | hmotnost celk.(t) | dem. hmotnost / MJ | dem. hmotnost celk.(t) | Ceník | Cen. soustava / platnost | Cenová úroveň | Nhod / MJ | Nhod celk. | Dodavatel
Díl: | el_sv_01 | 1.NP - -107-expozice1 - Lištový systém |  |  |  | 0 |  | 0 |  | 0 |  | 0 |  | 0 |  | 0 |  |  |  |  | 0 |  |  |  |  | DIL
1 | A1RecP_01 | Recyklační poplatek ze svítidla | KS | 6 |  | 0 |  | 0 |  | 0 | 21 | 0 | 0 | 0 | 0 | 0 |  | Vlastní | Indiv | 0 | 0 |  |  |  |  | POL1_1
SPU
2 | A2RecP_01 | Recyklační poplatek ze svítidla | ks | 3 |  | 0 |  | 0 |  | 0 | 21 | 0 | 0 | 0 | 0 | 0 |  | Vlastní | Indiv | 0 | 0 |  |  |  |  | POL1_1
SPU
3 | A1 | Světlomet do lišty - středozářič - Světlomet válcový nastavitelný s adaptérem do lišty, šedý lak, | ks | 6 |  | 0 |  | 0 |  | 0 | 21 | 0 | 0 | 0 | 0 | 0 |  | Vlastní | Indiv | 0 | 0 |  |  |  |  | POL3_0
|  | 207x154x117 mm, včetně 1x 30W LED, 3000°K, 2200lm, 36°, Ra>80 : | [23 empty] | VV | 0
|  | 6 |  | 6 | [21 empty] | VV | 0
SPU
4 | A2 | Světlomet do lišty - úzkozářičSvětlomet válcový nastavitelný s adaptérem do lišty, šedý lak, | ks | 3 |  | 0 |  | 0 |  | 0 | 21 | 0 | 0 | 0 | 0 | 0 |  | Vlastní | Indiv | 0 | 0 |  |  |  |  | POL3_0
|  | 200x123 x 106 mm, včetně 1x 35W LED, 3000°K, 2950lm, 45°, Ra>80 : | [23 empty] | VV | 0
|  | 3 |  | 3 | [21 empty] | VV | 0
SPU
5 | A201 | - volitelný reflektor pro 15°vyzařování | ks | 3 |  | 0 |  | 0 |  | 0 | 21 | 0 | 0 | 0 | 0 | 0 |  | Vlastní | Indiv | 0 | 0 |  |  |  |  | POL3_0
SPU
6 | el_sv_01_01 | Lišta 3-okruhová závěsná, stříbrošedá, 2000 mm | ks | 1 |  | 0 |  | 0 |  | 0 | 21 | 0 | 0 | 0 | 0 | 0 |  | Vlastní | Indiv | 0 | 0 |  |  |  |  | POL3_0
SPU
7 | el_sv_01_02 | Koncový napaječ stříbrošedý | ks | 1 |  | 0 |  | 0 |  | 0 | 21 | 0 | 0 | 0 | 0 | 0 |  | Vlastní | Indiv | 0 | 0 |  |  |  |  | POL3_0
SPU
8 | el_sv_01_03 | Koncové čelo šedé | ks | 1 |  | 0 |  | 0 |  | 0 | 21 | 0 | 0 | 0 | 0 | 0 |  | Vlastní | Indiv | 0 | 0 |  |  |  |  | POL3_0
SPU
9 | el_sv_01_04 | Závěs lankový 1000 mm, aretace horní | ks | 2 |  | 0 |  | 0 |  | 0 | 21 | 0 | 0 | 0 | 0 | 0 |  | Vlastní | Indiv | 0 | 0 |  |  |  |  | POL3_0
SPU
10 | el_sv_01_05 | Závěs lankový 1000 mm, napájecí s rozetou | ks | 1 |  | 0 |  | 0 |  | 0 | 21 | 0 | 0 | 0 | 0 | 0 |  | Vlastní | Indiv | 0 | 0 |  |  |  |  | POL3_0
SPU
Díl: | el_sv_02 | 1.NP - -109-expozice2 - Lištový systém |  |  |  | 0 |  | 0 |  | 0 |  | 0 |  | 0 |  | 0 |  |  |  |  | 0 |  |  |  |  | DIL
11 | A1RecP_01 | Recyklační poplatek ze svítidla | KS | 10 |  | 0 |  | 0 |  | 0 | 21 | 0 | 0 | 0 | 0 | 0 |  | Vlastní | Indiv | 0 | 0 |  |  |  |  | POL1_1
SPU
12 | A2RecP_01 | Recyklační poplatek ze svítidla | ks | 4 |  | 0 |  | 0 |  | 0 | 21 | 0 | 0 | 0 | 0 | 0 |  | Vlastní | Indiv | 0 | 0 |  |  |  |  | POL1_1
SPU
13 | A1 | Světlomet do lišty - středozářič - Světlomet válcový nastavitelný s adaptérem do lišty, šedý lak, | ks | 10 |  | 0 |  | 0 |  | 0 | 21 | 0 | 0 | 0 | 0 | 0 |  | Vlastní | Indiv | 0 | 0 |  |  |  |  | POL3_0
|  | 207x154x117 mm, včetně 1x 30W LED, 3000°K, 2200lm, 36°, Ra>80 : | [23 empty] | VV | 0
|  | 10 |  | 10 | [21 empty] | VV | 0
SPU
14 | A2 | Světlomet do lišty - úzkozářičSvětlomet válcový nastavitelný s adaptérem do lišty, šedý lak, | ks | 4 |  | 0 |  | 0 |  | 0 | 21 | 0 | 0 | 0 | 0 | 0 |  | Vlastní | Indiv | 0 | 0 |  |  |  |  | POL3_0
|  | 200x123 x 106 mm, včetně 1x 35W LED, 3000°K, 2950lm, 45°, Ra>80 : | [23 empty] | VV | 0
|  | 4 |  | 4 | [21 empty] | VV | 0
SPU
15 | A201 | - volitelný reflektor pro 15°vyzařování | ks | 4 |  | 0 |  | 0 |  | 0 | 21 | 0 | 0 | 0 | 0 | 0 |  | Vlastní | Indiv | 0 | 0 |  |  |  |  | POL3_0
SPU
16 | el_sv_02_01 | Lišta 3-okruhová závěsná, stříbrošedá, 2000 mm | ks | 2 |  | 0 |  | 0 |  | 0 | 21 | 0 | 0 | 0 | 0 | 0 |  | Vlastní | Indiv | 0 | 0 |  |  |  |  | POL3_0
SPU
17 | el_sv_02_02 | Koncový napaječ stříbrošedý | ks | 1 |  | 0 |  | 0 |  | 0 | 21 | 0 | 0 | 0 | 0 | 0 |  | Vlastní | Indiv | 0 | 0 |  |  |  |  | POL3_0
SPU
18 | el_sv_02_03 | Spojka přímá vodivá | ks | 1 |  | 0 |  | 0 |  | 0 | 21 | 0 | 0 | 0 | 0 | 0 |  | Vlastní | Indiv | 0 | 0 |  |  |  |  | POL3_0
SPU
19 | el_sv_02_04 | Koncové čelo šedé | ks | 1 |  | 0 |  | 0 |  | 0 | 21 | 0 | 0 | 0 | 0 | 0 |  | Vlastní | Indiv | 0 | 0 |  |  |  |  | POL3_0
SPU
20 | el_sv_02_05 | Závěs lankový 1000 mm, aretace horní | ks | 3 |  | 0 |  | 0 |  | 0 | 21 | 0 | 0 | 0 | 0 | 0 |  | Vlastní | Indiv | 0 | 0 |  |  |  |  | POL3_0
SPU
21 | el_sv_02_06 | Závěs lankový 1000 mm, napájecí s rozetou | ks | 1 |  | 0 |  | 0 |  | 0 | 21 | 0 | 0 | 0 | 0 | 0 |  | Vlastní | Indiv | 0 | 0 |  |  |  |  | POL3_0
SPU
Díl: | el_sv_03 | 1.NP - -110-expozice 3 - Lištový systém |  |  |  | 0 |  | 0 |  | 0 |  | 0 |  | 0 |  | 0 |  |  |  |  | 0 |  |  |  |  | DIL
22 | A1RecP_01 | Recyklační poplatek ze svítidla | KS | 14 |  | 0 |  | 0 |  | 0 | 21 | 0 | 0 | 0 | 0 | 0 |  | Vlastní | Indiv | 0 | 0 |  |  |  |  | POL1_1
SPU
23 | A2RecP_01 | Recyklační poplatek ze svítidla | ks | 5 |  | 0 |  | 0 |  | 0 | 21 | 0 | 0 | 0 | 0 | 0 |  | Vlastní | Indiv | 0 | 0 |  |  |  |  | POL1_1
SPU
24 | A1 | Světlomet do lišty - středozářič - Světlomet válcový nastavitelný s adaptérem do lišty, šedý lak, | ks | 14 |  | 0 |  | 0 |  | 0 | 21 | 0 | 0 | 0 | 0 | 0 |  | Vlastní | Indiv | 0 | 0 |  |  |  |  | POL12_0
|  | 207x154x117 mm, včetně 1x 30W LED, 3000°K, 2200lm, 36°, Ra>80 : | [23 empty] | VV | 0
|  | 14 |  | 14 | [21 empty] | VV | 0
SPU
25 | A2 | Světlomet do lišty - úzkozářičSvětlomet válcový nastavitelný s adaptérem do lišty, šedý lak, 200 x, 123 x 106 mm, včetně 1x 35W LED, 3000°K, 2950lm, 45°, Ra>80 | ks | 5 |  | 0 |  | 0 |  | 0 | 21 | 0 | 0 | 0 | 0 | 0 |  | Vlastní | Indiv | 0 | 0 |  |  |  |  | POL12_0
SPU
26 | A201 | volitelný reflektor pro 15° vyzařování | ks | 5 |  | 0 |  | 0 |  | 0 | 21 | 0 | 0 | 0 | 0 | 0 |  | Vlastní | Indiv | 0 | 0 |  |  |  |  | POL12_0
SPU
27 | el_sv_02_04 | Koncové čelo šedé | ks | 1 |  | 0 |  | 0 |  | 0 | 21 | 0 | 0 | 0 | 0 | 0 |  | Vlastní | Indiv | 0 | 0 |  |  |  |  | POL12_0
SPU
28 | el_sv_02_01 | Lišta 3-okruhová závěsná, stříbrošedá, 2000 mm | ks | 1 |  | 0 |  | 0 |  | 0 | 21 | 0 | 0 | 0 | 0 | 0 |  | Vlastní | Indiv | 0 | 0 |  |  |  |  | POL3_0
SPU
29 | el_sv_02_011 | Lišta 3-okruhová přisazená, stříbrošedá, 3000 mm | ks | 1 |  | 0 |  | 0 |  | 0 | 21 | 0 | 0 | 0 | 0 | 0 |  | Vlastní | Indiv | 0 | 0 |  |  |  |  | POL3_0
SPU
30 | el_sv_02_02 | Koncový napaječ stříbrošedý | ks | 1 |  | 0 |  | 0 |  | 0 | 21 | 0 | 0 | 0 | 0 | 0 |  | Vlastní | Indiv | 0 | 0 |  |  |  |  | POL3_0
SPU
31 | el_sv_02_03 | Spojka přímá vodivá | ks | 1 |  | 0 |  | 0 |  | 0 | 21 | 0 | 0 | 0 | 0 | 0 |  | Vlastní | Indiv | 0 | 0 |  |  |  |  | POL3_0
SPU
32 | el_sv_02_05 | Závěs lankový 1000 mm, aretace horní | ks | 4 |  | 0 |  | 0 |  | 0 | 21 | 0 | 0 | 0 | 0 | 0 |  | Vlastní | Indiv | 0 | 0 |  |  |  |  | POL3_0
SPU
33 | el_sv_02_06 | Závěs lankový 1000 mm, napájecí s rozetou | ks | 1 |  | 0 |  | 0 |  | 0 | 21 | 0 | 0 | 0 | 0 | 0 |  | Vlastní | Indiv | 0 | 0 |  |  |  |  | POL3_0
SPU
Díl: | el_sv_04 | 1.NP - -112-expozice 5 - Lištový systém |  |  |  | 0 |  | 0 |  | 0 |  | 0 |  | 0 |  | 0 |  |  |  |  | 0 |  |  |  |  | DIL
34 | A1RecP_01 | Recyklační poplatek ze svítidla | KS | 10 |  | 0 |  | 0 |  | 0 | 21 | 0 | 0 | 0 | 0 | 0 |  | Vlastní | Indiv | 0 | 0 |  |  |  |  | POL1_1
SPU
35 | A2RecP_01 | Recyklační poplatek ze svítidla | ks | 4 |  | 0 |  | 0 |  | 0 | 21 | 0 | 0 | 0 | 0 | 0 |  | Vlastní | Indiv | 0 | 0 |  |  |  |  | POL1_1
SPU
36 | A1 | Světlomet do lišty - středozářičSvětlomet válcový nastavitelný s adaptérem do lišty, šedý lak, | ks | 10 |  | 0 |  | 0 |  | 0 | 21 | 0 | 0 | 0 | 0 | 0 |  | Vlastní | Indiv | 0 | 0 |  |  |  |  | POL12_0
|  | 207x154x117 mm, včetně 1x 30W LED, 3000°K, 2200lm, 36°, Ra>80 : | [23 empty] | VV | 0
|  | 10 |  | 10 | [21 empty] | VV | 0
SPU
37 | A201 | volitelný reflektor pro 15° vyzařování | ks | 4 |  | 0 |  | 0 |  | 0 | 21 | 0 | 0 | 0 | 0 | 0 |  | Vlastní | Indiv | 0 | 0 |  |  |  |  | POL12_0
SPU
38 | el_sv_02_04 | Koncové čelo šedé | ks | 1 |  | 0 |  | 0 |  | 0 | 21 | 0 | 0 | 0 | 0 | 0 |  | Vlastní | Indiv | 0 | 0 |  |  |  |  | POL12_0
SPU
39 | A2 | Světlomet do lišty - úzkozářičSvětlomet válcový nastavitelný s adaptérem do lišty, šedý lak, | ks | 4 |  | 0 |  | 0 |  | 0 | 21 | 0 | 0 | 0 | 0 | 0 |  | Vlastní | Indiv | 0 | 0 |  |  |  |  | POL3_0
|  | 200 x 123 x 106 mm, včetně 1x 35W LED, 3000°K, 2950lm, 45°, Ra>80 : | [23 empty] | VV | 0
|  | 4 |  | 4 | [21 empty] | VV | 0
SPU
40 | el_sv_02_01 | Lišta 3-okruhová závěsná, stříbrošedá, 2000 mm | ks | 2 |  | 0 |  | 0 |  | 0 | 21 | 0 | 0 | 0 | 0 | 0 |  | Vlastní | Indiv | 0 | 0 |  |  |  |  | POL3_0
SPU
41 | el_sv_02_02 | Koncový napaječ stříbrošedý | ks | 1 |  | 0 |  | 0 |  | 0 | 21 | 0 | 0 | 0 | 0 | 0 |  | Vlastní | Indiv | 0 | 0 |  |  |  |  | POL3_0
SPU
42 | el_sv_02_03 | Spojka přímá vodivá | ks | 1 |  | 0 |  | 0 |  | 0 | 21 | 0 | 0 | 0 | 0 | 0 |  | Vlastní | Indiv | 0 | 0 |  |  |  |  | POL3_0
SPU
43 | el_sv_02_05 | Závěs lankový 1000 mm, aretace horní | ks | 3 |  | 0 |  | 0 |  | 0 | 21 | 0 | 0 | 0 | 0 | 0 |  | Vlastní | Indiv | 0 | 0 |  |  |  |  | POL3_0
SPU
44 | el_sv_02_06 | Závěs lankový 1000 mm, napájecí s rozetou | ks | 1 |  | 0 |  | 0 |  | 0 | 21 | 0 | 0 | 0 | 0 | 0 |  | Vlastní | Indiv | 0 | 0 |  |  |  |  | POL3_0
SPU
Díl: | el_sv_05 | 1.NP - -113-expozice 6 - Lištový systém |  |  |  | 0 |  | 0 |  | 0 |  | 0 |  | 0 |  | 0 |  |  |  |  | 0 |  |  |  |  | DIL
45 | A1RecP_01 | Recyklační poplatek ze svítidla | KS | 5 |  | 0 |  | 0 |  | 0 | 21 | 0 | 0 | 0 | 0 | 0 |  | Vlastní | Indiv | 0 | 0 |  |  |  |  | POL1_1
SPU
46 | A2RecP_01 | Recyklační poplatek ze svítidla | ks | 2 |  | 0 |  | 0 |  | 0 | 21 | 0 | 0 | 0 | 0 | 0 |  | Vlastní | Indiv | 0 | 0 |  |  |  |  | POL1_1
SPU
47 | A1 | Světlomet do lišty - středozářič - Světlomet válcový nastavitelný s adaptérem do lišty, šedý lak, | ks | 5 |  | 0 |  | 0 |  | 0 | 21 | 0 | 0 | 0 | 0 | 0 |  | Vlastní | Indiv | 0 | 0 |  |  |  |  | POL12_0
|  | 207x154x117 mm, včetně 1x 30W LED, 3000°K, 2200lm, 36°, Ra>80 : | [23 empty] | VV | 0
|  | 5 |  | 5 | [21 empty] | VV | 0
SPU
48 | A201 | volitelný reflektor pro 15° vyzařování | ks | 2 |  | 0 |  | 0 |  | 0 | 21 | 0 | 0 | 0 | 0 | 0 |  | Vlastní | Indiv | 0 | 0 |  |  |  |  | POL12_0
SPU
49 | el_sv_02_04 | Koncové čelo šedé | ks | 1 |  | 0 |  | 0 |  | 0 | 21 | 0 | 0 | 0 | 0 | 0 |  | Vlastní | Indiv | 0 | 0 |  |  |  |  | POL12_0
SPU
50 | A2 | Světlomet do lišty - úzkozářičSvětlomet válcový nastavitelný s adaptérem do lišty, šedý lak, | ks | 2 |  | 0 |  | 0 |  | 0 | 21 | 0 | 0 | 0 | 0 | 0 |  | Vlastní | Indiv | 0 | 0 |  |  |  |  | POL3_0
|  | 200 x 123 x 106 mm, včetně 1x 35W LED, 3000°K, 2950lm, 45°, Ra>80 : | [23 empty] | VV | 0
|  | 2 |  | 2 | [21 empty] | VV | 0
SPU
51 | el_sv_02_01 | Lišta 3-okruhová závěsná, stříbrošedá, 2000 mm | ks | 1 |  | 0 |  | 0 |  | 0 | 21 | 0 | 0 | 0 | 0 | 0 |  | Vlastní | Indiv | 0 | 0 |  |  |  |  | POL3_0
SPU
52 | el_sv_02_02 | Koncový napaječ stříbrošedý | ks | 1 |  | 0 |  | 0 |  | 0 | 21 | 0 | 0 | 0 | 0 | 0 |  | Vlastní | Indiv | 0 | 0 |  |  |  |  | POL3_0
SPU
53 | el_sv_02_05 | Závěs lankový 1000 mm, aretace horní | ks | 2 |  | 0 |  | 0 |  | 0 | 21 | 0 | 0 | 0 | 0 | 0 |  | Vlastní | Indiv | 0 | 0 |  |  |  |  | POL3_0
SPU
54 | el_sv_02_06 | Závěs lankový 1000 mm, napájecí s rozetou | ks | 1 |  | 0 |  | 0 |  | 0 | 21 | 0 | 0 | 0 | 0 | 0 |  | Vlastní | Indiv | 0 | 0 |  |  |  |  | POL3_0
SPU
Díl: | el_sv_06 | 2.NP - -202-chodba - Lištový systém |  |  |  | 0 |  | 0 |  | 0 |  | 0 |  | 0 |  | 0 |  |  |  |  | 0 |  |  |  |  | DIL
55 | A1RecP_01 | Recyklační poplatek ze svítidla | KS | 6 |  | 0 |  | 0 |  | 0 | 21 | 0 | 0 | 0 | 0 | 0 |  | Vlastní | Indiv | 0 | 0 |  |  |  |  | POL1_1
SPU
56 | A1 | Světlomet do lišty - středozářičSvětlomet válcový nastavitelný s adaptérem do lišty, šedý lak,, 207x154x117 mm, včetně 1x 30W LED, 3000°K, 2200lm, 36°, Ra>80 | ks | 6 |  | 0 |  | 0 |  | 0 | 21 | 0 | 0 | 0 | 0 | 0 |  | Vlastní | Indiv | 0 | 0 |  |  |  |  | POL12_0
SPU
57 | el_sv_02_04 | Koncové čelo šedé | ks | 2 |  | 0 |  | 0 |  | 0 | 21 | 0 | 0 | 0 | 0 | 0 |  | Vlastní | Indiv | 0 | 0 |  |  |  |  | POL12_0
SPU
58 | el_sv_02_01P | Lišta 3-okruhová přisazená, stříbrošedá, 3000 mm | ks | 2 |  | 0 |  | 0 |  | 0 | 21 | 0 | 0 | 0 | 0 | 0 |  | Vlastní | Indiv | 0 | 0 |  |  |  |  | POL3_0
SPU
59 | el_sv_02_02 | Koncový napaječ stříbrošedý | ks | 1 |  | 0 |  | 0 |  | 0 | 21 | 0 | 0 | 0 | 0 | 0 |  | Vlastní | Indiv | 0 | 0 |  |  |  |  | POL3_0
SPU
60 | el_sv_02_03 | Spojka přímá vodivá | ks | 1 |  | 0 |  | 0 |  | 0 | 21 | 0 | 0 | 0 | 0 | 0 |  | Vlastní | Indiv | 0 | 0 |  |  |  |  | POL3_0
SPU
61 | el_sv_02_05 | Závěs lankový 1000 mm, aretace horní | ks | 6 |  | 0 |  | 0 |  | 0 | 21 | 0 | 0 | 0 | 0 | 0 |  | Vlastní | Indiv | 0 | 0 |  |  |  |  | POL3_0
SPU
62 | el_sv_02_06 | Závěs lankový 1000 mm, napájecí s rozetou | ks | 1 |  | 0 |  | 0 |  | 0 | 21 | 0 | 0 | 0 | 0 | 0 |  | Vlastní | Indiv | 0 | 0 |  |  |  |  | POL3_0
SPU
Díl: | el_sv_07 | 2.NP - -203-expozice 7 - Lištový systém |  |  |  | 0 |  | 0 |  | 0 |  | 0 |  | 0 |  | 0 |  |  |  |  | 0 |  |  |  |  | DIL
63 | A1RecP_01 | Recyklační poplatek ze svítidla | KS | 24 |  | 0 |  | 0 |  | 0 | 21 | 0 | 0 | 0 | 0 | 0 |  | Vlastní | Indiv | 0 | 0 |  |  |  |  | POL1_1
SPU
64 | A1RecP_01 | Recyklační poplatek ze svítidla | KS | 8 |  | 0 |  | 0 |  | 0 | 21 | 0 | 0 | 0 | 0 | 0 |  | Vlastní | Indiv | 0 | 0 |  |  |  |  | POL1_1
SPU
65 | A1 | Světlomet válcový nastavitelný s adaptérem do lišty, šedý lak, | ks | 24 |  | 0 |  | 0 |  | 0 | 21 | 0 | 0 | 0 | 0 | 0 |  | Vlastní | Indiv | 0 | 0 |  |  |  |  | POL12_0
|  | 207x154x117 mm, včetně 1x 30W LED, 3000°K, 2200lm, 36°, Ra>80 : | [23 empty] | VV | 0
|  | 24 |  | 24 | [21 empty] | VV | 0
SPU
66 | A201 | volitelný reflektor pro 15° vyzařování | ks | 8 |  | 0 |  | 0 |  | 0 | 21 | 0 | 0 | 0 | 0 | 0 |  | Vlastní | Indiv | 0 | 0 |  |  |  |  | POL12_0
SPU
67 | el_sv_02_04 | Koncové čelo šedé | ks | 2 |  | 0 |  | 0 |  | 0 | 21 | 0 | 0 | 0 | 0 | 0 |  | Vlastní | Indiv | 0 | 0 |  |  |  |  | POL12_0
SPU
68 | A2 | Světlomet do lišty - úzkozářičSvětlomet válcový nastavitelný s adaptérem do lišty, šedý lak, | ks | 8 |  | 0 |  | 0 |  | 0 | 21 | 0 | 0 | 0 | 0 | 0 |  | Vlastní | Indiv | 0 | 0 |  |  |  |  | POL3_0
|  | 200 x 123 x 106 mm, včetně 1x 35W LED, 3000°K, 2950lm, 45°, Ra>80 : | [23 empty] | VV | 0
|  | 8 |  | 8 | [21 empty] | VV | 0
SPU
69 | el_sv_02_01P | Lišta 3-okruhová přisazená, stříbrošedá, 3000 mm | ks | 4 |  | 0 |  | 0 |  | 0 | 21 | 0 | 0 | 0 | 0 | 0 |  | Vlastní | Indiv | 0 | 0 |  |  |  |  | POL3_0
SPU
70 | el_sv_02_02 | Koncový napaječ stříbrošedý | ks | 2 |  | 0 |  | 0 |  | 0 | 21 | 0 | 0 | 0 | 0 | 0 |  | Vlastní | Indiv | 0 | 0 |  |  |  |  | POL3_0
SPU
71 | el_sv_02_03 | Spojka přímá vodivá | ks | 2 |  | 0 |  | 0 |  | 0 | 21 | 0 | 0 | 0 | 0 | 0 |  | Vlastní | Indiv | 0 | 0 |  |  |  |  | POL3_0
SPU
72 | el_sv_02_05 | Závěs lankový 1000 mm, aretace horní | ks | 10 |  | 0 |  | 0 |  | 0 | 21 | 0 | 0 | 0 | 0 | 0 |  | Vlastní | Indiv | 0 | 0 |  |  |  |  | POL3_0
SPU
73 | el_sv_02_06 | Závěs lankový 1000 mm, napájecí s rozetou | ks | 2 |  | 0 |  | 0 |  | 0 | 21 | 0 | 0 | 0 | 0 | 0 |  | Vlastní | Indiv | 0 | 0 |  |  |  |  | POL3_0
SPU
Díl: | el_sv_08 | 2.NP - -204-expozice 8 - Lištový systém |  |  |  | 0 |  | 0 |  | 0 |  | 0 |  | 0 |  | 0 |  |  |  |  | 0 |  |  |  |  | DIL
74 | A1RecP_01 | Recyklační poplatek ze svítidla | KS | 3 |  | 0 |  | 0 |  | 0 | 21 | 0 | 0 | 0 | 0 | 0 |  | Vlastní | Indiv | 0 | 0 |  |  |  |  | POL1_1
SPU
75 | A1RecP_01 | Recyklační poplatek ze svítidla | KS | 6 |  | 0 |  | 0 |  | 0 | 21 | 0 | 0 | 0 | 0 | 0 |  | Vlastní | Indiv | 0 | 0 |  |  |  |  | POL1_1
SPU
76 | A1 | Světlomet do lišty - středozářič - Světlomet válcový nastavitelný s adaptérem do lišty, šedý lak, | ks | 6 |  | 0 |  | 0 |  | 0 | 21 | 0 | 0 | 0 | 0 | 0 |  | Vlastní | Indiv | 0 | 0 |  |  |  |  | POL12_0
|  | 207x154x117 mm, včetně 1x 30W LED, 3000°K, 2200lm, 36°, Ra>80 : | [23 empty] | VV | 0
|  | 6 |  | 6 | [21 empty] | VV | 0
SPU
77 | A201 | volitelný reflektor pro 15° vyzařování | ks | 3 |  | 0 |  | 0 |  | 0 | 21 | 0 | 0 | 0 | 0 | 0 |  | Vlastní | Indiv | 0 | 0 |  |  |  |  | POL12_0
SPU
78 | el_sv_02_04 | Koncové čelo šedé | ks | 1 |  | 0 |  | 0 |  | 0 | 21 | 0 | 0 | 0 | 0 | 0 |  | Vlastní | Indiv | 0 | 0 |  |  |  |  | POL12_0
SPU
79 | A2 | Světlomet do lišty - úzkozářičSvětlomet válcový nastavitelný s adaptérem do lišty, šedý lak, | ks | 3 |  | 0 |  | 0 |  | 0 | 21 | 0 | 0 | 0 | 0 | 0 |  | Vlastní | Indiv | 0 | 0 |  |  |  |  | POL3_0
|  | 200 x 123 x 106 mm, včetně 1x 35W LED, 3000°K, 2950lm, 45°, Ra>80 : | [23 empty] | VV | 0
|  | 3 |  | 3 | [21 empty] | VV | 0
SPU
80 | el_sv_02_01P | Lišta 3-okruhová přisazená, stříbrošedá, 3000 mm | ks | 1 |  | 0 |  | 0 |  | 0 | 21 | 0 | 0 | 0 | 0 | 0 |  | Vlastní | Indiv | 0 | 0 |  |  |  |  | POL3_0
SPU
81 | el_sv_02_02 | Koncový napaječ stříbrošedý | ks | 1 |  | 0 |  | 0 |  | 0 | 21 | 0 | 0 | 0 | 0 | 0 |  | Vlastní | Indiv | 0 | 0 |  |  |  |  | POL3_0
SPU
82 | el_sv_02_05 | Závěs lankový 1000 mm, aretace horní | ks | 2 |  | 0 |  | 0 |  | 0 | 21 | 0 | 0 | 0 | 0 | 0 |  | Vlastní | Indiv | 0 | 0 |  |  |  |  | POL3_0
SPU
83 | el_sv_02_06 | Závěs lankový 1000 mm, napájecí s rozetou | ks | 1 |  | 0 |  | 0 |  | 0 | 21 | 0 | 0 | 0 | 0 | 0 |  | Vlastní | Indiv | 0 | 0 |  |  |  |  | POL3_0
SPU
Díl: | el_sv_09 | 2.NP - -205-expozice 9 - Lištový systém |  |  |  | 0 |  | 0 |  | 0 |  | 0 |  | 0 |  | 0 |  |  |  |  | 0 |  |  |  |  | DIL
84 | A1RecP_01 | Recyklační poplatek ze svítidla | KS | 5 |  | 0 |  | 0 |  | 0 | 21 | 0 | 0 | 0 | 0 | 0 |  | Vlastní | Indiv | 0 | 0 |  |  |  |  | POL1_1
SPU
85 | A1RecP_01 | Recyklační poplatek ze svítidla | KS | 2 |  | 0 |  | 0 |  | 0 | 21 | 0 | 0 | 0 | 0 | 0 |  | Vlastní | Indiv | 0 | 0 |  |  |  |  | POL1_1
SPU
86 | A1 | Světlomet do lišty - středozářič - Světlomet válcový nastavitelný s adaptérem do lišty, šedý lak, | ks | 5 |  | 0 |  | 0 |  | 0 | 21 | 0 | 0 | 0 | 0 | 0 |  | Vlastní | Indiv | 0 | 0 |  |  |  |  | POL12_0
|  | 207x154x117 mm, včetně 1x 30W LED, 3000°K, 2200lm, 36°, Ra>80 : | [23 empty] | VV | 0
|  | 5 |  | 5 | [21 empty] | VV | 0
SPU
87 | A201 | volitelný reflektor pro 15° vyzařování | ks | 2 |  | 0 |  | 0 |  | 0 | 21 | 0 | 0 | 0 | 0 | 0 |  | Vlastní | Indiv | 0 | 0 |  |  |  |  | POL12_0
SPU
88 | el_sv_02_04 | Koncové čelo šedé | ks | 1 |  | 0 |  | 0 |  | 0 | 21 | 0 | 0 | 0 | 0 | 0 |  | Vlastní | Indiv | 0 | 0 |  |  |  |  | POL12_0
SPU
89 | A2 | Světlomet do lišty - úzkozářičSvětlomet válcový nastavitelný s adaptérem do lišty, šedý lak, | ks | 2 |  | 0 |  | 0 |  | 0 | 21 | 0 | 0 | 0 | 0 | 0 |  | Vlastní | Indiv | 0 | 0 |  |  |  |  | POL3_0
|  | 200 x 123 x 106 mm, včetně 1x 35W LED, 3000°K, 2950lm, 45°, Ra>80 : | [23 empty] | VV | 0
|  | 2 |  | 2 | [21 empty] | VV | 0
SPU
90 | el_sv_02_01Z | Lišta 3-okruhová závěsná, stříbrošedá, 2000 mm | ks | 1 |  | 0 |  | 0 |  | 0 | 21 | 0 | 0 | 0 | 0 | 0 |  | Vlastní | Indiv | 0 | 0 |  |  |  |  | POL3_0
SPU
91 | el_sv_02_02 | Koncový napaječ stříbrošedý | ks | 1 |  | 0 |  | 0 |  | 0 | 21 | 0 | 0 | 0 | 0 | 0 |  | Vlastní | Indiv | 0 | 0 |  |  |  |  | POL3_0
SPU
92 | el_sv_02_05 | Závěs lankový 1000 mm, aretace horní | ks | 2 |  | 0 |  | 0 |  | 0 | 21 | 0 | 0 | 0 | 0 | 0 |  | Vlastní | Indiv | 0 | 0 |  |  |  |  | POL3_0
SPU
93 | el_sv_02_06 | Závěs lankový 1000 mm, napájecí s rozetou | ks | 1 |  | 0 |  | 0 |  | 0 | 21 | 0 | 0 | 0 | 0 | 0 |  | Vlastní | Indiv | 0 | 0 |  |  |  |  | POL3_0
SPU
Díl: | el_sv_10 | 2.NP - -206-expozice 10 - Lištový systém |  |  |  | 0 |  | 0 |  | 0 |  | 0 |  | 0 |  | 0 |  |  |  |  | 0 |  |  |  |  | DIL
94 | A1RecP_01 | Recyklační poplatek ze svítidla | KS | 24 |  | 0 |  | 0 |  | 0 | 21 | 0 | 0 | 0 | 0 | 0 |  | Vlastní | Indiv | 0 | 0 |  |  |  |  | POL1_1
SPU
95 | A1RecP_01 | Recyklační poplatek ze svítidla | KS | 8 |  | 0 |  | 0 |  | 0 | 21 | 0 | 0 | 0 | 0 | 0 |  | Vlastní | Indiv | 0 | 0 |  |  |  |  | POL1_1
SPU
96 | A1 | Světlomet do lišty - středozářič - Světlomet válcový nastavitelný s adaptérem do lišty, šedý lak, | ks | 24 |  | 0 |  | 0 |  | 0 | 21 | 0 | 0 | 0 | 0 | 0 |  | Vlastní | Indiv | 0 | 0 |  |  |  |  | POL12_0
|  | 207x154x117 mm, včetně 1x 30W LED, 3000°K, 2200lm, 36°, Ra>80 : | [23 empty] | VV | 0
|  | 24 |  | 24 | [21 empty] | VV | 0
SPU
97 | A201 | volitelný reflektor pro 15° vyzařování | ks | 8 |  | 0 |  | 0 |  | 0 | 21 | 0 | 0 | 0 | 0 | 0 |  | Vlastní | Indiv | 0 | 0 |  |  |  |  | POL12_0
SPU
98 | el_sv_02_04 | Koncové čelo šedé | ks | 3 |  | 0 |  | 0 |  | 0 | 21 | 0 | 0 | 0 | 0 | 0 |  | Vlastní | Indiv | 0 | 0 |  |  |  |  | POL12_0
SPU
99 | A2 | Světlomet do lišty - úzkozářičSvětlomet válcový nastavitelný s adaptérem do lišty, šedý lak, | ks | 8 |  | 0 |  | 0 |  | 0 | 21 | 0 | 0 | 0 | 0 | 0 |  | Vlastní | Indiv | 0 | 0 |  |  |  |  | POL3_0
|  | 200 x 123 x 106 mm, včetně 1x 35W LED, 3000°K, 2950lm, 45°, Ra>80 : | [23 empty] | VV | 0
|  | 8 |  | 8 | [21 empty] | VV | 0
SPU
100 | el_sv_02_01P | Lišta 3-okruhová přisazená, stříbrošedá, 3000 mm | ks | 3 |  | 0 |  | 0 |  | 0 | 21 | 0 | 0 | 0 | 0 | 0 |  | Vlastní | Indiv | 0 | 0 |  |  |  |  | POL3_0
SPU
101 | el_sv_02_01Z | Lišta 3-okruhová závěsná, stříbrošedá, 2000 mm | ks | 3 |  | 0 |  | 0 |  | 0 | 21 | 0 | 0 | 0 | 0 | 0 |  | Vlastní | Indiv | 0 | 0 |  |  |  |  | POL3_0
SPU
102 | el_sv_02_02 | Koncový napaječ stříbrošedý | ks | 3 |  | 0 |  | 0 |  | 0 | 21 | 0 | 0 | 0 | 0 | 0 |  | Vlastní | Indiv | 0 | 0 |  |  |  |  | POL3_0
SPU
103 | el_sv_02_03 | Spojka přímá vodivá | ks | 3 |  | 0 |  | 0 |  | 0 | 21 | 0 | 0 | 0 | 0 | 0 |  | Vlastní | Indiv | 0 | 0 |  |  |  |  | POL3_0
SPU
104 | el_sv_02_05 | Závěs lankový 1000 mm, aretace horní | ks | 12 |  | 0 |  | 0 |  | 0 | 21 | 0 | 0 | 0 | 0 | 0 |  | Vlastní | Indiv | 0 | 0 |  |  |  |  | POL3_0
SPU
105 | el_sv_02_06 | Závěs lankový 1000 mm, napájecí s rozetou | ks | 3 |  | 0 |  | 0 |  | 0 | 21 | 0 | 0 | 0 | 0 | 0 |  | Vlastní | Indiv | 0 | 0 |  |  |  |  | POL3_0
SPU
Díl: | el_sv_11 | 2.NP - -208-expozice 12 - Lištový systém |  |  |  | 0 |  | 0 |  | 0 |  | 0 |  | 0 |  | 0 |  |  |  |  | 0 |  |  |  |  | DIL
106 | A1RecP_01 | Recyklační poplatek ze svítidla | KS | 6 |  | 0 |  | 0 |  | 0 | 21 | 0 | 0 | 0 | 0 | 0 |  | Vlastní | Indiv | 0 | 0 |  |  |  |  | POL1_1
SPU
107 | A1RecP_01 | Recyklační poplatek ze svítidla | KS | 18 |  | 0 |  | 0 |  | 0 | 21 | 0 | 0 | 0 | 0 | 0 |  | Vlastní | Indiv | 0 | 0 |  |  |  |  | POL1_1
SPU
108 | A1 | Světlomet do lišty - středozářič - Světlomet válcový nastavitelný s adaptérem do lišty, šedý lak, | ks | 18 |  | 0 |  | 0 |  | 0 | 21 | 0 | 0 | 0 | 0 | 0 |  | Vlastní | Indiv | 0 | 0 |  |  |  |  | POL12_0
|  | 207x154x117 mm, včetně 1x 30W LED, 3000°K, 2200lm, 36°, Ra>80 : | [23 empty] | VV | 0
|  | 18 |  | 18 | [21 empty] | VV | 0
SPU
109 | A201 | volitelný reflektor pro 15° vyzařování | ks | 6 |  | 0 |  | 0 |  | 0 | 21 | 0 | 0 | 0 | 0 | 0 |  | Vlastní | Indiv | 0 | 0 |  |  |  |  | POL12_0
SPU
110 | el_sv_02_04 | Koncové čelo šedé | ks | 1 |  | 0 |  | 0 |  | 0 | 21 | 0 | 0 | 0 | 0 | 0 |  | Vlastní | Indiv | 0 | 0 |  |  |  |  | POL12_0
SPU
111 | A2 | Světlomet do lišty - úzkozářičSvětlomet válcový nastavitelný s adaptérem do lišty, šedý lak, | ks | 6 |  | 0 |  | 0 |  | 0 | 21 | 0 | 0 | 0 | 0 | 0 |  | Vlastní | Indiv | 0 | 0 |  |  |  |  | POL3_0
|  | 200 x 123 x 106 mm, včetně 1x 35W LED, 3000°K, 2950lm, 45°, Ra>80 : | [23 empty] | VV | 0
|  | 6 |  | 6 | [21 empty] | VV | 0
SPU
112 | B | Svítidlo stropní, interiérové, přisazené, hranaté čtvercové, | ks | 9 |  | 0 |  | 0 |  | 0 | 21 | 0 | 0 | 0 | 0 | 0 |  | Vlastní | Indiv | 0 | 0 |  |  |  |  | POL3_0
|  | 150x150x258mm, světelný zdroj zářivka 32W, GX24q-3. : | [23 empty] | VV | 0
|  | Materiál stínidla: organické opálové sklo : | [23 empty] | VV | 0
|  | 9 |  | 9 | [21 empty] | VV | 0
SPU
113 | C | Svítidlo stropní, interiérové, přisazené, hranaté čtvercové, | ks | 4 |  | 0 |  | 0 |  | 0 | 21 | 0 | 0 | 0 | 0 | 0 |  | Vlastní | Indiv | 0 | 0 |  |  |  |  | POL3_0
|  | 350x350x80mm, světelný zdroj 2x zářivka, 32W, : | [23 empty] | VV | 0
|  | GX24q-3. Materiál stínidla: organické opálové sklo : | [23 empty] | VV | 0
|  | 4 |  | 4 | [21 empty] | VV | 0
SPU
114 | D | Svítidlo nástěnné, interiérové, přisazené, hranaté kubické, | ks | 2 |  | 0 |  | 0 |  | 0 | 21 | 0 | 0 | 0 | 0 | 0 |  | Vlastní | Indiv | 0 | 0 |  |  |  |  | POL3_0
|  | 150x150x150mm, světelný zdroj 1x zářivka,18W, : | [23 empty] | VV | 0
|  | Gx24q-2. Materiál stínidla: organické opálové sklo : | [23 empty] | VV | 0
|  | 2 |  | 2 | [21 empty] | VV | 0
SPU
115 | E | Svítidlo stropní, interiérové, závěsné, hranaté, liniový obdélník | ks | 1 |  | 0 |  | 0 |  | 0 | 21 | 0 | 0 | 0 | 0 | 0 |  | Vlastní | Indiv | 0 | 0 |  |  |  |  | POL3_0
|  | 70x1500x70mm, světelný zdroj 1x zářivka, 80W, G5. : | [23 empty] | VV | 0
|  | Materiál stínidla: organické opálové sklo : | [23 empty] | VV | 0
|  | 1 |  | 1 | [21 empty] | VV | 0
SPU
116 | el_sv_02_01P | Lišta 3-okruhová přisazená, stříbrošedá, 3000 mm | ks | 3 |  | 0 |  | 0 |  | 0 | 21 | 0 | 0 | 0 | 0 | 0 |  | Vlastní | Indiv | 0 | 0 |  |  |  |  | POL3_0
SPU
117 | el_sv_02_02 | Koncový napaječ stříbrošedý | ks | 1 |  | 0 |  | 0 |  | 0 | 21 | 0 | 0 | 0 | 0 | 0 |  | Vlastní | Indiv | 0 | 0 |  |  |  |  | POL3_0
SPU
118 | el_sv_02_03 | Spojka přímá vodivá | ks | 2 |  | 0 |  | 0 |  | 0 | 21 | 0 | 0 | 0 | 0 | 0 |  | Vlastní | Indiv | 0 | 0 |  |  |  |  | POL3_0
SPU
119 | el_sv_02_05 | Závěs lankový 1000 mm, aretace horní | ks | 8 |  | 0 |  | 0 |  | 0 | 21 | 0 | 0 | 0 | 0 | 0 |  | Vlastní | Indiv | 0 | 0 |  |  |  |  | POL3_0
SPU
120 | el_sv_02_06 | Závěs lankový 1000 mm, napájecí s rozetou | ks | 1 |  | 0 |  | 0 |  | 0 | 21 | 0 | 0 | 0 | 0 | 0 |  | Vlastní | Indiv | 0 | 0 |  |  |  |  | POL3_0
SPU
121 | F | Venkovní zápustné zemní svítidlo pojezdové včetně instalačního boxu, 80/58mm. Materiál nerezová, ocel. Stupeň krytí IP67. 230V/50Hz - LED 4,3W | ks | 1 |  | 0 |  | 0 |  | 0 | 21 | 0 | 0 | 0 | 0 | 0 |  | Vlastní | Indiv | 0 | 0 |  |  |  |  | POL3_0
SPU
122 | G | Svítidlo nástěnné, interiérové, přisazené, kruhového profilu, | ks | 3 |  | 0 |  | 0 |  | 0 | 21 | 0 | 0 | 0 | 0 | 0 |  | Vlastní | Indiv | 0 | 0 |  |  |  |  | POL3_0
|  | průměr 300mm, výška 65mm, světelný zdroj 1x zářivka,22W, 2Gx13. : | [23 empty] | VV | 0
|  | Materiál stínidla: organické opálové sklo : | [23 empty] | VV | 0
|  | 3 |  | 3 | [21 empty] | VV | 0
SPU
123 | H | Svítidlo stropní 330x70mm, bílá kovová montura. Plastová stínítko, čirý rámeček. Stupeň krytí IP44., 230V/50Hz - LED 16W | ks | 1 |  | 0 |  | 0 |  | 0 | 21 | 0 | 0 | 0 | 0 | 0 |  | Vlastní | Indiv | 0 | 0 |  |  |  |  | POL3_0
SPU
124 | NOU | Přisazené hranaté čtvercové nástěnné LED antipanické nouzové svítidlo, svítící při výpadku napájení., Vyznačuje směr úniku. Symetrická křivka vyzařování. Osvětluje únikovou trasu. Tělo svítidla z | ks | 22 |  | 0 |  | 0 |  | 0 | 21 | 0 | 0 | 0 | 0 | 0 |  | Vlastní | Indiv | 0 | 0 |  |  |  |  | POL3_0
|  | ocelového a hliníkového plechu práškově lakovaný bílou barvou. Stupeň krytí IP20. Zdroj: LED 2x2W. Doba samostatnosti 1 hodina | [23 empty] | POP
SPU
125 | NV | Nouzový modul pro vestavbu do svítidla s kompaktní zářivkou | ks | 4 |  | 0 |  | 0 |  | 0 | 21 | 0 | 0 | 0 | 0 | 0 |  | Vlastní | Indiv | 0 | 0 |  |  |  |  | POL3_0
SPU
Díl: | ELI_MAT | Silnoproud a slaboproud - materiál |  |  |  | 0 |  | 0 |  | 0 |  | 0 |  | 0 |  | 0 |  |  |  |  | 0 |  |  |  |  | DIL
126 | 3 | Kabelový žlab 50x200x1.5, kompletní, včetně oblouků, kolen, krytu a kotvících prvků, požárně odolný, systém 743 55-2122 | m | 5 |  | 0 |  | 0 |  | 0 | 21 | 0 | 0 | 0 | 0 | 0 |  | Vlastní | Indiv | 0 | 0 |  |  |  |  | POL1_1
SPU
127 | 31 | Protipožární ucpávky a přepážky, 749 21-2231 | m2 | 1.5 |  | 0 |  | 0 |  | 0 | 21 | 0 | 0 | 0 | 0 | 0 |  | Vlastní | Indiv | 0 | 0 |  |  |  |  | POL1_1
SPU
128 | 1 | Krabice elektroinstalační, přístrojová 1901, 743 41-2111 | ks | 198 |  | 0 |  | 0 |  | 0 | 21 | 0 | 0 | 0 | 0 | 0 |  | Vlastní | Indiv | 0 | 0 |  |  |  |  | POL3_0
SPU
129 | 10 | KABEL CYKY-J 3x2.5, 744 41-1230 | m | 2300 |  | 0 |  | 0 |  | 0 | 21 | 0 | 0 | 0 | 0 | 0 |  | Vlastní | Indiv | 0 | 0 |  |  |  |  | POL3_0
SPU
130 | 11 | KABEL CYKY-J 5x1.5, 744 41-1230 | m | 1000 |  | 0 |  | 0 |  | 0 | 21 | 0 | 0 | 0 | 0 | 0 |  | Vlastní | Indiv | 0 | 0 |  |  |  |  | POL3_0
SPU
131 | 12 | KABEL CYKY-J 5x2.5, 744 41-1230 | m | 45 |  | 0 |  | 0 |  | 0 | 21 | 0 | 0 | 0 | 0 | 0 |  | Vlastní | Indiv | 0 | 0 |  |  |  |  | POL3_0
SPU
132 | 13 | KABEL CYKY-J 5x16, 744 41-1260 | m | 18 |  | 0 |  | 0 |  | 0 | 21 | 0 | 0 | 0 | 0 | 0 |  | Vlastní | Indiv | 0 | 0 |  |  |  |  | POL3_0
SPU
133 | 14 | KABEL CYKY-J 4x35, 744 41-1260 | m | 39 |  | 0 |  | 0 |  | 0 | 21 | 0 | 0 | 0 | 0 | 0 |  | Vlastní | Indiv | 0 | 0 |  |  |  |  | POL3_0
SPU
134 | 15 | KABEL CYKY-J 19x1.5, 744 41-1230 | m | 35 |  | 0 |  | 0 |  | 0 | 21 | 0 | 0 | 0 | 0 | 0 |  | Vlastní | Indiv | 0 | 0 |  |  |  |  | POL3_0
SPU
135 | 16 | KABEL 1-CXKH-R-J 2x1.5, 744 41-1220 | m | 33 |  | 0 |  | 0 |  | 0 | 21 | 0 | 0 | 0 | 0 | 0 |  | Vlastní | Indiv | 0 | 0 |  |  |  |  | POL3_0
SPU
136 | 17 | KABEL JYTY 2x1, 744 41-1220 | m | 40 |  | 0 |  | 0 |  | 0 | 21 | 0 | 0 | 0 | 0 | 0 |  | Vlastní | Indiv | 0 | 0 |  |  |  |  | POL3_0
SPU
137 | 18 | KABEL TCEKFY 7P1.0, 744 41-1220 | m | 40 |  | 0 |  | 0 |  | 0 | 21 | 0 | 0 | 0 | 0 | 0 |  | Vlastní | Indiv | 0 | 0 |  |  |  |  | POL3_0
SPU
138 | 19 | Vypínač velkoplošný v řazení č. 1, 230V/10A, kompletní, vč. krytky a rámečku, 747 11-1111 | ks | 1 |  | 0 |  | 0 |  | 0 | 21 | 0 | 0 | 0 | 0 | 0 |  | Vlastní | Indiv | 0 | 0 |  |  |  |  | POL3_0
SPU
139 | 2 | Krabice elektroinstalační, odbočná 1903, vč. svorek, 743 41-4111 | ks | 180 |  | 0 |  | 0 |  | 0 | 21 | 0 | 0 | 0 | 0 | 0 |  | Vlastní | Indiv | 0 | 0 |  |  |  |  | POL3_0
SPU
140 | 20 | Vypínač velkoplošný v řazení č. 6, 230V/10A, kompletní, vč. krytky a rámečku, 747 11-1126 | ks | 4 |  | 0 |  | 0 |  | 0 | 21 | 0 | 0 | 0 | 0 | 0 |  | Vlastní | Indiv | 0 | 0 |  |  |  |  | POL3_0
SPU
141 | 21 | Vypínač velkoplošný v řazení č. 5, 230V/10A, kompletní, vč. krytky a rámečku, 747 11-1125 | ks | 1 |  | 0 |  | 0 |  | 0 | 21 | 0 | 0 | 0 | 0 | 0 |  | Vlastní | Indiv | 0 | 0 |  |  |  |  | POL3_0
SPU
142 | 22 | Vypínač velkoplošný v řazení č. 7, 230V/10A, kompletní, vč. krytky a rámečku, 747 11-1128 | ks | 1 |  | 0 |  | 0 |  | 0 | 21 | 0 | 0 | 0 | 0 | 0 |  | Vlastní | Indiv | 0 | 0 |  |  |  |  | POL3_0
SPU
143 | 23 | Tlačítkový ovladač řaz.1/1, 230V/10A, kompletní, vč. rámečku, 747 11-2115 | ks | 1 |  | 0 |  | 0 |  | 0 | 21 | 0 | 0 | 0 | 0 | 0 |  | Vlastní | Indiv | 0 | 0 |  |  |  |  | POL3_0
SPU
144 | 24 | Přípojnice PE ochranného pospojování - nerezová, v instalcční krabici, 743 61-1112 | ks | 2 |  | 0 |  | 0 |  | 0 | 21 | 0 | 0 | 0 | 0 | 0 |  | Vlastní | Indiv | 0 | 0 |  |  |  |  | POL3_0
SPU
145 | 25 | Dvojzásuvka domovní (dvojitá) zapuštěná 230V 16A, se středovým ochranným kolíkem a zvýšenou, ochranou proti dotyku, kompletní 747 16-1020 | ks | 125 |  | 0 |  | 0 |  | 0 | 21 | 0 | 0 | 0 | 0 | 0 |  | Vlastní | Indiv | 0 | 0 |  |  |  |  | POL3_0
SPU
146 | 26 | Dvojzásuvka domovní (dvojitá) zapuštěná 230V 16A, se středovým ochranným kolíkem a zvýšenou, ochranou proti dotyku, kompletní, s přepěťovou ochranou (svodič přepětí typu 3) 747 16-1020 | ks | 37 |  | 0 |  | 0 |  | 0 | 21 | 0 | 0 | 0 | 0 | 0 |  | Vlastní | Indiv | 0 | 0 |  |  |  |  | POL3_0
SPU
147 | 27 | Podlahová krabice zásuvková pro 12 modulů Mosaic s nastavitelnou hloubkou včetně vnitřní plastové, instalační krabice a rámečků. Kryt lze otevřít bez použití nástroje a lze jej uzavřít i při zapojení | ks | 1 |  | 0 |  | 0 |  | 0 | 21 | 0 | 0 | 0 | 0 | 0 |  | Vlastní | Indiv | 0 | 0 |  |  |  |  | POL3_0
|  | vidlic napájecích přívodů. Reverzibilní nerezový kryt nebo kryt pro vlepení podlahové krytiny (koberec, linoleum, parkety, …) 747 16-1020 | [23 empty] | POP
SPU
148 | 28 | Podlahová krabice zásuvková pro 6 modulů Mosaic s nastavitelnou hloubkou včetně vnitřní plastové, instalační krabice a rámečků. Kryt lze otevřít bez použití nástroje a lze jej uzavřít i při zapojení | ks | 10 |  | 0 |  | 0 |  | 0 | 21 | 0 | 0 | 0 | 0 | 0 |  | Vlastní | Indiv | 0 | 0 |  |  |  |  | POL3_0
|  | vidlic napájecích přívodů. Reverzibilní nerezový kryt nebo kryt pro vlepení podlahové krytiny (koberec, linoleum, parkety, …) 747 16-1020 | [23 empty] | POP
SPU
149 | 29 | Zásuvka 230V/16A, modulová do podlahových krabic, 747 16-1020 | ks | 26 |  | 0 |  | 0 |  | 0 | 21 | 0 | 0 | 0 | 0 | 0 |  | Vlastní | Indiv | 0 | 0 |  |  |  |  | POL3_0
SPU
150 | 30 | Tlačítko v Al skříňce pro povrchovou montáž, T6 - červená, dvojice nezávislých spínacích kontaktů -, řazení 1/2, 230V, 6A, popis tlačítka "TOTAL STOP" 747 13-1320 | ks | 1 |  | 0 |  | 0 |  | 0 | 21 | 0 | 0 | 0 | 0 | 0 |  | Vlastní | Indiv | 0 | 0 |  |  |  |  | POL3_0
SPU
151 | 32 | Instalační trubka ohebná 1225, 744 73-3110 | m | 1400 |  | 0 |  | 0 |  | 0 | 21 | 0 | 0 | 0 | 0 | 0 |  | Vlastní | Indiv | 0 | 0 |  |  |  |  | POL3_0
SPU
152 | 33 | Kabel UTP cat. 6, 744 73-3110 | m | 2800 |  | 0 |  | 0 |  | 0 | 21 | 0 | 0 | 0 | 0 | 0 |  | Vlastní | Indiv | 0 | 0 |  |  |  |  | POL3_0
SPU
153 | 34 | Koncová účastnická datová zásuvka Cat.6, UTP, 2x RJ45, 747 16-5710 | ks | 27 |  | 0 |  | 0 |  | 0 | 21 | 0 | 0 | 0 | 0 | 0 |  | Vlastní | Indiv | 0 | 0 |  |  |  |  | POL3_0
SPU
154 | 35 | Datový rack 19", 18U jednodílný nástěnný, kovový, skleněná čelní strana, 742 23-1200 | ks | 1 |  | 0 |  | 0 |  | 0 | 21 | 0 | 0 | 0 | 0 | 0 |  | Vlastní | Indiv | 0 | 0 |  |  |  |  | POL3_0
SPU
155 | 36 | PANEL 5xzás., dvoj. jistič, šňůra, přepěťová ochrana, 747 16-1020 | ks | 1 |  | 0 |  | 0 |  | 0 | 21 | 0 | 0 | 0 | 0 | 0 |  | Vlastní | Indiv | 0 | 0 |  |  |  |  | POL3_0
SPU
156 | 37 | Patch panel 2U, 48xRJ45, kat. 6A,568B, 747 79-1180 | ks | 2 |  | 0 |  | 0 |  | 0 | 21 | 0 | 0 | 0 | 0 | 0 |  | Vlastní | Indiv | 0 | 0 |  |  |  |  | POL3_0
SPU
157 | 38 | Switch 48x1000BaseT+4xSFP, 747 79-1180 | ks | 2 |  | 0 |  | 0 |  | 0 | 21 | 0 | 0 | 0 | 0 | 0 |  | Vlastní | Indiv | 0 | 0 |  |  |  |  | POL3_0
SPU
158 | 4 | Krabice elektroinstalační, odbočná bezhalonová, vč. svorek, 743 41-4111 | ks | 20 |  | 0 |  | 0 |  | 0 | 21 | 0 | 0 | 0 | 0 | 0 |  | Vlastní | Indiv | 0 | 0 |  |  |  |  | POL3_0
SPU
159 | 5 | VODIC CY 6 ZELENOZLUTY, 744 21-1111 | m | 150 |  | 0 |  | 0 |  | 0 | 21 | 0 | 0 | 0 | 0 | 0 |  | Vlastní | Indiv | 0 | 0 |  |  |  |  | POL3_0
SPU
160 | 6 | VODIC CY 16 ZELENOZLUTY, 744 21-1111 | m | 39 |  | 0 |  | 0 |  | 0 | 21 | 0 | 0 | 0 | 0 | 0 |  | Vlastní | Indiv | 0 | 0 |  |  |  |  | POL3_0
SPU
161 | 7 | KABEL CYKY-O 2x1.5, 744 41-1220 | m | 46 |  | 0 |  | 0 |  | 0 | 21 | 0 | 0 | 0 | 0 | 0 |  | Vlastní | Indiv | 0 | 0 |  |  |  |  | POL3_0
SPU
162 | 8 | KABEL CYKY-O 3x1.5, 744 41-1220 | m | 42 |  | 0 |  | 0 |  | 0 | 21 | 0 | 0 | 0 | 0 | 0 |  | Vlastní | Indiv | 0 | 0 |  |  |  |  | POL3_0
SPU
163 | 9 | KABEL CYKY-J 3x1.5, 744 41-1220 | m | 550 |  | 0 |  | 0 |  | 0 | 21 | 0 | 0 | 0 | 0 | 0 |  | Vlastní | Indiv | 0 | 0 |  |  |  |  | POL3_0
SPU
Díl: | ELI_MP | Silnoproud a slaboproud - montážní práce |  |  |  | 0 |  | 0 |  | 0 |  | 0 |  | 0 |  | 0 |  |  |  |  | 0 |  |  |  |  | DIL
164 | 25 | Montáž rozvodnice do 200 kg | ks | 2 |  | 0 |  | 0 |  | 0 | 21 | 0 | 0 | 0 | 0 | 0 |  | Vlastní | Indiv | 0 | 0 |  |  |  |  | POL1_1
SPU
165 | 30 | Protipožární ucpávky a přepážky | m2 | 1.5 |  | 0 |  | 0 |  | 0 | 21 | 0 | 0 | 0 | 0 | 0 |  | Vlastní | Indiv | 0 | 0 |  |  |  |  | POL1_1
SPU
166 | 38 | Montáž svítidel osvětlení a lištových systémů | ks | 192 |  | 0 |  | 0 |  | 0 | 21 | 0 | 0 | 0 | 0 | 0 |  | Vlastní | Indiv | 0 | 0 |  |  |  |  | POL1_1
SPU
167 | 39 | Výchozí revize+zpráva | hod | 24 |  | 0 |  | 0 |  | 0 | 21 | 0 | 0 | 0 | 0 | 0 |  | Vlastní | Indiv | 0 | 0 |  |  |  |  | POL1_1
SPU
168 | 1 | Krabice elektroinstalační, přístrojová 1901 | ks | 198 |  | 0 |  | 0 |  | 0 | 21 | 0 | 0 | 0 | 0 | 0 |  | Vlastní | Indiv | 0 | 0 |  |  |  |  | POL12_0
SPU
169 | 10 | KABEL CYKY-J 3x2.5 | m | 2300 |  | 0 |  | 0 |  | 0 | 21 | 0 | 0 | 0 | 0 | 0 |  | Vlastní | Indiv | 0 | 0 |  |  |  |  | POL12_0
SPU
170 | 11 | KABEL CYKY-J 5x1.5 | m | 1000 |  | 0 |  | 0 |  | 0 | 21 | 0 | 0 | 0 | 0 | 0 |  | Vlastní | Indiv | 0 | 0 |  |  |  |  | POL12_0
SPU
171 | 12 | KABEL CYKY-J 5x2.5 | m | 45 |  | 0 |  | 0 |  | 0 | 21 | 0 | 0 | 0 | 0 | 0 |  | Vlastní | Indiv | 0 | 0 |  |  |  |  | POL12_0
SPU
172 | 13 | KABEL CYKY-J 5x16 | m | 18 |  | 0 |  | 0 |  | 0 | 21 | 0 | 0 | 0 | 0 | 0 |  | Vlastní | Indiv | 0 | 0 |  |  |  |  | POL12_0
SPU
173 | 14 | KABEL CYKY-J 4x35 | m | 39 |  | 0 |  | 0 |  | 0 | 21 | 0 | 0 | 0 | 0 | 0 |  | Vlastní | Indiv | 0 | 0 |  |  |  |  | POL12_0
SPU
174 | 15 | KABEL CYKY-J 19x1.5 | m | 35 |  | 0 |  | 0 |  | 0 | 21 | 0 | 0 | 0 | 0 | 0 |  | Vlastní | Indiv | 0 | 0 |  |  |  |  | POL12_0
SPU
175 | 16 | KABEL 1-CXKH-R-J 2x1.5 | m | 33 |  | 0 |  | 0 |  | 0 | 21 | 0 | 0 | 0 | 0 | 0 |  | Vlastní | Indiv | 0 | 0 |  |  |  |  | POL12_0
SPU
176 | 17 | KABEL JYTY 2x1 | m | 40 |  | 0 |  | 0 |  | 0 | 21 | 0 | 0 | 0 | 0 | 0 |  | Vlastní | Indiv | 0 | 0 |  |  |  |  | POL12_0
SPU
177 | 18 | KABEL TCEKFY 7P1.0 | m | 40 |  | 0 |  | 0 |  | 0 | 21 | 0 | 0 | 0 | 0 | 0 |  | Vlastní | Indiv | 0 | 0 |  |  |  |  | POL12_0
SPU
178 | 19 | Vypínač velkoplošný v řazení č. 1, 230V/10A, kompletní, vč. krytky a rámečku | ks | 1 |  | 0 |  | 0 |  | 0 | 21 | 0 | 0 | 0 | 0 | 0 |  | Vlastní | Indiv | 0 | 0 |  |  |  |  | POL12_0
SPU
179 | 2 | Krabice elektroinstalační, odbočná 1903, vč. svorek | ks | 180 |  | 0 |  | 0 |  | 0 | 21 | 0 | 0 | 0 | 0 | 0 |  | Vlastní | Indiv | 0 | 0 |  |  |  |  | POL12_0
SPU
180 | 20 | Vypínač velkoplošný v řazení č. 6, 230V/10A, kompletní, vč. krytky a rámečku | ks | 4 |  | 0 |  | 0 |  | 0 | 21 | 0 | 0 | 0 | 0 | 0 |  | Vlastní | Indiv | 0 | 0 |  |  |  |  | POL12_0
SPU
181 | 21 | Vypínač velkoplošný v řazení č. 5, 230V/10A, kompletní, vč. krytky a rámečku | ks | 1 |  | 0 |  | 0 |  | 0 | 21 | 0 | 0 | 0 | 0 | 0 |  | Vlastní | Indiv | 0 | 0 |  |  |  |  | POL12_0
SPU
182 | 22 | Vypínač velkoplošný v řazení č. 7, 230V/10A, kompletní, vč. krytky a rámečku | ks | 1 |  | 0 |  | 0 |  | 0 | 21 | 0 | 0 | 0 | 0 | 0 |  | Vlastní | Indiv | 0 | 0 |  |  |  |  | POL12_0
SPU
183 | 23 | Tlačítkový ovladač řaz.1/1, 230V/10A, kompletní, vč. rámečku | ks | 1 |  | 0 |  | 0 |  | 0 | 21 | 0 | 0 | 0 | 0 | 0 |  | Vlastní | Indiv | 0 | 0 |  |  |  |  | POL12_0
SPU
184 | 24 | Přípojnice PE ochranného pospojování - nerezová, v instalcční krabici | ks | 2 |  | 0 |  | 0 |  | 0 | 21 | 0 | 0 | 0 | 0 | 0 |  | Vlastní | Indiv | 0 | 0 |  |  |  |  | POL12_0
SPU
185 | 26 | Zásuvka, 230V/16A, zapojení smyčkováním, kompletní | ks | 188 |  | 0 |  | 0 |  | 0 | 21 | 0 | 0 | 0 | 0 | 0 |  | Vlastní | Indiv | 0 | 0 |  |  |  |  | POL12_0
SPU
186 | 27 | Podlahová krabice zásuvková pro 12 modulů Mosaic s nastavitelnou hloubkou včetně vnitřní plastové, instalační krabice a rámečků. Kryt lze otevřít bez použití nástroje a lze jej uzavřít i při zapojení | ks | 1 |  | 0 |  | 0 |  | 0 | 21 | 0 | 0 | 0 | 0 | 0 |  | Vlastní | Indiv | 0 | 0 |  |  |  |  | POL12_0
|  | vidlic napájecích přívodů. Reverzibilní nerezový kryt nebo kryt pro vlepení podlahové krytiny (koberec, linoleum, parkety, …) | [23 empty] | POP
SPU
187 | 28 | Podlahová krabice zásuvková pro 6 modulů Mosaic s nastavitelnou hloubkou včetně vnitřní plastové, instalační krabice a rámečků. Kryt lze otevřít bez použití nástroje a lze jej uzavřít i při zapojení | ks | 10 |  | 0 |  | 0 |  | 0 | 21 | 0 | 0 | 0 | 0 | 0 |  | Vlastní | Indiv | 0 | 0 |  |  |  |  | POL12_0
|  | vidlic napájecích přívodů. Reverzibilní nerezový kryt nebo kryt pro vlepení podlahové krytiny (koberec, linoleum, parkety, …) | [23 empty] | POP
SPU
188 | 29 | Tlačítko v Al skříňce pro povrchovou montáž, T6 - červená, dvojice nezávislých spínacích kontaktů -, řazení 1/2, 230V, 6A, popis tlačítka "TOTAL STOP" | ks | 1 |  | 0 |  | 0 |  | 0 | 21 | 0 | 0 | 0 | 0 | 0 |  | Vlastní | Indiv | 0 | 0 |  |  |  |  | POL12_0
SPU
189 | 32 | Kabel UTP cat. 6 | m | 2800 |  | 0 |  | 0 |  | 0 | 21 | 0 | 0 | 0 | 0 | 0 |  | Vlastní | Indiv | 0 | 0 |  |  |  |  | POL12_0
SPU
190 | 33 | Koncová účastnická datová zásuvka Cat.6, UTP, 2x RJ45 | ks | 27 |  | 0 |  | 0 |  | 0 | 21 | 0 | 0 | 0 | 0 | 0 |  | Vlastní | Indiv | 0 | 0 |  |  |  |  | POL12_0
SPU
191 | 34 | Datový rack 19", 18U jednodílný nástěnný, kovový, skleněná čelní strana | ks | 1 |  | 0 |  | 0 |  | 0 | 21 | 0 | 0 | 0 | 0 | 0 |  | Vlastní | Indiv | 0 | 0 |  |  |  |  | POL12_0
SPU
192 | 35 | PANEL 5xzás., dvoj. jistič, šňůra, přepěťová ochrana | ks | 1 |  | 0 |  | 0 |  | 0 | 21 | 0 | 0 | 0 | 0 | 0 |  | Vlastní | Indiv | 0 | 0 |  |  |  |  | POL12_0
SPU
193 | 36 | Patch panel 2U, 48xRJ45, kat. 6A,568B | ks | 2 |  | 0 |  | 0 |  | 0 | 21 | 0 | 0 | 0 | 0 | 0 |  | Vlastní | Indiv | 0 | 0 |  |  |  |  | POL12_0
SPU
194 | 37 | Switch 48x1000BaseT+4xSFP | ks | 2 |  | 0 |  | 0 |  | 0 | 21 | 0 | 0 | 0 | 0 | 0 |  | Vlastní | Indiv | 0 | 0 |  |  |  |  | POL12_0
SPU
195 | 4 | Krabice elektroinstalační, odbočná bezhalonová, vč. svorek | ks | 20 |  | 0 |  | 0 |  | 0 | 21 | 0 | 0 | 0 | 0 | 0 |  | Vlastní | Indiv | 0 | 0 |  |  |  |  | POL12_0
SPU
196 | 5 | VODIC CY 6 ZELENOZLUTY | m | 150 |  | 0 |  | 0 |  | 0 | 21 | 0 | 0 | 0 | 0 | 0 |  | Vlastní | Indiv | 0 | 0 |  |  |  |  | POL12_0
SPU
197 | 6 | VODIC CY 16 ZELENOZLUTY | m | 39 |  | 0 |  | 0 |  | 0 | 21 | 0 | 0 | 0 | 0 | 0 |  | Vlastní | Indiv | 0 | 0 |  |  |  |  | POL12_0
SPU
198 | 7 | KABEL CYKY-O 2x1.5 | m | 46 |  | 0 |  | 0 |  | 0 | 21 | 0 | 0 | 0 | 0 | 0 |  | Vlastní | Indiv | 0 | 0 |  |  |  |  | POL12_0
SPU
199 | 8 | KABEL CYKY-O 3x1.5 | m | 42 |  | 0 |  | 0 |  | 0 | 21 | 0 | 0 | 0 | 0 | 0 |  | Vlastní | Indiv | 0 | 0 |  |  |  |  | POL12_0
SPU
200 | 9 | KABEL CYKY-J 3x1.5 | m | 550 |  | 0 |  | 0 |  | 0 | 21 | 0 | 0 | 0 | 0 | 0 |  | Vlastní | Indiv | 0 | 0 |  |  |  |  | POL12_0
SPU
201 | 31 | Instalační trubka ohebná 1225 | m | 1400 |  | 0 |  | 0 |  | 0 | 21 | 0 | 0 | 0 | 0 | 0 |  | Vlastní | Indiv | 0 | 0 |  |  |  |  | POL3_0
SPU
202 | 40 | PPV el.instalace | sada | 1 |  | 0 |  | 0 |  | 0 | 21 | 0 | 0 | 0 | 0 | 0 |  | Vlastní | Indiv | 0 | 0 |  |  |  |  | POL3_0
SPU
203 | 3 | Kabelový žlab 50x200x1.5, kompletní, včetně oblouků, kolen, krytu a kotvících prvků, požárně odolný, systém | m | 5 |  | 0 |  | 0 |  | 0 | 21 | 0 | 0 | 0 | 0 | 0 |  | Vlastní | Indiv | 0 | 0 |  |  |  |  | POL12_1
SPU
Díl: | EZS_MAT | ELEKTRICKÁ ZABEZPEČOVACÍ SIGNALIZACE - EZS |  |  |  | 0 |  | 0 |  | 0 |  | 0 |  | 0 |  | 0 |  |  |  |  | 0 |  |  |  |  | DIL
204 | EZS_MAT_10 | Vnější zálohovaná siréna TEKNIM-720WR | KS | 1 |  | 0 |  | 0 |  | 0 | 21 | 0 | 0 | 0 | 0 | 0 |  | Vlastní | Indiv | 0 | 0 |  |  |  |  | POL1_1
SPU
205 | EZS_MAT_11 | Vnitřní siréna, tamper, blikač, SA | KS | 1 |  | 0 |  | 0 |  | 0 | 21 | 0 | 0 | 0 | 0 | 0 |  | Vlastní | Indiv | 0 | 0 |  |  |  |  | POL1_1
SPU
206 | EZS_MAT_01 | Sada zabezpečovací ústředy -sběrnicová technologie,čtyř drátová digitální sběrnice, která umožňuje, oboustrannou komunikaci (s klávesnicemi, pohybovými detektory, expandery apod.).Dělení na čtyři | KS | 1 |  | 0 |  | 0 |  | 0 | 21 | 0 | 0 | 0 | 0 | 0 |  | Vlastní | Indiv | 0 | 0 |  |  |  |  | POL3_0
|  | nezávislé podsystémy, vestavěný komunikátor nezávislého číslování zón. Podporovaných až 127 libovolných modulů. Možnost zapojení modulů až do 900m. 48 plně programovatelných zón. | [23 empty] | POP |  | nezávislé podsystémy, vestavěný komunikátor nezávislého číslování zón. Podporovaných až 127 libovolných modulů. Možnost zapojení modulů až do 900m. 48 plně programovatelných zón.
SPU
207 | EZS_MAT_02 | Transformátor VKS | KS | 1 |  | 0 |  | 0 |  | 0 | 21 | 0 | 0 | 0 | 0 | 0 |  | Vlastní | Indiv | 0 | 0 |  |  |  |  | POL3_0
SPU
208 | EZS_MAT_03 | Ovládací klávesnice | KS | 2 |  | 0 |  | 0 |  | 0 | 21 | 0 | 0 | 0 | 0 | 0 |  | Vlastní | Indiv | 0 | 0 |  |  |  |  | POL3_0
SPU
209 | EZS_MAT_04 | Aku 12V/1,2Ah | KS | 1 |  | 0 |  | 0 |  | 0 | 21 | 0 | 0 | 0 | 0 | 0 |  | Vlastní | Indiv | 0 | 0 |  |  |  |  | POL3_0
SPU
210 | EZS_MAT_05 | Aku 12V/17Ah | KS | 1 |  | 0 |  | 0 |  | 0 | 21 | 0 | 0 | 0 | 0 | 0 |  | Vlastní | Indiv | 0 | 0 |  |  |  |  | POL3_0
SPU
211 | EZS_MAT_06 | Sběrnicový detektor - infrapasivní pohybový detektor se čtyřnásobným prvkem s antimaskingem. Tento, detektor je vybaven patentovanou technologií Digital Motion Detection zajišťující vysokou | KS | 31 |  | 0 |  | 0 |  | 0 | 21 | 0 | 0 | 0 | 0 | 0 |  | Vlastní | Indiv | 0 | 0 |  |  |  |  | POL3_0
|  | spolehlivost přímým A/D převodníkem a technologií automatického čítače pulsů. / 14m | [23 empty] | POP
SPU
212 | EZS_MAT_07 | Expandér 1x2 zóny | KS | 1 |  | 0 |  | 0 |  | 0 | 21 | 0 | 0 | 0 | 0 | 0 |  | Vlastní | Indiv | 0 | 0 |  |  |  |  | POL3_0
SPU
213 | EZS_MAT_08 | EZS magnerický kontakt na rám oken / dveří, povrchová montáž, sběrnicový | KS | 26 |  | 0 |  | 0 |  | 0 | 21 | 0 | 0 | 0 | 0 | 0 |  | Vlastní | Indiv | 0 | 0 |  |  |  |  | POL3_0
SPU
214 | EZS_MAT_09 | GSM hlásič poplachu a komunikátor, GPRS | KS | 1 |  | 0 |  | 0 |  | 0 | 21 | 0 | 0 | 0 | 0 | 0 |  | Vlastní | Indiv | 0 | 0 |  |  |  |  | POL3_0
SPU
215 | EZS_MAT_12 | Sběrnicový kabel UTP 4x2x0,5mm2 | KS | 550 |  | 0 |  | 0 |  | 0 | 21 | 0 | 0 | 0 | 0 | 0 |  | Vlastní | Indiv | 0 | 0 |  |  |  |  | POL3_0
SPU
216 | EZS_MAT_13 | Optical Smoke Detector SD, teplotní a kouřový | KS | 1 |  | 0 |  | 0 |  | 0 | 21 | 0 | 0 | 0 | 0 | 0 |  | Vlastní | Indiv | 0 | 0 |  |  |  |  | POL3_0
SPU
217 | EZS_MAT_14 | Kabel CYKY-O 2x1,5 | M | 20 |  | 0 |  | 0 |  | 0 | 21 | 0 | 0 | 0 | 0 | 0 |  | Vlastní | Indiv | 0 | 0 |  |  |  |  | POL3_0
SPU
218 | EZS_MAT_15 | Trubka PVC 23mm | M | 270 |  | 0 |  | 0 |  | 0 | 21 | 0 | 0 | 0 | 0 | 0 |  | Vlastní | Indiv | 0 | 0 |  |  |  |  | POL3_0
SPU
219 | EZS_MAT_16 | Krabice KO97 | KS | 20 |  | 0 |  | 0 |  | 0 | 21 | 0 | 0 | 0 | 0 | 0 |  | Vlastní | Indiv | 0 | 0 |  |  |  |  | POL3_0
SPU
Díl: | EZS_MON | MONTÁŽNÍ PRÁCE |  |  |  | 0 |  | 0 |  | 0 |  | 0 |  | 0 |  | 0 |  |  |  |  | 0 |  |  |  |  | DIL
220 | EZSMON__01 | Kompletní instalace zařízení, naprogramování, uvedení do provozu | SADA | 1 |  | 0 |  | 0 |  | 0 | 21 | 0 | 0 | 0 | 0 | 0 |  | Vlastní | Indiv | 0 | 0 |  |  |  |  | POL1_1
SPU
221 | EZSMON__02 | Revize, zaškolení obsluhy | SADA | 1 |  | 0 |  | 0 |  | 0 | 21 | 0 | 0 | 0 | 0 | 0 |  | Vlastní | Indiv | 0 | 0 |  |  |  |  | POL3_0
SPU
Díl: | RE | Specifikace rozvaděče: RE |  |  |  | 0 |  | 0 |  | 0 |  | 0 |  | 0 |  | 0 |  |  |  |  | 0 |  |  |  |  | DIL
222 | 1 | Elektroměrový rozvaděč typový, sada Esta ES212 | ks | 1 |  | 0 |  | 0 |  | 0 | 21 | 0 | 0 | 0 | 0 | 0 |  | Vlastní | Indiv | 0 | 0 |  |  |  |  | POL12_0
SPU
223 | 2 | Jistič trojpólový 80B/3, 80A | ks | 1 |  | 0 |  | 0 |  | 0 | 21 | 0 | 0 | 0 | 0 | 0 |  | Vlastní | Indiv | 0 | 0 |  |  |  |  | POL12_0
SPU
224 | 3 | Jisitč jednopólový 2B/1, 2A | ks | 1 |  | 0 |  | 0 |  | 0 | 21 | 0 | 0 | 0 | 0 | 0 |  | Vlastní | Indiv | 0 | 0 |  |  |  |  | POL12_0
SPU
225 | 4 | Místo pro třífázový elektroměr | ks | 1 |  | 0 |  | 0 |  | 0 | 21 | 0 | 0 | 0 | 0 | 0 |  | Vlastní | Indiv | 0 | 0 |  |  |  |  | POL12_0
SPU
226 | 5 | Místo pro přijímač HDO | ks | 1 |  | 0 |  | 0 |  | 0 | 21 | 0 | 0 | 0 | 0 | 0 |  | Vlastní | Indiv | 0 | 0 |  |  |  |  | POL12_0
SPU
227 | 6 | Svorka RSA16 | ks | 6 |  | 0 |  | 0 |  | 0 | 21 | 0 | 0 | 0 | 0 | 0 |  | Vlastní | Indiv | 0 | 0 |  |  |  |  | POL12_0
SPU
Díl: | RH | Specifikace rozvaděče: RH |  |  |  | 0 |  | 0 |  | 0 |  | 0 |  | 0 |  | 0 |  |  |  |  | 0 |  |  |  |  | DIL
228 | 19 | Přepínač na dveře rozvaděče ZB5-AD3 | ks | 1 |  | 0 |  | 0 |  | 0 | 21 | 0 | 0 | 0 | 0 | 0 |  | Vlastní | Indiv | 0 | 0 |  |  |  |  | POL1_1
SPU
229 | 1 | OCEP rozvad. o rozměrech 800x1600x200 (š x v x hl) | ks | 1 |  | 0 |  | 0 |  | 0 | 21 | 0 | 0 | 0 | 0 | 0 |  | Vlastní | Indiv | 0 | 0 |  |  |  |  | POL12_0
SPU
230 | 10 | Proudový chránič 63-4-030, 63A, 30mA | ks | 1 |  | 0 |  | 0 |  | 0 | 21 | 0 | 0 | 0 | 0 | 0 |  | Vlastní | Indiv | 0 | 0 |  |  |  |  | POL12_0
SPU
231 | 11 | Jistič trojpólový 10B/3, 10A | ks | 16 |  | 0 |  | 0 |  | 0 | 21 | 0 | 0 | 0 | 0 | 0 |  | Vlastní | Indiv | 0 | 0 |  |  |  |  | POL12_0
SPU
232 | 12 | Jistič trojpólový 16B/3, 16A | ks | 1 |  | 0 |  | 0 |  | 0 | 21 | 0 | 0 | 0 | 0 | 0 |  | Vlastní | Indiv | 0 | 0 |  |  |  |  | POL12_0
SPU
233 | 13 | Jistič trojpólový 25B/3, 25A | ks | 4 |  | 0 |  | 0 |  | 0 | 21 | 0 | 0 | 0 | 0 | 0 |  | Vlastní | Indiv | 0 | 0 |  |  |  |  | POL12_0
SPU
234 | 14 | Jistič trojpólový 32B/3, 32A | ks | 5 |  | 0 |  | 0 |  | 0 | 21 | 0 | 0 | 0 | 0 | 0 |  | Vlastní | Indiv | 0 | 0 |  |  |  |  | POL12_0
SPU
235 | 15 | Stykač dvojpólový, 230V/20A, c.230V | ks | 28 |  | 0 |  | 0 |  | 0 | 21 | 0 | 0 | 0 | 0 | 0 |  | Vlastní | Indiv | 0 | 0 |  |  |  |  | POL12_0
SPU
236 | 16 | Stykač trojpólový, 230V/25A, c.230V | ks | 16 |  | 0 |  | 0 |  | 0 | 21 | 0 | 0 | 0 | 0 | 0 |  | Vlastní | Indiv | 0 | 0 |  |  |  |  | POL12_0
SPU
237 | 17 | Stykač trojpólový, 230V/80A, c.230V | ks | 1 |  | 0 |  | 0 |  | 0 | 21 | 0 | 0 | 0 | 0 | 0 |  | Vlastní | Indiv | 0 | 0 |  |  |  |  | POL12_0
SPU
238 | 18 | Modulární soumrakový spínač 2~200Lx, 230V/max.960W | ks | 1 |  | 0 |  | 0 |  | 0 | 21 | 0 | 0 | 0 | 0 | 0 |  | Vlastní | Indiv | 0 | 0 |  |  |  |  | POL12_0
SPU
239 | 2 | Vypínač modulový trojpólový 125/3, 125A, včetně vypínací napěťové cívky 203V | ks | 1 |  | 0 |  | 0 |  | 0 | 21 | 0 | 0 | 0 | 0 | 0 |  | Vlastní | Indiv | 0 | 0 |  |  |  |  | POL12_0
SPU
240 | 20 | Znonkový transformátor modulový na lištu DIN, 230V/6V-8V-12V | ks | 1 |  | 0 |  | 0 |  | 0 | 21 | 0 | 0 | 0 | 0 | 0 |  | Vlastní | Indiv | 0 | 0 |  |  |  |  | POL12_0
SPU
241 | 4 | Jisitč jednopólový 2B/1, 2A | ks | 4 |  | 0 |  | 0 |  | 0 | 21 | 0 | 0 | 0 | 0 | 0 |  | Vlastní | Indiv | 0 | 0 |  |  |  |  | POL12_0
SPU
242 | 5 | Jisitč jednopólový 4B/1, 4A | ks | 4 |  | 0 |  | 0 |  | 0 | 21 | 0 | 0 | 0 | 0 | 0 |  | Vlastní | Indiv | 0 | 0 |  |  |  |  | POL12_0
SPU
243 | 6 | Jisitč jednopólový 6B/1, 6A | ks | 3 |  | 0 |  | 0 |  | 0 | 21 | 0 | 0 | 0 | 0 | 0 |  | Vlastní | Indiv | 0 | 0 |  |  |  |  | POL12_0
SPU
244 | 7 | Jisitč jednopólový 10B/1, 10A | ks | 8 |  | 0 |  | 0 |  | 0 | 21 | 0 | 0 | 0 | 0 | 0 |  | Vlastní | Indiv | 0 | 0 |  |  |  |  | POL12_0
SPU
245 | 8 | Jistič jednopólový 16B/1, 16A | ks | 39 |  | 0 |  | 0 |  | 0 | 21 | 0 | 0 | 0 | 0 | 0 |  | Vlastní | Indiv | 0 | 0 |  |  |  |  | POL12_0
SPU
246 | 9 | Proudový chránič 40-4-030, 40A, 30mA | ks | 9 |  | 0 |  | 0 |  | 0 | 21 | 0 | 0 | 0 | 0 | 0 |  | Vlastní | Indiv | 0 | 0 |  |  |  |  | POL12_0
SPU
247 | 3 | Přepěť ochrana - typ 1+2 - zkoordinovaný svodič bleskových proudů - kombinovaná kompletně zapojená, 4pólová jednotka pro sítě TN-S se jmenovitým napětím 230/400V/50Hz | ks | 1 |  | 0 |  | 0 |  | 0 | 21 | 0 | 0 | 0 | 0 | 0 |  | Vlastní | Indiv | 0 | 0 |  |  |  |  | POL3_0
SPU
Díl: | MXO | Specifikace rozvodnice: ovládací - MXO |  |  |  | 0 |  | 0 |  | 0 |  | 0 |  | 0 |  | 0 |  |  |  |  | 0 |  |  |  |  | DIL
248 | 1 | Typizovaná skříň plastová modulová s dvířky, DIN lišta, 18 jednotek | ks | 1 |  | 0 |  | 0 |  | 0 | 21 | 0 | 0 | 0 | 0 | 0 |  | Vlastní | Indiv | 0 | 0 |  |  |  |  | POL12_0
SPU
249 | 2 | Tlačítkový spínač jednopólový, modulový na DIN lištu, 230V/ 10A | ks | 17 |  | 0 |  | 0 |  | 0 | 21 | 0 | 0 | 0 | 0 | 0 |  | Vlastní | Indiv | 0 | 0 |  |  |  |  | POL12_0
SPU
[24 empty] | 15 | 21
| Celkem |  |  |  |  | 0 | [17 empty] | 0 | 0 | SUM
JKSO:
| 801.45 | budovy muzeí | [23 empty] | JKSO
| m3 | svislá nosná konstrukce zděná z cihel,tvárnic, bloků | [23 empty] | JKSOChar
|  | rekonstrukce a modernizace objektu s rozšířením a opravou | [23 empty] | JKSOAkce
END

## D.1 D.1.04.3 Pol
Položkový soupis prací a dodávek | [25 empty] | #TypZaznamu#
S: | PRUDIK/N001 | VLASTIVĚDNÉ MUZEUM KYJOV - STAVEBNÍ ÚPRAVY | [23 empty] | STA
O: | D.1 | D1 | [20 empty] | STA |  |  | OBJ
R: | D.1.04.3 | VYTÁPĚNÍ | [23 empty] | ROZ
P.č. | Číslo položky | Název položky | MJ | množství | cena / MJ | Celkem | Dodávka | Dodávka celk. | Montáž | Montáž celk. | DPH | cena s DPH | hmotnost / MJ | hmotnost celk.(t) | dem. hmotnost / MJ | dem. hmotnost celk.(t) | Ceník | Cen. soustava / platnost | Cenová úroveň | Nhod / MJ | Nhod celk. | Dodavatel
Díl: | 713 | Izolace tepelné těles ploch tvarových |  |  |  | 0 |  | 0 |  | 0 |  | 0 |  | 0 |  | 0 |  |  |  |  | 31.48 |  |  |  |  | DIL
1 | 722182001R00 | Montáž tepelné izolace potrubí samolepicí spoj, rychlouzávěr, do DN 25 | m | 337 |  | 0 |  | 0 |  | 0 | 21 | 0 | 0 | 0 | 0 | 0 | 800-721 | RTS 17/ I | Indiv | 0.082 | 27.63 |  |  |  |  | POL1_7
SPU
2 | 722182024R00 | Montáž tepelné izolace potrubí lepidlo , přes DN 25 do DN 40 | m | 22 |  | 0 |  | 0 |  | 0 | 21 | 0 | 0 | 0 | 0 | 0 | 800-721 | RTS 17/ I | Indiv | 0.175 | 3.85 |  |  |  |  | POL1_7
SPU
3 | 998713201R00 | Přesun hmot pro izolace tepelné v objektech výšky do 6 m | % | 222.2 |  | 0 |  | 0 |  | 0 | 21 | 0 | 0 | 0 | 0 | 0 | 800-713 | RTS 17/ I | Indiv | 0 | 0 |  |  |  |  | POL1_7
|  | 50 m vodorovně | [23 empty] | SPI
SPU
4 | 998713292R00 | Přesun hmot pro izolace tepelné příplatek k ceně za zvětšený přesun přes vymezenou největší dopravní vzdálenost za vzdálenost do 100 m | % | 222.2 |  | 0 |  | 0 |  | 0 | 21 | 0 | 0 | 0 | 0 | 0 | 800-713 | RTS 17/ I | Indiv | 0 | 0 |  |  |  |  | POL1_7
|  | 50 m vodorovně | [23 empty] | SPI
SPU
5 | 6310011392 | IZ.POTRUBÍ ?=0,035W/m.K 35/40MM | m | 22 |  | 0 |  | 0 |  | 0 | 21 | 0 | 0 | 0 | 0 | 0 |  | Vlastní | Indiv | 0 | 0 |  |  |  |  | POL12_0
SPU
6 | 6310011389 | IZ.POTRUBÍ ?=0,035W/m.K 15/15MM | m | 297 |  | 0 |  | 0 |  | 0 | 21 | 0 | 0 | 0 | 0 | 0 |  | Vlastní | Indiv | 0 | 0 |  |  |  |  | POL3_0
SPU
7 | 6310011391 | IZ.POTRUBÍ ?=0,035W/m.K 22/40MM | m | 34 |  | 0 |  | 0 |  | 0 | 21 | 0 | 0 | 0 | 0 | 0 |  | Vlastní | Indiv | 0 | 0 |  |  |  |  | POL3_0
SPU
8 | 6310011392 | IZ.POTRUBÍ ?=0,035W/m.K 28/40MM | m | 6 |  | 0 |  | 0 |  | 0 | 21 | 0 | 0 | 0 | 0 | 0 |  | Vlastní | Indiv | 0 | 0 |  |  |  |  | POL3_0
SPU
Díl: | 730 | Ústřední vytápění |  |  |  | 0 |  | 0 |  | 0 |  | 0 |  | 0 |  | 0 |  |  |  |  | 0 |  |  |  |  | DIL
9 | 904R00 | Hzs-zkousky v rámci montáž.prací | hod | 4 |  | 0 |  | 0 |  | 0 | 21 | 0 | 0 | 0 | 0 | 0 |  | Vlastní | Indiv | 0 | 0 |  |  |  |  | POL1_7
SPU
10 | 904R01 | Hzs-nepředvidané práce | hod | 6 |  | 0 |  | 0 |  | 0 | 21 | 0 | 0 | 0 | 0 | 0 |  | Vlastní | Indiv | 0 | 0 |  |  |  |  | POL1_7
SPU
11 | 904R02 | Hzs-provozni zkouška | hod | 72 |  | 0 |  | 0 |  | 0 | 21 | 0 | 0 | 0 | 0 | 0 |  | Vlastní | Indiv | 0 | 0 |  |  |  |  | POL1_7
SPU
12 | 904R03 | Hzs-revize | hod | 20 |  | 0 |  | 0 |  | 0 | 21 | 0 | 0 | 0 | 0 | 0 |  | Vlastní | Indiv | 0 | 0 |  |  |  |  | POL1_7
SPU
13 | 904V04 | Hzs-doregulovani systemu | hod | 6 |  | 0 |  | 0 |  | 0 | 21 | 0 | 0 | 0 | 0 | 0 |  | Vlastní | Indiv | 0 | 0 |  |  |  |  | POL1_7
SPU
14 | 904V08 | Hzs-seřizení a uvedení do provozu | hod | 8 |  | 0 |  | 0 |  | 0 | 21 | 0 | 0 | 0 | 0 | 0 |  | Vlastní | Indiv | 0 | 0 |  |  |  |  | POL1_7
SPU
Díl: | 732 | Strojovny |  |  |  | 0 |  | 0 |  | 0 |  | 0 |  | 0 |  | 0 |  |  |  |  | 12.15 |  |  |  |  | DIL
15 | 732219351R00 | Montáž ohříváků vody zásobníkových stojatých, PN 1,6/1,0, do 10000 l | m3 | 0.6 |  | 0 |  | 0 |  | 0 | 21 | 0 | 0 | 0 | 0 | 0 | 800-731 | RTS 17/ I | Indiv | 17.403 | 10.44 |  |  |  |  | POL1_7
SPU
16 | 732331517R00 | Nádoby expanzní tlakové Nádoby expanzní tlakové s membránou obsah 100 l | soubor | 1 |  | 0 |  | 0 |  | 0 | 21 | 0 | 0 | 0 | 0 | 0 | 800-731 | RTS 17/ I | Indiv | 1.705 | 1.71 |  |  |  |  | POL1_7
SPU
17 | 998732202R00 | Přesun hmot pro strojovny v objektech výšky do 12 m | % | 573.9 |  | 0 |  | 0 |  | 0 | 21 | 0 | 0 | 0 | 0 | 0 | 800-731 | RTS 17/ I | Indiv | 0 | 0 |  |  |  |  | POL1_7
SPU
18 | 998732293R00 | Přesun hmot pro strojovny příplatek k ceně za zvětšený přesun přes vymezenou největší dopravní vzdálenost do 500 m | % | 573.9 |  | 0 |  | 0 |  | 0 | 21 | 0 | 0 | 0 | 0 | 0 | 800-731 | RTS 17/ I | Indiv | 0 | 0 |  |  |  |  | POL1_7
SPU
19 | R-pol. | Montáž kotle a komplexní zkoušky a zaregulování | soubor | 1 |  | 0 |  | 0 |  | 0 | 21 | 0 | 0 | 0 | 0 | 0 |  | Vlastní | Indiv | 0 | 0 |  |  |  |  | POL1_7
SPU
20 | R-pol. | El.kotel Q=37,5kW, regulační krok 5000 W | kus | 1 |  | 0 |  | 0 |  | 0 | 21 | 0 | 0 | 0 | 0 | 0 |  | Vlastní | Indiv | 0 | 0 |  |  |  |  | POL3_0
SPU
Díl: | 733 | Rozvod potrubí |  |  |  | 0 |  | 0 |  | 0 |  | 0 |  | 0 |  | 0 |  |  |  |  | 12.81 |  |  |  |  | DIL
21 | 733113113R00 | Potrubí z trubek závitových příplatek k ceně za zhotovení přípojky z ocelových trubek závitových, , , DN 15 | kus | 21 |  | 0 |  | 0 |  | 0 | 21 | 0 | 0 | 0 | 0 | 0 | 800-731 | RTS 17/ I | Indiv | 0.237 | 4.98 |  |  |  |  | POL1_7
SPU
22 | 733190107R00 | Tlakové zkoušky potrubí ocelových závitových, plastových, měděných přes DN 32 do DN 40 | m | 373 |  | 0 |  | 0 |  | 0 | 21 | 0 | 0 | 0 | 0 | 0 | 800-731 | RTS 17/ I | Indiv | 0.021 | 7.83 |  |  |  |  | POL1_7
SPU
23 | 998733293R00 | Přesun hmot pro rozvody potrubí příplatek k ceně za zvětšený přesun přes vymezenou největší dopravní vzdálenost do 500 m | % | 755 |  | 0 |  | 0 |  | 0 | 21 | 0 | 0 | 0 | 0 | 0 | 800-731 | RTS 17/ I | Indiv | 0 | 0 |  |  |  |  | POL1_7
SPU
24 | 733164013T00 | Potrubí z měděné lisované 15/1 | m | 297 |  | 0 |  | 0 |  | 0 | 21 | 0 | 0 | 0 | 0 | 0 |  | Vlastní | Indiv | 0 | 0 |  |  |  |  | POL1_7
SPU
25 | 733164015T00 | Potrubí z měděné lisované 22/1 | m | 34 |  | 0 |  | 0 |  | 0 | 21 | 0 | 0 | 0 | 0 | 0 |  | Vlastní | Indiv | 0 | 0 |  |  |  |  | POL1_7
SPU
26 | 733164016T00 | Potrubí z měděné lisované 28/1,5 | m | 6 |  | 0 |  | 0 |  | 0 | 21 | 0 | 0 | 0 | 0 | 0 |  | Vlastní | Indiv | 0 | 0 |  |  |  |  | POL1_7
SPU
27 | 733164020T00 | Měděné fitinky DN15-32(kolena, T-kusy) | kus | 38 |  | 0 |  | 0 |  | 0 | 21 | 0 | 0 | 0 | 0 | 0 |  | Vlastní | Indiv | 0 | 0 |  |  |  |  | POL1_7
SPU
28 | 998733202R00 | Přesun hmot pro rozvody potrubí, výšky do 12 m | % | 755 |  | 0 |  | 0 |  | 0 | 21 | 0 | 0 | 0 | 0 | 0 |  | Vlastní | Indiv | 0 | 0 |  |  |  |  | POL1_7
SPU
29 | R.pol. | Potrubí umělohmotné 15x1,5, trubka 200m | m | 490 |  | 0 |  | 0 |  | 0 | 21 | 0 | 0 | 0 | 0 | 0 |  | Vlastní | Indiv | 0 | 0 |  |  |  |  | POL1_7
SPU
30 | R.pol. | Mísící sada s 3-cest.ventilem s elmotor.hlavicí a oběh.čerpadlem | pár | 2 |  | 0 |  | 0 |  | 0 | 21 | 0 | 0 | 0 | 0 | 0 |  | Vlastní | Indiv | 0 | 0 |  |  |  |  | POL12_0
SPU
31 | R.pol. | Uzavírací kohout 1" | pár | 2 |  | 0 |  | 0 |  | 0 | 21 | 0 | 0 | 0 | 0 | 0 |  | Vlastní | Indiv | 0 | 0 |  |  |  |  | POL12_0
SPU
32 | R.pol. | Plastifikátor -5kg | kg | 12 |  | 0 |  | 0 |  | 0 | 21 | 0 | 0 | 0 | 0 | 0 |  | Vlastní | Indiv | 0 | 0 |  |  |  |  | POL12_0
SPU
33 | R.pol. | Rozd.stanice 1" s integr.násuv.spojkami vel. 4 1" | ks | 1 |  | 0 |  | 0 |  | 0 | 21 | 0 | 0 | 0 | 0 | 0 |  | Vlastní | Indiv | 0 | 0 |  |  |  |  | POL12_0
SPU
34 | R-pol. | Rozd.stanice 1" s integr.násuv.spojkami vel. 7 1" | ks | 1 |  | 0 |  | 0 |  | 0 | 21 | 0 | 0 | 0 | 0 | 0 |  | Vlastní | Indiv | 0 | 0 |  |  |  |  | POL12_0
SPU
35 | R-pol. | Skříň rozdělovací stanice vel.4 | ks | 1 |  | 0 |  | 0 |  | 0 | 21 | 0 | 0 | 0 | 0 | 0 |  | Vlastní | Indiv | 0 | 0 |  |  |  |  | POL12_0
SPU
36 | R-pol. | Skříň rozdělovací stanice vel. 7 | ks | 1 |  | 0 |  | 0 |  | 0 | 21 | 0 | 0 | 0 | 0 | 0 |  | Vlastní | Indiv | 0 | 0 |  |  |  |  | POL12_0
SPU
37 | R-pol. | Press-spojka 15/15 | kus | 2 |  | 0 |  | 0 |  | 0 | 21 | 0 | 0 | 0 | 0 | 0 |  | Vlastní | Indiv | 0 | 0 |  |  |  |  | POL12_0
SPU
38 | R-pol. | Dilatační pás -25m | m | 77 |  | 0 |  | 0 |  | 0 | 21 | 0 | 0 | 0 | 0 | 0 |  | Vlastní | Indiv | 0 | 0 |  |  |  |  | POL12_0
SPU
39 | R.pol. | Systémová deska -6,075m2 | m2 | 77 |  | 0 |  | 0 |  | 0 | 21 | 0 | 0 | 0 | 0 | 0 |  | Vlastní | Indiv | 0 | 0 |  |  |  |  | POL3_0
SPU
40 | 733164016T00 | Potrubí z měděné lisované 35/1,5 | m | 22 |  | 0 |  | 0 |  | 0 | 21 | 0 | 0 | 0 | 0 | 0 |  | Vlastní | Indiv | 0 | 0 |  |  |  |  | POL12_1
SPU
41 | R.pol. | Ochranná trubka DN25-60m | m | 30 |  | 0 |  | 0 |  | 0 | 21 | 0 | 0 | 0 | 0 | 0 |  | Vlastní | Indiv | 0 | 0 |  |  |  |  | POL12_1
SPU
42 | R-pol. | Montáž potrubí umělohmotného do systémové desky | m | 490 |  | 0 |  | 0 |  | 0 | 21 | 0 | 0 | 0 | 0 | 0 |  | Vlastní | Indiv | 0 | 0 |  |  |  |  | POL12_1
SPU
Díl: | 734 | Armatury |  |  |  | 0 |  | 0 |  | 0 |  | 0 |  | 0 |  | 0 |  |  |  |  | 1.65 |  |  |  |  | DIL
43 | 734209102R00 | Montáž závitových armatur armatury ve specifikaci s jedním závitem, G 3/8" | kus | 4 |  | 0 |  | 0 |  | 0 | 21 | 0 | 0 | 0 | 0 | 0 | 800-731 | RTS 17/ I | Indiv | 0.051 | 0.2 |  |  |  |  | POL1_7
SPU
44 | 734209103R00 | Montáž závitových armatur armatury ve specifikaci s jedním závitem, G 1/2" | kus | 3 |  | 0 |  | 0 |  | 0 | 21 | 0 | 0 | 0 | 0 | 0 | 800-731 | RTS 17/ I | Indiv | 0.051 | 0.15 |  |  |  |  | POL1_7
SPU
45 | 734209115R00 | Montáž závitových armatur armatury ve specifikaci se dvěma závity, G 1" | kus | 1 |  | 0 |  | 0 |  | 0 | 21 | 0 | 0 | 0 | 0 | 0 | 800-731 | RTS 17/ I | Indiv | 0.227 | 0.23 |  |  |  |  | POL1_7
SPU
46 | 734209116R00 | Montáž závitových armatur armatury ve specifikaci se dvěma závity, G 5/4" | kus | 4 |  | 0 |  | 0 |  | 0 | 21 | 0 | 0 | 0 | 0 | 0 | 800-731 | RTS 17/ I | Indiv | 0.268 | 1.07 |  |  |  |  | POL1_7
SPU
47 | 998734203R00 | Přesun hmot pro armatury v objektech výšky do 4 m | % | 536.2 |  | 0 |  | 0 |  | 0 | 21 | 0 | 0 | 0 | 0 | 0 | 800-731 | RTS 17/ I | Indiv | 0 | 0 |  |  |  |  | POL1_7
SPU
48 | 998734293R00 | Přesun hmot pro armatury příplatek k ceně za zvětšený přesun přes vymezenou největší dopravní vzdálenost do 500 m | % | 536.2 |  | 0 |  | 0 |  | 0 | 21 | 0 | 0 | 0 | 0 | 0 | 800-731 | RTS 17/ I | Indiv | 0 | 0 |  |  |  |  | POL1_7
SPU
49 | 734211120T00 | Automatický odvzdušňovací ventil | kus | 4 |  | 0 |  | 0 |  | 0 | 21 | 0 | 0 | 0 | 0 | 0 |  | Vlastní | Indiv | 0 | 0 |  |  |  |  | POL1_7
SPU
50 | 734260007T00 | SVĚRNÉ ŠROUBENÍ | kus | 21 |  | 0 |  | 0 |  | 0 | 21 | 0 | 0 | 0 | 0 | 0 |  | Vlastní | Indiv | 0 | 0 |  |  |  |  | POL1_7
SPU
51 | 734260008T00 | OPĚRNÉ POUZDRO | kus | 21 |  | 0 |  | 0 |  | 0 | 21 | 0 | 0 | 0 | 0 | 0 |  | Vlastní | Indiv | 0 | 0 |  |  |  |  | POL1_7
SPU
52 | 734291116T00 | Vypouštěcí kulový kohout 1/2" | kus | 3 |  | 0 |  | 0 |  | 0 | 21 | 0 | 0 | 0 | 0 | 0 |  | Vlastní | Indiv | 0 | 0 |  |  |  |  | POL1_7
SPU
53 | 734292653T00 | Kulový kohout 1" | kus | 1 |  | 0 |  | 0 |  | 0 | 21 | 0 | 0 | 0 | 0 | 0 |  | Vlastní | Indiv | 0 | 0 |  |  |  |  | POL1_7
SPU
54 | 734292654T00 | Kulový kohout 5/4" | kus | 3 |  | 0 |  | 0 |  | 0 | 21 | 0 | 0 | 0 | 0 | 0 |  | Vlastní | Indiv | 0 | 0 |  |  |  |  | POL1_7
SPU
55 | 734292662T00 | Filtr závitový 5/4" | kus | 1 |  | 0 |  | 0 |  | 0 | 21 | 0 | 0 | 0 | 0 | 0 |  | Vlastní | Indiv | 0 | 0 |  |  |  |  | POL1_7
SPU
56 | 734260000TA | Integrovaná radiátor souprava HM-Z-DO26 s krytkou | kus | 21 |  | 0 |  | 0 |  | 0 | 21 | 0 | 0 | 0 | 0 | 0 |  | Vlastní | Indiv | 0 | 0 |  |  |  |  | POL3_0
SPU
Díl: | 735 | Otopná tělesa |  |  |  | 0 |  | 0 |  | 0 |  | 0 |  | 0 |  | 0 |  |  |  |  | 40.24 |  |  |  |  | DIL
57 | 735000912R00 | Regulace otopného systému při opravách vyregulování dvojregulačních ventilů a kohoutů s termostatickým ovládáním | kus | 21 |  | 0 |  | 0 |  | 0 | 21 | 0 | 0 | 0 | 0 | 0 | 800-731 | RTS 17/ I | Indiv | 0.268 | 5.63 |  |  |  |  | POL1_7
SPU
58 | 735159111R00 | Otopná tělesa panelová Montáž otopných těles panelových bez ohledu na počet desek, délky do 1600 mm | kus | 21 |  | 0 |  | 0 |  | 0 | 21 | 0 | 0 | 0 | 0 | 0 | 800-731 | RTS 17/ I | Indiv | 0.868 | 18.23 |  |  |  |  | POL1_7
SPU
59 | 735191901R00 | Ostatní opravy otopných těles vyzkoušení otopných těles po opravě tlakem ocelových | m2 | 77 |  | 0 |  | 0 |  | 0 | 21 | 0 | 0 | 0 | 0 | 0 | 800-731 | RTS 17/ I | Indiv | 0.124 | 9.55 |  |  |  |  | POL1_7
SPU
60 | 735191903R00 | Ostatní opravy otopných těles vyčištění otopných těles propláchnutím vodou ocelových nebo hliníkových | m2 | 77 |  | 0 |  | 0 |  | 0 | 21 | 0 | 0 | 0 | 0 | 0 | 800-731 | RTS 17/ I | Indiv | 0.026 | 2 |  |  |  |  | POL1_
SPU
61 | 735191903R00 | Ostatní opravy otopných těles vyčištění otopných těles propláchnutím vodou ocelových nebo hliníkových | m2 | 32 |  | 0 |  | 0 |  | 0 | 21 | 0 | 0 | 0 | 0 | 0 | 800-731 | RTS 17/ I | Indiv | 0.026 | 0.83 |  |  |  |  | POL1_7
SPU
62 | 735494811R00 | Vypuštění vody z otopných soustav bez kotlů, ohříváků, zásobníků a nádrží | m2 | 77 |  | 0 |  | 0 |  | 0 | 21 | 0 | 0 | 0 | 0 | 0 | 800-731 | RTS 17/ I | Indiv | 0.052 | 4 |  |  |  |  | POL1_7
|  | ( bez kotlů, ohříváků, zásobníků a nádrží ) | [23 empty] | SPI
SPU
63 | 998735201R00 | Přesun hmot pro otopná tělesa v objektech výšky do 6 m | % | 682.6 |  | 0 |  | 0 |  | 0 | 21 | 0 | 0 | 0 | 0 | 0 | 800-731 | RTS 17/ I | Indiv | 0 | 0 |  |  |  |  | POL1_7
SPU
64 | 998735293R00 | Přesun hmot pro otopná tělesa výpočet z hmotnosti příplatek k ceně za zvětšený přesun přes vymezenou největší dopravní vzdálenost do 500 m | % | 682.6 |  | 0 |  | 0 |  | 0 | 21 | 0 | 0 | 0 | 0 | 0 | 800-731 | RTS 17/ I | Indiv | 0 | 0 |  |  |  |  | POL1_7
SPU
65 | 735161128R03 | Otop.deskové ocelové těleso kompaktní VKL 22/5080 | soubor | 2 |  | 0 |  | 0 |  | 0 | 21 | 0 | 0 | 0 | 0 | 0 |  | Vlastní | Indiv | 0 | 0 |  |  |  |  | POL1_7
SPU
66 | 735161128R04 | Otop.deskové ocelové těleso kompaktní VKL 33/5090 | soubor | 1 |  | 0 |  | 0 |  | 0 | 21 | 0 | 0 | 0 | 0 | 0 |  | Vlastní | Indiv | 0 | 0 |  |  |  |  | POL1_7
SPU
67 | 735161128R05 | Otop.deskové ocelové těleso kompaktní VKL 22/5110 | soubor | 2 |  | 0 |  | 0 |  | 0 | 21 | 0 | 0 | 0 | 0 | 0 |  | Vlastní | Indiv | 0 | 0 |  |  |  |  | POL1_7
SPU
68 | 735161128R06 | Otop.deskové ocelové těleso kompaktní VKL 22/5140 | soubor | 2 |  | 0 |  | 0 |  | 0 | 21 | 0 | 0 | 0 | 0 | 0 |  | Vlastní | Indiv | 0 | 0 |  |  |  |  | POL1_7
SPU
69 | 735161128R07 | Otop.deskové ocelové těleso kompaktní VK 22/6090 | soubor | 2 |  | 0 |  | 0 |  | 0 | 21 | 0 | 0 | 0 | 0 | 0 |  | Vlastní | Indiv | 0 | 0 |  |  |  |  | POL1_7
SPU
70 | 735161128R08 | Otop.deskové ocelové těleso kompaktní VK 22/6100 | soubor | 1 |  | 0 |  | 0 |  | 0 | 21 | 0 | 0 | 0 | 0 | 0 |  | Vlastní | Indiv | 0 | 0 |  |  |  |  | POL1_7
SPU
71 | 735161128R05 | Otop.deskové ocelové těleso kompaktní VK 22/5120 | soubor | 3 |  | 0 |  | 0 |  | 0 | 21 | 0 | 0 | 0 | 0 | 0 |  | Vlastní | Indiv | 0 | 0 |  |  |  |  | POL12_1
SPU
72 | 735161128R06 | Otop.deskové ocelové těleso kompaktní VK 22/6140 | soubor | 4 |  | 0 |  | 0 |  | 0 | 21 | 0 | 0 | 0 | 0 | 0 |  | Vlastní | Indiv | 0 | 0 |  |  |  |  | POL12_1
SPU
73 | 735161128R07 | Otop.deskové ocelové těleso kompaktní VK 22/6160 | soubor | 2 |  | 0 |  | 0 |  | 0 | 21 | 0 | 0 | 0 | 0 | 0 |  | Vlastní | Indiv | 0 | 0 |  |  |  |  | POL12_1
SPU
74 | 735161128R08 | Otop.deskové ocelové těleso kompaktní VK 22/9070 | soubor | 1 |  | 0 |  | 0 |  | 0 | 21 | 0 | 0 | 0 | 0 | 0 |  | Vlastní | Indiv | 0 | 0 |  |  |  |  | POL12_1
SPU
75 | 735161128R08 | Otop.deskové ocelové těleso kompaktní VK 33/9060 | soubor | 1 |  | 0 |  | 0 |  | 0 | 21 | 0 | 0 | 0 | 0 | 0 |  | Vlastní | Indiv | 0 | 0 |  |  |  |  | POL12_1
SPU
Díl: | 767 | Konstrukce zámečnické |  |  |  | 0 |  | 0 |  | 0 |  | 0 |  | 0 |  | 0 |  |  |  |  | 12.47 |  |  |  |  | DIL
76 | 767998105R00 | Výroba a montáž atypických kovovových doplňků staveb hmotnosti do 5 kg | kg | 15 |  | 0 |  | 0 |  | 0 | 21 | 0 | 0 | 0 | 0 | 0 | 800-767 | RTS 12/ I | Indiv | 0.426 | 6.39 |  |  |  |  | POL1_7
SPU
77 | 767998106R00 | Výroba a montáž atypických kovovových doplňků staveb hmotnosti přes 5 do 10 kg | kg | 20 |  | 0 |  | 0 |  | 0 | 21 | 0 | 0 | 0 | 0 | 0 | 800-767 | RTS 12/ I | Indiv | 0.304 | 6.08 |  |  |  |  | POL1_7
SPU
78 | 998767201R00 | Přesun hmot pro kovové stavební doplňk. konstrukce v objektech výšky do 6 m | % | 301 |  | 0 |  | 0 |  | 0 | 21 | 0 | 0 | 0 | 0 | 0 | 800-767 | RTS 17/ I | Indiv | 0 | 0 |  |  |  |  | POL1_7
|  | 50 m vodorovně | [23 empty] | SPI
SPU
79 | 998767292R00 | Přesun hmot pro kovové stavební doplňk. konstrukce příplatek k ceně za zvětšený přesun přes vymezenou největší dopravní vzdálenost do 100 m | % | 301 |  | 0 |  | 0 |  | 0 | 21 | 0 | 0 | 0 | 0 | 0 | 800-767 | RTS 17/ I | Indiv | 0 | 0 |  |  |  |  | POL1_7
|  | 50 m vodorovně | [23 empty] | SPI
SPU
80 | 13331552R | tyč ocelová L (úhelník) válcovaná za tepla 11373 (S 235JR); rovnoramenná; tl = 6,00 mm; a = 65,0 mm; b = 65,0 mm | T | 0.035 |  | 0 |  | 0 |  | 0 | 21 | 0 | 0 | 0 | 0 | 0 | SPCM | RTS 17/ I | Indiv | 0 | 0 |  |  |  |  | POL3_0
SPU
Díl: | 783 | Nátěry |  |  |  | 0 |  | 0 |  | 0 |  | 0 |  | 0 |  | 0 |  |  |  |  | 1.12 |  |  |  |  | DIL
81 | 783225100R00 | Nátěry kov.stavebních doplňk.konstrukcí syntetické dvojnásobné + 1x email, | m2 | 2 |  | 0 |  | 0 |  | 0 | 21 | 0 | 0 | 0 | 0 | 0 | 800-783 | RTS 17/ I | Indiv | 0.403 | 0.81 |  |  |  |  | POL1_7
SPU
82 | 783226100R00 | Nátěry kov.stavebních doplňk.konstrukcí syntetické základní, | m2 | 2 |  | 0 |  | 0 |  | 0 | 21 | 0 | 0 | 0 | 0 | 0 | 800-783 | RTS 17/ I | Indiv | 0.156 | 0.31 |  |  |  |  | POL1_7
SPU
[24 empty] | 15 | 21
| Celkem |  |  |  |  | 0 | [17 empty] | 0 | 0 | SUM
JKSO:
| 801.45 | budovy muzeí | [23 empty] | JKSO
| m3 | svislá nosná konstrukce zděná z cihel,tvárnic, bloků | [23 empty] | JKSOChar
|  | rekonstrukce a modernizace objektu s rozšířením a opravou | [23 empty] | JKSOAkce
END

## D.1 D.1.04.4 Pol
Položkový soupis prací a dodávek | [25 empty] | #TypZaznamu#
S: | PRUDIK/N001 | VLASTIVĚDNÉ MUZEUM KYJOV - STAVEBNÍ ÚPRAVY | [23 empty] | STA
O: | D.1 | D1 | [20 empty] | STA |  |  | OBJ
R: | D.1.04.4 | ZDRAVOTNÍ INSTALACE | [23 empty] | ROZ
P.č. | Číslo položky | Název položky | MJ | množství | cena / MJ | Celkem | Dodávka | Dodávka celk. | Montáž | Montáž celk. | DPH | cena s DPH | hmotnost / MJ | hmotnost celk.(t) | dem. hmotnost / MJ | dem. hmotnost celk.(t) | Ceník | Cen. soustava / platnost | Cenová úroveň | Nhod / MJ | Nhod celk. | Dodavatel
Díl: | VRN | VRN |  |  |  | 0 |  | 0 |  | 0 |  | 0 |  | 0 |  | 0 |  |  |  |  | 0 |  |  |  |  | DIL
1 | VRN_03 | Nepředvídatelné práce | sada | 1 |  | 0 |  | 0 |  | 0 | 21 | 0 | 0 | 0 | 0 | 0 |  | Vlastní | Indiv | 0 | 0 |  |  |  |  | POL3_0
SPU
2 | VRN_04 | Kompletační činnost | sada | 1 |  | 0 |  | 0 |  | 0 | 21 | 0 | 0 | 0 | 0 | 0 |  | Vlastní | Indiv | 0 | 0 |  |  |  |  | POL3_0
SPU
3 | VRN_01 | Náklady na zařízení staveniště | sada | 1 |  | 0 |  | 0 |  | 0 | 21 | 0 | 0 | 0 | 0 | 0 |  | Vlastní | Indiv | 0 | 0 |  |  |  |  | POL13_0
SPU
4 | 005122 R | Provozní vlivy | Soubor | 1 |  | 0 |  | 0 |  | 0 | 21 | 0 | 0 | 0 | 0 | 0 |  | RTS 17/ I | Indiv | 0 | 0 |  |  |  |  | POL99_8
SPU
Díl: | 721 | Vnitřní kanalizace |  |  |  | 0 |  | 0 |  | 0 |  | 0 |  | 0.08 |  | 0.03 |  |  |  |  | 32.49 |  |  |  |  | DIL
5 | 721173204R00 | Izolace stavebních konstrukcí natěradly za horka soklů tloušťka tmele do 5 mm, výšky do 200 mm | m | 1 |  | 0 |  | 0 |  | 0 | 21 | 0 | 0.00089 | 0 | 0 | 0 | 800-715 | RTS 17/ I | Indiv | 0.588 | 0.59 |  |  |  |  | POL1_7
SPU
6 | 721173205R00 | Izolace stavebních konstrukcí natěradly za horka soklů tloušťka tmele do 5 mm, výšky do 200 mm | m | 4 |  | 0 |  | 0 |  | 0 | 21 | 0 | 0.00097 | 0 | 0 | 0 | 800-715 | RTS 17/ I | Indiv | 0.63 | 2.52 |  |  |  |  | POL1_7
SPU
7 | 721152208R00 | Potrubí z plastových trub polyetylenové potrubí PE, odpadní (svislé), D 110 mm, s 4,3 mm, DN 100 | m | 8 |  | 0 |  | 0 |  | 0 | 21 | 0 | 0.00215 | 0.02 | 0 | 0 | 800-721 | RTS 17/ I | Indiv | 0.7973 | 6.38 |  |  |  |  | POL1_7
SPU
8 | 721154206R00 | Potrubí z plastových trub polyetylenové potrubí PE, svodné (ležaté) v zemi, D 75 mm, s 3,0 mm, DN 70 | m | 5 |  | 0 |  | 0 |  | 0 | 21 | 0 | 0.00069 | 0 | 0 | 0 | 800-721 | RTS 17/ I | Indiv | 0.2675 | 1.34 |  |  |  |  | POL1_7
SPU
9 | 721154208R00 | Potrubí z plastových trub polyetylenové potrubí PE, svodné (ležaté) v zemi, D 110 mm, s 4,3 mm, DN 100 | m | 1.5 |  | 0 |  | 0 |  | 0 | 21 | 0 | 0.00164 | 0 | 0 | 0 | 800-721 | RTS 17/ I | Indiv | 0.5 | 0.75 |  |  |  |  | POL1_7
SPU
10 | 721154209R00 | Potrubí z plastových trub polyetylenové potrubí PE, svodné (ležaté) v zemi, D 125 mm, s 4,9 mm, DN 125 | m | 12 |  | 0 |  | 0 |  | 0 | 21 | 0 | 0.00215 | 0.03 | 0 | 0 | 800-721 | RTS 17/ I | Indiv | 0.52083 | 6.25 |  |  |  |  | POL1_7
SPU
11 | 721154210R00 | Potrubí z plastových trub polyetylenové potrubí PE, svodné (ležaté) v zemi, D 160 mm, s 6,2 mm, DN 150 | m | 10 |  | 0 |  | 0 |  | 0 | 21 | 0 | 0.00279 | 0.03 | 0 | 0 | 800-721 | RTS 17/ I | Indiv | 0.55 | 5.5 |  |  |  |  | POL1_7
SPU
12 | 721152218R00 | Potrubí z plastových trub Doplňky potrubí z plastových trub čisticí kus pro svislé potrubí, polyetylenové potrubí PE, D 110 mm, DN 100 | kus | 1 |  | 0 |  | 0 |  | 0 | 21 | 0 | 0.00055 | 0 | 0 | 0 | 800-721 | RTS 17/ I | Indiv | 0.3667 | 0.37 |  |  |  |  | POL1_7
SPU
13 | 721171803R00 | Demontáž potrubí z novodurových trub do D 75 mm | m | 10 |  | 0 |  | 0 |  | 0 | 21 | 0 | 0 | 0 | 0.0021 | 0.02 | 800-721 | RTS 17/ I | Indiv | 0.031 | 0.31 |  |  |  |  | POL1_7
|  | odpadního nebo připojovacího, | [23 empty] | SPI
SPU
14 | 721171808R00 | Demontáž potrubí z novodurových trub přes D 75 mm do D 114 mm | m | 5 |  | 0 |  | 0 |  | 0 | 21 | 0 | 0 | 0 | 0.00198 | 0.01 | 800-721 | RTS 17/ I | Indiv | 0.083 | 0.42 |  |  |  |  | POL1_7
|  | odpadního nebo připojovacího, | [23 empty] | SPI
SPU
15 | 721194104R00 | Zřízení přípojek na potrubí D 40 mm, materiál ve specifikaci | kus | 3 |  | 0 |  | 0 |  | 0 | 21 | 0 | 0 | 0 | 0 | 0 | 800-721 | RTS 17/ I | Indiv | 0.157 | 0.47 |  |  |  |  | POL1_7
|  | vyvedení a upevnění odpadních výpustek, | [23 empty] | SPI
SPU
16 | 721194105R00 | Zřízení přípojek na potrubí D 50 mm, materiál ve specifikaci | kus | 2 |  | 0 |  | 0 |  | 0 | 21 | 0 | 0 | 0 | 0 | 0 | 800-721 | RTS 17/ I | Indiv | 0.174 | 0.35 |  |  |  |  | POL1_7
|  | vyvedení a upevnění odpadních výpustek, | [23 empty] | SPI
SPU
17 | 721194109R00 | Zřízení přípojek na potrubí D 110 mm, materiál ve specifikaci | kus | 3 |  | 0 |  | 0 |  | 0 | 21 | 0 | 0 | 0 | 0 | 0 | 800-721 | RTS 17/ I | Indiv | 0.259 | 0.78 |  |  |  |  | POL1_7
|  | vyvedení a upevnění odpadních výpustek, | [23 empty] | SPI
SPU
18 | 721273150RT1 | Ventilační hlavice D 50, 75, 110 mm, přivzdušňovací ventil D 50/75/110 mm s dvojitou izolační stěnou, s masivní pryžovou membránou, s odnímatelnou mřížkou proti hmyzu a pro čištění, mat. | kus | 1 |  | 0 |  | 0 |  | 0 | 21 | 0 | 0.00049 | 0 | 0 | 0 | 800-721 | RTS 17/ I | Indiv | 0.133 | 0.13 |  |  |  |  | POL1_7
SPU
19 | 721290111R00 | Zkouška těsnosti kanalizace v objektech vodou, DN 125 | m | 31.5 |  | 0 |  | 0 |  | 0 | 21 | 0 | 0 | 0 | 0 | 0 | 800-721 | RTS 17/ I | Indiv | 0.048 | 1.51 |  |  |  |  | POL1_7
SPU
20 | 721290112R00 | Zkouška těsnosti kanalizace v objektech vodou, DN 200 | m | 10 |  | 0 |  | 0 |  | 0 | 21 | 0 | 0 | 0 | 0 | 0 | 800-721 | RTS 17/ I | Indiv | 0.059 | 0.59 |  |  |  |  | POL1_7
SPU
21 | 721290123R00 | Zkouška těsnosti kanalizace v objektech kouřem, DN 300 | m | 41.5 |  | 0 |  | 0 |  | 0 | 21 | 0 | 0 | 0 | 0 | 0 | 800-721 | RTS 17/ I | Indiv | 0.059 | 2.45 |  |  |  |  | POL1_7
SPU
22 | 998721101R00 | Přesun hmot pro vnitřní kanalizaci v objektech výšky do 6 m | t | 1.209 |  | 0 |  | 0 |  | 0 | 21 | 0 | 0 | 0 | 0 | 0 | 800-721 | RTS 17/ I | Indiv | 1.47 | 1.78 |  |  |  |  | POL1_7
|  | 50 m vodorovně, měřeno od těžiště půdorysné plochy skládky do těžiště půdorysné plochy objektu | [23 empty] | SPI
SPU
Díl: | 722 | Vnitřní vodovod |  |  |  | 0 |  | 0 |  | 0 |  | 0 |  | 0.43 |  | 0.03 |  |  |  |  | 83.89 |  |  |  |  | DIL
23 | 722231062R00 | Izolace stavebních konstrukcí natěradly za horka soklů tloušťka tmele do 5 mm, výšky do 200 mm | kus | 1 |  | 0 |  | 0 |  | 0 | 21 | 0 | 0.00036 | 0 | 0 | 0 | 800-715 | RTS 17/ I | Indiv | 0.207 | 0.21 |  |  |  |  | POL1_7
SPU
24 | 722232011R00 | Izolace stavebních konstrukcí natěradly za horka soklů tloušťka tmele do 5 mm, výšky do 200 mm | kus | 3 |  | 0 |  | 0 |  | 0 | 21 | 0 | 0.00031 | 0 | 0 | 0 | 800-715 | RTS 17/ I | Indiv | 0.165 | 0.5 |  |  |  |  | POL1_7
SPU
25 | 722232012R00 | Izolace stavebních konstrukcí natěradly za horka soklů tloušťka tmele do 5 mm, výšky do 200 mm | kus | 1 |  | 0 |  | 0 |  | 0 | 21 | 0 | 0.00052 | 0 | 0 | 0 | 800-715 | RTS 17/ I | Indiv | 0.207 | 0.21 |  |  |  |  | POL1_7
SPU
26 | 722130801R00 | Demontáž potrubí z ocelových trubek závitových do DN 25 | m | 15 |  | 0 |  | 0 |  | 0 | 21 | 0 | 0 | 0 | 0.00213 | 0.03 | 800-721 | RTS 17/ I | Indiv | 0.173 | 2.6 |  |  |  |  | POL1_7
SPU
27 | 722172311R00 | Potrubí z plastických hmot polypropylenové potrubí PP-R, D 20 mm, s 2,8 mm, PN 16, polyfúzně svařované, včetně zednických výpomocí | m | 20 |  | 0 |  | 0 |  | 0 | 21 | 0 | 0.00399 | 0.08 | 0 | 0 | 800-721 | RTS 17/ I | Indiv | 0.5429 | 10.86 |  |  |  |  | POL1_7
SPU
28 | 722172312R00 | Potrubí z plastických hmot polypropylenové potrubí PP-R, D 25 mm, s 3,5 mm, PN 16, polyfúzně svařované, včetně zednických výpomocí | m | 9 |  | 0 |  | 0 |  | 0 | 21 | 0 | 0.00518 | 0.05 | 0 | 0 | 800-721 | RTS 17/ I | Indiv | 0.6343 | 5.71 |  |  |  |  | POL1_7
SPU
29 | 722172313R00 | Potrubí z plastických hmot polypropylenové potrubí PP-R, D 32 mm, s 4,4 mm, PN 16, polyfúzně svařované, včetně zednických výpomocí | m | 13 |  | 0 |  | 0 |  | 0 | 21 | 0 | 0.00535 | 0.07 | 0 | 0 | 800-721 | RTS 17/ I | Indiv | 0.6828 | 8.88 |  |  |  |  | POL1_7
SPU
30 | 722172331R00 | Potrubí z plastických hmot polypropylenové potrubí PP-R, D 20 mm, s 3,4 mm, PN 20, polyfúzně svařované, včetně zednických výpomocí | m | 32 |  | 0 |  | 0 |  | 0 | 21 | 0 | 0.00401 | 0.13 | 0 | 0 | 800-721 | RTS 17/ I | Indiv | 0.5429 | 17.37 |  |  |  |  | POL1_7
SPU
31 | 722172332R00 | Potrubí z plastických hmot polypropylenové potrubí PP-R, D 25 mm, s 4,2 mm, PN 20, polyfúzně svařované, včetně zednických výpomocí | m | 18 |  | 0 |  | 0 |  | 0 | 21 | 0 | 0.00522 | 0.09 | 0 | 0 | 800-721 | RTS 17/ I | Indiv | 0.6343 | 11.42 |  |  |  |  | POL1_7
SPU
32 | 722181211RT7 | Izolace vodovodního potrubí návleková trubice z pěnového polyetylenu, tloušťka stěny 6 mm, d 22 mm | m | 52 |  | 0 |  | 0 |  | 0 | 21 | 0 | 2e-05 | 0 | 0 | 0 | 800-721 | RTS 17/ I | Indiv | 0.129 | 6.71 |  |  |  |  | POL1_7
SPU
33 | 722181211RT8 | Izolace vodovodního potrubí návleková trubice z pěnového polyetylenu, tloušťka stěny 6 mm, d 25 mm | m | 27 |  | 0 |  | 0 |  | 0 | 21 | 0 | 6e-05 | 0 | 0 | 0 | 800-721 | RTS 17/ I | Indiv | 0.129 | 3.48 |  |  |  |  | POL1_7
SPU
34 | 722181211RU1 | Izolace vodovodního potrubí návleková trubice z pěnového polyetylenu, tloušťka stěny 6 mm, d 32 mm | m | 13 |  | 0 |  | 0 |  | 0 | 21 | 0 | 5e-05 | 0 | 0 | 0 | 800-721 | RTS 17/ I | Indiv | 0.142 | 1.85 |  |  |  |  | POL1_7
SPU
35 | 722181812R00 | Demontáž plstěných pásů z trub do D 50 | m | 15 |  | 0 |  | 0 |  | 0 | 21 | 0 | 0 | 0 | 0.00023 | 0 | 800-721 | RTS 17/ I | Indiv | 0.072 | 1.08 |  |  |  |  | POL1_7
SPU
36 | 722190401R00 | Přípojky ke strojům a zařízením vyvedení a připojení výpustek, DN 15 | kus | 12 |  | 0 |  | 0 |  | 0 | 21 | 0 | 0 | 0 | 0 | 0 | 800-721 | RTS 17/ I | Indiv | 0.425 | 5.1 |  |  |  |  | POL1_7
SPU
37 | 722220111R00 | Armatury závitové s jedním závitem včetně dodávky materiálu nástěnka nátrubková mosazná pro výtokový ventil, vnitřní závit, DN 15, PN 10, mosaz | kus | 9 |  | 0 |  | 0 |  | 0 | 21 | 0 | 0.00063 | 0.01 | 0 | 0 | 800-721 | RTS 17/ I | Indiv | 0.272 | 2.45 |  |  |  |  | POL1_7
SPU
38 | 722229101R00 | Montáž armatury závitové s jedním závitem G 1/2" | kus | 11 |  | 0 |  | 0 |  | 0 | 21 | 0 | 4e-05 | 0 | 0 | 0 | 800-721 | RTS 17/ I | Indiv | 0.145 | 1.6 |  |  |  |  | POL1_7
SPU
39 | 722231162R00 | Armatury závitové se dvěma závity včetně dodávky materiálu ventil pojistný, , DN 20, PN 16, litina | kus | 1 |  | 0 |  | 0 |  | 0 | 21 | 0 | 0.0016 | 0 | 0 | 0 | 800-721 | RTS 17/ I | Indiv | 0.207 | 0.21 |  |  |  |  | POL1_7
SPU
40 | 722238313R00 | Armatury závitové se dvěma závity včetně dodávky materiálu uzavírací přímý ventil, vnitřní-vnitřní závit, DN 20, PN 10, mosaz | kus | 1 |  | 0 |  | 0 |  | 0 | 21 | 0 | 0.00038 | 0 | 0 | 0 | 800-721 | RTS 17/ I | Indiv | 0.207 | 0.21 |  |  |  |  | POL1_7
SPU
41 | 722238314R00 | Armatury závitové se dvěma závity včetně dodávky materiálu uzavírací přímý ventil, vnitřní-vnitřní závit, DN 25, PN 10, mosaz | kus | 1 |  | 0 |  | 0 |  | 0 | 21 | 0 | 0.00061 | 0 | 0 | 0 | 800-721 | RTS 17/ I | Indiv | 0.227 | 0.23 |  |  |  |  | POL1_7
SPU
42 | 722280106R00 | Tlakové zkoušky vodovodního potrubí do DN 32 | m | 92 |  | 0 |  | 0 |  | 0 | 21 | 0 | 0 | 0 | 0 | 0 | 800-721 | RTS 17/ I | Indiv | 0.029 | 2.67 |  |  |  |  | POL1_7
SPU
43 | 998722101R00 | Přesun hmot pro vnitřní vodovod v objektech výšky do 6 m | t | 0.407 |  | 0 |  | 0 |  | 0 | 21 | 0 | 0 | 0 | 0 | 0 | 800-721 | RTS 17/ I | Indiv | 1.327 | 0.54 |  |  |  |  | POL1_7
|  | vodorovně do 50 m | [23 empty] | SPI
SPU
44 | 193250T10 | Proplach a dezinfekce vodovodního potrubí do DN 80 | m | 92 |  | 0 |  | 0 |  | 0 | 21 | 0 | 0 | 0 | 0 | 0 |  | Vlastní | Indiv | 0 | 0 |  |  |  |  | POL1_7
SPU
45 | Dodávka+montáž | Oběhové čerpadlo - 230 V - PN 10 | kus | 1 |  | 0 |  | 0 |  | 0 | 21 | 0 | 0.0023 | 0 | 0 | 0 |  | Vlastní | Indiv | 0 | 0 |  |  |  |  | POL12_0
SPU
46 | Spec_01 | Vypouštěcí ventil K 3c - 1/2" | kus | 1 |  | 0 |  | 0 |  | 0 | 21 | 0 | 0.00049 | 0 | 0 | 0 |  | Vlastní | Indiv | 0 | 0 |  |  |  |  | POL3_0
SPU
47 | Spec_02 | Nerezový manometr (tlakoměr) závit 1/4" spodní | kus | 1 |  | 0 |  | 0 |  | 0 | 21 | 0 | 0.0002 | 0 | 0 | 0 |  | Vlastní | Indiv | 0 | 0 |  |  |  |  | POL3_0
SPU
48 | Spec_03 | Rohový ventil - 1/2" | kus | 9 |  | 0 |  | 0 |  | 0 | 21 | 0 | 0.00014 | 0 | 0 | 0 |  | Vlastní | Indiv | 0 | 0 |  |  |  |  | POL3_0
SPU
Díl: | 725 | Zařizovací předměty |  |  |  | 0 |  | 0 |  | 0 |  | 0 |  | 0.28 |  | 0.06 |  |  |  |  | 25.91 |  |  |  |  | DIL
49 | 725110811R00 | Demontáž klozetů splachovacích | soubor | 2 |  | 0 |  | 0 |  | 0 | 21 | 0 | 0 | 0 | 0.01933 | 0.04 | 800-721 | RTS 17/ I | Indiv | 0.59 | 1.18 |  |  |  |  | POL1_
SPU
50 | 725014131RT1 | Klozetové mísy závěsné, bilé, hluboké splachování, zadní, včetně sedátka, šířka 360 mm, hloubka 510 mm, výška 400 mm | soubor | 2 |  | 0 |  | 0 |  | 0 | 21 | 0 | 0.01772 | 0.04 | 0 | 0 | 800-721 | RTS 17/ I | Indiv | 0.973 | 1.95 |  |  |  |  | POL1_7
SPU
51 | 725014141R00 | Klozetové mísy závěsné pro ZTP, bilé, hluboké splachování, zadní, včetně sedátka, šířka 360 mm, hloubka 700 mm, výška 480 mm | soubor | 1 |  | 0 |  | 0 |  | 0 | 21 | 0 | 0.01889 | 0.02 | 0 | 0 | 800-721 | RTS 17/ I | Indiv | 0.973 | 0.97 |  |  |  |  | POL1_7
SPU
52 | 725119306R00 | Klozetové mísy montáž závěsné | soubor | 2 |  | 0 |  | 0 |  | 0 | 21 | 0 | 0.00089 | 0 | 0 | 0 | 800-721 | RTS 17/ I | Indiv | 1.12 | 2.24 |  |  |  |  | POL1_7
SPU
53 | 725119306R00 | Klozetové mísy montáž závěsné | soubor | 1 |  | 0 |  | 0 |  | 0 | 21 | 0 | 0.00089 | 0 | 0 | 0 | 800-721 | RTS 17/ I | Indiv | 1.12 | 1.12 |  |  |  |  | POL1_7
SPU
54 | 725119401R00 | Doplňky Montáž doplňků zařízení záchodů předstěnový systém | soubor | 1 |  | 0 |  | 0 |  | 0 | 21 | 0 | 0 | 0 | 0 | 0 | 800-721 | RTS 17/ I | Indiv | 1.77 | 1.77 |  |  |  |  | POL1_7
SPU
55 | 725119401R00 | Doplňky Montáž doplňků zařízení záchodů předstěnový systém | soubor | 2 |  | 0 |  | 0 |  | 0 | 21 | 0 | 0 | 0 | 0 | 0 | 800-721 | RTS 17/ I | Indiv | 1.77 | 3.54 |  |  |  |  | POL1_7
SPU
56 | 725129201R00 | Montáž pisoárového záchodku bez nádrže | soubor | 1 |  | 0 |  | 0 |  | 0 | 21 | 0 | 0.00392 | 0 | 0 | 0 | 800-721 | RTS 17/ I | Indiv | 0.755 | 0.76 |  |  |  |  | POL1_7
SPU
57 | 725210821R00 | Demontáž umyvadel umyvadel bez výtokových armatur | soubor | 1 |  | 0 |  | 0 |  | 0 | 21 | 0 | 0 | 0 | 0.01946 | 0.02 | 800-721 | RTS 17/ I | Indiv | 0.382 | 0.38 |  |  |  |  | POL1_
SPU
58 | 725219401R00 | Umyvadlo montáž na šrouby do zdiva | soubor | 3 |  | 0 |  | 0 |  | 0 | 21 | 0 | 0.00141 | 0 | 0 | 0 | 800-721 | RTS 17/ I | Indiv | 1.575 | 4.73 |  |  |  |  | POL1_7
SPU
59 | 725319101R00 | Dřezy jednoduché montáž dřezů jednoduchých | soubor | 1 |  | 0 |  | 0 |  | 0 | 21 | 0 | 0.00072 | 0 | 0 | 0 | 800-721 | RTS 17/ I | Indiv | 0.506 | 0.51 |  |  |  |  | POL1_7
SPU
60 | 725539102R00 | Elektrické ohřívače montáž elektrických ohřívačů 80 l | soubor | 1 |  | 0 |  | 0 |  | 0 | 21 | 0 | 0.02882 | 0.03 | 0 | 0 | 800-721 | RTS 17/ I | Indiv | 2.958 | 2.96 |  |  |  |  | POL1_7
SPU
61 | 725820801R00 | Demontáž baterií nástěnných do G 3/4" | soubor | 1 |  | 0 |  | 0 |  | 0 | 21 | 0 | 0 | 0 | 0.00156 | 0 | 800-721 | RTS 17/ I | Indiv | 0.217 | 0.22 |  |  |  |  | POL1_
SPU
62 | 725829301R00 | Montáž baterií umyvadlových a dřezových umyvadlové a dřezové stojánkové | kus | 1 |  | 0 |  | 0 |  | 0 | 21 | 0 | 4e-05 | 0 | 0 | 0 | 800-721 | RTS 17/ I | Indiv | 0.445 | 0.45 |  |  |  |  | POL1_
SPU
63 | 725829301R00 | Montáž baterií umyvadlových a dřezových umyvadlové a dřezové stojánkové | kus | 3 |  | 0 |  | 0 |  | 0 | 21 | 0 | 4e-05 | 0 | 0 | 0 | 800-721 | RTS 17/ I | Indiv | 0.445 | 1.34 |  |  |  |  | POL1_
SPU
64 | 725860168RT1 | Zápachové uzávěrky (sifony) pro zařizovací předměty D 40, 50 mm; pro pisoáry, odsávací; PP; odtok vnitřní vodorovný, sklon 0-90° | kus | 1 |  | 0 |  | 0 |  | 0 | 21 | 0 | 0.00018 | 0 | 0 | 0 | 800-721 | RTS 17/ I | Indiv | 0.246 | 0.25 |  |  |  |  | POL1_7
SPU
65 | 725860811R00 | Demontáž zápachových uzávěrek pro zařiz. předměty jednoduchých | kus | 1 |  | 0 |  | 0 |  | 0 | 21 | 0 | 0 | 0 | 0.00085 | 0 | 800-721 | RTS 17/ I | Indiv | 0.038 | 0.04 |  |  |  |  | POL1_
SPU
66 | 725869101R00 | Montáž zápachových uzávěrek pro zařiz. předměty umyvadlových, D 32 | kus | 3 |  | 0 |  | 0 |  | 0 | 21 | 0 | 0.0001 | 0 | 0 | 0 | 800-721 | RTS 17/ I | Indiv | 0.246 | 0.74 |  |  |  |  | POL1_7
SPU
67 | 725869204R00 | Montáž zápachových uzávěrek pro zařiz. předměty dřezových jednoduchých, D 40 | kus | 1 |  | 0 |  | 0 |  | 0 | 21 | 0 | 0.00015 | 0 | 0 | 0 | 800-721 | RTS 17/ I | Indiv | 0.25 | 0.25 |  |  |  |  | POL1_7
SPU
68 | 998725101R00 | Přesun hmot pro zařizovací předměty , výšky do 6 m | t | 0.337 |  | 0 |  | 0 |  | 0 | 21 | 0 | 0 | 0 | 0 | 0 | 800-721 | RTS 17/ I | Indiv | 1.517 | 0.51 |  |  |  |  | POL1_
|  | vodorovně do 50 m | [23 empty] | SPI
SPU
69 | Dodávka | Nerezový jednodřez pro montáž na desku kuchyňské linky | soubor | 1 |  | 0 |  | 0 |  | 0 | 21 | 0 | 0.012 | 0.01 | 0 | 0 |  | Vlastní | Indiv | 0 | 0 |  |  |  |  | POL1_7
SPU
70 | Dodávka | Zápachová uzávěrka pro dřezy D 50 | kus | 1 |  | 0 |  | 0 |  | 0 | 21 | 0 | 0.00035 | 0 | 0 | 0 |  | Vlastní | Indiv | 0 | 0 |  |  |  |  | POL12_0
SPU
71 | Dodávka | Transformátor k pisoáru, 24 V (max. pro 3 ks) | kus | 1 |  | 0 |  | 0 |  | 0 | 21 | 0 | 0 | 0 | 0 | 0 |  | Vlastní | Indiv | 0 | 0 |  |  |  |  | POL12_0
SPU
72 | Dodávka | Ventil k pisoáru | kus | 1 |  | 0 |  | 0 |  | 0 | 21 | 0 | 0 | 0 | 0 | 0 |  | Vlastní | Indiv | 0 | 0 |  |  |  |  | POL12_0
SPU
73 | Dodávka | Dálkové ovládání, univerzální - pro optické senzory | kus | 1 |  | 0 |  | 0 |  | 0 | 21 | 0 | 0 | 0 | 0 | 0 |  | Vlastní | Indiv | 0 | 0 |  |  |  |  | POL12_0
SPU
74 | Dodávka | Baterie páková stojánková dřezová | kus | 1 |  | 0 |  | 0 |  | 0 | 21 | 0 | 0.00134 | 0 | 0 | 0 |  | Vlastní | Indiv | 0 | 0 |  |  |  |  | POL12_0
SPU
75 | Dodávka | Elektrický zásobníkový ohřívač TUV - hranatý, závěsný, 50 l, 1800 W, 230 V | kus | 1 |  | 0 |  | 0 |  | 0 | 21 | 0 | 0.00134 | 0 | 0 | 0 |  | Vlastní | Indiv | 0 | 0 |  |  |  |  | POL12_0
SPU
76 | Dodávka | Sifon umyvadlový | kus | 3 |  | 0 |  | 0 |  | 0 | 21 | 0 | 0.0014 | 0 | 0 | 0 |  | Vlastní | Indiv | 0 | 0 |  |  |  |  | POL12_0
SPU
77 | Dodávka | Baterie páková stojánková | kus | 1 |  | 0 |  | 0 |  | 0 | 21 | 0 | 0.00134 | 0 | 0 | 0 |  | Vlastní | Indiv | 0 | 0 |  |  |  |  | POL12_0
SPU
78 | Dodávka | Stojánková umyvadlová směšovací samouzavírací baterie | kus | 2 |  | 0 |  | 0 |  | 0 | 21 | 0 | 0.00134 | 0 | 0 | 0 |  | Vlastní | Indiv | 0 | 0 |  |  |  |  | POL12_0
|  | s regulátorem průtoku, zpětnými klapkami a s plynule : | [23 empty] | VV | 0
|  | regulovatelnou dobou výtoku 0-55 sekund (regulace teploty : | [23 empty] | VV | 0
|  | pootočením olivy) : | [23 empty] | VV | 0
|  | 2 |  | 2 | [21 empty] | VV | 0
SPU
79 | Dodávka | Podomítkový modul pro závěsný klozet se samostatným ocelovým rámem | ks | 2 |  | 0 |  | 0 |  | 0 | 21 | 0 | 0.0245 | 0.05 | 0 | 0 |  | Vlastní | Indiv | 0 | 0 |  |  |  |  | POL12_0
SPU
80 | Dodávka | Tlačítko start-stop s příslušenstvím, bílá | ks | 2 |  | 0 |  | 0 |  | 0 | 21 | 0 | 0.0005 | 0 | 0 | 0 |  | Vlastní | Indiv | 0 | 0 |  |  |  |  | POL12_0
SPU
81 | Dodávka | Pisoárová mísa keramická bílá s infračerveným senzorem 24 V | soubor | 1 |  | 0 |  | 0 |  | 0 | 21 | 0 | 0.023 | 0.02 | 0 | 0 |  | Vlastní | Indiv | 0 | 0 |  |  |  |  | POL12_0
SPU
82 | Dodávka | Podomítkový modul pro závěsný klozet se samostatným ocelovým rámem | ks | 1 |  | 0 |  | 0 |  | 0 | 21 | 0 | 0.0245 | 0.02 | 0 | 0 |  | Vlastní | Indiv | 0 | 0 |  |  |  |  | POL12_0
SPU
83 | Dodávka | Tlačítko start-stop s příslušenstvím, bílá | soubor | 1 |  | 0 |  | 0 |  | 0 | 21 | 0 | 0.00084 | 0 | 0 | 0 |  | Vlastní | Indiv | 0 | 0 |  |  |  |  | POL12_0
SPU
84 | Dodávka | Umyvadlo keramické bílé 45 x 37 cm | kus | 1 |  | 0 |  | 0 |  | 0 | 21 | 0 | 0.025 | 0.03 | 0 | 0 |  | Vlastní | Indiv | 0 | 0 |  |  |  |  | POL12_0
SPU
85 | Dodávka | Umyvadlo keramické bílé zdravotní 64 x 55 cm (ZTP) | kus | 1 |  | 0 |  | 0 |  | 0 | 21 | 0 | 0.033 | 0.03 | 0 | 0 |  | Vlastní | Indiv | 0 | 0 |  |  |  |  | POL12_0
SPU
86 | Dodávka | Šrouby k umyvadlům | sada | 3 |  | 0 |  | 0 |  | 0 | 21 | 0 | 0 | 0 | 0 | 0 |  | Vlastní | Indiv | 0 | 0 |  |  |  |  | POL12_0
SPU
87 | Dodávka+montáž | Madlo toaletní ZTP sklopné, nerez | ks | 1 |  | 0 |  | 0 |  | 0 | 21 | 0 | 0.004 | 0 | 0 | 0 |  | Vlastní | Indiv | 0 | 0 |  |  |  |  | POL12_0
SPU
88 | Dodávka | Umyvadlo keramické bílé 65 x 48 cm | kus | 1 |  | 0 |  | 0 |  | 0 | 21 | 0 | 0.032 | 0.03 | 0 | 0 |  | Vlastní | Indiv | 0 | 0 |  |  |  |  | POL3_0
SPU
89 | Dodávka+montáž | Madlo toaletní ZTP pevné, nerez | ks | 1 |  | 0 |  | 0 |  | 0 | 21 | 0 | 0.004 | 0 | 0 | 0 |  | Vlastní | Indiv | 0 | 0 |  |  |  |  | POL3_0
SPU
[24 empty] | 15 | 21
| Celkem |  |  |  |  | 0 | [17 empty] | 0 | 0 | SUM
JKSO:
| 801.45 | budovy muzeí | [23 empty] | JKSO
| m3 | svislá nosná konstrukce zděná z cihel,tvárnic, bloků | [23 empty] | JKSOChar
|  | rekonstrukce a modernizace objektu s rozšířením a opravou | [23 empty] | JKSOAkce
END

## D.2 D.2.01 Pol
Položkový soupis prací a dodávek | [25 empty] | #TypZaznamu#
S: | PRUDIK/N001 | VLASTIVĚDNÉ MUZEUM KYJOV - STAVEBNÍ ÚPRAVY | [23 empty] | STA
O: | D.2 | D2 | [20 empty] | STA |  |  | OBJ
R: | D.2.01 | DEŠŤOVÁ KANALIZACE | [23 empty] | ROZ
P.č. | Číslo položky | Název položky | MJ | množství | cena / MJ | Celkem | Dodávka | Dodávka celk. | Montáž | Montáž celk. | DPH | cena s DPH | hmotnost / MJ | hmotnost celk.(t) | dem. hmotnost / MJ | dem. hmotnost celk.(t) | Ceník | Cen. soustava / platnost | Cenová úroveň | Nhod / MJ | Nhod celk. | Dodavatel
Díl: | 1 | Zemní práce |  |  |  | 0 |  | 0 |  | 0 |  | 0 |  | 0.04 |  | 0 |  |  |  |  | 147.03 |  |  |  |  | DIL
1 | 130001101R00 | Příplatek k cenám za ztížené vykopávky v horninách jakékoliv třídy | m3 | 6 |  | 0 |  | 0 |  | 0 | 21 | 0 | 0 | 0 | 0 | 0 | 800-1 | RTS 17/ I | Indiv | 1.763 | 10.58 |  |  |  |  | POL1_1
|  | Příplatek k cenám hloubených vykopávek za ztížení vykopávky v blízkosti podzemního vedení nebo výbušnin pro jakoukoliv třídu horniny. | [23 empty] | SPI
SPU
2 | 132201210R00 | Hloubení rýh šířky přes 60 do 200 cm do 50 m3, v hornině 3, hloubení strojně | m3 | 49.5 |  | 0 |  | 0 |  | 0 | 21 | 0 | 0 | 0 | 0 | 0 | 800-1 | RTS 17/ I | Indiv | 0.365 | 18.07 |  |  |  |  | POL1_1
|  | zapažených i nezapažených, s urovnáním dna do předepsaného profilu a spádu, s případně nutným přehozením výkopku na vzdálenost do 3 m ve výkopišti, s přehozením výkopku na přilehlém terénu na vzdálenost do 5 m od podélné osy rýhy nebo s naložením výkopku na dopravní prostředek. | [23 empty] | SPI |  | zapažených i nezapažených, s urovnáním dna do předepsaného profilu a spádu, s případně nutným přehozením výkopku na vzdálenost do 3 m ve výkopišti, s přehozením výkopku na přilehlém terénu na vzdálenost do 5 m od podélné osy rýhy nebo s naložením výkopku na dopravní prostředek.
|  | 16,0 x 1,0 x 1,20 x 0,6 = : | [23 empty] | VV | 0
|  | (22,50 + 8,0) x 1,0 x 1,10 x 0,6 = : | [23 empty] | VV | 0
|  | 4,0 x 1,0 x 1,45 x 0,6 = : | [23 empty] | VV | 0
|  | (3,0 + 1,50 + 4,0 + 3,0 + 2,0 + 1,50) x 1,0 x 1,60 x 0,6 = : | [23 empty] | VV | 0
|  | 49,5 |  | 49.5 | [21 empty] | VV | 0
SPU
3 | 132201219R00 | Hloubení rýh šířky přes 60 do 200 cm příplatek za lepivost, v hornině 3, | m3 | 14.9 |  | 0 |  | 0 |  | 0 | 21 | 0 | 0 | 0 | 0 | 0 | 800-1 | RTS 17/ I | Indiv | 0.084 | 1.25 |  |  |  |  | POL1_1
|  | zapažených i nezapažených, s urovnáním dna do předepsaného profilu a spádu, s případně nutným přehozením výkopku na vzdálenost do 3 m ve výkopišti, s přehozením výkopku na přilehlém terénu na vzdálenost do 5 m od podélné osy rýhy nebo s naložením výkopku na dopravní prostředek. | [23 empty] | SPI |  | zapažených i nezapažených, s urovnáním dna do předepsaného profilu a spádu, s případně nutným přehozením výkopku na vzdálenost do 3 m ve výkopišti, s přehozením výkopku na přilehlém terénu na vzdálenost do 5 m od podélné osy rýhy nebo s naložením výkopku na dopravní prostředek.
|  | 49,50 x 0,3 = : | [23 empty] | VV | 0
|  | 14,9 |  | 14.9 | [21 empty] | VV | 0
SPU
4 | 132301210R00 | Hloubení rýh šířky přes 60 do 200 cm do 50 m3, v hornině 4, hloubení strojně | m3 | 33 |  | 0 |  | 0 |  | 0 | 21 | 0 | 0 | 0 | 0 | 0 | 800-1 | RTS 17/ I | Indiv | 0.485 | 16.01 |  |  |  |  | POL1_1
|  | zapažených i nezapažených, s urovnáním dna do předepsaného profilu a spádu, s případně nutným přehozením výkopku na vzdálenost do 3 m ve výkopišti, s přehozením výkopku na přilehlém terénu na vzdálenost do 5 m od podélné osy rýhy nebo s naložením výkopku na dopravní prostředek. | [23 empty] | SPI |  | zapažených i nezapažených, s urovnáním dna do předepsaného profilu a spádu, s případně nutným přehozením výkopku na vzdálenost do 3 m ve výkopišti, s přehozením výkopku na přilehlém terénu na vzdálenost do 5 m od podélné osy rýhy nebo s naložením výkopku na dopravní prostředek.
|  | 16,0 x 1,0 x 1,20 x 0,4 = : | [23 empty] | VV | 0
|  | (22,50 + 8,0) x 1,0 x 1,10 x 0,4 = : | [23 empty] | VV | 0
|  | 4,0 x 1,0 x 1,45 x 0,4 = : | [23 empty] | VV | 0
|  | (3,0 + 1,50 + 4,0 + 3,0 + 2,0 + 1,50) x 1,0 x 1,60 x 0,4 = : | [23 empty] | VV | 0
|  | 33 |  | 33 | [21 empty] | VV | 0
SPU
5 | 132301219R00 | Hloubení rýh šířky přes 60 do 200 cm příplatek za lepivost, v hornině 4, | m3 | 9.9 |  | 0 |  | 0 |  | 0 | 21 | 0 | 0 | 0 | 0 | 0 | 800-1 | RTS 17/ I | Indiv | 0.1483 | 1.47 |  |  |  |  | POL1_1
|  | zapažených i nezapažených, s urovnáním dna do předepsaného profilu a spádu, s případně nutným přehozením výkopku na vzdálenost do 3 m ve výkopišti, s přehozením výkopku na přilehlém terénu na vzdálenost do 5 m od podélné osy rýhy nebo s naložením výkopku na dopravní prostředek. | [23 empty] | SPI |  | zapažených i nezapažených, s urovnáním dna do předepsaného profilu a spádu, s případně nutným přehozením výkopku na vzdálenost do 3 m ve výkopišti, s přehozením výkopku na přilehlém terénu na vzdálenost do 5 m od podélné osy rýhy nebo s naložením výkopku na dopravní prostředek.
|  | 33,0 x 0,3 = : | [23 empty] | VV | 0
|  | 9,9 |  | 9.9 | [21 empty] | VV | 0
SPU
6 | 151101101R00 | Zřízení pažení a rozepření stěn rýh příložné pro jakoukoliv mezerovitost, hloubky do 2 m | m2 | 43.6 |  | 0 |  | 0 |  | 0 | 21 | 0 | 0.00099 | 0.04 | 0 | 0 | 800-1 | RTS 17/ I | Indiv | 0.236 | 10.29 |  |  |  |  | POL1_1
|  | pro podzemní vedení pro všechny šířky rýhy, | [23 empty] | SPI
|  | 4,0 x 1,70 x 2 = : | [23 empty] | VV | 0
|  | 3,0 x 2,60 x 2 = : | [23 empty] | VV | 0
|  | 2,0 x 1,80 x 2 = : | [23 empty] | VV | 0
|  | 1,50 x 2,40 x 2 = : | [23 empty] | VV | 0
|  | 43,6 |  | 43.6 | [21 empty] | VV | 0
SPU
7 | 151101111R00 | Odstranění pažení a rozepření rýh příložné , hloubky do 2 m | m2 | 43.6 |  | 0 |  | 0 |  | 0 | 21 | 0 | 0 | 0 | 0 | 0 | 800-1 | RTS 17/ I | Indiv | 0.07 | 3.05 |  |  |  |  | POL1_1
|  | pro podzemní vedení s uložením materiálu na vzdálenost do 3 m od kraje výkopu, | [23 empty] | SPI
SPU
8 | 162301102R00 | Vodorovné přemístění výkopku z horniny 1 až 4, na vzdálenost přes 500 do 1 000 m | m3 | 9.8 |  | 0 |  | 0 |  | 0 | 21 | 0 | 0 | 0 | 0 | 0 | 800-1 | RTS 17/ I | Indiv | 0.011 | 0.11 |  |  |  |  | POL1_1
|  | po suchu, bez ohledu na druh dopravního prostředku, bez naložení výkopku, avšak se složením bez rozhrnutí, | [23 empty] | SPI
|  | Podsyp: 9,80 : | [23 empty] | VV | 0
|  | 9,8 |  | 9.8 | [21 empty] | VV | 0
SPU
9 | 167101101R00 | Nakládání, skládání, překládání neulehlého výkopku nakládání výkopku do 100 m3, z horniny 1 až 4 | m3 | 9.8 |  | 0 |  | 0 |  | 0 | 21 | 0 | 0 | 0 | 0 | 0 | 800-1 | RTS 17/ I | Indiv | 0.652 | 6.39 |  |  |  |  | POL1_1
SPU
10 | 171201201R00 | Uložení sypaniny na dočasnou skládku tak, že na 1 m2 plochy připadá přes 2 m3 výkopku nebo ornice | m3 | 9.8 |  | 0 |  | 0 |  | 0 | 21 | 0 | 0 | 0 | 0 | 0 | 800-1 | RTS 17/ I | Indiv | 0.009 | 0.09 |  |  |  |  | POL1_1
SPU
11 | 174101101R00 | Zásyp sypaninou se zhutněním jam, šachet, rýh nebo kolem objektů v těchto vykopávkách | m3 | 35.6 |  | 0 |  | 0 |  | 0 | 21 | 0 | 0 | 0 | 0 | 0 | 800-1 | RTS 17/ I | Indiv | 0.202 | 7.19 |  |  |  |  | POL1_1
|  | z jakékoliv horniny s uložením výkopku po vrstvách, | [23 empty] | SPI
|  | 16,0 x 1,0 x 0,60 = : | [23 empty] | VV | 0
|  | (22,50 + 8,0) x 1,0 x 0,50 = : | [23 empty] | VV | 0
|  | 4,0 x 1,0 x 1,00 = : | [23 empty] | VV | 0
|  | (3,0 + 1,50 + 4,0 + 3,0 + 2,0 + 1,5) x 1,0 x 0,45 = : | [23 empty] | VV | 0
|  | 35,6 |  | 35.6 | [21 empty] | VV | 0
SPU
12 | 175101101R00 | Obsyp potrubí bez prohození sypaniny | m3 | 28.7 |  | 0 |  | 0 |  | 0 | 21 | 0 | 0 | 0 | 0 | 0 | 800-1 | RTS 17/ I | Indiv | 1.587 | 45.55 |  |  |  |  | POL1_1
|  | sypaninou z vhodných hornin tř. 1 - 4 nebo materiálem připraveným podél výkopu ve vzdálenosti do 3 m od jeho kraje, pro jakoukoliv hloubku výkopu a jakoukoliv míru zhutnění, | [23 empty] | SPI |  | sypaninou z vhodných hornin tř. 1 - 4 nebo materiálem připraveným podél výkopu ve vzdálenosti do 3 m od jeho kraje, pro jakoukoliv hloubku výkopu a jakoukoliv míru zhutnění,
|  | 16,0 x 1,0 x 0,45 = : | [23 empty] | VV | 0
|  | (22,50 + 8,0) x 1,0 x 0,45 = : | [23 empty] | VV | 0
|  | 4,0 x 1,0 x 0,45 = : | [23 empty] | VV | 0
|  | (3,0 + 1,50 + 4,0 + 3,0 + 2,0 + 1,5) x 1,0 x 0,40 = : | [23 empty] | VV | 0
|  | 28,7 |  | 28.7 | [21 empty] | VV | 0
SPU
13 | 175101109R00 | Obsyp potrubí příplatek k ceně za prohození sypaniny | m3 | 28.7 |  | 0 |  | 0 |  | 0 | 21 | 0 | 0 | 0 | 0 | 0 | 800-1 | RTS 17/ I | Indiv | 0.94 | 26.98 |  |  |  |  | POL1_1
|  | sypaninou z vhodných hornin tř. 1 - 4 nebo materiálem připraveným podél výkopu ve vzdálenosti do 3 m od jeho kraje, pro jakoukoliv hloubku výkopu a jakoukoliv míru zhutnění, | [23 empty] | SPI |  | sypaninou z vhodných hornin tř. 1 - 4 nebo materiálem připraveným podél výkopu ve vzdálenosti do 3 m od jeho kraje, pro jakoukoliv hloubku výkopu a jakoukoliv míru zhutnění,
SPU
Díl: | 45 | Podkladní konstrukce |  |  |  | 0 |  | 0 |  | 0 |  | 0 |  | 18.53 |  | 0 |  |  |  |  | 16.61 |  |  |  |  | DIL
14 | 451572111R00 | Lože pod potrubí, stoky a drobné objekty z kameniva drobného těženého 0÷4 mm | m3 | 9.8 |  | 0 |  | 0 |  | 0 | 21 | 0 | 1.891 | 18.53 | 0 | 0 | 827-1 | RTS 17/ I | Indiv | 1.695 | 16.61 |  |  |  |  | POL1_1
|  | v otevřeném výkopu, | [23 empty] | SPI
|  | 16,0 x 1,0 x 0,15 = : | [23 empty] | VV | 0
|  | (22,50 + 8,0) x 1,0 x 0,15 = : | [23 empty] | VV | 0
|  | 4,0 x 1,0 x 0,15 = : | [23 empty] | VV | 0
|  | (3,0 + 1,50 + 4,0 + 3,0 + 2,0 + 1,50) x 1,0 x 0,15 = : | [23 empty] | VV | 0
|  | 9,8 |  | 9.8 | [21 empty] | VV | 0
SPU
Díl: | 8 | Trubní vedení |  |  |  | 0 |  | 0 |  | 0 |  | 0 |  | 1.04 |  | 0 |  |  |  |  | 22.85 |  |  |  |  | DIL
15 | 831263195R00 | Montáž potrubí z trub kameninových těsněných pryžovými kroužky příplatky k ceně za zřízení kanalizační přípojky, DN od 100 do 300 mm | kus | 7 |  | 0 |  | 0 |  | 0 | 21 | 0 | 0.07355 | 0.51 | 0 | 0 | 827-1 | RTS 17/ I | Indiv | 1.56 | 10.92 |  |  |  |  | POL1_1
|  | pro splaškovou kanalizaci v otevřeném výkopu ve sklonu do 20 %, | [23 empty] | SPI
SPU
16 | 871313121R00 | Montáž potrubí z trub z plastů těsněných gumovým kroužkem DN 150 mm | m | 63 |  | 0 |  | 0 |  | 0 | 21 | 0 | 0 | 0 | 0 | 0 | 827-1 | RTS 17/ I | Indiv | 0.066 | 4.16 |  |  |  |  | POL1_1
|  | v otevřeném výkopu ve sklonu do 20 %, | [23 empty] | SPI
|  | DN 125 mm: 8,0 + 3,0 + 1,50 + 4,0 + 3,0 + 2,0 + 1,50 = : | [23 empty] | VV | 0
|  | DN 150 mm: 38,50 + 1,50 = : | [23 empty] | VV | 0
|  | 63 |  | 63 | [21 empty] | VV | 0
SPU
17 | 892571111R00 | Zkoušky těsnosti kanalizačního potrubí zkouška těsnosti kanalizačního potrubí vodou do DN 200 mm | úsek | 58 |  | 0 |  | 0 |  | 0 | 21 | 0 | 0 | 0 | 0 | 0 | 827-1 | RTS 17/ I | Indiv | 0.059 | 3.42 |  |  |  |  | POL1_1
|  | vodou nebo vzduchem, | [23 empty] | SPI
SPU
18 | 892571111R00 | Zkoušky těsnosti kanalizačního potrubí zkouška těsnosti kanalizačního potrubí vodou do DN 200 mm | úsek | 1 |  | 0 |  | 0 |  | 0 | 21 | 0 | 0 | 0 | 0 | 0 | 827-1 | RTS 17/ I | Indiv | 0.059 | 0.06 |  |  |  |  | POL1_1
|  | vodou nebo vzduchem, | [23 empty] | SPI
SPU
19 | 894432112R00 | Osazení plastových šachet revizních průměr 425 mm | kus | 3 |  | 0 |  | 0 |  | 0 | 21 | 0 | 0 | 0 | 0 | 0 | 827-1 | RTS 17/ I | Indiv | 0.65 | 1.95 |  |  |  |  | POL1_1
SPU
20 | 894432112R00 | Osazení plastových šachet revizních průměr 425 mm | kus | 1 |  | 0 |  | 0 |  | 0 | 21 | 0 | 0 | 0 | 0 | 0 | 827-1 | RTS 17/ I | Indiv | 0.65 | 0.65 |  |  |  |  | POL1_
SPU
21 | 899203111R00 | Osazení mříží litinových o hmotnost jednotlivě přes 100 do 150 kg | kus | 1 |  | 0 |  | 0 |  | 0 | 21 | 0 | 0.00936 | 0.01 | 0 | 0 | 827-1 | RTS 17/ I | Indiv | 1.689 | 1.69 |  |  |  |  | POL1_1
|  | včetně rámů a košů na bahno, | [23 empty] | SPI
SPU
22 | IF234000 | Těsnění | kus | 1 |  | 0 |  | 0 |  | 0 | 21 | 0 | 0 | 0 | 0 | 0 |  | Vlastní | Indiv | 0 | 0 |  |  |  |  | POL1_1
SPU
23 | IP459100W | Vpusť 425 se sifonem (vč.dna) | kus | 1 |  | 0 |  | 0 |  | 0 | 21 | 0 | 0.0287 | 0.03 | 0 | 0 |  | Vlastní | Indiv | 0 | 0 |  |  |  |  | POL1_1
SPU
24 | RF000850W | Kalový koš ocel pro silniční vpusť 425 vč. madla | kus | 1 |  | 0 |  | 0 |  | 0 | 21 | 0 | 0.0085 | 0.01 | 0 | 0 |  | Vlastní | Indiv | 0 | 0 |  |  |  |  | POL1_1
SPU
25 | Dodávka | Roura KG 125/ 1m SN 4 KGEM (+ 9,3 % ztratné) | kus | 25 |  | 0 |  | 0 |  | 0 | 21 | 0 | 0.00133 | 0.03 | 0 | 0 |  | Vlastní | Indiv | 0 | 0 |  |  |  |  | POL12_0
|  | 23,0 m x 1,093 = 25,14 m : | [23 empty] | VV | 0
|  | 25 |  | 25 | [21 empty] | VV | 0
SPU
26 | Dodávka | Roura KG 160/ 1m SN 4 KGEM (+ 9,3 % ztratné) | kus | 44 |  | 0 |  | 0 |  | 0 | 21 | 0 | 0.00216 | 0.1 | 0 | 0 |  | Vlastní | Indiv | 0 | 0 |  |  |  |  | POL3_1
|  | 40,0 m x 1,093 = 43,72 m : | [23 empty] | VV | 0
|  | 44 |  | 44 | [21 empty] | VV | 0
SPU
27 | IF100400 | Betonový kónus 425 | kus | 1 |  | 0 |  | 0 |  | 0 | 21 | 0 | 0.079 | 0.08 | 0 | 0 |  | Vlastní | Indiv | 0 | 0 |  |  |  |  | POL3_1
SPU
28 | IF105400 | Betonový prstenec 425 centrický | kus | 1 |  | 0 |  | 0 |  | 0 | 21 | 0 | 0.048 | 0.05 | 0 | 0 |  | Vlastní | Indiv | 0 | 0 |  |  |  |  | POL3_1
SPU
29 | IF214020 | litinová mříž 500x500 C250 | kus | 1 |  | 0 |  | 0 |  | 0 | 21 | 0 | 0.0085 | 0.01 | 0 | 0 |  | Vlastní | Indiv | 0 | 0 |  |  |  |  | POL3_1
SPU
30 | RF000110 | Plastový kónus PAD 425 | kus | 3 |  | 0 |  | 0 |  | 0 | 21 | 0 | 0.039 | 0.12 | 0 | 0 |  | Vlastní | Indiv | 0 | 0 |  |  |  |  | POL3_1
SPU
31 | RF000120 | Plastový poklop PAD 425 | kus | 3 |  | 0 |  | 0 |  | 0 | 21 | 0 | 0.017 | 0.05 | 0 | 0 |  | Vlastní | Indiv | 0 | 0 |  |  |  |  | POL3_1
SPU
32 | RF010320 | Rev.šachta 425 - dno KG 160 30° | kus | 1 |  | 0 |  | 0 |  | 0 | 21 | 0 | 0 | 0 | 0 | 0 |  | Vlastní | Indiv | 0 | 0 |  |  |  |  | POL3_1
SPU
33 | RF010330 | Rev.šachta 425 - dno KG 160 60° | kus | 1 |  | 0 |  | 0 |  | 0 | 21 | 0 | 0 | 0 | 0 | 0 |  | Vlastní | Indiv | 0 | 0 |  |  |  |  | POL3_1
SPU
34 | RF010340 | Rev.šachta 425 - dno KG 160 90° | kus | 1 |  | 0 |  | 0 |  | 0 | 21 | 0 | 0.0105 | 0.01 | 0 | 0 |  | Vlastní | Indiv | 0 | 0 |  |  |  |  | POL3_1
SPU
35 | RP000415 | Rev.šachta 425 - korug.roura 425/1500 | kus | 3 |  | 0 |  | 0 |  | 0 | 21 | 0 | 0.0115 | 0.03 | 0 | 0 |  | Vlastní | Indiv | 0 | 0 |  |  |  |  | POL3_1
SPU
36 | UF192000 | Materiálová přechodka URxKG 150 DIN | kus | 4 |  | 0 |  | 0 |  | 0 | 21 | 0 | 0 | 0 | 0 | 0 |  | Vlastní | Indiv | 0 | 0 |  |  |  |  | POL3_1
SPU
Díl: | 99 | Přesun hmot |  |  |  | 0 |  | 0 |  | 0 |  | 0 |  | 0 |  | 0 |  |  |  |  | 4.15 |  |  |  |  | DIL
37 | 998276101R00 | Přesun hmot pro trubní vedení z trub plastových nebo sklolaminátových v otevřeném výkopu | t | 19.603 |  | 0 |  | 0 |  | 0 | 21 | 0 | 0 | 0 | 0 | 0 | 827-1 | RTS 17/ I | Indiv | 0.2115 | 4.15 |  |  |  |  | POL1_1
|  | vodovodu nebo kanalizace ražené nebo hloubené (827 1.1, 827 1.9, 827 2.1, 827 2.9), drobných objektů | [23 empty] | SPI
SPU
Díl: | VRN | VRN |  |  |  | 0 |  | 0 |  | 0 |  | 0 |  | 0 |  | 0 |  |  |  |  | 0 |  |  |  |  | DIL
38 | VRN_03 | Nepředvídatelné práce | sada | 1 |  | 0 |  | 0 |  | 0 | 21 | 0 | 0 | 0 | 0 | 0 |  | Vlastní | Indiv | 0 | 0 |  |  |  |  | POL3_1
SPU
39 | VRN_04 | Kompletační činnost | sada | 1 |  | 0 |  | 0 |  | 0 | 21 | 0 | 0 | 0 | 0 | 0 |  | Vlastní | Indiv | 0 | 0 |  |  |  |  | POL3_1
SPU
40 | VRN_01 | Náklady na zařízení staveniště | sada | 1 |  | 0 |  | 0 |  | 0 | 21 | 0 | 0 | 0 | 0 | 0 |  | Vlastní | Indiv | 0 | 0 |  |  |  |  | POL13_0
SPU
41 | 005122R | Provozní vlivy | sada | 1 |  | 0 |  | 0 |  | 0 | 21 | 0 | 0 | 0 | 0 | 0 |  | RTS 17/ I | Indiv | 0 | 0 |  |  |  |  | POL99_
SPU
[24 empty] | 15 | 21
| Celkem |  |  |  |  | 0 | [17 empty] | 0 | 0 | SUM
JKSO:
| 827.29 | kanalizace trubní ostatní (přípojky) | [23 empty] | JKSO
| m | potrubí z trub z plastických hmot a sklolaminátu | [23 empty] | JKSOChar
|  | novostavba objektu | [23 empty] | JKSOAkce
END