## Základní zadání (hidden)
Zadávací podmínky :
Požadovaná přirážka ZS | 0%
Uvažovaná pracovní doba ÚVR410 (hod/den) | 9
Uvažovaná pracovní doba ÚVR460 (hod/den) | 9
Uvažovaná pracovní doba ÚVR470 (hod/den) | 9
Předpokládaný počet pracovníků ÚVR460 | 3
Počet pracovníků ÚVR470 | 2
Normohodiny na zaregulování systému :
1 VYÚSTKA | 0.4 | Nh
1 ANEMOSTAT | 0.4 | Nh
1 KLAPKA | 0.2 | Nh
1 POŽÁRNÍ KLAPKA | 1 | Nh
1 VZT JEDNOTKA (přívod - odvod) | 3 | Nh
| Předpoklad | Porovnání
Přirážka přesuny | 5% | % | Skutečnost
Přirážka zaregulování (standard 15) | 12% | #VALUE! | 0
Činnost MP | 11% | #VALUE! | #REF!
ÚVR 460
Předpokládaný počet pracovních dní | #VALUE!
Předpokládaný počet pracovních dní čety | #VALUE!
Předpokládaný počet pracovních dní v týdnů (pracovní cyklus) | 5
Předpokládaný počet pracovních cyklů | #VALUE!
Rezerva pro ÚVR 460 ( předpokládané přerušení) | 1
ÚVR 470
Předpokládaný počet pracovních dní | #VALUE!
Předpokládaný počet pracovních dní čety | #VALUE!
Předpokládaný počet pracovních dní v týdnů (pracovní cyklus) | 5
Předpokládaný počet pracovních cyklů | #VALUE!
Rezerva pro ÚVR 470 ( předpokládané přerušení) | 1

## Zaregulování (hidden)
Pomocná část
#REF! | [5 empty] | k ó d regulace
Číslo | S p e c i f i k a c e p o l o ž k y |  | Měrná | Počet |  | zařízení | Počet míst měření VZT
pozice | ( p o p i s ) | Kód | jednotka | jednotek | celkem Nh | N-J-P-K-A-V | J(ednotky) | P(ožární klapky) | K(lapky regulační) | A(nemostaty) | V(yústky)
* | * | * | * | * | * | * | * | * | * | * | *
[6 empty] | N | 0 | 0 | 0 | 0 | 0
#REF! | #REF! | #REF! | #REF! | #REF! | #VALUE! | N | 0 | 0 | 0 | 0 | 0
#REF! | #REF! | #REF! | #REF! | #REF! | #VALUE! | N | 0 | 0 | 0 | 0 | 0
#REF! | #REF! | #REF! | #REF! | #REF! | #VALUE! | N | 0 | 0 | 0 | 0 | 0
#REF! | #REF! | #REF! | #REF! | #REF! | #VALUE! | N | 0 | 0 | 0 | 0 | 0
#REF! | #REF! | #REF! | #REF! | #REF! | #VALUE! | N | 0 | 0 | 0 | 0 | 0
#REF! | #REF! | #REF! | #REF! | #REF! | #VALUE! | N | 0 | 0 | 0 | 0 | 0
#REF! | #REF! | #REF! | #REF! | #REF! | #VALUE! | N | 0 | 0 | 0 | 0 | 0
#REF! | #REF! | #REF! | #REF! | #REF! | #VALUE! | N | 0 | 0 | 0 | 0 | 0
#REF! | #REF! | #REF! | #REF! | #REF! | #VALUE! | N | 0 | 0 | 0 | 0 | 0
#REF! | #REF! | #REF! | #REF! | #REF! | #VALUE! | N | 0 | 0 | 0 | 0 | 0
#REF! | #REF! | #REF! | #REF! | #REF! | #VALUE! | N | 0 | 0 | 0 | 0 | 0
#REF! | #REF! | #REF! | #REF! | #REF! | #VALUE! | N | 0 | 0 | 0 | 0 | 0
#REF! | #REF! | #REF! | #REF! | #REF! | #VALUE! | N | 0 | 0 | 0 | 0 | 0
#REF! | #REF! | #REF! | #REF! | #REF! | #VALUE! | N | 0 | 0 | 0 | 0 | 0
#REF! | #REF! | #REF! | #REF! | #REF! | #VALUE! | N | 0 | 0 | 0 | 0 | 0
#REF! | #REF! | #REF! | #REF! | #REF! | #VALUE! | N | 0 | 0 | 0 | 0 | 0
#REF! | #REF! | #REF! | #REF! | #REF! | #VALUE! | N | 0 | 0 | 0 | 0 | 0
#REF! | #REF! | #REF! | #REF! | #REF! | #VALUE! | N | 0 | 0 | 0 | 0 | 0
#REF! | #REF! | #REF! | #REF! | #REF! | #VALUE! | N | 0 | 0 | 0 | 0 | 0
#REF! | #REF! | #REF! | #REF! | #REF! | #VALUE! | N | 0 | 0 | 0 | 0 | 0
#REF! | #REF! | #REF! | #REF! | #REF! | #VALUE! | N | 0 | 0 | 0 | 0 | 0
#REF! | #REF! | #REF! | #REF! | #REF! | #VALUE! | N | 0 | 0 | 0 | 0 | 0
#REF! | #REF! | #REF! | #REF! | #REF! | #VALUE! | N | 0 | 0 | 0 | 0 | 0
#REF! | #REF! | #REF! | #REF! | #REF! | #VALUE! | N | 0 | 0 | 0 | 0 | 0
#REF! | #REF! | #REF! | #REF! | #REF! | #VALUE! | N | 0 | 0 | 0 | 0 | 0
#REF! | #REF! | #REF! | #REF! | #REF! | #VALUE! | N | 0 | 0 | 0 | 0 | 0
#REF! | #REF! | #REF! | #REF! | #REF! | #VALUE! | N | 0 | 0 | 0 | 0 | 0
#REF! | #REF! | #REF! | #REF! | #REF! | #VALUE! | N | 0 | 0 | 0 | 0 | 0
#REF! | #REF! | #REF! | #REF! | #REF! | #VALUE! | N | 0 | 0 | 0 | 0 | 0
#REF! | #REF! | #REF! | #REF! | #REF! | #VALUE! | N | 0 | 0 | 0 | 0 | 0
#REF! | #REF! | #REF! | #REF! | #REF! | #VALUE! | N | 0 | 0 | 0 | 0 | 0
#REF! | #REF! | #REF! | #REF! | #REF! | #VALUE! | N | 0 | 0 | 0 | 0 | 0
#REF! | #REF! | #REF! | #REF! | #REF! | #VALUE! | N | 0 | 0 | 0 | 0 | 0
#REF! | #REF! | #REF! | #REF! | #REF! | #VALUE! | N | 0 | 0 | 0 | 0 | 0
#REF! | #REF! | #REF! | #REF! | #REF! | #VALUE! | N | 0 | 0 | 0 | 0 | 0
#REF! | #REF! | #REF! | #REF! | #REF! | #VALUE! | N | 0 | 0 | 0 | 0 | 0
#REF! | #REF! | #REF! | #REF! | #REF! | #VALUE! | N | 0 | 0 | 0 | 0 | 0
#REF! | #REF! | #REF! | #REF! | #REF! | #VALUE! | N | 0 | 0 | 0 | 0 | 0
#REF! | #REF! | #REF! | #REF! | #REF! | #VALUE! | N | 0 | 0 | 0 | 0 | 0
#REF! | #REF! | #REF! | #REF! | #REF! | #VALUE! | N | 0 | 0 | 0 | 0 | 0
#REF! | #REF! | #REF! | #REF! | #REF! | #VALUE! | N | 0 | 0 | 0 | 0 | 0
#REF! | #REF! | #REF! | #REF! | #REF! | #VALUE! | N | 0 | 0 | 0 | 0 | 0
#REF! | #REF! | #REF! | #REF! | #REF! | #VALUE! | N | 0 | 0 | 0 | 0 | 0
#REF! | #REF! | #REF! | #REF! | #REF! | #VALUE! | N | 0 | 0 | 0 | 0 | 0
#REF! | #REF! | #REF! | #REF! | #REF! | #VALUE! | N | 0 | 0 | 0 | 0 | 0
#REF! | #REF! | #REF! | #REF! | #REF! | #VALUE! | N | 0 | 0 | 0 | 0 | 0
#REF! | #REF! | #REF! | #REF! | #REF! | #VALUE! | N | 0 | 0 | 0 | 0 | 0
#REF! | #REF! | #REF! | #REF! | #REF! | #VALUE! | N | 0 | 0 | 0 | 0 | 0
#REF! | #REF! | #REF! | #REF! | #REF! | #VALUE! | N | 0 | 0 | 0 | 0 | 0
#REF! | #REF! | #REF! | #REF! | #REF! | #VALUE! | N | 0 | 0 | 0 | 0 | 0
#REF! | #REF! | #REF! | #REF! | #REF! | #VALUE! | N | 0 | 0 | 0 | 0 | 0
#REF! | #REF! | #REF! | #REF! | #REF! | #VALUE! | N | 0 | 0 | 0 | 0 | 0
#REF! | #REF! | #REF! | #REF! | #REF! | #VALUE! | N | 0 | 0 | 0 | 0 | 0
#REF! | #REF! | #REF! | #REF! | #REF! | #VALUE! | N | 0 | 0 | 0 | 0 | 0
#REF! | #REF! | #REF! | #REF! | #REF! | #VALUE! | N | 0 | 0 | 0 | 0 | 0
#REF! | #REF! | #REF! | #REF! | #REF! | #VALUE! | N | 0 | 0 | 0 | 0 | 0
#REF! | #REF! | #REF! | #REF! | #REF! | #VALUE! | N | 0 | 0 | 0 | 0 | 0
#REF! | #REF! | #REF! | #REF! | #REF! | #VALUE! | N | 0 | 0 | 0 | 0 | 0
#REF! | #REF! | #REF! | #REF! | #REF! | #VALUE! | N | 0 | 0 | 0 | 0 | 0
#REF! | #REF! | #REF! | #REF! | #REF! | #VALUE! | N | 0 | 0 | 0 | 0 | 0
#REF! | #REF! | #REF! | #REF! | #REF! | #VALUE! | N | 0 | 0 | 0 | 0 | 0
#REF! | #REF! | #REF! | #REF! | #REF! | #VALUE! | N | 0 | 0 | 0 | 0 | 0
#REF! | #REF! | #REF! | #REF! | #REF! | #VALUE! | N | 0 | 0 | 0 | 0 | 0
#REF! | #REF! | #REF! | #REF! | #REF! | #VALUE! | N | 0 | 0 | 0 | 0 | 0
#REF! | #REF! | #REF! | #REF! | #REF! | #VALUE! | N | 0 | 0 | 0 | 0 | 0
#REF! | #REF! | #REF! | #REF! | #REF! | #VALUE! | N | 0 | 0 | 0 | 0 | 0
#REF! | #REF! | #REF! | #REF! | #REF! | #VALUE! | N | 0 | 0 | 0 | 0 | 0
#REF! | #REF! | #REF! | #REF! | #REF! | #VALUE! | N | 0 | 0 | 0 | 0 | 0
#REF! | #REF! | #REF! | #REF! | #REF! | #VALUE! | N | 0 | 0 | 0 | 0 | 0
#REF! | #REF! | #REF! | #REF! | #REF! | #VALUE! | N | 0 | 0 | 0 | 0 | 0
#REF! | #REF! | #REF! | #REF! | #REF! | #VALUE! | N | 0 | 0 | 0 | 0 | 0
#REF! | #REF! | #REF! | #REF! | #REF! | #VALUE! | N | 0 | 0 | 0 | 0 | 0
#REF! | #REF! | #REF! | #REF! | #REF! | #VALUE! | N | 0 | 0 | 0 | 0 | 0
#REF! | #REF! | #REF! | #REF! | #REF! | #VALUE! | N | 0 | 0 | 0 | 0 | 0
#REF! | #REF! | #REF! | #REF! | #REF! | #VALUE! | N | 0 | 0 | 0 | 0 | 0
#REF! | #REF! | #REF! | #REF! | #REF! | #VALUE! | N | 0 | 0 | 0 | 0 | 0
#REF! | #REF! | #REF! | #REF! | #REF! | #VALUE! | N | 0 | 0 | 0 | 0 | 0
#REF! | #REF! | #REF! | #REF! | #REF! | #VALUE! | N | 0 | 0 | 0 | 0 | 0
#REF! | #REF! | #REF! | #REF! | #REF! | #VALUE! | N | 0 | 0 | 0 | 0 | 0
#REF! | #REF! | #REF! | #REF! | #REF! | #VALUE! | N | 0 | 0 | 0 | 0 | 0
#REF! | #REF! | #REF! | #REF! | #REF! | #VALUE! | N | 0 | 0 | 0 | 0 | 0
#REF! | #REF! | #REF! | #REF! | #REF! | #VALUE! | N | 0 | 0 | 0 | 0 | 0
#REF! | #REF! | #REF! | #REF! | #REF! | #VALUE! | N | 0 | 0 | 0 | 0 | 0
#REF! | #REF! | #REF! | #REF! | #REF! | #VALUE! | N | 0 | 0 | 0 | 0 | 0
#REF! | #REF! | #REF! | #REF! | #REF! | #VALUE! | N | 0 | 0 | 0 | 0 | 0
#REF! | #REF! | #REF! | #REF! | #REF! | #VALUE! | N | 0 | 0 | 0 | 0 | 0
#REF! | #REF! | #REF! | #REF! | #REF! | #VALUE! | N | 0 | 0 | 0 | 0 | 0
#REF! | #REF! | #REF! | #REF! | #REF! | #VALUE! | N | 0 | 0 | 0 | 0 | 0
#REF! | #REF! | #REF! | #REF! | #REF! | #VALUE! | N | 0 | 0 | 0 | 0 | 0
#REF! | #REF! | #REF! | #REF! | #REF! | #VALUE! | N | 0 | 0 | 0 | 0 | 0
#REF! | #REF! | #REF! | #REF! | #REF! | #VALUE! | N | 0 | 0 | 0 | 0 | 0
#REF! | #REF! | #REF! | #REF! | #REF! | #VALUE! | N | 0 | 0 | 0 | 0 | 0
#REF! | #REF! | #REF! | #REF! | #REF! | #VALUE! | N | 0 | 0 | 0 | 0 | 0
#REF! | #REF! | #REF! | #REF! | #REF! | #VALUE! | N | 0 | 0 | 0 | 0 | 0
#REF! | #REF! | #REF! | #REF! | #REF! | #VALUE! | N | 0 | 0 | 0 | 0 | 0
#REF! | #REF! | #REF! | #REF! | #REF! | #VALUE! | N | 0 | 0 | 0 | 0 | 0
#REF! | #REF! | #REF! | #REF! | #REF! | #VALUE! | N | 0 | 0 | 0 | 0 | 0
#REF! | #REF! | #REF! | #REF! | #REF! | #VALUE! | N | 0 | 0 | 0 | 0 | 0
#REF! | #REF! | #REF! | #REF! | #REF! | #VALUE! | N | 0 | 0 | 0 | 0 | 0
#REF! | #REF! | #REF! | #REF! | #REF! | #VALUE! | N | 0 | 0 | 0 | 0 | 0
#REF! | #REF! | #REF! | #REF! | #REF! | #VALUE! | N | 0 | 0 | 0 | 0 | 0
#REF! | #REF! | #REF! | #REF! | #REF! | #VALUE! | N | 0 | 0 | 0 | 0 | 0
#REF! | #REF! | #REF! | #REF! | #REF! | #VALUE! | N | 0 | 0 | 0 | 0 | 0
#REF! | #REF! | #REF! | #REF! | #REF! | #VALUE! | N | 0 | 0 | 0 | 0 | 0
#REF! | #REF! | #REF! | #REF! | #REF! | #VALUE! | N | 0 | 0 | 0 | 0 | 0
#REF! | #REF! | #REF! | #REF! | #REF! | #VALUE! | N | 0 | 0 | 0 | 0 | 0
#REF! | #REF! | #REF! | #REF! | #REF! | #VALUE! | N | 0 | 0 | 0 | 0 | 0
#REF! | #REF! | #REF! | #REF! | #REF! | #VALUE! | N | 0 | 0 | 0 | 0 | 0
#REF! | #REF! | #REF! | #REF! | #REF! | #VALUE! | N | 0 | 0 | 0 | 0 | 0
#REF! | #REF! | #REF! | #REF! | #REF! | #VALUE! | N | 0 | 0 | 0 | 0 | 0
#REF! | #REF! | #REF! | #REF! | #REF! | #VALUE! | N | 0 | 0 | 0 | 0 | 0
#REF! | #REF! | #REF! | #REF! | #REF! | #VALUE! | N | 0 | 0 | 0 | 0 | 0
#REF! | #REF! | #REF! | #REF! | #REF! | #VALUE! | N | 0 | 0 | 0 | 0 | 0
#REF! | #REF! | #REF! | #REF! | #REF! | #VALUE! | N | 0 | 0 | 0 | 0 | 0
#REF! | #REF! | #REF! | #REF! | #REF! | #VALUE! | N | 0 | 0 | 0 | 0 | 0
#REF! | #REF! | #REF! | #REF! | #REF! | #VALUE! | N | 0 | 0 | 0 | 0 | 0
#REF! | #REF! | #REF! | #REF! | #REF! | #VALUE! | N | 0 | 0 | 0 | 0 | 0
#REF! | #REF! | #REF! | #REF! | #REF! | #VALUE! | N | 0 | 0 | 0 | 0 | 0
#REF! | #REF! | #REF! | #REF! | #REF! | #VALUE! | N | 0 | 0 | 0 | 0 | 0
#REF! | #REF! | #REF! | #REF! | #REF! | #VALUE! | N | 0 | 0 | 0 | 0 | 0
#REF! | #REF! | #REF! | #REF! | #REF! | #VALUE! | N | 0 | 0 | 0 | 0 | 0
#REF! | #REF! | #REF! | #REF! | #REF! | #VALUE! | N | 0 | 0 | 0 | 0 | 0
#REF! | #REF! | #REF! | #REF! | #REF! | #VALUE! | N | 0 | 0 | 0 | 0 | 0
#REF! | #REF! | #REF! | #REF! | #REF! | #VALUE! | N | 0 | 0 | 0 | 0 | 0
#REF! | #REF! | #REF! | #REF! | #REF! | #VALUE! | N | 0 | 0 | 0 | 0 | 0
#REF! | #REF! | #REF! | #REF! | #REF! | #VALUE! | N | 0 | 0 | 0 | 0 | 0
#REF! | #REF! | #REF! | #REF! | #REF! | #VALUE! | N | 0 | 0 | 0 | 0 | 0
#REF! | #REF! | #REF! | #REF! | #REF! | #VALUE! | N | 0 | 0 | 0 | 0 | 0
#REF! | #REF! | #REF! | #REF! | #REF! | #VALUE! | N | 0 | 0 | 0 | 0 | 0
#REF! | #REF! | #REF! | #REF! | #REF! | #VALUE! | N | 0 | 0 | 0 | 0 | 0
#REF! | #REF! | #REF! | #REF! | #REF! | #VALUE! | N | 0 | 0 | 0 | 0 | 0
#REF! | #REF! | #REF! | #REF! | #REF! | #VALUE! | N | 0 | 0 | 0 | 0 | 0
#REF! | #REF! | #REF! | #REF! | #REF! | #VALUE! | N | 0 | 0 | 0 | 0 | 0
#REF! | #REF! | #REF! | #REF! | #REF! | #VALUE! | N | 0 | 0 | 0 | 0 | 0
#REF! | #REF! | #REF! | #REF! | #REF! | #VALUE! | N | 0 | 0 | 0 | 0 | 0
#REF! | #REF! | #REF! | #REF! | #REF! | #VALUE! | N | 0 | 0 | 0 | 0 | 0
#REF! | #REF! | #REF! | #REF! | #REF! | #VALUE! | N | 0 | 0 | 0 | 0 | 0
#REF! | #REF! | #REF! | #REF! | #REF! | #VALUE! | N | 0 | 0 | 0 | 0 | 0
#REF! | #REF! | #REF! | #REF! | #REF! | #VALUE! | N | 0 | 0 | 0 | 0 | 0
#REF! | #REF! | #REF! | #REF! | #REF! | #VALUE! | N | 0 | 0 | 0 | 0 | 0
#REF! | #REF! | #REF! | #REF! | #REF! | #VALUE! | N | 0 | 0 | 0 | 0 | 0
#REF! | #REF! | #REF! | #REF! | #REF! | #VALUE! | N | 0 | 0 | 0 | 0 | 0
#REF! | #REF! | #REF! | #REF! | #REF! | #VALUE! | N | 0 | 0 | 0 | 0 | 0
#REF! | #REF! | #REF! | #REF! | #REF! | #VALUE! | N | 0 | 0 | 0 | 0 | 0
#REF! | #REF! | #REF! | #REF! | #REF! | #VALUE! | N | 0 | 0 | 0 | 0 | 0
#REF! | #REF! | #REF! | #REF! | #REF! | #VALUE! | N | 0 | 0 | 0 | 0 | 0
#REF! | #REF! | #REF! | #REF! | #REF! | #VALUE! | N | 0 | 0 | 0 | 0 | 0
#REF! | #REF! | #REF! | #REF! | #REF! | #VALUE! | N | 0 | 0 | 0 | 0 | 0
#REF! | #REF! | #REF! | #REF! | #REF! | #VALUE! | N | 0 | 0 | 0 | 0 | 0
#REF! | #REF! | #REF! | #REF! | #REF! | #VALUE! | N | 0 | 0 | 0 | 0 | 0
#REF! | #REF! | #REF! | #REF! | #REF! | #VALUE! | N | 0 | 0 | 0 | 0 | 0
#REF! | #REF! | #REF! | #REF! | #REF! | #VALUE! | N | 0 | 0 | 0 | 0 | 0
#REF! | #REF! | #REF! | #REF! | #REF! | #VALUE! | N | 0 | 0 | 0 | 0 | 0
#REF! | #REF! | #REF! | #REF! | #REF! | #VALUE! | N | 0 | 0 | 0 | 0 | 0
#REF! | #REF! | #REF! | #REF! | #REF! | #VALUE! | N | 0 | 0 | 0 | 0 | 0
#REF! | #REF! | #REF! | #REF! | #REF! | #VALUE! | N | 0 | 0 | 0 | 0 | 0
#REF! | #REF! | #REF! | #REF! | #REF! | #VALUE! | N | 0 | 0 | 0 | 0 | 0
#REF! | #REF! | #REF! | #REF! | #REF! | #VALUE! | N | 0 | 0 | 0 | 0 | 0
#REF! | #REF! | #REF! | #REF! | #REF! | #VALUE! | N | 0 | 0 | 0 | 0 | 0
#REF! | #REF! | #REF! | #REF! | #REF! | #VALUE! | N | 0 | 0 | 0 | 0 | 0
#REF! | #REF! | #REF! | #REF! | #REF! | #VALUE! | N | 0 | 0 | 0 | 0 | 0
#REF! | #REF! | #REF! | #REF! | #REF! | #VALUE! | N | 0 | 0 | 0 | 0 | 0
#REF! | #REF! | #REF! | #REF! | #REF! | #VALUE! | N | 0 | 0 | 0 | 0 | 0
#REF! | #REF! | #REF! | #REF! | #REF! | #VALUE! | N | 0 | 0 | 0 | 0 | 0
#REF! | #REF! | #REF! | #REF! | #REF! | #VALUE! | N | 0 | 0 | 0 | 0 | 0
#REF! | #REF! | #REF! | #REF! | #REF! | #VALUE! | N | 0 | 0 | 0 | 0 | 0
#REF! | #REF! | #REF! | #REF! | #REF! | #VALUE! | N | 0 | 0 | 0 | 0 | 0
#REF! | #REF! | #REF! | #REF! | #REF! | #VALUE! | N | 0 | 0 | 0 | 0 | 0
#REF! | #REF! | #REF! | #REF! | #REF! | #VALUE! | N | 0 | 0 | 0 | 0 | 0
#REF! | #REF! | #REF! | #REF! | #REF! | #VALUE! | N | 0 | 0 | 0 | 0 | 0
#REF! | #REF! | #REF! | #REF! | #REF! | #VALUE! | N | 0 | 0 | 0 | 0 | 0
#REF! | #REF! | #REF! | #REF! | #REF! | #VALUE! | N | 0 | 0 | 0 | 0 | 0
#REF! | #REF! | #REF! | #REF! | #REF! | #VALUE! | N | 0 | 0 | 0 | 0 | 0
#REF! | #REF! | #REF! | #REF! | #REF! | #VALUE! | N | 0 | 0 | 0 | 0 | 0
#REF! | #REF! | #REF! | #REF! | #REF! | #VALUE! | N | 0 | 0 | 0 | 0 | 0
#REF! | #REF! | #REF! | #REF! | #REF! | #VALUE! | N | 0 | 0 | 0 | 0 | 0
#REF! | #REF! | #REF! | #REF! | #REF! | #VALUE! | N | 0 | 0 | 0 | 0 | 0
#REF! | #REF! | #REF! | #REF! | #REF! | #VALUE! | N | 0 | 0 | 0 | 0 | 0
#REF! | #REF! | #REF! | #REF! | #REF! | #VALUE! | N | 0 | 0 | 0 | 0 | 0
#REF! | #REF! | #REF! | #REF! | #REF! | #VALUE! | N | 0 | 0 | 0 | 0 | 0
#REF! | #REF! | #REF! | #REF! | #REF! | #VALUE! | N | 0 | 0 | 0 | 0 | 0
#REF! | #REF! | #REF! | #REF! | #REF! | #VALUE! | N | 0 | 0 | 0 | 0 | 0
#REF! | #REF! | #REF! | #REF! | #REF! | #VALUE! | N | 0 | 0 | 0 | 0 | 0
#REF! | #REF! | #REF! | #REF! | #REF! | #VALUE! | N | 0 | 0 | 0 | 0 | 0
#REF! | #REF! | #REF! | #REF! | #REF! | #VALUE! | N | 0 | 0 | 0 | 0 | 0
#REF! | #REF! | #REF! | #REF! | #REF! | #VALUE! | N | 0 | 0 | 0 | 0 | 0
#REF! | #REF! | #REF! | #REF! | #REF! | #VALUE! | N | 0 | 0 | 0 | 0 | 0
#REF! | #REF! | #REF! | #REF! | #REF! | #VALUE! | N | 0 | 0 | 0 | 0 | 0
#REF! | #REF! | #REF! | #REF! | #REF! | #VALUE! | N | 0 | 0 | 0 | 0 | 0
#REF! | #REF! | #REF! | #REF! | #REF! | #VALUE! | N | 0 | 0 | 0 | 0 | 0
#REF! | #REF! | #REF! | #REF! | #REF! | #VALUE! | N | 0 | 0 | 0 | 0 | 0
#REF! | #REF! | #REF! | #REF! | #REF! | #VALUE! | N | 0 | 0 | 0 | 0 | 0
#REF! | #REF! | #REF! | #REF! | #REF! | #VALUE! | N | 0 | 0 | 0 | 0 | 0
#REF! | #REF! | #REF! | #REF! | #REF! | #VALUE! | N | 0 | 0 | 0 | 0 | 0
#REF! | #REF! | #REF! | #REF! | #REF! | #VALUE! | N | 0 | 0 | 0 | 0 | 0
#REF! | #REF! | #REF! | #REF! | #REF! | #VALUE! | N | 0 | 0 | 0 | 0 | 0
#REF! | #REF! | #REF! | #REF! | #REF! | #VALUE! | N | 0 | 0 | 0 | 0 | 0
#REF! | #REF! | #REF! | #REF! | #REF! | #VALUE! | N | 0 | 0 | 0 | 0 | 0
#REF! | #REF! | #REF! | #REF! | #REF! | #VALUE! | N | 0 | 0 | 0 | 0 | 0
#REF! | #REF! | #REF! | #REF! | #REF! | #VALUE! | N | 0 | 0 | 0 | 0 | 0
#REF! | #REF! | #REF! | #REF! | #REF! | #VALUE! | N | 0 | 0 | 0 | 0 | 0
#REF! | #REF! | #REF! | #REF! | #REF! | #VALUE! | N | 0 | 0 | 0 | 0 | 0
#REF! | #REF! | #REF! | #REF! | #REF! | #VALUE! | N | 0 | 0 | 0 | 0 | 0
#REF! | #REF! | #REF! | #REF! | #REF! | #VALUE! | N | 0 | 0 | 0 | 0 | 0
#REF! | #REF! | #REF! | #REF! | #REF! | #VALUE! | N | 0 | 0 | 0 | 0 | 0
#REF! | #REF! | #REF! | #REF! | #REF! | #VALUE! | N | 0 | 0 | 0 | 0 | 0
#REF! | #REF! | #REF! | #REF! | #REF! | #VALUE! | N | 0 | 0 | 0 | 0 | 0
#REF! | #REF! | #REF! | #REF! | #REF! | #VALUE! | N | 0 | 0 | 0 | 0 | 0
#REF! | #REF! | #REF! | #REF! | #REF! | #VALUE! | N | 0 | 0 | 0 | 0 | 0
#REF! | #REF! | #REF! | #REF! | #REF! | #VALUE! | N | 0 | 0 | 0 | 0 | 0
#REF! | #REF! | #REF! | #REF! | #REF! | #VALUE! | N | 0 | 0 | 0 | 0 | 0
#REF! | #REF! | #REF! | #REF! | #REF! | #VALUE! | N | 0 | 0 | 0 | 0 | 0
#REF! | #REF! | #REF! | #REF! | #REF! | #VALUE! | N | 0 | 0 | 0 | 0 | 0
#REF! | #REF! | #REF! | #REF! | #REF! | #VALUE! | N | 0 | 0 | 0 | 0 | 0
#REF! | #REF! | #REF! | #REF! | #REF! | #VALUE! | N | 0 | 0 | 0 | 0 | 0
#REF! | #REF! | #REF! | #REF! | #REF! | #VALUE! | N | 0 | 0 | 0 | 0 | 0
#REF! | #REF! | #REF! | #REF! | #REF! | #VALUE! | N | 0 | 0 | 0 | 0 | 0
#REF! | #REF! | #REF! | #REF! | #REF! | #VALUE! | N | 0 | 0 | 0 | 0 | 0
#REF! | #REF! | #REF! | #REF! | #REF! | #VALUE! | N | 0 | 0 | 0 | 0 | 0
#REF! | #REF! | #REF! | #REF! | #REF! | #VALUE! | N | 0 | 0 | 0 | 0 | 0
#REF! | #REF! | #REF! | #REF! | #REF! | #VALUE! | N | 0 | 0 | 0 | 0 | 0
#REF! | #REF! | #REF! | #REF! | #REF! | #VALUE! | N | 0 | 0 | 0 | 0 | 0
#REF! | #REF! | #REF! | #REF! | #REF! | #VALUE! | N | 0 | 0 | 0 | 0 | 0
#REF! | #REF! | #REF! | #REF! | #REF! | #VALUE! | N | 0 | 0 | 0 | 0 | 0
#REF! | #REF! | #REF! | #REF! | #REF! | #VALUE! | N | 0 | 0 | 0 | 0 | 0
#REF! | #REF! | #REF! | #REF! | #REF! | #VALUE! | N | 0 | 0 | 0 | 0 | 0
#REF! | #REF! | #REF! | #REF! | #REF! | #VALUE! | N | 0 | 0 | 0 | 0 | 0
#REF! | #REF! | #REF! | #REF! | #REF! | #VALUE! | N | 0 | 0 | 0 | 0 | 0
#REF! | #REF! | #REF! | #REF! | #REF! | #VALUE! | N | 0 | 0 | 0 | 0 | 0
#REF! | #REF! | #REF! | #REF! | #REF! | #VALUE! | N | 0 | 0 | 0 | 0 | 0
#REF! | #REF! | #REF! | #REF! | #REF! | #VALUE! | N | 0 | 0 | 0 | 0 | 0
#REF! | #REF! | #REF! | #REF! | #REF! | #VALUE! | N | 0 | 0 | 0 | 0 | 0
#REF! | #REF! | #REF! | #REF! | #REF! | #VALUE! | N | 0 | 0 | 0 | 0 | 0
#REF! | #REF! | #REF! | #REF! | #REF! | #VALUE! | N | 0 | 0 | 0 | 0 | 0
#REF! | #REF! | #REF! | #REF! | #REF! | #VALUE! | N | 0 | 0 | 0 | 0 | 0
#REF! | #REF! | #REF! | #REF! | #REF! | #VALUE! | N | 0 | 0 | 0 | 0 | 0
#REF! | #REF! | #REF! | #REF! | #REF! | #VALUE! | N | 0 | 0 | 0 | 0 | 0
#REF! | #REF! | #REF! | #REF! | #REF! | #VALUE! | N | 0 | 0 | 0 | 0 | 0
#REF! | #REF! | #REF! | #REF! | #REF! | #VALUE! | N | 0 | 0 | 0 | 0 | 0
#REF! | #REF! | #REF! | #REF! | #REF! | #VALUE! | N | 0 | 0 | 0 | 0 | 0
#REF! | #REF! | #REF! | #REF! | #REF! | #VALUE! | N | 0 | 0 | 0 | 0 | 0
#REF! | #REF! | #REF! | #REF! | #REF! | #VALUE! | N | 0 | 0 | 0 | 0 | 0
#REF! | #REF! | #REF! | #REF! | #REF! | #VALUE! | N | 0 | 0 | 0 | 0 | 0
#REF! | #REF! | #REF! | #REF! | #REF! | #VALUE! | N | 0 | 0 | 0 | 0 | 0
#REF! | #REF! | #REF! | #REF! | #REF! | #VALUE! | N | 0 | 0 | 0 | 0 | 0
#REF! | #REF! | #REF! | #REF! | #REF! | #VALUE! | N | 0 | 0 | 0 | 0 | 0
#REF! | #REF! | #REF! | #REF! | #REF! | #VALUE! | N | 0 | 0 | 0 | 0 | 0
#REF! | #REF! | #REF! | #REF! | #REF! | #VALUE! | N | 0 | 0 | 0 | 0 | 0
#REF! | #REF! | #REF! | #REF! | #REF! | #VALUE! | N | 0 | 0 | 0 | 0 | 0
#REF! | #REF! | #REF! | #REF! | #REF! | #VALUE! | N | 0 | 0 | 0 | 0 | 0
#REF! | #REF! | #REF! | #REF! | #REF! | #VALUE! | N | 0 | 0 | 0 | 0 | 0
#REF! | #REF! | #REF! | #REF! | #REF! | #VALUE! | N | 0 | 0 | 0 | 0 | 0
#REF! | #REF! | #REF! | #REF! | #REF! | #VALUE! | N | 0 | 0 | 0 | 0 | 0
#REF! | #REF! | #REF! | #REF! | #REF! | #VALUE! | N | 0 | 0 | 0 | 0 | 0
#REF! | #REF! | #REF! | #REF! | #REF! | #VALUE! | N | 0 | 0 | 0 | 0 | 0
#REF! | #REF! | #REF! | #REF! | #REF! | #VALUE! | N | 0 | 0 | 0 | 0 | 0
#REF! | #REF! | #REF! | #REF! | #REF! | #VALUE! | N | 0 | 0 | 0 | 0 | 0
#REF! | #REF! | #REF! | #REF! | #REF! | #VALUE! | N | 0 | 0 | 0 | 0 | 0
#REF! | #REF! | #REF! | #REF! | #REF! | #VALUE! | N | 0 | 0 | 0 | 0 | 0
#REF! | #REF! | #REF! | #REF! | #REF! | #VALUE! | N | 0 | 0 | 0 | 0 | 0
#REF! | #REF! | #REF! | #REF! | #REF! | #VALUE! | N | 0 | 0 | 0 | 0 | 0
#REF! | #REF! | #REF! | #REF! | #REF! | #VALUE! | N | 0 | 0 | 0 | 0 | 0
#REF! | #REF! | #REF! | #REF! | #REF! | #VALUE! | N | 0 | 0 | 0 | 0 | 0
#REF! | #REF! | #REF! | #REF! | #REF! | #VALUE! | N | 0 | 0 | 0 | 0 | 0
#REF! | #REF! | #REF! | #REF! | #REF! | #VALUE! | N | 0 | 0 | 0 | 0 | 0
#REF! | #REF! | #REF! | #REF! | #REF! | #VALUE! | N | 0 | 0 | 0 | 0 | 0
#REF! | #REF! | #REF! | #REF! | #REF! | #VALUE! | N | 0 | 0 | 0 | 0 | 0
#REF! | #REF! | #REF! | #REF! | #REF! | #VALUE! | N | 0 | 0 | 0 | 0 | 0
#REF! | #REF! | #REF! | #REF! | #REF! | #VALUE! | N | 0 | 0 | 0 | 0 | 0
#REF! | #REF! | #REF! | #REF! | #REF! | #VALUE! | N | 0 | 0 | 0 | 0 | 0
#REF! | #REF! | #REF! | #REF! | #REF! | #VALUE! | N | 0 | 0 | 0 | 0 | 0
#REF! | #REF! | #REF! | #REF! | #REF! | #VALUE! | N | 0 | 0 | 0 | 0 | 0
#REF! | #REF! | #REF! | #REF! | #REF! | #VALUE! | N | 0 | 0 | 0 | 0 | 0
#REF! | #REF! | #REF! | #REF! | #REF! | #VALUE! | N | 0 | 0 | 0 | 0 | 0
#REF! | #REF! | #REF! | #REF! | #REF! | #VALUE! | N | 0 | 0 | 0 | 0 | 0
#REF! | #REF! | #REF! | #REF! | #REF! | #VALUE! | N | 0 | 0 | 0 | 0 | 0
#REF! | #REF! | #REF! | #REF! | #REF! | #VALUE! | N | 0 | 0 | 0 | 0 | 0
#REF! | #REF! | #REF! | #REF! | #REF! | #VALUE! | N | 0 | 0 | 0 | 0 | 0
#REF! | #REF! | #REF! | #REF! | #REF! | #VALUE! | N | 0 | 0 | 0 | 0 | 0
#REF! | #REF! | #REF! | #REF! | #REF! | #VALUE! | N | 0 | 0 | 0 | 0 | 0
#REF! | #REF! | #REF! | #REF! | #REF! | #VALUE! | N | 0 | 0 | 0 | 0 | 0
#REF! | #REF! | #REF! | #REF! | #REF! | #VALUE! | N | 0 | 0 | 0 | 0 | 0
#REF! | #REF! | #REF! | #REF! | #REF! | #VALUE! | N | 0 | 0 | 0 | 0 | 0
#REF! | #REF! | #REF! | #REF! | #REF! | #VALUE! | N | 0 | 0 | 0 | 0 | 0
#REF! | #REF! | #REF! | #REF! | #REF! | #VALUE! | N | 0 | 0 | 0 | 0 | 0
#REF! | #REF! | #REF! | #REF! | #REF! | #VALUE! | N | 0 | 0 | 0 | 0 | 0
#REF! | #REF! | #REF! | #REF! | #REF! | #VALUE! | N | 0 | 0 | 0 | 0 | 0
#REF! | #REF! | #REF! | #REF! | #REF! | #VALUE! | N | 0 | 0 | 0 | 0 | 0
#REF! | #REF! | #REF! | #REF! | #REF! | #VALUE! | N | 0 | 0 | 0 | 0 | 0
#REF! | #REF! | #REF! | #REF! | #REF! | #VALUE! | N | 0 | 0 | 0 | 0 | 0
#REF! | #REF! | #REF! | #REF! | #REF! | #VALUE! | N | 0 | 0 | 0 | 0 | 0
#REF! | #REF! | #REF! | #REF! | #REF! | #VALUE! | N | 0 | 0 | 0 | 0 | 0
#REF! | #REF! | #REF! | #REF! | #REF! | #VALUE! | N | 0 | 0 | 0 | 0 | 0
#REF! | #REF! | #REF! | #REF! | #REF! | #VALUE! | N | 0 | 0 | 0 | 0 | 0
#REF! | #REF! | #REF! | #REF! | #REF! | #VALUE! | N | 0 | 0 | 0 | 0 | 0
#REF! | #REF! | #REF! | #REF! | #REF! | #VALUE! | N | 0 | 0 | 0 | 0 | 0
#REF! | #REF! | #REF! | #REF! | #REF! | #VALUE! | N | 0 | 0 | 0 | 0 | 0
#REF! | #REF! | #REF! | #REF! | #REF! | #VALUE! | N | 0 | 0 | 0 | 0 | 0
#REF! | #REF! | #REF! | #REF! | #REF! | #VALUE! | N | 0 | 0 | 0 | 0 | 0
#REF! | #REF! | #REF! | #REF! | #REF! | #VALUE! | N | 0 | 0 | 0 | 0 | 0
#REF! | #REF! | #REF! | #REF! | #REF! | #VALUE! | N | 0 | 0 | 0 | 0 | 0
#REF! | #REF! | #REF! | #REF! | #REF! | #VALUE! | N | 0 | 0 | 0 | 0 | 0
#REF! | #REF! | #REF! | #REF! | #REF! | #VALUE! | N | 0 | 0 | 0 | 0 | 0
#REF! | #REF! | #REF! | #REF! | #REF! | #VALUE! | N | 0 | 0 | 0 | 0 | 0
#REF! | #REF! | #REF! | #REF! | #REF! | #VALUE! | N | 0 | 0 | 0 | 0 | 0
#REF! | #REF! | #REF! | #REF! | #REF! | #VALUE! | N | 0 | 0 | 0 | 0 | 0
#REF! | #REF! | #REF! | #REF! | #REF! | #VALUE! | N | 0 | 0 | 0 | 0 | 0
#REF! | #REF! | #REF! | #REF! | #REF! | #VALUE! | N | 0 | 0 | 0 | 0 | 0
#REF! | #REF! | #REF! | #REF! | #REF! | #VALUE! | N | 0 | 0 | 0 | 0 | 0
#REF! | #REF! | #REF! | #REF! | #REF! | #VALUE! | N | 0 | 0 | 0 | 0 | 0
#REF! | #REF! | #REF! | #REF! | #REF! | #VALUE! | N | 0 | 0 | 0 | 0 | 0
#REF! | #REF! | #REF! | #REF! | #REF! | #VALUE! | N | 0 | 0 | 0 | 0 | 0
#REF! | #REF! | #REF! | #REF! | #REF! | #VALUE! | N | 0 | 0 | 0 | 0 | 0
#REF! | #REF! | #REF! | #REF! | #REF! | #VALUE! | N | 0 | 0 | 0 | 0 | 0
#REF! | #REF! | #REF! | #REF! | #REF! | #VALUE! | N | 0 | 0 | 0 | 0 | 0
#REF! | #REF! | #REF! | #REF! | #REF! | #VALUE! | N | 0 | 0 | 0 | 0 | 0
#REF! | #REF! | #REF! | #REF! | #REF! | #VALUE! | N | 0 | 0 | 0 | 0 | 0
#REF! | #REF! | #REF! | #REF! | #REF! | #VALUE! | N | 0 | 0 | 0 | 0 | 0
#REF! | #REF! | #REF! | #REF! | #REF! | #VALUE! | N | 0 | 0 | 0 | 0 | 0
#REF! | #REF! | #REF! | #REF! | #REF! | #VALUE! | N | 0 | 0 | 0 | 0 | 0
#REF! | #REF! | #REF! | #REF! | #REF! | #VALUE! | N | 0 | 0 | 0 | 0 | 0
#REF! | #REF! | #REF! | #REF! | #REF! | #VALUE! | N | 0 | 0 | 0 | 0 | 0
#REF! | #REF! | #REF! | #REF! | #REF! | #VALUE! | N | 0 | 0 | 0 | 0 | 0
#REF! | #REF! | #REF! | #REF! | #REF! | #VALUE! | N | 0 | 0 | 0 | 0 | 0
#REF! | #REF! | #REF! | #REF! | #REF! | #VALUE! | N | 0 | 0 | 0 | 0 | 0
#REF! | #REF! | #REF! | #REF! | #REF! | #VALUE! | N | 0 | 0 | 0 | 0 | 0
#REF! | #REF! | #REF! | #REF! | #REF! | #VALUE! | N | 0 | 0 | 0 | 0 | 0
#REF! | #REF! | #REF! | #REF! | #REF! | #VALUE! | N | 0 | 0 | 0 | 0 | 0
#REF! | #REF! | #REF! | #REF! | #REF! | #VALUE! | N | 0 | 0 | 0 | 0 | 0
#REF! | #REF! | #REF! | #REF! | #REF! | #VALUE! | N | 0 | 0 | 0 | 0 | 0
#REF! | #REF! | #REF! | #REF! | #REF! | #VALUE! | N | 0 | 0 | 0 | 0 | 0
#REF! | #REF! | #REF! | #REF! | #REF! | #VALUE! | N | 0 | 0 | 0 | 0 | 0
#REF! | #REF! | #REF! | #REF! | #REF! | #VALUE! | N | 0 | 0 | 0 | 0 | 0
#REF! | #REF! | #REF! | #REF! | #REF! | #VALUE! | N | 0 | 0 | 0 | 0 | 0
#REF! | #REF! | #REF! | #REF! | #REF! | #VALUE! | N | 0 | 0 | 0 | 0 | 0
#REF! | #REF! | #REF! | #REF! | #REF! | #VALUE! | N | 0 | 0 | 0 | 0 | 0
#REF! | #REF! | #REF! | #REF! | #REF! | #VALUE! | N | 0 | 0 | 0 | 0 | 0
#REF! | #REF! | #REF! | #REF! | #REF! | #VALUE! | N | 0 | 0 | 0 | 0 | 0
#REF! | #REF! | #REF! | #REF! | #REF! | #VALUE! | N | 0 | 0 | 0 | 0 | 0
#REF! | #REF! | #REF! | #REF! | #REF! | #VALUE! | N | 0 | 0 | 0 | 0 | 0
#REF! | #REF! | #REF! | #REF! | #REF! | #VALUE! | N | 0 | 0 | 0 | 0 | 0
#REF! | #REF! | #REF! | #REF! | #REF! | #VALUE! | N | 0 | 0 | 0 | 0 | 0
#REF! | #REF! | #REF! | #REF! | #REF! | #VALUE! | N | 0 | 0 | 0 | 0 | 0
#REF! | #REF! | #REF! | #REF! | #REF! | #VALUE! | N | 0 | 0 | 0 | 0 | 0
#REF! | #REF! | #REF! | #REF! | #REF! | #VALUE! | N | 0 | 0 | 0 | 0 | 0
#REF! | #REF! | #REF! | #REF! | #REF! | #VALUE! | N | 0 | 0 | 0 | 0 | 0
#REF! | #REF! | #REF! | #REF! | #REF! | #VALUE! | N | 0 | 0 | 0 | 0 | 0
#REF! | #REF! | #REF! | #REF! | #REF! | #VALUE! | N | 0 | 0 | 0 | 0 | 0
#REF! | #REF! | #REF! | #REF! | #REF! | #VALUE! | N | 0 | 0 | 0 | 0 | 0
#REF! | #REF! | #REF! | #REF! | #REF! | #VALUE! | N | 0 | 0 | 0 | 0 | 0
#REF! | #REF! | #REF! | #REF! | #REF! | #VALUE! | N | 0 | 0 | 0 | 0 | 0
#REF! | #REF! | #REF! | #REF! | #REF! | #VALUE! | N | 0 | 0 | 0 | 0 | 0
#REF! | #REF! | #REF! | #REF! | #REF! | #VALUE! | N | 0 | 0 | 0 | 0 | 0
#REF! | #REF! | #REF! | #REF! | #REF! | #VALUE! | N | 0 | 0 | 0 | 0 | 0
#REF! | #REF! | #REF! | #REF! | #REF! | #VALUE! | N | 0 | 0 | 0 | 0 | 0
#REF! | #REF! | #REF! | #REF! | #REF! | #VALUE! | N | 0 | 0 | 0 | 0 | 0
#REF! | #REF! | #REF! | #REF! | #REF! | #VALUE! | N | 0 | 0 | 0 | 0 | 0
#REF! | #REF! | #REF! | #REF! | #REF! | #VALUE! | N | 0 | 0 | 0 | 0 | 0
#REF! | #REF! | #REF! | #REF! | #REF! | #VALUE! | N | 0 | 0 | 0 | 0 | 0
#REF! | #REF! | #REF! | #REF! | #REF! | #VALUE! | N | 0 | 0 | 0 | 0 | 0
#REF! | #REF! | #REF! | #REF! | #REF! | #VALUE! | N | 0 | 0 | 0 | 0 | 0
#REF! | #REF! | #REF! | #REF! | #REF! | #VALUE! | N | 0 | 0 | 0 | 0 | 0
#REF! | #REF! | #REF! | #REF! | #REF! | #VALUE! | N | 0 | 0 | 0 | 0 | 0
#REF! | #REF! | #REF! | #REF! | #REF! | #VALUE! | N | 0 | 0 | 0 | 0 | 0
#REF! | #REF! | #REF! | #REF! | #REF! | #VALUE! | N | 0 | 0 | 0 | 0 | 0
#REF! | #REF! | #REF! | #REF! | #REF! | #VALUE! | N | 0 | 0 | 0 | 0 | 0
#REF! | #REF! | #REF! | #REF! | #REF! | #VALUE! | N | 0 | 0 | 0 | 0 | 0
#REF! | #REF! | #REF! | #REF! | #REF! | #VALUE! | N | 0 | 0 | 0 | 0 | 0
#REF! | #REF! | #REF! | #REF! | #REF! | #VALUE! | N | 0 | 0 | 0 | 0 | 0
#REF! | #REF! | #REF! | #REF! | #REF! | #VALUE! | N | 0 | 0 | 0 | 0 | 0
#REF! | #REF! | #REF! | #REF! | #REF! | #VALUE! | N | 0 | 0 | 0 | 0 | 0
#REF! | #REF! | #REF! | #REF! | #REF! | #VALUE! | N | 0 | 0 | 0 | 0 | 0
#REF! | #REF! | #REF! | #REF! | #REF! | #VALUE! | N | 0 | 0 | 0 | 0 | 0
#REF! | #REF! | #REF! | #REF! | #REF! | #VALUE! | N | 0 | 0 | 0 | 0 | 0
#REF! | #REF! | #REF! | #REF! | #REF! | #VALUE! | N | 0 | 0 | 0 | 0 | 0
#REF! | #REF! | #REF! | #REF! | #REF! | #VALUE! | N | 0 | 0 | 0 | 0 | 0
#REF! | #REF! | #REF! | #REF! | #REF! | #VALUE! | N | 0 | 0 | 0 | 0 | 0
#REF! | #REF! | #REF! | #REF! | #REF! | #VALUE! | N | 0 | 0 | 0 | 0 | 0
#REF! | #REF! | #REF! | #REF! | #REF! | #VALUE! | N | 0 | 0 | 0 | 0 | 0
#REF! | #REF! | #REF! | #REF! | #REF! | #VALUE! | N | 0 | 0 | 0 | 0 | 0
#REF! | #REF! | #REF! | #REF! | #REF! | #VALUE! | N | 0 | 0 | 0 | 0 | 0
#REF! | #REF! | #REF! | #REF! | #REF! | #VALUE! | N | 0 | 0 | 0 | 0 | 0
#REF! | #REF! | #REF! | #REF! | #REF! | #VALUE! | N | 0 | 0 | 0 | 0 | 0
#REF! | #REF! | #REF! | #REF! | #REF! | #VALUE! | N | 0 | 0 | 0 | 0 | 0
#REF! | #REF! | #REF! | #REF! | #REF! | #VALUE! | N | 0 | 0 | 0 | 0 | 0
#REF! | #REF! | #REF! | #REF! | #REF! | #VALUE! | N | 0 | 0 | 0 | 0 | 0
#REF! | #REF! | #REF! | #REF! | #REF! | #VALUE! | N | 0 | 0 | 0 | 0 | 0
#REF! | #REF! | #REF! | #REF! | #REF! | #VALUE! | N | 0 | 0 | 0 | 0 | 0
#REF! | #REF! | #REF! | #REF! | #REF! | #VALUE! | N | 0 | 0 | 0 | 0 | 0
#REF! | #REF! | #REF! | #REF! | #REF! | #VALUE! | N | 0 | 0 | 0 | 0 | 0
#REF! | #REF! | #REF! | #REF! | #REF! | #VALUE! | N | 0 | 0 | 0 | 0 | 0
#REF! | #REF! | #REF! | #REF! | #REF! | #VALUE! | N | 0 | 0 | 0 | 0 | 0
#REF! | #REF! | #REF! | #REF! | #REF! | #VALUE! | N | 0 | 0 | 0 | 0 | 0
#REF! | #REF! | #REF! | #REF! | #REF! | #VALUE! | N | 0 | 0 | 0 | 0 | 0
#REF! | #REF! | #REF! | #REF! | #REF! | #VALUE! | N | 0 | 0 | 0 | 0 | 0
#REF! | #REF! | #REF! | #REF! | #REF! | #VALUE! | N | 0 | 0 | 0 | 0 | 0
#REF! | #REF! | #REF! | #REF! | #REF! | #VALUE! | N | 0 | 0 | 0 | 0 | 0
#REF! | #REF! | #REF! | #REF! | #REF! | #VALUE! | N | 0 | 0 | 0 | 0 | 0
#REF! | #REF! | #REF! | #REF! | #REF! | #VALUE! | N | 0 | 0 | 0 | 0 | 0
#REF! | #REF! | #REF! | #REF! | #REF! | #VALUE! | N | 0 | 0 | 0 | 0 | 0
#REF! | #REF! | #REF! | #REF! | #REF! | #VALUE! | N | 0 | 0 | 0 | 0 | 0
#REF! | #REF! | #REF! | #REF! | #REF! | #VALUE! | N | 0 | 0 | 0 | 0 | 0
#REF! | #REF! | #REF! | #REF! | #REF! | #VALUE! | N | 0 | 0 | 0 | 0 | 0
#REF! | #REF! | #REF! | #REF! | #REF! | #VALUE! | N | 0 | 0 | 0 | 0 | 0
#REF! | #REF! | #REF! | #REF! | #REF! | #VALUE! | N | 0 | 0 | 0 | 0 | 0
#REF! | #REF! | #REF! | #REF! | #REF! | #VALUE! | N | 0 | 0 | 0 | 0 | 0
#REF! | #REF! | #REF! | #REF! | #REF! | #VALUE! | N | 0 | 0 | 0 | 0 | 0
#REF! | #REF! | #REF! | #REF! | #REF! | #VALUE! | N | 0 | 0 | 0 | 0 | 0
#REF! | #REF! | #REF! | #REF! | #REF! | #VALUE! | N | 0 | 0 | 0 | 0 | 0
#REF! | #REF! | #REF! | #REF! | #REF! | #VALUE! | N | 0 | 0 | 0 | 0 | 0
#REF! | #REF! | #REF! | #REF! | #REF! | #VALUE! | N | 0 | 0 | 0 | 0 | 0
#REF! | #REF! | #REF! | #REF! | #REF! | #VALUE! | N | 0 | 0 | 0 | 0 | 0
#REF! | #REF! | #REF! | #REF! | #REF! | #VALUE! | N | 0 | 0 | 0 | 0 | 0
#REF! | #REF! | #REF! | #REF! | #REF! | #VALUE! | N | 0 | 0 | 0 | 0 | 0
#REF! | #REF! | #REF! | #REF! | #REF! | #VALUE! | N | 0 | 0 | 0 | 0 | 0
#REF! | #REF! | #REF! | #REF! | #REF! | #VALUE! | N | 0 | 0 | 0 | 0 | 0
#REF! | #REF! | #REF! | #REF! | #REF! | #VALUE! | N | 0 | 0 | 0 | 0 | 0
#REF! | #REF! | #REF! | #REF! | #REF! | #VALUE! | N | 0 | 0 | 0 | 0 | 0
#REF! | #REF! | #REF! | #REF! | #REF! | #VALUE! | N | 0 | 0 | 0 | 0 | 0
#REF! | #REF! | #REF! | #REF! | #REF! | #VALUE! | N | 0 | 0 | 0 | 0 | 0
#REF! | #REF! | #REF! | #REF! | #REF! | #VALUE! | N | 0 | 0 | 0 | 0 | 0
#REF! | #REF! | #REF! | #REF! | #REF! | #VALUE! | N | 0 | 0 | 0 | 0 | 0
#REF! | #REF! | #REF! | #REF! | #REF! | #VALUE! | N | 0 | 0 | 0 | 0 | 0
#REF! | #REF! | #REF! | #REF! | #REF! | #VALUE! | N | 0 | 0 | 0 | 0 | 0
#REF! | #REF! | #REF! | #REF! | #REF! | #VALUE! | N | 0 | 0 | 0 | 0 | 0
#REF! | #REF! | #REF! | #REF! | #REF! | #VALUE! | N | 0 | 0 | 0 | 0 | 0
#REF! | #REF! | #REF! | #REF! | #REF! | #VALUE! | N | 0 | 0 | 0 | 0 | 0
#REF! | #REF! | #REF! | #REF! | #REF! | #VALUE! | N | 0 | 0 | 0 | 0 | 0
#REF! | #REF! | #REF! | #REF! | #REF! | #VALUE! | N | 0 | 0 | 0 | 0 | 0
#REF! | #REF! | #REF! | #REF! | #REF! | #VALUE! | N | 0 | 0 | 0 | 0 | 0
#REF! | #REF! | #REF! | #REF! | #REF! | #VALUE! | N | 0 | 0 | 0 | 0 | 0
#REF! | #REF! | #REF! | #REF! | #REF! | #VALUE! | N | 0 | 0 | 0 | 0 | 0
#REF! | #REF! | #REF! | #REF! | #REF! | #VALUE! | N | 0 | 0 | 0 | 0 | 0
#REF! | #REF! | #REF! | #REF! | #REF! | #VALUE! | N | 0 | 0 | 0 | 0 | 0
#REF! | #REF! | #REF! | #REF! | #REF! | #VALUE! | N | 0 | 0 | 0 | 0 | 0
#REF! | #REF! | #REF! | #REF! | #REF! | #VALUE! | N | 0 | 0 | 0 | 0 | 0
#REF! | #REF! | #REF! | #REF! | #REF! | #VALUE! | N | 0 | 0 | 0 | 0 | 0
#REF! | #REF! | #REF! | #REF! | #REF! | #VALUE! | N | 0 | 0 | 0 | 0 | 0
#REF! | #REF! | #REF! | #REF! | #REF! | #VALUE! | N | 0 | 0 | 0 | 0 | 0
#REF! | #REF! | #REF! | #REF! | #REF! | #VALUE! | N | 0 | 0 | 0 | 0 | 0
#REF! | #REF! | #REF! | #REF! | #REF! | #VALUE! | N | 0 | 0 | 0 | 0 | 0
#REF! | #REF! | #REF! | #REF! | #REF! | #VALUE! | N | 0 | 0 | 0 | 0 | 0
#REF! | #REF! | #REF! | #REF! | #REF! | #VALUE! | N | 0 | 0 | 0 | 0 | 0
#REF! | #REF! | #REF! | #REF! | #REF! | #VALUE! | N | 0 | 0 | 0 | 0 | 0
#REF! | #REF! | #REF! | #REF! | #REF! | #VALUE! | N | 0 | 0 | 0 | 0 | 0
#REF! | #REF! | #REF! | #REF! | #REF! | #VALUE! | N | 0 | 0 | 0 | 0 | 0
#REF! | #REF! | #REF! | #REF! | #REF! | #VALUE! | N | 0 | 0 | 0 | 0 | 0
#REF! | #REF! | #REF! | #REF! | #REF! | #VALUE! | N | 0 | 0 | 0 | 0 | 0
#REF! | #REF! | #REF! | #REF! | #REF! | #VALUE! | N | 0 | 0 | 0 | 0 | 0
#REF! | #REF! | #REF! | #REF! | #REF! | #VALUE! | N | 0 | 0 | 0 | 0 | 0
#REF! | #REF! | #REF! | #REF! | #REF! | #VALUE! | N | 0 | 0 | 0 | 0 | 0
#REF! | #REF! | #REF! | #REF! | #REF! | #VALUE! | N | 0 | 0 | 0 | 0 | 0
#REF! | #REF! | #REF! | #REF! | #REF! | #VALUE! | N | 0 | 0 | 0 | 0 | 0
#REF! | #REF! | #REF! | #REF! | #REF! | #VALUE! | N | 0 | 0 | 0 | 0 | 0
#REF! | #REF! | #REF! | #REF! | #REF! | #VALUE! | N | 0 | 0 | 0 | 0 | 0
#REF! | #REF! | #REF! | #REF! | #REF! | #VALUE! | N | 0 | 0 | 0 | 0 | 0
#REF! | #REF! | #REF! | #REF! | #REF! | #VALUE! | N | 0 | 0 | 0 | 0 | 0
#REF! | #REF! | #REF! | #REF! | #REF! | #VALUE! | N | 0 | 0 | 0 | 0 | 0
#REF! | #REF! | #REF! | #REF! | #REF! | #VALUE! | N | 0 | 0 | 0 | 0 | 0
#REF! | #REF! | #REF! | #REF! | #REF! | #VALUE! | N | 0 | 0 | 0 | 0 | 0
#REF! | #REF! | #REF! | #REF! | #REF! | #VALUE! | N | 0 | 0 | 0 | 0 | 0
#REF! | #REF! | #REF! | #REF! | #REF! | #VALUE! | N | 0 | 0 | 0 | 0 | 0
#REF! | #REF! | #REF! | #REF! | #REF! | #VALUE! | N | 0 | 0 | 0 | 0 | 0
#REF! | #REF! | #REF! | #REF! | #REF! | #VALUE! | N | 0 | 0 | 0 | 0 | 0
#REF! | #REF! | #REF! | #REF! | #REF! | #VALUE! | N | 0 | 0 | 0 | 0 | 0
#REF! | #REF! | #REF! | #REF! | #REF! | #VALUE! | N | 0 | 0 | 0 | 0 | 0
#REF! | #REF! | #REF! | #REF! | #REF! | #VALUE! | N | 0 | 0 | 0 | 0 | 0
#REF! | #REF! | #REF! | #REF! | #REF! | #VALUE! | N | 0 | 0 | 0 | 0 | 0
#REF! | #REF! | #REF! | #REF! | #REF! | #VALUE! | N | 0 | 0 | 0 | 0 | 0
#REF! | #REF! | #REF! | #REF! | #REF! | #VALUE! | N | 0 | 0 | 0 | 0 | 0
#REF! | #REF! | #REF! | #REF! | #REF! | #VALUE! | N | 0 | 0 | 0 | 0 | 0
#REF! | #REF! | #REF! | #REF! | #REF! | #VALUE! | N | 0 | 0 | 0 | 0 | 0
#REF! | #REF! | #REF! | #REF! | #REF! | #VALUE! | N | 0 | 0 | 0 | 0 | 0
#REF! | #REF! | #REF! | #REF! | #REF! | #VALUE! | N | 0 | 0 | 0 | 0 | 0
#REF! | #REF! | #REF! | #REF! | #REF! | #VALUE! | N | 0 | 0 | 0 | 0 | 0
#REF! | #REF! | #REF! | #REF! | #REF! | #VALUE! | N | 0 | 0 | 0 | 0 | 0
#REF! | #REF! | #REF! | #REF! | #REF! | #VALUE! | N | 0 | 0 | 0 | 0 | 0
#REF! | #REF! | #REF! | #REF! | #REF! | #VALUE! | N | 0 | 0 | 0 | 0 | 0
#REF! | #REF! | #REF! | #REF! | #REF! | #VALUE! | N | 0 | 0 | 0 | 0 | 0
#REF! | #REF! | #REF! | #REF! | #REF! | #VALUE! | N | 0 | 0 | 0 | 0 | 0
#REF! | #REF! | #REF! | #REF! | #REF! | #VALUE! | N | 0 | 0 | 0 | 0 | 0
#REF! | #REF! | #REF! | #REF! | #REF! | #VALUE! | N | 0 | 0 | 0 | 0 | 0
#REF! | #REF! | #REF! | #REF! | #REF! | #VALUE! | N | 0 | 0 | 0 | 0 | 0
#REF! | #REF! | #REF! | #REF! | #REF! | #VALUE! | N | 0 | 0 | 0 | 0 | 0
#REF! | #REF! | #REF! | #REF! | #REF! | #VALUE! | N | 0 | 0 | 0 | 0 | 0
#REF! | #REF! | #REF! | #REF! | #REF! | #VALUE! | N | 0 | 0 | 0 | 0 | 0
#REF! | #REF! | #REF! | #REF! | #REF! | #VALUE! | N | 0 | 0 | 0 | 0 | 0
#REF! | #REF! | #REF! | #REF! | #REF! | #VALUE! | N | 0 | 0 | 0 | 0 | 0
#REF! | #REF! | #REF! | #REF! | #REF! | #VALUE! | N | 0 | 0 | 0 | 0 | 0
#REF! | #REF! | #REF! | #REF! | #REF! | #VALUE! | N | 0 | 0 | 0 | 0 | 0
#REF! | #REF! | #REF! | #REF! | #REF! | #VALUE! | N | 0 | 0 | 0 | 0 | 0
#REF! | #REF! | #REF! | #REF! | #REF! | #VALUE! | N | 0 | 0 | 0 | 0 | 0
#REF! | #REF! | #REF! | #REF! | #REF! | #VALUE! | N | 0 | 0 | 0 | 0 | 0
#REF! | #REF! | #REF! | #REF! | #REF! | #VALUE! | N | 0 | 0 | 0 | 0 | 0
#REF! | #REF! | #REF! | #REF! | #REF! | #VALUE! | N | 0 | 0 | 0 | 0 | 0
#REF! | #REF! | #REF! | #REF! | #REF! | #VALUE! | N | 0 | 0 | 0 | 0 | 0
#REF! | #REF! | #REF! | #REF! | #REF! | #VALUE! | N | 0 | 0 | 0 | 0 | 0
#REF! | #REF! | #REF! | #REF! | #REF! | #VALUE! | N | 0 | 0 | 0 | 0 | 0
#REF! | #REF! | #REF! | #REF! | #REF! | #VALUE! | N | 0 | 0 | 0 | 0 | 0
#REF! | #REF! | #REF! | #REF! | #REF! | #VALUE! | N | 0 | 0 | 0 | 0 | 0
#REF! | #REF! | #REF! | #REF! | #REF! | #VALUE! | N | 0 | 0 | 0 | 0 | 0
#REF! | #REF! | #REF! | #REF! | #REF! | #VALUE! | N | 0 | 0 | 0 | 0 | 0
#REF! | #REF! | #REF! | #REF! | #REF! | #VALUE! | N | 0 | 0 | 0 | 0 | 0
#REF! | #REF! | #REF! | #REF! | #REF! | #VALUE! | N | 0 | 0 | 0 | 0 | 0
#REF! | #REF! | #REF! | #REF! | #REF! | #VALUE! | N | 0 | 0 | 0 | 0 | 0
#REF! | #REF! | #REF! | #REF! | #REF! | #VALUE! | N | 0 | 0 | 0 | 0 | 0
#REF! | #REF! | #REF! | #REF! | #REF! | #VALUE! | N | 0 | 0 | 0 | 0 | 0
#REF! | #REF! | #REF! | #REF! | #REF! | #VALUE! | N | 0 | 0 | 0 | 0 | 0
#REF! | #REF! | #REF! | #REF! | #REF! | #VALUE! | N | 0 | 0 | 0 | 0 | 0
#REF! | #REF! | #REF! | #REF! | #REF! | #VALUE! | N | 0 | 0 | 0 | 0 | 0
#REF! | #REF! | #REF! | #REF! | #REF! | #VALUE! | N | 0 | 0 | 0 | 0 | 0
#REF! | #REF! | #REF! | #REF! | #REF! | #VALUE! | N | 0 | 0 | 0 | 0 | 0
#REF! | #REF! | #REF! | #REF! | #REF! | #VALUE! | N | 0 | 0 | 0 | 0 | 0
#REF! | #REF! | #REF! | #REF! | #REF! | #VALUE! | N | 0 | 0 | 0 | 0 | 0
#REF! | #REF! | #REF! | #REF! | #REF! | #VALUE! | N | 0 | 0 | 0 | 0 | 0
#REF! | #REF! | #REF! | #REF! | #REF! | #VALUE! | N | 0 | 0 | 0 | 0 | 0
#REF! | #REF! | #REF! | #REF! | #REF! | #VALUE! | N | 0 | 0 | 0 | 0 | 0
#REF! | #REF! | #REF! | #REF! | #REF! | #VALUE! | N | 0 | 0 | 0 | 0 | 0
#REF! | #REF! | #REF! | #REF! | #REF! | #VALUE! | N | 0 | 0 | 0 | 0 | 0
#REF! | #REF! | #REF! | #REF! | #REF! | #VALUE! | N | 0 | 0 | 0 | 0 | 0
#REF! | #REF! | #REF! | #REF! | #REF! | #VALUE! | N | 0 | 0 | 0 | 0 | 0
#REF! | #REF! | #REF! | #REF! | #REF! | #VALUE! | N | 0 | 0 | 0 | 0 | 0
#REF! | #REF! | #REF! | #REF! | #REF! | #VALUE! | N | 0 | 0 | 0 | 0 | 0
#REF! | #REF! | #REF! | #REF! | #REF! | #VALUE! | N | 0 | 0 | 0 | 0 | 0
#REF! | #REF! | #REF! | #REF! | #REF! | #VALUE! | N | 0 | 0 | 0 | 0 | 0
#REF! | #REF! | #REF! | #REF! | #REF! | #VALUE! | N | 0 | 0 | 0 | 0 | 0
#REF! | #REF! | #REF! | #REF! | #REF! | #VALUE! | N | 0 | 0 | 0 | 0 | 0
#REF! | #REF! | #REF! | #REF! | #REF! | #VALUE! | N | 0 | 0 | 0 | 0 | 0
#REF! | #REF! | #REF! | #REF! | #REF! | #VALUE! | N | 0 | 0 | 0 | 0 | 0
#REF! | #REF! | #REF! | #REF! | #REF! | #VALUE! | N | 0 | 0 | 0 | 0 | 0
#REF! | #REF! | #REF! | #REF! | #REF! | #VALUE! | N | 0 | 0 | 0 | 0 | 0
#REF! | #REF! | #REF! | #REF! | #REF! | #VALUE! | N | 0 | 0 | 0 | 0 | 0
#REF! | #REF! | #REF! | #REF! | #REF! | #VALUE! | N | 0 | 0 | 0 | 0 | 0
#REF! | #REF! | #REF! | #REF! | #REF! | #VALUE! | N | 0 | 0 | 0 | 0 | 0
#REF! | #REF! | #REF! | #REF! | #REF! | #VALUE! | N | 0 | 0 | 0 | 0 | 0
#REF! | #REF! | #REF! | #REF! | #REF! | #VALUE! | N | 0 | 0 | 0 | 0 | 0
#REF! | #REF! | #REF! | #REF! | #REF! | #VALUE! | N | 0 | 0 | 0 | 0 | 0
#REF! | #REF! | #REF! | #REF! | #REF! | #VALUE! | N | 0 | 0 | 0 | 0 | 0
#REF! | #REF! | #REF! | #REF! | #REF! | #VALUE! | N | 0 | 0 | 0 | 0 | 0
#REF! | #REF! | #REF! | #REF! | #REF! | #VALUE! | N | 0 | 0 | 0 | 0 | 0
#REF! | #REF! | #REF! | #REF! | #REF! | #VALUE! | N | 0 | 0 | 0 | 0 | 0
#REF! | #REF! | #REF! | #REF! | #REF! | #VALUE! | N | 0 | 0 | 0 | 0 | 0
#REF! | #REF! | #REF! | #REF! | #REF! | #VALUE! | N | 0 | 0 | 0 | 0 | 0
#REF! | #REF! | #REF! | #REF! | #REF! | #VALUE! | N | 0 | 0 | 0 | 0 | 0
#REF! | #REF! | #REF! | #REF! | #REF! | #VALUE! | N | 0 | 0 | 0 | 0 | 0
#REF! | #REF! | #REF! | #REF! | #REF! | #VALUE! | N | 0 | 0 | 0 | 0 | 0
#REF! | #REF! | #REF! | #REF! | #REF! | #VALUE! | N | 0 | 0 | 0 | 0 | 0
#REF! | #REF! | #REF! | #REF! | #REF! | #VALUE! | N | 0 | 0 | 0 | 0 | 0
#REF! | #REF! | #REF! | #REF! | #REF! | #VALUE! | N | 0 | 0 | 0 | 0 | 0
#REF! | #REF! | #REF! | #REF! | #REF! | #VALUE! | N | 0 | 0 | 0 | 0 | 0
#REF! | #REF! | #REF! | #REF! | #REF! | #VALUE! | N | 0 | 0 | 0 | 0 | 0
#REF! | #REF! | #REF! | #REF! | #REF! | #VALUE! | N | 0 | 0 | 0 | 0 | 0
#REF! | #REF! | #REF! | #REF! | #REF! | #VALUE! | N | 0 | 0 | 0 | 0 | 0
#REF! | #REF! | #REF! | #REF! | #REF! | #VALUE! | N | 0 | 0 | 0 | 0 | 0
#REF! | #REF! | #REF! | #REF! | #REF! | #VALUE! | N | 0 | 0 | 0 | 0 | 0
#REF! | #REF! | #REF! | #REF! | #REF! | #VALUE! | N | 0 | 0 | 0 | 0 | 0
#REF! | #REF! | #REF! | #REF! | #REF! | #VALUE! | N | 0 | 0 | 0 | 0 | 0
#REF! | #REF! | #REF! | #REF! | #REF! | #VALUE! | N | 0 | 0 | 0 | 0 | 0
#REF! | #REF! | #REF! | #REF! | #REF! | #VALUE! | N | 0 | 0 | 0 | 0 | 0
#REF! | #REF! | #REF! | #REF! | #REF! | #VALUE! | N | 0 | 0 | 0 | 0 | 0
#REF! | #REF! | #REF! | #REF! | #REF! | #VALUE! | N | 0 | 0 | 0 | 0 | 0
#REF! | #REF! | #REF! | #REF! | #REF! | #VALUE! | N | 0 | 0 | 0 | 0 | 0
#REF! | #REF! | #REF! | #REF! | #REF! | #VALUE! | N | 0 | 0 | 0 | 0 | 0
#REF! | #REF! | #REF! | #REF! | #REF! | #VALUE! | N | 0 | 0 | 0 | 0 | 0
#REF! | #REF! | #REF! | #REF! | #REF! | #VALUE! | N | 0 | 0 | 0 | 0 | 0
#REF! | #REF! | #REF! | #REF! | #REF! | #VALUE! | N | 0 | 0 | 0 | 0 | 0
#REF! | #REF! | #REF! | #REF! | #REF! | #VALUE! | N | 0 | 0 | 0 | 0 | 0
#REF! | #REF! | #REF! | #REF! | #REF! | #VALUE! | N | 0 | 0 | 0 | 0 | 0
#REF! | #REF! | #REF! | #REF! | #REF! | #VALUE! | N | 0 | 0 | 0 | 0 | 0
#REF! | #REF! | #REF! | #REF! | #REF! | #VALUE! | N | 0 | 0 | 0 | 0 | 0
#REF! | #REF! | #REF! | #REF! | #REF! | #VALUE! | N | 0 | 0 | 0 | 0 | 0
#REF! | #REF! | #REF! | #REF! | #REF! | #VALUE! | N | 0 | 0 | 0 | 0 | 0
#REF! | #REF! | #REF! | #REF! | #REF! | #VALUE! | N | 0 | 0 | 0 | 0 | 0
#REF! | #REF! | #REF! | #REF! | #REF! | #VALUE! | N | 0 | 0 | 0 | 0 | 0
#REF! | #REF! | #REF! | #REF! | #REF! | #VALUE! | N | 0 | 0 | 0 | 0 | 0
#REF! | #REF! | #REF! | #REF! | #REF! | #VALUE! | N | 0 | 0 | 0 | 0 | 0
#REF! | #REF! | #REF! | #REF! | #REF! | #VALUE! | N | 0 | 0 | 0 | 0 | 0
#REF! | #REF! | #REF! | #REF! | #REF! | #VALUE! | N | 0 | 0 | 0 | 0 | 0
#REF! | #REF! | #REF! | #REF! | #REF! | #VALUE! | N | 0 | 0 | 0 | 0 | 0
#REF! | #REF! | #REF! | #REF! | #REF! | #VALUE! | N | 0 | 0 | 0 | 0 | 0
#REF! | #REF! | #REF! | #REF! | #REF! | #VALUE! | N | 0 | 0 | 0 | 0 | 0
#REF! | #REF! | #REF! | #REF! | #REF! | #VALUE! | N | 0 | 0 | 0 | 0 | 0
#REF! | #REF! | #REF! | #REF! | #REF! | #VALUE! | N | 0 | 0 | 0 | 0 | 0
#REF! | #REF! | #REF! | #REF! | #REF! | #VALUE! | N | 0 | 0 | 0 | 0 | 0
#REF! | #REF! | #REF! | #REF! | #REF! | #VALUE! | N | 0 | 0 | 0 | 0 | 0
#REF! | #REF! | #REF! | #REF! | #REF! | #VALUE! | N | 0 | 0 | 0 | 0 | 0
#REF! | #REF! | #REF! | #REF! | #REF! | #VALUE! | N | 0 | 0 | 0 | 0 | 0
#REF! | #REF! | #REF! | #REF! | #REF! | #VALUE! | N | 0 | 0 | 0 | 0 | 0
#REF! | #REF! | #REF! | #REF! | #REF! | #VALUE! | N | 0 | 0 | 0 | 0 | 0
#REF! | #REF! | #REF! | #REF! | #REF! | #VALUE! | N | 0 | 0 | 0 | 0 | 0
#REF! | #REF! | #REF! | #REF! | #REF! | #VALUE! | N | 0 | 0 | 0 | 0 | 0
#REF! | #REF! | #REF! | #REF! | #REF! | #VALUE! | N | 0 | 0 | 0 | 0 | 0
#REF! | #REF! | #REF! | #REF! | #REF! | #VALUE! | N | 0 | 0 | 0 | 0 | 0
#REF! | #REF! | #REF! | #REF! | #REF! | #VALUE! | N | 0 | 0 | 0 | 0 | 0
#REF! | #REF! | #REF! | #REF! | #REF! | #VALUE! | N | 0 | 0 | 0 | 0 | 0
#REF! | #REF! | #REF! | #REF! | #REF! | #VALUE! | N | 0 | 0 | 0 | 0 | 0
#REF! | #REF! | #REF! | #REF! | #REF! | #VALUE! | N | 0 | 0 | 0 | 0 | 0
#REF! | #REF! | #REF! | #REF! | #REF! | #VALUE! | N | 0 | 0 | 0 | 0 | 0
#REF! | #REF! | #REF! | #REF! | #REF! | #VALUE! | N | 0 | 0 | 0 | 0 | 0
#REF! | #REF! | #REF! | #REF! | #REF! | #VALUE! | N | 0 | 0 | 0 | 0 | 0
#REF! | #REF! | #REF! | #REF! | #REF! | #VALUE! | N | 0 | 0 | 0 | 0 | 0
#REF! | #REF! | #REF! | #REF! | #REF! | #VALUE! | N | 0 | 0 | 0 | 0 | 0
#REF! | #REF! | #REF! | #REF! | #REF! | #VALUE! | N | 0 | 0 | 0 | 0 | 0
#REF! | #REF! | #REF! | #REF! | #REF! | #VALUE! | N | 0 | 0 | 0 | 0 | 0
#REF! | #REF! | #REF! | #REF! | #REF! | #VALUE! | N | 0 | 0 | 0 | 0 | 0
#REF! | #REF! | #REF! | #REF! | #REF! | #VALUE! | N | 0 | 0 | 0 | 0 | 0
#REF! | #REF! | #REF! | #REF! | #REF! | #VALUE! | N | 0 | 0 | 0 | 0 | 0
#REF! | #REF! | #REF! | #REF! | #REF! | #VALUE! | N | 0 | 0 | 0 | 0 | 0
#REF! | #REF! | #REF! | #REF! | #REF! | #VALUE! | N | 0 | 0 | 0 | 0 | 0
#REF! | #REF! | #REF! | #REF! | #REF! | #VALUE! | N | 0 | 0 | 0 | 0 | 0
#REF! | #REF! | #REF! | #REF! | #REF! | #VALUE! | N | 0 | 0 | 0 | 0 | 0
#REF! | #REF! | #REF! | #REF! | #REF! | #VALUE! | N | 0 | 0 | 0 | 0 | 0
#REF! | #REF! | #REF! | #REF! | #REF! | #VALUE! | N | 0 | 0 | 0 | 0 | 0
#REF! | #REF! | #REF! | #REF! | #REF! | #VALUE! | N | 0 | 0 | 0 | 0 | 0
#REF! | #REF! | #REF! | #REF! | #REF! | #VALUE! | N | 0 | 0 | 0 | 0 | 0
#REF! | #REF! | #REF! | #REF! | #REF! | #VALUE! | N | 0 | 0 | 0 | 0 | 0
#REF! | #REF! | #REF! | #REF! | #REF! | #VALUE! | N | 0 | 0 | 0 | 0 | 0
#REF! | #REF! | #REF! | #REF! | #REF! | #VALUE! | N | 0 | 0 | 0 | 0 | 0
#REF! | #REF! | #REF! | #REF! | #REF! | #VALUE! | N | 0 | 0 | 0 | 0 | 0
#REF! | #REF! | #REF! | #REF! | #REF! | #VALUE! | N | 0 | 0 | 0 | 0 | 0
#REF! | #REF! | #REF! | #REF! | #REF! | #VALUE! | N | 0 | 0 | 0 | 0 | 0
#REF! | #REF! | #REF! | #REF! | #REF! | #VALUE! | N | 0 | 0 | 0 | 0 | 0
#REF! | #REF! | #REF! | #REF! | #REF! | #VALUE! | N | 0 | 0 | 0 | 0 | 0
#REF! | #REF! | #REF! | #REF! | #REF! | #VALUE! | N | 0 | 0 | 0 | 0 | 0
#REF! | #REF! | #REF! | #REF! | #REF! | #VALUE! | N | 0 | 0 | 0 | 0 | 0
#REF! | #REF! | #REF! | #REF! | #REF! | #VALUE! | N | 0 | 0 | 0 | 0 | 0
#REF! | #REF! | #REF! | #REF! | #REF! | #VALUE! | N | 0 | 0 | 0 | 0 | 0
#REF! | #REF! | #REF! | #REF! | #REF! | #VALUE! | N | 0 | 0 | 0 | 0 | 0
#REF! | #REF! | #REF! | #REF! | #REF! | #VALUE! | N | 0 | 0 | 0 | 0 | 0
#REF! | #REF! | #REF! | #REF! | #REF! | #VALUE! | N | 0 | 0 | 0 | 0 | 0
#REF! | #REF! | #REF! | #REF! | #REF! | #VALUE! | N | 0 | 0 | 0 | 0 | 0
#REF! | #REF! | #REF! | #REF! | #REF! | #VALUE! | N | 0 | 0 | 0 | 0 | 0
#REF! | #REF! | #REF! | #REF! | #REF! | #VALUE! | N | 0 | 0 | 0 | 0 | 0
#REF! | #REF! | #REF! | #REF! | #REF! | #VALUE! | N | 0 | 0 | 0 | 0 | 0
#REF! | #REF! | #REF! | #REF! | #REF! | #VALUE! | N | 0 | 0 | 0 | 0 | 0
#REF! | #REF! | #REF! | #REF! | #REF! | #VALUE! | N | 0 | 0 | 0 | 0 | 0
#REF! | #REF! | #REF! | #REF! | #REF! | #VALUE! | N | 0 | 0 | 0 | 0 | 0
#REF! | #REF! | #REF! | #REF! | #REF! | #VALUE! | N | 0 | 0 | 0 | 0 | 0
#REF! | #REF! | #REF! | #REF! | #REF! | #VALUE! | N | 0 | 0 | 0 | 0 | 0
#REF! | #REF! | #REF! | #REF! | #REF! | #VALUE! | N | 0 | 0 | 0 | 0 | 0
#REF! | #REF! | #REF! | #REF! | #REF! | #VALUE! | N | 0 | 0 | 0 | 0 | 0
#REF! | #REF! | #REF! | #REF! | #REF! | #VALUE! | N | 0 | 0 | 0 | 0 | 0
#REF! | #REF! | #REF! | #REF! | #REF! | #VALUE! | N | 0 | 0 | 0 | 0 | 0
#REF! | #REF! | #REF! | #REF! | #REF! | #VALUE! | N | 0 | 0 | 0 | 0 | 0
#REF! | #REF! | #REF! | #REF! | #REF! | #VALUE! | N | 0 | 0 | 0 | 0 | 0
#REF! | #REF! | #REF! | #REF! | #REF! | #VALUE! | N | 0 | 0 | 0 | 0 | 0
#REF! | #REF! | #REF! | #REF! | #REF! | #VALUE! | N | 0 | 0 | 0 | 0 | 0
#REF! | #REF! | #REF! | #REF! | #REF! | #VALUE! | N | 0 | 0 | 0 | 0 | 0
#REF! | #REF! | #REF! | #REF! | #REF! | #VALUE! | N | 0 | 0 | 0 | 0 | 0
#REF! | #REF! | #REF! | #REF! | #REF! | #VALUE! | N | 0 | 0 | 0 | 0 | 0
#REF! | #REF! | #REF! | #REF! | #REF! | #VALUE! | N | 0 | 0 | 0 | 0 | 0
#REF! | #REF! | #REF! | #REF! | #REF! | #VALUE! | N | 0 | 0 | 0 | 0 | 0
#REF! | #REF! | #REF! | #REF! | #REF! | #VALUE! | N | 0 | 0 | 0 | 0 | 0
#REF! | #REF! | #REF! | #REF! | #REF! | #VALUE! | N | 0 | 0 | 0 | 0 | 0
#REF! | #REF! | #REF! | #REF! | #REF! | #VALUE! | N | 0 | 0 | 0 | 0 | 0
#REF! | #REF! | #REF! | #REF! | #REF! | #VALUE! | N | 0 | 0 | 0 | 0 | 0
#REF! | #REF! | #REF! | #REF! | #REF! | #VALUE! | N | 0 | 0 | 0 | 0 | 0
#REF! | #REF! | #REF! | #REF! | #REF! | #VALUE! | N | 0 | 0 | 0 | 0 | 0
#REF! | #REF! | #REF! | #REF! | #REF! | #VALUE! | N | 0 | 0 | 0 | 0 | 0
#REF! | #REF! | #REF! | #REF! | #REF! | #VALUE! | N | 0 | 0 | 0 | 0 | 0
#REF! | #REF! | #REF! | #REF! | #REF! | #VALUE! | N | 0 | 0 | 0 | 0 | 0
#REF! | #REF! | #REF! | #REF! | #REF! | #VALUE! | N | 0 | 0 | 0 | 0 | 0
#REF! | #REF! | #REF! | #REF! | #REF! | #VALUE! | N | 0 | 0 | 0 | 0 | 0
#REF! | #REF! | #REF! | #REF! | #REF! | #VALUE! | N | 0 | 0 | 0 | 0 | 0
#REF! | #REF! | #REF! | #REF! | #REF! | #VALUE! | N | 0 | 0 | 0 | 0 | 0
#REF! | #REF! | #REF! | #REF! | #REF! | #VALUE! | N | 0 | 0 | 0 | 0 | 0
#REF! | #REF! | #REF! | #REF! | #REF! | #VALUE! | N | 0 | 0 | 0 | 0 | 0
#REF! | #REF! | #REF! | #REF! | #REF! | #VALUE! | N | 0 | 0 | 0 | 0 | 0
#REF! | #REF! | #REF! | #REF! | #REF! | #VALUE! | N | 0 | 0 | 0 | 0 | 0
#REF! | #REF! | #REF! | #REF! | #REF! | #VALUE! | N | 0 | 0 | 0 | 0 | 0
#REF! | #REF! | #REF! | #REF! | #REF! | #VALUE! | N | 0 | 0 | 0 | 0 | 0
#REF! | #REF! | #REF! | #REF! | #REF! | #VALUE! | N | 0 | 0 | 0 | 0 | 0
#REF! | #REF! | #REF! | #REF! | #REF! | #VALUE! | N | 0 | 0 | 0 | 0 | 0
#REF! | #REF! | #REF! | #REF! | #REF! | #VALUE! | N | 0 | 0 | 0 | 0 | 0
#REF! | #REF! | #REF! | #REF! | #REF! | #VALUE! | N | 0 | 0 | 0 | 0 | 0
#REF! | #REF! | #REF! | #REF! | #REF! | #VALUE! | N | 0 | 0 | 0 | 0 | 0
#REF! | #REF! | #REF! | #REF! | #REF! | #VALUE! | N | 0 | 0 | 0 | 0 | 0
#REF! | #REF! | #REF! | #REF! | #REF! | #VALUE! | N | 0 | 0 | 0 | 0 | 0
#REF! | #REF! | #REF! | #REF! | #REF! | #VALUE! | N | 0 | 0 | 0 | 0 | 0
#REF! | #REF! | #REF! | #REF! | #REF! | #VALUE! | N | 0 | 0 | 0 | 0 | 0
#REF! | #REF! | #REF! | #REF! | #REF! | #VALUE! | N | 0 | 0 | 0 | 0 | 0
#REF! | #REF! | #REF! | #REF! | #REF! | #VALUE! | N | 0 | 0 | 0 | 0 | 0
#REF! | #REF! | #REF! | #REF! | #REF! | #VALUE! | N | 0 | 0 | 0 | 0 | 0
#REF! | #REF! | #REF! | #REF! | #REF! | #VALUE! | N | 0 | 0 | 0 | 0 | 0
#REF! | #REF! | #REF! | #REF! | #REF! | #VALUE! | N | 0 | 0 | 0 | 0 | 0
#REF! | #REF! | #REF! | #REF! | #REF! | #VALUE! | N | 0 | 0 | 0 | 0 | 0
#REF! | #REF! | #REF! | #REF! | #REF! | #VALUE! | N | 0 | 0 | 0 | 0 | 0
#REF! | #REF! | #REF! | #REF! | #REF! | #VALUE! | N | 0 | 0 | 0 | 0 | 0
#REF! | #REF! | #REF! | #REF! | #REF! | #VALUE! | N | 0 | 0 | 0 | 0 | 0
#REF! | #REF! | #REF! | #REF! | #REF! | #VALUE! | N | 0 | 0 | 0 | 0 | 0
#REF! | #REF! | #REF! | #REF! | #REF! | #VALUE! | N | 0 | 0 | 0 | 0 | 0
#REF! | #REF! | #REF! | #REF! | #REF! | #VALUE! | N | 0 | 0 | 0 | 0 | 0
#REF! | #REF! | #REF! | #REF! | #REF! | #VALUE! | N | 0 | 0 | 0 | 0 | 0
#REF! | #REF! | #REF! | #REF! | #REF! | #VALUE! | N | 0 | 0 | 0 | 0 | 0
#REF! | #REF! | #REF! | #REF! | #REF! | #VALUE! | N | 0 | 0 | 0 | 0 | 0
#REF! | #REF! | #REF! | #REF! | #REF! | #VALUE! | N | 0 | 0 | 0 | 0 | 0
#REF! | #REF! | #REF! | #REF! | #REF! | #VALUE! | N | 0 | 0 | 0 | 0 | 0
#REF! | #REF! | #REF! | #REF! | #REF! | #VALUE! | N | 0 | 0 | 0 | 0 | 0
#REF! | #REF! | #REF! | #REF! | #REF! | #VALUE! | N | 0 | 0 | 0 | 0 | 0
#REF! | #REF! | #REF! | #REF! | #REF! | #VALUE! | N | 0 | 0 | 0 | 0 | 0
#REF! | #REF! | #REF! | #REF! | #REF! | #VALUE! | N | 0 | 0 | 0 | 0 | 0
#REF! | #REF! | #REF! | #REF! | #REF! | #VALUE! | N | 0 | 0 | 0 | 0 | 0
#REF! | #REF! | #REF! | #REF! | #REF! | #VALUE! | N | 0 | 0 | 0 | 0 | 0
#REF! | #REF! | #REF! | #REF! | #REF! | #VALUE! | N | 0 | 0 | 0 | 0 | 0
#REF! | #REF! | #REF! | #REF! | #REF! | #VALUE! | N | 0 | 0 | 0 | 0 | 0
#REF! | #REF! | #REF! | #REF! | #REF! | #VALUE! | N | 0 | 0 | 0 | 0 | 0
#REF! | #REF! | #REF! | #REF! | #REF! | #VALUE! | N | 0 | 0 | 0 | 0 | 0
#REF! | #REF! | #REF! | #REF! | #REF! | #VALUE! | N | 0 | 0 | 0 | 0 | 0
#REF! | #REF! | #REF! | #REF! | #REF! | #VALUE! | N | 0 | 0 | 0 | 0 | 0
#REF! | #REF! | #REF! | #REF! | #REF! | #VALUE! | N | 0 | 0 | 0 | 0 | 0
#REF! | #REF! | #REF! | #REF! | #REF! | #VALUE! | N | 0 | 0 | 0 | 0 | 0
#REF! | #REF! | #REF! | #REF! | #REF! | #VALUE! | N | 0 | 0 | 0 | 0 | 0
#REF! | #REF! | #REF! | #REF! | #REF! | #VALUE! | N | 0 | 0 | 0 | 0 | 0
#REF! | #REF! | #REF! | #REF! | #REF! | #VALUE! | N | 0 | 0 | 0 | 0 | 0
#REF! | #REF! | #REF! | #REF! | #REF! | #VALUE! | N | 0 | 0 | 0 | 0 | 0
#REF! | #REF! | #REF! | #REF! | #REF! | #VALUE! | N | 0 | 0 | 0 | 0 | 0
#REF! | #REF! | #REF! | #REF! | #REF! | #VALUE! | N | 0 | 0 | 0 | 0 | 0
#REF! | #REF! | #REF! | #REF! | #REF! | #VALUE! | N | 0 | 0 | 0 | 0 | 0
#REF! | #REF! | #REF! | #REF! | #REF! | #VALUE! | N | 0 | 0 | 0 | 0 | 0
#REF! | #REF! | #REF! | #REF! | #REF! | #VALUE! | N | 0 | 0 | 0 | 0 | 0
#REF! | #REF! | #REF! | #REF! | #REF! | #VALUE! | N | 0 | 0 | 0 | 0 | 0
#REF! | #REF! | #REF! | #REF! | #REF! | #VALUE! | N | 0 | 0 | 0 | 0 | 0
#REF! | #REF! | #REF! | #REF! | #REF! | #VALUE! | N | 0 | 0 | 0 | 0 | 0
#REF! | #REF! | #REF! | #REF! | #REF! | #VALUE! | N | 0 | 0 | 0 | 0 | 0
#REF! | #REF! | #REF! | #REF! | #REF! | #VALUE! | N | 0 | 0 | 0 | 0 | 0
#REF! | #REF! | #REF! | #REF! | #REF! | #VALUE! | N | 0 | 0 | 0 | 0 | 0
#REF! | #REF! | #REF! | #REF! | #REF! | #VALUE! | N | 0 | 0 | 0 | 0 | 0
#REF! | #REF! | #REF! | #REF! | #REF! | #VALUE! | N | 0 | 0 | 0 | 0 | 0
#REF! | #REF! | #REF! | #REF! | #REF! | #VALUE! | N | 0 | 0 | 0 | 0 | 0
#REF! | #REF! | #REF! | #REF! | #REF! | #VALUE! | N | 0 | 0 | 0 | 0 | 0
#REF! | #REF! | #REF! | #REF! | #REF! | #VALUE! | N | 0 | 0 | 0 | 0 | 0
#REF! | #REF! | #REF! | #REF! | #REF! | #VALUE! | N | 0 | 0 | 0 | 0 | 0
#REF! | #REF! | #REF! | #REF! | #REF! | #VALUE! | N | 0 | 0 | 0 | 0 | 0
#REF! | #REF! | #REF! | #REF! | #REF! | #VALUE! | N | 0 | 0 | 0 | 0 | 0
#REF! | #REF! | #REF! | #REF! | #REF! | #VALUE! | N | 0 | 0 | 0 | 0 | 0
#REF! | #REF! | #REF! | #REF! | #REF! | #VALUE! | N | 0 | 0 | 0 | 0 | 0
#REF! | #REF! | #REF! | #REF! | #REF! | #VALUE! | N | 0 | 0 | 0 | 0 | 0
#REF! | #REF! | #REF! | #REF! | #REF! | #VALUE! | N | 0 | 0 | 0 | 0 | 0
#REF! | #REF! | #REF! | #REF! | #REF! | #VALUE! | N | 0 | 0 | 0 | 0 | 0
#REF! | #REF! | #REF! | #REF! | #REF! | #VALUE! | N | 0 | 0 | 0 | 0 | 0
#REF! | #REF! | #REF! | #REF! | #REF! | #VALUE! | N | 0 | 0 | 0 | 0 | 0
#REF! | #REF! | #REF! | #REF! | #REF! | #VALUE! | N | 0 | 0 | 0 | 0 | 0
#REF! | #REF! | #REF! | #REF! | #REF! | #VALUE! | N | 0 | 0 | 0 | 0 | 0
#REF! | #REF! | #REF! | #REF! | #REF! | #VALUE! | N | 0 | 0 | 0 | 0 | 0
#REF! | #REF! | #REF! | #REF! | #REF! | #VALUE! | N | 0 | 0 | 0 | 0 | 0
#REF! | #REF! | #REF! | #REF! | #REF! | #VALUE! | N | 0 | 0 | 0 | 0 | 0
#REF! | #REF! | #REF! | #REF! | #REF! | #VALUE! | N | 0 | 0 | 0 | 0 | 0
#REF! | #REF! | #REF! | #REF! | #REF! | #VALUE! | N | 0 | 0 | 0 | 0 | 0
#REF! | #REF! | #REF! | #REF! | #REF! | #VALUE! | N | 0 | 0 | 0 | 0 | 0
#REF! | #REF! | #REF! | #REF! | #REF! | #VALUE! | N | 0 | 0 | 0 | 0 | 0
#REF! | #REF! | #REF! | #REF! | #REF! | #VALUE! | N | 0 | 0 | 0 | 0 | 0
#REF! | #REF! | #REF! | #REF! | #REF! | #VALUE! | N | 0 | 0 | 0 | 0 | 0
#REF! | #REF! | #REF! | #REF! | #REF! | #VALUE! | N | 0 | 0 | 0 | 0 | 0
#REF! | #REF! | #REF! | #REF! | #REF! | #VALUE! | N | 0 | 0 | 0 | 0 | 0
#REF! | #REF! | #REF! | #REF! | #REF! | #VALUE! | N | 0 | 0 | 0 | 0 | 0
#REF! | #REF! | #REF! | #REF! | #REF! | #VALUE! | N | 0 | 0 | 0 | 0 | 0
#REF! | #REF! | #REF! | #REF! | #REF! | #VALUE! | N | 0 | 0 | 0 | 0 | 0
#REF! | #REF! | #REF! | #REF! | #REF! | #VALUE! | N | 0 | 0 | 0 | 0 | 0
#REF! | #REF! | #REF! | #REF! | #REF! | #VALUE! | N | 0 | 0 | 0 | 0 | 0
#REF! | #REF! | #REF! | #REF! | #REF! | #VALUE! | N | 0 | 0 | 0 | 0 | 0
#REF! | #REF! | #REF! | #REF! | #REF! | #VALUE! | N | 0 | 0 | 0 | 0 | 0
| Celkem |  |  |  | #VALUE! |  | 0 | 0 | 0 | 0 | 0
[6 empty] | 0 | 0 | 0 | 0 | 0 | 0
[11 empty] | 1 VYÚSTKA | 0.4 | Nh
[11 empty] | 1 ANEMOSTAT | 0.4 | Nh
[11 empty] | 1 KLAPKA | 0.2 | Nh
[11 empty] | 1 POŽÁRNÍ KLAPKA | 1 | Nh
[11 empty] | 1 VZT JEDNOTKA (přívod - odvod) | 3 | Nh

## list1
Seznam strojů a zařízení
Název zakázky :
Nemocnice Břeclav – rekonstrukce stravovacího provozu
Projektová dokumentace byla vypracována podle ČSN, vyhlášek a zákonů platných v době zpracování projektové dokumentace. Dodavatek VZT provede kontrolu kusů jednotlivých pozic.
Pozice |  | M.J. | Množství | Referenční výrobek
Zařízení č.1 – Teplovzdušné větrání a klimatizace kuchyně, jídelny a zázemí v 2.NP
1.01 | Centrální VZT jednotka ve skladbě: | ks | 1 | GEA
0 | venkovní provedení, základový rám, samonosná bezrámová modulová konstrukce, mech.stabilita D2, | 0 | 0 | 0
0 | vzduchotěsnost skříně třídy L1 (EN 1886), vývody na čele jednotky, sání a výfuk na protilehlých stranách jedn., | 0 | 0 | 0
0 | tlumiče hluku na sání a výfuku, protidešťové žaluzie na sání a výfuku, opláštění zhotoveno z dvojitých | 0 | 0 | 0
0 | sendvičových panelů plech-minerální vlna-plech, vodotěsně uzavřeno, panely opláštění uvnitř zcela hladké | 0 | 0 | 0
0 | bez řezných hran, tloušťka stěny pláště min 50mm, motory řízeny frekvenčními měniči (měniče dodávka MaR), | 0 | 0 | 0
0 | ventilátory s volným oběžným kolem, vodní ohřívač, vodní chladič, filtrace F5 na přívodu, | 0 | 0 | 0
0 | filtrace G4 a tukový omyvatelný filtr G3 na odvodu, deskový výměník ZZT, tlumící vložky, sifony, | 0 | 0 | 0
0 | ochranné termistory, hadičky pro snímání tlaku, servisní vypínače, vyhřívaná volná komora pro napojení výměníků | 0 | 0 | 0
0 | Transport na střechu jeřábem | 0 | 0 | 0
1.02 | Ventilátor potrubní diagonální d=200 | ks | 1 | Elektrodesign
0 | Regulační klapka ovl.rukou d=200 | ks | 1 | M - art
1.03 | Ventilátor potrubní diagonální d=200 | ks | 1 | Elektrodesign
0 | Regulační klapka ovl.rukou d=200 | ks | 1 | M - art
1.04 | Samotahová hlavice d=200 | ks | 1 | VKV
1.05 | Samotahová hlavice d=250 | ks | 1 | VKV
1.06 | Tlumič hluku buňkový 500 x 500 x 2000 | ks | 32 | Greif
1.07 | Regulační klapka těsná ovl.rukou 500 x 400 | ks | 1 | VKV
1.08 | Regulační klapka ovl.rukou d=200 | ks | 6 | M - art
1.09 | Regulační klapka těsná ovl.rukou 355 x 280 | ks | 2 | VKV
1.10 | Regulační klapka těsná ovl.rukou 1250 x 500 | ks | 1 | VKV
1.11 | Regulační klapka těsná ovl.rukou 1000 x 500 | ks | 2 | VKV
1.12 | Regulační klapka těsná ovl.rukou 500 x 500 | ks | 1 | VKV
1.13 | Regulační klapka ovl.rukou d=160 | ks | 3 | M - art
1.14 | Regulační klapka těsná ovl.rukou 315 x 200 | ks | 1 | VKV
1.15 | Regulační klapka těsná ovl.rukou 900 x 500 | ks | 2 | VKV
1.16 | Regulační klapka těsná ovl.rukou 1000 x 280 | ks | 1 | VKV
1.17 | Regulační klapka těsná ovl.rukou 450 x 280 | ks | 1 | VKV
1.18 | Regulační klapka ovl.rukou d=200 | ks | 2 | M - art
1.19 | Regulační klapka těsná ovl.rukou 1250 x 315 | ks | 1 | VKV
1.20 | Regulační klapka těsná ovl.rukou 500 x 280 | ks | 2 | VKV
1.21 | Regulační klapka těsná ovl.rukou 1800 x 800 | ks | 1 | VKV
1.22 | Regulační klapka těsná ovl.rukou 355 x 355 | ks | 6 | VKV
1.23 | Regulační klapka těsná ovl.rukou 500 x 450 | ks | 2 | VKV
1.24 | Regulační klapka těsná ovl.rukou 280 x 250 | ks | 2 | VKV
1.25 | Regulační klapka těsná ovl.rukou 315 x 280 | ks | 2 | VKV
1.26 | Regulační klapka těsná ovl.rukou 355 x 200 | ks | 3 | VKV
1.27 | Regulační klapka těsná ovl.rukou 315 x 315 | ks | 1 | VKV
1.28 | Regulační klapka těsná ovl.rukou 450 x 400 | ks | 1 | VKV
1.29 | Regulační klapka těsná ovl.rukou 250 x 225 | ks | 1 | VKV
1.30 | Regulační klapka ovl.rukou d=140 | ks | 1 | M - art
1.31 | Regulační klapka těsná ovl.rukou 250 x 250 | ks | 2 | VKV
1.32 | Regulační klapka těsná ovl.rukou 400 x 280 | ks | 1 | VKV
1.33 | Regulační klapka těsná ovl.rukou 500 x 315 | ks | 1 | VKV
1.34 | Regulační klapka těsná ovl.rukou 500 x 200 | ks | 1 | VKV
1.35 | Regulační klapka těsná ovl.rukou 400 x 200 | ks | 1 | VKV
1.36 | Regulační klapka těsná ovl.rukou 630 x 315 | ks | 1 | VKV
1.37 | Regulační klapka těsná ovl.rukou 355 x 140 | ks | 1 | VKV
1.38 | Regulační klapka těsná ovl.rukou 450 x 140 | ks | 1 | VKV
1.39 | Regulační klapka těsná ovl.rukou 1120 x 315 | ks | 1 | VKV
1.40 | Regulační klapka těsná ovl.rukou 900 x 280 | ks | 1 | VKV
1.40a | Zpětná klapka d=200 | ks | 2 | Elektrodesign
1.41 | Vířivá vyústka čtvercová čelní deska, přívod, připojení horizontální, regulace, 600 x 40, připojovací krabice | ks | 43 | VKV
0 | včetně regulační klapky daného průměru na nástavci potrubí | 0 | 0 | 0
1.42 | Vířivá vyústka čtvercová čelní deska, přívod, připojení horizontální, regulace, 600 x 32, připojovací krabice | ks | 8 | VKV
0 | včetně regulační klapky daného průměru na nástavci potrubí | 0 | 0 | 0
1.43 | Vířivá vyústka čtvercová čelní deska, přívod, připojení horizontální, regulace, 600 x 24, připojovací krabice | ks | 4 | VKV
0 | včetně regulační klapky daného průměru na nástavci potrubí | 0 | 0 | 0
1.44 | Vířivá vyústka čtvercová čelní deska, přívod, připojení horizontální, regulace, 400 x 16, připojovací krabice | ks | 3 | VKV
0 | včetně regulační klapky daného průměru na nástavci potrubí | 0 | 0 | 0
1.45 | Vířivá vyústka čtvercová čelní deska, přívod, připojení horizontální, regulace, 300 x 8, připojovací krabice | ks | 1 | VKV
0 | včetně regulační klapky daného průměru na nástavci potrubí | 0 | 0 | 0
1.46 | Vyústka do kruhového potrubí dvouřadá-přívodní s regulací 325 x 85 | ks | 1 | VKV
1.47 | Vyústka do kruhového potrubí dvouřadá-přívodní s regulací 1025 x 85 | ks | 1 | VKV
1.48 | Odsavač par 1750x1200, připojení 315x315 - dodávka kuchyňské technologie | ks | 1 | Technologie
1.49 | Odsavač par 2200x800, připojení 400x280 - dodávka kuchyňské technologie | ks | 1 | Technologie
1.50 | Odsavač par 1200x1200, připojení 250x250 - dodávka kuchyňské technologie | ks | 1 | Technologie
1.51 | Odsavač par 1700x800, připojení 250x250 - dodávka kuchyňské technologie | ks | 1 | Technologie
1.52 | Vířivá vyústka čtvercová čelní deska, odvod, připojení horizontální, regulace, 600 x 32, připojovací krabice | ks | 1 | VKV
0 | včetně regulační klapky daného průměru na nástavci potrubí | 0 | 0 | 0
1.53 | Vířivá vyústka čtvercová čelní deska, odvod, připojení horizontální, regulace, 600 x 24, připojovací krabice | ks | 5 | VKV
0 | včetně regulační klapky daného průměru na nástavci potrubí | 0 | 0 | 0
1.54 | Vířivá vyústka čtvercová čelní deska, odvod, připojení horizontální, regulace, 400 x 16, připojovací krabice | ks | 2 | VKV
0 | včetně regulační klapky daného průměru na nástavci potrubí | 0 | 0 | 0
1.55 | Vířivá vyústka čtvercová čelní deska, odvod, připojení horizontální, regulace, 300 x 8, připojovací krabice | ks | 3 | VKV
0 | včetně regulační klapky daného průměru na nástavci potrubí | 0 | 0 | 0
1.56 | Talířový ventil plastový 200 odvodní + rámeček | ks | 2 | Elektrodesign
1.57 | Vyústka do kruhového potrubí jednořadá-odvodní s regulací 1025 x 85 | ks | 1 | VKV
1.58 | Vyústka do kruhového potrubí jednořadá-odvodní s regulací 325 x 85 | ks | 2 | VKV
1.59 | Odlučovač tuku horizontální 525 x 325 | ks | 11 | VKV
1.60 | Odlučovač tuku horizontální 525 x 425 | ks | 3 | VKV
1.61 | Stěnová mřížka rozestupy lamel 20 - 400 x 200 | ks | 2 | VKV
1.62 | Stěnová mřížka rozestupy lamel 20 - 300 x 150 | ks | 2 | VKV
1.63 | Stěnová mřížka rozestupy lamel 20 - 300 x 100 | ks | 4 | VKV
1.64 | Stěnová mřížka rozestupy lamel 20 - 200 x 100 | ks | 2 | VKV
1.65 | Čtyřhranné ocel. potrubí sk. I do obvodu : | 0 | 0 | VZT
0 | 8200 / 80 % tvar.dílů | bm | 2 | 0
0 | 6800 / 50 % tvar. dílů | bm | 37 | 0
0 | 5600 / 50 % tvar. dílů | bm | 18 | 0
0 | 4460 / 50 % tvar. dílů | bm | 7 | 0
0 | 3500 / 50 % tvar. dílů | bm | 114 | 0
0 | 2630 / 50 % tvar.dílů | bm | 79 | 0
0 | 1890 / 50 % tvar.dílů | bm | 61 | 0
0 | 1500 / 50 % tvar.dílů | bm | 130 | 0
0 | 1050 / 50 % tvar.dílů | bm | 45 | 0
1.66 | Kruhové ocel. potrubí sk. I do průměru: | 0 | 0 | VZT
0 | 400 / 50 % tvar. dílů | bm | 3 | 0
0 | 280 / 50 % tvar.dílů | bm | 19 | 0
0 | 200 / 50 % tvar.dílů | bm | 58 | 0
0 | 140 / 50 % tvar.dílů | bm | 24 | 0
0 | 100 / 50 % tvar. dílů | bm | 7 | 0
1.67 | Ohebné hadice: | 0 | 0 | Elektrodesign
0 | Ohebná hadice zvukově izolační - 254 | bm | 115 | 0
0 | Ohebná hadice zvukově izolační - 203 | bm | 40 | 0
0 | Ohebná hadice zvukově izolační - 160 | bm | 5 | 0
0 | Ohebná hadice zvukově izolační - 102 | bm | 14 | 0
1.68 | Tvrzená, nenasákavá protihluková izolace tl. 6 cm - iz. deskami anebo pásy | m2 | 292 | TEPIZ
0 | s Al. polepem příp. na trně, přelepení spojů Al. páskou | 0 | 0 | 0
1.69 | Tvrzená, nenasákavá tepelná izolace tl. 4 cm - iz. deskami anebo pásy | m2 | 703 | TEPIZ
0 | s Al. polepem příp. na trně, přelepení spojů Al. páskou | 0 | 0 | 0
1.70 | Tvrzená, nenasákavá tepelná izolace tl. 10 cm - iz. deskami anebo pásy | m2 | 498 | TEPIZ
0 | oplechování pozink. plechem | 0 | 0 | 0
1.71 | Protipožární izolace s atestem - odolnost 45 minut | m2 | 2 | TEPIZ
0 | 0 | 0 | 0 | 0
0 | Zařízení č.2 – Teplovzdušné větrání a klimatizace zázemí v 1.NP | 0 | 0 | 0
2.01 | Centrální VZT jednotka ve skladbě: | ks | 1 | GEA
0 | vnitřní provedení, rám s nastavitelnými nohami, samonosná bezrámová modulová konstrukce, | 0 | 0 | 0
0 | mech.stabilita D2, vzduchotěsnost skříně třídy L1 (EN 1886), | 0 | 0 | 0
0 | vývody na čele jednotky, opláštění zhotoveno z dvojitých sendvičových panelů | 0 | 0 | 0
0 | plech-minerální vlna-plech, vodotěsně uzavřeno, panely opláštění uvnitř zcela hladké bez řezných hran, | 0 | 0 | 0
0 | tloušťka stěny pláště min 50mm, motory řízeny frekvenčními měniči (měniče dodávka MaR), | 0 | 0 | 0
0 | ventilátory s volným oběžným kolem, vodní ohřívač, vodní chladič, filtrace F5 na přívodu, | 0 | 0 | 0
0 | filtrace G4 na odvodu, deskový výměník ZZT, tlumící vložky, sifony, | 0 | 0 | 0
0 | ochranné termistory, hadičky pro snímání tlaku, servisní vypínače | 0 | 0 | 0
0 | Transport do strojovny v 1.NP chodbou po komorách, složení na místě | 0 | 0 | 0
2.02 | NEOBSAZENO | 0 | 0 | 0
0 | NEOBSAZENO | 0 | 0 | 0
2.03 | Ventilátor potrubní diagonální d=200 | ks | 1 | Elektrodesign
0 | Regulační klapka ovl.rukou d=200 | ks | 1 | M - art
2.03a | Žaluziová klapka plastová výfuková d=200, bílá | ks | 1 | Elektrodesign
2.04 | Protidešťová žaluzie pozinkovaná 1000x1000 v rámu se sítem | ks | 1 | VKV
2.04a | Protidešťová žaluzie pozinkovaná 900x900 v rámu se sítem | ks | 1 | VKV
2.05 | Tlumič hluku buňkový ATYP 1400 x 315 x 2000 | ks | 2 | Greif
2.06 | Tlumič hluku buňkový 400 x 500 x 2000 | ks | 5 | Greif
2.07 | Tlumič hluku buňkový 200 x 500 x 1000 | ks | 14 | Greif
2.08 | Tlumič hluku buňkový 250 x 500 x 1500 | ks | 8 | Greif
2.08a | Tlumič hluku buňkový 250 x 500 x 1000 | ks | 4 | Greif
2.09 | Regulační klapka těsná ovl.rukou 1000 x 400 | ks | 1 | VKV
2.10 | Regulační klapka těsná ovl.rukou 315 x 125 | ks | 1 | VKV
2.11 | Regulační klapka těsná ovl.rukou 315 x 280 | ks | 1 | VKV
2.12 | Regulační klapka těsná ovl.rukou 400 x 280 | ks | 2 | VKV
2.13 | Regulační klapka těsná ovl.rukou 280 x 125 | ks | 2 | VKV
2.14 | Regulační klapka těsná ovl.rukou 200 x 225 | ks | 2 | VKV
2.15 | Regulační klapka těsná ovl.rukou 500 x 400 | ks | 1 | VKV
2.16 | Regulační klapka ovl.rukou d=125 | ks | 1 | M - art
2.17 | NEOBSAZENO | 0 | 0 | 0
2.18 | Regulační klapka těsná ovl.rukou 315 x 250 | ks | 2 | VKV
2.19 | Regulační klapka těsná ovl.rukou 900 x 400 | ks | 1 | VKV
2.20 | Regulační klapka těsná ovl.rukou 280 x 280 | ks | 1 | VKV
2.21 | NEOBSAZENO | 0 | 0 | 0
2.22 | Regulační klapka těsná ovl.rukou 450 x 250 | ks | 1 | VKV
2.23 | Regulační klapka ovl.rukou d=200 | ks | 1 | M - art
2.24 | NEOBSAZENO | 0 | 0 | 0
2.25 | Vířivá vyústka čtvercová čelní deska, přívod, připojení horizontální, regulace, 600 x 32, připojovací krabice | ks | 9 | VKV
0 | včetně regulační klapky daného průměru na nástavci potrubí | 0 | 0 | 0
2.26 | Vířivá vyústka čtvercová čelní deska, přívod, připojení horizontální, regulace, 600 x 24, připojovací krabice | ks | 3 | VKV
0 | včetně regulační klapky daného průměru na nástavci potrubí | 0 | 0 | 0
2.27 | Vířivá vyústka čtvercová čelní deska, přívod, připojení horizontální, regulace, 400 x 16, připojovací krabice | ks | 3 | VKV
0 | včetně regulační klapky daného průměru na nástavci potrubí | 0 | 0 | 0
2.28 | Vířivá vyústka čtvercová čelní deska, přívod, připojení horizontální, regulace, 300 x 8, připojovací krabice | ks | 1 | VKV
0 | včetně regulační klapky daného průměru na nástavci potrubí | 0 | 0 | 0
2.29 | Talířový ventil plastový 200 přívodní + rámeček | ks | 2 | Elektrodesign
2.30 | NEOBSAZENO | 0 | 0 | 0
2.31 | Vyústka do hranatého potrubí dvouřadá-přívodní, regulace, 225 x 225 | ks | 1 | VKV
2.32 | Vyústka do hranatého potrubí dvouřadá-přívodní, regulace, 325 x 225 | ks | 1 | VKV
2.33 | Vyústka do hranatého potrubí dvouřadá-přívodní, regulace, 425 x 125 | ks | 1 | VKV
2.34 | Vyústka do hranatého potrubí dvouřadá-přívodní, regulace, 225 x 125 | ks | 1 | VKV
2.35 | Vířivá vyústka čtvercová čelní deska, odvod, připojení horizontální, regulace, 600 x 32, připojovací krabice | ks | 8 | VKV
0 | včetně regulační klapky daného průměru na nástavci potrubí | 0 | 0 | 0
2.36 | Vířivá vyústka čtvercová čelní deska, odvod, připojení horizontální, regulace, 600 x 24, připojovací krabice | ks | 3 | VKV
0 | včetně regulační klapky daného průměru na nástavci potrubí | 0 | 0 | 0
2.37 | Vířivá vyústka čtvercová čelní deska, odvod, připojení horizontální, regulace, 400 x 16, připojovací krabice | ks | 3 | VKV
0 | včetně regulační klapky daného průměru na nástavci potrubí | 0 | 0 | 0
2.38 | Vířivá vyústka čtvercová čelní deska, odvod, připojení horizontální, regulace, 300 x 8, připojovací krabice | ks | 1 | VKV
0 | včetně regulační klapky daného průměru na nástavci potrubí | 0 | 0 | 0
2.39 | Talířový ventil plastový 200 odvodní + rámeček | ks | 2 | Elektrodesign
2.40 | NEOBSAZENO | 0 | 0 | 0
2.41 | Vyústka do hranatého potrubí jednořadá-odvodní, regulace, 325 x 225 | ks | 1 | VKV
2.42 | Vyústka do hranatého potrubí jednořadá-odvodní, regulace, 225 x 225 | ks | 2 | VKV
2.43 | Vyústka do hranatého potrubí jednořadá-odvodní, regulace, 325 x 125 | ks | 1 | VKV
2.44 | Stěnová mřížka rozestupy lamel 20 - 200 x 100 | ks | 2 | VKV
2.45 | Čtyřhranné ocel. potrubí sk. I do obvodu : | 0 | 0 | VZT
0 | 4460 / 80 % tvar.dílů | bm | 5 | 0
0 | 3500 / 80 % tvar.dílů | bm | 64 | 0
0 | 2630 / 50 % tvar.dílů | bm | 60 | 0
0 | 1890 / 50 % tvar.dílů | bm | 40 | 0
0 | 1500 / 50 % tvar.dílů | bm | 69 | 0
0 | 1050 / 50 % tvar.dílů | bm | 61 | 0
2.46 | Kruhové ocel. potrubí sk. I do průměru: | 0 | 0 | VZT
0 | 280 / 50 % tvar.dílů | bm | 16 | 0
0 | 200 / 50 % tvar.dílů | bm | 13 | 0
0 | 140 / 50 % tvar.dílů | bm | 2 | 0
2.47 | Ohebné hadice: | 0 | 0 | Elektrodesign
0 | Ohebná hadice zvukově izolační - 254 | bm | 38 | 0
0 | Ohebná hadice zvukově izolační - 203 | bm | 40 | 0
0 | Ohebná hadice zvukově izolační - 160 | bm | 5 | 0
0 | Ohebná hadice zvukově izolační - 127 | bm | 0 | 0
2.48 | Tvrzená, nenasákavá protihluková izolace tl. 6 cm - iz. deskami anebo pásy | m2 | 187 | TEPIZ
0 | s Al. polepem příp. na trně, přelepení spojů Al. páskou | 0 | 0 | 0
2.49 | Tvrzená, nenasákavá tepelná izolace tl. 4 cm - iz. deskami anebo pásy | m2 | 277 | TEPIZ
0 | s Al. polepem příp. na trně, přelepení spojů Al. páskou | 0 | 0 | 0
2.50 | Protipožární izolace s atestem - odolnost 45 minut | m2 | 58 | TEPIZ
0 | 0 | 0 | 0 | 0
0 | Zařízení č.3 – Dochlazování vybraných místností | 0 | 0 | 0
3.01 | Vnitřní kazetová jednotka fancoil Qch=2,2-3,6kW | kpl | 4 | Complete
0 | včetně čerpadla kondenzátu, elektroniky včetně releového modulu, ventilové vybavení - dvoucestný ventil 230V | 0 | 0 | 0
0 | připojení média včetně ohebných napojovacích hadic, uzavíracích armatur - dodávka ÚT | 0 | 0 | 0
0 | ovládání pomocí nástěnného ovladače, silové napojení – silnoproud | 0 | 0 | 0
3.02 | Elektronické nástěnné ovládání s termostatem včetně releového modulu | kpl | 1 | Complete
3.03 | Propojení komunikační kabeláží vnitřních jednotek a ovladače | kpl | 1 | VZT
0 | (8 žílový kabel ovladač - modul, 7 žílový kabel modul - modul, 7 žílový kabel modul - fancoil) | 0 | 0 | 0
3.04 | Uvedení do provozu a zaškolení obsluhy | kpl | 1 | VZT
3.05 | Doprava | kpl | 1 | VZT
0 | 0 | 0 | 0 | 0
0 | Zařízení č.4 – Celoroční přímé chlazení vybraných místností | 0 | 0 | 0
4.01 | Venkovní kondenzační jednotka Qch=5kW, zimní regulace | ks | 1 | CS Mtrade
4.02 | Vnitřní nástěnná jednotka Qch=5kW, infraovládání | ks | 1 | CS Mtrade
4.03 | Cu potrubí 10/16 včetně izolace | bm | 12 | VZT
4.04 | Doplnění chladiva R410 A | kpl | 1 | VZT
4.05 | Propojení venkovní jednotky a vnitřní jednotky kabeláží | bm | 5 | VZT
0 | 0 | 0 | 0 | 0
0 | Zařízení č.5 – Nárazové větrání vybraných místností | 0 | 0 | 0
5.01 | Ventilátor potrubní radiální rozměr 700x400, průměr oběžného kola 350, 8 pólů, 3-fázový | ks | 1 | Remak
0 | Ochranné relé 3x400V | ks | 1 | Remak
0 | Regulační klapka těsná ovl.rukou 500 x 250 | ks | 1 | VKV
5.02 | Ventilátor potrubní radiální rozměr 900x500, průměr oběžného kola 450, 6 pólů, 3-fázový | ks | 1 | Remak
0 | Ochranné relé 3x400V | ks | 1 | Remak
0 | Regulační klapka těsná ovl.rukou 1000 x 500 | ks | 1 | VKV
5.03 | NEOBSAZENO | 0 | 0 | 0
5.04 | NEOBSAZENO | 0 | 0 | 0
5.05 | Ventilátor potrubní radiální rozměr 900x500, průměr oběžného kola 450, 6 pólů, 3-fázový | ks | 1 | Remak
0 | Ochranné relé 3x400V | ks | 1 | Remak
0 | Regulační klapka těsná ovl.rukou 1000 x 500 | ks | 1 | VKV
5.06 | Ventilátor potrubní diagonální d=125 | ks | 1 | Elektrodesign
0 | Regulační klapka ovl.rukou d=125 | ks | 1 | M - art
5.07 | Ventilátor potrubní diagonální d=160 | ks | 1 | Elektrodesign
0 | Regulační klapka ovl.rukou d=160 | ks | 1 | M - art
5.08 | Ventilátor potrubní diagonální d=160 | ks | 1 | Elektrodesign
0 | Regulační klapka ovl.rukou d=160 | ks | 1 | M - art
5.09 | Ventilátor potrubní diagonální d=160 | ks | 1 | Elektrodesign
0 | Regulační klapka ovl.rukou d=160 | ks | 1 | M - art
5.10 | Ventilátor potrubní radiální rozměr 700x400, průměr oběžného kola 350, 8 pólů, 3-fázový | ks | 1 | Remak
0 | Ochranné relé 3x400V | ks | 1 | Remak
0 | Regulační klapka těsná ovl.rukou 500 x 250 | ks | 1 | VKV
5.11 | Ventilátor potrubní radiální rozměr 700x400, průměr oběžného kola 350, 8 pólů, 3-fázový | ks | 1 | Remak
0 | Ochranné relé 3x400V | ks | 1 | Remak
0 | Regulační klapka těsná ovl.rukou 500 x 250 | ks | 1 | VKV
5.12 | Axiální nástěnný ventilátor 4-pólový, průměr oběžného kola 315, 3-fázový | ks | 1 | Elektrodesign
5.13 | Samočinná klapka horizontální 315 x 315 - výfuk, síto, rámeček | ks | 1 | VKV
5.14 | Samočinná klapka horizontální 315 x 315 - sání, síto, rámeček | ks | 1 | VKV
5.15 | Samotahová hlavice d=160 | ks | 1 | VKV
5.16 | Samočinná klapka horizontální 500 x 400 - výfuk, síto, rámeček | ks | 1 | VKV
5.17 | Samočinná klapka horizontální 500 x 400 - sání, síto, rámeček | ks | 1 | VKV
5.18 | Samočinná klapka horizontální 1000 x 900 - výfuk, síto, rámeček | ks | 2 | VKV
5.19 | Samočinná klapka horizontální 1000 x 900 - sání, síto, rámeček | ks | 2 | VKV
5.20 | Žaluziová klapka plastová výfuková d=125, bílá | ks | 1 | Elektrodesign
5.21 | Samočinná klapka horizontální 400 x 500 - výfuk, síto, rámeček | ks | 2 | VKV
5.22 | Samočinná klapka horizontální 400 x 500 - sání, síto, rámeček | ks | 2 | VKV
5.23 | Tlumič hluku buňkový 500 x 500 x 2000 | ks | 4 | Greif
5.24 | Tlumič hluku buňkový 250 x 500 x 2000 | ks | 6 | Greif
5.25 | Tlumič hluku buňkový 200 x 500 x 1500 | ks | 12 | Greif
5.26 | Tlumič hluku buňkový 250 x 500 x 1500 | ks | 3 | Greif
5.27 | Tlumič hluku buňkový 250 x 500 x 1000 | ks | 9 | Greif
5.28 | Tlumič hluku kruhový d=125, l=900 | ks | 2 | Elektrodesign
5.29 | Zpětná klapka d=160 | ks | 2 | Elektrodesign
5.30 | Talířový ventil plastový 125 odvodní + rámeček | ks | 7 | Elektrodesign
5.31 | Krycí mřížka 1120 x 800 z pozinkované sítě, rámeček do potrubí | ks | 2 | VKV
5.32 | Krycí mřížka 1000 x 400 z pozinkované sítě, rámeček do potrubí | ks | 2 | VKV
5.33 | Krycí mřížka 800 x 400 z pozinkované sítě, rámeček do potrubí | ks | 2 | VKV
5.34 | Stěnová mřížka rozestupy lamel 20 - 300 x 100 | ks | 4 | VKV
5.35 | Čtyřhranné ocel. potrubí sk. I do obvodu : | 0 | 0 | VZT
0 | 4460 / 80 % tvar.dílů | bm | 2 | 0
0 | 3500 / 80 % tvar.dílů | bm | 20 | 0
0 | 2630 / 50 % tvar.dílů | bm | 3 | 0
0 | 1890 / 50 % tvar.dílů | bm | 3 | 0
0 | 1500 / 50 % tvar.dílů | bm | 32 | 0
5.36 | Kruhové ocel. potrubí sk. I do průměru: | 0 | 0 | VZT
0 | 200 / 50 % tvar.dílů | bm | 20 | 0
0 | 140 / 50 % tvar.dílů | bm | 9 | 0
5.37 | Ohebné hadice: | 0 | 0 | Elektrodesign
0 | Ohebná hadice zvukově izolační - 160 | bm | 14 | 0
0 | Ohebná hadice zvukově izolační - 127 | bm | 16 | 0
5.38 | Tvrzená, nenasákavá protihluková izolace tl. 6 cm - iz. deskami anebo pásy | m2 | 151 | TEPIZ
0 | s Al. polepem příp. na trně, přelepení spojů Al. páskou | 0 | 0 | 0
0 | 0 | 0 | 0 | 0
0 | Zařízení č.6 – Demontáže stávající vzduchotechniky | 0 | 0 | 0
0 | včetně likvidace demontovaných zařízení | 0 | 0 | 0
6.01 | Demontáž stávajících potrubních rozvodů včetně koncových elementů, hadic, regulačních klapek atp. | 0 | 0 | VZT
0 | Potrubí do obvodu 4460 a více mm | bm | 72 | 0
0 | Potrubí do obvodu 3500 mm | bm | 42 | 0
0 | Potrubí do obvodu 2630 mm | bm | 192 | 0
0 | Potrubí do obvodu 1890 mm | bm | 72 | 0
0 | Potrubí do obvodu 1500 mm | bm | 54 | 0
0 | Potrubí do obvodu 1050 mm | bm | 72 | 0
0 | Potrubí do obvodu 650 mm | bm | 42 | 0
0 | Potrubí do průměru 400 mm | bm | 6 | 0
0 | Potrubí do průměru 200 mm | bm | 42 | 0
6.02 | Demontáž stávajících protidešťových žaluzií | ks | 16 | VZT
6.03 | Demontáž stávajících stěnových mřížek | kpl | 19 | VZT
6.04 | Demontáž stávajících centrálních jednotek | kpl | 2 | VZT
6.05 | Demontáž stávajících decentrálních jednotek (ventilátory apod.) | ks | 13 | VZT
6.06 | Demontáž stávajících hlavic a krycích stříšek na střeše | kpl | 1 | VZT
6.07 | Demontáž stávajícího odvodu od myček | kpl | 1 | VZT
0 | Skutečný rozsah demontáží prověří realizační firma na místě (po odkrytí podhledů) | 0 | 0 | 0
0 | Potrubí může obsahovat tuk - brát na to zřetel při demontáži | 0 | 0 | 0
0 | 0 | 0 | 0 | 0
0 | Zařízení č.7 – Dveřní clony | 0 | 0 | 0
7.01 | Neobsazeno | 0 | 0 | 0
0 | 0 | 0 | 0 | 0
0 | 0 | 0 | 0 | 0
0 | Zařízení č.8 – Zdroj chaldu | 0 | 0 | 0
8.01 | Výrobník studené vody s vodu chlazeným kondenzátorem, Qch=312,7kW | kpl | 1 | TRANE
0 | chladivo R410a, spád studené vody 7/12°C s 35%glykolu, bez hydraulického modulu,releová karta, | 0 | 0 | 0
0 | m=2000kg, 2-chladící okruhy,4 spirálové kompresory, hladina akustického výkonu 84dB(A), | 0 | 0 | 0
0 | stykač pro dvojité čerpadlo, flow switch , řízení výroby teplé vody, ochrana proti přefázování | 0 | 0 | 0
0 | viktaulický protikus | 0 | 0 | 0
0 | Transport chodbou do strojovny v 1.NP | 0 | 0 | 0
8.02 | Vzduchem chlazený suchý chladič pro odvod kond.tepla | kpl | 1 | TRANE
0 | 8ks ventilátorů po 0,5kW, průtok vzduchu 98500m3/h, vstupní tepl.vzduchu (teplota exteriéru) +32°C | 0 | 0 | 0
0 | akustický tlak každého chladiče v 10m=42dB(A), m=2700kg, prodloužené nohy 1000mm, dochlazovač, | 0 | 0 | 0
0 | sada pro horizont.instalaci, rozvaděč plynulé regulace, příruby, regulátor otáček frekvenční inverter, terminal box | 0 | 0 | 0
0 | včetně servisních vypínačů pro každou dvojici ventilátorů umístěných v IP boxu a prodrátování | 0 | 0 | 0
8.03 | Dodávka nemrznoucí látky (glykolu) do rozvodů chladu (cca800l) | kpl | 1 | VZT
0 | propojení okruhu chlazení kondezátoru včetně dodávky hydraulického modulu a | 0 | 0 | 0
0 | rozvodů chladu - dodávka rozvodů chladu respektive ÚT | 0 | 0 | 0
0 | Transport na střechu jeřábem | 0 | 0 | 0
8.04 | Uvedení do provozu a zaškolení obsluhy | kpl | 1 | TRANE
0 | 0 | 0 | 0 | 0
0 | Doplňkový materiál | 0 | 0 | 0
0 | Montážní, těsnící a spojovací materiál | sada | 1 | 0
0 | Součet : | 0 | 0 | 0
0 | Doprava, přesuny | 0 | 0 | 0
0 | IKČ, zaregulování, šéfmontáž, nastavení FM VZT jednotek-koordinace s MaR, | 0 | 0 | 0
0 | měření vyžadovaná KHS ,PD skut.provedení | 0 | 0 | 0
0 | Celkem bez DPH : | 0 | 0 | 0