## Krycí list
SLEPÝ ROZPOČET
Rozpočet |  | up172964 | Sport.gymn.L.Daňka,Botanická - Reko obj.školy | JKSO
Objekt |  | Název objektu |  | SKP
2964 |  | Reko obj.školy/hygienic.zázemí |  | Měrná jednotka
Stavba |  | Název stavby |  | Počet jednotek
0000 |  | Sport.gymn.L.Daňka,Botanická |  | Náklady na m.j. | 0
Projektant |  | ar.Tihelka-Starycha |  | Typ rozpočtu
Zpracovatel projektu |  | ar.Tihelka-Starycha
Objednatel |  | Jihom.kraj,Žerotínovo nám.449/3,Brno
Dodavatel |  | Firma-podle výběrového řízení |  | Zakázkové číslo
Rozpočtoval |  |  |  | Počet listů
ROZPOČTOVÉ NÁKLADY
Základní rozpočtové náklady |  |  | Ostatní rozpočtové náklady
| HSV celkem | 0 | zařízení staveniště |  | 0
Z | PSV celkem | 0 | provozní vlivy |  | 0
R | M práce celkem | 0 | územní vlivy |  | 0
N | M dodávky celkem | 0
ZRN celkem |  | 0
HZS |  | 0
ZRN+HZS |  | 0 | Ostatní náklady neuvedené |  | 0
ZRN+ost.náklady+HZS |  | 0 | Ostatní náklady celkem |  | 0
Vypracoval |  |  | Za zhotovitele | Za objednatele
Jméno : |  | Huk | Jméno : | Jméno :
Datum : |  |  | Datum : | Datum :
2017-12-12
Podpis : |  |  | Podpis: | Podpis:
Základ pro DPH |  | 21 | % | 0
DPH |  | 21 | % | 0
Základ pro DPH |  | 0 | % | 0
DPH |  | 0 | % | 0
CENA ZA OBJEKT CELKEM |  |  |  | 0
Poznámka :

## Rekapitulace
Stavba : |  | 0000 Sport.gymn.L.Daňka,Botanická |  |  | Rozpočet : | up172964
Objekt : |  | 2964 Reko obj.školy/hygienic.zázemí |  |  | Sport.gymn.L.Daňka,Botanická - Reko obj.školy
REKAPITULACE STAVEBNÍCH DÍLŮ
| Stavební díl |  | HSV | PSV | Dodávka | Montáž | HZS
3 | Svislé a kompletní konstrukce |  | 0 | 0 | 0 | 0 | 0
342 | sadrokartonové konstrukce |  | 0 | 0 | 0 | 0 | 0
4 | Vodorovné konstrukce |  | 0 | 0 | 0 | 0 | 0
61 | Upravy povrchů vnitřní |  | 0 | 0 | 0 | 0 | 0
63 | Podlahy a podlahové konstrukce |  | 0 | 0 | 0 | 0 | 0
64 | Výplně otvorů |  | 0 | 0 | 0 | 0 | 0
94 | Lešení a stavební výtahy |  | 0 | 0 | 0 | 0 | 0
95 | Dokončovací konstrukce na pozemních stavbách |  | 0 | 0 | 0 | 0 | 0
96 | Bourání konstrukcí |  | 0 | 0 | 0 | 0 | 0
97 | Prorážení otvorů |  | 0 | 0 | 0 | 0 | 0
99 | Staveništní přesun hmot |  | 0 | 0 | 0 | 0 | 0
713 | Izolace tepelné |  | 0 | 0 | 0 | 0 | 0
720 | Zdravotechnická instalace |  | 0 | 0 | 0 | 0 | 0
725 | Zařizovací předměty |  | 0 | 0 | 0 | 0 | 0
766 | Konstrukce truhlářské |  | 0 | 0 | 0 | 0 | 0
771 | Podlahy z dlaždic a obklady |  | 0 | 0 | 0 | 0 | 0
776 | Podlahy povlakové |  | 0 | 0 | 0 | 0 | 0
781 | Obklady keramické |  | 0 | 0 | 0 | 0 | 0
783 | Nátěry |  | 0 | 0 | 0 | 0 | 0
784 | Malby |  | 0 | 0 | 0 | 0 | 0
M21 | Elektromontáže |  | 0 | 0 | 0 | 0 | 0
M24 | Montáže vzduchotechnických zařízení |  | 0 | 0 | 0 | 0 | 0
MVY | výměry-(potřebné k výpočtu ceny-necenit) |  | 0 | 0 | 0 | 0 | 0
D96 | Přesuny suti a vybouraných hmot |  | 0 | 0 | 0 | 0 | 0
| CELKEM OBJEKT |  | 0 | 0 | 0 | 0 | 0
VEDLEJŠÍ ROZPOČTOVÉ NÁKLADY
Název VRN |  |  | Kč | % | Základna |  | Kč
zařízení staveniště |  |  |  |  | 0 |  | 0 | 0
provozní vlivy |  |  |  |  | 0 |  | 0 | 0
územní vlivy |  |  |  |  | 0 |  | 0 | 0
| CELKEM VRN |  |  |  |  | 0

## Položky
Slepý rozpočet
Stavba : |  | 0000 Sport.gymn.L.Daňka,Botanická |  | Rozpočet: | up172964
Objekt : |  | 2964 Reko obj.školy/hygienic.zázemí |  | Sport.gymn.L.Daňka,Botanická - Reko obj.školy
P.č. | Číslo položky | Název položky | MJ | množství | cena / MJ | celkem (Kč)
Díl: | 3 | Svislé a kompletní konstrukce | [5 empty] | 1
1 | 317941121R00 | Osazení ocelových válcovaných nosníků do č.12 | t | 0.054 | 0 | 0 |  | 2 | 1 | 1 | 1 | 1 | 0 | 0 | 0 | 0 | 0 | 1 | 1 | 0.01954
|  | v.č.103-půdorys 2.np-návrh-úprava hygienického zázemí: |  | 0 |  |  | v.č.103-půdorys 2.np-návrh-úprava hygienického zázemí:
|  | výpis ocelových profilů-překladů: |  | 0 |  |  | výpis ocelových profilů-překladů:
|  | L 50x50x5mm,dl.1200mm:2*1,2*3,75*0,001 |  | 0.009 |  |  | L 50x50x5mm,dl.1200mm:2*1,2*3,75*0,001
|  | v.č.104-půdorys 3.np-návrh-úprava hygienického zázemí: |  | 0 |  |  | v.č.104-půdorys 3.np-návrh-úprava hygienického zázemí:
|  | výpis ocelových profilů-překladů: |  | 0 |  |  | výpis ocelových profilů-překladů:
|  | L 50x50x5,dl.1200mm:2*3*1,2*3,75*0,001 |  | 0.027 |  |  | L 50x50x5,dl.1200mm:2*3*1,2*3,75*0,001
|  | v.č.105-půdorys 4.np-návrh-úprava hygienického zázemí: |  | 0 |  |  | v.č.105-půdorys 4.np-návrh-úprava hygienického zázemí:
|  | výpis ocelových profilů-překladů: |  | 0 |  |  | výpis ocelových profilů-překladů:
|  | L 50x50x5,dl.1200mm:2*2*1,2*3,75*0,001 |  | 0.018 |  |  | L 50x50x5,dl.1200mm:2*2*1,2*3,75*0,001
2 | 317944311R00 | Válcované nosníky do č.12 osazené do otvorů vč.dodávky L50/50/5 | t | 0.0967 | 0 | 0 |  | 2 | 1 | 0 | 0 | 1 | 0 | 0 | 0 | 0 | 0 | 1 | 0 | 1.09
|  | v.č.103-půdorys 2.np-návrh-úprava hygienického zázemí: |  | 0 |  |  | v.č.103-půdorys 2.np-návrh-úprava hygienického zázemí:
|  | výpis ocelových profilů-překladů: |  | 0 |  |  | výpis ocelových profilů-překladů:
|  | L 50x50x5,dl.1200mm:2*3*1,2*3,75*0,001 |  | 0.027 |  |  | L 50x50x5,dl.1200mm:2*3*1,2*3,75*0,001
|  | L 50x50x5,dl.900mm:2*0,9*3,75*0,001 |  | 0.0067 |  |  | L 50x50x5,dl.900mm:2*0,9*3,75*0,001
|  | v.č.104-půdorys 3.np-návrh-úprava hygienického zázemí: |  | 0 |  |  | v.č.104-půdorys 3.np-návrh-úprava hygienického zázemí:
|  | výpis ocelových profilů-překladů: |  | 0 |  |  | výpis ocelových profilů-překladů:
|  | L 50x50x5,dl.1200mm:2*3*1,2*3,75*0,001 |  | 0.027 |  |  | L 50x50x5,dl.1200mm:2*3*1,2*3,75*0,001
|  | v.č.105-půdorys 4.np-návrh-úprava hygienického zázemí: |  | 0 |  |  | v.č.105-půdorys 4.np-návrh-úprava hygienického zázemí:
|  | výpis ocelových profilů-překladů: |  | 0 |  |  | výpis ocelových profilů-překladů:
|  | L 50x50x5,dl.1200mm:2*4*1,2*3,75*0,001 |  | 0.036 |  |  | L 50x50x5,dl.1200mm:2*4*1,2*3,75*0,001
3 | 342248109R00 | Příčky cihel.tvárnic 8 P+D na MVC 5, tl. 80 mm | m2 | 3.5475 | 0 | 0 |  | 2 | 1 | 1 | 1 | 1 | 0 | 0 | 0 | 0 | 0 | 1 | 1 | 0.09203
|  | v.č.102-půdorys 1.np-návrh-úprava hygienického zázemí: |  | 0 |  |  | v.č.102-půdorys 1.np-návrh-úprava hygienického zázemí:
|  | SE13-zděná nika :(0,37*2+0,55)*2,75 |  | 3.5475 |  |  | SE13-zděná nika :(0,37*2+0,55)*2,75
4 | 342254611R00 | Příčky z desek pórobetonových tl. 100 mm | m2 | 46.4215 | 0 | 0 |  | 2 | 1 | 1 | 1 | 1 | 0 | 0 | 0 | 0 | 0 | 1 | 1 | 0.09298
|  | v.č.102-půdorys 1.np-návrh-úprava hygienického zázemí: |  | 0 |  |  | v.č.102-půdorys 1.np-návrh-úprava hygienického zázemí:
|  | 105:(0,3*2+0,15)*3,36 |  | 2.52 |  |  | 105:(0,3*2+0,15)*3,36
|  | 133:0,9*2,05 |  | 1.845 |  |  | 133:0,9*2,05
|  | v.č.103-půdorys 2.np-návrh-úprava hygienického zázemí: |  | 0 |  |  | v.č.103-půdorys 2.np-návrh-úprava hygienického zázemí:
|  | 231:(0,25*2+0,15)*3,42 |  | 2.223 |  |  | 231:(0,25*2+0,15)*3,42
|  | 241:(0,25*2+0,15)*3,42 |  | 2.223 |  |  | 241:(0,25*2+0,15)*3,42
|  | v.č.104-půdorys 3.np-návrh-úprava hygienického zázemí: |  | 0 |  |  | v.č.104-půdorys 3.np-návrh-úprava hygienického zázemí:
|  | 329:(1,45+1,3)*3,42 |  | 9.405 |  |  | 329:(1,45+1,3)*3,42
|  | v.č.105-půdorys 4.np-návrh-úprava hygienického zázemí: |  | 0 |  |  | v.č.105-půdorys 4.np-návrh-úprava hygienického zázemí:
|  | 421:2,95*3,39-0,8*1,97 |  | 8.4245 |  |  | 421:2,95*3,39-0,8*1,97
|  | 422:2,95*2*3,39-0,8*1,97 |  | 18.425 |  |  | 422:2,95*2*3,39-0,8*1,97
|  | 424:(0,25+0,15)*3,39 |  | 1.356 |  |  | 424:(0,25+0,15)*3,39
5 | 342254711R00 | Příčky z desek pórobetonových tl. 125 mm | m2 | 11.4315 | 0 | 0 |  | 2 | 1 | 1 | 1 | 1 | 0 | 0 | 0 | 0 | 0 | 1 | 1 | 0.11763
|  | v.č.108-půdorys 4.np-návrh-úprava hygienického zázemí: |  | 0 |  |  | v.č.108-půdorys 4.np-návrh-úprava hygienického zázemí:
|  | 421:0,75*2,1 |  | 1.575 |  |  | 421:0,75*2,1
|  | 422:0,9*2,1 |  | 1.89 |  |  | 422:0,9*2,1
|  | 430:2,35*3,39 |  | 7.9665 |  |  | 430:2,35*3,39
6 | 342254811R00 | Příčky z desek pórobetonových tl. 150 mm | m2 | 184.2182 | 0 | 0 |  | 2 | 1 | 1 | 1 | 1 | 0 | 0 | 0 | 0 | 0 | 1 | 1 | 0.13965
|  | v.č.102-půdorys 1.np-návrh-úprava hygienického zázemí: |  | 0 |  |  | v.č.102-půdorys 1.np-návrh-úprava hygienického zázemí:
|  | 143:(2,36+1,26-0,15)*3,36 |  | 11.6592 |  |  | 143:(2,36+1,26-0,15)*3,36
|  | -0,6*1,97 |  | -1.182 |  |  | -0,6*1,97
|  | 231,234,236:2,91*2*3,42+1,6*3,42 |  | 25.3764 |  |  | 231,234,236:2,91*2*3,42+1,6*3,42
|  | 230:0,9*2,1*5+0,45*2,1 |  | 10.395 |  |  | 230:0,9*2,1*5+0,45*2,1
|  | 238-240:2,91*3,42-0,8*1,97+(1,06+1,4)*3,42 |  | 16.7894 |  |  | 238-240:2,91*3,42-0,8*1,97+(1,06+1,4)*3,42
|  | dozděné sokly u wc,v.1200mm: |  | 0 |  |  | dozděné sokly u wc,v.1200mm:
|  | 233,235:(1,5+0,9*5)*1,2 |  | 7.2 |  |  | 233,235:(1,5+0,9*5)*1,2
|  | 239:0,9*2*1,2 |  | 2.16 |  |  | 239:0,9*2*1,2
|  | v.č.104-půdorys 3.np-návrh-úprava hygienického zázemí: |  | 0 |  |  | v.č.104-půdorys 3.np-návrh-úprava hygienického zázemí:
|  | 318,319:(3,06+2,2*2)*3,42-0,8*1,97*2 |  | 22.3612 |  |  | 318,319:(3,06+2,2*2)*3,42-0,8*1,97*2
|  | 323:1,65*3,42 |  | 5.643 |  |  | 323:1,65*3,42
|  | 325-327:2,95*2*3,42-0,8*1,97 |  | 18.602 |  |  | 325-327:2,95*2*3,42-0,8*1,97
|  | 323,327:0,9*2,1*2 |  | 3.78 |  |  | 323,327:0,9*2,1*2
|  | 326:0,15*2,1 |  | 0.315 |  |  | 326:0,15*2,1
|  | 332:(2,41-0,15+3,06)*3,42 |  | 18.1944 |  |  | 332:(2,41-0,15+3,06)*3,42
|  | dozděné sokly u wc,v.1200mm: |  | 0 |  |  | dozděné sokly u wc,v.1200mm:
|  | 318,319:0,8*2*1,2 |  | 1.92 |  |  | 318,319:0,8*2*1,2
|  | 328:0,8*2*1,2 |  | 1.92 |  |  | 328:0,8*2*1,2
|  | 322,323:(1,5+0,9*5)*1,2 |  | 7.2 |  |  | 322,323:(1,5+0,9*5)*1,2
|  | v.č.108-půdorys 4.np-návrh-úprava hygienického zázemí: |  | 0 |  |  | v.č.108-půdorys 4.np-návrh-úprava hygienického zázemí:
|  | 420,425:(2,95+1,16+1,9)*3,39 |  | 20.3739 |  |  | 420,425:(2,95+1,16+1,9)*3,39
|  | 430:(1,25-0,12)*3,39 |  | 3.8307 |  |  | 430:(1,25-0,12)*3,39
|  | dozděné sokly u wc,v.1200mm: |  | 0 |  |  | dozděné sokly u wc,v.1200mm:
|  | 418:0,9*1,2 |  | 1.08 |  |  | 418:0,9*1,2
|  | 419:(1,48+0,8*2+0,81)*1,2 |  | 4.668 |  |  | 419:(1,48+0,8*2+0,81)*1,2
|  | 423:(0,81+0,8)*1,2 |  | 1.932 |  |  | 423:(0,81+0,8)*1,2
7 | 13331512 | Úhelník rovnoramenný 11373 50x50x5mm | t | 0.0583 | 0 | 0 |  | 2 | 3 | 1 | 13331512 | 1 | 0 | 0 | 0 | 0 | 0 | 3 | 1 | 1
|  | v.č.103-půdorys 2.np-návrh-úprava hygienického zázemí: |  | 0 |  |  | v.č.103-půdorys 2.np-návrh-úprava hygienického zázemí:
|  | výpis ocelových profilů-překladů: |  | 0 |  |  | výpis ocelových profilů-překladů:
|  | L 50x50x5,dl.1200mm:2*1,2*3,75*0,001*1,08 |  | 0.0097 |  |  | L 50x50x5,dl.1200mm:2*1,2*3,75*0,001*1,08
|  | v.č.104-půdorys 3.np-návrh-úprava hygienického zázemí: |  | 0 |  |  | v.č.104-půdorys 3.np-návrh-úprava hygienického zázemí:
|  | výpis ocelových profilů-překladů: |  | 0 |  |  | výpis ocelových profilů-překladů:
|  | L 50x50x5,dl.1200mm:2*3*1,2*3,75*0,001*1,08 |  | 0.0292 |  |  | L 50x50x5,dl.1200mm:2*3*1,2*3,75*0,001*1,08
|  | v.č.105-půdorys 4.np-návrh-úprava hygienického zázemí: |  | 0 |  |  | v.č.105-půdorys 4.np-návrh-úprava hygienického zázemí:
|  | výpis ocelových profilů-překladů: |  | 0 |  |  | výpis ocelových profilů-překladů:
|  | L 50x50x5,dl.1200mm:2*2*1,2*3,75*0,001*1,08 |  | 0.0194 |  |  | L 50x50x5,dl.1200mm:2*2*1,2*3,75*0,001*1,08
| Celkem za | 3 Svislé a kompletní konstrukce |  |  |  | 0 |  | 4 |  |  |  |  | 0 | 0 | 0 | 0 | 0
Díl: | 342 | sadrokartonové konstrukce | [5 empty] | 1
8 | 342091043R00 | Příplatek za nestandardní povrchovou úpravu Q3 | m2 | 254.7093 | 0 | 0 |  | 2 | 1 | 1 | 1 | 1 | 0 | 0 | 0 | 0 | 0 | 1 | 1 | 0
|  | podle sdk podhledů vč.svislých částí :234,08+2,03+18,5993 |  | 254.7093 |  |  | podle sdk podhledů vč.svislých částí :234,08+2,03+18,5993
9 | 342264051RT3 | Podhled sádrokartonový na zavěšenou ocel. konstr. desky standard impreg. tl. 12,5 mm, bez izolace | m2 | 234.08 | 0 | 0 |  | 2 | 1 | 1 | 1 | 1 | 0 | 0 | 0 | 0 | 0 | 1 | 1 | 0.0186
|  | podhled P1:234,08 |  | 234.08 |  |  | podhled P1:234,08
10 | 342264098RT1 | Příplatek k podhledu sádrokart. za plochu do 10 m2 pro plochy do 2 m2 | m2 | 8.5 | 0 | 0 |  | 2 | 1 | 1 | 1 | 1 | 0 | 0 | 0 | 0 | 0 | 1 | 1 | 0
|  | v.č.102-půdorys 1.np-návrh-úprava hygienického zázemí: |  | 0 |  |  | v.č.102-půdorys 1.np-návrh-úprava hygienického zázemí:
|  | na úr.3,10,popř.3,32: |  | 0 |  |  | na úr.3,10,popř.3,32:
|  | 139:0,9 |  | 0.9 |  |  | 139:0,9
|  | 140:1,61 |  | 1.61 |  |  | 140:1,61
|  | v.č.103-půdorys 2.np-návrh-úprava hygienického zázemí: |  | 0 |  |  | v.č.103-půdorys 2.np-návrh-úprava hygienického zázemí:
|  | na úr.3,0,popř.3,22 : |  | 0 |  |  | na úr.3,0,popř.3,22 :
|  | 240:1,3 |  | 1.3 |  |  | 240:1,3
|  | v.č.104-půdorys 3.np-návrh-úprava hygienického zázemí: |  | 0 |  |  | v.č.104-půdorys 3.np-návrh-úprava hygienického zázemí:
|  | na úr.3,0,popř.3,21 : |  | 0 |  |  | na úr.3,0,popř.3,21 :
|  | 319:1,7 |  | 1.7 |  |  | 319:1,7
|  | 320:1,1 |  | 1.1 |  |  | 320:1,1
|  | 329:1,89 |  | 1.89 |  |  | 329:1,89
11 | 342264098RT2 | Příplatek k podhledu sádrokart. za plochu do 10 m2 pro plochy 2 - 5 m2 | m2 | 30.08 | 0 | 0 |  | 2 | 1 | 1 | 1 | 1 | 0 | 0 | 0 | 0 | 0 | 1 | 1 | 0
|  | v.č.102-půdorys 1.np-návrh-úprava hygienického zázemí: |  | 0 |  |  | v.č.102-půdorys 1.np-návrh-úprava hygienického zázemí:
|  | na úr.3,10,popř.3,32: |  | 0 |  |  | na úr.3,10,popř.3,32:
|  | 105-část:1,8*2 |  | 3.6 |  |  | 105-část:1,8*2
|  | 138:4,23 |  | 4.23 |  |  | 138:4,23
|  | v.č.103-půdorys 2.np-návrh-úprava hygienického zázemí: |  | 0 |  |  | v.č.103-půdorys 2.np-návrh-úprava hygienického zázemí:
|  | na úr.3,0,popř.3,22 : |  | 0 |  |  | na úr.3,0,popř.3,22 :
|  | 233:2,94 |  | 2.94 |  |  | 233:2,94
|  | 239:2,82 |  | 2.82 |  |  | 239:2,82
|  | 242:2,27 |  | 2.27 |  |  | 242:2,27
|  | v.č.104-půdorys 3.np-návrh-úprava hygienického zázemí: |  | 0 |  |  | v.č.104-půdorys 3.np-návrh-úprava hygienického zázemí:
|  | na úr.3,0,popř.3,21 : |  | 0 |  |  | na úr.3,0,popř.3,21 :
|  | 318:2,97 |  | 2.97 |  |  | 318:2,97
|  | 322:2,98 |  | 2.98 |  |  | 322:2,98
|  | 328:3,17 |  | 3.17 |  |  | 328:3,17
|  | v.č.105-půdorys 4.np-návrh-úprava hygienického zázemí: |  | 0 |  |  | v.č.105-půdorys 4.np-návrh-úprava hygienického zázemí:
|  | na úr.3,0,popř.3,19 : |  | 0 |  |  | na úr.3,0,popř.3,19 :
|  | 420:3,04 |  | 3.04 |  |  | 420:3,04
|  | 425:2,06 |  | 2.06 |  |  | 425:2,06
12 | 342264098RT3 | Příplatek k podhledu sádrokart. za plochu do 10 m2 pro plochy 5 - 10 m2 | m2 | 110.67 | 0 | 0 |  | 2 | 1 | 1 | 1 | 1 | 0 | 0 | 0 | 0 | 0 | 1 | 1 | 0
|  | v.č.103-půdorys 2.np-návrh-úprava hygienického zázemí: |  | 0 |  |  | v.č.103-půdorys 2.np-návrh-úprava hygienického zázemí:
|  | na úr.3,0,popř.3,22 : |  | 0 |  |  | na úr.3,0,popř.3,22 :
|  | 231:5,9 |  | 5.9 |  |  | 231:5,9
|  | 234:7,4 |  | 7.4 |  |  | 234:7,4
|  | 235:7,05 |  | 7.05 |  |  | 235:7,05
|  | 236:9,17 |  | 9.17 |  |  | 236:9,17
|  | 237:7,74 |  | 7.74 |  |  | 237:7,74
|  | v.č.104-půdorys 3.np-návrh-úprava hygienického zázemí: |  | 0 |  |  | v.č.104-půdorys 3.np-návrh-úprava hygienického zázemí:
|  | na úr.3,0,popř.3,21 : |  | 0 |  |  | na úr.3,0,popř.3,21 :
|  | 323:7,01 |  | 7.01 |  |  | 323:7,01
|  | 324:8,21 |  | 8.21 |  |  | 324:8,21
|  | 325:9,94 |  | 9.94 |  |  | 325:9,94
|  | 326:7,02 |  | 7.02 |  |  | 326:7,02
|  | v.č.105-půdorys 4.np-návrh-úprava hygienického zázemí: |  | 0 |  |  | v.č.105-půdorys 4.np-návrh-úprava hygienického zázemí:
|  | na úr.3,0,popř.3,19 : |  | 0 |  |  | na úr.3,0,popř.3,19 :
|  | 418:5,7 |  | 5.7 |  |  | 418:5,7
|  | 419:7,25 |  | 7.25 |  |  | 419:7,25
|  | 421:6,8 |  | 6.8 |  |  | 421:6,8
|  | 422:9,1 |  | 9.1 |  |  | 422:9,1
|  | 423:6,38 |  | 6.38 |  |  | 423:6,38
|  | 424:6 |  | 6 |  |  | 424:06
13 | 342264102R00 | Osazení reviz. dvířek do SDK podhledu, do 0,50 m2 | kus | 15 | 0 | 0 |  | 2 | 1 | 1 | 1 | 1 | 0 | 0 | 0 | 0 | 0 | 1 | 1 | 0.00024
|  | revizní dvířka 600x600mm:15 |  | 15 |  |  | revizní dvířka 600x600mm:15
14 | 342266111RU8 | Obklad stěn sádrokartonem na ocelovou konstrukci desky protipožární tl. 12,5 mm, bez izolace | m2 | 2.034 | 0 | 0 |  | 2 | 1 | 1 | 1 | 1 | 0 | 0 | 0 | 0 | 0 | 1 | 1 | 0.0173
|  | v.č.105-půdorys 4.np-návrh-úprava hygienického zázemí: |  | 0 |  |  | v.č.105-půdorys 4.np-návrh-úprava hygienického zázemí:
|  | opláštění vzt potrubí dn 150mm: |  | 0 |  |  | opláštění vzt potrubí dn 150mm:
|  | 413:0,3*2*3,39 |  | 2.034 |  |  | 413:0,3*2*3,39
15 | 342266111RU9 | Obklad stěn sádrokartonem na ocelovou konstrukci desky standard impreg. tl. 12,5 mm, bez izolace | m2 | 18.5993 | 0 | 0 |  | 2 | 1 | 1 | 1 | 1 | 0 | 0 | 0 | 0 | 0 | 1 | 1 | 0.01572
|  | podhled P1-svislá část:18,5993 |  | 18.5993 |  |  | podhled P1-svislá část:18,5993
16 | 342266998RT1 | Příplatek pro obklad za plochu do 5 m2 plochy do 2 m2 | m2 | 18.5993 | 0 | 0 |  | 2 | 1 | 1 | 1 | 1 | 0 | 0 | 0 | 0 | 0 | 1 | 1 | 0
|  | podhled P1-svislá část:18,5993 |  | 18.5993 |  |  | podhled P1-svislá část:18,5993
17 | 342266998RT2 | Příplatek pro obklad za plochu do 5 m2 plochy 2 - 5 m2 | m2 | 2.034 | 0 | 0 |  | 2 | 1 | 1 | 1 | 1 | 0 | 0 | 0 | 0 | 0 | 1 | 1 | 0
|  | v.č.105-půdorys 4.np-návrh-úprava hygienického zázemí: |  | 0 |  |  | v.č.105-půdorys 4.np-návrh-úprava hygienického zázemí:
|  | opláštění vzt potrubí dn 150mm: |  | 0 |  |  | opláštění vzt potrubí dn 150mm:
|  | 413:0,3*2*3,39 |  | 2.034 |  |  | 413:0,3*2*3,39
18 | 59591093 | Dvířka do sádrokartonu 600/600 s tlačným zámkem | kus | 15 | 0 | 0 |  | 2 | 3 | 1 | 59591093 | 1 | 0 | 0 | 0 | 0 | 0 | 3 | 1 | 0.00565
|  | 15 |  | 15 |  |  | 15
| Celkem za | 342 sadrokartonové konstrukce |  |  |  | 0 |  | 4 |  |  |  |  | 0 | 0 | 0 | 0 | 0
Díl: | 4 | Vodorovné konstrukce | [5 empty] | 1
19 | 411387531R00 | Zabetonování otvorů 0,25 m2 ve stropech a klenbách | kus | 10 | 0 | 0 |  | 2 | 1 | 1 | 1 | 1 | 0 | 0 | 0 | 0 | 0 | 1 | 1 | 0.0502
|  | po osazení potrubí ve stropech: |  | 0 |  |  | po osazení potrubí ve stropech:
|  | do 0,09m2:10 |  | 10 |  |  | do 0,09m2:10
| Celkem za | 4 Vodorovné konstrukce |  |  |  | 0 |  | 4 |  |  |  |  | 0 | 0 | 0 | 0 | 0
Díl: | 61 | Upravy povrchů vnitřní | [5 empty] | 1
20 | 610991111R00 | Zakrývání výplní vnitřních otvorů | m2 | 141.84 | 0 | 0 |  | 2 | 1 | 1 | 1 | 1 | 0 | 0 | 0 | 0 | 0 | 1 | 1 | 4e-05
|  | v.č.102-půdorys 1.np-návrh-úprava hygienického zázemí: |  | 0 |  |  | v.č.102-půdorys 1.np-návrh-úprava hygienického zázemí:
|  | okna:1,8*0,5*8 |  | 7.2 |  |  | okna:1,8*0,5*8
|  | v.č.103-půdorys 2.np-návrh-úprava hygienického zázemí: |  | 0 |  |  | v.č.103-půdorys 2.np-návrh-úprava hygienického zázemí:
|  | okna:1,8*2,2*11 |  | 43.56 |  |  | okna:1,8*2,2*11
|  | v.č.104-půdorys 3.np-návrh-úprava hygienického zázemí: |  | 0 |  |  | v.č.104-půdorys 3.np-návrh-úprava hygienického zázemí:
|  | okna:1,8*2,2*14 |  | 55.44 |  |  | okna:1,8*2,2*14
|  | v.č.105-půdorys 4.np-návrh-úprava hygienického zázemí: |  | 0 |  |  | v.č.105-půdorys 4.np-návrh-úprava hygienického zázemí:
|  | okna:1,8*2,2*9 |  | 35.64 |  |  | okna:1,8*2,2*9
21 | 611421331R00 | Oprava váp.omítek stropů do 30% plochy - štukových | m2 | 113 | 0 | 0 |  | 2 | 1 | 1 | 1 | 1 | 0 | 0 | 0 | 0 | 0 | 1 | 1 | 0.01888
|  | v.č.101-půdorys 1.pp-úprava hygienického zázemí: |  | 0 |  |  | v.č.101-půdorys 1.pp-úprava hygienického zázemí:
|  | SÚ01-lokální zapravení omítek z 20%: |  | 0 |  |  | SÚ01-lokální zapravení omítek z 20%:
|  | chodba:113 |  | 113 |  |  | chodba:113
22 | 612401291R00 | Omítka malých ploch vnitřních stěn do 0,25 m2 | kus | 1 | 0 | 0 |  | 2 | 1 | 1 | 1 | 1 | 0 | 0 | 0 | 0 | 0 | 1 | 1 | 0.01374
|  | v.č.103-půdorys 2.np-návrh-úprava hygienického zázemí: |  | 0 |  |  | v.č.103-půdorys 2.np-návrh-úprava hygienického zázemí:
|  | 230:1 |  | 1 |  |  | 230:01
23 | 612401391R00 | Omítka malých ploch vnitřních stěn do 1 m2 | kus | 2 | 0 | 0 |  | 2 | 1 | 1 | 1 | 1 | 0 | 0 | 0 | 0 | 0 | 1 | 1 | 0.04543
|  | v.č.104-půdorys 3.np-návrh-úprava hygienického zázemí: |  | 0 |  |  | v.č.104-půdorys 3.np-návrh-úprava hygienického zázemí:
|  | 311:1 |  | 1 |  |  | 311:01
|  | 326:1 |  | 1 |  |  | 326:01
24 | 612401918R00 | Příplatek za kropení podkladu omítky vnitřní stěn | m2 | 427.8837 | 0 | 0 |  | 2 | 1 | 1 | 1 | 1 | 0 | 0 | 0 | 0 | 0 | 1 | 1 | 0
|  | pro omítky na novém zdivu:228,4622 |  | 228.4622 |  |  | pro omítky na novém zdivu:228,4622
|  | pod obklady na novém zdivu:199,4215 |  | 199.4215 |  |  | pod obklady na novém zdivu:199,4215
25 | 612403399R00 | Hrubá výplň rýh ve stěnách maltou | m2 | 0.5085 | 0 | 0 |  | 2 | 1 | 1 | 1 | 1 | 0 | 0 | 0 | 0 | 0 | 1 | 1 | 0.10712
|  | výplň rýh:3,39*0,15 |  | 0.5085 |  |  | výplň rýh:3,39*0,15
26 | 612421331R00 | Oprava vápen.omítek stěn do 30 % pl. - štukových | m2 | 245.4565 | 0 | 0 |  | 2 | 1 | 1 | 1 | 1 | 0 | 0 | 0 | 0 | 0 | 1 | 1 | 0.01574
|  | v.č.101-půdorys 1.pp-úprava hygienického zázemí: |  | 0 |  |  | v.č.101-půdorys 1.pp-úprava hygienického zázemí:
|  | SÚ01-lokální zapravení omítek z 20%: |  | 0 |  |  | SÚ01-lokální zapravení omítek z 20%:
|  | chodba:(41,68+2,7)*2*2,7 |  | 239.652 |  |  | chodba:(41,68+2,7)*2*2,7
|  | 5,3*2*(3,25-2,7)+4,6*2*2*2*(3,25-2,7)/2 |  | 15.95 |  |  | 5,3*2*(3,25-2,7)+4,6*2*2*2*(3,25-2,7)/2
|  | -1,45*1,97*3-0,8*1,97 |  | -10.1455 |  |  | -1,45*1,97*3-0,8*1,97
27 | 612421431R00 | Oprava vápen.omítek stěn do 50 % pl. - štukových | m2 | 468.3147 | 0 | 0 |  | 2 | 1 | 0 | 0 | 1 | 0 | 0 | 0 | 0 | 0 | 1 | 0 | 0.02606
|  | počítaná 100mm nad navrhovaný podhled: |  | 0 |  |  | počítaná 100mm nad navrhovaný podhled:
|  | v.č.102-půdorys 1.np-návrh-úprava hygienického zázemí: |  | 0 |  |  | v.č.102-půdorys 1.np-návrh-úprava hygienického zázemí:
|  | 133:(3,1+6,45+0,15*2)*2*3,2-1,8*0,5*3 |  | 60.34 |  |  | 133:(3,1+6,45+0,15*2)*2*3,2-1,8*0,5*3
|  | 0,25*(1,8+0,25*2)*3-0,9*2,05+0,5*0,22*2 |  | 0.1 |  |  | 0,25*(1,8+0,25*2)*3-0,9*2,05+0,5*0,22*2
|  | 138-140:(2,4+1,8)*2*(3,1-2,2)+0,5*0,22*2 |  | 7.78 |  |  | 138-140:(2,4+1,8)*2*(3,1-2,2)+0,5*0,22*2
|  | -1,8*0,5+0,25*(1,8+0,5*2) |  | -0.2 |  |  | -1,8*0,5+0,25*(1,8+0,5*2)
|  | (0,78+1,11)*2*(3,1-2,2) |  | 3.402 |  |  | (0,78+1,11)*2*(3,1-2,2)
|  | (1,45+1,11)*2*(3,1-2,2) |  | 4.608 |  |  | (1,45+1,11)*2*(3,1-2,2)
|  | 143:(3,05+2,2+0,25)*3,39-1,8*0,5 |  | 17.745 |  |  | 143:(3,05+2,2+0,25)*3,39-1,8*0,5
|  | 0,25*(1,8+0,25*2) |  | 0.575 |  |  | 0,25*(1,8+0,25*2)
|  | 145:(4,68+3,01+0,15)*2*(3,1-2,2) |  | 14.112 |  |  | 145:(4,68+3,01+0,15)*2*(3,1-2,2)
|  | (1,1+0,75)*2*(3,1-2,2)*3 |  | 9.99 |  |  | (1,1+0,75)*2*(3,1-2,2)*3
|  | -1,8*0,5*2+0,25*(1,8+0,5*2)*2 |  | -0.4 |  |  | -1,8*0,5*2+0,25*(1,8+0,5*2)*2
|  | v.č.103-půdorys 2.np-návrh-úprava hygienického zázemí: |  | 0 |  |  | v.č.103-půdorys 2.np-návrh-úprava hygienického zázemí:
|  | 231:(2,03+3,06)*3,1+(0,5+2,03)*0,22-1,8*2,2 |  | 12.3756 |  |  | 231:(2,03+3,06)*3,1+(0,5+2,03)*0,22-1,8*2,2
|  | 0,25*(1,8+2,2*2)-0,8*1,97 |  | -0.026 |  |  | 0,25*(1,8+2,2*2)-0,8*1,97
|  | 233,235:(1,5+0,9*5)*(3,1-1,2)-(0,9+0,75)*(2,1-1,2) |  | 9.915 |  |  | 233,235:(1,5+0,9*5)*(3,1-1,2)-(0,9+0,75)*(2,1-1,2)
|  | 234,236:(6,25+0,15+3,15)*3,32+3,15*3,1 |  | 41.471 |  |  | 234,236:(6,25+0,15+3,15)*3,32+3,15*3,1
|  | -0,8*1,97-1,8*2,2*4+0,25*(1,8+2,2*2)*4 |  | -11.216 |  |  | -0,8*1,97-1,8*2,2*4+0,25*(1,8+2,2*2)*4
|  | 237:2,45*(3,32+3,1)-0,8*1,97-1,8*2,2 |  | 10.193 |  |  | 237:2,45*(3,32+3,1)-0,8*1,97-1,8*2,2
|  | 0,25*(1,8+2,2*2) |  | 1.55 |  |  | 0,25*(1,8+2,2*2)
|  | 238,239:4,71*(3,1+3,32)+(1,55+0,5)*3,32 |  | 37.0442 |  |  | 238,239:4,71*(3,1+3,32)+(1,55+0,5)*3,32
|  | 0,9*2*(3,1-1,2)-1,8*2,2*3 |  | -8.46 |  |  | 0,9*2*(3,1-1,2)-1,8*2,2*3
|  | 0,25*(1,8+2,2*2)*3 |  | 4.65 |  |  | 0,25*(1,8+2,2*2)*3
|  | 240:(1,4+0,91)*3,1-0,6*1,97 |  | 5.979 |  |  | 240:(1,4+0,91)*3,1-0,6*1,97
|  | 241:(4,95+1,85)*2*(3,1-1,5)-1,8*(2,2+0,9-1,5)*2 |  | 16 |  |  | 241:(4,95+1,85)*2*(3,1-1,5)-1,8*(2,2+0,9-1,5)*2
|  | 0,25*(1,8+(3,1-1,5)*2)*2-0,35*3,1 |  | 1.415 |  |  | 0,25*(1,8+(3,1-1,5)*2)*2-0,35*3,1
|  | -0,6*(1,97-1,5)*4 |  | -1.128 |  |  | -0,6*(1,97-1,5)*4
|  | (0,75+1,05)*2*(3,1-1,5)*3-0,6*(1,97-1,5)*3 |  | 16.434 |  |  | (0,75+1,05)*2*(3,1-1,5)*3-0,6*(1,97-1,5)*3
|  | 242:(2,15+1,05)*2*(3,1-1,5)-0,6*(1,97-1,5) |  | 9.958 |  |  | 242:(2,15+1,05)*2*(3,1-1,5)-0,6*(1,97-1,5)
|  | v.č.104-půdorys 3.np-návrh-úprava hygienického zázemí: |  | 0 |  |  | v.č.104-půdorys 3.np-návrh-úprava hygienického zázemí:
|  | 318:(2,2+1,38)*3,1-1,8*2,2+0,5*0,21 |  | 7.243 |  |  | 318:(2,2+1,38)*3,1-1,8*2,2+0,5*0,21
|  | 0,25*(1,8+2,2*2) |  | 1.55 |  |  | 0,25*(1,8+2,2*2)
|  | 320:1,38*3,1 |  | 4.278 |  |  | 320:1,38*3,1
|  | 321:(4,2+2,95)*2*3,1-0,8*1,97 |  | 42.754 |  |  | 321:(4,2+2,95)*2*3,1-0,8*1,97
|  | -1,8*2,2*2+0,25*(1,8+2,2*2)*2 |  | -4.82 |  |  | -1,8*2,2*2+0,25*(1,8+2,2*2)*2
|  | 322-325:(2,95+9,75+3,37)*3,1+(1,5+0,9*5)*(3,1-1,2) |  | 61.217 |  |  | 322-325:(2,95+9,75+3,37)*3,1+(1,5+0,9*5)*(3,1-1,2)
|  | -0,9*(2,1-1,2)-0,8*1,97+0,5*0,21 |  | -2.281 |  |  | -0,9*(2,1-1,2)-0,8*1,97+0,5*0,21
|  | -1,8*2,2*4+0,25*(1,8+2,2*2)*4 |  | -9.64 |  |  | -1,8*2,2*4+0,25*(1,8+2,2*2)*4
|  | 3,26:2,38*(3,1+3,31)-0,8*1,97-1,8*2,2 |  | 9.7198 |  |  | 3,26:2,38*(3,1+3,31)-0,8*1,97-1,8*2,2
|  | 0,25*(1,8+2,2*2) |  | 1.55 |  |  | 0,25*(1,8+2,2*2)
|  | 327,328:(6,66+5,11+0,8*2)*3,1-0,8*2*1,2-0,9*2,1 |  | 37.637 |  |  | 327,328:(6,66+5,11+0,8*2)*3,1-0,8*2*1,2-0,9*2,1
|  | -1,8*2,2*3+0,25*(1,8+2,2*2)*3+0,5*0,21 |  | -7.125 |  |  | -1,8*2,2*3+0,25*(1,8+2,2*2)*3+0,5*0,21
|  | 329:(1,45+1,2)*3,1-0,7*1,97 |  | 6.836 |  |  | 329:(1,45+1,2)*3,1-0,7*1,97
|  | 332:(6,455*2+2,95-2,41)*3,42-0,8*1,97-1,8*2,2*3 |  | 32.543 |  |  | 332:(6,455*2+2,95-2,41)*3,42-0,8*1,97-1,8*2,2*3
|  | 0,25*(1,8+2,2*2)*3 |  | 4.65 |  |  | 0,25*(1,8+2,2*2)*3
|  | v.č.105-půdorys 4.np-návrh-úprava hygienického zázemí: |  | 0 |  |  | v.č.105-půdorys 4.np-návrh-úprava hygienického zázemí:
|  | 420:(2,95+2,06*2)*3,1-0,8*1,97-1,8*2,2 |  | 16.381 |  |  | 420:(2,95+2,06*2)*3,1-0,8*1,97-1,8*2,2
|  | 0,5*0,19+0,25*(1,8+2,2*2) |  | 1.645 |  |  | 0,5*0,19+0,25*(1,8+2,2*2)
|  | 425:1,01*3,1-0,7*1,97 |  | 1.752 |  |  | 425:1,01*3,1-0,7*1,97
|  | 418:(1,01+0,15+4,04)*3,29-1,8*2,2*2 |  | 9.188 |  |  | 418:(1,01+0,15+4,04)*3,29-1,8*2,2*2
|  | 0,25*(1,8+2,2*2)*2 |  | 3.1 |  |  | 0,25*(1,8+2,2*2)*2
|  | 419:(1,48+0,8*2+0,81)*(3,1-1,2) |  | 7.391 |  |  | 419:(1,48+0,8*2+0,81)*(3,1-1,2)
|  | 421:2,305*(3,1+3,29)-1,8*2,2+0,25*(1,8+2,2*2) |  | 12.319 |  |  | 421:2,305*(3,1+3,29)-1,8*2,2+0,25*(1,8+2,2*2)
|  | -0,8*1,97-0,75*2,1 |  | -3.151 |  |  | -0,8*1,97-0,75*2,1
|  | 422:2,315*(3,1+3,29)-1,8*2,2+0,25*(1,8+2,2*2) |  | 12.3829 |  |  | 422:2,315*(3,1+3,29)-1,8*2,2+0,25*(1,8+2,2*2)
|  | -0,9*2,1-0,8*1,97 |  | -3.466 |  |  | -0,9*2,1-0,8*1,97
|  | 423,424:4,42*(3,1+3,29)+2,95*3,1+0,5*0,19 |  | 37.4838 |  |  | 423,424:4,42*(3,1+3,29)+2,95*3,1+0,5*0,19
|  | -0,8*2*1,2-0,25*2*3,1 |  | -3.47 |  |  | -0,8*2*1,2-0,25*2*3,1
|  | -1,8*2,2*2+0,25*(1,8+2,2*2)*2 |  | -4.82 |  |  | -1,8*2,2*2+0,25*(1,8+2,2*2)*2
|  | 430:(4,6*2+2,95-2,2)*3,39-0,8*1,97 |  | 32.1545 |  |  | 430:(4,6*2+2,95-2,2)*3,39-0,8*1,97
|  | -1,8*2,2*2+0,25*(1,8+2,2*2)*2 |  | -4.82 |  |  | -1,8*2,2*2+0,25*(1,8+2,2*2)*2
|  | -omítka po odbouraných obkladech :-96,074 |  | -96.074 |  |  | -omítka po odbouraných obkladech :-96,074
28 | 612421615R00 | Omítka vnitřní zdiva, MVC, hrubá zatřená | m2 | 295.4955 | 0 | 0 |  | 2 | 1 | 1 | 1 | 1 | 0 | 0 | 0 | 0 | 0 | 1 | 1 | 0.03921
|  | pod obklady na zdivu: |  | 0 |  |  | pod obklady na zdivu:
|  | na novém zdivu:199,4215 |  | 199.4215 |  |  | na novém zdivu:199,4215
|  | po odbouraných obkladech:96,074 |  | 96.074 |  |  | po odbouraných obkladech:96,074
29 | 612473182R00 | Omítka vnitřního zdiva ze suché směsi, štuková | m2 | 228.4622 | 0 | 0 |  | 2 | 1 | 1 | 1 | 1 | 0 | 0 | 0 | 0 | 0 | 1 | 1 | 0.0223
|  | počítaná 100mm nad navrhovaný podhled: |  | 0 |  |  | počítaná 100mm nad navrhovaný podhled:
|  | v.č.102-půdorys 1.np-návrh-úprava hygienického zázemí: |  | 0 |  |  | v.č.102-půdorys 1.np-návrh-úprava hygienického zázemí:
|  | SE13:(0,75+0,15*2)*2,7 |  | 2.835 |  |  | SE13:(0,75+0,15*2)*2,7
|  | 105:(0,3*2+0,35)*3,2+0,9*2,05 |  | 4.885 |  |  | 105:(0,3*2+0,35)*3,2+0,9*2,05
|  | 133:0,9*2,05 |  | 1.845 |  |  | 133:0,9*2,05
|  | 143:(3,06-0,2+2,36-0,15)*3,36-0,6*1,97 |  | 15.8532 |  |  | 143:(3,06-0,2+2,36-0,15)*3,36-0,6*1,97
|  | 162:(2,36+1,26)*3,2-0,6*1,97 |  | 10.402 |  |  | 162:(2,36+1,26)*3,2-0,6*1,97
|  | v.č.103-půdorys 2.np-návrh-úprava hygienického zázemí: |  | 0 |  |  | v.č.103-půdorys 2.np-návrh-úprava hygienického zázemí:
|  | 230:0,9*2,1*5+0,45*2,1 |  | 10.395 |  |  | 230:0,9*2,1*5+0,45*2,1
|  | 231:0,9*2,1+(1,25*2+0,35+1,31)*3,1+0,5*0,22 |  | 14.896 |  |  | 231:0,9*2,1+(1,25*2+0,35+1,31)*3,1+0,5*0,22
|  | 233-236:(2,91*2+1,6*2+0,15)*3,1+0,5*0,22*2 |  | 28.647 |  |  | 233-236:(2,91*2+1,6*2+0,15)*3,1+0,5*0,22*2
|  | (1,5+0,9*5)*(1,2+0,15)+(0,9+0,75)*(2,1-1,2) |  | 9.585 |  |  | (1,5+0,9*5)*(1,2+0,15)+(0,9+0,75)*(2,1-1,2)
|  | 237:2,91*2*3,1+0,5*0,22*2-0,8*1,97 |  | 16.686 |  |  | 237:2,91*2*3,1+0,5*0,22*2-0,8*1,97
|  | 238,239:0,9*2,1*2+0,9*2*(1,2+0,15) |  | 6.21 |  |  | 238,239:0,9*2,1*2+0,9*2*(1,2+0,15)
|  | (2,91+1,06+1,55)*3,1+0,5*0,22 |  | 17.222 |  |  | (2,91+1,06+1,55)*3,1+0,5*0,22
|  | 240:(1,4+0,91)*3,1 |  | 7.161 |  |  | 240:(1,4+0,91)*3,1
|  | 241:(0,25*2+0,35)*3,1 |  | 2.635 |  |  | 241:(0,25*2+0,35)*3,1
|  | v.č.104-půdorys 3.np-návrh-úprava hygienického zázemí: |  | 0 |  |  | v.č.104-půdorys 3.np-návrh-úprava hygienického zázemí:
|  | 311:0,9*2,1*2+(2,35+3,06)*3,42-0,8*1,97*2 |  | 19.1302 |  |  | 311:0,9*2,1*2+(2,35+3,06)*3,42-0,8*1,97*2
|  | (2,41+3,06)*3,42 |  | 18.7074 |  |  | (2,41+3,06)*3,42
|  | 318:(1,38+2,2)*3,1+0,5*0,21+0,15*0,8 |  | 11.323 |  |  | 318:(1,38+2,2)*3,1+0,5*0,21+0,15*0,8
|  | -0,8*1,97 |  | -1.576 |  |  | -0,8*1,97
|  | 319,320:(2,2*2+1,38)*3,1-0,8*1,97+0,15*0,8 |  | 16.462 |  |  | 319,320:(2,2*2+1,38)*3,1-0,8*1,97+0,15*0,8
|  | 322-325:(1,5+0,9*5)*(1,2+0,15) |  | 8.1 |  |  | 322-325:(1,5+0,9*5)*(1,2+0,15)
|  | (1,65*2+0,15+2,95)*3,1+0,5*0,21 |  | 19.945 |  |  | (1,65*2+0,15+2,95)*3,1+0,5*0,21
|  | 326:2,95*2*3,1-0,8*1,97+0,5*0,21*2 |  | 16.924 |  |  | 326:2,95*2*3,1-0,8*1,97+0,5*0,21*2
|  | 327,328:(2,95+1,3+1,55)*3,1+0,5*0,21 |  | 18.085 |  |  | 327,328:(2,95+1,3+1,55)*3,1+0,5*0,21
|  | 0,8*2*(1,2+0,15)-0,8*1,97 |  | 0.584 |  |  | 0,8*2*(1,2+0,15)-0,8*1,97
|  | 329:(1,45+1,2)*3,1 |  | 8.215 |  |  | 329:(1,45+1,2)*3,1
|  | 322:(2,41-0,15+3,06-0,15)*3,42 |  | 17.6814 |  |  | 322:(2,41-0,15+3,06-0,15)*3,42
|  | v.č.105-půdorys 4.np-návrh-úprava hygienického zázemí: |  | 0 |  |  | v.č.105-půdorys 4.np-návrh-úprava hygienického zázemí:
|  | 414:0,75*2,1+0,9*2,1+(2,35+1,25)*3,39 |  | 15.669 |  |  | 414:0,75*2,1+0,9*2,1+(2,35+1,25)*3,39
|  | 420:2,95*3,1+0,5*0,19 |  | 9.24 |  |  | 420:2,95*3,1+0,5*0,19
|  | 425:(1,9*2+1,01)*3,1 |  | 14.911 |  |  | 425:(1,9*2+1,01)*3,1
|  | 418,419:(1,01+0,15+2,95*2)*3,1+0,5*0,19*2 |  | 22.076 |  |  | 418,419:(1,01+0,15+2,95*2)*3,1+0,5*0,19*2
|  | -0,8*1,97+0,9*0,15+(1,48+0,8*2+0,81)*(1,2+0,15) |  | 3.8105 |  |  | -0,8*1,97+0,9*0,15+(1,48+0,8*2+0,81)*(1,2+0,15)
|  | 421:2,95*2*3,1+0,5*0,19*2+0,75*2,1-0,8*1,97 |  | 18.479 |  |  | 421:2,95*2*3,1+0,5*0,19*2+0,75*2,1-0,8*1,97
|  | 422:0,9*2,1+2,95*2*3,1+0,5*0,19*2-0,8*1,97 |  | 18.794 |  |  | 422:0,9*2,1+2,95*2*3,1+0,5*0,19*2-0,8*1,97
|  | 423,424:2,95*3,1+0,5*0,19+0,25*2*3,1 |  | 10.79 |  |  | 423,424:2,95*3,1+0,5*0,19+0,25*2*3,1
|  | (0,81+0,8)*(1,2+0,15)-0,8*1,97 |  | 0.5975 |  |  | (0,81+0,8)*(1,2+0,15)-0,8*1,97
|  | 430:(,35-0,15+2,95)*3,39 |  | 10.6785 |  |  | 430:(,35-0,15+2,95)*3,39
|  | -omítka pod obklad na novém zdivu:-199,4215 |  | -199.4215 |  |  | -omítka pod obklad na novém zdivu:-199,4215
30 | 612473186R00 | Příplatek za zabudované rohovníky | m | 170.52 | 0 | 0 |  | 2 | 1 | 1 | 1 | 1 | 0 | 0 | 0 | 0 | 0 | 1 | 1 | 0.00046
|  | v.č.102-půdorys 1.np-návrh-úprava hygienického zázemí: |  | 0 |  |  | v.č.102-půdorys 1.np-návrh-úprava hygienického zázemí:
|  | SE13:2,7*2 |  | 5.4 |  |  | SE13:2,7*2
|  | 105:3,15*2 |  | 6.3 |  |  | 105:3,15*2
|  | 162:3,15 |  | 3.15 |  |  | 162:3,15
|  | v.č.103-půdorys 2.np-návrh-úprava hygienického zázemí: |  | 0 |  |  | v.č.103-půdorys 2.np-návrh-úprava hygienického zázemí:
|  | 231:3,42*2 |  | 6.84 |  |  | 231:3,42*2
|  | 234:3-2,2 |  | 0.8 |  |  | 234:3-2,2
|  | 236:3-2,2 |  | 0.8 |  |  | 236:3-2,2
|  | 241:(3,0-2,2)*2 |  | 1.6 |  |  | 241:(3,0-2,2)*2
|  | kolem oken:(1,8+(3,1-2,2)*2)*9 |  | 32.4 |  |  | kolem oken:(1,8+(3,1-2,2)*2)*9
|  | (1,8+(3,1-1,5)*2)*2 |  | 10 |  |  | (1,8+(3,1-1,5)*2)*2
|  | v.č.104-půdorys 3.np-návrh-úprava hygienického zázemí: |  | 0 |  |  | v.č.104-půdorys 3.np-návrh-úprava hygienického zázemí:
|  | 311:3,42*2 |  | 6.84 |  |  | 311:3,42*2
|  | 324:(3-2,2) |  | 0.8 |  |  | 324:(3-2,2)
|  | 325:(3-2,2) |  | 0.8 |  |  | 325:(3-2,2)
|  | 328:(3-2,2) |  | 0.8 |  |  | 328:(3-2,2)
|  | kolem oken:(1,8+(3,1-2,2)*2)*9 |  | 32.4 |  |  | kolem oken:(1,8+(3,1-2,2)*2)*9
|  | :(1,8+2,2*2)*3 |  | 18.6 |  |  | :(1,8+2,2*2)*3
|  | v.č.105-půdorys 4.np-návrh-úprava hygienického zázemí: |  | 0 |  |  | v.č.105-půdorys 4.np-návrh-úprava hygienického zázemí:
|  | 415:3,39 |  | 3.39 |  |  | 415:3,39
|  | 418:3,0-2,2 |  | 0.8 |  |  | 418:3,0-2,2
|  | 424:(3,4-2,2) |  | 1.2 |  |  | 424:(3,4-2,2)
|  | kolem oken:(1,8+(3,1-2,2)*2)*7 |  | 25.2 |  |  | kolem oken:(1,8+(3,1-2,2)*2)*7
|  | (1,8+2,2*2)*2 |  | 12.4 |  |  | (1,8+2,2*2)*2
31 | 612481111R00 | Potažení vnitř. stěn rabicovým pletivem s vypnutím | m2 | 50 | 0 | 0 |  | 2 | 1 | 1 | 1 | 1 | 0 | 0 | 0 | 0 | 0 | 1 | 1 | 0.00073
|  | přetažení stěn při napojování různých povrchů: |  | 0 |  |  | přetažení stěn při napojování různých povrchů:
|  | fakturace podle skutečnosti:50 |  | 50 |  |  | fakturace podle skutečnosti:50
32 | 612481113R00 | Potažení vnitř. stěn sklotex. pletivem s vypnutím | m2 | 523.9577 | 0 | 0 |  | 2 | 1 | 1 | 1 | 1 | 0 | 0 | 0 | 0 | 0 | 1 | 1 | 0.00034
|  | vložení do jádrové vnitřní omítky stěn :295,4955+228,4622 |  | 523.9577 |  |  | vložení do jádrové vnitřní omítky stěn :295,4955+228,4622
33 | 615481111R00 | Potažení válc.nosníků rabic.pletivem a postřik MC | m2 | 7.035 | 0 | 0 |  | 2 | 1 | 1 | 1 | 1 | 0 | 0 | 0 | 0 | 0 | 1 | 1 | 0.04777
|  | v.č.103-půdorys 2.np-návrh-úprava hygienického zázemí: |  | 0 |  |  | v.č.103-půdorys 2.np-návrh-úprava hygienického zázemí:
|  | výpis ocelových profilů-překladů: |  | 0 |  |  | výpis ocelových profilů-překladů:
|  | L 50x50x5,dl.1200mm:1,2*(0,15+0,1*2)*4 |  | 1.68 |  |  | L 50x50x5,dl.1200mm:1,2*(0,15+0,1*2)*4
|  | L 50x50x5,dl.900mm:0,9*(0,15+0,1*2) |  | 0.315 |  |  | L 50x50x5,dl.900mm:0,9*(0,15+0,1*2)
|  | v.č.104-půdorys 3.np-návrh-úprava hygienického zázemí: |  | 0 |  |  | v.č.104-půdorys 3.np-návrh-úprava hygienického zázemí:
|  | výpis ocelových profilů-překladů: |  | 0 |  |  | výpis ocelových profilů-překladů:
|  | L 50x50x5,dl.1200mm:1,2*(0,15+0,1*2)*6 |  | 2.52 |  |  | L 50x50x5,dl.1200mm:1,2*(0,15+0,1*2)*6
|  | v.č.105-půdorys 4.np-návrh-úprava hygienického zázemí: |  | 0 |  |  | v.č.105-půdorys 4.np-návrh-úprava hygienického zázemí:
|  | výpis ocelových profilů-překladů: |  | 0 |  |  | výpis ocelových profilů-překladů:
|  | L 50x50x5,dl.1200mm:1,2*(0,15+0,1*2)*6 |  | 2.52 |  |  | L 50x50x5,dl.1200mm:1,2*(0,15+0,1*2)*6
| Celkem za | 61 Upravy povrchů vnitřní |  |  |  | 0 |  | 4 |  |  |  |  | 0 | 0 | 0 | 0 | 0
Díl: | 63 | Podlahy a podlahové konstrukce | [5 empty] | 1
34 | 632415102RT2 | Potěr samonivelační ručně tl. 2 mm vyrovnávací | m2 | 205.41 | 0 | 0 |  | 2 | 1 | 0 | 0 | 1 | 0 | 0 | 0 | 0 | 0 | 1 | 0 | 0.00355
|  | samonivelační stěrka tl.2mm: |  | 0 |  |  | samonivelační stěrka tl.2mm:
|  | podlaha K2:154,72 |  | 154.72 |  |  | podlaha K2:154,72
|  | P1:50,69 |  | 50.69 |  |  | P1:50,69
35 | 632451121R00 | Potěr pískocementový hlazený dřev. hlad. tl. 20 mm | m2 | 102.705 | 0 | 0 |  | 2 | 1 | 1 | 1 | 1 | 0 | 0 | 0 | 0 | 0 | 1 | 1 | 0.0472
|  | potěr tl.do 20mm: |  | 0 |  |  | potěr tl.do 20mm:
|  | vyspravení podlah po odstranění keramické dlažby : |  | 0 |  |  | vyspravení podlah po odstranění keramické dlažby :
|  | výměra počítaná z 50%: |  | 0 |  |  | výměra počítaná z 50%:
|  | podlaha K2:154,72*0,5 |  | 77.36 |  |  | podlaha K2:154,72*0,5
|  | P1:50,69*0,5 |  | 25.345 |  |  | P1:50,69*0,5
| Celkem za | 63 Podlahy a podlahové konstrukce |  |  |  | 0 |  | 4 |  |  |  |  | 0 | 0 | 0 | 0 | 0
Díl: | 64 | Výplně otvorů | [5 empty] | 1
36 | 642942111R00 | Osazení zárubní dveřních ocelových, pl. do 2,5 m2 | kus | 17 | 0 | 0 |  | 2 | 1 | 1 | 1 | 1 | 0 | 0 | 0 | 0 | 0 | 1 | 1 | 0.01897
|  | v.č.201-výpis prvků-úprava hygienického zázemí: |  | 0 |  |  | v.č.201-výpis prvků-úprava hygienického zázemí:
|  | 403P,L:1+3 |  | 4 |  |  | 403P,L:1+3
|  | 406P,L:3+2 |  | 5 |  |  | 406P,L:3+2
|  | 408P,L:1+2 |  | 3 |  |  | 408P,L:1+2
|  | 410L:2 |  | 2 |  |  | 410L:2
|  | 411P,L:1+1 |  | 2 |  |  | 411P,L:1+1
|  | 413P:1 |  | 1 |  |  | 413P:1
37 | 55330946 | ZARUB OC 70X197X15CM L | KUS | 2 | 0 | 0 |  | 2 | 3 | 1 | 55330946 | 1 | 0 | 0 | 0 | 0 | 0 | 3 | 1 | 0.0151
|  | v.č.201-výpis prvků-úprava hygienického zázemí: |  | 0 |  |  | v.č.201-výpis prvků-úprava hygienického zázemí:
|  | 410L:2 |  | 2 |  |  | 410L:2
38 | 55330948 | ZARUB OC 80X197X15CM L | KUS | 4 | 0 | 0 |  | 2 | 3 | 1 | 55330948 | 1 | 0 | 0 | 0 | 0 | 0 | 3 | 1 | 0.0154
|  | v.č.201-výpis prvků-úprava hygienického zázemí: |  | 0 |  |  | v.č.201-výpis prvků-úprava hygienického zázemí:
|  | 406L:2 |  | 2 |  |  | 406L:2
|  | 408L:2 |  | 2 |  |  | 408L:2
39 | 55330949 | ZARUB OC 80X197X15CM P | KUS | 4 | 0 | 0 |  | 2 | 3 | 1 | 55330949 | 1 | 0 | 0 | 0 | 0 | 0 | 3 | 1 | 0.0154
|  | v.č.201-výpis prvků-úprava hygienického zázemí: |  | 0 |  |  | v.č.201-výpis prvků-úprava hygienického zázemí:
|  | 406P:3 |  | 3 |  |  | 406P:3
|  | 408P:1 |  | 1 |  |  | 408P:1
40 | 55331944.A | ZÁRUB OCEL CgH 80X197X10CM L | KUS | 1 | 0 | 0 |  | 2 | 3 | 1 | 55331944.A | 1 | 0 | 0 | 0 | 0 | 0 | 3 | 1 | 0.011
|  | v.č.201-výpis prvků-úprava hygienického zázemí: |  | 0 |  |  | v.č.201-výpis prvků-úprava hygienického zázemí:
|  | 411L:1 |  | 1 |  |  | 411L:1
41 | 55331945.A | ZARUB OCEL CgH 80X197X10CM P | KUS | 1 | 0 | 0 |  | 2 | 3 | 1 | 55331945.A | 1 | 0 | 0 | 0 | 0 | 0 | 3 | 1 | 0.011
|  | v.č.201-výpis prvků-úprava hygienického zázemí: |  | 0 |  |  | v.č.201-výpis prvků-úprava hygienického zázemí:
|  | 411P:1 |  | 1 |  |  | 411P:1
42 | 55331981.A | ZARUB OCEL CgH 60X197X16CM P | KUS | 1 | 0 | 0 |  | 2 | 3 | 1 | 55331981.A | 1 | 0 | 0 | 0 | 0 | 0 | 3 | 1 | 0.0137
|  | v.č.201-výpis prvků-úprava hygienického zázemí: |  | 0 |  |  | v.č.201-výpis prvků-úprava hygienického zázemí:
|  | 413P:1 |  | 1 |  |  | 413P:1
43 | 55331984.A | ZARUB OCEL CgH 80X197X16CM L | KUS | 3 | 0 | 0 |  | 2 | 3 | 1 | 55331984.A | 1 | 0 | 0 | 0 | 0 | 0 | 3 | 1 | 0.0143
|  | v.č.201-výpis prvků-úprava hygienického zázemí: |  | 0 |  |  | v.č.201-výpis prvků-úprava hygienického zázemí:
|  | 403L:3 |  | 3 |  |  | 403L:3
44 | 55331985.A | ZARUB OCEL CgH 80X197X16CM P | KUS | 1 | 0 | 0 |  | 2 | 3 | 1 | 55331985.A | 1 | 0 | 0 | 0 | 0 | 0 | 3 | 1 | 0.0143
|  | v.č.201-výpis prvků-úprava hygienického zázemí: |  | 0 |  |  | v.č.201-výpis prvků-úprava hygienického zázemí:
|  | 403P:1 |  | 1 |  |  | 403P:1
| Celkem za | 64 Výplně otvorů |  |  |  | 0 |  | 4 |  |  |  |  | 0 | 0 | 0 | 0 | 0
Díl: | 94 | Lešení a stavební výtahy | [5 empty] | 1
45 | 941941032R00 | Montáž lešení leh.řad.s podlahami,š.do 1 m, H 30 m | m2 | 30 | 0 | 0 |  | 2 | 1 | 1 | 1 | 1 | 0 | 0 | 0 | 0 | 0 | 1 | 1 | 0.01838
|  | pro vybourání prostupu ve zdivu vnější stěny : |  | 0 |  |  | pro vybourání prostupu ve zdivu vnější stěny :
|  | v.č.106-půdorys půdy-úprava hygienického zázemí: |  | 0 |  |  | v.č.106-půdorys půdy-úprava hygienického zázemí:
|  | SÚ51-prostup zdivem pro VZT potrubí tl.300mm :2*15 |  | 30 |  |  | SÚ51-prostup zdivem pro VZT potrubí tl.300mm :2*15
46 | 941941192R00 | Příplatek za každý měsíc použití lešení k pol.1032 | m2 | 30 | 0 | 0 |  | 2 | 1 | 1 | 1 | 1 | 0 | 0 | 0 | 0 | 0 | 1 | 1 | 0.0008
|  | fasádní lešení:30 |  | 30 |  |  | fasádní lešení:30
47 | 941941832R00 | Demontáž lešení leh.řad.s podlahami,š.1 m, H 30 m | m2 | 30 | 0 | 0 |  | 2 | 1 | 1 | 1 | 1 | 0 | 0 | 0 | 0 | 0 | 1 | 1 | 0
|  | fasádní lešení:30 |  | 30 |  |  | fasádní lešení:30
48 | 941955002R00 | Lešení lehké pomocné, výška podlahy do 1,9 m | m2 | 338.84 | 0 | 0 |  | 2 | 1 | 1 | 1 | 1 | 0 | 0 | 0 | 0 | 0 | 1 | 1 | 0.00158
|  | pro montáž sdk podhledů P1:234,08 |  | 234.08 |  |  | pro montáž sdk podhledů P1:234,08
|  | v.č.102-půdorys 1.np-návrh-úprava hygienického zázemí: |  | 0 |  |  | v.č.102-půdorys 1.np-návrh-úprava hygienického zázemí:
|  | pro bourací a demontážní práce:2,95*1,0 |  | 2.95 |  |  | pro bourací a demontážní práce:2,95*1,0
|  | v.č.103-půdorys 2.np-návrh-úprava hygienického zázemí: |  | 0 |  |  | v.č.103-půdorys 2.np-návrh-úprava hygienického zázemí:
|  | pro bourací a demontážní práce:(2,91*7+2,1+1,75+1,04*3)*1,0 |  | 27.34 |  |  | pro bourací a demontážní práce:(2,91*7+2,1+1,75+1,04*3)*1,0
|  | v.č.104-půdorys 3.np-návrh-úprava hygienického zázemí: |  | 0 |  |  | v.č.104-půdorys 3.np-návrh-úprava hygienického zázemí:
|  | pro bourací a demontážní práce:(2,95*5+7,41+3,45+1,1*11)*1,0 |  | 37.71 |  |  | pro bourací a demontážní práce:(2,95*5+7,41+3,45+1,1*11)*1,0
|  | v.č.105-půdorys 4.np-návrh-úprava hygienického zázemí: |  | 0 |  |  | v.č.105-půdorys 4.np-návrh-úprava hygienického zázemí:
|  | pro bourací a demontážní práce:(2,95*4+7,41+1,1*11+3,45)*1,0 |  | 34.76 |  |  | pro bourací a demontážní práce:(2,95*4+7,41+1,1*11+3,45)*1,0
|  | pro montáž opláštění vzt potrubí:1*2*1,0 |  | 2 |  |  | pro montáž opláštění vzt potrubí:1*2*1,0
| Celkem za | 94 Lešení a stavební výtahy |  |  |  | 0 |  | 4 |  |  |  |  | 0 | 0 | 0 | 0 | 0
Díl: | 95 | Dokončovací konstrukce na pozemních stavbách | [5 empty] | 1
49 | 919732113R00 | OČIŠTĚNÍ POVRCHU PO ODSTRANĚNÍ PVC POPŘ.KERAMICKÉ DLAŽBY | M2 | 205.41 | 0 | 0 |  | 2 | 1 | 1 | 1 | 1 | 0 | 0 | 0 | 0 | 0 | 1 | 1 | 0
|  | po odstranění keramické dlažby : |  | 0 |  |  | po odstranění keramické dlažby :
|  | podle výměr podlah K2:154,72 |  | 154.72 |  |  | podle výměr podlah K2:154,72
|  | P1:50,69 |  | 50.69 |  |  | P1:50,69
50 | 952901111R00 | Vyčištění budov o výšce podlaží do 4 m | m2 | 417.74 | 0 | 0 |  | 2 | 1 | 1 | 1 | 1 | 0 | 0 | 0 | 0 | 0 | 1 | 1 | 4e-05
|  | v.č.101-půdorys 1.pp-úprava hygienického zázemí: |  | 0 |  |  | v.č.101-půdorys 1.pp-úprava hygienického zázemí:
|  | chodba:113 |  | 113 |  |  | chodba:113
|  | v.č.102-půdorys 1.np-návrh-úprava hygienického zázemí: |  | 0 |  |  | v.č.102-půdorys 1.np-návrh-úprava hygienického zázemí:
|  | 105,133,138-140,143,145:54,92+20+4,23+0,9+1,61+6,15+4 |  | 91.81 |  |  | 105,133,138-140,143,145:54,92+20+4,23+0,9+1,61+6,15+4
|  | v.č.103-půdorys 2.np-návrh-úprava hygienického zázemí: |  | 0 |  |  | v.č.103-půdorys 2.np-návrh-úprava hygienického zázemí:
|  | 231,233-242:5,9+2,94+7,4+7,05+9,17+7,74+13,1+2,82+1,3 |  | 57.42 |  |  | 231,233-242:5,9+2,94+7,4+7,05+9,17+7,74+13,1+2,82+1,3
|  | 11,4+2,27 |  | 13.67 |  |  | 11,4+2,27
|  | v.č.104-půdorys 3.np-návrh-úprava hygienického zázemí: |  | 0 |  |  | v.č.104-půdorys 3.np-návrh-úprava hygienického zázemí:
|  | 318-320,322-329,332:2,97+1,7+1,1+2,98+7,01+8,21+9,94+7,02+13,93 |  | 54.86 |  |  | 318-320,322-329,332:2,97+1,7+1,1+2,98+7,01+8,21+9,94+7,02+13,93
|  | 3,17+1,88+19,04 |  | 24.09 |  |  | 3,17+1,88+19,04
|  | v.č.105-půdorys 4.np-návrh-úprava hygienického zázemí: |  | 0 |  |  | v.č.105-půdorys 4.np-návrh-úprava hygienického zázemí:
|  | 418-425,430:5,7+7,25+6+6,8+9,1+6,38+6+2,06+13,6 |  | 62.89 |  |  | 418-425,430:5,7+7,25+6+6,8+9,1+6,38+6+2,06+13,6
51 | 953941411R00 | Osazení železných ventilací o ploše do 0,10 m2 | kus | 1 | 0 | 0 |  | 2 | 1 | 1 | 1 | 1 | 0 | 0 | 0 | 0 | 0 | 1 | 1 | 0.01116
|  | v.č.201-výpis prvků-úprava hygienického zázemí: |  | 0 |  |  | v.č.201-výpis prvků-úprava hygienického zázemí:
|  | 414:1 |  | 1 |  |  | 414:01
52 | 553.414 | Nerezová větrací mřížka dn 150mm-414 | ks | 1 | 0 | 0 |  | 2 | 12 | 0 | 140 | 1 | 0 | 0 | 0 | 0 | 0 | 12 | 0 | 0.0004
|  | v.č.201-výpis prvků-úprava hygienického zázemí: |  | 0 |  |  | v.č.201-výpis prvků-úprava hygienického zázemí:
|  | 414:1 |  | 1 |  |  | 414:01
53 | 900 RT2 | HZS-zednické výpomoci pro specialisty Práce v tarifní třídě 5 | h | 50 | 0 | 0 |  | 2 | 10 | 0 | 8 | 5 | 0 | 0 | 0 | 0 | 0 | 10 | 0 | 0
|  | OSTATNÍ ZEDNICKÉ VÝPOMOCI:50 |  | 50 |  |  | OSTATNÍ ZEDNICKÉ VÝPOMOCI:50
| Celkem za | 95 Dokončovací konstrukce na pozemních stavbách |  |  |  | 0 |  | 4 |  |  |  |  | 0 | 0 | 0 | 0 | 0
Díl: | 96 | Bourání konstrukcí | [5 empty] | 1
54 | 962031132R00 | Bourání příček cihelných tl. 10 cm | m2 | 209.853 | 0 | 0 |  | 2 | 1 | 1 | 1 | 1 | 0 | 0 | 0 | 0 | 0 | 1 | 1 | 0.00067
|  | v.č.102-půdorys 1.np-návrh-úprava hygienického zázemí: |  | 0 |  |  | v.č.102-půdorys 1.np-návrh-úprava hygienického zázemí:
|  | kabinet,sborovna :2,95*3,36 |  | 9.912 |  |  | kabinet,sborovna :2,95*3,36
|  | v.č.103-půdorys 2.np-návrh-úprava hygienického zázemí: |  | 0 |  |  | v.č.103-půdorys 2.np-návrh-úprava hygienického zázemí:
|  | kabinet:2,91*3,42*2 |  | 19.9044 |  |  | kabinet:2,91*3,42*2
|  | wc,wc chlapci:(2,91*2+1,04*3-0,15+2,1+1,75)*3,42-0,65*1,97*4 |  | 38.1068 |  |  | wc,wc chlapci:(2,91*2+1,04*3-0,15+2,1+1,75)*3,42-0,65*1,97*4
|  | -0,8*1,97 |  | -1.576 |  |  | -0,8*1,97
|  | předsíň,kabinet:2,91*3,42 |  | 9.9522 |  |  | předsíň,kabinet:2,91*3,42
|  | v.č.104-půdorys 3.np-návrh-úprava hygienického zázemí: |  | 0 |  |  | v.č.104-půdorys 3.np-návrh-úprava hygienického zázemí:
|  | wc dívky:(7,41+1,1*3+0,95*4)*3,42-0,6*1,97*7 |  | 41.3502 |  |  | wc dívky:(7,41+1,1*3+0,95*4)*3,42-0,6*1,97*7
|  | wc chlapci :(3,45+1,1*2+0,95*2)+3,42-0,6*1,97*4 |  | 6.242 |  |  | wc chlapci :(3,45+1,1*2+0,95*2)+3,42-0,6*1,97*4
|  | předsíň wc hoši:2,95*3,42-0,8*1,97 |  | 8.513 |  |  | předsíň wc hoši:2,95*3,42-0,8*1,97
|  | v.č.105-půdorys 4.np-návrh-úprava hygienického zázemí: |  | 0 |  |  | v.č.105-půdorys 4.np-návrh-úprava hygienického zázemí:
|  | wc dívky:(7,41+1,1*3+0,95*4)*3,39-0,6*1,97*7 |  | 40.9149 |  |  | wc dívky:(7,41+1,1*3+0,95*4)*3,39-0,6*1,97*7
|  | předsíň wc dívky:2,95*3,39-0,8*1,97-0,6*1,97 |  | 7.2425 |  |  | předsíň wc dívky:2,95*3,39-0,8*1,97-0,6*1,97
|  | předsíň wc hoši:2,95*3,39-0,8*1,97 |  | 8.4245 |  |  | předsíň wc hoši:2,95*3,39-0,8*1,97
|  | wc hoši:(3,45+1,1*2+0,95*2)*3,39-0,6*1,97*4 |  | 20.8665 |  |  | wc hoši:(3,45+1,1*2+0,95*2)*3,39-0,6*1,97*4
55 | 962031133R00 | Bourání příček cihelných tl. 15 cm | m2 | 44.6859 | 0 | 0 |  | 2 | 1 | 1 | 1 | 1 | 0 | 0 | 0 | 0 | 0 | 1 | 1 | 0.00067
|  | v.č.103-půdorys 2.np-návrh-úprava hygienického zázemí: |  | 0 |  |  | v.č.103-půdorys 2.np-návrh-úprava hygienického zázemí:
|  | kabinet:(2,91+0,15)*3,42-0,8*1,97 |  | 8.8892 |  |  | kabinet:(2,91+0,15)*3,42-0,8*1,97
|  | předsíň,wc :2,91*3,42-0,8*1,97 |  | 8.3762 |  |  | předsíň,wc :2,91*3,42-0,8*1,97
|  | v.č.104-půdorys 3.np-návrh-úprava hygienického zázemí: |  | 0 |  |  | v.č.104-půdorys 3.np-návrh-úprava hygienického zázemí:
|  | předsíň wc dívky:2,95*3,42-0,6*1,97-0,8*1,97 |  | 7.331 |  |  | předsíň wc dívky:2,95*3,42-0,6*1,97-0,8*1,97
|  | 332:2,95*3,42 |  | 10.089 |  |  | 332:2,95*3,42
|  | v.č.105-půdorys 4.np-návrh-úprava hygienického zázemí: |  | 0 |  |  | v.č.105-půdorys 4.np-návrh-úprava hygienického zázemí:
|  | 430:2,95*3,39 |  | 10.0005 |  |  | 430:2,95*3,39
56 | 962032231R00 | Bourání zdiva z cihel pálených na MVC | m3 | 5.533 | 0 | 0 |  | 2 | 1 | 1 | 1 | 1 | 0 | 0 | 0 | 0 | 0 | 1 | 1 | 0.00128
|  | v.č.104-půdorys 3.np-návrh-úprava hygienického zázemí: |  | 0 |  |  | v.č.104-půdorys 3.np-návrh-úprava hygienického zázemí:
|  | kabinet ,wc dívky:2,95*3,42*0,19 |  | 1.9169 |  |  | kabinet ,wc dívky:2,95*3,42*0,19
|  | předsíň wc dívky,předsíň wc chlapci:2,95*3,42*0,18 |  | 1.816 |  |  | předsíň wc dívky,předsíň wc chlapci:2,95*3,42*0,18
|  | v.č.105-půdorys 4.np-návrh-úprava hygienického zázemí: |  | 0 |  |  | v.č.105-půdorys 4.np-návrh-úprava hygienického zázemí:
|  | předsíň wc dívky:2,95*3,39*0,18 |  | 1.8001 |  |  | předsíň wc dívky:2,95*3,39*0,18
57 | 962032314R00 | Bourání pilířů cihelných | m3 | 1.9743 | 0 | 0 |  | 2 | 1 | 1 | 1 | 1 | 0 | 0 | 0 | 0 | 0 | 1 | 1 | 0.01249
|  | v.č.103-půdorys 2.np-návrh-úprava hygienického zázemí: |  | 0 |  |  | v.č.103-půdorys 2.np-návrh-úprava hygienického zázemí:
|  | wc:0,2*0,15*3,42 |  | 0.1026 |  |  | wc:0,2*0,15*3,42
|  | v.č.104-půdorys 3.np-návrh-úprava hygienického zázemí: |  | 0 |  |  | v.č.104-půdorys 3.np-návrh-úprava hygienického zázemí:
|  | wc dívky:0,2*0,15*3,42*3 |  | 0.3078 |  |  | wc dívky:0,2*0,15*3,42*3
|  | předsíň wc dívky,úklid:0,4*0,15*3,42*2 |  | 0.4104 |  |  | předsíň wc dívky,úklid:0,4*0,15*3,42*2
|  | wc chlapci:0,2*0,15*3,42 |  | 0.1026 |  |  | wc chlapci:0,2*0,15*3,42
|  | v.č.105-půdorys 4.np-návrh-úprava hygienického zázemí: |  | 0 |  |  | v.č.105-půdorys 4.np-návrh-úprava hygienického zázemí:
|  | wc dívky:0,15*0,2*3,39*3 |  | 0.3051 |  |  | wc dívky:0,15*0,2*3,39*3
|  | 0,15*0,4*3,39 |  | 0.2034 |  |  | 0,15*0,4*3,39
|  | předsíň wc dívky:0,15*0,4*3,39 |  | 0.2034 |  |  | předsíň wc dívky:0,15*0,4*3,39
|  | wc hoši:0,15*0,2*3,39*2 |  | 0.2034 |  |  | wc hoši:0,15*0,2*3,39*2
|  | 0,2*0,2*3,39 |  | 0.1356 |  |  | 0,2*0,2*3,39
58 | 965081713RT1 | Bourání dlaždic keramických tl. 1 cm, nad 1 m2 ručně dlaždice keramické | m2 | 205.41 | 0 | 0 |  | 2 | 1 | 1 | 1 | 1 | 0 | 0 | 0 | 0 | 0 | 1 | 1 | 0
|  | dstranění keramické dlažby : |  | 0 |  |  | dstranění keramické dlažby :
|  | podle výměr podlah K2:154,72 |  | 154.72 |  |  | podle výměr podlah K2:154,72
|  | P1:50,69 |  | 50.69 |  |  | P1:50,69
59 | 967031132R00 | Přisekání rovných ostění cihelných na MVC | m2 | 34.5732 | 0 | 0 |  | 2 | 1 | 1 | 1 | 1 | 0 | 0 | 0 | 0 | 0 | 1 | 1 | 0
|  | v.č.102-půdorys 1.np-návrh-úprava hygienického zázemí: |  | 0 |  |  | v.č.102-půdorys 1.np-návrh-úprava hygienického zázemí:
|  | tl.100mm:0,1*3,36*2 |  | 0.672 |  |  | tl.100mm:0,1*3,36*2
|  | v.č.103-půdorys 2.np-návrh-úprava hygienického zázemí: |  | 0 |  |  | v.č.103-půdorys 2.np-návrh-úprava hygienického zázemí:
|  | tl.100mm:0,1*3,42*9 |  | 3.078 |  |  | tl.100mm:0,1*3,42*9
|  | 150mm:0,15*(3,42*4+2,1*5) |  | 3.627 |  |  | 150mm:0,15*(3,42*4+2,1*5)
|  | 200mm:0,2*3,42-0,1*2,1 |  | 0.474 |  |  | 200mm:0,2*3,42-0,1*2,1
|  | v.č.104-půdorys 3.np-návrh-úprava hygienického zázemí: |  | 0 |  |  | v.č.104-půdorys 3.np-návrh-úprava hygienického zázemí:
|  | tl.100mm:0,1*3,42*7 |  | 2.394 |  |  | tl.100mm:0,1*3,42*7
|  | 110mm:0,11*2,1*7 |  | 1.617 |  |  | 110mm:0,11*2,1*7
|  | 150mm:0,15*3,42*4 |  | 2.052 |  |  | 150mm:0,15*3,42*4
|  | 180mm:0,18*3,42*2 |  | 1.2312 |  |  | 180mm:0,18*3,42*2
|  | 190mm:0,19*3,42*2 |  | 1.2996 |  |  | 190mm:0,19*3,42*2
|  | 200mm:0,2*3,42*5-0,1*2,1 |  | 3.21 |  |  | 200mm:0,2*3,42*5-0,1*2,1
|  | 400mm:0,4*(3,42*2-2,1) |  | 1.896 |  |  | 400mm:0,4*(3,42*2-2,1)
|  | v.č.104-půdorys 3.np-návrh-úprava hygienického zázemí: |  | 0 |  |  | v.č.104-půdorys 3.np-návrh-úprava hygienického zázemí:
|  | tl.100mm:0,1*(3,39*10-2,1*2) |  | 2.97 |  |  | tl.100mm:0,1*(3,39*10-2,1*2)
|  | 110mm:0,11*2,1*7 |  | 1.617 |  |  | 110mm:0,11*2,1*7
|  | 150mm:0,15*3,39*2 |  | 1.017 |  |  | 150mm:0,15*3,39*2
|  | 180mm:0,18*3,39*2 |  | 1.2204 |  |  | 180mm:0,18*3,39*2
|  | 200mm:0,2*(3,39*7-2,1) |  | 4.326 |  |  | 200mm:0,2*(3,39*7-2,1)
|  | 400mm:0,4*(3,39*2-2,1) |  | 1.872 |  |  | 400mm:0,4*(3,39*2-2,1)
60 | 968061125R00 | Vyvěšení dřevěných dveřních křídel pl. do 2 m2 | kus | 45 | 0 | 0 |  | 2 | 1 | 1 | 1 | 1 | 0 | 0 | 0 | 0 | 0 | 1 | 1 | 0
|  | v.č.102-půdorys 1.np-návrh-úprava hygienického zázemí: |  | 0 |  |  | v.č.102-půdorys 1.np-návrh-úprava hygienického zázemí:
|  | 800x1970mm:1 |  | 1 |  |  | 800x1970mm:1
|  | v.č.103-půdorys 2.np-návrh-úprava hygienického zázemí: |  | 0 |  |  | v.č.103-půdorys 2.np-návrh-úprava hygienického zázemí:
|  | 650x1970mm:4 |  | 4 |  |  | 650x1970mm:4
|  | 800x1970mm:7 |  | 7 |  |  | 800x1970mm:7
|  | v.č.104-půdorys 3.np-návrh-úprava hygienického zázemí: |  | 0 |  |  | v.č.104-půdorys 3.np-návrh-úprava hygienického zázemí:
|  | 600x1970mm:12 |  | 12 |  |  | 600x1970mm:12
|  | 800x1970mm:5 |  | 5 |  |  | 800x1970mm:5
|  | v.č.105-půdorys 4.np-návrh-úprava hygienického zázemí: |  | 0 |  |  | v.č.105-půdorys 4.np-návrh-úprava hygienického zázemí:
|  | 600x1970mm:12 |  | 12 |  |  | 600x1970mm:12
|  | 800x1970mm:4 |  | 4 |  |  | 800x1970mm:4
61 | 968072455R00 | Vybourání kovových dveřních zárubní pl. do 2 m2 | m2 | 60.282 | 0 | 0 |  | 2 | 1 | 1 | 1 | 1 | 0 | 0 | 0 | 0 | 0 | 1 | 1 | 0.00117
|  | v.č.102-půdorys 1.np-návrh-úprava hygienického zázemí: |  | 0 |  |  | v.č.102-půdorys 1.np-návrh-úprava hygienického zázemí:
|  | 800x1970mm:0,8*1,97 |  | 1.576 |  |  | 800x1970mm:0,8*1,97
|  | v.č.103-půdorys 2.np-návrh-úprava hygienického zázemí: |  | 0 |  |  | v.č.103-půdorys 2.np-návrh-úprava hygienického zázemí:
|  | 650x1970mm:0,65*1,97*4 |  | 5.122 |  |  | 650x1970mm:0,65*1,97*4
|  | 800x1970mm:0,8*1,97*7 |  | 11.032 |  |  | 800x1970mm:0,8*1,97*7
|  | v.č.104-půdorys 3.np-návrh-úprava hygienického zázemí: |  | 0 |  |  | v.č.104-půdorys 3.np-návrh-úprava hygienického zázemí:
|  | 600x1970mm:0,6*1,97*12 |  | 14.184 |  |  | 600x1970mm:0,6*1,97*12
|  | 800x1970mm:0,8*1,97*5 |  | 7.88 |  |  | 800x1970mm:0,8*1,97*5
|  | v.č.105-půdorys 4.np-návrh-úprava hygienického zázemí: |  | 0 |  |  | v.č.105-půdorys 4.np-návrh-úprava hygienického zázemí:
|  | 600x1970mm:0,6*1,97*12 |  | 14.184 |  |  | 600x1970mm:0,6*1,97*12
|  | 800x1970mm:0,8*1,97*4 |  | 6.304 |  |  | 800x1970mm:0,8*1,97*4
| Celkem za | 96 Bourání konstrukcí |  |  |  | 0 |  | 4 |  |  |  |  | 0 | 0 | 0 | 0 | 0
Díl: | 97 | Prorážení otvorů | [5 empty] | 1
62 | 970251300R00 | Řezání železobetonu hl. řezu 300 mm | m | 1.6 | 0 | 0 |  | 2 | 1 | 1 | 1 | 1 | 0 | 0 | 0 | 0 | 0 | 1 | 1 | 0
|  | v.č.106-půdorys půdy-úprava hygienického zázemí: |  | 0 |  |  | v.č.106-půdorys půdy-úprava hygienického zázemí:
|  | SÚ51-prostup stropem pro VZT potrubí tl.560mm : |  | 0 |  |  | SÚ51-prostup stropem pro VZT potrubí tl.560mm :
|  | 200x200mm:0,2*4*2 |  | 1.6 |  |  | 200x200mm:0,2*4*2
63 | 971033341R00 | Vybourání otv. zeď cihel. pl.0,09 m2, tl.30cm, MVC | kus | 1 | 0 | 0 |  | 2 | 1 | 1 | 1 | 1 | 0 | 0 | 0 | 0 | 0 | 1 | 1 | 0.00034
|  | v.č.106-půdorys půdy-úprava hygienického zázemí: |  | 0 |  |  | v.č.106-půdorys půdy-úprava hygienického zázemí:
|  | SÚ51-prostup zdivem pro VZT potrubí tl.300mm : |  | 0 |  |  | SÚ51-prostup zdivem pro VZT potrubí tl.300mm :
|  | 200x200mm:1 |  | 1 |  |  | 200x200mm:1
64 | 971033531R00 | Vybourání otv. zeď cihel. pl.1 m2, tl.15 cm, MVC | m2 | 1.2915 | 0 | 0 |  | 2 | 1 | 1 | 1 | 1 | 0 | 0 | 0 | 0 | 0 | 1 | 1 | 0.00165
|  | v.č.103-půdorys 2.np-návrh-úprava hygienického zázemí: |  | 0 |  |  | v.č.103-půdorys 2.np-návrh-úprava hygienického zázemí:
|  | kabinet :0,7*2,1-0,4*1,97 |  | 0.682 |  |  | kabinet :0,7*2,1-0,4*1,97
|  | v.č.104-půdorys 3.np-návrh-úprava hygienického zázemí: |  | 0 |  |  | v.č.104-půdorys 3.np-návrh-úprava hygienického zázemí:
|  | předsíň wc dívky:0,9*2,1-0,65*1,97 |  | 0.6095 |  |  | předsíň wc dívky:0,9*2,1-0,65*1,97
65 | 971033631R00 | Vybourání otv. zeď cihel. pl.4 m2, tl.15 cm, MVC | m2 | 16.5045 | 0 | 0 |  | 2 | 1 | 1 | 1 | 1 | 0 | 0 | 0 | 0 | 0 | 1 | 1 | 0.00054
|  | v.č.103-půdorys 2.np-návrh-úprava hygienického zázemí: |  | 0 |  |  | v.č.103-půdorys 2.np-návrh-úprava hygienického zázemí:
|  | wc:0,9*2,1 |  | 1.89 |  |  | wc:0,9*2,1
|  | wc chlapci :0,9*2,1 |  | 1.89 |  |  | wc chlapci :0,9*2,1
|  | kabinet :0,9*2,1 |  | 1.89 |  |  | kabinet :0,9*2,1
|  | v.č.104-půdorys 3.np-návrh-úprava hygienického zázemí: |  | 0 |  |  | v.č.104-půdorys 3.np-návrh-úprava hygienického zázemí:
|  | wc dívky:0,9*2,1 |  | 1.89 |  |  | wc dívky:0,9*2,1
|  | wc chlapci :0,8*2,1 |  | 1.68 |  |  | wc chlapci :0,8*2,1
|  | v.č.105-půdorys 4.np-návrh-úprava hygienického zázemí: |  | 0 |  |  | v.č.105-půdorys 4.np-návrh-úprava hygienického zázemí:
|  | wc dívky:0,9*2,1*2 |  | 3.78 |  |  | wc dívky:0,9*2,1*2
|  | předsíň wc dívky:0,9*2,1-0,15*1,97 |  | 1.5945 |  |  | předsíň wc dívky:0,9*2,1-0,15*1,97
|  | předsíň wc hoši:0,9*2,1 |  | 1.89 |  |  | předsíň wc hoši:0,9*2,1
66 | 972054141R00 | Vybourání otv. stropy ŽB pl. 0,0225 m2, tl. 15 cm | kus | 78 | 0 | 0 |  | 2 | 1 | 1 | 1 | 1 | 0 | 0 | 0 | 0 | 0 | 1 | 1 | 0
|  | V,Č,227-PŮDORYS 1,NP-BOURACÍ PRÁCE: |  | 0 |  |  | V,Č,227-PŮDORYS 1,NP-BOURACÍ PRÁCE:
|  | SÚ7: |  | 0 |  |  | SÚ7:
|  | 150/150mm:5*2 |  | 10 |  |  | 150/150mm:5*2
|  | V,Č,228-PŮDORYS 2,NP-BOURACÍ PRÁCE: |  | 0 |  |  | V,Č,228-PŮDORYS 2,NP-BOURACÍ PRÁCE:
|  | SÚ7: |  | 0 |  |  | SÚ7:
|  | 150x150mm:6*2 |  | 12 |  |  | 150x150mm:6*2
|  | SÚ8: |  | 0 |  |  | SÚ8:
|  | 150x150mm:4*2 |  | 8 |  |  | 150x150mm:4*2
|  | V,Č,229-PŮDORYS 3,NP-BOURACÍ PRÁCE: |  | 0 |  |  | V,Č,229-PŮDORYS 3,NP-BOURACÍ PRÁCE:
|  | SÚ7: |  | 0 |  |  | SÚ7:
|  | 100x100mm:1*2 |  | 2 |  |  | 100x100mm:1*2
|  | 150x150mm:6*2 |  | 12 |  |  | 150x150mm:6*2
|  | SÚ8: |  | 0 |  |  | SÚ8:
|  | 150x150mm:6*2 |  | 12 |  |  | 150x150mm:6*2
|  | V,Č,230-PŮDORYS 4,NP-BOURACÍ PRÁCE: |  | 0 |  |  | V,Č,230-PŮDORYS 4,NP-BOURACÍ PRÁCE:
|  | SÚ7: |  | 0 |  |  | SÚ7:
|  | 150x150mm:6*2 |  | 12 |  |  | 150x150mm:6*2
|  | SÚ8: |  | 0 |  |  | SÚ8:
|  | 150x150mm:5*2 |  | 10 |  |  | 150x150mm:5*2
67 | 972054241R00 | Vybourání otv. stropy ŽB pl. 0,09 m2, tl. 15 cm | kus | 22 | 0 | 0 |  | 2 | 1 | 1 | 1 | 1 | 0 | 0 | 0 | 0 | 0 | 1 | 1 | 0
|  | V,Č,228-PŮDORYS 2,NP-BOURACÍ PRÁCE: |  | 0 |  |  | V,Č,228-PŮDORYS 2,NP-BOURACÍ PRÁCE:
|  | SÚ7: |  | 0 |  |  | SÚ7:
|  | 150/430mm:1*2 |  | 2 |  |  | 150/430mm:1*2
|  | 100/300mm:1*2 |  | 2 |  |  | 100/300mm:1*2
|  | SÚ8: |  | 0 |  |  | SÚ8:
|  | 430/150mm:2*2 |  | 4 |  |  | 430/150mm:2*2
|  | 300/100mm:1*2 |  | 2 |  |  | 300/100mm:1*2
|  | V,Č,229-PŮDORYS 3,NP-BOURACÍ PRÁCE: |  | 0 |  |  | V,Č,229-PŮDORYS 3,NP-BOURACÍ PRÁCE:
|  | SÚ8: |  | 0 |  |  | SÚ8:
|  | 300/150mm:1*2 |  | 2 |  |  | 300/150mm:1*2
|  | 430x150mm:1*2 |  | 2 |  |  | 430x150mm:1*2
|  | V,Č,230-PŮDORYS 4,NP-BOURACÍ PRÁCE: |  | 0 |  |  | V,Č,230-PŮDORYS 4,NP-BOURACÍ PRÁCE:
|  | SÚ8: |  | 0 |  |  | SÚ8:
|  | 400/150mm:1*2 |  | 2 |  |  | 400/150mm:1*2
|  | 275/100mm:1*2 |  | 2 |  |  | 275/100mm:1*2
|  | v.č.106-půdorys půdy-úprava hygienického zázemí: |  | 0 |  |  | v.č.106-půdorys půdy-úprava hygienického zázemí:
|  | SÚ51-prostup stropem pro VZT potrubí tl.560mm : |  | 0 |  |  | SÚ51-prostup stropem pro VZT potrubí tl.560mm :
|  | 200x200mm:1*4 |  | 4 |  |  | 200x200mm:1*4
68 | 973031151R00 | Vysekání výklenků zeď cihel. MVC, pl. nad 0,25 m2 | m3 | 0.0303 | 0 | 0 |  | 2 | 1 | 1 | 1 | 1 | 0 | 0 | 0 | 0 | 0 | 1 | 1 | 0.00139
|  | v.č.103-půdorys 2.np-úprava hygienického zázemí: |  | 0 |  |  | v.č.103-půdorys 2.np-úprava hygienického zázemí:
|  | legenda stavebních úprav: |  | 0 |  |  | legenda stavebních úprav:
|  | SE21-nika pro EL rozvaděč 550x500x110mm:0,55*0,5*0,11 |  | 0.0303 |  |  | SE21-nika pro EL rozvaděč 550x500x110mm:0,55*0,5*0,11
69 | 973031334R00 | Vysekání kapes zeď cih, MVC pl. 0,16 m2, hl. 15 cm | kus | 2 | 0 | 0 |  | 2 | 1 | 1 | 1 | 1 | 0 | 0 | 0 | 0 | 0 | 1 | 1 | 0.00049
|  | v.č.104-půdorys 3.np-úprava hygienického zázemí: |  | 0 |  |  | v.č.104-půdorys 3.np-úprava hygienického zázemí:
|  | legenda stavebních úprav: |  | 0 |  |  | legenda stavebních úprav:
|  | SE32-nika pro EL rozvaděč 300x395x90mm:1 |  | 1 |  |  | SE32-nika pro EL rozvaděč 300x395x90mm:1
|  | v.č.105-půdorys 4.np-úprava hygienického zázemí: |  | 0 |  |  | v.č.105-půdorys 4.np-úprava hygienického zázemí:
|  | legenda stavebních úprav: |  | 0 |  |  | legenda stavebních úprav:
|  | SE43-nika pro EL rozvaděč 300x395x90mm:1 |  | 1 |  |  | SE43-nika pro EL rozvaděč 300x395x90mm:1
70 | 973031812R00 | Vysekání kapes pro zavázání příček tl. 10 cm | m | 57.12 | 0 | 0 |  | 2 | 1 | 1 | 1 | 1 | 0 | 0 | 0 | 0 | 0 | 1 | 1 | 0
|  | v.č.102-půdorys 1.np-návrh-úprava hygienického zázemí: |  | 0 |  |  | v.č.102-půdorys 1.np-návrh-úprava hygienického zázemí:
|  | tl.80mm:2,75*2 |  | 5.5 |  |  | tl.80mm:2,75*2
|  | 100mm:3,36*2+2,05*2 |  | 10.82 |  |  | 100mm:3,36*2+2,05*2
|  | v.č.103-půdorys 2.np-návrh-úprava hygienického zázemí: |  | 0 |  |  | v.č.103-půdorys 2.np-návrh-úprava hygienického zázemí:
|  | tl.100mm:3,42*2 |  | 6.84 |  |  | tl.100mm:3,42*2
|  | v.č.104-půdorys 3.np-návrh-úprava hygienického zázemí: |  | 0 |  |  | v.č.104-půdorys 3.np-návrh-úprava hygienického zázemí:
|  | tl.100mm:3,42*2 |  | 6.84 |  |  | tl.100mm:3,42*2
|  | v.č.105-půdorys 4.np-návrh-úprava hygienického zázemí: |  | 0 |  |  | v.č.105-půdorys 4.np-návrh-úprava hygienického zázemí:
|  | tl.100mm:3,39*8 |  | 27.12 |  |  | tl.100mm:3,39*8
71 | 973031813R00 | Vysekání kapes pro zavázání příček tl. 15 cm | m | 124.35 | 0 | 0 |  | 2 | 1 | 1 | 1 | 1 | 0 | 0 | 0 | 0 | 0 | 1 | 1 | 0
|  | v.č.102-půdorys 1.np-návrh-úprava hygienického zázemí: |  | 0 |  |  | v.č.102-půdorys 1.np-návrh-úprava hygienického zázemí:
|  | tl.150mm:3,36*2 |  | 6.72 |  |  | tl.150mm:3,36*2
|  | v.č.103-půdorys 2.np-návrh-úprava hygienického zázemí: |  | 0 |  |  | v.č.103-půdorys 2.np-návrh-úprava hygienického zázemí:
|  | tl.150mm:3,42*9-2,1*2+2,1*11 |  | 49.68 |  |  | tl.150mm:3,42*9-2,1*2+2,1*11
|  | v.č.104-půdorys 3.np-návrh-úprava hygienického zázemí: |  | 0 |  |  | v.č.104-půdorys 3.np-návrh-úprava hygienického zázemí:
|  | tl.150mm:3,42*10+2,1*5 |  | 44.7 |  |  | tl.150mm:3,42*10+2,1*5
|  | v.č.105-půdorys 4.np-návrh-úprava hygienického zázemí: |  | 0 |  |  | v.č.105-půdorys 4.np-návrh-úprava hygienického zázemí:
|  | tl.125mm:2,1*3 |  | 6.3 |  |  | tl.125mm:2,1*3
|  | 150mm:3,39*5 |  | 16.95 |  |  | 150mm:3,39*5
72 | 974031164R00 | Vysekání rýh ve zdi cihelné 15 x 15 cm | m | 3.39 | 0 | 0 |  | 2 | 1 | 1 | 1 | 1 | 0 | 0 | 0 | 0 | 0 | 1 | 1 | 0.00049
|  | V,Č,230-PŮDORYS 4,NP-BOURACÍ PRÁCE: |  | 0 |  |  | V,Č,230-PŮDORYS 4,NP-BOURACÍ PRÁCE:
|  | SÚ9: |  | 0 |  |  | SÚ9:
|  | 3,39 |  | 3.39 |  |  | 3,39
73 | 974031664R00 | Vysekání rýh zeď cihelná vtah. nosníků 15 x 15 cm | m | 25.8 | 0 | 0 |  | 2 | 1 | 1 | 1 | 1 | 0 | 0 | 0 | 0 | 0 | 1 | 1 | 0
|  | v.č.103-půdorys 2.np-návrh-úprava hygienického zázemí: |  | 0 |  |  | v.č.103-půdorys 2.np-návrh-úprava hygienického zázemí:
|  | výpis ocelových profilů-překladů: |  | 0 |  |  | výpis ocelových profilů-překladů:
|  | L 50x50x5,dl.1200mm:1,2*2*3 |  | 7.2 |  |  | L 50x50x5,dl.1200mm:1,2*2*3
|  | L 50x50x5,dl.900mm:0,9*2 |  | 1.8 |  |  | L 50x50x5,dl.900mm:0,9*2
|  | v.č.104-půdorys 3.np-návrh-úprava hygienického zázemí: |  | 0 |  |  | v.č.104-půdorys 3.np-návrh-úprava hygienického zázemí:
|  | výpis ocelových profilů-překladů: |  | 0 |  |  | výpis ocelových profilů-překladů:
|  | L 50x50x5,dl.1200mm:1,2*2*3 |  | 7.2 |  |  | L 50x50x5,dl.1200mm:1,2*2*3
|  | v.č.105-půdorys 4.np-návrh-úprava hygienického zázemí: |  | 0 |  |  | v.č.105-půdorys 4.np-návrh-úprava hygienického zázemí:
|  | výpis ocelových profilů-překladů: |  | 0 |  |  | výpis ocelových profilů-překladů:
|  | L 50x50x5,dl.1200mm:1,2*2*4 |  | 9.6 |  |  | L 50x50x5,dl.1200mm:1,2*2*4
74 | 978011141R00 | Otlučení omítek vnitřních vápenných stropů do 30 % | m2 | 113 | 0 | 0 |  | 2 | 1 | 1 | 1 | 1 | 0 | 0 | 0 | 0 | 0 | 1 | 1 | 0
|  | podle opravy omítek stropů z 30%:113 |  | 113 |  |  | podle opravy omítek stropů z 30%:113
75 | 978013141R00 | Otlučení omítek vnitřních stěn v rozsahu do 30 % | m2 | 245.4565 | 0 | 0 |  | 2 | 1 | 1 | 1 | 1 | 0 | 0 | 0 | 0 | 0 | 1 | 1 | 0
|  | podle opravy omítek stěn z 30%:245,4565 |  | 245.4565 |  |  | podle opravy omítek stěn z 30%:245,4565
76 | 978013161R00 | Otlučení omítek vnitřních stěn v rozsahu do 50 % | m2 | 468.3147 | 0 | 0 |  | 2 | 1 | 1 | 1 | 1 | 0 | 0 | 0 | 0 | 0 | 1 | 1 | 0
|  | podle opravy omítek stěn z 50%:468,3147 |  | 468.3147 |  |  | podle opravy omítek stěn z 50%:468,3147
77 | 978059531R00 | Odsekání vnitřních obkladů stěn nad 2 m2 | m2 | 96.074 | 0 | 0 |  | 2 | 1 | 1 | 1 | 1 | 0 | 0 | 0 | 0 | 0 | 1 | 1 | 0
|  | vybourání obkladů u dotčených místností na původním zdivu : |  | 0 |  |  | vybourání obkladů u dotčených místností na původním zdivu :
|  | (mimo obkladu na bouraných příčkách a zdech-fakturace podle: |  | 0 |  |  | (mimo obkladu na bouraných příčkách a zdech-fakturace podle:
|  | skutečnosti): |  | 0 |  |  | skutečnosti):
|  | v.č.103-půdorys 2.np-návrh-úprava hygienického zázemí: |  | 0 |  |  | v.č.103-půdorys 2.np-návrh-úprava hygienického zázemí:
|  | předsíň:2,17*2*1,5-0,8*1,5-1,8*(1,5-0,9) |  | 4.23 |  |  | předsíň:2,17*2*1,5-0,8*1,5-1,8*(1,5-0,9)
|  | wc,wc chlapci:(2,1+0,7+1,1)*1,5-0,8*1,97-1,8*(1,5-0,9) |  | 3.194 |  |  | wc,wc chlapci:(2,1+0,7+1,1)*1,5-0,8*1,97-1,8*(1,5-0,9)
|  | (3,36+0,8+0,75+1,6)*1,5-0,8*1,5-1,8*(1,5-0,9) |  | 7.485 |  |  | (3,36+0,8+0,75+1,6)*1,5-0,8*1,5-1,8*(1,5-0,9)
|  | předsíň:1,79*2*1,5-0,8*1,5-1,8*(1,5-0,9) |  | 3.09 |  |  | předsíň:1,79*2*1,5-0,8*1,5-1,8*(1,5-0,9)
|  | v.č.104-půdorys 3.np-návrh-úprava hygienického zázemí: |  | 0 |  |  | v.č.104-půdorys 3.np-návrh-úprava hygienického zázemí:
|  | wc dívky:(7,41+0,7*7-0,5)*1,5-1,8*(1,5-0,9)*3 |  | 14.475 |  |  | wc dívky:(7,41+0,7*7-0,5)*1,5-1,8*(1,5-0,9)*3
|  | úklid:1,15*1,5 |  | 1.725 |  |  | úklid:1,15*1,5
|  | předsíň wc dívky:(2,08*2-0,4-0,25-0,8)*1,5-1,8*(1,5-0,9) |  | 2.985 |  |  | předsíň wc dívky:(2,08*2-0,4-0,25-0,8)*1,5-1,8*(1,5-0,9)
|  | předsíň wc hoši:(2,06*2-0,8)*1,5-1,8*(1,5-0,9) |  | 3.9 |  |  | předsíň wc hoši:(2,06*2-0,8)*1,5-1,8*(1,5-0,9)
|  | wc chlapci:(4,77+0,7*4+1,3+2,95)*1,5 |  | 17.73 |  |  | wc chlapci:(4,77+0,7*4+1,3+2,95)*1,5
|  | -1,8*(1,5-0,9)*2 |  | -2.16 |  |  | -1,8*(1,5-0,9)*2
|  | v.č.105-půdorys 4.np-návrh-úprava hygienického zázemí: |  | 0 |  |  | v.č.105-půdorys 4.np-návrh-úprava hygienického zázemí:
|  | wc dívky:(7,41+0,7*7-0,15-0,55-0,4*2)*1,5 |  | 16.215 |  |  | wc dívky:(7,41+0,7*7-0,15-0,55-0,4*2)*1,5
|  | -1,8*(1,5-0,9)*3 |  | -3.24 |  |  | -1,8*(1,5-0,9)*3
|  | úklid:1,2*1,5 |  | 1.8 |  |  | úklid:1,2*1,5
|  | předsíň wc dívky :2,14*2*1,5-0,8*1,5*2-1,8*(1,5-0,9) |  | 2.94 |  |  | předsíň wc dívky :2,14*2*1,5-0,8*1,5*2-1,8*(1,5-0,9)
|  | předsíň wc hoši:3,06*2*1,5-0,8*1,5*2-1,8*(1,5-0,9) |  | 5.7 |  |  | předsíň wc hoši:3,06*2*1,5-0,8*1,5*2-1,8*(1,5-0,9)
|  | wc hoši:(4,72*2+2,95)*1,5-(0,2*4+0,1*2)*1,5 |  | 17.085 |  |  | wc hoši:(4,72*2+2,95)*1,5-(0,2*4+0,1*2)*1,5
|  | -1,8*(1,5-0,9) |  | -1.08 |  |  | -1,8*(1,5-0,9)
| Celkem za | 97 Prorážení otvorů |  |  |  | 0 |  | 4 |  |  |  |  | 0 | 0 | 0 | 0 | 0
Díl: | 99 | Staveništní přesun hmot | [5 empty] | 1
78 | 999281111R00 | Přesun hmot pro opravy a údržbu do výšky 25 m | t | 80.3978 | 0 | 0 |  | 2 | 7 | 1 | 2 | 1 | 0 | 0 | 0 | 0 | 0 | 7 | 1 | 0
| Celkem za | 99 Staveništní přesun hmot |  |  |  | 0 |  | 4 |  |  |  |  | 0 | 0 | 0 | 0 | 0
Díl: | 713 | Izolace tepelné | [5 empty] | 1
79 | 713311121R00 | Izolace tepelné těles ploch tvarových rohož.1vrst. | m2 | 0.448 | 0 | 0 |  | 2 | 1 | 7 | 7 | 2 | 0 | 0 | 0 | 0 | 0 | 1 | 7 | 0.00053
|  | v.č.106-půdorys půdy-úprava hygienického zázemí: |  | 0 |  |  | v.č.106-půdorys půdy-úprava hygienického zázemí:
|  | tepelné utěsnění prostupu: |  | 0 |  |  | tepelné utěsnění prostupu:
|  | SÚ51-prostup stropem pro VZT potrubí tl.560mm : |  | 0 |  |  | SÚ51-prostup stropem pro VZT potrubí tl.560mm :
|  | 200x200mm:0,2*4*0,56 |  | 0.448 |  |  | 200x200mm:0,2*4*0,56
80 | 713551151RT1 | Protipož. desková kabel. přepážka EI 60, do 0,1 m2 vč.dodávky | kus | 2 | 0 | 0 |  | 2 | 1 | 7 | 7 | 2 | 0 | 0 | 0 | 0 | 0 | 1 | 7 | 0.00186
|  | v.č.106-půdorys půdy-úprava hygienického zázemí: |  | 0 |  |  | v.č.106-půdorys půdy-úprava hygienického zázemí:
|  | požární utěsnění prostupu: |  | 0 |  |  | požární utěsnění prostupu:
|  | SÚ51-prostup stropem pro VZT potrubí tl.560mm : |  | 0 |  |  | SÚ51-prostup stropem pro VZT potrubí tl.560mm :
|  | 200x200mm:1 |  | 1 |  |  | 200x200mm:1
|  | SÚ52-prostup stěnou pro VZT potrubí tl.300mm : |  | 0 |  |  | SÚ52-prostup stěnou pro VZT potrubí tl.300mm :
|  | 200x200mm:1 |  | 1 |  |  | 200x200mm:1
81 | poznámka | prostupy přes požární konstrukce | kompl | 0 | 0 | 0 |  | 2 | 12 | 0 | 111 | 2 | 0 | 0 | 0 | 0 | 0 | 12 | 0 | 0
|  | utěsněné těsnícím protipožárním tmelem,popř.protipožárn.kabelovými : |  | 0 |  |  | utěsněné těsnícím protipožárním tmelem,popř.protipožárn.kabelovými :
|  | přepážkami jsou součástí jednotlivých profesí (ZTI,ÚT,ELEKTRO,: |  | 0 |  |  | přepážkami jsou součástí jednotlivých profesí (ZTI,ÚT,ELEKTRO,:
|  | SLABOPROUD a VZT):0 |  | 0 |  |  | SLABOPROUD a VZT):0
82 | 63140111 | Deska minerální vlákno - tl. 30 mm | m2 | 0.457 | 0 | 0 |  | 2 | 3 | 7 | 63140111 | 2 | 0 | 0 | 0 | 0 | 0 | 3 | 7 | 0.0009
|  | izolace prostupu SÚ51:0,448*1,02 |  | 0.457 |  |  | izolace prostupu SÚ51:0,448*1,02
83 | 998713203R00 | Přesun hmot pro izolace tepelné, výšky do 24 m | % |  | 0 | 0 |  | 2 | 7 | 1002 | 5 | 2 | 0 | 0 | 0 | 0 | 0 | 7 | 1002 | 0
| Celkem za | 713 Izolace tepelné |  |  |  | 0 |  | 4 |  |  |  |  | 0 | 0 | 0 | 0 | 0
Díl: | 720 | Zdravotechnická instalace | [5 empty] | 1
84 | 720 | Zdravotně technické instalace | soubor | 1 | 0 | 0 |  | 2 | 12 | 0 | 125 | 2 | 0 | 0 | 0 | 0 | 0 | 12 | 0 | 0
|  | podle ceny specialisty:1 |  | 1 |  |  | podle ceny specialisty:1
| Celkem za | 720 Zdravotechnická instalace |  |  |  | 0 |  | 4 |  |  |  |  | 0 | 0 | 0 | 0 | 0
Díl: | 725 | Zařizovací předměty | [5 empty] | 1
85 | 725290010RA0 | Demontáž klozetu včetně splachovací nádrže | kus | 27 | 0 | 0 |  | 2 | 2 | 7 | 7 | 2 | 0 | 0 | 0 | 0 | 0 | 2 | 7 | 0
|  | demontáž zařizovacích předmětů: |  | 0 |  |  | demontáž zařizovacích předmětů:
|  | wc+bidet: |  | 0 |  |  | wc+bidet:
|  | v.č.103-půdorys 2.np-návrh-úprava hygienického zázemí: |  | 0 |  |  | v.č.103-půdorys 2.np-návrh-úprava hygienického zázemí:
|  | 4+1 |  | 5 |  |  | 4+1
|  | v.č.104-půdorys 3.np-návrh-úprava hygienického zázemí: |  | 0 |  |  | v.č.104-půdorys 3.np-návrh-úprava hygienického zázemí:
|  | 11 |  | 11 |  |  | 11
|  | v.č.105-půdorys 4.np-návrh-úprava hygienického zázemí: |  | 0 |  |  | v.č.105-půdorys 4.np-návrh-úprava hygienického zázemí:
|  | 11 |  | 11 |  |  | 11
86 | 725290020RA0 | Demontáž umyvadla včetně baterie a konzol | kus | 10 | 0 | 0 |  | 2 | 2 | 7 | 7 | 2 | 0 | 0 | 0 | 0 | 0 | 2 | 7 | 0
|  | demontáž zařizovacích předmětů: |  | 0 |  |  | demontáž zařizovacích předmětů:
|  | umyvadlo+výlevka: |  | 0 |  |  | umyvadlo+výlevka:
|  | v.č.103-půdorys 2.np-návrh-úprava hygienického zázemí: |  | 0 |  |  | v.č.103-půdorys 2.np-návrh-úprava hygienického zázemí:
|  | 2 |  | 2 |  |  | 2
|  | v.č.104-půdorys 3.np-návrh-úprava hygienického zázemí: |  | 0 |  |  | v.č.104-půdorys 3.np-návrh-úprava hygienického zázemí:
|  | 3+1 |  | 4 |  |  | 3+1
|  | v.č.105-půdorys 4.np-návrh-úprava hygienického zázemí: |  | 0 |  |  | v.č.105-půdorys 4.np-návrh-úprava hygienického zázemí:
|  | 3+1 |  | 4 |  |  | 3+1
87 | 72529-0040 | Demontáž pisoáru-komplet | KS | 14 | 0 | 0 |  | 2 | 12 | 0 | 43 | 2 | 0 | 0 | 0 | 0 | 0 | 12 | 0 | 0
|  | demontáž zařizovacího předmětu: |  | 0 |  |  | demontáž zařizovacího předmětu:
|  | pisoár: |  | 0 |  |  | pisoár:
|  | v.č.103-půdorys 2.np-návrh-úprava hygienického zázemí: |  | 0 |  |  | v.č.103-půdorys 2.np-návrh-úprava hygienického zázemí:
|  | 2 |  | 2 |  |  | 2
|  | v.č.104-půdorys 3.np-návrh-úprava hygienického zázemí: |  | 0 |  |  | v.č.104-půdorys 3.np-návrh-úprava hygienického zázemí:
|  | 6 |  | 6 |  |  | 6
|  | v.č.105-půdorys 4.np-návrh-úprava hygienického zázemí: |  | 0 |  |  | v.č.105-půdorys 4.np-návrh-úprava hygienického zázemí:
|  | 6 |  | 6 |  |  | 6
| Celkem za | 725 Zařizovací předměty |  |  |  | 0 |  | 4 |  |  |  |  | 0 | 0 | 0 | 0 | 0
Díl: | 766 | Konstrukce truhlářské | [5 empty] | 1
88 | 766661112R00 | Montáž dveří do zárubně,otevíravých 1kř.do 0,8 m | kus | 17 | 0 | 0 |  | 2 | 1 | 7 | 7 | 2 | 0 | 0 | 0 | 0 | 0 | 1 | 7 | 0
|  | v.č.201-výpis prvků-úprava hygienického zázemí: |  | 0 |  |  | v.č.201-výpis prvků-úprava hygienického zázemí:
|  | 201P:1 |  | 1 |  |  | 201P:1
|  | 202P,L:5+1+5+3 |  | 14 |  |  | 202P,L:5+1+5+3
|  | 206P,L:1+1 |  | 2 |  |  | 206P,L:1+1
89 | 766670021R00 | Montáž kliky a štítku | kus | 17 | 0 | 0 |  | 2 | 1 | 7 | 7 | 2 | 0 | 0 | 0 | 0 | 0 | 1 | 7 | 0
|  | v.č.201-výpis prvků-úprava hygienického zázemí: |  | 0 |  |  | v.č.201-výpis prvků-úprava hygienického zázemí:
|  | 201P:1 |  | 1 |  |  | 201P:1
|  | 202P,L:5+1+5+3 |  | 14 |  |  | 202P,L:5+1+5+3
|  | 206P,L:1+1 |  | 2 |  |  | 206P,L:1+1
90 | 766695213R00 | Montáž prahů dveří jednokřídlových š. nad 10 cm | kus | 13 | 0 | 0 |  | 2 | 1 | 7 | 7 | 2 | 0 | 0 | 0 | 0 | 0 | 1 | 7 | 1e-05
|  | v.č.201-výpis prvků-úprava hygienického zázemí: |  | 0 |  |  | v.č.201-výpis prvků-úprava hygienického zázemí:
|  | 201P-60/15cm:1 |  | 1 |  |  | 201P-60/15cm:1
|  | 202P,L-80/15cm:5+5 |  | 10 |  |  | 202P,L-80/15cm:5+5
|  | 206P,L-70/15cm:1+1 |  | 2 |  |  | 206P,L-70/15cm:1+1
91 | 766670059RKL | MONTÁŽ STĚN KOMPAKT.Z LAMINÁTU VČ.DVEŘÍ V.2.1m,DODÁVKA A MONTÁŽ | M2 | 110.775 | 0 | 0 |  | 2 | 2 | 7 | 7 | 2 | 0 | 0 | 0 | 0 | 0 | 2 | 7 | 0.0215
|  | stěny v.2,1m,tvořeny kompaktní deskou z vysokotlakého : |  | 0 |  |  | stěny v.2,1m,tvořeny kompaktní deskou z vysokotlakého :
|  | laminátu,příčky osazeny rámy k podlaze a podhledu bez mezer,: |  | 0 |  |  | laminátu,příčky osazeny rámy k podlaze a podhledu bez mezer,:
|  | kotvení příček k navazujícím konstrukcím hmoždinkami přes : |  | 0 |  |  | kotvení příček k navazujícím konstrukcím hmoždinkami přes :
|  | systémové kotev.poplast.prvky,součástí stěn dveře 600x2100mm: |  | 0 |  |  | systémové kotev.poplast.prvky,součástí stěn dveře 600x2100mm:
|  | a kování,zámek s wc zajištěním: |  | 0 |  |  | a kování,zámek s wc zajištěním:
|  | v.č.201-výpis prvků-úprava hygienického zázemí: |  | 0 |  |  | v.č.201-výpis prvků-úprava hygienického zázemí:
|  | 212P,L:52*2,1 |  | 109.2 |  |  | 212P,L:52*2,1
|  | 212a:0,75*2,1 |  | 1.575 |  |  | 212a:0,75*2,1
92 | 611601201k,vm | Dveře vnitřní laminátové plné 1kř. 60x197 cm vč.kování a větrací mřížky | kus | 1 | 0 | 0 |  | 2 | 3 | 7 | 611601201k,vm | 2 | 0 | 0 | 0 | 0 | 0 | 3 | 7 | 0.015
|  | zámek dózický: |  | 0 |  |  | zámek dózický:
|  | klika a štítky nerez: |  | 0 |  |  | klika a štítky nerez:
|  | kování klika-klika,VM: |  | 0 |  |  | kování klika-klika,VM:
|  | v.č.201-výpis prvků-úprava hygienického zázemí: |  | 0 |  |  | v.č.201-výpis prvků-úprava hygienického zázemí:
|  | 201P:1 |  | 1 |  |  | 201P:1
93 | 611601202k | Dveře vnitřní laminátové, plné 1kř. 70x197 cm vč.kování | kus | 2 | 0 | 0 |  | 2 | 3 | 7 | 611601202k | 2 | 0 | 0 | 0 | 0 | 0 | 3 | 7 | 0.017
|  | zámek dózický: |  | 0 |  |  | zámek dózický:
|  | klika a štítky nerez: |  | 0 |  |  | klika a štítky nerez:
|  | kování klika-klika: |  | 0 |  |  | kování klika-klika:
|  | v.č.201-výpis prvků-úprava hygienického zázemí: |  | 0 |  |  | v.č.201-výpis prvků-úprava hygienického zázemí:
|  | 206P,L:1+1 |  | 2 |  |  | 206P,L:1+1
94 | 611601203k,vm | Dveře vnitřní laminátové plné 1kř. 80x197 cm vč.kování a větrací mřížky | kus | 14 | 0 | 0 |  | 2 | 3 | 7 | 611601203k,vm | 2 | 0 | 0 | 0 | 0 | 0 | 3 | 7 | 0.019
|  | zámek dózický: |  | 0 |  |  | zámek dózický:
|  | klika a štítky nerez: |  | 0 |  |  | klika a štítky nerez:
|  | kování klika-klika,větrací mřížka: |  | 0 |  |  | kování klika-klika,větrací mřížka:
|  | v.č.201-výpis prvků-úprava hygienického zázemí: |  | 0 |  |  | v.č.201-výpis prvků-úprava hygienického zázemí:
|  | 202P,L:5+1+5+3 |  | 14 |  |  | 202P,L:5+1+5+3
95 | 61187361 | Prah bukový délka 60 cm šířka 15 cm tl. 2 cm | kus | 1 | 0 | 0 |  | 2 | 3 | 7 | 61187361 | 2 | 0 | 0 | 0 | 0 | 0 | 3 | 7 | 0.00135
|  | v.č.201-výpis prvků-úprava hygienického zázemí: |  | 0 |  |  | v.č.201-výpis prvků-úprava hygienického zázemí:
|  | 201P-60/15cm:1 |  | 1 |  |  | 201P-60/15cm:1
96 | 61187381 | Prah bukový délka 70 cm šířka 15 cm tl. 2 cm | kus | 2 | 0 | 0 |  | 2 | 3 | 7 | 61187381 | 2 | 0 | 0 | 0 | 0 | 0 | 3 | 7 | 0.00158
|  | v.č.201-výpis prvků-úprava hygienického zázemí: |  | 0 |  |  | v.č.201-výpis prvků-úprava hygienického zázemí:
|  | 206P,L-70/15cm:1+1 |  | 2 |  |  | 206P,L-70/15cm:1+1
97 | 61187401 | Prah bukový délka 80 cm šířka 15 cm 2 cm | kus | 10 | 0 | 0 |  | 2 | 3 | 7 | 61187401 | 2 | 0 | 0 | 0 | 0 | 0 | 3 | 7 | 0.0018
|  | v.č.201-výpis prvků-úprava hygienického zázemí: |  | 0 |  |  | v.č.201-výpis prvků-úprava hygienického zázemí:
|  | 202P,L-80/15cm:5+5 |  | 10 |  |  | 202P,L-80/15cm:5+5
98 | 998766203R00 | Přesun hmot pro truhlářské konstr., výšky do 24 m | % |  | 0 | 0 |  | 2 | 7 | 1002 | 5 | 2 | 0 | 0 | 0 | 0 | 0 | 7 | 1002 | 0
| Celkem za | 766 Konstrukce truhlářské |  |  |  | 0 |  | 4 |  |  |  |  | 0 | 0 | 0 | 0 | 0
Díl: | 771 | Podlahy z dlaždic a obklady | [5 empty] | 1
99 | 771570014RA1 | DLAŽBA Z DLAŽDIC KERAM. 300/300 DO TMELE VČ.DODÁVKY DLAŽBY | M2 | 154.72 | 0 | 0 |  | 2 | 2 | 0 | 0 | 2 | 0 | 0 | 0 | 0 | 0 | 2 | 0 | 0.07837
|  | kompletní dodávka+montáž spárování: |  | 0 |  |  | kompletní dodávka+montáž spárování:
|  | PODLAHA K2:154,72 |  | 154.72 |  |  | PODLAHA K2:154,72
| Celkem za | 771 Podlahy z dlaždic a obklady |  |  |  | 0 |  | 4 |  |  |  |  | 0 | 0 | 0 | 0 | 0
Díl: | 776 | Podlahy povlakové | [5 empty] | 1
100 | 776421100RU1 | Lepení podlahových soklíků z PVC a vinylu včetně dodávky soklíku PVC | m | 61.03 | 0 | 0 |  | 2 | 1 | 7 | 7 | 2 | 0 | 0 | 0 | 0 | 0 | 1 | 7 | 8e-05
|  | v.č.102-půdorys 1.np-návrh-úprava hygienického zázemí: |  | 0 |  |  | v.č.102-půdorys 1.np-návrh-úprava hygienického zázemí:
|  | 143:(3,06+2,2)*2-0,6 |  | 9.92 |  |  | 143:(3,06+2,2)*2-0,6
|  | v.č.103-půdorys 2.np-návrh-úprava hygienického zázemí: |  | 0 |  |  | v.č.103-půdorys 2.np-návrh-úprava hygienického zázemí:
|  | 231:(2,91+2,03+0,25)*2-0,8 |  | 9.58 |  |  | 231:(2,91+2,03+0,25)*2-0,8
|  | v.č.104-půdorys 3.np-návrh-úprava hygienického zázemí: |  | 0 |  |  | v.č.104-půdorys 3.np-návrh-úprava hygienického zázemí:
|  | 332:(2,95+6,455)*2-0,8 |  | 18.01 |  |  | 332:(2,95+6,455)*2-0,8
|  | v.č.105-půdorys 4.np-návrh-úprava hygienického zázemí: |  | 0 |  |  | v.č.105-půdorys 4.np-návrh-úprava hygienického zázemí:
|  | 420: (2,95+2,06)*2-0,8 |  | 9.22 |  |  | 420: (2,95+2,06)*2-0,8
|  | 430:(2,95+4,6)*2-0,8 |  | 14.3 |  |  | 430:(2,95+4,6)*2-0,8
101 | 776521200R00 | Lepení povlakových podlah z dílců PVC a CV (vinyl) | m2 | 50.69 | 0 | 0 |  | 2 | 1 | 7 | 7 | 2 | 0 | 0 | 0 | 0 | 0 | 1 | 7 | 0.00033
|  | podlahy: |  | 0 |  |  | podlahy:
|  | P1:50,69 |  | 50.69 |  |  | P1:50,69
102 | 28410300 | Podlaha Vinylová tl.4,0mm zátěžová EN 685,tř.zátěže 34 | m2 | 52.2107 | 0 | 0 |  | 2 | 3 | 7 | 28410300 | 2 | 0 | 0 | 0 | 0 | 0 | 3 | 7 | 0.0036
|  | typ pvc (podle výběru investora):50,69*1,03 |  | 52.2107 |  |  | typ pvc (podle výběru investora):50,69*1,03
103 | 998776203R00 | Přesun hmot pro podlahy povlakové, výšky do 24 m | % |  | 0 | 0 |  | 2 | 7 | 1002 | 5 | 2 | 0 | 0 | 0 | 0 | 0 | 7 | 1002 | 0
| Celkem za | 776 Podlahy povlakové |  |  |  | 0 |  | 4 |  |  |  |  | 0 | 0 | 0 | 0 | 0
Díl: | 781 | Obklady keramické | [5 empty] | 1
104 | 781415024RAX | Obklad pórovinový s izolací 20 x 15 cm izolace,tmel, obklad ve specifikaci vč.obklad.lišt | m2 | 352.3415 | 0 | 0 |  | 2 | 2 | 7 | 7 | 2 | 0 | 0 | 0 | 0 | 0 | 2 | 7 | 0.00427
|  | vč.lišt: |  | 0 |  |  | vč.lišt:
|  | A-2,2m,popř.1,5m: |  | 0 |  |  | A-2,2m,popř.1,5m:
|  | na novém zdivu: |  | 0 |  |  | na novém zdivu:
|  | v.č.103-půdorys 2.np-návrh-úprava hygienického zázemí: |  | 0 |  |  | v.č.103-půdorys 2.np-návrh-úprava hygienického zázemí:
|  | 233:2*2,2+1,5*(1,2+0,15) |  | 6.425 |  |  | 233:2*2,2+1,5*(1,2+0,15)
|  | 234:(0,8+0,15+0,1)*2,2 |  | 2.31 |  |  | 234:(0,8+0,15+0,1)*2,2
|  | 235:0,9*5*(1,2+0,15)+(0,9+0,75)*(2,1-1,2) |  | 7.56 |  |  | 235:0,9*5*(1,2+0,15)+(0,9+0,75)*(2,1-1,2)
|  | 236:(1,6+2,91)*2,2 |  | 9.922 |  |  | 236:(1,6+2,91)*2,2
|  | 237:2,91*2*2,2-0,8*1,97 |  | 11.228 |  |  | 237:2,91*2*2,2-0,8*1,97
|  | 238:2,91*2,2+0,9*2,1*2+0,3*2,1+1,16*2,2 |  | 13.364 |  |  | 238:2,91*2,2+0,9*2,1*2+0,3*2,1+1,16*2,2
|  | 239:1,5*2,2+0,9*2*(1,2+0,15) |  | 5.73 |  |  | 239:1,5*2,2+0,9*2*(1,2+0,15)
|  | 240:(1,4+0,91)*2,2 |  | 5.082 |  |  | 240:(1,4+0,91)*2,2
|  | 241:(0,25*2+0,35)*2,2 |  | 1.87 |  |  | 241:(0,25*2+0,35)*2,2
|  | v.č.104-půdorys 3.np-návrh-úprava hygienického zázemí: |  | 0 |  |  | v.č.104-půdorys 3.np-návrh-úprava hygienického zázemí:
|  | 318:(1,38+2,2)*2,2-0,8*1,97+(1,2+0,8)*0,15 |  | 6.6 |  |  | 318:(1,38+2,2)*2,2-0,8*1,97+(1,2+0,8)*0,15
|  | 319,320:(2,2*2+1,38)*2,2+(1,2+0,8)*0,15-0,8*1,97 |  | 11.44 |  |  | 319,320:(2,2*2+1,38)*2,2+(1,2+0,8)*0,15-0,8*1,97
|  | 322,323:(1,5+0,9*5)*(1,2+0,15)+0,9*(2,1-1,2) |  | 8.91 |  |  | 322,323:(1,5+0,9*5)*(1,2+0,15)+0,9*(2,1-1,2)
|  | 1,5*2,2 |  | 3.3 |  |  | 1,5*2,2
|  | 324:(0,15+0,1)*2,2 |  | 0.55 |  |  | 324:(0,15+0,1)*2,2
|  | 325:(1,6+2,95)*2,2 |  | 10.01 |  |  | 325:(1,6+2,95)*2,2
|  | 326:2,95*2*2,2-0,8*1,97+0,15*2,1 |  | 11.719 |  |  | 326:2,95*2*2,2-0,8*1,97+0,15*2,1
|  | 327:(2,95+1,3)*2,2-0,8*1,97+0,9*2,1 |  | 9.664 |  |  | 327:(2,95+1,3)*2,2-0,8*1,97+0,9*2,1
|  | 328:1,55*2,2+(0,8+0,75)*(1,2+0,15) |  | 5.5025 |  |  | 328:1,55*2,2+(0,8+0,75)*(1,2+0,15)
|  | 329:(1,2+1,45)*1,5 |  | 3.975 |  |  | 329:(1,2+1,45)*1,5
|  | v.č.105-půdorys 4.np-návrh-úprava hygienického zázemí: |  | 0 |  |  | v.č.105-půdorys 4.np-návrh-úprava hygienického zázemí:
|  | 418,419:(2,95*2+1,11)*2,2+(1,48+0,8*2+0,81)*(1,2+0,15) |  | 20.6735 |  |  | 418,419:(2,95*2+1,11)*2,2+(1,48+0,8*2+0,81)*(1,2+0,15)
|  | 0,8*0,15-0,8*1,97 |  | -1.456 |  |  | 0,8*0,15-0,8*1,97
|  | 421:2,95*2*2,2-0,8*1,97+0,75*2,1 |  | 12.979 |  |  | 421:2,95*2*2,2-0,8*1,97+0,75*2,1
|  | 422:2,95*2*2,2+0,9*2,1-0,8*1,97 |  | 13.294 |  |  | 422:2,95*2*2,2+0,9*2,1-0,8*1,97
|  | 423,424:(2,95+0,25*2)*2,2-0,8*1,97 |  | 6.014 |  |  | 423,424:(2,95+0,25*2)*2,2-0,8*1,97
|  | (0,81+0,8)*(1,2+0,15) |  | 2.1735 |  |  | (0,81+0,8)*(1,2+0,15)
|  | 425:(1,9*2+1,01)*2,2 |  | 10.582 |  |  | 425:(1,9*2+1,01)*2,2
|  | Mezisoučet |  | 199.4215 |  |  | Mezisoučet
|  | na půdovním zdivu,popř.po odbouraných obkladech: |  | 0 |  |  | na půdovním zdivu,popř.po odbouraných obkladech:
|  | v.č.103-půdorys 2.np-návrh-úprava hygienického zázemí: |  | 0 |  |  | v.č.103-půdorys 2.np-návrh-úprava hygienického zázemí:
|  | 233:1,5*(2,2-1,2) |  | 1.5 |  |  | 233:1,5*(2,2-1,2)
|  | 234:6,4*2,2-1,8*(2,2-0,9)*3+0,25*(2,2-0,9)*2*3 |  | 9.01 |  |  | 234:6,4*2,2-1,8*(2,2-0,9)*3+0,25*(2,2-0,9)*2*3
|  | 235:0,9*5*(2,2-1,2)-(0,9+0,75)*(2,2-1,2) |  | 2.85 |  |  | 235:0,9*5*(2,2-1,2)-(0,9+0,75)*(2,2-1,2)
|  | 236:3,15*2*2,2-0,8*1,97-1,8*(2,2-0,9) |  | 9.944 |  |  | 236:3,15*2*2,2-0,8*1,97-1,8*(2,2-0,9)
|  | 0,25*(2,2-0,9)*2 |  | 0.65 |  |  | 0,25*(2,2-0,9)*2
|  | 237:2,45*2,2*2-0,8*1,97 |  | 9.204 |  |  | 237:2,45*2,2*2-0,8*1,97
|  | -1,8*(2,2-0,9)+0,25*(2,2-0,9)*2 |  | -1.69 |  |  | -1,8*(2,2-0,9)+0,25*(2,2-0,9)*2
|  | 238:4,71*2*2,2-0,9*2,1*2-0,3*2,1 |  | 16.314 |  |  | 238:4,71*2*2,2-0,9*2,1*2-0,3*2,1
|  | -1,8*(2,2-0,9)*2+0,25*(2,2-0,9)*2*2 |  | -3.38 |  |  | -1,8*(2,2-0,9)*2+0,25*(2,2-0,9)*2*2
|  | 239:1,5*2,2+0,9*2*(2,2-1,2) |  | 5.1 |  |  | 239:1,5*2,2+0,9*2*(2,2-1,2)
|  | -1,8*(2,2-0,9)+0,25*(2,2-0,9)*2 |  | -1.69 |  |  | -1,8*(2,2-0,9)+0,25*(2,2-0,9)*2
|  | 240:(1,4+0,91)*2,2-0,6*1,97 |  | 3.9 |  |  | 240:(1,4+0,91)*2,2-0,6*1,97
|  | v.č.104-půdorys 3.np-návrh-úprava hygienického zázemí: |  | 0 |  |  | v.č.104-půdorys 3.np-návrh-úprava hygienického zázemí:
|  | 318:(2,2+1,38)*2,2-1,8*(2,2-0,9)+0,25*(2,2-0,9)*2 |  | 6.186 |  |  | 318:(2,2+1,38)*2,2-1,8*(2,2-0,9)+0,25*(2,2-0,9)*2
|  | 320:1,38*2,2 |  | 3.036 |  |  | 320:1,38*2,2
|  | 322,323:2,05*2,2+(1,5+0,9*5)*(2,2-1,2)-0,9*(2,1-1,2) |  | 9.7 |  |  | 322,323:2,05*2,2+(1,5+0,9*5)*(2,2-1,2)-0,9*(2,1-1,2)
|  | 324,325:(9,75+3,37)*2,2-1,8*(2,2-0,9)*4 |  | 19.504 |  |  | 324,325:(9,75+3,37)*2,2-1,8*(2,2-0,9)*4
|  | -0,8*1,97+0,25*(2,2-0,9)*2*4 |  | 1.024 |  |  | -0,8*1,97+0,25*(2,2-0,9)*2*4
|  | 326:2,38*2*2,2-0,8*1,97-0,15*2,1-1,8*(2,2-0,9) |  | 6.241 |  |  | 326:2,38*2*2,2-0,8*1,97-0,15*2,1-1,8*(2,2-0,9)
|  | 0,25*(2,2-0,9)*2 |  | 0.65 |  |  | 0,25*(2,2-0,9)*2
|  | 327,328:(5,11+0,1+1,45)*2,2+0,8*2*(2,2-1,2) |  | 16.252 |  |  | 327,328:(5,11+0,1+1,45)*2,2+0,8*2*(2,2-1,2)
|  | -0,9*2,1-1,8*(2,2-0,9)*3+0,25*(2,2-0,9)*2*3 |  | -6.96 |  |  | -0,9*2,1-1,8*(2,2-0,9)*3+0,25*(2,2-0,9)*2*3
|  | 329:(1,45+1,2)*1,5-0,7*1,5 |  | 2.925 |  |  | 329:(1,45+1,2)*1,5-0,7*1,5
|  | v.č.105-půdorys 4.np-návrh-úprava hygienického zázemí: |  | 0 |  |  | v.č.105-půdorys 4.np-návrh-úprava hygienického zázemí:
|  | 418:(1,01+0,15+4,04)*2,2-1,8*(2,2-0,9)*2 |  | 6.76 |  |  | 418:(1,01+0,15+4,04)*2,2-1,8*(2,2-0,9)*2
|  | 0,25*(2,2-0,9)*2*2 |  | 1.3 |  |  | 0,25*(2,2-0,9)*2*2
|  | 419:(1,48+0,8*2+0,81)*(2,2-1,2) |  | 3.89 |  |  | 419:(1,48+0,8*2+0,81)*(2,2-1,2)
|  | 421:2,305*2*2,2-0,75*2,1-0,8*1,97 |  | 6.991 |  |  | 421:2,305*2*2,2-0,75*2,1-0,8*1,97
|  | -1,8*(2,2-0,9)+0,25*(2,2-0,9)*2 |  | -1.69 |  |  | -1,8*(2,2-0,9)+0,25*(2,2-0,9)*2
|  | 422:2,315*2*2,2-0,9*2,1-0,8*1,97 |  | 6.72 |  |  | 422:2,315*2*2,2-0,9*2,1-0,8*1,97
|  | -1,8*(2,2-0,9)+0,25*(2,2-0,9)*2 |  | -1.69 |  |  | -1,8*(2,2-0,9)+0,25*(2,2-0,9)*2
|  | 423,424:(4,42*2+2,95)*2,2-(0,81+0,8)*1,2 |  | 24.006 |  |  | 423,424:(4,42*2+2,95)*2,2-(0,81+0,8)*1,2
|  | -0,25*2*2,2-1,8*(2,2-0,9)*2 |  | -5.78 |  |  | -0,25*2*2,2-1,8*(2,2-0,9)*2
|  | 0,25*(2,2-0,9)*2*2 |  | 1.3 |  |  | 0,25*(2,2-0,9)*2*2
|  | 425:1,01*2,2-0,7*1,97 |  | 0.843 |  |  | 425:1,01*2,2-0,7*1,97
|  | Mezisoučet |  | 152.92 |  |  | Mezisoučet
105 | 597813650 | Obkládačka 15x20 bílá mat | m2 | 387.5757 | 0 | 0 |  | 2 | 3 | 7 | 597813650 | 2 | 0 | 0 | 0 | 0 | 0 | 3 | 7 | 0.011
|  | ztratné 10%:352,3415*1,1 |  | 387.5757 |  |  | ztratné 10%:352,3415*1,1
106 | 998781203R00 | Přesun hmot pro obklady keramické, výšky do 24 m | % |  | 0 | 0 |  | 2 | 7 | 1002 | 5 | 2 | 0 | 0 | 0 | 0 | 0 | 7 | 1002 | 0
| Celkem za | 781 Obklady keramické |  |  |  | 0 |  | 4 |  |  |  |  | 0 | 0 | 0 | 0 | 0
Díl: | 783 | Nátěry | [5 empty] | 1
107 | 783216100R00 | Nátěr olejový kovových konstrukcí základní | m2 | 8.5 | 0 | 0 |  | 2 | 1 | 7 | 7 | 2 | 0 | 0 | 0 | 0 | 0 | 1 | 7 | 9e-05
|  | nátěr ocelových překladů: |  | 0 |  |  | nátěr ocelových překladů:
|  | v.č.103-půdorys 2.np-návrh-úprava hygienického zázemí: |  | 0 |  |  | v.č.103-půdorys 2.np-návrh-úprava hygienického zázemí:
|  | výpis ocelových profilů-překladů: |  | 0 |  |  | výpis ocelových profilů-překladů:
|  | L 50x50x5,dl.1200mm:0,25*2*4 |  | 2 |  |  | L 50x50x5,dl.1200mm:0,25*2*4
|  | L 50x50x5,dl.900mm:0,25*2 |  | 0.5 |  |  | L 50x50x5,dl.900mm:0,25*2
|  | v.č.104-půdorys 3.np-návrh-úprava hygienického zázemí: |  | 0 |  |  | v.č.104-půdorys 3.np-návrh-úprava hygienického zázemí:
|  | výpis ocelových profilů-překladů: |  | 0 |  |  | výpis ocelových profilů-překladů:
|  | L 50x50x5,dl.1200mm:0,25*2*6 |  | 3 |  |  | L 50x50x5,dl.1200mm:0,25*2*6
|  | v.č.104-půdorys 3.np-návrh-úprava hygienického zázemí: |  | 0 |  |  | v.č.104-půdorys 3.np-návrh-úprava hygienického zázemí:
|  | výpis ocelových profilů-překladů: |  | 0 |  |  | výpis ocelových profilů-překladů:
|  | L 50x50x5,dl.1200mm:0,25*2*6 |  | 3 |  |  | L 50x50x5,dl.1200mm:0,25*2*6
108 | 783224900R00 | Údržba, nátěr syntetický kov. konstr.1x + 1x email | m2 | 19.6411 | 0 | 0 |  | 2 | 1 | 7 | 7 | 2 | 0 | 0 | 0 | 0 | 0 | 1 | 7 | 0.00025
|  | nátěr zárubní: |  | 0 |  |  | nátěr zárubní:
|  | v.č.201-výpis prvků-úprava hygienického zázemí: |  | 0 |  |  | v.č.201-výpis prvků-úprava hygienického zázemí:
|  | 403P,L:(0,8+1,97*2)*0,26*(1+3) |  | 4.9296 |  |  | 403P,L:(0,8+1,97*2)*0,26*(1+3)
|  | 406P,L:(0,8+1,97*2)*0,245*(3+2) |  | 5.8065 |  |  | 406P,L:(0,8+1,97*2)*0,245*(3+2)
|  | 408P,L:(0,8+1,97*2)*0,25*(1+2) |  | 3.555 |  |  | 408P,L:(0,8+1,97*2)*0,25*(1+2)
|  | 410L:(0,7+1,97*2)*0,245*2 |  | 2.2736 |  |  | 410L:(0,7+1,97*2)*0,245*2
|  | 411P,L:(0,8+1,97*2)*0,2*(1+1) |  | 1.896 |  |  | 411P,L:(0,8+1,97*2)*0,2*(1+1)
|  | 413P:(0,6+1,97*2)*0,26 |  | 1.1804 |  |  | 413P:(0,6+1,97*2)*0,26
109 | 783651102R00 | Nátěr epoxidový truhlářských výrobků 2x lak | m2 | 3.25 | 0 | 0 |  | 2 | 1 | 7 | 7 | 2 | 0 | 0 | 0 | 0 | 0 | 1 | 7 | 0.00042
|  | nátěr prahů: |  | 0 |  |  | nátěr prahů:
|  | v.č.201-výpis prvků-úprava hygienického zázemí: |  | 0 |  |  | v.č.201-výpis prvků-úprava hygienického zázemí:
|  | 201P-60/15cm:1*0,25 |  | 0.25 |  |  | 201P-60/15cm:1*0,25
|  | 202P,L-80/15cm:(5+5)*0,25 |  | 2.5 |  |  | 202P,L-80/15cm:(5+5)*0,25
|  | 206P,L-70/15cm:(1+1)*0,25 |  | 0.5 |  |  | 206P,L-70/15cm:(1+1)*0,25
| Celkem za | 783 Nátěry |  |  |  | 0 |  | 4 |  |  |  |  | 0 | 0 | 0 | 0 | 0
Díl: | 784 | Malby | [5 empty] | 1
110 | 784400000R00 | UPRAVA POVRCHU SADROKARTONU | M2 | 254.7093 | 0 | 0 |  | 2 | 1 | 0 | 0 | 2 | 0 | 0 | 0 | 0 | 0 | 1 | 0 | 0
|  | podle sdk podhledů vč.svislých částí :234,08+2,03+18,5993 |  | 254.7093 |  |  | podle sdk podhledů vč.svislých částí :234,08+2,03+18,5993
111 | 784402801R00 | Odstranění malby oškrábáním v místnosti H do 3,8 m | m2 | 783.5081 | 0 | 0 |  | 2 | 1 | 7 | 7 | 2 | 0 | 0 | 0 | 0 | 0 | 1 | 7 | 0
|  | 1246,1276-468,3147*0,5-228,4622 |  | 783.5081 |  |  | 1246,1276-468,3147*0,5-228,4622
112 | 784442001RT2 | Malba disperzní interiérová , výška do 3,8 m Klasik 1barevná, 2x nátěr, 1x penetrace | m2 | 1246.1276 | 0 | 0 |  | 2 | 1 | 7 | 7 | 2 | 0 | 0 | 0 | 0 | 0 | 1 | 7 | 0.00064
|  | v.č.101-půdorys 1.pp-úprava hygienického zázemí: |  | 0 |  |  | v.č.101-půdorys 1.pp-úprava hygienického zázemí:
|  | SÚ01-nová výmalba : |  | 0 |  |  | SÚ01-nová výmalba :
|  | chodba:113+(41,68+2,7)*2*2,7 |  | 352.652 |  |  | chodba:113+(41,68+2,7)*2*2,7
|  | 5,3*2*(3,25-2,7)+4,6*2*2*2*(3,25-2,7)/2 |  | 15.95 |  |  | 5,3*2*(3,25-2,7)+4,6*2*2*2*(3,25-2,7)/2
|  | v.č.102-půdorys 1.np-návrh-úprava hygienického zázemí: |  | 0 |  |  | v.č.102-půdorys 1.np-návrh-úprava hygienického zázemí:
|  | 105:(0,3*2+0,35)*3,15+0,9*2,05+4 |  | 8.8375 |  |  | 105:(0,3*2+0,35)*3,15+0,9*2,05+4
|  | 133:(3,1+6,45+0,15*2)*2*3,1+(0,5*2+6,45)*0,22 |  | 62.709 |  |  | 133:(3,1+6,45+0,15*2)*2*3,1+(0,5*2+6,45)*0,22
|  | 138-140:(1,8+3,01+0,25)*2*(3,145-1,5) |  | 16.6474 |  |  | 138-140:(1,8+3,01+0,25)*2*(3,145-1,5)
|  | (2,4+1,8)*2*(3,1-1,5)+(1,11+1,55)*2*(3,1-1,5) |  | 21.952 |  |  | (2,4+1,8)*2*(3,1-1,5)+(1,11+1,55)*2*(3,1-1,5)
|  | (0,76+1,11)*2*(3,1-1,5)-0,8*(1,97-1,5) |  | 5.608 |  |  | (0,76+1,11)*2*(3,1-1,5)-0,8*(1,97-1,5)
|  | -0,7*(1,97-1,5)*2-0,6*(1,97-1,5) |  | -0.94 |  |  | -0,7*(1,97-1,5)*2-0,6*(1,97-1,5)
|  | (0,5*2+2,4)*0,22+4*3 |  | 12.748 |  |  | (0,5*2+2,4)*0,22+4*3
|  | 145:(4,68+3,01+0,15)*2*(3,1-1,5)-0,8*(1,97-1,5) |  | 24.712 |  |  | 145:(4,68+3,01+0,15)*2*(3,1-1,5)-0,8*(1,97-1,5)
|  | -0,65*(1,97-1,5)*3 |  | -0.9165 |  |  | -0,65*(1,97-1,5)*3
|  | (1,1+0,75)*2*(3,1-1,5)*3-0,65*(1,97-1,5)*3 |  | 16.8435 |  |  | (1,1+0,75)*2*(3,1-1,5)*3-0,65*(1,97-1,5)*3
|  | (0,5*2+4,68)*0,22+4*4 |  | 17.2496 |  |  | (0,5*2+4,68)*0,22+4*4
|  | 143:6,15+(3,06+2,21)*2*3,36 |  | 41.5644 |  |  | 143:6,15+(3,06+2,21)*2*3,36
|  | 162:(2,3+1,26)*3,36+4 |  | 15.9616 |  |  | 162:(2,3+1,26)*3,36+4
|  | v.č.103-půdorys 2.np-návrh-úprava hygienického zázemí: |  | 0 |  |  | v.č.103-půdorys 2.np-návrh-úprava hygienického zázemí:
|  | 230:0,9*2,1*5+0,45*2,1+4 |  | 14.395 |  |  | 230:0,9*2,1*5+0,45*2,1+4
|  | 231:(2,91+2,03+0,25)*2*3+(0,5*2+2,03)*0,22 |  | 31.8066 |  |  | 231:(2,91+2,03+0,25)*2*3+(0,5*2+2,03)*0,22
|  | 233-236:(9,55+2,91+1,6)*2*(3,0-2,2)-1,8*0,9*4 |  | 16.016 |  |  | 233-236:(9,55+2,91+1,6)*2*(3,0-2,2)-1,8*0,9*4
|  | (0,5*2+9,55)*0,22+4*4 |  | 18.321 |  |  | (0,5*2+9,55)*0,22+4*4
|  | 237:(2,91+2,45)*2*(3-2,2)-1,8*0,9+(0,5*2+2,45)*0,22+4 |  | 11.715 |  |  | 237:(2,91+2,45)*2*(3-2,2)-1,8*0,9+(0,5*2+2,45)*0,22+4
|  | 238,239:(6,26+2,91)*2*(3-2,2)+(0,5*2+6,26)*0,22 |  | 16.2692 |  |  | 238,239:(6,26+2,91)*2*(3-2,2)+(0,5*2+6,26)*0,22
|  | -1,8*0,9*3+4*2 |  | 3.14 |  |  | -1,8*0,9*3+4*2
|  | 240:(0,91+1,4)*2*(3,0-2,2)+4 |  | 7.696 |  |  | 240:(0,91+1,4)*2*(3,0-2,2)+4
|  | 241:(4,7+1,75+0,25)*2*(3,0-1,5)-1,8*1,7*2 |  | 13.98 |  |  | 241:(4,7+1,75+0,25)*2*(3,0-1,5)-1,8*1,7*2
|  | (0,5*2+4,7)*0,22-0,65*(1,97-1,5)*4 |  | 0.032 |  |  | (0,5*2+4,7)*0,22-0,65*(1,97-1,5)*4
|  | -0,8*(1,97-1,5) |  | -0.376 |  |  | -0,8*(1,97-1,5)
|  | (0,75+1,1)*2*(3-1,5)*3-0,65*(1,97-1,5)*3+4*4 |  | 31.7335 |  |  | (0,75+1,1)*2*(3-1,5)*3-0,65*(1,97-1,5)*3+4*4
|  | 242:(2,15+1,1)*2*(3-1,5)-0,65*(1,97-1,5)+4 |  | 13.4445 |  |  | 242:(2,15+1,1)*2*(3-1,5)-0,65*(1,97-1,5)+4
|  | v.č.104-půdorys 3.np-návrh-úprava hygienického zázemí: |  | 0 |  |  | v.č.104-půdorys 3.np-návrh-úprava hygienického zázemí:
|  | 311:(3,08+2,35)*3,42+(2,41+3,06)*3,42 |  | 37.278 |  |  | 311:(3,08+2,35)*3,42+(2,41+3,06)*3,42
|  | 0,9*2,1*2+0,15*2,1+4 |  | 8.095 |  |  | 0,9*2,1*2+0,15*2,1+4
|  | 318:(1,38+2,2)*2*(3-2,2)-1,8*0,9+(0,5*2+2,2)*0,21+4 |  | 8.78 |  |  | 318:(1,38+2,2)*2*(3-2,2)-1,8*0,9+(0,5*2+2,2)*0,21+4
|  | 319,320:(2,2+1,38)*2*(3-2,2)+4*2 |  | 13.728 |  |  | 319,320:(2,2+1,38)*2*(3-2,2)+4*2
|  | 321:(4,2+2,95)*2*3+(0,5*2+4,2)*0,21 |  | 43.992 |  |  | 321:(4,2+2,95)*2*3+(0,5*2+4,2)*0,21
|  | 322-325:(2,95+1,65+9,75)*2*(3-2,2)-1,8*0,9*4 |  | 16.48 |  |  | 322-325:(2,95+1,65+9,75)*2*(3-2,2)-1,8*0,9*4
|  | (0,5*2+9,75)*0,21+4*4 |  | 18.2575 |  |  | (0,5*2+9,75)*0,21+4*4
|  | 326:(2,3+2,95)*2*0,8-1,8*0,9+(0,5*2+2,38)*0,21+4 |  | 11.4898 |  |  | 326:(2,3+2,95)*2*0,8-1,8*0,9+(0,5*2+2,38)*0,21+4
|  | 327,328:(6,66+2,95)*2*(3-2,2)-1,8*0,9*3 |  | 10.516 |  |  | 327,328:(6,66+2,95)*2*(3-2,2)-1,8*0,9*3
|  | (0,5*2+6,66)*0,21+4*2 |  | 9.6086 |  |  | (0,5*2+6,66)*0,21+4*2
|  | 329:(1,2+1,45)*2*(3-1,5)-0,7*(1,97-1,5)+4 |  | 11.621 |  |  | 329:(1,2+1,45)*2*(3-1,5)-0,7*(1,97-1,5)+4
|  | 332:19,04+(2,95+6,455)*2*3,42 |  | 83.3702 |  |  | 332:19,04+(2,95+6,455)*2*3,42
|  | v.č.105-půdorys 4.np-návrh-úprava hygienického zázemí: |  | 0 |  |  | v.č.105-půdorys 4.np-návrh-úprava hygienického zázemí:
|  | 414:0,75*2,1+0,9*2,1+(2,35+1,25)*3,39+4 |  | 19.669 |  |  | 414:0,75*2,1+0,9*2,1+(2,35+1,25)*3,39+4
|  | 418,419:(5,2+2,95)*2*(3-2,2)-1,8*0,9*2+(0,5*2+5,2)*0,19+4*2 |  | 18.978 |  |  | 418,419:(5,2+2,95)*2*(3-2,2)-1,8*0,9*2+(0,5*2+5,2)*0,19+4*2
|  | 420:(2,95+2,06)*2*3+(0,5*2+2,06)*0,19 |  | 30.6414 |  |  | 420:(2,95+2,06)*2*3+(0,5*2+2,06)*0,19
|  | 421:(2,305+2,95)*2*(3-2,2)-1,8*0,9+(0,5*2+2,305)*0,19+4 |  | 11.4159 |  |  | 421:(2,305+2,95)*2*(3-2,2)-1,8*0,9+(0,5*2+2,305)*0,19+4
|  | 422:(2,312+2,95)*2*(3-2,2)-1,8*0,9+(0,5*2+2,315)*0,19+4 |  | 11.429 |  |  | 422:(2,312+2,95)*2*(3-2,2)-1,8*0,9+(0,5*2+2,315)*0,19+4
|  | 423,424:(4,42+2,95)*2*(3,0-2,2)-1,8*0,9*2 |  | 8.552 |  |  | 423,424:(4,42+2,95)*2*(3,0-2,2)-1,8*0,9*2
|  | (0,5*2+4,42)*0,19+4*2 |  | 9.0298 |  |  | (0,5*2+4,42)*0,19+4*2
|  | 425:(1,01+1,9)*2*(3,0-2,2)+4 |  | 8.656 |  |  | 425:(1,01+1,9)*2*(3,0-2,2)+4
|  | 430:13,6+(2,95+4,6)*2*3,39 |  | 64.789 |  |  | 430:13,6+(2,95+4,6)*2*3,39
| Celkem za | 784 Malby |  |  |  | 0 |  | 4 |  |  |  |  | 0 | 0 | 0 | 0 | 0
Díl: | M21 | Elektromontáže | [5 empty] | 1
113 | M21 | Elektrosilnoproudé rozvody | soubor | 1 | 0 | 0 |  | 2 | 12 | 0 | 122 | 4 | 0 | 0 | 0 | 0 | 0 | 12 | 0 | 0
|  | podle ceny specialisty:1 |  | 1 |  |  | podle ceny specialisty:1
114 | 905 R01 | Hzs-revize provoz.souboru a st.obj. Revize | h | 6 | 0 | 0 |  | 2 | 10 | 0 | 8 | 5 | 0 | 0 | 0 | 0 | 0 | 10 | 0 | 0
|  | podle specialisty:6 |  | 6 |  |  | podle specialisty:6
115 | 905 R02 | Hzs-dokumentace skutečného provedení | ks | 4 | 0 | 0 |  | 2 | 10 | 0 | 8 | 5 | 0 | 0 | 0 | 0 | 0 | 10 | 0 | 0
|  | podle specialisty:4 |  | 4 |  |  | podle specialisty:4
116 | 909 R00 | Hzs-Úřední projednání projektu na TICR dle vyhláš. č.7 | ks | 2 | 0 | 0 |  | 2 | 10 | 0 | 8 | 5 | 0 | 0 | 0 | 0 | 0 | 10 | 0 | 0
|  | podle specialisty:2 |  | 2 |  |  | podle specialisty:2
| Celkem za | M21 Elektromontáže |  |  |  | 0 |  | 4 |  |  |  |  | 0 | 0 | 0 | 0 | 0
Díl: | M24 | Montáže vzduchotechnických zařízení | [5 empty] | 1
117 | 767990010RAA | Atypické ocelové konstrukce do 5 kg/kus | kg | 20 | 0 | 0 |  | 2 | 2 | 7 | 7 | 4 | 0 | 0 | 0 | 0 | 0 | 2 | 7 | 0.00106
|  | materiál na závěsy: |  | 0 |  |  | materiál na závěsy:
|  | v.č.201-výpis prvků-úprava hygienického zázemí: |  | 0 |  |  | v.č.201-výpis prvků-úprava hygienického zázemí:
|  | pol.materiál:20 |  | 20 |  |  | pol.materiál:20
118 | M24.1 | Vzduchotechnika-dodávka Radiální ventilátor Silent 300 CRZ Plus,20W,230V | ks | 1 | 0 | 0 |  | 2 | 12 | 0 | 135 | 4 | 0 | 0 | 0 | 0 | 0 | 12 | 0 | 0
|  | (doběh,kuličková ložiska,zpětná klapka): |  | 0 |  |  | (doběh,kuličková ložiska,zpětná klapka):
|  | v.č.201-výpis prvků-úprava hygienického zázemí: |  | 0 |  |  | v.č.201-výpis prvků-úprava hygienického zázemí:
|  | pol.1:1 |  | 1 |  |  | pol.1:1
119 | M24.2 | Vzduchotechnika-dodávka Přetlaková klapka PER 150 | ks | 1 | 0 | 0 |  | 2 | 12 | 0 | 126 | 4 | 0 | 0 | 0 | 0 | 0 | 12 | 0 | 0
|  | v.č.201-výpis prvků-úprava hygienického zázemí: |  | 0 |  |  | v.č.201-výpis prvků-úprava hygienického zázemí:
|  | pol.2:1 |  | 1 |  |  | pol.2:1
120 | M24.3 | Vzduchotechnika-dodávka Spiro potrubí dn 150 | m | 12 | 0 | 0 |  | 2 | 12 | 0 | 136 | 4 | 0 | 0 | 0 | 0 | 0 | 12 | 0 | 0
|  | v.č.201-výpis prvků-úprava hygienického zázemí: |  | 0 |  |  | v.č.201-výpis prvků-úprava hygienického zázemí:
|  | pol.3:12 |  | 12 |  |  | pol.3:12
121 | M24.4 | Vzduchotechnika-montáž | soubor | 1 | 0 | 0 |  | 2 | 12 | 0 | 138 | 4 | 0 | 0 | 0 | 0 | 0 | 12 | 0 | 0
|  | montážní práce: |  | 0 |  |  | montážní práce:
|  | v.č.201-výpis prvků-úprava hygienického zázemí: |  | 0 |  |  | v.č.201-výpis prvků-úprava hygienického zázemí:
|  | pol.1-3:1 |  | 1 |  |  | pol.1-3:1
| Celkem za | M24 Montáže vzduchotechnických zařízení |  |  |  | 0 |  | 4 |  |  |  |  | 0 | 0 | 0 | 0 | 0
Díl: | MVY | výměry-(potřebné k výpočtu ceny-necenit) | [5 empty] | 1
122 | P1-podhled | Podhled P1-sdk podhled impregnovaný | m2 | 234.08 | 0 | 0 |  | 2 | 12 | 0 | 50 | 4 | 0 | 0 | 0 | 0 | 0 | 12 | 0 | 0
|  | v.č.102-půdorys 1.np-návrh-úprava hygienického zázemí: |  | 0 |  |  | v.č.102-půdorys 1.np-návrh-úprava hygienického zázemí:
|  | na úr.3,10,popř.3,32: |  | 0 |  |  | na úr.3,10,popř.3,32:
|  | 105-část:1,8*2 |  | 3.6 |  |  | 105-část:1,8*2
|  | 133:20 |  | 20 |  |  | 133:20
|  | 138:4,23 |  | 4.23 |  |  | 138:4,23
|  | 139:0,9 |  | 0.9 |  |  | 139:0,9
|  | 140:1,61 |  | 1.61 |  |  | 140:1,61
|  | 145:14 |  | 14 |  |  | 145:14
|  | v.č.103-půdorys 2.np-návrh-úprava hygienického zázemí: |  | 0 |  |  | v.č.103-půdorys 2.np-návrh-úprava hygienického zázemí:
|  | na úr.3,0,popř.3,22 : |  | 0 |  |  | na úr.3,0,popř.3,22 :
|  | 231:5,9 |  | 5.9 |  |  | 231:5,9
|  | 233:2,94 |  | 2.94 |  |  | 233:2,94
|  | 234:7,4 |  | 7.4 |  |  | 234:7,4
|  | 235:7,05 |  | 7.05 |  |  | 235:7,05
|  | 236:9,17 |  | 9.17 |  |  | 236:9,17
|  | 237:7,74 |  | 7.74 |  |  | 237:7,74
|  | 238:13,1 |  | 13.1 |  |  | 238:13,1
|  | 239:2,82 |  | 2.82 |  |  | 239:2,82
|  | 240:1,3 |  | 1.3 |  |  | 240:1,3
|  | 241:11,4 |  | 11.4 |  |  | 241:11,4
|  | 242:2,27 |  | 2.27 |  |  | 242:2,27
|  | v.č.104-půdorys 3.np-návrh-úprava hygienického zázemí: |  | 0 |  |  | v.č.104-půdorys 3.np-návrh-úprava hygienického zázemí:
|  | na úr.3,0,popř.3,21 : |  | 0 |  |  | na úr.3,0,popř.3,21 :
|  | 318:2,97 |  | 2.97 |  |  | 318:2,97
|  | 319:1,7 |  | 1.7 |  |  | 319:1,7
|  | 320:1,1 |  | 1.1 |  |  | 320:1,1
|  | 321:12,4 |  | 12.4 |  |  | 321:12,4
|  | 322:2,98 |  | 2.98 |  |  | 322:2,98
|  | 323:7,01 |  | 7.01 |  |  | 323:7,01
|  | 324:8,21 |  | 8.21 |  |  | 324:8,21
|  | 325:9,94 |  | 9.94 |  |  | 325:9,94
|  | 326:7,02 |  | 7.02 |  |  | 326:7,02
|  | 327:13,93 |  | 13.93 |  |  | 327:13,93
|  | 328:3,17 |  | 3.17 |  |  | 328:3,17
|  | 329:1,89 |  | 1.89 |  |  | 329:1,89
|  | v.č.105-půdorys 4.np-návrh-úprava hygienického zázemí: |  | 0 |  |  | v.č.105-půdorys 4.np-návrh-úprava hygienického zázemí:
|  | na úr.3,0,popř.3,19 : |  | 0 |  |  | na úr.3,0,popř.3,19 :
|  | 418:5,7 |  | 5.7 |  |  | 418:5,7
|  | 419:7,25 |  | 7.25 |  |  | 419:7,25
|  | 420:3,04 |  | 3.04 |  |  | 420:3,04
|  | 421:6,8 |  | 6.8 |  |  | 421:6,8
|  | 422:9,1 |  | 9.1 |  |  | 422:9,1
|  | 423:6,38 |  | 6.38 |  |  | 423:6,38
|  | 424:6 |  | 6 |  |  | 424:06
|  | 425:2,06 |  | 2.06 |  |  | 425:2,06
123 | P1-svislá část | Podhled P1-svislá část sdk podhledu impregn. | m2 | 18.5993 | 0 | 0 |  | 2 | 12 | 0 | 27 | 4 | 0 | 0 | 0 | 0 | 0 | 12 | 0 | 0
|  | v.č.102-půdorys 1.np-návrh-úprava hygienického zázemí: |  | 0 |  |  | v.č.102-půdorys 1.np-návrh-úprava hygienického zázemí:
|  | podhled P1-sdk podhled (svislá část): |  | 0 |  |  | podhled P1-sdk podhled (svislá část):
|  | z úr.3,10 na úr.3,32 (v.220mm): |  | 0 |  |  | z úr.3,10 na úr.3,32 (v.220mm):
|  | 105,133,138,145:(2*2+1,8+2+6,45+2,4+4,68)*0,22 |  | 4.6926 |  |  | 105,133,138,145:(2*2+1,8+2+6,45+2,4+4,68)*0,22
|  | v.č.103-půdorys 2.np-návrh-úprava hygienického zázemí: |  | 0 |  |  | v.č.103-půdorys 2.np-návrh-úprava hygienického zázemí:
|  | podhled P1-sdk podhled (svislá část): |  | 0 |  |  | podhled P1-sdk podhled (svislá část):
|  | z úr.3,0 na úr.3,22 (v.220mm): |  | 0 |  |  | z úr.3,0 na úr.3,22 (v.220mm):
|  | 231,234,236-239,241:(2,03+9,55+2,45+6,26+4,8)*0,22 |  | 5.5198 |  |  | 231,234,236-239,241:(2,03+9,55+2,45+6,26+4,8)*0,22
|  | v.č.104-půdorys 3.np-návrh-úprava hygienického zázemí: |  | 0 |  |  | v.č.104-půdorys 3.np-návrh-úprava hygienického zázemí:
|  | podhled P1-sdk podhled (svislá část): |  | 0 |  |  | podhled P1-sdk podhled (svislá část):
|  | z úr.3,0 na úr.3,21 (v.210mm): |  | 0 |  |  | z úr.3,0 na úr.3,21 (v.210mm):
|  | 318,321,324-328:(2,2+4,2+9,75+2,38+6,66)*0,21 |  | 5.2899 |  |  | 318,321,324-328:(2,2+4,2+9,75+2,38+6,66)*0,21
|  | v.č.105-půdorys 4.np-návrh-úprava hygienického zázemí: |  | 0 |  |  | v.č.105-půdorys 4.np-návrh-úprava hygienického zázemí:
|  | podhled P1-sdk podhled (svislá část): |  | 0 |  |  | podhled P1-sdk podhled (svislá část):
|  | z úr.3,0 na úr.3,19 (v.190mm): |  | 0 |  |  | z úr.3,0 na úr.3,19 (v.190mm):
|  | 420,418,421,422,424:(2,06+5,2+2,305+2,315+4,42)*0,19 |  | 3.097 |  |  | 420,418,421,422,424:(2,06+5,2+2,305+2,315+4,42)*0,19
124 | PODLAHA K2 | PODLAHA K2-KERAMICKÁ DLAŽBA | m2 | 154.72 | 0 | 0 |  | 2 | 12 | 0 | 81 | 4 | 0 | 0 | 0 | 0 | 0 | 12 | 0 | 0
|  | v.č.103-půdorys 2.np-návrh-úprava hygienického zázemí: |  | 0 |  |  | v.č.103-půdorys 2.np-návrh-úprava hygienického zázemí:
|  | 233-240:2,94+7,4+7,05+9,17+7,74+13,1+2,82+1,3 |  | 51.52 |  |  | 233-240:2,94+7,4+7,05+9,17+7,74+13,1+2,82+1,3
|  | v.č.104-půdorys 3.np-návrh-úprava hygienického zázemí: |  | 0 |  |  | v.č.104-půdorys 3.np-návrh-úprava hygienického zázemí:
|  | 318-320,322-329:2,97+1,7+1,1+2,98+7,01+8,21+9,94+7,02+13,93+3,17 |  | 58.03 |  |  | 318-320,322-329:2,97+1,7+1,1+2,98+7,01+8,21+9,94+7,02+13,93+3,17
|  | 1,88 |  | 1.88 |  |  | 1,88
|  | v.č.105-půdorys 4.np-návrh-úprava hygienického zázemí: |  | 0 |  |  | v.č.105-půdorys 4.np-návrh-úprava hygienického zázemí:
|  | 418,419,421-425:5,7+7,25+6,8+9,1+6,38+6+2,06 |  | 43.29 |  |  | 418,419,421-425:5,7+7,25+6,8+9,1+6,38+6+2,06
125 | PODLAHA P1 | PODLAHA P1-PVC | m2 | 50.69 | 0 | 0 |  | 2 | 12 | 0 | 82 | 4 | 0 | 0 | 0 | 0 | 0 | 12 | 0 | 0
|  | v.č.102-půdorys 1.np-návrh-úprava hygienického zázemí: |  | 0 |  |  | v.č.102-půdorys 1.np-návrh-úprava hygienického zázemí:
|  | 143:6,15 |  | 6.15 |  |  | 143:6,15
|  | v.č.103-půdorys 2.np-návrh-úprava hygienického zázemí: |  | 0 |  |  | v.č.103-půdorys 2.np-návrh-úprava hygienického zázemí:
|  | 231:5,9 |  | 5.9 |  |  | 231:5,9
|  | v.č.104-půdorys 3.np-návrh-úprava hygienického zázemí: |  | 0 |  |  | v.č.104-půdorys 3.np-návrh-úprava hygienického zázemí:
|  | 332:19,04 |  | 19.04 |  |  | 332:19,04
|  | v.č.105-půdorys 4.np-návrh-úprava hygienického zázemí: |  | 0 |  |  | v.č.105-půdorys 4.np-návrh-úprava hygienického zázemí:
|  | 420,430:6+13,6 |  | 19.6 |  |  | 420,430:6+13,6
| Celkem za | MVY výměry-(potřebné k výpočtu ceny-necenit) |  |  |  | 0 |  | 4 |  |  |  |  | 0 | 0 | 0 | 0 | 0
Díl: | D96 | Přesuny suti a vybouraných hmot | [5 empty] | 1
126 | 979011111R00 | Svislá doprava suti a vybour. hmot za 2.NP a 1.PP | t | 91.7843 | 0 | 0 |  | 2 | 8 | 0 | 3 | 1 | 0 | 0 | 0 | 0 | 0 | 8 | 0 | 0
127 | 979011121R00 | Příplatek za každé další podlaží | t | 183.5687 | 0 | 0 |  | 2 | 8 | 0 | 3 | 1 | 0 | 0 | 0 | 0 | 0 | 8 | 0 | 0
128 | 979081111R00 | Odvoz suti a vybour. hmot na skládku do 1 km | t | 91.7843 | 0 | 0 |  | 2 | 8 | 0 | 3 | 1 | 0 | 0 | 0 | 0 | 0 | 8 | 0 | 0
129 | 979081121R00 | Příplatek k odvozu za každý další 1 km | t | 1009.6277 | 0 | 0 |  | 2 | 8 | 0 | 3 | 1 | 0 | 0 | 0 | 0 | 0 | 8 | 0 | 0
130 | 979082111R00 | Vnitrostaveništní doprava suti do 10 m | t | 91.7843 | 0 | 0 |  | 2 | 8 | 0 | 3 | 1 | 0 | 0 | 0 | 0 | 0 | 8 | 0 | 0
131 | 979082121R00 | Příplatek k vnitrost. dopravě suti za dalších 5 m | t | 275.353 | 0 | 0 |  | 2 | 8 | 0 | 3 | 1 | 0 | 0 | 0 | 0 | 0 | 8 | 0 | 0
132 | 979990001R00 | Poplatek za skládku stavební suti | t | 91.7843 | 0 | 0 |  | 2 | 8 | 0 | 3 | 1 | 0 | 0 | 0 | 0 | 0 | 8 | 0 | 0
| Celkem za | D96 Přesuny suti a vybouraných hmot |  |  |  | 0 |  | 4 |  |  |  |  | 0 | 0 | 0 | 0 | 0