## 00 01 Naklady
Položkový rozpočet | [25 empty] | #TypZaznamu#
S: | 2016/05 | Modernizace přírodovědných učeben a laboratoří | [23 empty] | STA
O: | 00 | Vedlejší a ostatní náklady | [20 empty] | NAK |  |  | OBJ
R: | 01 | Vedlejší a ostatní náklady | [23 empty] | ROZ
P.č. | Číslo položky | Název položky | MJ | množství | cena / MJ | Celkem | Dodávka | Dodávka celk. | Montáž | Montáž celk. | DPH | cena s DPH | hmotnost / MJ | hmotnost celk.(t) | dem. hmotnost / MJ | dem. hmotnost celk.(t) | Ceník | Cen. soustava / platnost | Cenová úroveň | Nhod / MJ | Nhod celk. | Dodavatel
Díl: | VN | Vedlejší náklady |  |  |  | 0 |  | 0 |  | 0 |  | 0 |  | 0 |  | 0 |  |  |  |  | 0 |  |  |  |  | DIL
1 | 005121R | Zařízení staveniště | Soubor | 1 |  | 0 |  | 0 |  | 0 | 21 | 0 | 0 | 0 | 0 | 0 |  | RTS 17/ II | Indiv | 0 | 0 |  |  |  |  | POL99_8
|  | Veškeré náklady spojené s vybudováním, provozem a odstraněním zařízení staveniště. | [23 empty] | POP
2 | 005124010R | Koordinační činnost | Soubor | 1 |  | 0 |  | 0 |  | 0 | 21 | 0 | 0 | 0 | 0 | 0 |  | RTS 17/ II | Indiv | 0 | 0 |  |  |  |  | POL99_8
|  | Koordinace stavebních a technologických dodávek stavby. | [23 empty] | POP
[24 empty] | 15 | 21
| Celkem |  |  |  |  | 0 | [17 empty] | 0 | 0 | SUM
Poznámky uchazeče k zadání
POPUZIV
END

## Pokyny pro vyplnění
Pokyny pro vyplnění
Ve všech listech tohoto souboru můžete měnit pouze buňky s modrým pozadím. Jedná se o tyto údaje : - údaje o firmě - jednotkové ceny položek zadané na maximálně dvě desetinná místa

## Stavba
#RTSROZP# | Položkový rozpočet stavby
| Stavba: |  | 2016/05 | Modernizace přírodovědných učeben a laboratoří
| Objednatel: |  | Gymnázium Brno-Řečkovice, příspěvková organizace |  |  |  | IČO: | 48513512
|  |  | Terezy Novákové 936/2 |  |  |  | DIČ:
|  | 62100 | Brno-Řečkovice
| Projektant: |  | ARCH PROFI BAU, spol. s r.o. |  |  |  | IČO: | 25503774
|  |  | Kneslova 1067/5 |  |  |  | DIČ: | CZ25503774
|  | 61800 | Brno-Černovice
| Zhotovitel: | [5 empty] | IČO:
DIČ:
Vypracoval:
| Rozpis ceny | [6 empty] | Celkem
HSV | HSV | [6 empty] | 0
PSV | PSV | [6 empty] | 0
MON | MON | [6 empty] | 0
VN | Vedlejší náklady | [6 empty] | 0
ON | Ostatní náklady | [6 empty] | 0
| Celkem | [6 empty] | 0
Rekapitulace daní
| Základ pro sníženou DPH |  |  | 15 | % | 0 |  |  | CZK
| Snížená DPH |  |  | 15 | % | 0 |  |  | CZK
| Základ pro základní DPH |  |  | 21 | % | 0 |  |  | CZK
| Základní DPH |  |  | 21 | % | 0 |  |  | CZK
0 | Zaokrouhlení |  |  |  |  | 0 |  |  | CZK
0 | Cena celkem bez DPH |  |  |  |  | 0 |  |  | CZK
| Cena celkem s DPH |  |  |  |  | 0 |  |  | CZK
|  | v |  |  | dne
|  |  | Za zhotovitele |  |  |  | Za objednatele
Rekapitulace dílčích částí
#CASTI>> | Číslo | Název |  |  | Základ pro sníženou DPH | Základ pro základní DPH | DPH celkem | Cena celkem | %
1 | Stavba |  |  |  | 0 | 0 |  | 0
2 | 00 | Vedlejší a ostatní náklady |  |  | 0 | 0 |  | 0
3 | 01 | Vedlejší a ostatní náklady |  |  | 0 | 0 |  | 0
2 | 01 | Hlavní budova |  |  | 0 | 0 |  | 0
3 | 01 | Hlavní budova |  |  | 0 | 0 |  | 0
3 | 01.01 | Zdravotně technická instalace |  |  | 0 | 0 |  | 0
3 | 01.02 | Vytápění staveb |  |  | 0 | 0 |  | 0
3 | 01.03 | Vzduchotechnika a chlazení |  |  | 0 | 0 |  | 0
3 | 01.04 | Silnoproudá el. a bleskosvod |  |  | 0 | 0 |  | 0
3 | 01.05 | Slaboproudá zařízení |  |  | 0 | 0 |  | 0
3 | 01.07 | Plynová zařízení |  |  | 0 | 0 |  | 0
2 | 02 | Dostavba vnitrobloku |  |  | 0 | 0 |  | 0
3 | 02 | Architektonicko-stavební řešení |  |  | 0 | 0 |  | 0
3 | 02.01 | Zdravotně technická instalace |  |  | 0 | 0 |  | 0
3 | 02.02 | Vytápění staveb |  |  | 0 | 0 |  | 0
3 | 02.03 | Elektroinstalace - silnoproud |  |  | 0 | 0 |  | 0
3 | 02.04 | Slaboproudá zařízení |  |  | 0 | 0 |  | 0
| Celkem za stavbu |  |  |  | 0 | 0 | 0 | 0 | 0
Rekapitulace dílů
| Číslo | Název |  |  | Typ dílu |  |  | Celkem | %
| _16 | 1.PP |  |  | HSV |  |  | 0
| _17 | výpomoc HSV |  |  | HSV |  |  | 0
| _18 | 1.NP |  |  | HSV |  |  | 0
| _19 | výpomoc HSV |  |  | HSV |  |  | 0
| _20 | 2.NP |  |  | HSV |  |  | 0
| _24 | Zařízení č. 1 - Úprava stávajícího odvodu vzduchu z hyg. zázemí (dívky + ženy) v 1. - 3.NP |  |  | HSV |  |  | 0
| _25 | Zařízení č. 2 - Odvod vzduchu z hyg. zázemí ve 4.NP |  |  | HSV |  |  | 0
| _26 | Zařízení č. 3 - Větrání CHÚC - schodiště |  |  | HSV |  |  | 0
| _27 | Zařízení č. 4 - Odvod vzduchu z digestoří ve 4.NP |  |  | HSV |  |  | 0
| _28 | Zařízení č. 5 - Větrání m.č. 4.14 (laboratoř biologie) |  |  | HSV |  |  | 0
| _29 | Zařízení č. 6 - Odvod vzduchu z m.č. 4.15a (filtr) |  |  | HSV |  |  | 0
| _30 | Zařízení č. 7 - Větrání m.č. 4.18 |  |  | HSV |  |  | 0
| _31 | Zařízení č. 8 - Větrání UPS |  |  | HSV |  |  | 0
| _32 | Zařízení č. 9 - Chlazení UPS |  |  | HSV |  |  | 0
| _34 | Zařízení č. 1 - Odvod vzduchu z digestoří (ventilátory) |  |  | HSV |  |  | 0
| 0 | VÝPIS MATERIÁLU |  |  | HSV |  |  | 0
| 1 | Zemní práce |  |  | HSV |  |  | 0
| 2 | Základy a zvláštní zakládání |  |  | HSV |  |  | 0
| 2. | Délkový materiál: |  |  | HSV |  |  | 0
| 21-022 | Demontáž a opětovná montáž internetového připojení na střeše (dodávka rozvaděče) na střeše instalová |  |  | HSV |  |  | 0
| 3 | Svislé a kompletní konstrukce |  |  | HSV |  |  | 0
| 3. | Svítidla vč.světelných zdrojů: |  |  | HSV |  |  | 0
| 311 | Sádrokartonové konstrukce |  |  | HSV |  |  | 0
| 4 | Vodorovné konstrukce |  |  | HSV |  |  | 0
| 4. | Dodávky: |  |  | HSV |  |  | 0
| 5 | Komunikace |  |  | HSV |  |  | 0
| 5. | Práce dokončovací |  |  | HSV |  |  | 0
| 6 | Úpravy povrchu, podlahy |  |  | HSV |  |  | 0
| 6. | Demontáž a zpětná montáž na čelní straně budovy po zateplení |  |  | HSV |  |  | 0
| 61 | Upravy povrchů vnitřní |  |  | HSV |  |  | 0
| 62 | Úpravy povrchů vnější |  |  | HSV |  |  | 0
| 63 | Podlahy a podlahové konstrukce |  |  | HSV |  |  | 0
| 64 | Výplně otvorů |  |  | HSV |  |  | 0
| 7 | Hromosvod |  |  | HSV |  |  | 0
| 8. | výpomoc HSV |  |  | HSV |  |  | 0
| 9 | Ostatní konstrukce, bourání |  |  | HSV |  |  | 0
| 9. | INTERIÉR: |  |  | HSV |  |  | 0
| 91 | Doplňující práce na komunikaci |  |  | HSV |  |  | 0
| 94 | Lešení a stavební výtahy |  |  | HSV |  |  | 0
| 95 | Dokončovací konstr na pozem. stavbách |  |  | HSV |  |  | 0
| 95 | Dokončovací konstrukce na pozemních stavbách |  |  | HSV |  |  | 0
| 96 | Bourání konstrukcí |  |  | HSV |  |  | 0
| 97 | Prorážení otvorů |  |  | HSV |  |  | 0
| 99 | Staveništní přesun hmot |  |  | HSV |  |  | 0
| 711 | Izolace proti vodě |  |  | PSV |  |  | 0
| 712 | Živičné krytiny |  |  | PSV |  |  | 0
| 713 | Izolace tepelné |  |  | PSV |  |  | 0
| 721 | Vnitřní kanalizace |  |  | PSV |  |  | 0
| 722 | Vnitřní vodovod |  |  | PSV |  |  | 0
| 722D | Požární ucpávky a prvky |  |  | PSV |  |  | 0
| 723 | Vnitřní plynovod |  |  | PSV |  |  | 0
| 725 | Zařizovací předměty |  |  | PSV |  |  | 0
| 732 | Strojovny |  |  | PSV |  |  | 0
| 733 | Rozvod potrubí |  |  | PSV |  |  | 0
| 734 | Armatury |  |  | PSV |  |  | 0
| 735 | Otopná tělesa |  |  | PSV |  |  | 0
| 762 | Konstrukce tesařské |  |  | PSV |  |  | 0
| 764 | Konstrukce klempířské |  |  | PSV |  |  | 0
| 765 | Krytiny tvrdé |  |  | PSV |  |  | 0
| 766 | Konstrukce truhlářské |  |  | PSV |  |  | 0
| 767 | Konstrukce zámečnické |  |  | PSV |  |  | 0
| 767F | Fasády |  |  | PSV |  |  | 0
| 769 | Otvorové prvky z plastu |  |  | PSV |  |  | 0
| 771 | Podlahy z dlaždic a obklady |  |  | PSV |  |  | 0
| 773 | Podlahy teracové |  |  | PSV |  |  | 0
| 776 | Podlahy povlakové |  |  | PSV |  |  | 0
| 777 | Podlahy ze syntetických hmot |  |  | PSV |  |  | 0
| 780 | Elektro + M.a R. |  |  | PSV |  |  | 0
| 781 | Obklady keramické |  |  | PSV |  |  | 0
| 783 | Nátěry |  |  | PSV |  |  | 0
| 784 | Malby |  |  | PSV |  |  | 0
| 790 | Doplňkové výrobky |  |  | PSV |  |  | 0
| 799 | Ostatní |  |  | PSV |  |  | 0
| M21.01 | Datový rozvaděč |  |  | MON |  |  | 0
| M21.2 | Zásuvky |  |  | MON |  |  | 0
| M21.3 | Horiz. rozvody |  |  | MON |  |  | 0
| M21.4 | Jednotný čas (JČ) |  |  | MON |  |  | 0
| M21.5 | Domácí rozhlas (DR) |  |  | MON |  |  | 0
| M21.6 | Přemístění rozvaděče HZS |  |  | MON |  |  | 0
| M21.8 | NOSNÝ MATERIÁL |  |  | MON |  |  | 0
| M21.91 | C - 2 2 M - ZAŘÍZENÍ |  |  | MON |  |  | 0
| M21.92 | DR |  |  | MON |  |  | 0
| M21.93 | S K |  |  | MON |  |  | 0
| M21.94 | JČ |  |  | MON |  |  | 0
| M21.95 | C - 2 2 M - ROZVODY |  |  | MON |  |  | 0
| M21-01 | Datové rozvaděč |  |  | MON |  |  | 0
| M21-02 | Zásuvky |  |  | MON |  |  | 0
| M21-03 | Horiz. rozvody |  |  | MON |  |  | 0
| M21-04 | Jednotný čas (JČ) |  |  | MON |  |  | 0
| M21-05 | Domácí rozhlas (DR) |  |  | MON |  |  | 0
| M21-06 | NOSNÝ MATERIÁL |  |  | MON |  |  | 0
| M21-07 | DR |  |  | MON |  |  | 0
| M21-08 | S K |  |  | MON |  |  | 0
| M22.02 | Zásuvky |  |  | MON |  |  | 0
| M22.03 | NOSNÝ MATERIÁL |  |  | MON |  |  | 0
| M22-C | ROZVODY |  |  | MON |  |  | 0
| M22-JČ | JČ |  |  | MON |  |  | 0
| M23 | Montáže potrubí |  |  | MON |  |  | 0
| M33 | Montáže dopravních zařízení a vah-výtahy |  |  | MON |  |  | 0
| M43 | Montáže ocelových konstrukcí |  |  | MON |  |  | 0
| D96 | Přesuny suti a vybouraných hmot |  |  | PSU |  |  | 0
| VN | Vedlejší náklady |  |  | VN |  |  | 0
| Cena celkem | [6 empty] | 0 | 0
Note on C13: PSČ
Note on D11: Název
Note on D12: Ulice
Note on D13: Ulice
Note on I11: IČO
Note on I12: DIČ

## VzorPolozky (hidden)
Položkový rozpočet
S:
O:
R:

## 01 01 Pol
Položkový rozpočet | [25 empty] | #TypZaznamu#
S: | 2016/05 | Modernizace přírodovědných učeben a laboratoří | [23 empty] | STA
O: | 01 | Hlavní budova | [20 empty] | STA |  |  | OBJ
R: | 01 | Hlavní budova | [23 empty] | ROZ
P.č. | Číslo položky | Název položky | MJ | množství | cena / MJ | Celkem | Dodávka | Dodávka celk. | Montáž | Montáž celk. | DPH | cena s DPH | hmotnost / MJ | hmotnost celk.(t) | dem. hmotnost / MJ | dem. hmotnost celk.(t) | Ceník | Cen. soustava / platnost | Cenová úroveň | Nhod / MJ | Nhod celk. | Dodavatel
Díl: | 1 | Zemní práce |  |  |  | 0 |  | 0 |  | 0 |  | 0 |  | 0.1 |  | 0 |  |  |  |  | 297.24 |  |  |  |  | DIL
1 | 131201202R00 | Hloubení zapažených jam v hor.3 do 1000 m3 | m3 | 105.8993 |  | 0 |  | 0 |  | 0 | 21 | 0 | 0 | 0 | 0 | 0 |  | RTS 17/ II | Indiv | 1.556 | 164.78 |  |  |  |  | POL1_1
|  | 7,58*2,94*5,28*,9 : | [23 empty] | VV | 0
|  | 105,89927 |  | 105.9 | [21 empty] | VV | 0
2 | 139601102R00 | Ruční výkop jam, rýh a šachet v hornině tř. 3 | m3 | 11.7666 |  | 0 |  | 0 |  | 0 | 21 | 0 | 0 | 0 | 0 | 0 |  | RTS 17/ II | Indiv | 3.533 | 41.57 |  |  |  |  | POL1_1
|  | 10% : 7,58*2,94*5,28*,1 : | [23 empty] | VV | 0
|  | 11,76659 |  | 11.77 | [21 empty] | VV | 0
3 | 151101202R00 | Pažení stěn výkopu - příložné - hloubky do 8 m | m2 | 55.5456 |  | 0 |  | 0 |  | 0 | 21 | 0 | 0.00072 | 0.04 | 0 | 0 |  | RTS 17/ II | Indiv | 0.262 | 14.55 |  |  |  |  | POL1_1
|  | (7,58+2,94)*5,28 : | [23 empty] | VV | 0
|  | 55,5456 |  | 55.55 | [21 empty] | VV | 0
4 | 151101212R00 | Odstranění pažení stěn - příložné - hl. do 8 m | m2 | 55.5456 |  | 0 |  | 0 |  | 0 | 21 | 0 | 0 | 0 | 0 | 0 |  | RTS 17/ II | Indiv | 0.171 | 9.5 |  |  |  |  | POL1_1
5 | 151101402R00 | Vzepření stěn pažení - příložné - hl. do 8 m | m2 | 55.5456 |  | 0 |  | 0 |  | 0 | 21 | 0 | 0.00113 | 0.06 | 0 | 0 |  | RTS 17/ II | Indiv | 0.5 | 27.77 |  |  |  |  | POL1_1
6 | 151101412R00 | Odstranění vzepření stěn - příložné - hl. do 8 m | m2 | 55.5456 |  | 0 |  | 0 |  | 0 | 21 | 0 | 0 | 0 | 0 | 0 |  | RTS 17/ II | Indiv | 0.12 | 6.67 |  |  |  |  | POL1_1
7 | 161101103R00 | Svislé přemístění výkopku z hor.1-4 do 6,0 m | m3 | 28.2398 |  | 0 |  | 0 |  | 0 | 21 | 0 | 0 | 0 | 0 | 0 |  | RTS 17/ II | Indiv | 0.626 | 17.68 |  |  |  |  | POL1_1
|  | (7,58*2,94*5,28)*,24 : | [23 empty] | VV | 0
|  | 28,23981 |  | 28.24 | [21 empty] | VV | 0
8 | 162701105R00 | Vodorovné přemístění výkopku z hor.1-4 do 10000 m | m3 | 49.7659 |  | 0 |  | 0 |  | 0 | 21 | 0 | 0 | 0 | 0 | 0 |  | RTS 17/ II | Indiv | 0.011 | 0.55 |  |  |  |  | POL1_1
|  | 7,58*2,94*5,28-67,90 : | [23 empty] | VV | 0
|  | 49,76586 |  | 49.77 | [21 empty] | VV | 0
9 | 174101101R00 | Zásyp jam, rýh, šachet se zhutněním | m3 | 67.9029 |  | 0 |  | 0 |  | 0 | 21 | 0 | 0 | 0 | 0 | 0 |  | RTS 17/ II | Indiv | 0.202 | 13.72 |  |  |  |  | POL1_1
|  | včetně strojního přemístění materiálu pro zásyp ze vzdálenosti do 10 m od okraje zásypu | [23 empty] | POP
|  | 1,54*(2,23*4,83+3,15*4,1) : | [23 empty] | VV | 0
|  | (7,58*2,94-6,98*2,34)*5,28 : | [23 empty] | VV | 0
|  | 67,90285 |  | 67.9 | [21 empty] | VV | 0
10 | 199000002R00 | Poplatek za skládku horniny 1- 4 | m3 | 49.7659 |  | 0 |  | 0 |  | 0 | 21 | 0 | 0 | 0 | 0 | 0 |  | RTS 17/ II | Indiv | 0 | 0 |  |  |  |  | POL1_1
11 | 171201201R00 | Uložení sypaniny na skládku | m3 | 49.7659 |  | 0 |  | 0 |  | 0 | 21 | 0 | 0 | 0 | 0 | 0 |  | RTS 17/ II | Indiv | 0.009 | 0.45 |  |  |  |  | POL1_1
|  | 7,58*2,94*5,28-67,90 : | [23 empty] | VV | 0
|  | 49,76586 |  | 49.77 | [21 empty] | VV | 0
Díl: | 2 | Základy a zvláštní zakládání |  |  |  | 0 |  | 0 |  | 0 |  | 0 |  | 105.01 |  | 0 |  |  |  |  | 211.16 |  |  |  |  | DIL
12 | 271571111R00 | Polštář základu ze štěrkopísku tříděného | m3 | 1.6333 |  | 0 |  | 0 |  | 0 | 21 | 0 | 1.9397 | 3.17 | 0 | 0 |  | RTS 17/ II | Indiv | 0.965 | 1.58 |  |  |  |  | POL1_1
|  | podkladní beton : 6,98*2,34*,1 : | [23 empty] | VV | 0
|  | 1,63332 |  | 1.63 | [21 empty] | VV | 0
13 | 273321411R00 | Železobeton základových desek C 25/30 | m3 | 2.9858 |  | 0 |  | 0 |  | 0 | 21 | 0 | 2.525 | 7.54 | 0 | 0 |  | RTS 17/ II | Indiv | 0.48 | 1.43 |  |  |  |  | POL1_1
|  | 6,38*2,34*,2 : | [23 empty] | VV | 0
|  | 2,98584 |  | 2.99 | [21 empty] | VV | 0
14 | 273351215R00 | Bednění stěn základových desek - zřízení | m2 | 1.744 |  | 0 |  | 0 |  | 0 | 21 | 0 | 0.0392 | 0.07 | 0 | 0 |  | RTS 17/ II | Indiv | 1.6 | 2.79 |  |  |  |  | POL1_1
|  | (6,38+2,34)*,2 : | [23 empty] | VV | 0
|  | 1,744 |  | 1.74 | [21 empty] | VV | 0
15 | 273351216R00 | Bednění stěn základových desek - odstranění | m2 | 1.744 |  | 0 |  | 0 |  | 0 | 21 | 0 | 0 | 0 | 0 | 0 |  | RTS 17/ II | Indiv | 0.32 | 0.56 |  |  |  |  | POL1_1
|  | Včetně očištění, vytřídění a uložení bedního materiálu. | [23 empty] | POP
16 | 273361821R00 | Výztuž základových desek z betonářské ocelí 10505 | t | 0.26873 |  | 0 |  | 0 |  | 0 | 21 | 0 | 1.0217 | 0.27 | 0 | 0 |  | RTS 17/ II | Indiv | 23.531 | 6.32 |  |  |  |  | POL1_1
|  | 6,38*2,34*,2*,09 : | [23 empty] | VV | 0
|  | 0,26873 |  | 0.27 | [21 empty] | VV | 0
17 | 279321411R00 | Železobeton základových zdí C 25/30 | m3 | 34.6064 |  | 0 |  | 0 |  | 0 | 21 | 0 | 2.525 | 87.38 | 0 | 0 |  | RTS 17/ II | Indiv | 0.599 | 20.73 |  |  |  |  | POL1_1
|  | 0,8*(6,98+1,54*2)*4,3 |  | 34.6064 | [21 empty] | VV | 0
18 | 279351105R00 | Bednění stěn základových zdí, oboustranné-zřízení | m2 | 86.516 |  | 0 |  | 0 |  | 0 | 21 | 0 | 0.03931 | 3.4 | 0 | 0 |  | RTS 17/ II | Indiv | 0.65 | 56.24 |  |  |  |  | POL1_1
|  | 2*(6,98+1,54*2)*4,3 : | [23 empty] | VV | 0
|  | 86,516 |  | 86.52 | [21 empty] | VV | 0
19 | 279351106R00 | Bednění stěn základových zdí, oboustranné-odstran. | m2 | 86.516 |  | 0 |  | 0 |  | 0 | 21 | 0 | 0 | 0 | 0 | 0 |  | RTS 17/ II | Indiv | 0.35 | 30.28 |  |  |  |  | POL1_1
|  | Včetně očištění, vytřídění a uložení bednicího materiálu. | [23 empty] | POP
20 | 279361821R00 | Výztuž základových zdí z betonářské oceli 10 505 | t | 3.1146 |  | 0 |  | 0 |  | 0 | 21 | 0 | 1.0211 | 3.18 | 0 | 0 |  | RTS 17/ II | Indiv | 29.292 | 91.23 |  |  |  |  | POL1_1
|  | ,8*(6,98+1,54*2)*4,3*,09 : | [23 empty] | VV | 0
|  | 3,11458 |  | 3.11 | [21 empty] | VV | 0
Díl: | 3 | Svislé a kompletní konstrukce |  |  |  | 0 |  | 0 |  | 0 |  | 0 |  | 303.44 |  | 0 |  |  |  |  | 950.19 |  |  |  |  | DIL
21 | 311321411R00 | Železobeton nadzákladových zdí C 25/30 | m3 | 2.0944 |  | 0 |  | 0 |  | 0 | 21 | 0 | 2.5277 | 5.29 | 0 | 0 |  | RTS 17/ II | Indiv | 1.093 | 2.29 |  |  |  |  | POL1_1
|  | dojezd výtahu : ,2*,93*(6,98+2,14*2) : | [23 empty] | VV | 0
|  | 2,09436 |  | 2.09 | [21 empty] | VV | 0
22 | 311351105R00 | Bednění nadzákladových zdí oboustranné - zřízení | m2 | 20.9436 |  | 0 |  | 0 |  | 0 | 21 | 0 | 0.03931 | 0.82 | 0 | 0 |  | RTS 17/ II | Indiv | 0.65 | 13.61 |  |  |  |  | POL1_1
|  | dojezd výtahu : 2*,93*(6,98+2,14*2) : | [23 empty] | VV | 0
|  | 20,9436 |  | 20.94 | [21 empty] | VV | 0
23 | 311351106R00 | Bednění nadzákladových zdí oboustranné-odstranění | m2 | 20.9436 |  | 0 |  | 0 |  | 0 | 21 | 0 | 0 | 0 | 0 | 0 |  | RTS 17/ II | Indiv | 0.35 | 7.33 |  |  |  |  | POL1_1
24 | 311361821R00 | Výztuž nadzákladových zdí z betonářské ocelí 10505 | t | 0.25132 |  | 0 |  | 0 |  | 0 | 21 | 0 | 1.0203 | 0.26 | 0 | 0 |  | RTS 17/ II | Indiv | 25.271 | 6.35 |  |  |  |  | POL1_1
|  | dojezd výtahu : ,2*,93*(6,98+2,14*2)*,12 : | [23 empty] | VV | 0
|  | 0,25132 |  | 0.25 | [21 empty] | VV | 0
25 | 317168130R00 | Překlad vysoký 70x235x1000 mm | kus | 4 |  | 0 |  | 0 |  | 0 | 21 | 0 | 0.03637 | 0.15 | 0 | 0 |  | RTS 17/ II | Indiv | 0.245 | 0.98 |  |  |  |  | POL1_1
|  | 4*1 : | [23 empty] | VV | 0
|  | 4 |  | 4 | [21 empty] | VV | 0
26 | 317168132R00 | Překlad vysoký 70x235x1500 mm | kus | 56 |  | 0 |  | 0 |  | 0 | 21 | 0 | 0.05422 | 3.04 | 0 | 0 |  | RTS 17/ II | Indiv | 0.26 | 14.56 |  |  |  |  | POL1_1
|  | 4*14 : | [23 empty] | VV | 0
|  | 56 |  | 56 | [21 empty] | VV | 0
27 | 317168136R00 | Překlad vysoký 70x235x2500 mm | kus | 20 |  | 0 |  | 0 |  | 0 | 21 | 0 | 0.08999 | 1.8 | 0 | 0 |  | RTS 17/ II | Indiv | 0.38 | 7.6 |  |  |  |  | POL1_1
|  | 4*5 : | [23 empty] | VV | 0
|  | 20 |  | 20 | [21 empty] | VV | 0
28 | 317944315RT2 | Válcované nosníky nad č.24 do připravených otvorů, včetně dodávky profilu I č. 24 | t | 0.67839 |  | 0 |  | 0 |  | 0 | 21 | 0 | 1.09 | 0.74 | 0 | 0 |  | RTS 17/ II | Indiv | 17.6 | 11.94 |  |  |  |  | POL1_1
|  | (5,5+3,87)*36,2*2*,001 : | [23 empty] | VV | 0
|  | 0,67839 |  | 0.68 | [21 empty] | VV | 0
29 | 342248109R00 | Příčky keramické tvarovky na MVC 5, tl. 80 mm | m2 | 8 |  | 0 |  | 0 |  | 0 | 21 | 0 | 0.09203 | 0.74 | 0 | 0 |  | RTS 17/ II | Indiv | 0.546 | 4.37 |  |  |  |  | POL1_1
|  | 3.NP dozdívky příček : 0,8*2,00*2 |  | 3.2 | [21 empty] | VV | 0
|  | 2,4*2,00*1,0 |  | 4.8 | [21 empty] | VV | 0
30 | 311238115R00 | Zdivo z cihelných blok P+D P 10 na MVC 5 tl. 30 cm | m2 | 822.1 |  | 0 |  | 0 |  | 0 | 21 | 0 | 0.30189 | 248.18 | 0 | 0 |  | RTS 17/ II | Indiv | 0.915 | 752.22 |  |  |  |  | POL1_1
|  | Začátek provozního součtu | [23 empty] | VV
|  | Výtah : (2,24*4,38-1,8*1,2)*4 |  | 30.6048 | [21 empty] | VV | 2
|  | vnitřní : 23,69*5,28+22,72*5,75+23,69*5,96 |  | 396.9156 | [21 empty] | VV | 2
|  | -(1,8*2,3*4+0,9*2,3*4+3,32*4,98) |  | -41.3736 | [21 empty] | VV | 2
|  | 3*5,87*4,1+2*4,02*4,45 |  | 107.979 | [21 empty] | VV | 2
|  | -0,9*2,0*4 |  | -7.2 | [21 empty] | VV | 2
|  | 2*8,76*(5,72+4,1)/2 |  | 86.0232 | [21 empty] | VV | 2
[26 empty] | VV | 2
|  | obvodové : 8,41*3,95 |  | 33.2195 | [21 empty] | VV | 2
|  | 3,76*5,115 |  | 19.2324 | [21 empty] | VV | 2
|  | 8,51*3,6 |  | 30.636 | [21 empty] | VV | 2
|  | 23,69*3,95+21,8*4,73+23,69*4,72 |  | 308.5063 | [21 empty] | VV | 2
|  | -2,6*(2,95*3+3,64*2) |  | -41.938 | [21 empty] | VV | 2
|  | -1,95*(2,66*3+2,95*4+2,86+2,8+3,0*2) |  | -61.308 | [21 empty] | VV | 2
|  | -1,95*3,65*3 |  | -21.3525 | [21 empty] | VV | 2
|  | -2,6*(2,36+3,0*1,5) |  | -17.836 | [21 empty] | VV | 2
[26 empty] | VV | 2
|  | Konec provozního součtu | [23 empty] | VV
|  | 822,1 |  | 822.1 | [21 empty] | VV | 0
31 | 311238218R00 | Zdivo z cihel.bloků P 10 na MVC 5 tl. 44 cm | m2 | 99 |  | 0 |  | 0 |  | 0 | 21 | 0 | 0.40833 | 40.42 | 0 | 0 |  | RTS 17/ II | Indiv | 1.3024 | 128.94 |  |  |  |  | POL1_1
|  | Začátek provozního součtu | [23 empty] | VV
|  | zazdívky oken : | [23 empty] | VV | 2
|  | 9*0,6*1,7 |  | 9.18 | [21 empty] | VV | 2
|  | 0,65*2,6*3 |  | 5.07 | [21 empty] | VV | 2
|  | (7,08+1,99)*9,344 |  | 84.7501 | [21 empty] | VV | 2
|  | Konec provozního součtu | [23 empty] | VV
|  | 99,0 |  | 99 | [21 empty] | VV | 0
32 | 331320040RAB | Sloupy ŽB z C 25/30 4hran., 30 x 30 cm, bednění a odbednění, výztuž 120 kg/m3 | m | 7 |  | 0 |  | 0 |  | 0 | 21 | 0 | 0.28633 | 2 | 0 | 0 |  | RTS 17/ II | Indiv | 0 | 0 |  |  |  |  | POL2_
|  | 3,5*2 : | [23 empty] | VV | 0
|  | 7 |  | 7 | [21 empty] | VV | 0
|  | Sloupy ŽB z C 25/30 4hran., 40 x 30 cm, bednění a odbednění, výztuž 120 kg/m3 | m | 72.52 |  | 0 |  | 0 |  | 0 | 21 | 0 | 0.28633 | 20.76 | 0 | 0 |  | RTS 17/ II | Indiv | 0 | 0 |  |  |  |  | POL2_
|  | 5,18*14 : | [23 empty] | VV | 0
|  | 72.52 |  | 72.52 | [21 empty] | VV | 0
|  | Sloupy ŽB z C 25/30 4hran., 20 x 50 cm, bednění a odbednění, výztuž 120 kg/m3 | m | 40.15 |  | 0 |  | 0 |  | 0 | 21 | 0 | 0.28633 | 11.5 | 0 | 0 |  | RTS 17/ II | Indiv | 0 | 0 |  |  |  |  | POL2_
|  | 3,65*11 : | [23 empty] | VV | 0
|  | 40.15 |  | 40.15 | [21 empty] | VV | 0
|  | Sloupy ŽB z C 25/30 4hran., 20 x 50 cm, bednění a odbednění, výztuž 120 kg/m3 | m | 66 |  | 0 |  | 0 |  | 0 | 21 | 0 | 0.28633 | 18.9 | 0 | 0 |  | RTS 17/ II | Indiv | 0 | 0 |  |  |  |  | POL2_
|  | 3,00*22 : | [23 empty] | VV | 0
|  | 66 |  | 66 | [21 empty] | VV | 0
|  | Sloupy ŽB z C 25/30 4hran., 40 x 50 cm, bednění a odbednění, výztuž 120 kg/m3 | m | 3 |  | 0 |  | 0 |  | 0 | 21 | 0 | 0.28633 | 0.86 | 0 | 0 |  | RTS 17/ II | Indiv | 0 | 0 |  |  |  |  | POL2_
|  | 3,00*1 : | [23 empty] | VV | 0
|  | 3 |  | 3 | [21 empty] | VV | 0
Díl: | 311 | Sádrokartonové konstrukce |  |  |  | 0 |  | 0 |  | 0 |  | 0 |  | 77.75 |  | 0 |  |  |  |  | 3092.1 |  |  |  |  | DIL
33 | 342261113R00 | Příčka sádrokarton. ocel.kce, 1x oplášť. tl.125 mm, desky standard tl. 12,5 mm, izolace minerální, tl. 5 cm | m2 | 54.62 |  | 0 |  | 0 |  | 0 | 21 | 0 | 0.03218 | 1.76 | 0 | 0 |  | RTS 17/ II | Indiv | 1.252 | 68.38 |  |  |  |  | POL1_1
|  | 1,51*4,2-0,7*2,0 : | [23 empty] | VV | 0
|  | (4,0*4,10-0,8*2,0)*2 : | [23 empty] | VV | 0
|  | 2,58*4,2*2-0,8*2,0 : | [23 empty] | VV | 0
|  | 54,62 |  | 54.62 | [21 empty] | VV | 0
34 | 342261213R00 | Příčka sádrokarton. ocel.kce, 2x oplášť. tl.150 mm, desky standard tl. 12,5 mm, izolace minerální, tl. 5 cm | m2 | 439.2 |  | 0 |  | 0 |  | 0 | 21 | 0 | 0.05379 | 23.62 | 0 | 0 |  | RTS 17/ II | Indiv | 1.452 | 637.72 |  |  |  |  | POL1_1
|  | Začátek provozního součtu | [23 empty] | VV
|  | 1.NP : 2,6*3,8*2-1,8*2,2*2 |  | 11.84 | [21 empty] | VV | 2
|  | 2.NP : 2,6*3,8*2-1,8*2,2*2 |  | 11.84 | [21 empty] | VV | 2
|  | 3.NP : 2,6*3,8*2+7,90*3,8-1,8*2,2*2 |  | 41.86 | [21 empty] | VV | 2
|  | 4.NP : | [23 empty] | VV | 2
|  | m.č.4.12 : 10,28*5,70-1,8*2,3 |  | 54.456 | [21 empty] | VV | 2
|  | m.č.4.13 : (4,2+6,2)*5,6-0,9*2,3 |  | 56.17 | [21 empty] | VV | 2
|  | m.č.4.15 : (3,1+7,6)*4,30-0,9*2,3 |  | 43.94 | [21 empty] | VV | 2
|  | m.č.4.17 : 7,6*4,4-0,9*2,3 |  | 31.37 | [21 empty] | VV | 2
|  | m.č.4.18 : (3,6+2,4)*4,30-0,8*2,3-1,2*2,3 |  | 21.2 | [21 empty] | VV | 2
|  | m.č.4.19 : 8,76*5,6615 |  | 49.5947 | [21 empty] | VV | 2
|  | m.č.4.22 : (7,9*4,30)*2-0,9*2,3 |  | 65.87 | [21 empty] | VV | 2
|  | m.č.4.24 : (7,6+3,90)*4,8-0,9*2,3*2 |  | 51.06 | [21 empty] | VV | 2
|  | Konec provozního součtu | [23 empty] | VV
[26 empty] | VV | 0
|  | 439,2 |  | 439.2 | [21 empty] | VV | 0
35 | 342263996R00 | Příplatek k příčce sádrokart. za izolaci 8 - 10 cm | m2 | 493.82 |  | 0 |  | 0 |  | 0 | 21 | 0 | 0.002 | 0.99 | 0 | 0 |  | RTS 17/ II | Indiv | 0 | 0 |  |  |  |  | POL1_1
|  | 54,62+439,2 : | [23 empty] | VV | 0
|  | 493,82 |  | 493.82 | [21 empty] | VV | 0
36 | 416021222R00 | Podhledy SDK, kovová.kce CD. 2x deska RF 12,5 mm | m2 | 1433 |  | 0 |  | 0 |  | 0 | 21 | 0 | 0.02661 | 38.13 | 0 | 0 |  | RTS 17/ II | Indiv | 1.13 | 1619.29 |  |  |  |  | POL1_1
|  | s úpravou rohů, koutů a hran konstrukcí, přebroušení a tmelení spár, | [23 empty] | POP
|  | 1485-4,0*6,5*2 : | [23 empty] | VV | 0
|  | 1433 |  | 1433 | [21 empty] | VV | 0
37 | 416021224R00 | Podhledy SDK, kovová.kce CD. 2x deska RFI 12,5 mm | m2 | 52 |  | 0 |  | 0 |  | 0 | 21 | 0 | 0.02661 | 1.38 | 0 | 0 |  | RTS 17/ II | Indiv | 1.13 | 58.76 |  |  |  |  | POL1_1
|  | s úpravou rohů, koutů a hran konstrukcí, přebroušení a tmelení spár, | [23 empty] | POP
|  | 4,0*6,5*2 : | [23 empty] | VV | 0
|  | 52 |  | 52 | [21 empty] | VV | 0
38 | 342266111R00 | Obklad stěn sádrokartonem na ocelovou konstrukci, desky protipožární tl. 12,5 mm 2x, bez izolace | m2 | 720.7 |  | 0 |  | 0 |  | 0 | 21 | 0 | 0.01554 | 11.2 | 0 | 0 |  | RTS 17/ II | Indiv | 0.927 | 668.09 |  |  |  |  | POL1_1
|  | 763,7-43 : | [23 empty] | VV | 0
|  | 720,7 |  | 720.7 | [21 empty] | VV | 0
39 | 342266111R00 | Obklad stěn sádrokartonem na ocelovou konstrukci, desky protipožární tl. 12,5 mm 2x, bez izolace | m2 | 43 |  | 0 |  | 0 |  | 0 | 21 | 0 | 0.01554 | 0.67 | 0 | 0 |  | RTS 17/ II | Indiv | 0.927 | 39.86 |  |  |  |  | POL1_
Díl: | 4 | Vodorovné konstrukce |  |  |  | 0 |  | 0 |  | 0 |  | 0 |  | 596.51 |  | 0 |  |  |  |  | 2753.36 |  |  |  |  | DIL
40 | 289363211R00 | Kotvičky výztuže do tmelu hl.20 cm, z 10216, 8 mm | kus | 8850 |  | 0 |  | 0 |  | 0 | 21 | 0 | 0.00083 | 7.35 | 0 | 0 |  | RTS 17/ II | Indiv | 0.19 | 1681.5 |  |  |  |  | POL1_1
|  | Včetně provedení vrtů a jejich zaplnění maltou nebo tmelem. | [23 empty] | POP
[26 empty] | VV | 0
|  |  |  | 3102 | [21 empty] | VV | 0
41 | 411321414R00 | Stropy deskové ze železobetonu C 25/30 | m3 | 103.4 |  | 0 |  | 0 |  | 0 | 21 | 0 | 2.5251 | 261.1 | 0 | 0 |  | RTS 17/ II | Indiv | 0.987 | 102.06 |  |  |  |  | POL1_1
|  | 1034*,1 : | [23 empty] | VV | 0
|  | 103,4 |  | 103.4 | [21 empty] | VV | 0
42 | 411361921R00 | Výztuž stropů svařovanou sítí | t | 8.96 |  | 0 |  | 0 |  | 0 | 21 | 0 | 1.0554 | 9.46 | 0 | 0 |  | RTS 17/ II | Indiv | 15.211 | 136.29 |  |  |  |  | POL1_1
[26 empty] | VV | 0
|  |  |  | 8.17 | [21 empty] | VV | 0
43 | 413232221R00 | Zazdívka zhlaví válcovaných nosníků výšky do 30cm | kus | 4 |  | 0 |  | 0 |  | 0 | 21 | 0 | 0.06561 | 0.26 | 0 | 0 |  | RTS 17/ II | Indiv | 0.29 | 1.16 |  |  |  |  | POL1_1
44 | 417321315R00 | Ztužující pásy a věnce z betonu železového C 20/25 | m3 | 20.904 |  | 0 |  | 0 |  | 0 | 21 | 0 | 2.5251 | 52.78 | 0 | 0 |  | RTS 17/ II | Indiv | 1.448 | 30.27 |  |  |  |  | POL1_1
|  | ,3*,2*(223,4+125) : | [23 empty] | VV | 0
|  | 20,904 |  | 20.9 | [21 empty] | VV | 0
45 | 417321414R00 | Ztužující pásy a věnce z betonu železového C 25/30 | m3 | 82.1938 |  | 0 |  | 0 |  | 0 | 21 | 0 | 2.5251 | 207.55 | 0 | 0 |  | RTS 17/ II | Indiv | 1.448 | 119.02 |  |  |  |  | POL1_1
|  | žebra : ,25*,3*1034/1,3+,25*,4*225,4 : | [23 empty] | VV | 0
|  | 82,19385 |  | 82.19 | [21 empty] | VV | 0
46 | 417351115R00 | Bednění ztužujících pásů a věnců - zřízení | m2 | 213.742 |  | 0 |  | 0 |  | 0 | 21 | 0 | 0.00782 | 1.67 | 0 | 0 |  | RTS 17/ II | Indiv | 0.79 | 168.86 |  |  |  |  | POL1_1
|  | 2*,2*(223,4+125) : | [23 empty] | VV | 0
|  | obvod : (,25+,08)*225,4 : | [23 empty] | VV | 0
|  | 213,742 |  | 213.74 | [21 empty] | VV | 0
47 | 417351113R00 | Bednění ztužujících věnců, obě strany - odstranění | m | 213.742 |  | 0 |  | 0 |  | 0 | 21 | 0 | 0 | 0 | 0 | 0 |  | RTS 17/ II | Indiv | 0.29 | 61.99 |  |  |  |  | POL1_1
48 | 417361821R00 | Výztuž ztužujících pásů a věnců z oceli 10505 | t | 11.7446 |  | 0 |  | 0 |  | 0 | 21 | 0 | 1.0167 | 11.94 | 0 | 0 |  | RTS 17/ II | Indiv | 27.673 | 325.01 |  |  |  |  | POL1_1
|  | ,3*,2*(223,4+125)*,09 : | [23 empty] | VV | 0
|  | žebra : (,25*,3*1034/1,3+,25*,4*225,4)*,12 : | [23 empty] | VV | 0
|  | 11,74462 |  | 11.74 | [21 empty] | VV | 0
49 | 434311116R00 | Stupně dusané na terén, na desku, z betonu C 25/30 | m | 89.2 |  | 0 |  | 0 |  | 0 | 21 | 0 | 0.11369 | 10.14 | 0 | 0 |  | RTS 17/ II | Indiv | 0.5685 | 50.71 |  |  |  |  | POL1_1
|  | schodiště 4.np. : 2,5*13*2 : | [23 empty] | VV | 0
|  | 1pp : 1,1*22 : | [23 empty] | VV | 0
|  | 89,2 |  | 89.2 | [21 empty] | VV | 0
50 | 434351142R00 | Bednění stupňů přímočarých - odstranění | m2 | 42.5014 |  | 0 |  | 0 |  | 0 | 21 | 0 | 0 | 0 | 0 | 0 |  | RTS 17/ II | Indiv | 0.26 | 11.05 |  |  |  |  | POL1_1
51 | 434351141R00 | Bednění stupňů přímočarých - zřízení | m2 | 42.5014 |  | 0 |  | 0 |  | 0 | 21 | 0 | 0.01693 | 0.72 | 0 | 0 |  | RTS 17/ II | Indiv | 1.5396 | 65.44 |  |  |  |  | POL1_1
|  | schodiště 3.-4.np. : 2,5*13*2*(,32+,16) : | [23 empty] | VV | 0
|  | 1pp : 1,1*22*(,3+,167) : | [23 empty] | VV | 0
|  | 42,5014 |  | 42.5 | [21 empty] | VV | 0
52 | 430320040RAB | Schodišťová konstrukce ŽB beton C 25/30, bednění, výztuž 120 kg/m3 | m3 | 10.9965 |  | 0 |  | 0 |  | 0 | 21 | 0 | 3.0501 | 33.54 | 0 | 0 |  | RTS 17/ II | Indiv | 0 | 0 |  |  |  |  | POL2_
|  | vnitřní schodiště-podesta+podstupň.deska : 5,0*(2,5+,7)*0,15*2 : | [23 empty] | VV | 0
|  | 5,18*2,5*,3 : | [23 empty] | VV | 0
|  | podestový nosník : 5,18*0,5*0,3 : | [23 empty] | VV | 0
|  | 1pp : 1,1*8,3*,15+1,1*,3*,5 : | [23 empty] | VV | 0
|  | 10,9965 |  | 11 | [21 empty] | VV | 0
Díl: | 5 | Komunikace |  |  |  | 0 |  | 0 |  | 0 |  | 0 |  | 26.29 |  | 0 |  |  |  |  | 21.51 |  |  |  |  | DIL
53 | 564851111R00 | Podklad ze štěrkodrti po zhutnění tloušťky 15 cm | m2 | 45 |  | 0 |  | 0 |  | 0 | 21 | 0 | 0.378 | 17.01 | 0 | 0 |  | RTS 17/ II | Indiv | 0.026 | 1.17 |  |  |  |  | POL1_1
|  | viz. v.č. C2 - celková situace stavby : 45 |  | 45 | [21 empty] | VV | 0
54 | 596215021R00 | Kladení zámkové dlažby tl. 6 cm do drtě tl. 4 cm | m2 | 45 |  | 0 |  | 0 |  | 0 | 21 | 0 | 0.0739 | 3.33 | 0 | 0 |  | RTS 17/ II | Indiv | 0.452 | 20.34 |  |  |  |  | POL1_1
55 | 59245020R | Dlažba zámková H-PROFIL 20x16,5x6 cm přírodní | m2 | 45.9 |  | 0 |  | 0 |  | 0 | 21 | 0 | 0.1296 | 5.95 | 0 | 0 | SPCM | RTS 17/ II | Indiv | 0 | 0 |  |  |  |  | POL3_0
|  | 45*1,02 |  | 45.9 | [21 empty] | VV | 0
Díl: | 61 | Upravy povrchů vnitřní |  |  |  | 0 |  | 0 |  | 0 |  | 0 |  | 78.07 |  | 0 |  |  |  |  | 1074.53 |  |  |  |  | DIL
56 | 612421637R00 | Omítka vnitřní zdiva, MVC, štuková | m2 | 1638 |  | 0 |  | 0 |  | 0 | 21 | 0 | 0.04766 | 78.07 | 0 | 0 |  | RTS 17/ II | Indiv | 0.656 | 1074.53 |  |  |  |  | POL1_1
|  | zdivo : (8,0+822,1+99,0)*2-220,2 |  | 1638 | [21 empty] | VV | 0
Díl: | 63 | Podlahy a podlahové konstrukce |  |  |  | 0 |  | 0 |  | 0 |  | 0 |  | 157.92 |  | 0 |  |  |  |  | 625.1 |  |  |  |  | DIL
57 | 631312511R00 | Mazanina betonová tl. 5 - 8 cm C 12/15 | m3 | 53.94 |  | 0 |  | 0 |  | 0 | 21 | 0 | 2.525 | 136.2 | 0 | 0 |  | RTS 17/ II | Indiv | 3.213 | 173.31 |  |  |  |  | POL1_1
|  | Včetně vytvoření dilatačních spár, bez zaplnění. | [23 empty] | POP
|  | S3-4 : (842+51,3)*,06 : | [23 empty] | VV | 0
|  | S8 : 1,9*3,0*,06 : | [23 empty] | VV | 0
|  | 53,94 |  | 53.94 | [21 empty] | VV | 0
58 | 631313611R00 | Mazanina betonová tl. 8 - 12 cm C 16/20 | m3 | 1.6333 |  | 0 |  | 0 |  | 0 | 21 | 0 | 2.525 | 4.12 | 0 | 0 |  | RTS 17/ II | Indiv | 2.58 | 4.21 |  |  |  |  | POL1_1
|  | Včetně vytvoření dilatačních spár, bez zaplnění. | [23 empty] | POP
|  | podkladní beton : 6,98*2,34*,1 : | [23 empty] | VV | 0
|  | 1,63332 |  | 1.63 | [21 empty] | VV | 0
59 | 631319171R00 | Příplatek za stržení povrchu mazaniny tl. 8 cm | m3 | 53.94 |  | 0 |  | 0 |  | 0 | 21 | 0 | 0 | 0 | 0 | 0 |  | RTS 17/ II | Indiv | 0.82 | 44.23 |  |  |  |  | POL1_1
|  | S3-4 : (842+51,3)*,06 : | [23 empty] | VV | 0
|  | S8 : 1,9*3,0*,06 : | [23 empty] | VV | 0
|  | 53,94 |  | 53.94 | [21 empty] | VV | 0
60 | 632413108R00 | Potěr , 25 MPa, samoniv, ručně, tl. 8 mm | m2 | 964.74 |  | 0 |  | 0 |  | 0 | 21 | 0 | 0.01683 | 16.24 | 0 | 0 |  | RTS 17/ II | Indiv | 0.359 | 346.34 |  |  |  |  | POL1_1
|  | S3-4 : (842+51,3) : | [23 empty] | VV | 0
|  | S8 : 1,9*3,0 : | [23 empty] | VV | 0
|  | S7 : 6,92*9,5 : | [23 empty] | VV | 0
|  | 964,74 |  | 964.74 | [21 empty] | VV | 0
61 | 632451236R00 | Potěr pískocementový hlazený ocel. hlad. tl. 50 mm | m2 | 6.935 |  | 0 |  | 0 |  | 0 | 21 | 0 | 0.119 | 0.83 | 0 | 0 |  | RTS 17/ II | Indiv | 0.443 | 3.07 |  |  |  |  | POL1_1
|  | výtah : 3,65*1,9 : | [23 empty] | VV | 0
|  | 6,935 |  | 6.93 | [21 empty] | VV | 0
62 | 632481111R00 | Vložka z rabicového pletiva s matným povrchem | m2 | 899 |  | 0 |  | 0 |  | 0 | 21 | 0 | 0.00059 | 0.53 | 0 | 0 |  | RTS 17/ II | Indiv | 0.06 | 53.94 |  |  |  |  | POL1_1
|  | S3-4 : (842+51,3) : | [23 empty] | VV | 0
|  | S8 : 1,9*3,0 : | [23 empty] | VV | 0
|  | 899 |  | 899 | [21 empty] | VV | 0
63 | 632479 | Spojovací můstek - dod+mtz | m2 | 1034 |  | 0 |  | 0 |  | 0 | 21 | 0 | 0 | 0 | 0 | 0 |  | Vlastní | Indiv | 0 | 0 |  |  |  |  | POL3_0
|  | Jednosložkový ochranný nástřik na cementové. | [23 empty] | POP
Díl: | 91 | Doplňující práce na komunikaci |  |  |  | 0 |  | 0 |  | 0 |  | 0 |  | 16.19 |  | 0 |  |  |  |  | 16.32 |  |  |  |  | DIL
64 | 917862111RT7 | Osazení stojat. obrub.bet. s opěrou,lože z C 12/15, včetně obrubníku ABO 2 - 15 100/15/25 | m | 60 |  | 0 |  | 0 |  | 0 | 21 | 0 | 0.26981 | 16.19 | 0 | 0 |  | RTS 17/ II | Indiv | 0.272 | 16.32 |  |  |  |  | POL1_1
Díl: | 94 | Lešení a stavební výtahy |  |  |  | 0 |  | 0 |  | 0 |  | 0 |  | 6.89 |  | 0 |  |  |  |  | 288.04 |  |  |  |  | DIL
65 | 941955003R00 | Lešení lehké pomocné, výška podlahy do 2,5 m | m2 | 1012.9 |  | 0 |  | 0 |  | 0 | 21 | 0 | 0.00592 | 6 | 0 | 0 |  | RTS 17/ II | Indiv | 0.26 | 263.35 |  |  |  |  | POL1_1
|  | 842+51,3+119,6 : | [23 empty] | VV | 0
|  | 1012,9 |  | 1012.9 | [21 empty] | VV | 0
66 | 941955102R00 | Lešení lehké pomocné,schodiště, H podlahy do 3,5 m | m2 | 36.26 |  | 0 |  | 0 |  | 0 | 21 | 0 | 0.00586 | 0.21 | 0 | 0 |  | RTS 17/ II | Indiv | 0.272 | 9.86 |  |  |  |  | POL1_1
|  | 5,18*7 : | [23 empty] | VV | 0
|  | 36,26 |  | 36.26 | [21 empty] | VV | 0
67 | 944945812R00 | Demontáž záchytné stříšky H 4,5 m, šířky do 2 m | m | 76 |  | 0 |  | 0 |  | 0 | 21 | 0 | 0 | 0 | 0 | 0 |  | RTS 17/ II | Indiv | 0.131 | 9.96 |  |  |  |  | POL1_1
68 | 944945012R00 | Montáž záchytné stříšky H 4,5 m, šířky do 2 m | m | 18 |  | 0 |  | 0 |  | 0 | 21 | 0 | 0.02279 | 0.41 | 0 | 0 |  | RTS 17/ II | Indiv | 0.203 | 3.65 |  |  |  |  | POL1_1
|  | 3*6 : | [23 empty] | VV | 0
|  | 18 |  | 18 | [21 empty] | VV | 0
69 | 944945192R00 | Příplatek za každý měsíc použ.stříšky, k pol. 5012 | m | 152 |  | 0 |  | 0 |  | 0 | 21 | 0 | 0.00176 | 0.27 | 0 | 0 |  | RTS 17/ II | Indiv | 0.008 | 1.22 |  |  |  |  | POL1_1
|  | 76,0*2 : | [23 empty] | VV | 0
|  | 152 |  | 152 | [21 empty] | VV | 0
Díl: | 95 | Dokončovací konstr na pozem. stavbách |  |  |  | 0 |  | 0 |  | 0 |  | 0 |  | 0.05 |  | 0 |  |  |  |  | 370.64 |  |  |  |  | DIL
70 | 952901111R00 | Vyčištění budov o výšce podlaží do 4 m | m2 | 1203.3684 |  | 0 |  | 0 |  | 0 | 21 | 0 | 4e-05 | 0.05 | 0 | 0 |  | RTS 17/ II | Indiv | 0.308 | 370.64 |  |  |  |  | POL1_1
|  | 1pp : | [23 empty] | POP
|  | 71,02*11,5+22,72*1,1+11,52*7,05+16,83*6,88+11,2*14,7 : | [23 empty] | VV | 0
|  | 1203,3684 |  | 1203.37 | [21 empty] | VV | 0
Díl: | 96 | Bourání konstrukcí |  |  |  | 0 |  | 0 |  | 0 |  | 0 |  | 0.18 |  | 577.06 |  |  |  |  | 1645.41 |  |  |  |  | DIL
71 | 973031335R00 | Vysekání kapes zeď cih. MVC pl. 0,16 m2, hl. 30 cm | kus | 2 |  | 0 |  | 0 |  | 0 | 21 | 0 | 0.00049 | 0 | 0.062 | 0.12 |  | RTS 17/ II | Indiv | 0.993 | 1.99 |  |  |  |  | POL1_1
|  | Včetně pomocného lešení o výšce podlahy do 1900 mm a pro zatížení do 1,5 kPa (150 kg/m2). | [23 empty] | POP
72 | 776200810RT1 | Odstranění PVC podlah lepen. bez podl. ze schodišť, z ploch nad 10 m2 | m | 142.5 |  | 0 |  | 0 |  | 0 | 21 | 0 | 0 | 0 | 0.0005 | 0.07 |  | RTS 17/ II | Indiv | 0.08 | 11.4 |  |  |  |  | POL1_1
|  | 2,5*(11+15+16+15) : | [23 empty] | VV | 0
|  | 142,5 |  | 142.5 | [21 empty] | VV | 0
73 | 776511810R00 | Odstranění PVC a koberců lepených bez podložky | m2 | 91.64 |  | 0 |  | 0 |  | 0 | 21 | 0 | 0 | 0 | 0.001 | 0.09 |  | RTS 17/ II | Indiv | 0.105 | 9.62 |  |  |  |  | POL1_1
|  | 5,18*2,5*2 : | [23 empty] | VV | 0
|  | 1pp : 6,92*9,5 : | [23 empty] | VV | 0
|  | 91,64 |  | 91.64 | [21 empty] | VV | 0
74 | 962032231R00 | Bourání zdiva z cihel pálených na MVC | m3 | 57.4392 |  | 0 |  | 0 |  | 0 | 21 | 0 | 0.00128 | 0.07 | 1.8 | 103.39 |  | RTS 17/ II | Indiv | 1.52 | 87.31 |  |  |  |  | POL1_1
|  | půda-nadezdívka : 0,7*0,48*(22,4+1,15*2) : | [23 empty] | VV | 0
|  | 0,6*0,48*(10,88+25,93-0,62*2+24,15*2+9,64) : | [23 empty] | VV | 0
|  | 0,45*0,48*(6,92+0,62+11,2+6,57+0,48+17,18+0,48) : | [23 empty] | VV | 0
|  | 0,45*0,48*(6,53*2+14,22+17,05+0,48*2+14,7-0,62) : | [23 empty] | VV | 0
|  | 57,4392 |  | 57.44 | [21 empty] | VV | 0
75 | 963051113R00 | Bourání ŽB stropů deskových tl. nad 8 cm | m3 | 10.1476 |  | 0 |  | 0 |  | 0 | 21 | 0 | 0.00666 | 0.07 | 2.4 | 24.35 |  | RTS 17/ II | Indiv | 6.72 | 68.19 |  |  |  |  | POL1_1
|  | strop nad 3.np.-část : 5,18*6,53*0,3 : | [23 empty] | VV | 0
|  | 10,14762 |  | 10.15 | [21 empty] | VV | 0
76 | 963051113R00 | Bourání ŽB stropů deskových tl. nad 8 cm | m3 | 5.5692 |  | 0 |  | 0 |  | 0 | 21 | 0 | 0.00666 | 0.04 | 2.4 | 13.37 |  | RTS 17/ II | Indiv | 6.72 | 37.43 |  |  |  |  | POL1_1
|  | 1np : 5,2*3,57*,3 : | [23 empty] | VV | 0
|  | 5,5692 |  | 5.57 | [21 empty] | VV | 0
77 | 965042141R00 | Bourání mazanin betonových tl. 10 cm, nad 4 m2 | m3 | 81.6506 |  | 0 |  | 0 |  | 0 | 21 | 0 | 0 | 0 | 2.2 | 179.63 |  | RTS 17/ II | Indiv | 7.195 | 587.48 |  |  |  |  | POL1_1
|  | Začátek provozního součtu | [23 empty] | POP
|  | Konec provozního součtu | [23 empty] | POP
|  | půda : (70,7-0,62-0,48)*(6,92+0,62+2,59)-4,2*2,13 : | [23 empty] | VV | 0
|  | (22,4-1,4)*1,15 : | [23 empty] | VV | 0
|  | (10,88-0,62-0,48)*(14,7+0,48-0,62) : | [23 empty] | VV | 0
|  | (14,22-0,48*2)*(6,43+0,48) : | [23 empty] | VV | 0
|  | (11,2-0,48-0,62)*6,57 : | [23 empty] | VV | 0
|  | 1020,6324*0,08 : | [23 empty] | VV | 0
|  | 81,6506 |  | 81.65 | [21 empty] | VV | 0
78 | 965082923R00 | Odstranění násypu tl. do 10 cm, plocha nad 2 m2 | m3 | 61.2379 |  | 0 |  | 0 |  | 0 | 21 | 0 | 0 | 0 | 1.4 | 85.73 |  | RTS 17/ II | Indiv | 1.257 | 76.98 |  |  |  |  | POL1_1
|  | půda : 1020,6324*0,06 : | [23 empty] | VV | 0
|  | 61,2379 |  | 61.24 | [21 empty] | VV | 0
79 | 966055121R00 | Bourání říms železobetonových vyložení nad 50 cm | m | 221.03 |  | 0 |  | 0 |  | 0 | 21 | 0 | 0 | 0 | 0.187 | 41.33 |  | RTS 17/ II | Indiv | 1.836 | 405.81 |  |  |  |  | POL1_1
|  | půda-nadezdívka : (22,4+1,15*2) : | [23 empty] | VV | 0
|  | (10,88+25,93-0,62*2+24,15*2+9,64) : | [23 empty] | VV | 0
|  | (6,92+0,62+11,2+6,57+0,48+17,18+0,48) : | [23 empty] | VV | 0
|  | (6,53*2+14,22+17,05+0,48*2+14,7-0,62) : | [23 empty] | VV | 0
|  | 221,03 |  | 221.03 | [21 empty] | VV | 0
80 | 762900030RA0 | Demontáž dřevěného krovu bez bednění | m2 | 1300.02 |  | 0 |  | 0 |  | 0 | 21 | 0 | 0 | 0 | 0.03924 | 51.01 |  | RTS 17/ II | Indiv | 0.10928 | 142.07 |  |  |  |  | POL2_
|  | viz. v.č. D1.1.01 - 09 stávající stav : | [23 empty] | VV | 0
|  | 71,8*12,1+15,5*11,8+7,5*17,5+7,6*12,0+1,125*23,0 : | [23 empty] | VV | 0
|  | 1300,02 |  | 1300.02 | [21 empty] | VV | 0
81 | 765900010RAB | Demontáž pálené krytiny, drážková | m2 | 1545.4 |  | 0 |  | 0 |  | 0 | 21 | 0 | 0 | 0 | 0.05045 | 77.97 |  | RTS 17/ II | Indiv | 0.1405 | 217.13 |  |  |  |  | POL2_
Díl: | 99 | Staveništní přesun hmot |  |  |  | 0 |  | 0 |  | 0 |  | 0 |  | 0 |  | 0 |  |  |  |  | 3280.57 |  |  |  |  | DIL
82 | 999281111R00 | Přesun hmot pro opravy a údržbu do výšky 25 m | t | 1273.0185 |  | 0 |  | 0 |  | 0 | 21 | 0 | 0 | 0 | 0 | 0 |  | RTS 17/ II | Indiv | 2.577 | 3280.57 |  |  |  |  | POL1_1
Díl: | 711 | Izolace proti vodě |  |  |  | 0 |  | 0 |  | 0 |  | 0 |  | 0.34 |  | 0 |  |  |  |  | 8.94 |  |  |  |  | DIL
83 | 711491271RZ1 | Izolace tlaková, podkladní textilie svislá, včetně dodávky textilie Netex F - 300 | m2 | 15.4712 |  | 0 |  | 0 |  | 0 | 21 | 0 | 0.00049 | 0.01 | 0 | 0 |  | RTS 17/ II | Indiv | 0.166 | 2.57 |  |  |  |  | POL1_7
|  | (,73+,93)*(6,98+2,34) : | [23 empty] | VV | 0
|  | 15,4712 |  | 15.47 | [21 empty] | VV | 0
84 | 711491272RZ1 | Izolace tlaková, ochranná textilie svislá, včetně dodávky textilie Netex F - 300 | m2 | 15.4712 |  | 0 |  | 0 |  | 0 | 21 | 0 | 0.00052 | 0.01 | 0 | 0 |  | RTS 17/ II | Indiv | 0.196 | 3.03 |  |  |  |  | POL1_7
85 | 711491171R00 | Izolace tlaková, podkladní textilie, vodorovná včetně dodávky textilie Netex F - 300 | m2 | 16.3332 |  | 0 |  | 0 |  | 0 | 21 | 0 | 0 | 0 | 0 | 0 |  | RTS 17/ II | Indiv | 0.09 | 1.47 |  |  |  |  | POL1_7
|  | 6,98*2,34 : | [23 empty] | VV | 0
|  | 16,3332 |  | 16.33 | [21 empty] | VV | 0
86 | 711491172R00 | Izolace tlaková, ochranná textilie, vodorovná včetně dodávky textilie Netex F - 300 | m2 | 16.3332 |  | 0 |  | 0 |  | 0 | 21 | 0 | 0 | 0 | 0 | 0 |  | RTS 17/ II | Indiv | 0.112 | 1.83 |  |  |  |  | POL1_7
87 | 711210020RA0 | Stěrka hydroizolační těsnicí hmotou, proti tlakové vodě | m2 | 61.56 |  | 0 |  | 0 |  | 0 | 21 | 0 | 0.00378 | 0.23 | 0 | 0 |  | RTS 17/ II | Indiv | 0 | 0 |  |  |  |  | POL2_
|  | Nanesení hydroizolační stěrky ve dvou vrstvách. Vlepení těsnicí pásky do spoje podlaha-stěna, přitlačení a uhlazení, přetažení pásky další vrstvou izolační stěrky. | [23 empty] | POP |  | Nanesení hydroizolační stěrky ve dvou vrstvách. Vlepení těsnicí pásky do spoje podlaha-stěna, přitlačení a uhlazení, přetažení pásky další vrstvou izolační stěrky.
|  | S4 : 51,3*1,2 : | [23 empty] | VV | 0
|  | 61,56 |  | 61.56 | [21 empty] | VV | 0
88 | 711510020RAC | Izolace nádrží a jímek svislá, fólií Fatrafol 803 tloušťky 1,5 mm | m2 | 15.4712 |  | 0 |  | 0 |  | 0 | 21 | 0 | 0.00347 | 0.05 | 0 | 0 |  | RTS 17/ II | Indiv | 0 | 0 |  |  |  |  | POL2_
|  | (,73+,93)*(6,98+2,34) : | [23 empty] | VV | 0
|  | 15,4712 |  | 15.47 | [21 empty] | VV | 0
89 | 711510010RA0 | Izolace výtahové šachty vodorovná fólií 803 tloušťky 1,5 mm | m2 | 16.3332 |  | 0 |  | 0 |  | 0 | 21 | 0 | 0.00248 | 0.04 | 0 | 0 |  | RTS 17/ II | Indiv | 0 | 0 |  |  |  |  | POL2_
|  | 6,98*2,34 : | [23 empty] | VV | 0
|  | 16,3332 |  | 16.33 | [21 empty] | VV | 0
90 | 998711103R00 | Přesun hmot pro izolace proti vodě, výšky do 60 m | t | 0.02608 |  | 0 |  | 0 |  | 0 | 21 | 0 | 0 | 0 | 0 | 0 |  | RTS 17/ II | Indiv | 1.637 | 0.04 |  |  |  |  | POL1_7
Díl: | 713 | Izolace tepelné |  |  |  | 0 |  | 0 |  | 0 |  | 0 |  | 1.17 |  | 0 |  |  |  |  | 1162.78 |  |  |  |  | DIL
91 | 713111130RT1 | Izolace tepelné stropů, vložené mezi krokve, 1 vrstva - materiál ve specifikaci | m2 | 2970 |  | 0 |  | 0 |  | 0 | 21 | 0 | 0.00023 | 0.68 | 0 | 0 |  | RTS 17/ II | Indiv | 0.181 | 537.57 |  |  |  |  | POL1_7
|  | 1485*2 : | [23 empty] | VV | 0
|  | 2970 |  | 2970 | [21 empty] | VV | 0
92 | 713111211R00 | Montáž parozábrany krovů spodem s přelepením spojů | m2 | 1485 |  | 0 |  | 0 |  | 0 | 21 | 0 | 2e-05 | 0.03 | 0 | 0 |  | RTS 17/ II | Indiv | 0.18 | 267.3 |  |  |  |  | POL1_7
|  | 29,5*11,5+7,45*17,0+14,0*20,8+14,5*48,00+1,4*23,0 : | [23 empty] | VV | 0
|  | 1485,0 |  | 1485 | [21 empty] | VV | 0
93 | 713134211R00 | Montáž parozábrany na stěny s přelepením spojů, parotěsná zábrana | m2 | 763.7 |  | 0 |  | 0 |  | 0 | 21 | 0 | 2e-05 | 0.02 | 0 | 0 |  | RTS 17/ II | Indiv | 0.14 | 106.92 |  |  |  |  | POL1_7
94 | 713121111RT1 | Izolace tepelná podlah na sucho, jednovrstvá, materiál ve specifikaci | m2 | 1820.9196 |  | 0 |  | 0 |  | 0 | 21 | 0 | 0 | 0 | 0 | 0 |  | RTS 17/ II | Indiv | 0.08 | 145.67 |  |  |  |  | POL1_7
|  | žebra : 1034/1,3 : | [23 empty] | VV | 0
|  | S3-5 : 842+51,3+119,6 : | [23 empty] | VV | 0
|  | S8 : 1,9*3,0 : | [23 empty] | VV | 0
|  | S9 : 3,65*1,9 : | [23 empty] | VV | 0
|  | 1820,91962 |  | 1820.92 | [21 empty] | VV | 0
95 | 713191100R00 | Položení separační fólie, včetně dodávky fólie PE | m2 | 905.935 |  | 0 |  | 0 |  | 0 | 21 | 0 | 0 | 0 | 0 | 0 |  | RTS 17/ II | Indiv | 0.07 | 63.42 |  |  |  |  | POL1_7
|  | S3-4 : 842+51,3 : | [23 empty] | VV | 0
|  | S8 : 1,9*3,0 : | [23 empty] | VV | 0
|  | S9 : 3,65*1,9 : | [23 empty] | VV | 0
|  | 905,935 |  | 905.93 | [21 empty] | VV | 0
96 | 713131131R00 | Izolace tepelná stěn lepením | m2 | 10.4576 |  | 0 |  | 0 |  | 0 | 21 | 0 | 0.003 | 0.03 | 0 | 0 |  | RTS 17/ II | Indiv | 0.212 | 2.22 |  |  |  |  | POL1_7
|  | Očištění povrchu stěny od prachu, nařezání izolačních desek na požadovaný rozměr, nanesení lepicího tmelu, osazení desek. | [23 empty] | POP
|  | výtah : ,93*(6,98+3,34)+,43*2,0 : | [23 empty] | VV | 0
|  | 10,4576 |  | 10.46 | [21 empty] | VV | 0
97 | 28375410A | Polystyren extrudovaný tl. 30 - 120 mm | m3 | 0.85334 |  | 0 |  | 0 |  | 0 | 21 | 0 | 0 | 0 | 0 | 0 |  | Vlastní | Indiv | 0 | 0 |  |  |  |  | POL1_7
|  | výtah : (,93*(6,98+3,34)+,43*2,0)*,08*1,02 : | [23 empty] | VV | 0
|  | 0,85334 |  | 0.85 | [21 empty] | VV | 0
98 | 28375605R | Deska EPS T 3500 N/m2 tl. 40 mm | m2 | 1033.158 |  | 0 |  | 0 |  | 0 | 21 | 0 | 0.0004 | 0.41 | 0 | 0 | SPCM | RTS 17/ II | Indiv | 0 | 0 |  |  |  |  | POL3_0
|  | S3-5 : (842+51,3+119,6)*1,02 : | [23 empty] | VV | 0
|  | 1033,158 |  | 1033.16 | [21 empty] | VV | 0
99 | 28375764A | Deska polystyrén samozhášivý EPS 70 S | m3 | 202.8231 |  | 0 |  | 0 |  | 0 | 21 | 0 | 0 | 0 | 0 | 0 |  | Vlastní | Indiv | 0 | 0 |  |  |  |  | POL1_7
|  | žebra : 1034/1,3*,25*1,02 : | [23 empty] | VV | 0
|  | 202,82308 |  | 202.82 | [21 empty] | VV | 0
100 | 28375768A | Deska polystyrén samozhášivý EPS 150 S | m3 | 1.2636 |  | 0 |  | 0 |  | 0 | 21 | 0 | 0 | 0 | 0 | 0 |  | Vlastní | Indiv | 0 | 0 |  |  |  |  | POL1_7
|  | S8 : 1,9*3,0*,12*1,02 : | [23 empty] | VV | 0
|  | S9 : 3,65*1,9*,08*1,02 : | [23 empty] | VV | 0
|  | 1,26358 |  | 1.26 | [21 empty] | VV | 0
101 | 63151400A | Deska z minerální plsti tl. 40 mm | m2 | 1514.7 |  | 0 |  | 0 |  | 0 | 21 | 0 | 0 | 0 | 0 | 0 |  | Vlastní | Indiv | 0 | 0 |  |  |  |  | POL1_7
|  | 1485*1,02 : | [23 empty] | VV | 0
|  | 1514,7 |  | 1514.7 | [21 empty] | VV | 0
102 | 63151414A | Deska z minerální plsti tl. 200 mm | m2 | 1514.7 |  | 0 |  | 0 |  | 0 | 21 | 0 | 0 | 0 | 0 | 0 |  | Vlastní | Indiv | 0 | 0 |  |  |  |  | POL1_7
|  | 1485*1,02 : | [23 empty] | VV | 0
|  | 1514,7 |  | 1514.7 | [21 empty] | VV | 0
103 | 998713103R00 | Přesun hmot pro izolace tepelné, výšky do 24 m | t | 20.1823 |  | 0 |  | 0 |  | 0 | 21 | 0 | 0 | 0 | 0 | 0 |  | RTS 17/ II | Indiv | 1.966 | 39.68 |  |  |  |  | POL1_7
Díl: | 762 | Konstrukce tesařské |  |  |  | 0 |  | 0 |  | 0 |  | 0 |  | 28.56 |  | 0 |  |  |  |  | 603.42 |  |  |  |  | DIL
104 | 762341210RT2 | Montáž bednění střech rovných, prkna hrubá na sraz, včetně dodávky řeziva, prkna tl. 24 mm | m2 | 1485 |  | 0 |  | 0 |  | 0 | 21 | 0 | 0.01452 | 21.56 | 0 | 0 |  | RTS 17/ II | Indiv | 0.27 | 400.95 |  |  |  |  | POL1_7
|  | viz. pol. 92 : 1485 |  | 1485 | [21 empty] | VV | 0
105 | 762512125R00 | Položení desek cementotřískových ve dvou vrstvách šroubovan. | m2 | 128 |  | 0 |  | 0 |  | 0 | 21 | 0 | 0 | 0 | 0 | 0 |  | RTS 17/ II | Indiv | 0.48 | 61.44 |  |  |  |  | POL1_7
|  | poslucárna : 128 : | [23 empty] | VV | 0
|  | 128 |  | 128 | [21 empty] | VV | 0
106 | 762595000R00 | Spojovací a ochranné prostředky k položení podlah | m3 | 3.84 |  | 0 |  | 0 |  | 0 | 21 | 0 | 0.00295 | 0.01 | 0 | 0 |  | RTS 17/ II | Indiv | 0 | 0 |  |  |  |  | POL1_7
|  | 128*,03 : | [23 empty] | VV | 0
|  | 3,84 |  | 3.84 | [21 empty] | VV | 0
107 | 762911111R00 | Impregnace řeziva máčením | m2 | 4276.8 |  | 0 |  | 0 |  | 0 | 21 | 0 | 6e-05 | 0.26 | 0 | 0 |  | RTS 17/ II | Indiv | 0 | 0 |  |  |  |  | POL1_7
|  | 1485*2,48 : | [23 empty] | VV | 0
|  | 1485*2*(,04+,06)*2 : | [23 empty] | VV | 0
|  | 4276,8 |  | 4276.8 | [21 empty] | VV | 0
108 | 762342204R00 | Montáž laťování střech, svislé, vzdálenost 50 cm, včetně dodávky řeziva, latě 4/6 cm | m2 | 1485 |  | 0 |  | 0 |  | 0 | 21 | 0 | 0 | 0 | 0 | 0 |  | RTS 17/ II | Indiv | 0.055 | 81.68 |  |  |  |  | POL1_7
|  | Montáž svislého laťování ve vzdálenosti 100 cm bez dodávky řeziva a spojovacích prostředků. | [23 empty] | POP
109 | 762395000R00 | Spojovací a ochranné prostředky pro střechy | m3 | 42.768 |  | 0 |  | 0 |  | 0 | 21 | 0 | 0.02357 | 1.01 | 0 | 0 |  | RTS 17/ II | Indiv | 0 | 0 |  |  |  |  | POL1_7
|  | 1485*,024 : | [23 empty] | VV | 0
|  | 1485*2*,04*,06 : | [23 empty] | VV | 0
|  | 42,768 |  | 42.77 | [21 empty] | VV | 0
110 | 7621 | nosná dřevěná konstrukce- vazníky+krokve - kompl.dod+mtz | soubor | 1 |  | 0 |  | 0 |  | 0 | 21 | 0 | 0 | 0 | 0 | 0 |  | Vlastní | Indiv | 0 | 0 |  |  |  |  | POL1_7
|  | viz. PD D.1.2 Stavebně konstrukční řešení : | [23 empty] | VV | 0
|  | výkres H11106PP-09-00 Půdorys střešní konstrukce-zavětrování, : | [23 empty] | VV | 0
|  | výkres H11106PP-10-00 Tvary vazníků : 1 |  | 1 | [21 empty] | VV | 0
111 | 595907380R | Deska cementotřísková tl. 12 vrtaná | m2 | 138.24 |  | 0 |  | 0 |  | 0 | 21 | 0 | 0.0162 | 2.24 | 0 | 0 | SPCM | RTS 17/ II | Indiv | 0 | 0 |  |  |  |  | POL3_
|  | poslucárna : 128*1,08 : | [23 empty] | VV | 0
|  | 138,24 |  | 138.24 | [21 empty] | VV | 0
112 | 595907481R | Deska cementotřísková tl. 18 mm | m2 | 138.24 |  | 0 |  | 0 |  | 0 | 21 | 0 | 0.0252 | 3.48 | 0 | 0 | SPCM | RTS 17/ II | Indiv | 0 | 0 |  |  |  |  | POL3_
|  | poslucárna : 128*1,08 : | [23 empty] | VV | 0
|  | 138,24 |  | 138.24 | [21 empty] | VV | 0
113 | 998762103R00 | Přesun hmot pro tesařské konstrukce, výšky do 24 m | t | 31.8598 |  | 0 |  | 0 |  | 0 | 21 | 0 | 0 | 0 | 0 | 0 |  | RTS 17/ II | Indiv | 1.863 | 59.35 |  |  |  |  | POL1_7
Díl: | 764 | Konstrukce klempířské |  |  |  | 0 |  | 0 |  | 0 |  | 0 |  | 0.59 |  | 0 |  |  |  |  | 64.03 |  |  |  |  | DIL
114 | 7640 | Žlab nástřešní TiZn rš. 500 mm - montáž | m | 142.6 |  | 0 |  | 0 |  | 0 | 21 | 0 | 0.00414 | 0.59 | 0 | 0 |  | Vlastní | Indiv | 0.449 | 64.03 |  |  |  |  | POL1_7
|  | včetně dilatačního dílu, háků a spojovacích prostředků. | [23 empty] | POP
|  | Viz. výpis klempířských výrobků: : | [23 empty] | VV | 0
|  | 142,6 |  | 142.6 | [21 empty] | VV | 0
115 | 7641 | montáž krytiny GBS | m2 | 1420 |  | 0 |  | 0 |  | 0 | 21 | 0 | 0 | 0 | 0 | 0 |  | Vlastní | Indiv | 0 | 0 |  |  |  |  | POL1_7
116 | 7642 | montáž hřebenu | m | 50 |  | 0 |  | 0 |  | 0 | 21 | 0 | 0 | 0 | 0 | 0 |  | Vlastní | Indiv | 0 | 0 |  |  |  |  | POL1_7
117 | 7643 | montáž sněhových zábran | m | 145 |  | 0 |  | 0 |  | 0 | 21 | 0 | 0 | 0 | 0 | 0 |  | Vlastní | Indiv | 0 | 0 |  |  |  |  | POL1_7
118 | 764dod | střešní krytina vč.doplňků z TiZn - dodávka kompl. | soubor | 1 |  | 0 |  | 0 |  | 0 | 21 | 0 | 0 | 0 | 0 | 0 |  | Vlastní | Indiv | 0 | 0 |  |  |  |  | POL1_7
|  | Viz. výpis klempířských výrobků: : | [23 empty] | VV | 0
|  | K01 - žlab podokapní hranatý r.š. 450 - dl. 102,3m : | [23 empty] | VV | 0
|  | K02 - žlab podokapní hranatý zkosený r.š. 450 - dl. 40,3m : | [23 empty] | VV | 0
|  | K03 - okapní plech r.š. 160 dl. 102,3m : | [23 empty] | VV | 0
|  | K04 - plech pohledový r.š.850 - dl. 102,3m : | [23 empty] | VV | 0
|  | K05 - plech pohledový r.š.1700 - dl. 16,9m : | [23 empty] | VV | 0
|  | K06 - plech pohledový r.š.2200 - dl. 23,3m : | [23 empty] | VV | 0
|  | K07 - odpad kruhový DN140 - dl. 6,0m : | [23 empty] | VV | 0
|  | K08 - odpad kruhový DN140 - dl. 3,0m : | [23 empty] | VV | 0
|  | K09 - odpad kruhový DN140 - dl. 7,5m : | [23 empty] | VV | 0
|  | K10 - plech hladký 230+160mm - dl.40,2m : | [23 empty] | VV | 0
|  | 1 |  | 1 | [21 empty] | VV | 0
Díl: | 765 | Krytiny tvrdé |  |  |  | 0 |  | 0 |  | 0 |  | 0 |  | 0.96 |  | 0 |  |  |  |  | 334.45 |  |  |  |  | DIL
119 | 765901106R00 | Fólie podstřešní d+m | m2 | 1485 |  | 0 |  | 0 |  | 0 | 21 | 0 | 0.00021 | 0.31 | 0 | 0 |  | RTS 17/ II | Indiv | 0.1 | 148.5 |  |  |  |  | POL1_7
|  | Dodávka a montáž hydroizolační fólie, spojení přesahů integrovanou lepicí vrstvou. | [23 empty] | POP
|  | 29,5*11,5+7,45*17,0+14,0*20,8+14,5*48,00+1,4*23,0 : | [23 empty] | VV | 0
|  | 1485,0 |  | 1485 | [21 empty] | VV | 0
120 | 765901109R00 | Fólie podstřešní paropropustná d+m | m2 | 1485 |  | 0 |  | 0 |  | 0 | 21 | 0 | 0.00044 | 0.65 | 0 | 0 |  | RTS 16/ II | Indiv | 0.12 | 178.2 |  |  |  |  | POL1_7
|  | Dodávka a montáž hydroizolační fólie včetně spojovacích prostředků. | [23 empty] | POP
121 | 998765103R00 | Přesun hmot pro krytiny tvrdé, výšky do 24 m | t | 3.0294 |  | 0 |  | 0 |  | 0 | 21 | 0 | 0 | 0 | 0 | 0 |  | RTS 17/ II | Indiv | 2.557 | 7.75 |  |  |  |  | POL1_7
Díl: | 766 | Konstrukce truhlářské |  |  |  | 0 |  | 0 |  | 0 |  | 0 |  | 0 |  | 0 |  |  |  |  | 0 |  |  |  |  | DIL
122 | 7661 | Střešní okno pro odvod kouře a tepla 78/140cm,lemování,manžeta - kompl.dod+mtz | ks | 4 |  | 0 |  | 0 |  | 0 | 21 | 0 | 0 | 0 | 0 | 0 |  | Vlastní | Indiv | 0 | 0 |  |  |  |  | POL1_7
|  | viz. v.č. D.1.1-15 : 4 |  | 4 | [21 empty] | VV | 0
123 | 7662 | Dveře vnitřní - kompl.dod+mtz | soubor | 1 |  | 0 |  | 0 |  | 0 | 21 | 0 | 0 | 0 | 0 | 0 |  | Vlastní | Indiv | 0 | 0 |  |  |  |  | POL3_0
|  | detailní specifikace ve výpisech prvků (viz příloha D.1.1.T) : 1 |  | 1 | [21 empty] | VV | 0
124 | 7663 | sanitární příčky montované vč.dveří - kompl.dod+mtz | m2 | 37.5 |  | 0 |  | 0 |  | 0 | 21 | 0 | 0 | 0 | 0 | 0 |  | Vlastní | Indiv | 0 | 0 |  |  |  |  | POL3_0
|  | m.č.4.8 : | [23 empty] | VV | 0
|  | (4,03+1,26*3)*2,4 : | [23 empty] | VV | 0
|  | m.č.4.4 : | [23 empty] | VV | 0
|  | 37,5 |  | 37.5 | [21 empty] | VV | 0
Díl: | 767 | Konstrukce zámečnické |  |  |  | 0 |  | 0 |  | 0 |  | 0 |  | 0 |  | 0 |  |  |  |  | 0 |  |  |  |  | DIL
125 | 7671 | K-ce zámečnické DMT+MT - komplet Z01 - Z09 kpl. | soubor | 1 |  | 0 |  | 0 |  | 0 | 21 | 0 | 0 | 0 | 0 | 0 |  | Vlastní | Indiv | 0 | 0 |  |  |  |  | POL3_0
Konstrukce zámečnické nacenit jako komplet dle
"Výpisu zámečnických výrobků Z01-09, v.č. D.1.1.Z
Díl: | 767F | Fasády |  |  |  | 0 |  | 0 |  | 0 |  | 0 |  | 0 |  | 0 |  |  |  |  | 0 |  |  |  |  | DIL
127 | 767F | fasáda montovaná (fas.desky,rošt,tep.izolace,dif.fólie,opracování detailů)- kompl.dod+mtz | soubor | 1 |  | 0 |  | 0 |  | 0 | 21 | 0 | 0 | 0 | 0 | 0 |  | Vlastní | Indiv | 0 | 0 |  |  |  |  | POL3_0
|  | Podrobná specifikace viz. PD: : | [23 empty] | VV | 0
|  | nosná konstrukci - neviditelné uchycení, tepelná izolace tl 160 mm, : | [23 empty] | VV | 0
|  | desky Quartec a prořez vč. formátování, montáže, zaměření, detaily ( ostění a nadpraží v Al.plechu ) : | [23 empty] | VV | 0
|  | Celková výměra fasády = 763 m2 : | [23 empty] | VV | 0
|  | 1 |  | 1 | [21 empty] | VV | 0
Díl: | 769 | Otvorové prvky z plastu |  |  |  | 0 |  | 0 |  | 0 |  | 0 |  | 0 |  | 0 |  |  |  |  | 0 |  |  |  |  | DIL
128 | 769 | Plastová okna -izolační 2sklo včetně vnějšího a vnitřního parapetu D+MTZ | soubor | 1 |  | 0 |  | 0 |  | 0 | 21 | 0 | 0 | 0 | 0 | 0 |  | Vlastní | Indiv | 0 | 0 |  |  |  |  | POL3_0
|  | viz příloha PD - (výpis prvků D.1.1.P ) : 1 |  | 1 | [21 empty] | VV | 0
Díl: | 771 | Podlahy z dlaždic a obklady |  |  |  | 0 |  | 0 |  | 0 |  | 0 |  | 2.14 |  | 0 |  |  |  |  | 1.35 |  |  |  |  | DIL
129 | 771575014RA0 | Dlažba do tmele 30 x 30 cm, do tmele , dlažba ve specifikaci | m2 | 51.3 |  | 0 |  | 0 |  | 0 | 21 | 0 | 0.02169 | 1.11 | 0 | 0 |  | RTS 17/ II | Indiv | 0 | 0 |  |  |  |  | POL2_
|  | S tmelením spáry podlaha-stěna silikonovým tmelem. | [23 empty] | POP
|  | 4,9+15,5+5,1+6,3+14,3+5,2 |  | 51.3 | [21 empty] | VV | 0
130 | 597642031R | Dlažba protiskluz. 300x300x9 mm | m2 | 53.865 |  | 0 |  | 0 |  | 0 | 21 | 0 | 0.0192 | 1.03 | 0 | 0 | SPCM | RTS 17/ II | Indiv | 0 | 0 |  |  |  |  | POL3_
|  | 51,3*1,05 : | [23 empty] | VV | 0
|  | 53,865 |  | 53.87 | [21 empty] | VV | 0
131 | 998771103R00 | Přesun hmot pro podlahy z dlaždic, výšky do 24 m | t | 1.0342 |  | 0 |  | 0 |  | 0 | 21 | 0 | 0 | 0 | 0 | 0 |  | RTS 17/ II | Indiv | 1.305 | 1.35 |  |  |  |  | POL1_7
Díl: | 773 | Podlahy teracové |  |  |  | 0 |  | 0 |  | 0 |  | 0 |  | 3.39 |  | 0 |  |  |  |  | 178.16 |  |  |  |  | DIL
132 | 773211211R00 | Obklady přírodním teracem stupňů rovných | m2 | 31.2 |  | 0 |  | 0 |  | 0 | 21 | 0 | 0.0665 | 2.07 | 0 | 0 |  | RTS 17/ II | Indiv | 2.602 | 81.18 |  |  |  |  | POL1_7
|  | schodiště 3.-4.np. : 2,5*13*2*(,32+,16) : | [23 empty] | VV | 0
|  | 31,2 |  | 31.2 | [21 empty] | VV | 0
133 | 773212220R00 | Obklady schodnic přírod.teracem se zábr.,nad 40 cm | m2 | 8.5 |  | 0 |  | 0 |  | 0 | 21 | 0 | 0.04881 | 0.41 | 0 | 0 |  | RTS 17/ II | Indiv | 3.025 | 25.71 |  |  |  |  | POL1_7
|  | 5,0*(,7+,15)*2 : | [23 empty] | VV | 0
|  | 8,5 |  | 8.5 | [21 empty] | VV | 0
134 | 773511360R00 | Podlahy z přírodního teraca, prosté tl. 3 cm | m2 | 12.95 |  | 0 |  | 0 |  | 0 | 21 | 0 | 0.0701 | 0.91 | 0 | 0 |  | RTS 17/ II | Indiv | 1.6635 | 21.54 |  |  |  |  | POL1_7
|  | 5,18*2,5 : | [23 empty] | VV | 0
|  | 12,95 |  | 12.95 | [21 empty] | VV | 0
135 | 773991001R00 | Broušení teracových podlah dvojnásobné | m2 | 75.1 |  | 0 |  | 0 |  | 0 | 21 | 0 | 0 | 0 | 0 | 0 |  | RTS 17/ II | Indiv | 0.6 | 45.06 |  |  |  |  | POL1_7
|  | 5,18*2,5*2+2,5*(4,5*2+3,0+7,68) : | [23 empty] | VV | 0
|  | 75,1 |  | 75.1 | [21 empty] | VV | 0
136 | 998773103R00 | Přesun hmot pro podlahy teracové, výšky do 24 m | t | 3.3975 |  | 0 |  | 0 |  | 0 | 21 | 0 | 0 | 0 | 0 | 0 |  | RTS 17/ II | Indiv | 1.375 | 4.67 |  |  |  |  | POL1_7
Díl: | 776 | Podlahy povlakové |  |  |  | 0 |  | 0 |  | 0 |  | 0 |  | 3.77 |  | 0 |  |  |  |  | 302.8 |  |  |  |  | DIL
137 | 771577111RS1 | Hrana schodů z hliníkového profilu , RB, pro tloušťku dlaždic 6 mm, roh zaoblený | m | 85.52 |  | 0 |  | 0 |  | 0 | 21 | 0 | 0.0001 | 0.01 | 0 | 0 |  | RTS 17/ II | Indiv | 0.15 | 12.83 |  |  |  |  | POL1_7
|  | 420 : 8,76*7 : | [23 empty] | VV | 0
|  | 1pp : 1,1*22 : | [23 empty] | VV | 0
|  | 85,52 |  | 85.52 | [21 empty] | VV | 0
138 | 776220110R00 | Lepení podlah z PVC na stupnice rovné, včetně podlahoviny , tl. 2,0 mm | m | 24.2 |  | 0 |  | 0 |  | 0 | 21 | 0 | 9e-05 | 0 | 0 | 0 |  | RTS 17/ II | Indiv | 0.39 | 9.44 |  |  |  |  | POL1_7
|  | 1pp : 1,1*22 : | [23 empty] | VV | 0
|  | 24,2 |  | 24.2 | [21 empty] | VV | 0
139 | 776220200R00 | Lepení podlah z PVC na podstupnice, včetně podlahoviny , tl. 2,0 mm | m | 24.2 |  | 0 |  | 0 |  | 0 | 21 | 0 | 5e-05 | 0 | 0 | 0 |  | RTS 17/ II | Indiv | 0.4485 | 10.85 |  |  |  |  | POL1_7
140 | 776521100R00 | Lepení povlakových podlah z pásů PVC , včetně podlahoviny , tl. 2,0 mm | m2 | 1.21 |  | 0 |  | 0 |  | 0 | 21 | 0 | 0.00025 | 0 | 0 | 0 |  | RTS 17/ II | Indiv | 0.2584 | 0.31 |  |  |  |  | POL1_7
|  | podesta : 1,1*1,1 : | [23 empty] | VV | 0
|  | 1,21 |  | 1.21 | [21 empty] | VV | 0
141 | 776520010RA0 | Podlaha povlaková z PVC pásů, soklík, podlahovina tloušťky 2,0 mm | m2 | 1042.24 |  | 0 |  | 0 |  | 0 | 21 | 0 | 0.00361 | 3.76 | 0 | 0 |  | RTS 17/ II | Indiv | 0.2584 | 269.31 |  |  |  |  | POL2_
|  | S3,S5 : 842+128,8 : | [23 empty] | VV | 0
|  | S8 : 1,9*3,0 : | [23 empty] | VV | 0
|  | S7 : 6,92*9,5 : | [23 empty] | VV | 0
|  | 1042,24 |  | 1042.24 | [21 empty] | VV | 0
142 | 998776103R00 | Přesun hmot pro podlahy povlakové, výšky do 24 m | t | 0.05353 |  | 0 |  | 0 |  | 0 | 21 | 0 | 0 | 0 | 0 | 0 |  | RTS 17/ II | Indiv | 1.114 | 0.06 |  |  |  |  | POL1_7
Díl: | 777 | Podlahy ze syntetických hmot |  |  |  | 0 |  | 0 |  | 0 |  | 0 |  | 3.15 |  | 0 |  |  |  |  | 399.84 |  |  |  |  | DIL
143 | 777553010R00 | Penetrace savého podkladu disperzí pod samonivelační vrstvu | m2 | 967.3 |  | 0 |  | 0 |  | 0 | 21 | 0 | 5e-05 | 0.05 | 0 | 0 |  | RTS 17/ II | Indiv | 0.065 | 62.87 |  |  |  |  | POL1_7
|  | S3 : 842 : 842 |  | 842 | [21 empty] | VV | 0
|  | S5 : 119,6 : 119,6 |  | 119.6 | [21 empty] | VV | 0
|  | S8 : 1,9*3,0 : 1,9*3 |  | 5.7 | [21 empty] | VV | 0
144 | 777553210R00 | Vyrovnání podlah, samonivel. hmota tl. 2mm | m2 | 1033.04 |  | 0 |  | 0 |  | 0 | 21 | 0 | 0.003 | 3.1 | 0 | 0 |  | RTS 17/ II | Indiv | 0.322 | 332.64 |  |  |  |  | POL1_7
|  | S3 : 842 : | [23 empty] | VV | 0
|  | S5 : 119,6 : | [23 empty] | VV | 0
|  | S8 : 1,9*3,0 : | [23 empty] | VV | 0
|  | S7 : 6,92*9,5 : | [23 empty] | VV | 0
|  | 1033,04 |  | 1033.04 | [21 empty] | VV | 0
145 | 998777103R00 | Přesun hmot pro podlahy syntetické, výšky do 24 m | t | 3.1475 |  | 0 |  | 0 |  | 0 | 21 | 0 | 0 | 0 | 0 | 0 |  | RTS 17/ II | Indiv | 1.375 | 4.33 |  |  |  |  | POL1_7
Díl: | 781 | Obklady keramické |  |  |  | 0 |  | 0 |  | 0 |  | 0 |  | 1.3 |  | 0 |  |  |  |  | 90.66 |  |  |  |  | DIL
146 | 781415014R00 | Obklad pórovinový do tmele 20 x 15 cm, do tmele , obklad ve specifikaci | m2 | 72 |  | 0 |  | 0 |  | 0 | 21 | 0 | 0.00483 | 0.35 | 0 | 0 |  | RTS 17/ II | Indiv | 1.242 | 89.42 |  |  |  |  | POL1_7
|  | m.č.4.4-4.9 : | [23 empty] | VV | 0
|  | Začátek provozního součtu | [23 empty] | VV
|  | (0,5*2+2,96)*2*1,8*2 |  | 28.512 | [21 empty] | VV | 2
|  | -0,7*1,97*2-0,8*1,97-0,9*1,97 |  | -6.107 | [21 empty] | VV | 2
|  | (2,96+0,5*2)*2*1,8 |  | 14.256 | [21 empty] | VV | 2
|  | (4,01+1,26*2)*2*1,8 |  | 23.508 | [21 empty] | VV | 2
|  | (2,58+2,2+0,9+0,9)*1,8 |  | 11.844 | [21 empty] | VV | 2
|  | Konec provozního součtu | [23 empty] | VV
|  | 72,0 |  | 72 | [21 empty] | VV | 0
147 | 597813663R | Obkládačka 19,8x24,8 světle šedá mat | m2 | 75.6 |  | 0 |  | 0 |  | 0 | 21 | 0 | 0.0126 | 0.95 | 0 | 0 | SPCM | RTS 17/ II | Indiv | 0 | 0 |  |  |  |  | POL3_
|  | 72*1,05 : | [23 empty] | VV | 0
|  | 75,6 |  | 75.6 | [21 empty] | VV | 0
148 | 998781103R00 | Přesun hmot pro obklady keramické, výšky do 24 m | t | 0.95256 |  | 0 |  | 0 |  | 0 | 21 | 0 | 0 | 0 | 0 | 0 |  | RTS 17/ II | Indiv | 1.305 | 1.24 |  |  |  |  | POL1_7
Díl: | 783 | Nátěry |  |  |  | 0 |  | 0 |  | 0 |  | 0 |  | 0.01 |  | 0 |  |  |  |  | 23.96 |  |  |  |  | DIL
149 | 783226100R00 | Nátěr syntetický kovových konstrukcí základní | m2 | 153.6 |  | 0 |  | 0 |  | 0 | 21 | 0 | 8e-05 | 0.01 | 0 | 0 |  | RTS 17/ II | Indiv | 0.156 | 23.96 |  |  |  |  | POL1_7
|  | posluchárna : 4800/1000*32 : | [23 empty] | VV | 0
|  | 153,6 |  | 153.6 | [21 empty] | VV | 0
Díl: | 784 | Malby |  |  |  | 0 |  | 0 |  | 0 |  | 0 |  | 1.51 |  | 0 |  |  |  |  | 560.71 |  |  |  |  | DIL
150 | 784191101R00 | Penetrace podkladu univerzální 1x | m2 | 3962.6 |  | 0 |  | 0 |  | 0 | 21 | 0 | 7e-05 | 0.28 | 0 | 0 |  | RTS 17/ II | Indiv | 0.03248 | 128.71 |  |  |  |  | POL1_7
|  | omítka vnitřní : (8,0+822,1+99,0)*2-220,2 |  | 1638 | [21 empty] | VV | 0
|  | obklady : -72,0 |  | -72 | [21 empty] | VV | 0
|  | SDK : (54,62+439,2)*2 |  | 987.64 | [21 empty] | VV | 0
|  | 1408,96 |  | 1408.96 | [21 empty] | VV | 0
151 | 784195422R00 | Malba tekutá , barva, 2 x | m2 | 3962.6 |  | 0 |  | 0 |  | 0 | 21 | 0 | 0.00031 | 1.23 | 0 | 0 |  | RTS 17/ II | Indiv | 0.10902 | 432 |  |  |  |  | POL1_7
|  | viz. pol. 150 : 3962,6 |  | 3962.6 | [21 empty] | VV | 0
Díl: | 790 | Doplňkové výrobky |  |  |  | 0 |  | 0 |  | 0 |  | 0 |  | 0 |  | 0 |  |  |  |  | 0 |  |  |  |  | DIL
152 | 7901 | zatemnění posluchárny kompl.dod+mtz | soubor | 3 |  | 0 |  | 0 |  | 0 | 21 | 0 | 0 | 0 | 0 | 0 |  | Vlastní | Indiv | 0 | 0 |  |  |  |  | POL3_0
|  | viz. PD : 3 |  | 3 | [21 empty] | VV | 0
153 | 7902 | textilní fasády kompl.dod+mtz | soubor | 1 |  | 0 |  | 0 |  | 0 | 21 | 0 | 0 | 0 | 0 | 0 |  | Vlastní | Indiv | 0 | 0 |  |  |  |  | POL3_0
|  | podrobná specifikace viz. v.č. D.1.4.9 Zastínění : | [23 empty] | VV | 0
|  | 1 |  | 1 | [21 empty] | VV | 0
Díl: | M33 | Montáže dopravních zařízení a vah-výtahy |  |  |  | 0 |  | 0 |  | 0 |  | 0 |  | 0 |  | 0 |  |  |  |  | 0 |  |  |  |  | DIL
154 | M33-3301 | Výtah nosnost 1125kg , 4 podlaží kompl.dod+mtz, | kpl | 1 |  | 0 |  | 0 |  | 0 | 21 | 0 | 0 | 0 | 0 | 0 |  | Vlastní | Indiv | 0 | 0 |  |  |  |  | POL1_9
|  | dle specifikace v PD : 1 |  | 1 | [21 empty] | VV | 0
Díl: | M43 | Montáže ocelových konstrukcí |  |  |  | 0 |  | 0 |  | 0 |  | 0 |  | 2604.84 |  | 0 |  |  |  |  | 0 |  |  |  |  | DIL
155 | M430-1 | ocel.konstrukce výtah.šachty - kompl.dod+mtz | kg | 4776.6 |  | 0 |  | 0 |  | 0 | 21 | 0 | 0.272 | 1299.24 | 0 | 0 |  | Vlastní | Indiv | 0 | 0 |  |  |  |  | POL1_
|  | viz. Stavebně konstrukční část - výkres č. D.1.2.08 : 4776,6 |  | 4776 | [21 empty] | VV | 0
156 | M430-2 | ocel.konstrukce elevace posluchárny - kompl.dod+mtz | kg | 4800 |  | 0 |  | 0 |  | 0 | 21 | 0 | 0.272 | 1305.6 | 0 | 0 |  | Vlastní | Indiv | 0 | 0 |  |  |  |  | POL1_
|  | viz. Stavebně konstrukční část - výkres č. D.1.2.06 : 4800,0 |  | 4800 | [21 empty] | VV | 0
| M430-3 | ocel.konstrukce podhledu ve schodišti - kompl.dod+mtz | kg | 618 |  | 0 | [22 empty] | 618
|  | viz. Stavebně konstrukční část - výkres č. D.1.2.07 : 618,0 |  | 618
Díl: | D96 | Přesuny suti a vybouraných hmot |  |  |  | 0 |  | 0 |  | 0 |  | 0 |  | 0 |  | 0 |  |  |  |  | 441.58 |  |  |  |  | DIL
157 | 979011111R00 | Svislá doprava suti a vybour. hmot za 2.NP a 1.PP | t | 141.3978 |  | 0 |  | 0 |  | 0 | 21 | 0 | 0 | 0 | 0 | 0 |  | RTS 17/ II | Indiv | 0.933 | 131.92 |  |  |  |  | POL1_9
158 | 979011121R00 | Příplatek za každé další podlaží | t | 141.3978 |  | 0 |  | 0 |  | 0 | 21 | 0 | 0 | 0 | 0 | 0 |  | RTS 17/ II | Indiv | 0.653 | 92.33 |  |  |  |  | POL1_9
159 | 979081121R00 | Příplatek k odvozu za každý další 1 km | t | 1272.5804 |  | 0 |  | 0 |  | 0 | 21 | 0 | 0 | 0 | 0 | 0 |  | RTS 17/ II | Indiv | 0 | 0 |  |  |  |  | POL1_9
|  | 141,39782*9 : 1272,58036 |  | 1272.5804 | [21 empty] | VV | 0
160 | 979082111R00 | Vnitrostaveništní doprava suti do 10 m | t | 141.3978 |  | 0 |  | 0 |  | 0 | 21 | 0 | 0 | 0 | 0 | 0 |  | RTS 17/ II | Indiv | 0.942 | 133.2 |  |  |  |  | POL1_9
161 | 979082121R00 | Příplatek k vnitrost. dopravě suti za dalších 5 m | t | 141.3978 |  | 0 |  | 0 |  | 0 | 21 | 0 | 0 | 0 | 0 | 0 |  | RTS 17/ II | Indiv | 0.105 | 14.85 |  |  |  |  | POL1_9
162 | 979081111R00 | Odvoz suti a vybour. hmot na skládku do 1 km | t | 141.3978 |  | 0 |  | 0 |  | 0 | 21 | 0 | 0 | 0 | 0 | 0 |  | RTS 17/ II | Indiv | 0.49 | 69.28 |  |  |  |  | POL1_9
|  | Včetně naložení na dopravní prostředek a složení na skládku, bez poplatku za skládku. | [23 empty] | POP
163 | 003 | Poplatek za skládku | t | 141.3978 |  | 0 |  | 0 |  | 0 | 21 | 0 | 0 | 0 | 0 | 0 |  | Vlastní | Indiv | 0 | 0 |  |  |  |  | POL13_0
[24 empty] | 15 | 21
| Celkem |  |  |  |  | 0 | [17 empty] | 0 | 0 | SUM
Poznámky uchazeče k zadání
POPUZIV
END

## 01 01.01 Pol
Položkový rozpočet | [25 empty] | #TypZaznamu#
S: | 2016/05 | Modernizace přírodovědných učeben a laboratoří | [23 empty] | STA
O: | 01 | Hlavní budova | [20 empty] | STA |  |  | OBJ
R: | 01.01 | Zdravotně technická instalace | [23 empty] | ROZ
P.č. | Číslo položky | Název položky | MJ | množství | cena / MJ | Celkem | Dodávka | Dodávka celk. | Montáž | Montáž celk. | DPH | cena s DPH | hmotnost / MJ | hmotnost celk.(t) | dem. hmotnost / MJ | dem. hmotnost celk.(t) | Ceník | Cen. soustava / platnost | Cenová úroveň | Nhod / MJ | Nhod celk. | Dodavatel
Díl: | 61 | Upravy povrchů vnitřní |  |  |  | 0 |  | 0 |  | 0 |  | 0 |  | 0 |  | 0 |  |  |  |  | 0 |  |  |  |  | DIL
1 | 612100010RA0 | Hrubá výplň rýh ve stěnách | m2 | 40 |  | 0 |  | 0 |  | 0 | 21 | 0 | 0 | 0 | 0 | 0 |  | Vlastní | Indiv | 0 | 0 |  |  |  |  | POL2_1
Díl: | 97 | Prorážení otvorů |  |  |  | 0 |  | 0 |  | 0 |  | 0 |  | 0 |  | 0 |  |  |  |  | 0 |  |  |  |  | DIL
2 | 974031134R00 | Vysekání rýh ve zdi cihelné | m | 400 |  | 0 |  | 0 |  | 0 | 21 | 0 | 0 | 0 | 0 | 0 |  | Vlastní | Indiv | 0 | 0 |  |  |  |  | POL1_1
3 | 979990106R00 | Poplatek za skládku suti - cihelné výrobky | t | 4.342 |  | 0 |  | 0 |  | 0 | 21 | 0 | 0 | 0 | 0 | 0 |  | Vlastní | Indiv | 0 | 0 |  |  |  |  | POL1_1
4 | 979081111R00 | Odvoz suti a vybour. hmot na skládku do 1 km | t | 4.342 |  | 0 |  | 0 |  | 0 | 21 | 0 | 0 | 0 | 0 | 0 |  | Vlastní | Indiv | 0 | 0 |  |  |  |  | POL1_1
5 | 979081121R00 | Příplatek k odvozu za každý další 1 km | t | 43.42 |  | 0 |  | 0 |  | 0 | 21 | 0 | 0 | 0 | 0 | 0 |  | Vlastní | Indiv | 0 | 0 |  |  |  |  | POL1_1
Díl: | 721 | Vnitřní kanalizace |  |  |  | 0 |  | 0 |  | 0 |  | 0 |  | 0 |  | 0 |  |  |  |  | 0 |  |  |  |  | DIL
6 | 721176102R09 | Potrubí HT připojovací DN 40 x 1,8 mm | m | 10 |  | 0 |  | 0 |  | 0 | 21 | 0 | 0 | 0 | 0 | 0 |  | Vlastní | Indiv | 0 | 0 |  |  |  |  | POL1_7
7 | 721176103R08 | Potrubí HT připojovací DN 50 x 1,8 mm | m | 15 |  | 0 |  | 0 |  | 0 | 21 | 0 | 0 | 0 | 0 | 0 |  | Vlastní | Indiv | 0 | 0 |  |  |  |  | POL1_7
8 | 721176104R00 | Potrubí HT připojovací DN 70 x 1,9 mm | m | 4 |  | 0 |  | 0 |  | 0 | 21 | 0 | 0 | 0 | 0 | 0 |  | Vlastní | Indiv | 0 | 0 |  |  |  |  | POL1_7
9 | 721176105R10 | Potrubí HT připojovací DN 100 x 2,7 mm | m | 20 |  | 0 |  | 0 |  | 0 | 21 | 0 | 0 | 0 | 0 | 0 |  | Vlastní | Indiv | 0 | 0 |  |  |  |  | POL1_7
10 | 721176114R00 | Potrubí HT odpadní svislé DN 70 x 1,9 mm | m | 95 |  | 0 |  | 0 |  | 0 | 21 | 0 | 0 | 0 | 0 | 0 |  | Vlastní | Indiv | 0 | 0 |  |  |  |  | POL1_7
11 | 721176115R00 | Potrubí HT odpadní svislé DN 100 x 2,7 mm | m | 54 |  | 0 |  | 0 |  | 0 | 21 | 0 | 0 | 0 | 0 | 0 |  | Vlastní | Indiv | 0 | 0 |  |  |  |  | POL1_7
12 | 721176134R00 | Potrubí HT svodné (ležaté) zavěšené DN 70 x 1,9 mm | m | 61 |  | 0 |  | 0 |  | 0 | 21 | 0 | 0 | 0 | 0 | 0 |  | Vlastní | Indiv | 0 | 0 |  |  |  |  | POL1_7
13 | 721273200RT3 | Ventilační střešní souprava souprava větrací hlavice DN 75/100 | kus | 11 |  | 0 |  | 0 |  | 0 | 21 | 0 | 0 | 0 | 0 | 0 |  | Vlastní | Indiv | 0 | 0 |  |  |  |  | POL1_7
14 | 721170909R00 | Oprava potrubí PVC odpadní, vsazení odbočky DN 110 DN 75-110 | kus | 12 |  | 0 |  | 0 |  | 0 | 21 | 0 | 0 | 0 | 0 | 0 |  | Vlastní | Indiv | 0 | 0 |  |  |  |  | POL1_7
15 | 721194104R00 | Vyvedení odpadních výpustek D 40 x 1,8 | kus | 8 |  | 0 |  | 0 |  | 0 | 21 | 0 | 0 | 0 | 0 | 0 |  | Vlastní | Indiv | 0 | 0 |  |  |  |  | POL1_7
16 | 721194105R00 | Vyvedení odpadních výpustek D 50 x 1,8 | kus | 4 |  | 0 |  | 0 |  | 0 | 21 | 0 | 0 | 0 | 0 | 0 |  | Vlastní | Indiv | 0 | 0 |  |  |  |  | POL1_7
17 | 721194109R00 | Vyvedení odpadních výpustek D 110 x 2,3 | kus | 10 |  | 0 |  | 0 |  | 0 | 21 | 0 | 0 | 0 | 0 | 0 |  | Vlastní | Indiv | 0 | 0 |  |  |  |  | POL1_7
18 | 28656097 | Manžeta protipožární DN 75-110 | kus | 18 |  | 0 |  | 0 |  | 0 | 21 | 0 | 0 | 0 | 0 | 0 |  | Vlastní | Indiv | 0 | 0 |  |  |  |  | POL3_0
19 | 55162150A | Vtok se zápachovou uzávěrkou DN 32 | kus | 2 |  | 0 |  | 0 |  | 0 | 21 | 0 | 0 | 0 | 0 | 0 |  | Vlastní | Indiv | 0 | 0 |  |  |  |  | POL1_7
20 | 28656095 | Protipožární tmel | kg | 20 |  | 0 |  | 0 |  | 0 | 21 | 0 | 0 | 0 | 0 | 0 |  | Vlastní | Indiv | 0 | 0 |  |  |  |  | POL1_7
21 | 721290123R00 | Zkouška těsnosti kanalizace kouřem DN 300 | m | 259 |  | 0 |  | 0 |  | 0 | 21 | 0 | 0 | 0 | 0 | 0 |  | Vlastní | Indiv | 0 | 0 |  |  |  |  | POL1_7
22 | 721140806R00 | Demontáž potrubí litinového do DN 200 | m | 200 |  | 0 |  | 0 |  | 0 | 21 | 0 | 0 | 0 | 0 | 0 |  | Vlastní | Indiv | 0 | 0 |  |  |  |  | POL1_7
23 | 721290823R00 | Přesun vybouraných hmot - kanalizace, H 12 - 24 m | t | 3.065 |  | 0 |  | 0 |  | 0 | 21 | 0 | 0 | 0 | 0 | 0 |  | Vlastní | Indiv | 0 | 0 |  |  |  |  | POL1_7
24 | 998721103R00 | Přesun hmot pro vnitřní kanalizaci, výšky do 24 m | kpl | 1 |  | 0 |  | 0 |  | 0 | 21 | 0 | 0 | 0 | 0 | 0 |  | Vlastní | Indiv | 0 | 0 |  |  |  |  | POL1_7
Díl: | 722 | Vnitřní vodovod |  |  |  | 0 |  | 0 |  | 0 |  | 0 |  | 0 |  | 0 |  |  |  |  | 0 |  |  |  |  | DIL
25 | 722130235R00 | Potrubí z trub.závit.pozink.svařovan. 11343,DN 40 | m | 8 |  | 0 |  | 0 |  | 0 | 21 | 0 | 0 | 0 | 0 | 0 |  | Vlastní | Indiv | 0 | 0 |  |  |  |  | POL1_7
26 | 722172411R01 | Potrubí z PPR PN20, D 20x3,4 | m | 45 |  | 0 |  | 0 |  | 0 | 21 | 0 | 0 | 0 | 0 | 0 |  | Vlastní | Indiv | 0 | 0 |  |  |  |  | POL1_7
27 | 722172412R02 | Potrubí z PPR PN20, D 25x4,2 | m | 26 |  | 0 |  | 0 |  | 0 | 21 | 0 | 0 | 0 | 0 | 0 |  | Vlastní | Indiv | 0 | 0 |  |  |  |  | POL1_7
28 | 722172413R03 | Potrubí z PPR PN20, D 32x5,4 | m | 46 |  | 0 |  | 0 |  | 0 | 21 | 0 | 0 | 0 | 0 | 0 |  | Vlastní | Indiv | 0 | 0 |  |  |  |  | POL1_7
29 | 722172414R04 | Potrubí z PPR PN20, D 40x6,7 | m | 37 |  | 0 |  | 0 |  | 0 | 21 | 0 | 0 | 0 | 0 | 0 |  | Vlastní | Indiv | 0 | 0 |  |  |  |  | POL1_7
30 | 722182001RT1 | Montáž izolačních skruží na potrubí přímé DN 20-32 samolepící spoj, rychlouzávěr | m | 117 |  | 0 |  | 0 |  | 0 | 21 | 0 | 0 | 0 | 0 | 0 |  | Vlastní | Indiv | 0 | 0 |  |  |  |  | POL1_7
31 | 722182004RT1 | Montáž izolačních skruží na potrubí přímé DN 40-50 samolepící spoj, rychlouzávěr | m | 45 |  | 0 |  | 0 |  | 0 | 21 | 0 | 0 | 0 | 0 | 0 |  | Vlastní | Indiv | 0 | 0 |  |  |  |  | POL1_7
32 | 283771030 | Izolace potrubí návleková 22x9 mm šedočerná | m | 19 |  | 0 |  | 0 |  | 0 | 21 | 0 | 0 | 0 | 0 | 0 |  | Vlastní | Indiv | 0 | 0 |  |  |  |  | POL1_7
33 | 283771032 | Izolace potrubí návleková 22x20 mm šedočerná | m | 6 |  | 0 |  | 0 |  | 0 | 21 | 0 | 0 | 0 | 0 | 0 |  | Vlastní | Indiv | 0 | 0 |  |  |  |  | POL1_7
34 | 28377108 | Izolace potrubí návleková 25x9 mm šedočerná | m | 13 |  | 0 |  | 0 |  | 0 | 21 | 0 | 0 | 0 | 0 | 0 |  | Vlastní | Indiv | 0 | 0 |  |  |  |  | POL1_7
35 | 283771094 | Izolace potrubí návleková 25x25 mm šedočerná | m | 13 |  | 0 |  | 0 |  | 0 | 21 | 0 | 0 | 0 | 0 | 0 |  | Vlastní | Indiv | 0 | 0 |  |  |  |  | POL1_7
36 | 283771126 | Izolace potrubí návléková 32x9 mm šedočerná | m | 46 |  | 0 |  | 0 |  | 0 | 21 | 0 | 0 | 0 | 0 | 0 |  | Vlastní | Indiv | 0 | 0 |  |  |  |  | POL1_7
37 | 28377114 | Izolace potrubí návleková 45x9 mm šedočerná | m | 45 |  | 0 |  | 0 |  | 0 | 21 | 0 | 0 | 0 | 0 | 0 |  | Vlastní | Indiv | 0 | 0 |  |  |  |  | POL1_7
38 | 722259201R00 | Montáž hydrantového systému D25 | kus | 1 |  | 0 |  | 0 |  | 0 | 21 | 0 | 0 | 0 | 0 | 0 |  | Vlastní | Indiv | 0 | 0 |  |  |  |  | POL1_7
39 | 722254231RT2 | Hydrantový systém D25 box nerez, průměr 25/30, stálotvará hadice | kus | 1 |  | 0 |  | 0 |  | 0 | 21 | 0 | 0 | 0 | 0 | 0 |  | Vlastní | Indiv | 0 | 0 |  |  |  |  | POL1_7
40 | 722236112R00 | Rohový ventil DN15 | kus | 16 |  | 0 |  | 0 |  | 0 | 21 | 0 | 0 | 0 | 0 | 0 |  | Vlastní | Indiv | 0 | 0 |  |  |  |  | POL1_7
41 | 722190401R00 | Vyvedení a upevnění výpustek DN 15 | kus | 16 |  | 0 |  | 0 |  | 0 | 21 | 0 | 0 | 0 | 0 | 0 |  | Vlastní | Indiv | 0 | 0 |  |  |  |  | POL1_7
42 | 722235112R00 | Kohout kulový, vnitř.-vnitř.z. DN 20 | kus | 4 |  | 0 |  | 0 |  | 0 | 21 | 0 | 0 | 0 | 0 | 0 |  | Vlastní | Indiv | 0 | 0 |  |  |  |  | POL1_7
43 | 722235642R00 | Klapka zpětná vodorovná DN 20 | kus | 2 |  | 0 |  | 0 |  | 0 | 21 | 0 | 0 | 0 | 0 | 0 |  | Vlastní | Indiv | 0 | 0 |  |  |  |  | POL1_7
44 | 734253113R00 | Ventil pojistný DN15 | kus | 2 |  | 0 |  | 0 |  | 0 | 21 | 0 | 0 | 0 | 0 | 0 |  | Vlastní | Indiv | 0 | 0 |  |  |  |  | POL1_7
45 | 42213700 | Ventil tlakoměrový zkuš. mosaz | kus | 2 |  | 0 |  | 0 |  | 0 | 21 | 0 | 0 | 0 | 0 | 0 |  | Vlastní | Indiv | 0 | 0 |  |  |  |  | POL3_0
46 | 722131916R00 | Oprava-potrubí ,vsazení odbočky DN40- 50 | soubor | 1 |  | 0 |  | 0 |  | 0 | 21 | 0 | 0 | 0 | 0 | 0 |  | Vlastní | Indiv | 0 | 0 |  |  |  |  | POL1_7
47 | 722290226R07 | Zkouška tlaku potrubí závitového DN 50 | m | 162 |  | 0 |  | 0 |  | 0 | 21 | 0 | 0 | 0 | 0 | 0 |  | Vlastní | Indiv | 0 | 0 |  |  |  |  | POL1_7
48 | 722290234R00 | Proplach a dezinfekce vodovod.potrubí DN 80 | m | 162 |  | 0 |  | 0 |  | 0 | 21 | 0 | 0 | 0 | 0 | 0 |  | Vlastní | Indiv | 0 | 0 |  |  |  |  | POL1_7
49 | 998722103R00 | Přesun hmot pro vnitřní vodovod, výšky do 24 m | kpl | 1 |  | 0 |  | 0 |  | 0 | 21 | 0 | 0 | 0 | 0 | 0 |  | Vlastní | Indiv | 0 | 0 |  |  |  |  | POL1_7
Díl: | 725 | Zařizovací předměty |  |  |  | 0 |  | 0 |  | 0 |  | 0 |  | 0 |  | 0 |  |  |  |  | 0 |  |  |  |  | DIL
50 | 725860213R00 | Sifon umyvadlový DN40 | kus | 7 |  | 0 |  | 0 |  | 0 | 21 | 0 | 0 | 0 | 0 | 0 |  | Vlastní | Indiv | 0 | 0 |  |  |  |  | POL1_7
51 | 725860188RT1 | Sifon umyvadlový podomítkový | kus | 1 |  | 0 |  | 0 |  | 0 | 21 | 0 | 0 | 0 | 0 | 0 |  | Vlastní | Indiv | 0 | 0 |  |  |  |  | POL1_7
52 | 725017130R00 | Umyvadlo keramické 60x45cm bílé vč. montáže | soubor | 7 |  | 0 |  | 0 |  | 0 | 21 | 0 | 0 | 0 | 0 | 0 |  | Vlastní | Indiv | 0 | 0 |  |  |  |  | POL1_7
53 | 725017131R00 | Umyvadlo keramické pro invalidy 64x55 vč. montáže | soubor | 1 |  | 0 |  | 0 |  | 0 | 21 | 0 | 0 | 0 | 0 | 0 |  | Vlastní | Indiv | 0 | 0 |  |  |  |  | POL1_7
54 | 725014121R13 | Klozet závěsný + sedátko, bílý | soubor | 9 |  | 0 |  | 0 |  | 0 | 21 | 0 | 0 | 0 | 0 | 0 |  | Vlastní | Indiv | 0 | 0 |  |  |  |  | POL1_7
55 | 725014131R00 | Klozet závěsný pro tělesně postižené + sedátko, bílý | soubor | 1 |  | 0 |  | 0 |  | 0 | 21 | 0 | 0 | 0 | 0 | 0 |  | Vlastní | Indiv | 0 | 0 |  |  |  |  | POL1_7
56 | 725119401R00 | Montáž předstěnových systémů pro zazdění | soubor | 10 |  | 0 |  | 0 |  | 0 | 21 | 0 | 0 | 0 | 0 | 0 |  | Vlastní | Indiv | 0 | 0 |  |  |  |  | POL1_7
57 | 28696751 | Modul-WC s ovládáním zepředu komplet | kus | 10 |  | 0 |  | 0 |  | 0 | 21 | 0 | 0 | 0 | 0 | 0 |  | Vlastní | Indiv | 0 | 0 |  |  |  |  | POL3_0
58 | 725016125R11 | Urinál odsávací ovládání autom, bílý | soubor | 4 |  | 0 |  | 0 |  | 0 | 21 | 0 | 0 | 0 | 0 | 0 |  | Vlastní | Indiv | 0 | 0 |  |  |  |  | POL1_7
59 | 725829301R18 | Baterie umyv. stojánková páková vč. montáže | kus | 7 |  | 0 |  | 0 |  | 0 | 21 | 0 | 0 | 0 | 0 | 0 |  | Vlastní | Indiv | 0 | 0 |  |  |  |  | POL1_7
60 | 725829501R00 | Baterie umyvadlová stojánková páková pro tělesně postižené vč. montáže | kus | 1 |  | 0 |  | 0 |  | 0 | 21 | 0 | 0 | 0 | 0 | 0 |  | Vlastní | Indiv | 0 | 0 |  |  |  |  | POL1_7
61 | 725539102R00 | Montáž elektr.ohřívačů, ostatní typy 80 l | soubor | 2 |  | 0 |  | 0 |  | 0 | 21 | 0 | 0 | 0 | 0 | 0 |  | Vlastní | Indiv | 0 | 0 |  |  |  |  | POL1_7
62 | 48438700 | Ohřívač zásobníkový nástěnný 80 litrů | kus | 2 |  | 0 |  | 0 |  | 0 | 21 | 0 | 0 | 0 | 0 | 0 |  | Vlastní | Indiv | 0 | 0 |  |  |  |  | POL3_0
63 | 998725103R00 | Přesun hmot pro zařizovací předměty, výšky do 24 m | kpl | 1 |  | 0 |  | 0 |  | 0 | 21 | 0 | 0 | 0 | 0 | 0 |  | Vlastní | Indiv | 0 | 0 |  |  |  |  | POL1_7
Díl: | 61 | Upravy povrchů vnitřní |  |  |  | 0 |  | 0 |  | 0 |  | 0 |  | 0 |  | 0 |  |  |  |  | 0 |  |  |  |  | DIL
64 | 612100010RA0 | Hrubá výplň rýh ve stěnách | m2 | 35.5 |  | 0 |  | 0 |  | 0 | 21 | 0 | 0 | 0 | 0 | 0 |  | Vlastní | Indiv | 0 | 0 |  |  |  |  | POL2_1
Díl: | 97 | Prorážení otvorů |  |  |  | 0 |  | 0 |  | 0 |  | 0 |  | 0 |  | 0 |  |  |  |  | 0 |  |  |  |  | DIL
65 | 974031134R00 | Vysekání rýh ve zdi cihelné | m | 155 |  | 0 |  | 0 |  | 0 | 21 | 0 | 0 | 0 | 0 | 0 |  | Vlastní | Indiv | 0 | 0 |  |  |  |  | POL1_1
66 | 979990106R00 | Poplatek za skládku suti - cihelné výrobky | t | 2.015 |  | 0 |  | 0 |  | 0 | 21 | 0 | 0 | 0 | 0 | 0 |  | Vlastní | Indiv | 0 | 0 |  |  |  |  | POL1_1
67 | 979081111R00 | Odvoz suti a vybour. hmot na skládku do 1 km | t | 2.015 |  | 0 |  | 0 |  | 0 | 21 | 0 | 0 | 0 | 0 | 0 |  | Vlastní | Indiv | 0 | 0 |  |  |  |  | POL1_1
68 | 979081121R00 | Příplatek k odvozu za každý další 1 km | t | 20.15 |  | 0 |  | 0 |  | 0 | 21 | 0 | 0 | 0 | 0 | 0 |  | Vlastní | Indiv | 0 | 0 |  |  |  |  | POL1_1
Díl: | 721 | Vnitřní kanalizace |  |  |  | 0 |  | 0 |  | 0 |  | 0 |  | 0 |  | 0 |  |  |  |  | 0 |  |  |  |  | DIL
69 | 721176102R09 | Potrubí HT připojovací DN 40 x 1,8 mm | m | 25 |  | 0 |  | 0 |  | 0 | 21 | 0 | 0 | 0 | 0 | 0 |  | Vlastní | Indiv | 0 | 0 |  |  |  |  | POL1_7
70 | 721176103R08 | Potrubí HT připojovací DN 50 x 1,8 mm | m | 95 |  | 0 |  | 0 |  | 0 | 21 | 0 | 0 | 0 | 0 | 0 |  | Vlastní | Indiv | 0 | 0 |  |  |  |  | POL1_7
71 | 721273170R00 | Přivětrávací ventil DN40 | kus | 1 |  | 0 |  | 0 |  | 0 | 21 | 0 | 0 | 0 | 0 | 0 |  | Vlastní | Indiv | 0 | 0 |  |  |  |  | POL1_7
72 | 721273150RT1 | Přivětrávací ventil DN50 | kus | 6 |  | 0 |  | 0 |  | 0 | 21 | 0 | 0 | 0 | 0 | 0 |  | Vlastní | Indiv | 0 | 0 |  |  |  |  | POL1_7
73 | 721194104R00 | Vyvedení odpadních výpustek D 40 x 1,8 | kus | 13 |  | 0 |  | 0 |  | 0 | 21 | 0 | 0 | 0 | 0 | 0 |  | Vlastní | Indiv | 0 | 0 |  |  |  |  | POL1_7
74 | 721194105R00 | Vyvedení odpadních výpustek D 50 x 1,8 | kus | 20 |  | 0 |  | 0 |  | 0 | 21 | 0 | 0 | 0 | 0 | 0 |  | Vlastní | Indiv | 0 | 0 |  |  |  |  | POL1_7
75 | 721290123R00 | Zkouška těsnosti kanalizace kouřem DN 300 | m | 120 |  | 0 |  | 0 |  | 0 | 21 | 0 | 0 | 0 | 0 | 0 |  | Vlastní | Indiv | 0 | 0 |  |  |  |  | POL1_7
76 | 998721103R00 | Přesun hmot pro vnitřní kanalizaci, výšky do 24 m | kpl | 1 |  | 0 |  | 0 |  | 0 | 21 | 0 | 0 | 0 | 0 | 0 |  | Vlastní | Indiv | 0 | 0 |  |  |  |  | POL1_7
Díl: | 722 | Vnitřní vodovod |  |  |  | 0 |  | 0 |  | 0 |  | 0 |  | 0 |  | 0 |  |  |  |  | 0 |  |  |  |  | DIL
77 | 722172411R01 | Potrubí z PPR PN20, D 20x3,4 | m | 98 |  | 0 |  | 0 |  | 0 | 21 | 0 | 0 | 0 | 0 | 0 |  | Vlastní | Indiv | 0 | 0 |  |  |  |  | POL1_7
78 | 722172412R02 | Potrubí z PPR PN20, D 25x4,2 | m | 85 |  | 0 |  | 0 |  | 0 | 21 | 0 | 0 | 0 | 0 | 0 |  | Vlastní | Indiv | 0 | 0 |  |  |  |  | POL1_7
79 | 722172413R03 | Potrubí z PPR PN20, D 32x5,4 | m | 11 |  | 0 |  | 0 |  | 0 | 21 | 0 | 0 | 0 | 0 | 0 |  | Vlastní | Indiv | 0 | 0 |  |  |  |  | POL1_7
80 | 722182001RT1 | Montáž izolačních skruží na potrubí přímé DN 20-32 samolepící spoj, rychlouzávěr | m | 194 |  | 0 |  | 0 |  | 0 | 21 | 0 | 0 | 0 | 0 | 0 |  | Vlastní | Indiv | 0 | 0 |  |  |  |  | POL1_7
81 | 283771030 | Izolace potrubí návleková 22x9 mm šedočerná | m | 98 |  | 0 |  | 0 |  | 0 | 21 | 0 | 0 | 0 | 0 | 0 |  | Vlastní | Indiv | 0 | 0 |  |  |  |  | POL1_7
82 | 28377108 | Izolace potrubí návleková 25x9 mm šedočerná | m | 85 |  | 0 |  | 0 |  | 0 | 21 | 0 | 0 | 0 | 0 | 0 |  | Vlastní | Indiv | 0 | 0 |  |  |  |  | POL1_7
83 | 283771126 | Izolace potrubí návléková 32x9 mm šedočerná | m | 11 |  | 0 |  | 0 |  | 0 | 21 | 0 | 0 | 0 | 0 | 0 |  | Vlastní | Indiv | 0 | 0 |  |  |  |  | POL1_7
84 | 722236112R00 | Rohový ventil DN15 | kus | 33 |  | 0 |  | 0 |  | 0 | 21 | 0 | 0 | 0 | 0 | 0 |  | Vlastní | Indiv | 0 | 0 |  |  |  |  | POL1_7
85 | 722190401R00 | Vyvedení a upevnění výpustek DN 15 | kus | 33 |  | 0 |  | 0 |  | 0 | 21 | 0 | 0 | 0 | 0 | 0 |  | Vlastní | Indiv | 0 | 0 |  |  |  |  | POL1_7
86 | 722235111R01 | Kohout kulový podomítkový DN 15 | kus | 3 |  | 0 |  | 0 |  | 0 | 21 | 0 | 0 | 0 | 0 | 0 |  | Vlastní | Indiv | 0 | 0 |  |  |  |  | POL1_7
87 | 722235112R01 | Kohout kulový podomítkový DN 20 | kus | 6 |  | 0 |  | 0 |  | 0 | 21 | 0 | 0 | 0 | 0 | 0 |  | Vlastní | Indiv | 0 | 0 |  |  |  |  | POL1_7
88 | 722235114R01 | Kohout kulový podomítkový DN 25 | kus | 1 |  | 0 |  | 0 |  | 0 | 21 | 0 | 0 | 0 | 0 | 0 |  | Vlastní | Indiv | 0 | 0 |  |  |  |  | POL1_7
89 | 722290226R07 | Zkouška tlaku potrubí závitového DN 50 | m | 194 |  | 0 |  | 0 |  | 0 | 21 | 0 | 0 | 0 | 0 | 0 |  | Vlastní | Indiv | 0 | 0 |  |  |  |  | POL1_7
90 | 722290234R00 | Proplach a dezinfekce vodovod.potrubí DN 80 | m | 194 |  | 0 |  | 0 |  | 0 | 21 | 0 | 0 | 0 | 0 | 0 |  | Vlastní | Indiv | 0 | 0 |  |  |  |  | POL1_7
91 | 998722103R00 | Přesun hmot pro vnitřní vodovod, výšky do 24 m | kpl | 1 |  | 0 |  | 0 |  | 0 | 21 | 0 | 0 | 0 | 0 | 0 |  | Vlastní | Indiv | 0 | 0 |  |  |  |  | POL1_7
Díl: | 725 | Zařizovací předměty |  |  |  | 0 |  | 0 |  | 0 |  | 0 |  | 0 |  | 0 |  |  |  |  | 0 |  |  |  |  | DIL
92 | 725860213R00 | Sifon umyvadlový DN40 | kus | 13 |  | 0 |  | 0 |  | 0 | 21 | 0 | 0 | 0 | 0 | 0 |  | Vlastní | Indiv | 0 | 0 |  |  |  |  | POL1_7
93 | 725860202R15 | Sifon dřezový DN 50 | kus | 20 |  | 0 |  | 0 |  | 0 | 21 | 0 | 0 | 0 | 0 | 0 |  | Vlastní | Indiv | 0 | 0 |  |  |  |  | POL1_7
94 | 725017130R00 | Umyvadlo keramické 60x45cm bílé vč. montáže | soubor | 13 |  | 0 |  | 0 |  | 0 | 21 | 0 | 0 | 0 | 0 | 0 |  | Vlastní | Indiv | 0 | 0 |  |  |  |  | POL1_7
95 | 725829501R00 | Baterie umyv. stojánková páková na jednu vodu vč. montáže | kus | 13 |  | 0 |  | 0 |  | 0 | 21 | 0 | 0 | 0 | 0 | 0 |  | Vlastní | Indiv | 0 | 0 |  |  |  |  | POL12_1
96 | 725100002RA0 | Baterie laboratorní stojánková na studenou vodu vč. montáže | kus | 20 |  | 0 |  | 0 |  | 0 | 21 | 0 | 0 | 0 | 0 | 0 |  | Vlastní | Indiv | 0 | 0 |  |  |  |  | POL2_7
97 | 998725103R00 | Přesun hmot pro zařizovací předměty, výšky do 24 m | kpl | 1 |  | 0 |  | 0 |  | 0 | 21 | 0 | 0 | 0 | 0 | 0 |  | Vlastní | Indiv | 0 | 0 |  |  |  |  | POL1_7
[24 empty] | 15 | 21
| Celkem |  |  |  |  | 0 | [17 empty] | 0 | 0 | SUM
Poznámky uchazeče k zadání
POPUZIV
END

## 01 01.02 Pol
Položkový rozpočet | [25 empty] | #TypZaznamu#
S: | 2016/05 | Modernizace přírodovědných učeben a laboratoří | [23 empty] | STA
O: | 01 | Hlavní budova | [20 empty] | STA |  |  | OBJ
R: | 01.02 | Vytápění staveb | [23 empty] | ROZ
P.č. | Číslo položky | Název položky | MJ | množství | cena / MJ | Celkem | Dodávka | Dodávka celk. | Montáž | Montáž celk. | DPH | cena s DPH | hmotnost / MJ | hmotnost celk.(t) | dem. hmotnost / MJ | dem. hmotnost celk.(t) | Ceník | Cen. soustava / platnost | Cenová úroveň | Nhod / MJ | Nhod celk. | Dodavatel
Díl: | 713 | Izolace tepelné |  |  |  | 0 |  | 0 |  | 0 |  | 0 |  | 0.04 |  | 0 |  |  |  |  | 0 |  |  |  |  | DIL
1 | 713362023T00 | Izolace návleková pěnová 22/9 | m | 265 |  | 0 |  | 0 |  | 0 | 21 | 0 | 0 | 0 | 0 | 0 |  | Vlastní | Indiv | 0 | 0 |  |  |  |  | POL1_7
2 | 713362054T00 | Izolace návleková pěnová 28/13 | m | 138 |  | 0 |  | 0 |  | 0 | 21 | 0 | 0 | 0 | 0 | 0 |  | Vlastní | Indiv | 0 | 0 |  |  |  |  | POL1_7
3 | 713362085T00 | Izolace návleková pěnová 35/20 | m | 121 |  | 0 |  | 0 |  | 0 | 21 | 0 | 0 | 0 | 0 | 0 |  | Vlastní | Indiv | 0 | 0 |  |  |  |  | POL1_7
4 | 63143082R | Pouzdro potrubní minerální AluR 34/30 mm | m | 4 |  | 0 |  | 0 |  | 0 | 21 | 0 | 0.00042 | 0 | 0 | 0 | SPCM | RTS 17/ II | Indiv | 0 | 0 |  |  |  |  | POL3_0
5 | 63143114R | Pouzdro potrubní minerální AluR 49/40 mm | m | 54 |  | 0 |  | 0 |  | 0 | 21 | 0 | 0.00078 | 0.04 | 0 | 0 | SPCM | RTS 17/ II | Indiv | 0 | 0 |  |  |  |  | POL3_0
6 | 713591162T00 | Montáž izolace potrubí DN15-DN50 | m | 582 |  | 0 |  | 0 |  | 0 | 21 | 0 | 0 | 0 | 0 | 0 |  | Vlastní | Indiv | 0 | 0 |  |  |  |  | POL1_7
Díl: | 722D | Požární ucpávky a prvky |  |  |  | 0 |  | 0 |  | 0 |  | 0 |  | 0 |  | 0 |  |  |  |  | 0 |  |  |  |  | DIL
7 | 722134500T00 | Protipožární průchodka - tmel, dodávka a montáž | ks | 2 |  | 0 |  | 0 |  | 0 | 21 | 0 | 0 | 0 | 0 | 0 |  | Vlastní | Indiv | 0 | 0 |  |  |  |  | POL1_7
Díl: | 732 | Strojovny |  |  |  | 0 |  | 0 |  | 0 |  | 0 |  | 0 |  | 0 |  |  |  |  | 0 |  |  |  |  | DIL
8 | 732431195T00 | Čerpadlo elektronické DN32 Qmin=2,5m3/h, hmin=4m 230V, dodávka a montáž | ks | 1 |  | 0 |  | 0 |  | 0 | 21 | 0 | 0 | 0 | 0 | 0 |  | Vlastní | Indiv | 0 | 0 |  |  |  |  | POL1_7
Díl: | 733 | Rozvod potrubí |  |  |  | 0 |  | 0 |  | 0 |  | 0 |  | 0 |  | 0 |  |  |  |  | 0 |  |  |  |  | DIL
9 | 733111126R00 | Potrubí závit. bezešvé běžné níz./středotl.,DN 32, dodávka+montáž | m | 4 |  | 0 |  | 0 |  | 0 | 21 | 0 | 0 | 0 | 0 | 0 |  | RTS 17/ II | Indiv | 0 | 0 |  |  |  |  | POL1_7
10 | 733111127R00 | Potrubí závit. bezešvé běžné níz./středotl.,DN 40, dodávka+montáž | m | 54 |  | 0 |  | 0 |  | 0 | 21 | 0 | 0 | 0 | 0 | 0 |  | RTS 17/ II | Indiv | 0 | 0 |  |  |  |  | POL1_7
11 | 733113113R00 | Příplatek za zhotovení přípojky DN 15 | kus | 82 |  | 0 |  | 0 |  | 0 | 21 | 0 | 0 | 0 | 0 | 0 |  | RTS 17/ II | Indiv | 0 | 0 |  |  |  |  | POL1_7
12 | 733191927R00 | Navaření odbočky na potrubí,DN odbočky 40 | kus | 2 |  | 0 |  | 0 |  | 0 | 21 | 0 | 0 | 0 | 0 | 0 |  | RTS 17/ II | Indiv | 0 | 0 |  |  |  |  | POL1_7
13 | 733414004T00 | Potrubí PE-Xa 20x2 dodávka + montáž | BM | 265 |  | 0 |  | 0 |  | 0 | 21 | 0 | 0 | 0 | 0 | 0 |  | Vlastní | Indiv | 0 | 0 |  |  |  |  | POL1_7
14 | 733414005T00 | potrubí PE-Xa 25x2,3 dodávka + montáž | bm | 138 |  | 0 |  | 0 |  | 0 | 21 | 0 | 0 | 0 | 0 | 0 |  | Vlastní | Indiv | 0 | 0 |  |  |  |  | POL3_0
15 | 733414006T00 | potrubí Pe-Xa 32x2,9 dodávka + montáž | bm | 121 |  | 0 |  | 0 |  | 0 | 21 | 0 | 0 | 0 | 0 | 0 |  | Vlastní | Indiv | 0 | 0 |  |  |  |  | POL3_0
16 | 733414054T00 | násuvná objímka 20x2 dodávka + montáž | ks | 332 |  | 0 |  | 0 |  | 0 | 21 | 0 | 0 | 0 | 0 | 0 |  | Vlastní | Indiv | 0 | 0 |  |  |  |  | POL3_0
17 | 733414055T00 | násuvná objímka 25x2,3 dodávka + montáž | ks | 44 |  | 0 |  | 0 |  | 0 | 21 | 0 | 0 | 0 | 0 | 0 |  | Vlastní | Indiv | 0 | 0 |  |  |  |  | POL3_0
18 | 733414056T00 | násuvná objímka 32x2,9 dodávka + montáž | ks | 82 |  | 0 |  | 0 |  | 0 | 21 | 0 | 0 | 0 | 0 | 0 |  | Vlastní | Indiv | 0 | 0 |  |  |  |  | POL3_0
19 | 733414074T00 | spojka 20/20, systémová k potrubí PE-Xa, dodávka+montáž | ks | 4 |  | 0 |  | 0 |  | 0 | 21 | 0 | 0 | 0 | 0 | 0 |  | Vlastní | Indiv | 0 | 0 |  |  |  |  | POL3_0
20 | 733414075T00 | spojka 25/25, systémová k potrubí PE-Xa, dodávka+montáž | ks | 4 |  | 0 |  | 0 |  | 0 | 21 | 0 | 0 | 0 | 0 | 0 |  | Vlastní | Indiv | 0 | 0 |  |  |  |  | POL3_0
21 | 733414103T00 | redukce 25/20, systémová k potrubí PE-Xa, dodávka+montáž | ks | 6 |  | 0 |  | 0 |  | 0 | 21 | 0 | 0 | 0 | 0 | 0 |  | Vlastní | Indiv | 0 | 0 |  |  |  |  | POL3_0
22 | 733414104T00 | redukce 32/25 systémová k potrubí PE-Xa, dodávka+montáž | ks | 6 |  | 0 |  | 0 |  | 0 | 21 | 0 | 0 | 0 | 0 | 0 |  | Vlastní | Indiv | 0 | 0 |  |  |  |  | POL3_0
23 | 733414128T00 | přechod ocel/PE-Xa s vněj. záv. 32 X 1 1/4,systémový k potrubí PE-Xa, dodávka+montáž | ks | 4 |  | 0 |  | 0 |  | 0 | 21 | 0 | 0 | 0 | 0 | 0 |  | Vlastní | Indiv | 0 | 0 |  |  |  |  | POL3_0
24 | 733414174T00 | dvojhák pro uchycení potrubí PE-Xa k podlaze, dodávka + montáž | ks | 88 |  | 0 |  | 0 |  | 0 | 21 | 0 | 0 | 0 | 0 | 0 |  | Vlastní | Indiv | 0 | 0 |  |  |  |  | POL3_0
25 | 733414331T00 | T-kus 20/20/20, systémový k potrubí PE-Xa, dodávka+montáž | ks | 48 |  | 0 |  | 0 |  | 0 | 21 | 0 | 0 | 0 | 0 | 0 |  | Vlastní | Indiv | 0 | 0 |  |  |  |  | POL1_7
26 | 733414333T00 | T-kus pozink. 32/32/32 systémový k potrubí PE-Xa, dodávka+montáž | ks | 4 |  | 0 |  | 0 |  | 0 | 21 | 0 | 0 | 0 | 0 | 0 |  | Vlastní | Indiv | 0 | 0 |  |  |  |  | POL1_7
27 | 733414336T00 | T-kus 25/20/25,systémový k potrubí PE-Xa, dodávka+montáž | ks | 14 |  | 0 |  | 0 |  | 0 | 21 | 0 | 0 | 0 | 0 | 0 |  | Vlastní | Indiv | 0 | 0 |  |  |  |  | POL1_7
28 | 733414337T00 | T-kus pozink.32/20/32 systémový k potrubí PE-Xa, dodávka+montáž | ks | 32 |  | 0 |  | 0 |  | 0 | 21 | 0 | 0 | 0 | 0 | 0 |  | Vlastní | Indiv | 0 | 0 |  |  |  |  | POL1_7
29 | 733414381T00 | koleno 90° 20/20, systémové k potrubí PE-Xa, dodávka+montáž | ks | 80 |  | 0 |  | 0 |  | 0 | 21 | 0 | 0 | 0 | 0 | 0 |  | Vlastní | Indiv | 0 | 0 |  |  |  |  | POL3_0
30 | 733414403T00 | kolenová přip. garnitura L 20/250 k tělesu, systémová k potrubí PE-Xa, dodávka+montáž | ks | 80 |  | 0 |  | 0 |  | 0 | 21 | 0 | 0 | 0 | 0 | 0 |  | Vlastní | Indiv | 0 | 0 |  |  |  |  | POL3_0
Díl: | 734 | Armatury |  |  |  | 0 |  | 0 |  | 0 |  | 0 |  | 0 |  | 0 |  |  |  |  | 0 |  |  |  |  | DIL
31 | 734050039T00 | KULOVÝ KOHOUT 6/4" VODA FF PÁKA VNITŘNÍXVNITŘNÍ, dodávka + montáž | ks | 4 |  | 0 |  | 0 |  | 0 | 21 | 0 | 0 | 0 | 0 | 0 |  | Vlastní | Indiv | 0 | 0 |  |  |  |  | POL1_7
32 | 734050083T00 | VYPOUŠTĚCÍ KOHOUT 1/2", dodávka + montáž | ks | 4 |  | 0 |  | 0 |  | 0 | 21 | 0 | 0 | 0 | 0 | 0 |  | Vlastní | Indiv | 0 | 0 |  |  |  |  | POL1_7
33 | 734050091T00 | VENTIL automatický odvzdušňovací 1/2", dodávka + montáž | ks | 2 |  | 0 |  | 0 |  | 0 | 21 | 0 | 0 | 0 | 0 | 0 |  | Vlastní | Indiv | 0 | 0 |  |  |  |  | POL1_7
34 | 734135006T00 | Ventil pojistný 1"/5/4 3,5 bar, dodávka + montáž | ks | 2 |  | 0 |  | 0 |  | 0 | 21 | 0 | 0 | 0 | 0 | 0 |  | Vlastní | Indiv | 0 | 0 |  |  |  |  | POL1_7
35 | 734200823R00 | Demontáž armatur se 2závity do G 6/4 | kus | 2 |  | 0 |  | 0 |  | 0 | 21 | 0 | 0 | 0 | 0 | 0 |  | RTS 17/ II | Indiv | 0 | 0 |  |  |  |  | POL1_7
36 | 734261171T00 | Šroubení k čerpadlu 5/4, dodávka + montáž | kus | 2 |  | 0 |  | 0 |  | 0 | 21 | 0 | 0 | 0 | 0 | 0 |  | Vlastní | Indiv | 0 | 0 |  |  |  |  | POL1_7
37 | 734295253T00 | 3 cestný směšovací ventil DN 32, kv=16, dodávka + montáž | ks | 1 |  | 0 |  | 0 |  | 0 | 21 | 0 | 0 | 0 | 0 | 0 |  | Vlastní | Indiv | 0 | 0 |  |  |  |  | POL1_7
38 | 734295295T00 | Servopohon 6NM, dodávka + montáž | ks | 1 |  | 0 |  | 0 |  | 0 | 21 | 0 | 0 | 0 | 0 | 0 |  | Vlastní | Indiv | 0 | 0 |  |  |  |  | POL1_7
39 | 734410105T00 | Teplomer 0+120°C, 63/100 mm, dodávka + montáž | kus | 2 |  | 0 |  | 0 |  | 0 | 21 | 0 | 0 | 0 | 0 | 0 |  | Vlastní | Indiv | 0 | 0 |  |  |  |  | POL1_7
40 | 734421085T00 | Manometr 0-350 kPa spodní, dodávka + montáž | kus | 1 |  | 0 |  | 0 |  | 0 | 21 | 0 | 0 | 0 | 0 | 0 |  | Vlastní | Indiv | 0 | 0 |  |  |  |  | POL1_7
41 | 734421110T00 | Manometrický kohout 3cestný, dodávka + montáž | kus | 1 |  | 0 |  | 0 |  | 0 | 21 | 0 | 0 | 0 | 0 | 0 |  | Vlastní | Indiv | 0 | 0 |  |  |  |  | POL1_7
42 | 734481004T00 | FILTR 6/4" ZÁVITOVÝ, dodávka + montáž | ks | 1 |  | 0 |  | 0 |  | 0 | 21 | 0 | 0 | 0 | 0 | 0 |  | Vlastní | Indiv | 0 | 0 |  |  |  |  | POL1_7
43 | 734510104T00 | Zpětná klapka 6/4, dodávka + montáž | ks | 1 |  | 0 |  | 0 |  | 0 | 21 | 0 | 0 | 0 | 0 | 0 |  | Vlastní | Indiv | 0 | 0 |  |  |  |  | POL1_7
44 | 734530303T00 | Připojovací šroubení pro tělesa VK DN15 rohové, dodávka + montáž | ks | 42 |  | 0 |  | 0 |  | 0 | 21 | 0 | 0 | 0 | 0 | 0 |  | Vlastní | Indiv | 0 | 0 |  |  |  |  | POL1_7
Díl: | 735 | Otopná tělesa |  |  |  | 0 |  | 0 |  | 0 |  | 0 |  | 0 |  | 0 |  |  |  |  | 0 |  |  |  |  | DIL
45 | 735111815T00 | Montáž radiátoru | ks | 42 |  | 0 |  | 0 |  | 0 | 21 | 0 | 0 | 0 | 0 | 0 |  | Vlastní | Indiv | 0 | 0 |  |  |  |  | POL1_7
46 | 735131400T00 | Radiátor hliníkový-připojení pravé rohové 4čl. 500/80/323 | ks | 1 |  | 0 |  | 0 |  | 0 | 21 | 0 | 0 | 0 | 0 | 0 |  | Vlastní | Indiv | 0 | 0 |  |  |  |  | POL1_7
47 | 735131401T00 | Radiátor hliníkový-připojení pravé rohové 6čl. 500/80/486 | ks | 2 |  | 0 |  | 0 |  | 0 | 21 | 0 | 0 | 0 | 0 | 0 |  | Vlastní | Indiv | 0 | 0 |  |  |  |  | POL1_7
48 | 735131402T00 | Radiátor hliníkový-připojení pravé rohové 8čl. 500/80/647 | ks | 1 |  | 0 |  | 0 |  | 0 | 21 | 0 | 0 | 0 | 0 | 0 |  | Vlastní | Indiv | 0 | 0 |  |  |  |  | POL1_7
49 | 735131403T00 | Radiátor hliníkový-připojení pravé rohové 10čl. 500/80/809 | ks | 1 |  | 0 |  | 0 |  | 0 | 21 | 0 | 0 | 0 | 0 | 0 |  | Vlastní | Indiv | 0 | 0 |  |  |  |  | POL1_7
50 | 735131404T00 | Radiátor hliníkový-připojení pravé rohové 12čl. 500/80/971 | ks | 13 |  | 0 |  | 0 |  | 0 | 21 | 0 | 0 | 0 | 0 | 0 |  | Vlastní | Indiv | 0 | 0 |  |  |  |  | POL1_7
51 | 735131405T00 | Radiátor hliníkový-připojení pravé rohové 14čl. 500/80/1133 | ks | 9 |  | 0 |  | 0 |  | 0 | 21 | 0 | 0 | 0 | 0 | 0 |  | Vlastní | Indiv | 0 | 0 |  |  |  |  | POL1_7
52 | 735131406T00 | Radiátor hliníkový-připojení pravé rohové 16čl. 500/80/1295 | ks | 7 |  | 0 |  | 0 |  | 0 | 21 | 0 | 0 | 0 | 0 | 0 |  | Vlastní | Indiv | 0 | 0 |  |  |  |  | POL1_7
53 | 735131407T00 | Radiátor hliníkový-připojení pravé rohové 18čl. 500/80/1457 | ks | 2 |  | 0 |  | 0 |  | 0 | 21 | 0 | 0 | 0 | 0 | 0 |  | Vlastní | Indiv | 0 | 0 |  |  |  |  | POL1_7
54 | 735131408T00 | Radiátor hliníkový-připojení pravé rohové 20čl. 500/80/1619 | ks | 6 |  | 0 |  | 0 |  | 0 | 21 | 0 | 0 | 0 | 0 | 0 |  | Vlastní | Indiv | 0 | 0 |  |  |  |  | POL1_7
55 | 735131450T00 | Montážní balíček, dodávka + montáž | ks | 41 |  | 0 |  | 0 |  | 0 | 21 | 0 | 0 | 0 | 0 | 0 |  | Vlastní | Indiv | 0 | 0 |  |  |  |  | POL1_7
56 | 735131460T00 | Bezpečnostní fixace držáku těles proti nadzvednutí, dodávka + montáž | ks | 82 |  | 0 |  | 0 |  | 0 | 21 | 0 | 0 | 0 | 0 | 0 |  | Vlastní | Indiv | 0 | 0 |  |  |  |  | POL1_7
57 | 735131461T00 | Samosvorné napojení na Cu trubky 15mm, dodávka + montáž | ks | 82 |  | 0 |  | 0 |  | 0 | 21 | 0 | 0 | 0 | 0 | 0 |  | Vlastní | Indiv | 0 | 0 |  |  |  |  | POL1_7
58 | 735131462T00 | Termostatická hlavice, dodávka + montáž | ks | 42 |  | 0 |  | 0 |  | 0 | 21 | 0 | 0 | 0 | 0 | 0 |  | Vlastní | Indiv | 0 | 0 |  |  |  |  | POL1_7
59 | 735131463T00 | Ochrana proti odcizení pro termohlavice, dodávka + montáž | ks | 42 |  | 0 |  | 0 |  | 0 | 21 | 0 | 0 | 0 | 0 | 0 |  | Vlastní | Indiv | 0 | 0 |  |  |  |  | POL1_7
Díl: | 767 | Konstrukce zámečnické |  |  |  | 0 |  | 0 |  | 0 |  | 0 |  | 0 |  | 0 |  |  |  |  | 0 |  |  |  |  | DIL
60 | 767101005T00 | OBJÍMKA 5/4" VČETNĚ HMOŽDINKY 12 NYLON, dodávka + montáž | ks | 2 |  | 0 |  | 0 |  | 0 | 21 | 0 | 0 | 0 | 0 | 0 |  | Vlastní | Indiv | 0 | 0 |  |  |  |  | POL1_7
61 | 767101006T00 | OBJÍMKA 6/4" VČETNĚ HMOŽDINKY 12 NYLON, dodávka + montáž | ks | 18 |  | 0 |  | 0 |  | 0 | 21 | 0 | 0 | 0 | 0 | 0 |  | Vlastní | Indiv | 0 | 0 |  |  |  |  | POL1_7
62 | 767102001T00 | Konzola nosníková pozink. 30x30mm- dl. 250mm, dodávka + montáž | ks | 10 |  | 0 |  | 0 |  | 0 | 21 | 0 | 0 | 0 | 0 | 0 |  | Vlastní | Indiv | 0 | 0 |  |  |  |  | POL1_7
Díl: | 780 | Elektro + M.a R. |  |  |  | 0 |  | 0 |  | 0 |  | 0 |  | 0 |  | 0 |  |  |  |  | 0 |  |  |  |  | DIL
63 | 78010100T00 | Ekvitermní regulace pro jednu směšovanou větev autonomní, dodávka + montáž | ks | 1 |  | 0 |  | 0 |  | 0 | 21 | 0 | 0 | 0 | 0 | 0 |  | Vlastní | Indiv | 0 | 0 |  |  |  |  | POL3_0
64 | 780101001T00 | Svorkovnice, dodávka + montáž | ks | 1 |  | 0 |  | 0 |  | 0 | 21 | 0 | 0 | 0 | 0 | 0 |  | Vlastní | Indiv | 0 | 0 |  |  |  |  | POL1_7
65 | 780101010T00 | Čidlo venkovní teploty, dodávka + montáž | ks | 1 |  | 0 |  | 0 |  | 0 | 21 | 0 | 0 | 0 | 0 | 0 |  | Vlastní | Indiv | 0 | 0 |  |  |  |  | POL1_7
66 | 780101011T00 | Příložný snímač teploty, dodávka + montáž | ks | 2 |  | 0 |  | 0 |  | 0 | 21 | 0 | 0 | 0 | 0 | 0 |  | Vlastní | Indiv | 0 | 0 |  |  |  |  | POL1_7
67 | 780101012T00 | Revize elektro | ks | 1 |  | 0 |  | 0 |  | 0 | 21 | 0 | 0 | 0 | 0 | 0 |  | Vlastní | Indiv | 0 | 0 |  |  |  |  | POL1_7
68 | 780101013T00 | Spuštění a zaškolení | ks | 1 |  | 0 |  | 0 |  | 0 | 21 | 0 | 0 | 0 | 0 | 0 |  | Vlastní | Indiv | 0 | 0 |  |  |  |  | POL1_7
69 | 780101030T00 | Kabel silový 3x1.5, pevně, dodávka + montáž | bm | 10 |  | 0 |  | 0 |  | 0 | 21 | 0 | 0 | 0 | 0 | 0 |  | Vlastní | Indiv | 0 | 0 |  |  |  |  | POL1_7
70 | 780101031T00 | Kabel silový 4x1.5, pevně, dodávka + montáž | bm | 10 |  | 0 |  | 0 |  | 0 | 21 | 0 | 0 | 0 | 0 | 0 |  | Vlastní | Indiv | 0 | 0 |  |  |  |  | POL1_7
71 | 780101035T00 | Kabel stíněný 2x1mm, pevně, dodávka + montáž | bm | 25 |  | 0 |  | 0 |  | 0 | 21 | 0 | 0 | 0 | 0 | 0 |  | Vlastní | Indiv | 0 | 0 |  |  |  |  | POL1_7
72 | 78000000T00 | Elektroinstalace, MaR | soubor | 1 |  | 0 |  | 0 |  | 0 | 21 | 0 | 0 | 0 | 0 | 0 |  | Vlastní | Indiv | 0 | 0 |  |  |  |  | POL1_7
73 | 780101036T00 | Lišta vkládací 24x22, dodávka + montáž | bm | 20 |  | 0 |  | 0 |  | 0 | 21 | 0 | 0 | 0 | 0 | 0 |  | Vlastní | Indiv | 0 | 0 |  |  |  |  | POL1_7
74 | 780101037T00 | Lišta elektroinstalační L40, dodávka + montáž | bm | 5 |  | 0 |  | 0 |  | 0 | 21 | 0 | 0 | 0 | 0 | 0 |  | Vlastní | Indiv | 0 | 0 |  |  |  |  | POL1_7
75 | 780101039T00 | Podružný materiál, dodávka + montáž | soubor | 1 |  | 0 |  | 0 |  | 0 | 21 | 0 | 0 | 0 | 0 | 0 |  | Vlastní | Indiv | 0 | 0 |  |  |  |  | POL1_7
Díl: | 783 | Nátěry |  |  |  | 0 |  | 0 |  | 0 |  | 0 |  | 0.01 |  | 0 |  |  |  |  | 0 |  |  |  |  | DIL
76 | 783425350R00 | Nátěr syntet. potrubí do DN 100 mm Z +2x +1x email, dodávka + montáž | m | 52 |  | 0 |  | 0 |  | 0 | 21 | 0 | 0.00012 | 0.01 | 0 | 0 |  | RTS 17/ II | Indiv | 0 | 0 |  |  |  |  | POL1_7
Díl: | 799 | Ostatní |  |  |  | 0 |  | 0 |  | 0 |  | 0 |  | 0 |  | 0 |  |  |  |  | 0 |  |  |  |  | DIL
77 | 103T00 | zkouška těsnosti ústředního vytápění | hod | 8 |  | 0 |  | 0 |  | 0 | 21 | 0 | 0 | 0 | 0 | 0 |  | Vlastní | Indiv | 0 | 0 |  |  |  |  | POL1_7
78 | 916T00 | Topná zkouška | hod | 24 |  | 0 |  | 0 |  | 0 | 21 | 0 | 0 | 0 | 0 | 0 |  | Vlastní | Indiv | 0 | 0 |  |  |  |  | POL1_7
79 | 120T00 | Vypuštění systému vytápění | hod | 6 |  | 0 |  | 0 |  | 0 | 21 | 0 | 0 | 0 | 0 | 0 |  | Vlastní | Indiv | 0 | 0 |  |  |  |  | POL1_7
80 | 121T00 | Napuštění systému vytápění | hod | 6 |  | 0 |  | 0 |  | 0 | 21 | 0 | 0 | 0 | 0 | 0 |  | Vlastní | Indiv | 0 | 0 |  |  |  |  | POL1_7
81 | 980002T00 | Dřevěné výměny pro uchycení otopných těles na SDK příčky | ks | 40 |  | 0 |  | 0 |  | 0 | 21 | 0 | 0 | 0 | 0 | 0 |  | Vlastní | Indiv | 0 | 0 |  |  |  |  | POL1_7
82 | 922T00 | Vyregulování systému | hod | 8 |  | 0 |  | 0 |  | 0 | 21 | 0 | 0 | 0 | 0 | 0 |  | Vlastní | Indiv | 0 | 0 |  |  |  |  | POL1_7
83 | 970001T00 | Napojení na stávající zařízení - kotlena | soubor | 1 |  | 0 |  | 0 |  | 0 | 21 | 0 | 0 | 0 | 0 | 0 |  | Vlastní | Indiv | 0 | 0 |  |  |  |  | POL1_7
84 | 955T00 | Sekání | hod | 8 |  | 0 |  | 0 |  | 0 | 21 | 0 | 0 | 0 | 0 | 0 |  | Vlastní | Indiv | 0 | 0 |  |  |  |  | POL1_7
85 | 605T1 | Sekání průrazů do DN130 | ks | 16 |  | 0 |  | 0 |  | 0 | 21 | 0 | 0 | 0 | 0 | 0 |  | Vlastní | Indiv | 0 | 0 |  |  |  |  | POL1_7
Díl: | 97 | Prorážení otvorů |  |  |  | 0 |  | 0 |  | 0 |  | 0 |  | 0 |  | 0 |  |  |  |  | 0 |  |  |  |  | DIL
86 | 971038451R00 | Vybourání otvorů cihly duté pl. 0,25 m2, tl. 45 cm | kus | 20 |  | 0 |  | 0 |  | 0 | 21 | 0 | 0 | 0 | 0 | 0 |  | RTS 17/ II | Indiv | 0 | 0 |  |  |  |  | POL1_1
|  | Včetně pomocného lešení o výšce podlahy do 1900 mm a pro zatížení do 1,5 kPa (150 kg/m2). | [23 empty] | POP
Díl: | 799 | Ostatní |  |  |  | 0 |  | 0 |  | 0 |  | 0 |  | 0 |  | 0 |  |  |  |  | 0 |  |  |  |  | DIL
87 | 623T00 | Likvidace odpadu - odvoz kontejneru | ks | 1 |  | 0 |  | 0 |  | 0 | 21 | 0 | 0 | 0 | 0 | 0 |  | Vlastní | Indiv | 0 | 0 |  |  |  |  | POL3_0
Díl: | VN | Vedlejší náklady |  |  |  | 0 |  | 0 |  | 0 |  | 0 |  | 0 |  | 0 |  |  |  |  | 0 |  |  |  |  | DIL
88 | VRN8 | Projekt skutečného provedení | Soubor | 1 |  | 0 |  | 0 |  | 0 | 21 | 0 | 0 | 0 | 0 | 0 |  | Vlastní | Indiv | 0 | 0 |  |  |  |  | POL1_9
[24 empty] | 15 | 21
| Celkem |  |  |  |  | 0 | [17 empty] | 0 | 0 | SUM
Poznámky uchazeče k zadání
POPUZIV
END

## 01 01.03 Pol
Položkový rozpočet | [25 empty] | #TypZaznamu#
S: | 2016/05 | Modernizace přírodovědných učeben a laboratoří | [23 empty] | STA
O: | 01 | Hlavní budova | [20 empty] | STA |  |  | OBJ
R: | 01.03 | Vzduchotechnika a chlazení | [23 empty] | ROZ
P.č. | Číslo položky | Název položky | MJ | množství | cena / MJ | Celkem | Dodávka | Dodávka celk. | Montáž | Montáž celk. | DPH | cena s DPH | hmotnost / MJ | hmotnost celk.(t) | dem. hmotnost / MJ | dem. hmotnost celk.(t) | Ceník | Cen. soustava / platnost | Cenová úroveň | Nhod / MJ | Nhod celk. | Dodavatel
Díl: | _24 | Zařízení č. 1 - Úprava stávajícího odvodu vzduchu z hyg. zázemí (dívky + ženy) v 1. - 3.NP |  |  |  | 0 |  | 0 |  | 0 |  | 0 |  | 0 |  | 0 |  |  |  |  | 0 |  |  |  |  | DIL
1 | 1.10 | Žaluziová klapka (na fasádu) DN 200 mm; rám a lamely z plastu, šedá barva | ks | 1 |  | 0 |  | 0 |  | 0 | 21 | 0 | 0 | 0 | 0 | 0 |  | Vlastní | Indiv | 0 | 0 |  |  |  |  | POL3_0
2 | 1.40 | Odvodní plastový talířový ventil včetně zděře DN 80 mm | ks | 3 |  | 0 |  | 0 |  | 0 | 21 | 0 | 0 | 0 | 0 | 0 |  | Vlastní | Indiv | 0 | 0 |  |  |  |  | POL3_0
3 | 1.41 | Odvodní plastový talířový ventil včetně zděře DN 125 mm | ks | 3 |  | 0 |  | 0 |  | 0 | 21 | 0 | 0 | 0 | 0 | 0 |  | Vlastní | Indiv | 0 | 0 |  |  |  |  | POL3_0
4 | 1.50 | Hlukově izolovaná flexibilní ohebná Al hadice DN 200 mm | m | 8 |  | 0 |  | 0 |  | 0 | 21 | 0 | 0 | 0 | 0 | 0 |  | Vlastní | Indiv | 0 | 0 |  |  |  |  | POL3_0
5 | 1.51 | Hlukově izolovaná flexibilní ohebná Al hadice DN 160 mm | m | 5 |  | 0 |  | 0 |  | 0 | 21 | 0 | 0 | 0 | 0 | 0 |  | Vlastní | Indiv | 0 | 0 |  |  |  |  | POL3_0
6 | 1.70 | Potrubí kruhové Spiro O200 mm, 10% tvarovek vč. spojek | m | 21 |  | 0 |  | 0 |  | 0 | 21 | 0 | 0 | 0 | 0 | 0 |  | Vlastní | Indiv | 0 | 0 |  |  |  |  | POL3_
7 | Pol__8 | Potrubí kruhové Spiro do O160 mm, 10% tvarovek vč. spojek | 2 | 14 |  | 0 |  | 0 |  | 0 | 21 | 0 | 0 | 0 | 0 | 0 |  | Vlastní | Indiv | 0 | 0 |  |  |  |  | POL3_
8 | Pol__9 | Montážní, těsnící a spojovací materiál | soubor | 1 |  | 0 |  | 0 |  | 0 | 21 | 0 | 0 | 0 | 0 | 0 |  | Vlastní | Indiv | 0 | 0 |  |  |  |  | POL3_0
9 | Pol__10 | Demontáž z původního umístění, vyčištění a opětovná montáž žaluziových klapek na novou pozici | kpl | 2 |  | 0 |  | 0 |  | 0 | 21 | 0 | 0 | 0 | 0 | 0 |  | Vlastní | Indiv | 0 | 0 |  |  |  |  | POL3_
Díl: | _25 | Zařízení č. 2 - Odvod vzduchu z hyg. zázemí ve 4.NP |  |  |  | 0 |  | 0 |  | 0 |  | 0 |  | 0 |  | 0 |  |  |  |  | 0 |  |  |  |  | DIL
10 | 2.01a | Odvodní radiální (diagonální) ventilátor pro kruhové potrubí 370 m3/hod; dpext = 250 Pa; P = 0,12 kW, ; I = 0,5 A; 230 V … vyšší otáčky | kpl | 1 |  | 0 |  | 0 |  | 0 | 21 | 0 | 0 | 0 | 0 | 0 |  | Vlastní | Indiv | 0 | 0 |  |  |  |  | POL3_0
|  | včetně: : | [23 empty] | VV | 0
|  | - doběhové relé : | [23 empty] | VV | 0
|  | - Ovládání řeší profese SI. : | [23 empty] | VV | 0
|  | 1 |  | 1 | [21 empty] | VV | 0
11 | 2.01b | Odvodní radiální (diagonální) ventilátor pro kruhové potrubí 470 m3/hod; dpext = 260 Pa; P = 0,12 kW, ; I = 0,5 A; 230 V … vyšší otáčky | ks | 1 |  | 0 |  | 0 |  | 0 | 21 | 0 | 0 | 0 | 0 | 0 |  | Vlastní | Indiv | 0 | 0 |  |  |  |  | POL3_0
|  | včetně: : | [23 empty] | VV | 0
|  | - doběhové relé : | [23 empty] | VV | 0
|  | - Ovládání řeší profese SI. : | [23 empty] | VV | 0
|  | 1 |  | 1 | [21 empty] | VV | 0
12 | 2.10 | Žaluziová klapka (na fasádu) DN 200 mm; rám a lamely z plastu, šedá barva | ks | 2 |  | 0 |  | 0 |  | 0 | 21 | 0 | 0 | 0 | 0 | 0 |  | Vlastní | Indiv | 0 | 0 |  |  |  |  | POL3_0
13 | 2.40 | Odvodní plastový talířový ventil včetně zděře DN 160 mm | ks | 3 |  | 0 |  | 0 |  | 0 | 21 | 0 | 0 | 0 | 0 | 0 |  | Vlastní | Indiv | 0 | 0 |  |  |  |  | POL3_0
14 | 2.41 | Odvodní plastový talířový ventil včetně zděře DN 125 mm | ks | 11 |  | 0 |  | 0 |  | 0 | 21 | 0 | 0 | 0 | 0 | 0 |  | Vlastní | Indiv | 0 | 0 |  |  |  |  | POL3_0
15 | 2.42 | Odvodní plastový talířový ventil včetně zděře DN 80 mm | ks | 1 |  | 0 |  | 0 |  | 0 | 21 | 0 | 0 | 0 | 0 | 0 |  | Vlastní | Indiv | 0 | 0 |  |  |  |  | POL3_0
16 | 2.50 | Hlukově izolovaná flexibilní ohebná Al hadice DN 200 mm | m | 15 |  | 0 |  | 0 |  | 0 | 21 | 0 | 0 | 0 | 0 | 0 |  | Vlastní | Indiv | 0 | 0 |  |  |  |  | POL3_0
17 | 2.51 | Flexibilní ohebná Al hadice DN 160 mm | m | 6 |  | 0 |  | 0 |  | 0 | 21 | 0 | 0 | 0 | 0 | 0 |  | Vlastní | Indiv | 0 | 0 |  |  |  |  | POL3_0
18 | 2.52 | Flexibilní ohebná Al hadice DN 125 mm | m | 20 |  | 0 |  | 0 |  | 0 | 21 | 0 | 0 | 0 | 0 | 0 |  | Vlastní | Indiv | 0 | 0 |  |  |  |  | POL3_0
19 | 2.53 | Flexibilní ohebná Al hadice DN 80 mm | m | 3 |  | 0 |  | 0 |  | 0 | 21 | 0 | 0 | 0 | 0 | 0 |  | Vlastní | Indiv | 0 | 0 |  |  |  |  | POL3_0
20 | 2.70 | Potrubí kruhové Spiro do O200 mm, 50% tvarovek vč. spojek | m | 23 |  | 0 |  | 0 |  | 0 | 21 | 0 | 0 | 0 | 0 | 0 |  | Vlastní | Indiv | 0 | 0 |  |  |  |  | POL1_1
21 | Pol__23 | Montážní, těsnící a spojovací materiál | sada | 1 |  | 0 |  | 0 |  | 0 | 21 | 0 | 0 | 0 | 0 | 0 |  | Vlastní | Indiv | 0 | 0 |  |  |  |  | POL1_1
Díl: | _26 | Zařízení č. 3 - Větrání CHÚC - schodiště |  |  |  | 0 |  | 0 |  | 0 |  | 0 |  | 0 |  | 0 |  |  |  |  | 0 |  |  |  |  | DIL
22 | 3.01 | Radiální ventilátor nízkotlaký 14 000 m3/hod; dpext min = 400 Pa; P = 5,5 kW; I = 12,8 A; 3N 690/400, V | ks | 1 |  | 0 |  | 0 |  | 0 | 21 | 0 | 0 | 0 | 0 | 0 |  | Vlastní | Indiv | 0 | 0 |  |  |  |  | POL3_0
|  | včetně: : | [23 empty] | VV | 0
|  | - regulátor otáček (FM) : | [23 empty] | VV | 0
|  | - pružné manžety : | [23 empty] | VV | 0
|  | - podstavná deska : | [23 empty] | VV | 0
|  | - antivibrační podložky : | [23 empty] | VV | 0
|  | - Spouštění větrání CHÚC - UPS. : | [23 empty] | VV | 0
|  | 1 |  | 1 | [21 empty] | VV | 0
23 | 3.10 | Protidešťová žaluzie, se sítem proti hmyzu, bez nátěru 1300x1000 mm | ks | 1 |  | 0 |  | 0 |  | 0 | 21 | 0 | 0 | 0 | 0 | 0 |  | Vlastní | Indiv | 0 | 0 |  |  |  |  | POL3_0
24 | 3.20 | Regulační klapka se servopohonem, s nastavitelným dorazem 650x800 mm | ks | 1 |  | 0 |  | 0 |  | 0 | 21 | 0 | 0 | 0 | 0 | 0 |  | Vlastní | Indiv | 0 | 0 |  |  |  |  | POL3_0
25 | 3.40 | Přívodní síto (z tahokovu), volná plocha 88% 800x1600 mm | ks | 1 |  | 0 |  | 0 |  | 0 | 21 | 0 | 0 | 0 | 0 | 0 |  | Vlastní | Indiv | 0 | 0 |  |  |  |  | POL3_0
26 | 3.60 | Potrubí čtyřhranné sk. I - pozinkovaný plech včetně 40% tvarovek | m2 | 90 |  | 0 |  | 0 |  | 0 | 21 | 0 | 0 | 0 | 0 | 0 |  | Vlastní | Indiv | 0 | 0 |  |  |  |  | POL3_
|  | Poznámka: : | [23 empty] | VV | 0
|  | - Sání vzduchu bude z anglického dvorku. : | [23 empty] | VV | 0
|  | - Výfuk vzduchu z CHÚC zabezpečuje stavba - střešními okny. : | [23 empty] | VV | 0
|  | 90 |  | 90 | [21 empty] | VV | 0
27 | 3.61 | Protipožární izolace tl. 40 mm, požární odolnost dle PBŘ, včetně oplechování | m2 | 25 |  | 0 |  | 0 |  | 0 | 21 | 0 | 0 | 0 | 0 | 0 |  | Vlastní | Indiv | 0 | 0 |  |  |  |  | POL3_
28 | Pol__28 | Montážní, těsnící a spojovací materiál | sada | 1 |  | 0 |  | 0 |  | 0 | 21 | 0 | 0 | 0 | 0 | 0 |  | Vlastní | Indiv | 0 | 0 |  |  |  |  | POL1_1
Díl: | _27 | Zařízení č. 4 - Odvod vzduchu z digestoří ve 4.NP |  |  |  | 0 |  | 0 |  | 0 |  | 0 |  | 0 |  | 0 |  |  |  |  | 0 |  |  |  |  | DIL
29 | 4.10 | Protidešťová žaluzie, se sítem proti hmyzu 500x500 mm | ks | 1 |  | 0 |  | 0 |  | 0 | 21 | 0 | 0 | 0 | 0 | 0 |  | Vlastní | Indiv | 0 | 0 |  |  |  |  | POL3_0
30 | 4.11 | Výfuková hlavice DN 250 mm | ks | 4 |  | 0 |  | 0 |  | 0 | 21 | 0 | 0 | 0 | 0 | 0 |  | Vlastní | Indiv | 0 | 0 |  |  |  |  | POL3_0
31 | 4.70 | Potrubí kruhové Spiro do O250 mm, 30% tvarovek vč. spojek | m | 18 |  | 0 |  | 0 |  | 0 | 21 | 0 | 0 | 0 | 0 | 0 |  | Vlastní | Indiv | 0 | 0 |  |  |  |  | POL3_
32 | Pol__32 | Montážní, těsnící a spojovací materiál | sada | 1 |  | 0 |  | 0 |  | 0 | 21 | 0 | 0 | 0 | 0 | 0 |  | Vlastní | Indiv | 0 | 0 |  |  |  |  | POL1_1
|  | Poznámka: : | [23 empty] | VV | 0
|  | - Digestoře budou mít vlastní ventilátory (neřeší profese vzt). Dimenze vzt potrubí budou upřesněny při realizaci dle dodaných digestoří : | [23 empty] | VV | 0
|  | (v průběhu zpracování prováděcí PD nebyla investorem vybrána konkrétní zařízení). : 1 |  | 1 | [21 empty] | VV | 0
Díl: | _28 | Zařízení č. 5 - Větrání m.č. 4.14 (laboratoř biologie) |  |  |  | 0 |  | 0 |  | 0 |  | 0 |  | 0 |  | 0 |  |  |  |  | 0 |  |  |  |  | DIL
33 | 5.01 | Radiální ventilátor pro kruhové potrubí 1000 m3/hod; dpext = 80 Pa; P = 0,18 kW; I = 0,8 A; 230 V | ks | 1 |  | 0 |  | 0 |  | 0 | 21 | 0 | 0 | 0 | 0 | 0 |  | Vlastní | Indiv | 0 | 0 |  |  |  |  | POL3_0
|  | Poznámka: : | [23 empty] | VV | 0
|  | - Spouštění / vypnutí větrání - řeší profese SI. : | [23 empty] | VV | 0
|  | 1 |  | 1 | [21 empty] | VV | 0
34 | 5.10 | Žaluziová klapka (na fasádu) DN 250 mm; rám a lamely z plastu, šedá barva | ks | 1 |  | 0 |  | 0 |  | 0 | 21 | 0 | 0 | 0 | 0 | 0 |  | Vlastní | Indiv | 0 | 0 |  |  |  |  | POL3_0
35 | 5.40 | Ochranné síto na potrubí DN 250 mm | ks | 1 |  | 0 |  | 0 |  | 0 | 21 | 0 | 0 | 0 | 0 | 0 |  | Vlastní | Indiv | 0 | 0 |  |  |  |  | POL3_0
36 | 5.70 | Potrubí kruhové Spiro O250 mm, 10% tvarovek vč. spojek | m | 1 |  | 0 |  | 0 |  | 0 | 21 | 0 | 0 | 0 | 0 | 0 |  | Vlastní | Indiv | 0 | 0 |  |  |  |  | POL1_1
|  | Poznámka: : | [23 empty] | VV | 0
|  | - Hygienické větrání místnosti - okny. : | [23 empty] | VV | 0
|  | - Nárazové provětrání v případě potřeby - nuceně (přívod oknem, odvod ventilátorem). : | [23 empty] | VV | 0
|  | 1 |  | 1 | [21 empty] | VV | 0
37 | Pol__36 | Montážní, těsnící a spojovací materiál | sada | 1 |  | 0 |  | 0 |  | 0 | 21 | 0 | 0 | 0 | 0 | 0 |  | Vlastní | Indiv | 0 | 0 |  |  |  |  | POL1_1
|  | Poznámka: : | [23 empty] | VV | 0
|  | - Digestoře budou mít vlastní ventilátory (neřeší profese vzt). Dimenze vzt potrubí budou upřesněny při realizaci dle dodaných digestoří : | [23 empty] | VV | 0
|  | - Hygienické větrání místnosti - okny. : 1 |  | 1 | [21 empty] | VV | 0
Díl: | _29 | Zařízení č. 6 - Odvod vzduchu z m.č. 4.15a (filtr) |  |  |  | 0 |  | 0 |  | 0 |  | 0 |  | 0 |  | 0 |  |  |  |  | 0 |  |  |  |  | DIL
38 | 6.01 | Radiální ventilátor pro kruhové potrubí 100 m3/hod; dpext = 120 Pa; P = 0,48 kW; I = 0,22 A; 230 V | ks | 1 |  | 0 |  | 0 |  | 0 | 21 | 0 | 0 | 0 | 0 | 0 |  | Vlastní | Indiv | 0 | 0 |  |  |  |  | POL3_0
|  | Poznámka: : | [23 empty] | VV | 0
|  | - Spouštění / vypnutí větrání - řeší profese SI. : | [23 empty] | VV | 0
|  | 1 |  | 1 | [21 empty] | VV | 0
39 | 6.10 | Výfuková hlavice DN 100 mm | ks | 1 |  | 0 |  | 0 |  | 0 | 21 | 0 | 0 | 0 | 0 | 0 |  | Vlastní | Indiv | 0 | 0 |  |  |  |  | POL3_0
40 | 6.40 | Ochranné síto na potrubí DN 100 mm | ks | 1 |  | 0 |  | 0 |  | 0 | 21 | 0 | 0 | 0 | 0 | 0 |  | Vlastní | Indiv | 0 | 0 |  |  |  |  | POL3_0
41 | 6.70 | Potrubí kruhové Spiro O100 mm, 10% tvarovek vč. spojek | m | 1.5 |  | 0 |  | 0 |  | 0 | 21 | 0 | 0 | 0 | 0 | 0 |  | Vlastní | Indiv | 0 | 0 |  |  |  |  | POL1_1
42 | Pol__42 | Montážní, těsnící a spojovací materiál | sada | 1 |  | 0 |  | 0 |  | 0 | 21 | 0 | 0 | 0 | 0 | 0 |  | Vlastní | Indiv | 0 | 0 |  |  |  |  | POL1_1
Díl: | _30 | Zařízení č. 7 - Větrání m.č. 4.18 |  |  |  | 0 |  | 0 |  | 0 |  | 0 |  | 0 |  | 0 |  |  |  |  | 0 |  |  |  |  | DIL
43 | 7.01 | Úsporný axiální ventilátor s těmito minimálními technickými parametry: 40m3/hod, dp = 40 Pa, P = 5 W, U = 230V. | ks | 1 |  | 0 |  | 0 |  | 0 | 21 | 0 | 0 | 0 | 0 | 0 |  | Vlastní | Indiv | 0 | 0 |  |  |  |  | POL3_0
44 | 7.10 | Výfuková/sací hlavice DN 100 mm | ks | 2 |  | 0 |  | 0 |  | 0 | 21 | 0 | 0 | 0 | 0 | 0 |  | Vlastní | Indiv | 0 | 0 |  |  |  |  | POL3_0
45 | 7.70 | Potrubí kruhové Spiro O100 mm, 10% tvarovek vč. spojek | m | 2 |  | 0 |  | 0 |  | 0 | 21 | 0 | 0 | 0 | 0 | 0 |  | Vlastní | Indiv | 0 | 0 |  |  |  |  | POL1_1
46 | Pol__46 | Montážní, těsnící a spojovací materiál | sada | 1 |  | 0 |  | 0 |  | 0 | 21 | 0 | 0 | 0 | 0 | 0 |  | Vlastní | Indiv | 0 | 0 |  |  |  |  | POL1_1
Díl: | _31 | Zařízení č. 8 - Větrání UPS |  |  |  | 0 |  | 0 |  | 0 |  | 0 |  | 0 |  | 0 |  |  |  |  | 0 |  |  |  |  | DIL
47 | 8.01 | Radiální ventilátor pro kruhové potrubí 40 m3/hod; dpext = 170 Pa; P = 0,048 kW; 230 V | ks | 1 |  | 0 |  | 0 |  | 0 | 21 | 0 | 0 | 0 | 0 | 0 |  | Vlastní | Indiv | 0 | 0 |  |  |  |  | POL3_0
|  | Poznámka: : | [23 empty] | VV | 0
|  | - Spouštění / vypnutí větrání - řeší profese SI. : | [23 empty] | VV | 0
|  | 1 |  | 1 | [21 empty] | VV | 0
48 | 8.30 | Požární stěnový uzávěr (provedení uzávěru - dle požadavků PBŘ) 200x215 mm | ks | 1 |  | 0 |  | 0 |  | 0 | 21 | 0 | 0 | 0 | 0 | 0 |  | Vlastní | Indiv | 0 | 0 |  |  |  |  | POL1_1
49 | 8.40 | Sací ochranná mřížka DN 100 mm | ks | 1 |  | 0 |  | 0 |  | 0 | 21 | 0 | 0 | 0 | 0 | 0 |  | Vlastní | Indiv | 0 | 0 |  |  |  |  | POL3_0
50 | 8.70 | Potrubí kruhové Spiro O100 mm, 10% tvarovek vč. spojek | m | 7 |  | 0 |  | 0 |  | 0 | 21 | 0 | 0 | 0 | 0 | 0 |  | Vlastní | Indiv | 0 | 0 |  |  |  |  | POL1_1
51 | Pol__51 | Montážní, těsnící a spojovací materiál | sada | 1 |  | 0 |  | 0 |  | 0 | 21 | 0 | 0 | 0 | 0 | 0 |  | Vlastní | Indiv | 0 | 0 |  |  |  |  | POL1_1
|  | Poznámka: : | [23 empty] | VV | 0
|  | - Výfuk vzduchu z místnosti bude zaústěn do volného nevyužívaného komínového průduchu. Stavba prověří stav komínových průduchů. : | [23 empty] | VV | 0
|  | 1 |  | 1 | [21 empty] | VV | 0
Díl: | _32 | Zařízení č. 9 - Chlazení UPS |  |  |  | 0 |  | 0 |  | 0 |  | 0 |  | 0 |  | 0 |  |  |  |  | 0 |  |  |  |  | DIL
52 | 9.01 | Split systém (venkovní jednotka + vnitřní nástěnná jednotka), s inverterem Qch max = 1 kW; P = 0,5/0, ,7 kW (při Qch = 2 kW); Inom = 3,5 A, 230 V | kpl | 1 |  | 0 |  | 0 |  | 0 | 21 | 0 | 0 | 0 | 0 | 0 |  | Vlastní | Indiv | 0 | 0 |  |  |  |  | POL3_0
|  | včetně: : | [23 empty] | VV | 0
|  | - ovladač (automatické spouštění split systému při požadavku na chlazení prostoru dle nastavené vnitřní teploty) : | [23 empty] | VV | 0
|  | Požadavek: : | [23 empty] | VV | 0
|  | - celoroční provoz : | [23 empty] | VV | 0
|  | - ovládání autonomní : | [23 empty] | VV | 0
|  | 1 |  | 1 | [21 empty] | VV | 0
53 | Pol__49 | Cu-potrubí včetně izolace a kabeláže, chladiva | m | 12 |  | 0 |  | 0 |  | 0 | 21 | 0 | 0 | 0 | 0 | 0 |  | Vlastní | Indiv | 0 | 0 |  |  |  |  | POL3_0
54 | Pol__50 | Čerpadlo kondenzátu | ks | 1 |  | 0 |  | 0 |  | 0 | 21 | 0 | 0 | 0 | 0 | 0 |  | Vlastní | Indiv | 0 | 0 |  |  |  |  | POL3_0
55 | Pol__51 | Kabeláž (propojení chlad. jednotky s nástěnným ovladačem) | m | 3 |  | 0 |  | 0 |  | 0 | 21 | 0 | 0 | 0 | 0 | 0 |  | Vlastní | Indiv | 0 | 0 |  |  |  |  | POL3_0
56 | Pol__52 | Kontrola těsnosti | kpl | 1 |  | 0 |  | 0 |  | 0 | 21 | 0 | 0 | 0 | 0 | 0 |  | Vlastní | Indiv | 0 | 0 |  |  |  |  | POL1_1
57 | Pol__53 | Evidenční kniha | ks | 1 |  | 0 |  | 0 |  | 0 | 21 | 0 | 0 | 0 | 0 | 0 |  | Vlastní | Indiv | 0 | 0 |  |  |  |  | POL3_0
58 | Pol__54 | Montážní, těsnící a spojovací materiál | sada | 1 |  | 0 |  | 0 |  | 0 | 21 | 0 | 0 | 0 | 0 | 0 |  | Vlastní | Indiv | 0 | 0 |  |  |  |  | POL3_0
|  | Poznámka: : | [23 empty] | VV | 0
|  | - Rám pod kondezační jednotku - dodávka stavby. : | [23 empty] | VV | 0
|  | 1 |  | 1 | [21 empty] | VV | 0
Díl: | 799 | Ostatní |  |  |  | 0 |  | 0 |  | 0 |  | 0 |  | 0 |  | 0 |  |  |  |  | 0 |  |  |  |  | DIL
59 | Pol__55 | Práce ve výškách | kpl | 1 |  | 0 |  | 0 |  | 0 | 21 | 0 | 0 | 0 | 0 | 0 |  | Vlastní | Indiv | 0 | 0 |  |  |  |  | POL3_0
60 | Pol__56 | Projekt skutečného provedení (cena uvedena v Rekapitulaci vzt) | kpl | 1 |  | 0 |  | 0 |  | 0 | 21 | 0 | 0 | 0 | 0 | 0 |  | Vlastní | Indiv | 0 | 0 |  |  |  |  | POL3_0
61 | Pol__57 | Komplexní vyzkoušení (cena uvedena v Rekapitulaci vzt) | kpl | 1 |  | 0 |  | 0 |  | 0 | 21 | 0 | 0 | 0 | 0 | 0 |  | Vlastní | Indiv | 0 | 0 |  |  |  |  | POL3_0
62 | Pol__58 | Zaregulování zařízení (cena uvedena v Rekapitulaci vzt) | kpl | 1 |  | 0 |  | 0 |  | 0 | 21 | 0 | 0 | 0 | 0 | 0 |  | Vlastní | Indiv | 0 | 0 |  |  |  |  | POL3_0
63 | Pol__59 | Zaškolení obsluhy (cena uvedena v Rekapitulaci vzt) | kpl | 1 |  | 0 |  | 0 |  | 0 | 21 | 0 | 0 | 0 | 0 | 0 |  | Vlastní | Indiv | 0 | 0 |  |  |  |  | POL3_0
Díl: | _34 | Zařízení č. 1 - Odvod vzduchu z digestoří (ventilátory) |  |  |  | 0 |  | 0 |  | 0 |  | 0 |  | 0 |  | 0 |  |  |  |  | 0 |  |  |  |  | DIL
64 | 1.01 | Zvukově izolovaný radiální potrubní ventilátor pro kruh. potrubí max. 1500 m3/hod; dp ext max = 300, Pa; P = 780 W; I = 3,2 A; 230 V | ks | 5 |  | 0 |  | 0 |  | 0 | 21 | 0 | 0 | 0 | 0 | 0 |  | Vlastní | Indiv | 0 | 0 |  |  |  |  | POL3_0
65 | 1.20 | Zpětná klapka kruhová DN 315 mm | ks | 5 |  | 0 |  | 0 |  | 0 | 21 | 0 | 0 | 0 | 0 | 0 |  | Vlastní | Indiv | 0 | 0 |  |  |  |  | POL1_1
66 | Pol__62 | Regulátor otáček (regulace otáček, zapnutí/vypnutí) | ks | 5 |  | 0 |  | 0 |  | 0 | 21 | 0 | 0 | 0 | 0 | 0 |  | Vlastní | Indiv | 0 | 0 |  |  |  |  | POL3_0
67 | Pol__63 | Kabeláž | bm | 25 |  | 0 |  | 0 |  | 0 | 21 | 0 | 0 | 0 | 0 | 0 |  | Vlastní | Indiv | 0 | 0 |  |  |  |  | POL1_1
68 | 1.70 | Potrubí kruhové Spiro do O315 mm, 100% tvarovek vč. spojek | m | 2 |  | 0 |  | 0 |  | 0 | 21 | 0 | 0 | 0 | 0 | 0 |  | Vlastní | Indiv | 0 | 0 |  |  |  |  | POL12_1
69 | Pol__69 | Montážní, těsnící a spojovací materiál | sada | 1 |  | 0 |  | 0 |  | 0 | 21 | 0 | 0 | 0 | 0 | 0 |  | Vlastní | Indiv | 0 | 0 |  |  |  |  | POL3_0
|  | 1 |  | 1 | [21 empty] | VV | 0
[24 empty] | 15 | 21
| Celkem |  |  |  |  | 0 | [17 empty] | 0 | 0 | SUM
Poznámky uchazeče k zadání
POPUZIV
END

## 01 01.04 Pol
Položkový rozpočet | [25 empty] | #TypZaznamu#
S: | 2016/05 | Modernizace přírodovědných učeben a laboratoří | [23 empty] | STA
O: | 01 | Hlavní budova | [20 empty] | STA |  |  | OBJ
R: | 01.04 | Silnoproudá el. a bleskosvod | [23 empty] | ROZ
P.č. | Číslo položky | Název položky | MJ | množství | cena / MJ | Celkem | Dodávka | Dodávka celk. | Montáž | Montáž celk. | DPH | cena s DPH | hmotnost / MJ | hmotnost celk.(t) | dem. hmotnost / MJ | dem. hmotnost celk.(t) | Ceník | Cen. soustava / platnost | Cenová úroveň | Nhod / MJ | Nhod celk. | Dodavatel
Díl: | 0 | VÝPIS MATERIÁLU |  |  |  | 0 |  | 0 |  | 0 |  | 0 |  | 0 |  | 0 |  |  |  |  | 0 |  |  |  |  | DIL
1 | 1 | spínač 1.pól. P.OM. | kpl | 18 |  | 0 |  | 0 |  | 0 | 21 | 0 | 0 | 0 | 0 | 0 |  | Vlastní | Indiv | 0 | 0 |  |  |  |  | POL3_0
2 | 2 | spínač 1.pól.se sig. P.OM. | kpl | 1 |  | 0 |  | 0 |  | 0 | 21 | 0 | 0 | 0 | 0 | 0 |  | Vlastní | Indiv | 0 | 0 |  |  |  |  | POL3_0
3 | 3 | spínač sériový P.OM | kpl | 13 |  | 0 |  | 0 |  | 0 | 21 | 0 | 0 | 0 | 0 | 0 |  | Vlastní | Indiv | 0 | 0 |  |  |  |  | POL3_0
4 | 4 | spínač č.6 P.OM | kpl | 6 |  | 0 |  | 0 |  | 0 | 21 | 0 | 0 | 0 | 0 | 0 |  | Vlastní | Indiv | 0 | 0 |  |  |  |  | POL3_0
5 | 5 | spínač č.6+6 P.OM | kpl | 6 |  | 0 |  | 0 |  | 0 | 21 | 0 | 0 | 0 | 0 | 0 |  | Vlastní | Indiv | 0 | 0 |  |  |  |  | POL3_0
6 | 6 | tlačítko 1/0 P.OM | kpl | 24 |  | 0 |  | 0 |  | 0 | 21 | 0 | 0 | 0 | 0 | 0 |  | Vlastní | Indiv | 0 | 0 |  |  |  |  | POL3_0
7 | 7 | přepínač křížový P.OM | kpl | 2 |  | 0 |  | 0 |  | 0 | 21 | 0 | 0 | 0 | 0 | 0 |  | Vlastní | Indiv | 0 | 0 |  |  |  |  | POL1_1
8 | 8 | spínač žaluziový P.OM | kpl | 20 |  | 0 |  | 0 |  | 0 | 21 | 0 | 0 | 0 | 0 | 0 |  | Vlastní | Indiv | 0 | 0 |  |  |  |  | POL3_0
9 | 9 | pohyb.IR čidlo IP20 | ks | 11 |  | 0 |  | 0 |  | 0 | 21 | 0 | 0 | 0 | 0 | 0 |  | Vlastní | Indiv | 0 | 0 |  |  |  |  | POL3_0
10 | 10 | zásuvka 16A P.OM | kpl | 128 |  | 0 |  | 0 |  | 0 | 21 | 0 | 0 | 0 | 0 | 0 |  | Vlastní | Indiv | 0 | 0 |  |  |  |  | POL3_0
11 | 11 | zásuvka 16A 45x45 spřepěť.modulem do žlabu | kpl | 3 |  | 0 |  | 0 |  | 0 | 21 | 0 | 0 | 0 | 0 | 0 |  | Vlastní | Indiv | 0 | 0 |  |  |  |  | POL3_0
12 | 12 | zásuvka 16A 45x45 do žlabu | kpl | 36 |  | 0 |  | 0 |  | 0 | 21 | 0 | 0 | 0 | 0 | 0 |  | Vlastní | Indiv | 0 | 0 |  |  |  |  | POL3_0
13 | 13 | spínač 1.pól. VDT IP44 | ks | 1 |  | 0 |  | 0 |  | 0 | 21 | 0 | 0 | 0 | 0 | 0 |  | Vlastní | Indiv | 0 | 0 |  |  |  |  | POL3_0
14 | 14 | zásuvka 16A VDT IP55 | ks | 1 |  | 0 |  | 0 |  | 0 | 21 | 0 | 0 | 0 | 0 | 0 |  | Vlastní | Indiv | 0 | 0 |  |  |  |  | POL3_0
15 | 15 | kabelový vývod sodlehčovačem tahu + svorkovnice p.om. 7744 47 | kpl | 58 |  | 0 |  | 0 |  | 0 | 21 | 0 | 0 | 0 | 0 | 0 |  | Vlastní | Indiv | 0 | 0 |  |  |  |  | POL1_1
16 | 16 | sporáková přípojka 400V/16A p.om. | ks | 2 |  | 0 |  | 0 |  | 0 | 21 | 0 | 0 | 0 | 0 | 0 |  | Vlastní | Indiv | 0 | 0 |  |  |  |  | POL3_0
17 | 17 | krabice přístrojová p.om. | ks | 490 |  | 0 |  | 0 |  | 0 | 21 | 0 | 0 | 0 | 0 | 0 |  | Vlastní | Indiv | 0 | 0 |  |  |  |  | POL3_0
18 | 18 | krabice přístrojová panel. | ks | 7 |  | 0 |  | 0 |  | 0 | 21 | 0 | 0 | 0 | 0 | 0 |  | Vlastní | Indiv | 0 | 0 |  |  |  |  | POL3_0
19 | 19 | krabice KR68 | ks | 96 |  | 0 |  | 0 |  | 0 | 21 | 0 | 0 | 0 | 0 | 0 |  | Vlastní | Indiv | 0 | 0 |  |  |  |  | POL3_0
20 | 20 | krabice KR97 | ks | 45 |  | 0 |  | 0 |  | 0 | 21 | 0 | 0 | 0 | 0 | 0 |  | Vlastní | Indiv | 0 | 0 |  |  |  |  | POL3_0
21 | 21 | krabice KO125 | ks | 4 |  | 0 |  | 0 |  | 0 | 21 | 0 | 0 | 0 | 0 | 0 |  | Vlastní | Indiv | 0 | 0 |  |  |  |  | POL3_0
22 | 22 | krabice KU68 | ks | 73 |  | 0 |  | 0 |  | 0 | 21 | 0 | 0 | 0 | 0 | 0 |  | Vlastní | Indiv | 0 | 0 |  |  |  |  | POL3_0
23 | 23 | krabice KU68 HF/1903 | ks | 72 |  | 0 |  | 0 |  | 0 | 21 | 0 | 0 | 0 | 0 | 0 |  | Vlastní | Indiv | 0 | 0 |  |  |  |  | POL3_0
24 | 24 | krabice Acidur P16 | ks | 26 |  | 0 |  | 0 |  | 0 | 21 | 0 | 0 | 0 | 0 | 0 |  | Vlastní | Indiv | 0 | 0 |  |  |  |  | POL3_0
25 | 25 | krabice Acidur P21 | ks | 2 |  | 0 |  | 0 |  | 0 | 21 | 0 | 0 | 0 | 0 | 0 |  | Vlastní | Indiv | 0 | 0 |  |  |  |  | POL3_0
26 | 26 | Přípojnice pospojování (KO125E + svorkovnice) | kpl | 13 |  | 0 |  | 0 |  | 0 | 21 | 0 | 0 | 0 | 0 | 0 |  | Vlastní | Indiv | 0 | 0 |  |  |  |  | POL3_0
27 | 27 | Tlačítko pod sklem + náhr.sklo | ks | 5 |  | 0 |  | 0 |  | 0 | 21 | 0 | 0 | 0 | 0 | 0 |  | Vlastní | Indiv | 0 | 0 |  |  |  |  | POL3_0
28 | 28 | Ovladač tlačítkový hřib. vPH | ks | 11 |  | 0 |  | 0 |  | 0 | 21 | 0 | 0 | 0 | 0 | 0 |  | Vlastní | Indiv | 0 | 0 |  |  |  |  | POL3_0
29 | 29 | Svorka Bernard | kpl | 36 |  | 0 |  | 0 |  | 0 | 21 | 0 | 0 | 0 | 0 | 0 |  | Vlastní | Indiv | 0 | 0 |  |  |  |  | POL3_0
30 | 30 | Čas.relé SMR-T | ks | 1 |  | 0 |  | 0 |  | 0 | 21 | 0 | 0 | 0 | 0 | 0 |  | Vlastní | Indiv | 0 | 0 |  |  |  |  | POL3_0
31 | 31 | Výstr.tab. A4 ČSN 01 8010 | ks | 9 |  | 0 |  | 0 |  | 0 | 21 | 0 | 0 | 0 | 0 | 0 |  | Vlastní | Indiv | 0 | 0 |  |  |  |  | POL3_0
32 | 32 | Osušovač rukou – mont. + zapojení | ks | 4 |  | 0 |  | 0 |  | 0 | 21 | 0 | 0 | 0 | 0 | 0 |  | Vlastní | Indiv | 0 | 0 |  |  |  |  | POL3_0
33 | 33 | Jistič 3.pól. do 63A | ks | 3 |  | 0 |  | 0 |  | 0 | 21 | 0 | 0 | 0 | 0 | 0 |  | Vlastní | Indiv | 0 | 0 |  |  |  |  | POL3_0
34 | 34 | Jistič 1.pól. do 25A | ks | 2 |  | 0 |  | 0 |  | 0 | 21 | 0 | 0 | 0 | 0 | 0 |  | Vlastní | Indiv | 0 | 0 |  |  |  |  | POL3_0
35 | 35 | Motor.spouštěč 0,4A/2P | ks | 1 |  | 0 |  | 0 |  | 0 | 21 | 0 | 0 | 0 | 0 | 0 |  | Vlastní | Indiv | 0 | 0 |  |  |  |  | POL3_0
36 | 36 | Čas.relé CRM-2H | ks | 1 |  | 0 |  | 0 |  | 0 | 21 | 0 | 0 | 0 | 0 | 0 |  | Vlastní | Indiv | 0 | 0 |  |  |  |  | POL3_0
Díl: | 2. | Délkový materiál: |  |  |  | 0 |  | 0 |  | 0 |  | 0 |  | 0 |  | 0 |  |  |  |  | 0 |  |  |  |  | DIL
37 | 37 | kabel CYKY 2Ox1,5 | m | 280 |  | 0 |  | 0 |  | 0 | 21 | 0 | 0 | 0 | 0 | 0 |  | Vlastní | Indiv | 0 | 0 |  |  |  |  | POL3_0
38 | 38 | kabel CYKY 2Ox2,5 | m | 95 |  | 0 |  | 0 |  | 0 | 21 | 0 | 0 | 0 | 0 | 0 |  | Vlastní | Indiv | 0 | 0 |  |  |  |  | POL3_0
39 | 39 | kabel CYKY 3Ox1,5 | m | 975 |  | 0 |  | 0 |  | 0 | 21 | 0 | 0 | 0 | 0 | 0 |  | Vlastní | Indiv | 0 | 0 |  |  |  |  | POL3_0
40 | 40 | kabel CYKY 3Jx1,5 | m | 1430 |  | 0 |  | 0 |  | 0 | 21 | 0 | 0 | 0 | 0 | 0 |  | Vlastní | Indiv | 0 | 0 |  |  |  |  | POL3_0
41 | 41 | kabel CYKY 5Jx1,5 | m | 460 |  | 0 |  | 0 |  | 0 | 21 | 0 | 0 | 0 | 0 | 0 |  | Vlastní | Indiv | 0 | 0 |  |  |  |  | POL3_0
42 | 42 | kabel CYKY 3Jx2,5 | m | 2920 |  | 0 |  | 0 |  | 0 | 21 | 0 | 0 | 0 | 0 | 0 |  | Vlastní | Indiv | 0 | 0 |  |  |  |  | POL3_0
43 | 43 | kabel CYKY 5Jx2,5 | m | 150 |  | 0 |  | 0 |  | 0 | 21 | 0 | 0 | 0 | 0 | 0 |  | Vlastní | Indiv | 0 | 0 |  |  |  |  | POL3_0
44 | 44 | kabel CYKY 5Jx6 | m | 270 |  | 0 |  | 0 |  | 0 | 21 | 0 | 0 | 0 | 0 | 0 |  | Vlastní | Indiv | 0 | 0 |  |  |  |  | POL3_0
45 | 45 | kabel CYKY 5Jx10 | m | 120 |  | 0 |  | 0 |  | 0 | 21 | 0 | 0 | 0 | 0 | 0 |  | Vlastní | Indiv | 0 | 0 |  |  |  |  | POL3_0
46 | 46 | kabel CYKY 5Jx25 | m | 90 |  | 0 |  | 0 |  | 0 | 21 | 0 | 0 | 0 | 0 | 0 |  | Vlastní | Indiv | 0 | 0 |  |  |  |  | POL3_0
47 | 47 | kabel NHXH FE180/E90 3Ox1,5 IEC 60331 | m | 120 |  | 0 |  | 0 |  | 0 | 21 | 0 | 0 | 0 | 0 | 0 |  | Vlastní | Indiv | 0 | 0 |  |  |  |  | POL3_0
48 | 48 | kabel NHXH FE180/E90 3Jx1,5 IEC 60331 | m | 130 |  | 0 |  | 0 |  | 0 | 21 | 0 | 0 | 0 | 0 | 0 |  | Vlastní | Indiv | 0 | 0 |  |  |  |  | POL3_0
49 | 49 | kabel NHXH FE180/E90 5Jx2,5 IEC 60331 | m | 62 |  | 0 |  | 0 |  | 0 | 21 | 0 | 0 | 0 | 0 | 0 |  | Vlastní | Indiv | 0 | 0 |  |  |  |  | POL3_0
50 | 50 | kabel NHXH FE180/E90 5Jx6 IEC 60331 | m | 10 |  | 0 |  | 0 |  | 0 | 21 | 0 | 0 | 0 | 0 | 0 |  | Vlastní | Indiv | 0 | 0 |  |  |  |  | POL3_0
51 | 51 | vodič CYA 6/zžl | m | 730 |  | 0 |  | 0 |  | 0 | 21 | 0 | 0 | 0 | 0 | 0 |  | Vlastní | Indiv | 0 | 0 |  |  |  |  | POL1_1
52 | 52 | vodič CYA 10/zžl | m | 35 |  | 0 |  | 0 |  | 0 | 21 | 0 | 0 | 0 | 0 | 0 |  | Vlastní | Indiv | 0 | 0 |  |  |  |  | POL1_1
53 | 53 | vodič CYA 16/ZŽL | m | 595 |  | 0 |  | 0 |  | 0 | 21 | 0 | 0 | 0 | 0 | 0 |  | Vlastní | Indiv | 0 | 0 |  |  |  |  | POL1_1
54 | 54 | šňůra lehká 3x1,5 | m | 230 |  | 0 |  | 0 |  | 0 | 21 | 0 | 0 | 0 | 0 | 0 |  | Vlastní | Indiv | 0 | 0 |  |  |  |  | POL1_1
55 | 55 | šňůra lehká 5x1,5 | m | 60 |  | 0 |  | 0 |  | 0 | 21 | 0 | 0 | 0 | 0 | 0 |  | Vlastní | Indiv | 0 | 0 |  |  |  |  | POL1_1
56 | 56 | lišta LV13/18 | m | 20 |  | 0 |  | 0 |  | 0 | 21 | 0 | 0 | 0 | 0 | 0 |  | Vlastní | Indiv | 0 | 0 |  |  |  |  | POL3_0
57 | 57 | trubka PVC 20 1220 | m | 385 |  | 0 |  | 0 |  | 0 | 21 | 0 | 0 | 0 | 0 | 0 |  | Vlastní | Indiv | 0 | 0 |  |  |  |  | POL3_0
58 | 58 | trubka PVC 25 1225 | m | 40 |  | 0 |  | 0 |  | 0 | 21 | 0 | 0 | 0 | 0 | 0 |  | Vlastní | Indiv | 0 | 0 |  |  |  |  | POL3_0
59 | 59 | žlab plech 62/50 vč. konzol | m | 18 |  | 0 |  | 0 |  | 0 | 21 | 0 | 0 | 0 | 0 | 0 |  | Vlastní | Indiv | 0 | 0 |  |  |  |  | POL3_0
60 | 60 | žlab plech 125/50 dtto | m | 55 |  | 0 |  | 0 |  | 0 | 21 | 0 | 0 | 0 | 0 | 0 |  | Vlastní | Indiv | 0 | 0 |  |  |  |  | POL3_0
61 | 61 | žlab plech 125/100 DTTO | m | 22 |  | 0 |  | 0 |  | 0 | 21 | 0 | 0 | 0 | 0 | 0 |  | Vlastní | Indiv | 0 | 0 |  |  |  |  | POL3_0
62 | 62 | kabel.žlab 50/50 E90 vč. závěsů E90 | m | 40 |  | 0 |  | 0 |  | 0 | 21 | 0 | 0 | 0 | 0 | 0 |  | Vlastní | Indiv | 0 | 0 |  |  |  |  | POL3_0
63 | 63 | parapetní žlab Al 150/65 2komor. kompletní | bm | 38 |  | 0 |  | 0 |  | 0 | 21 | 0 | 0 | 0 | 0 | 0 |  | Vlastní | Indiv | 0 | 0 |  |  |  |  | POL3_0
64 | 64 | Hmoždinka 10mm | ks | 650 |  | 0 |  | 0 |  | 0 | 21 | 0 | 0 | 0 | 0 | 0 |  | Vlastní | Indiv | 0 | 0 |  |  |  |  | POL3_0
65 | 65 | Hmoždinka 12mm | ks | 250 |  | 0 |  | 0 |  | 0 | 21 | 0 | 0 | 0 | 0 | 0 |  | Vlastní | Indiv | 0 | 0 |  |  |  |  | POL3_0
66 | 66 | Ocel.pomocná k-ce do 20 kg | ks | 35 |  | 0 |  | 0 |  | 0 | 21 | 0 | 0 | 0 | 0 | 0 |  | Vlastní | Indiv | 0 | 0 |  |  |  |  | POL3_0
Díl: | 3. | Svítidla vč.světelných zdrojů: |  |  |  | 0 |  | 0 |  | 0 |  | 0 |  | 0 |  | 0 |  |  |  |  | 0 |  |  |  |  | DIL
67 | 67 | A přisazené skrytem IP 65 2x26W (Luna 06-104/226C) | ks | 6 |  | 0 |  | 0 |  | 0 | 21 | 0 | 0 | 0 | 0 | 0 |  | Vlastní | Indiv | 0 | 0 |  |  |  |  | POL3_0
68 | 68 | AN přisazené skrytem IP 65 2x26W +++TR1 (Luna 06-104/226C) | ks | 5 |  | 0 |  | 0 |  | 0 | 21 | 0 | 0 | 0 | 0 | 0 |  | Vlastní | Indiv | 0 | 0 |  |  |  |  | POL3_0
69 | 69 | B závěsné zářivkové, asymetr. 1x58W (12-013/158/CI +závěs) | ks | 16 |  | 0 |  | 0 |  | 0 | 21 | 0 | 0 | 0 | 0 | 0 |  | Vlastní | Indiv | 0 | 0 |  |  |  |  | POL3_0
70 | 70 | C přisazené zářivk. 2x36W (12-013/236/CB +závěs) | ks | 10 |  | 0 |  | 0 |  | 0 | 21 | 0 | 0 | 0 | 0 | 0 |  | Vlastní | Indiv | 0 | 0 |  |  |  |  | POL3_0
71 | 71 | CN přisazené zářivk. 2x36W +++TR1 (12-013/236/CB +závěs) | ks | 11 |  | 0 |  | 0 |  | 0 | 21 | 0 | 0 | 0 | 0 | 0 |  | Vlastní | Indiv | 0 | 0 |  |  |  |  | POL3_0
72 | 72 | D přisazené zářivk. 2x58W (12-013/258/CB + závěs) | ks | 89 |  | 0 |  | 0 |  | 0 | 21 | 0 | 0 | 0 | 0 | 0 |  | Vlastní | Indiv | 0 | 0 |  |  |  |  | POL3_0
73 | 73 | DN přisazené zářivk. 2x58W +++TR1 (12-013/258/CB + závěs) | ks | 16 |  | 0 |  | 0 |  | 0 | 21 | 0 | 0 | 0 | 0 | 0 |  | Vlastní | Indiv | 0 | 0 |  |  |  |  | POL3_0
74 | 74 | E přisazené zářiv. 2x36W uzavř. IP65 (BS101-13619RE) | ks | 4 |  | 0 |  | 0 |  | 0 | 21 | 0 | 0 | 0 | 0 | 0 |  | Vlastní | Indiv | 0 | 0 |  |  |  |  | POL3_0
75 | 75 | F přisazené zářiv. 2x58W uzavř. IP65 (BS101-13621RE +závěs) | ks | 5 |  | 0 |  | 0 |  | 0 | 21 | 0 | 0 | 0 | 0 | 0 |  | Vlastní | Indiv | 0 | 0 |  |  |  |  | POL3_0
76 | 76 | G vestav. zářivk. 2x26W (33-494/226/C++D +99-880) | ks | 20 |  | 0 |  | 0 |  | 0 | 21 | 0 | 0 | 0 | 0 | 0 |  | Vlastní | Indiv | 0 | 0 |  |  |  |  | POL3_0
77 | 77 | GN vestav. zářivk. 2x26W ++TR1 (33-494/226/C++DTR1 +99-880) | ks | 2 |  | 0 |  | 0 |  | 0 | 21 | 0 | 0 | 0 | 0 | 0 |  | Vlastní | Indiv | 0 | 0 |  |  |  |  | POL3_0
78 | 78 | N1 nouzové přisazené IP65 8W + piktogram (Formula 19022+19044 1h,AT) | ks | 18 |  | 0 |  | 0 |  | 0 | 21 | 0 | 0 | 0 | 0 | 0 |  | Vlastní | Indiv | 0 | 0 |  |  |  |  | POL3_0
|  | Poznámka: zářivková svítidla jsou selektronickým předřadníkem! | [23 empty] | POP
Díl: | 4. | Dodávky: |  |  |  | 0 |  | 0 |  | 0 |  | 0 |  | 0 |  | 0 |  |  |  |  | 0 |  |  |  |  | DIL
79 | 79 | Rozvodnice 4RS1 (výkr.5-4) Z - OCEP 96modulů + náplň EI15 DP1Sm | kpl | 1 |  | 0 |  | 0 |  | 0 | 21 | 0 | 0 | 0 | 0 | 0 |  | Vlastní | Indiv | 0 | 0 |  |  |  |  | POL3_0
80 | 80 | Rozvodnice 4RS2 (výkr.5-7) Z - OCEP 72modulů + náplň EI15 DP1Sm | kpl | 1 |  | 0 |  | 0 |  | 0 | 21 | 0 | 0 | 0 | 0 | 0 |  | Vlastní | Indiv | 0 | 0 |  |  |  |  | POL3_0
81 | 81 | Rozvodnice 4RS1.1 (výkr.5-5) Z - OCEP 96modulů + náplň | kpl | 1 |  | 0 |  | 0 |  | 0 | 21 | 0 | 0 | 0 | 0 | 0 |  | Vlastní | Indiv | 0 | 0 |  |  |  |  | POL3_0
82 | 82 | Rozvodnice 4RS1.2 (výkr.5-6) Z - OCEP 72modulů + náplň | kpl | 1 |  | 0 |  | 0 |  | 0 | 21 | 0 | 0 | 0 | 0 | 0 |  | Vlastní | Indiv | 0 | 0 |  |  |  |  | POL3_0
83 | 83 | Rozvodnice 4RS2.1 (výkr.5-8) Z - OCEP 96modulů + náplň | kpl | 1 |  | 0 |  | 0 |  | 0 | 21 | 0 | 0 | 0 | 0 | 0 |  | Vlastní | Indiv | 0 | 0 |  |  |  |  | POL3_0
84 | 84 | Rozvodnice 4RS2.2 (výkr.5-9) Z - OCEP 96modulů + náplň | kpl | 1 |  | 0 |  | 0 |  | 0 | 21 | 0 | 0 | 0 | 0 | 0 |  | Vlastní | Indiv | 0 | 0 |  |  |  |  | POL3_0
85 | 85 | Rozvodnice RP (výkr.5-10) P – stáv.skříň + nová náplň | kpl | 1 |  | 0 |  | 0 |  | 0 | 21 | 0 | 0 | 0 | 0 | 0 |  | Vlastní | Indiv | 0 | 0 |  |  |  |  | POL3_0
86 | 86 | Úprava + doplnění RES mont. + mat. | soub. | 1 |  | 0 |  | 0 |  | 0 | 21 | 0 | 0 | 0 | 0 | 0 |  | Vlastní | Indiv | 0 | 0 |  |  |  |  | POL1_1
87 | 87 | Zdroj UPS USMLT15XM1 15kVA, 45min. | soub. | 1 |  | 0 |  | 0 |  | 0 | 21 | 0 | 0 | 0 | 0 | 0 |  | Vlastní | Indiv | 0 | 0 |  |  |  |  | POL3_0
88 | 88 | Přemístění měření z 1PP na hranici pozemku dle situační PD | kpl | 1 |  | 0 |  | 0 |  | 0 | 21 | 0 | 0 | 0 | 0 | 0 |  | Vlastní | Indiv | 0 | 0 |  |  |  |  | POL1_1
89 | 89 | podružný materiál, prořez | % | 1 |  | 0 |  | 0 |  | 0 | 21 | 0 | 0 | 0 | 0 | 0 |  | Vlastní | Indiv | 0 | 0 |  |  |  |  | POL3_0
Díl: | 5. | Práce dokončovací |  |  |  | 0 |  | 0 |  | 0 |  | 0 |  | 0 |  | 0 |  |  |  |  | 0 |  |  |  |  | DIL
90 | 90 | revize | hod | 30 |  | 0 |  | 0 |  | 0 | 21 | 0 | 0 | 0 | 0 | 0 |  | Vlastní | Indiv | 0 | 0 |  |  |  |  | POL1_1
91 | 91 | HZS – práce nepředvídané, provizor.napojení … | hod | 45 |  | 0 |  | 0 |  | 0 | 21 | 0 | 0 | 0 | 0 | 0 |  | Vlastní | Indiv | 0 | 0 |  |  |  |  | POL1_1
92 | 92 | Přepojení + přeložky stáv.zařízení | hod | 15 |  | 0 |  | 0 |  | 0 | 21 | 0 | 0 | 0 | 0 | 0 |  | Vlastní | Indiv | 0 | 0 |  |  |  |  | POL1_1
93 | 93 | Úprava rozvodnice | hod | 20 |  | 0 |  | 0 |  | 0 | 21 | 0 | 0 | 0 | 0 | 0 |  | Vlastní | Indiv | 0 | 0 |  |  |  |  | POL1_1
94 | 94 | Měření osvětlenosti | hod | 12 |  | 0 |  | 0 |  | 0 | 21 | 0 | 0 | 0 | 0 | 0 |  | Vlastní | Indiv | 0 | 0 |  |  |  |  | POL1_1
95 | 95 | Demontáže | hod | 25 |  | 0 |  | 0 |  | 0 | 21 | 0 | 0 | 0 | 0 | 0 |  | Vlastní | Indiv | 0 | 0 |  |  |  |  | POL1_1
96 | 96 | Demontáž osvětlení půdy | kpl | 1 |  | 0 |  | 0 |  | 0 | 21 | 0 | 0 | 0 | 0 | 0 |  | Vlastní | Indiv | 0 | 0 |  |  |  |  | POL1_1
97 | 97 | Zakreslení skutečného stavu | soub. | 1 |  | 0 |  | 0 |  | 0 | 21 | 0 | 0 | 0 | 0 | 0 |  | Vlastní | Indiv | 0 | 0 |  |  |  |  | POL3_0
98 | 98 | Ukončení celoplast. kabelů | ks | 42 |  | 0 |  | 0 |  | 0 | 21 | 0 | 0 | 0 | 0 | 0 |  | Vlastní | Indiv | 0 | 0 |  |  |  |  | POL1_1
99 | 99 | Vysekáni nik pro rozvaděče | ks | 6 |  | 0 |  | 0 |  | 0 | 21 | 0 | 0 | 0 | 0 | 0 |  | Vlastní | Indiv | 0 | 0 |  |  |  |  | POL3_0
Díl: | 6. | Demontáž a zpětná montáž na čelní straně budovy po zateplení |  |  |  | 0 |  | 0 |  | 0 |  | 0 |  | 0 |  | 0 |  |  |  |  | 0 |  |  |  |  | DIL
100 | 100 | čidel | ks | 8 |  | 0 |  | 0 |  | 0 | 21 | 0 | 0 | 0 | 0 | 0 |  | Vlastní | Indiv | 0 | 0 |  |  |  |  | POL1_1
101 | 101 | svítidel | ks | 14 |  | 0 |  | 0 |  | 0 | 21 | 0 | 0 | 0 | 0 | 0 |  | Vlastní | Indiv | 0 | 0 |  |  |  |  | POL1_1
102 | 102 | rozv.-4x230V-venek tělocvičny | ks | 2 |  | 0 |  | 0 |  | 0 | 21 | 0 | 0 | 0 | 0 | 0 |  | Vlastní | Indiv | 0 | 0 |  |  |  |  | POL3_0
103 | 104 | siréna talířová,funkční,na fasádě z přední strany 2 ks rozvaděč napájení RIS | kpl | 1 |  | 0 |  | 0 |  | 0 | 21 | 0 | 0 | 0 | 0 | 0 |  | Vlastní | Indiv | 0 | 0 |  |  |  |  | POL3_0
Díl: | 7 | Hromosvod |  |  |  | 0 |  | 0 |  | 0 |  | 0 |  | 0 |  | 0 |  |  |  |  | 0 |  |  |  |  | DIL
104 | 106 | Uzem.vedení v zemi + výkop | m | 215 |  | 0 |  | 0 |  | 0 | 21 | 0 | 0 | 0 | 0 | 0 |  | Vlastní | Indiv | 0 | 0 |  |  |  |  | POL3_0
105 | 107 | svodový vodič AlMgSi + podpěry | m | 670 |  | 0 |  | 0 |  | 0 | 21 | 0 | 0 | 0 | 0 | 0 |  | Vlastní | Indiv | 0 | 0 |  |  |  |  | POL3_0
106 | 108 | drát Fezn prům. 10mm | m | 88 |  | 0 |  | 0 |  | 0 | 21 | 0 | 0 | 0 | 0 | 0 |  | Vlastní | Indiv | 0 | 0 |  |  |  |  | POL3_0
107 | 109 | svorky do 4 šroubů | kus | 156 |  | 0 |  | 0 |  | 0 | 21 | 0 | 0 | 0 | 0 | 0 |  | Vlastní | Indiv | 0 | 0 |  |  |  |  | POL3_0
108 | 110 | ochr.úhelník vč.držáků a SZ | kus | 22 |  | 0 |  | 0 |  | 0 | 21 | 0 | 0 | 0 | 0 | 0 |  | Vlastní | Indiv | 0 | 0 |  |  |  |  | POL3_0
109 | 111 | antikorozní nátěr | kpl | 1 |  | 0 |  | 0 |  | 0 | 21 | 0 | 0 | 0 | 0 | 0 |  | Vlastní | Indiv | 0 | 0 |  |  |  |  | POL3_0
110 | 113 | Pásovina ocelová pozinkovaná 30/4 | m | 200 |  | 0 |  | 0 |  | 0 | 21 | 0 | 0 | 0 | 0 | 0 |  | Vlastní | Indiv | 0 | 0 |  |  |  |  | POL3_0
111 | 114 | svorky do 4 šroubů | ks | 50 |  | 0 |  | 0 |  | 0 | 21 | 0 | 0 | 0 | 0 | 0 |  | Vlastní | Indiv | 0 | 0 |  |  |  |  | POL3_0
Díl: | 8. | výpomoc HSV |  |  |  | 0 |  | 0 |  | 0 |  | 0 |  | 0 |  | 0 |  |  |  |  | 0 |  |  |  |  | DIL
112 | 115 | drážky | m | 750 |  | 0 |  | 0 |  | 0 | 21 | 0 | 0 | 0 | 0 | 0 |  | Vlastní | Indiv | 0 | 0 |  |  |  |  | POL1_1
113 | 116 | kapsa vcihle | ks | 537 |  | 0 |  | 0 |  | 0 | 21 | 0 | 0 | 0 | 0 | 0 |  | Vlastní | Indiv | 0 | 0 |  |  |  |  | POL1_1
114 | 117 | prostupy nosnou konstrukcí – vodorovné | ks | 45 |  | 0 |  | 0 |  | 0 | 21 | 0 | 0 | 0 | 0 | 0 |  | Vlastní | Indiv | 0 | 0 |  |  |  |  | POL3_0
115 | 118 | prostupy nosnou konstrukcí – svislé | ks | 3 |  | 0 |  | 0 |  | 0 | 21 | 0 | 0 | 0 | 0 | 0 |  | Vlastní | Indiv | 0 | 0 |  |  |  |  | POL3_0
116 | 119 | naložení,odvoz suti a uložení na skládku | m3 | 15 |  | 0 |  | 0 |  | 0 | 21 | 0 | 0 | 0 | 0 | 0 |  | Vlastní | Indiv | 0 | 0 |  |  |  |  | POL3_0
117 | 121 | kompletace | hod | 30 |  | 0 |  | 0 |  | 0 | 21 | 0 | 0 | 0 | 0 | 0 |  | Vlastní | Indiv | 0 | 0 |  |  |  |  | POL1_1
118 | 122 | úklid | hod | 30 |  | 0 |  | 0 |  | 0 | 21 | 0 | 0 | 0 | 0 | 0 |  | Vlastní | Indiv | 0 | 0 |  |  |  |  | POL1_1
Díl: | 9. | INTERIÉR: |  |  |  | 0 |  | 0 |  | 0 |  | 0 |  | 0 |  | 0 |  |  |  |  | 0 |  |  |  |  | DIL
119 | 123 | zásuvka 16A P.OM | ks | 320 |  | 0 |  | 0 |  | 0 | 21 | 0 | 0 | 0 | 0 | 0 |  | Vlastní | Indiv | 0 | 0 |  |  |  |  | POL3_0
120 | 124 | zásuvka 24V AC P.OM | ks | 28 |  | 0 |  | 0 |  | 0 | 21 | 0 | 0 | 0 | 0 | 0 |  | Vlastní | Indiv | 0 | 0 |  |  |  |  | POL3_0
121 | 125 | zásuvka 24V AD P.OM | ks | 28 |  | 0 |  | 0 |  | 0 | 21 | 0 | 0 | 0 | 0 | 0 |  | Vlastní | Indiv | 0 | 0 |  |  |  |  | POL3_0
122 | 126 | krabice přístrojová do dutých stěn, tř.F. | ks | 376 |  | 0 |  | 0 |  | 0 | 21 | 0 | 0 | 0 | 0 | 0 |  | Vlastní | Indiv | 0 | 0 |  |  |  |  | POL3_0
123 | 127 | kabel CYKY 2Ox2,5 | m | 210 |  | 0 |  | 0 |  | 0 | 21 | 0 | 0 | 0 | 0 | 0 |  | Vlastní | Indiv | 0 | 0 |  |  |  |  | POL3_0
124 | 128 | kabel CYKY 3Jx2,5 | m | 540 |  | 0 |  | 0 |  | 0 | 21 | 0 | 0 | 0 | 0 | 0 |  | Vlastní | Indiv | 0 | 0 |  |  |  |  | POL3_0
125 | 129 | Vodič CY6 zž | m | 380 |  | 0 |  | 0 |  | 0 | 21 | 0 | 0 | 0 | 0 | 0 |  | Vlastní | Indiv | 0 | 0 |  |  |  |  | POL1_1
126 | 130 | Perforovaný žlab svíkem 40x40mm OCEP vč.uchycení | m | 262 |  | 0 |  | 0 |  | 0 | 21 | 0 | 0 | 0 | 0 | 0 |  | Vlastní | Indiv | 0 | 0 |  |  |  |  | POL3_0
127 | 131 | Osušovač rukou – dodávka | ks | 4 |  | 0 |  | 0 |  | 0 | 21 | 0 | 0 | 0 | 0 | 0 |  | Vlastní | Indiv | 0 | 0 |  |  |  |  | POL3_0
[24 empty] | 15 | 21
| Celkem |  |  |  |  | 0 | [17 empty] | 0 | 0 | SUM
Poznámky uchazeče k zadání
POPUZIV
END

## 01 01.05 Pol
Položkový rozpočet | [25 empty] | #TypZaznamu#
S: | 2016/05 | Modernizace přírodovědných učeben a laboratoří | [23 empty] | STA
O: | 01 | Hlavní budova | [20 empty] | STA |  |  | OBJ
R: | 01.05 | Slaboproudá zařízení | [23 empty] | ROZ
P.č. | Číslo položky | Název položky | MJ | množství | cena / MJ | Celkem | Dodávka | Dodávka celk. | Montáž | Montáž celk. | DPH | cena s DPH | hmotnost / MJ | hmotnost celk.(t) | dem. hmotnost / MJ | dem. hmotnost celk.(t) | Ceník | Cen. soustava / platnost | Cenová úroveň | Nhod / MJ | Nhod celk. | Dodavatel
Díl: | M21.01 | Datový rozvaděč |  |  |  | 0 |  | 0 |  | 0 |  | 0 |  | 0 |  | 0 |  |  |  |  | 0 |  |  |  |  | DIL
1 | 210 | 19' rozvaděč stojanový 42U/800x800 skleněné dveře vč.: | ks | 1 |  | 0 |  | 0 |  | 0 | 21 | 0 | 0 | 0 | 0 | 0 |  | Vlastní | Indiv | 0 | 0 |  |  |  |  | POL1_9
|  | - 19" ventilátor do stropu rozvaděče, : | [23 empty] | VV | 0
|  | - 19" osvětlení rozvaděče : | [23 empty] | VV | 0
|  | - 19" rozvodný panel 5x230V 1,5U 19“ 3m černý vč. přepěťové ochrany : | [23 empty] | VV | 0
|  | - 19"1U Patch Panel Cat.6 24xRJ45 kompletní : | [23 empty] | VV | 0
|  | - 19" 1U záslepka, : | [23 empty] | VV | 0
|  | - 19" 1U vyvazovací panel, : | [23 empty] | VV | 0
|  | - Patchkord RJ45/RJ45, cat.6 - 2m : | [23 empty] | VV | 0
|  | - Patchkord RJ45/RJ45, cat.6 - 1m : | [23 empty] | VV | 0
|  | - ostatní drobný materiál nutný k montáži a zprovoznění rozvaděče : | [23 empty] | VV | 0
|  | Switch Allied Telesis GS950, 20 portů 100/1000M s RJ45 , 4 porty combo 100/1000M : | [23 empty] | VV | 0
|  | Switch 4ipnet SW1108, 8 portů combo 100/1000M s PoE : | [23 empty] | VV | 0
|  | Cisco Aironet 17021 Controler- based : | [23 empty] | VV | 0
|  | modul RJ 45 kat. 5 CJ588WH/BL : | [23 empty] | VV | 0
|  | SC CORE 8x5xXNBD 2504 Wireless Controller in a bundle : | [23 empty] | VV | 0
|  | 1 |  | 1 | [21 empty] | VV | 0
Díl: | M21.2 | Zásuvky |  |  |  | 0 |  | 0 |  | 0 |  | 0 |  | 0 |  | 0 |  |  |  |  | 0 |  |  |  |  | DIL
2 | 21001 | Zásuvka kompletní nestíněná cat6 pod omítku vč. keystone 2xRJ45, nosné masky, rámečku a krytu, zásuvky | ks | 19 |  | 0 |  | 0 |  | 0 | 21 | 0 | 0 | 0 | 0 | 0 |  | Vlastní | Indiv | 0 | 0 |  |  |  |  | POL3_0
3 | 21002 | Zásuvka kompletní nestíněná cat6 do parapetního žlabu vč. keystone 2xRJ45, nosné masky, rámečku a, krytu zásuvky | ks | 3 |  | 0 |  | 0 |  | 0 | 21 | 0 | 0 | 0 | 0 | 0 |  | Vlastní | Indiv | 0 | 0 |  |  |  |  | POL3_0
Díl: | M21.3 | Horiz. rozvody |  |  |  | 0 |  | 0 |  | 0 |  | 0 |  | 0 |  | 0 |  |  |  |  | 0 |  |  |  |  | DIL
4 | 21003 | U/UTP 4P 250 MHz, cat 6, LSZH | m | 8231 |  | 0 |  | 0 |  | 0 | 21 | 0 | 0 | 0 | 0 | 0 |  | Vlastní | Indiv | 0 | 0 |  |  |  |  | POL1_9
Díl: | M21.4 | Jednotný čas (JČ) |  |  |  | 0 |  | 0 |  | 0 |  | 0 |  | 0 |  | 0 |  |  |  |  | 0 |  |  |  |  | DIL
5 | 21004 | Školní zvonek nástěnný (kompatibilní se stávajícími hodinami) | ks | 3 |  | 0 |  | 0 |  | 0 | 21 | 0 | 0 | 0 | 0 | 0 |  | Vlastní | Indiv | 0 | 0 |  |  |  |  | POL1_9
Díl: | M21.5 | Domácí rozhlas (DR) |  |  |  | 0 |  | 0 |  | 0 |  | 0 |  | 0 |  | 0 |  |  |  |  | 0 |  |  |  |  | DIL
6 | 21005 | Řídicí jednotka 6 zón vč. poplachového ručního mikrofonu, vyhovuje IEC60849 a EN 54-16, vestavěný, výkonový zesilovač 240W, vestavěný inteligentní záznamník zpráv s 255 zprávami, dohled nad funkcí | ks | 1 |  | 0 |  | 0 |  | 0 | 21 | 0 | 0 | 0 | 0 | 0 |  | Vlastní | Indiv | 0 | 0 |  |  |  |  | POL1_9
|  | systému včetně dohledu reproduktorových linek měřením impedance vedení 1-kanálový nebo 2-kanálový systém, programování z PC přes USB port, ovládání hlasitosti hudby v každé zóně | [23 empty] | POP |  | systému včetně dohledu reproduktorových linek měřením impedance vedení 1-kanálový nebo 2-kanálový systém, programování z PC přes USB port, ovládání hlasitosti hudby v každé zóně
7 | 21006 | Koncový zesilovač 240W (360W max.) 100V, v souladu s EN 54-16, symetrický linkový vstup XLR/Jack 6,3, mm, vstup pro 100V rozvod, symetrický linkový výstup XLR/Jack 6,3 mm, regulátory hlasitosti, | ks | 2 |  | 0 |  | 0 |  | 0 | 21 | 0 | 0 | 0 | 0 | 0 |  | Vlastní | Indiv | 0 | 0 |  |  |  |  | POL1_9
|  | výstup pro reproduktory 100V/70V a 8 ohmů, detektor pilotního tónu, 3 výstupní relé poruchy (napájení, pilotní tón, přehřátí), 4 indikátory poruchy | [23 empty] | POP |  | výstup pro reproduktory 100V/70V a 8 ohmů, detektor pilotního tónu, 3 výstupní relé poruchy (napájení, pilotní tón, přehřátí), 4 indikátory poruchy
8 | 21007 | Deska dohledu - modul pro dohled reproduktorových linek pomocí pilotního kmitočtu | ks | 6 |  | 0 |  | 0 |  | 0 | 21 | 0 | 0 | 0 | 0 | 0 |  | Vlastní | Indiv | 0 | 0 |  |  |  |  | POL1_9
9 | 21008 | Stanice hlasatele - 6 programovatelných tlačítek a tlačítko na hlášení do všech zón, indikace, poruchy,poplachu, napájení a indikace zóny, až 8 jednotek v systému | ks | 1 |  | 0 |  | 0 |  | 0 | 21 | 0 | 0 | 0 | 0 | 0 |  | Vlastní | Indiv | 0 | 0 |  |  |  |  | POL1_9
10 | 21009 | Nabíječ AKU evakuačního rozhlasu 24V k zajištění trvalého nabití záložních baterií, 19" instalace do, RACKu, certifikovaný podle EN 54-4, řízený mikroprocesorem. | ks | 1 |  | 0 |  | 0 |  | 0 | 21 | 0 | 0 | 0 | 0 | 0 |  | Vlastní | Indiv | 0 | 0 |  |  |  |  | POL1_9
11 | 21010 | Akumulátor 12V/150Ah pro zálohování EVR min. 30 minut | ks | 2 |  | 0 |  | 0 |  | 0 | 21 | 0 | 0 | 0 | 0 | 0 |  | Vlastní | Indiv | 0 | 0 |  |  |  |  | POL1_9
12 | 21011 | SD, USB přehrávač (max,32GB) s tunerem, sada držáků pro montáž do 19" skříně, dálkové ovládání,, 2párový audiokabel RCA (2,5 m), napájecí kabel, 1U | ks | 1 |  | 0 |  | 0 |  | 0 | 21 | 0 | 0 | 0 | 0 | 0 |  | Vlastní | Indiv | 0 | 0 |  |  |  |  | POL1_9
13 | 21012 | Stojanový rozvaděč RACK 19" 32U/600x800mm pro ústřednu školního rozhlasu, ventilační jednotka, 2, police 19" pro stolní komponenty, napájecí panel 8x230V s jištěním proti přepětí, prosklené dveře, | ks | 1 |  | 0 |  | 0 |  | 0 | 21 | 0 | 0 | 0 | 0 | 0 |  | Vlastní | Indiv | 0 | 0 |  |  |  |  | POL1_9
|  | zámek | [23 empty] | POP
14 | 21013 | Propojovací kabely a konektory, drobný montážní a instalační materiál | ks | 1 |  | 0 |  | 0 |  | 0 | 21 | 0 | 0 | 0 | 0 | 0 |  | Vlastní | Indiv | 0 | 0 |  |  |  |  | POL1_9
15 | 21015 | Skříňkový reproduktor v souladu s EN 54-24 (Certifikát No.:0359-CPD-0103), 100V/6W, 3W,1.5W,0.8W,, RAL9010, rozměry 250(š) x190(v) x 110(h) mm, včetně 2x keramické svorkovnice a 1x tepelné pojistky | ks | 24 |  | 0 |  | 0 |  | 0 | 21 | 0 | 0 | 0 | 0 | 0 |  | Vlastní | Indiv | 0 | 0 |  |  |  |  | POL1_9
|  | 84 °C | [23 empty] | POP
16 | 21016 | Odborné měření srozumitelnosti dle normy ČSN EN 6 849 a EN54.. | ks | 1 |  | 0 |  | 0 |  | 0 | 21 | 0 | 0 | 0 | 0 | 0 |  | Vlastní | Indiv | 0 | 0 |  |  |  |  | POL1_9
Díl: | M21.6 | Přemístění rozvaděče HZS |  |  |  | 0 |  | 0 |  | 0 |  | 0 |  | 0 |  | 0 |  |  |  |  | 0 |  |  |  |  | DIL
17 | 21018 | Demontáž, přepojení st.linek + montáž SLP rozvaděče (doporučuji výměnu rozvaděče) dodávka, plast.rozvaděče 60x60 | 36053 | 1 |  | 0 |  | 0 |  | 0 | 21 | 0 | 0 | 0 | 0 | 0 |  | Vlastní | Indiv | 0 | 0 |  |  |  |  | POL1_9
18 | 21019 | přepojení linek HZS | kpl | 1 |  | 0 |  | 0 |  | 0 | 21 | 0 | 0 | 0 | 0 | 0 |  | Vlastní | Indiv | 0 | 0 |  |  |  |  | POL1_9
19 | 21020 | UTP - propojení rozvaděče s RACKem v 4.NP | kpl | 1 |  | 0 |  | 0 |  | 0 | 21 | 0 | 0 | 0 | 0 | 0 |  | Vlastní | Indiv | 0 | 0 |  |  |  |  | POL1_9
20 | 21021 | Demontáž, zjištění stavu, přepojení tel.kabelů na střeše | kpl | 1 |  | 0 |  | 0 |  | 0 | 21 | 0 | 0 | 0 | 0 | 0 |  | Vlastní | Indiv | 0 | 0 |  |  |  |  | POL1_9
Díl: | 21-022 | Demontáž a opětovná montáž internetového připojení na střeše (dodávka rozvaděče) na střeše instalová |  |  |  | 0 |  | 0 |  | 0 |  | 0 |  | 0 |  | 0 |  |  |  |  | 0 |  |  |  |  | DIL
21 | 21023 | rozvaděč na půdě - vše ve správě VÚT CESNET | kpl | 1 |  | 0 |  | 0 |  | 0 | 21 | 0 | 0 | 0 | 0 | 0 |  | Vlastní | Indiv | 0 | 0 |  |  |  |  | POL1_1
Díl: | M21.8 | NOSNÝ MATERIÁL |  |  |  | 0 |  | 0 |  | 0 |  | 0 |  | 0 |  | 0 |  |  |  |  | 0 |  |  |  |  | DIL
22 | 21024 | Trubka PVC do betonu ?23mm | m | 188 |  | 0 |  | 0 |  | 0 | 21 | 0 | 0 | 0 | 0 | 0 |  | Vlastní | Indiv | 0 | 0 |  |  |  |  | POL1_9
23 | 21025 | Trubka PVC do betonu ?29mm | m | 124 |  | 0 |  | 0 |  | 0 | 21 | 0 | 0 | 0 | 0 | 0 |  | Vlastní | Indiv | 0 | 0 |  |  |  |  | POL1_9
24 | 21026 | Trubka plastová ?16 mm | m | 72 |  | 0 |  | 0 |  | 0 | 21 | 0 | 0 | 0 | 0 | 0 |  | Vlastní | Indiv | 0 | 0 |  |  |  |  | POL1_9
25 | 21027 | Trubka plastová ?23 mm | m | 116 |  | 0 |  | 0 |  | 0 | 21 | 0 | 0 | 0 | 0 | 0 |  | Vlastní | Indiv | 0 | 0 |  |  |  |  | POL1_9
26 | 21028 | Trubka plastová ?29 mm | m | 101 |  | 0 |  | 0 |  | 0 | 21 | 0 | 0 | 0 | 0 | 0 |  | Vlastní | Indiv | 0 | 0 |  |  |  |  | POL1_9
27 | 21029 | Trubka plastová ?36 mm | m | 96 |  | 0 |  | 0 |  | 0 | 21 | 0 | 0 | 0 | 0 | 0 |  | Vlastní | Indiv | 0 | 0 |  |  |  |  | POL1_9
28 | 21030 | Trubka plastová ?50 mm | m | 14 |  | 0 |  | 0 |  | 0 | 21 | 0 | 0 | 0 | 0 | 0 |  | Vlastní | Indiv | 0 | 0 |  |  |  |  | POL1_9
29 | 21031 | Kabel CYKY O-2x1,5 - pod omítkou | m | 112 |  | 0 |  | 0 |  | 0 | 21 | 0 | 0 | 0 | 0 | 0 |  | Vlastní | Indiv | 0 | 0 |  |  |  |  | POL1_9
30 | 21032 | Kabel 1-CHKE-V 2x1,5 - pod omítkou | m | 349 |  | 0 |  | 0 |  | 0 | 21 | 0 | 0 | 0 | 0 | 0 |  | Vlastní | Indiv | 0 | 0 |  |  |  |  | POL1_9
31 | 21033 | Krabice univers. KU68/2 vč. víčka | ks | 36 |  | 0 |  | 0 |  | 0 | 21 | 0 | 0 | 0 | 0 | 0 |  | Vlastní | Indiv | 0 | 0 |  |  |  |  | POL1_9
32 | 21034 | Krabice univ. vč. svorkovnice KU 68-1903 | ks | 1 |  | 0 |  | 0 |  | 0 | 21 | 0 | 0 | 0 | 0 | 0 |  | Vlastní | Indiv | 0 | 0 |  |  |  |  | POL1_9
33 | 21035 | Krabice KO 97 vč. víčka | ks | 5 |  | 0 |  | 0 |  | 0 | 21 | 0 | 0 | 0 | 0 | 0 |  | Vlastní | Indiv | 0 | 0 |  |  |  |  | POL1_9
34 | 21036 | Krabice KO 125 | ks | 10 |  | 0 |  | 0 |  | 0 | 21 | 0 | 0 | 0 | 0 | 0 |  | Vlastní | Indiv | 0 | 0 |  |  |  |  | POL1_9
35 | 21037 | Vicko KO 125 | ks | 10 |  | 0 |  | 0 |  | 0 | 21 | 0 | 0 | 0 | 0 | 0 |  | Vlastní | Indiv | 0 | 0 |  |  |  |  | POL3_0
36 | 21038 | Krabice KT 250 | ks | 18 |  | 0 |  | 0 |  | 0 | 21 | 0 | 0 | 0 | 0 | 0 |  | Vlastní | Indiv | 0 | 0 |  |  |  |  | POL1_9
37 | 21039 | Krabice elektroinstalační slaboproudá na omítku, ohniodolná,P 120-R; E 90; PS 90 | ks | 2 |  | 0 |  | 0 |  | 0 | 21 | 0 | 0 | 0 | 0 | 0 |  | Vlastní | Indiv | 0 | 0 |  |  |  |  | POL1_9
38 | 21040 | Kabelový žlab kovový plný 62/50 | m | 10 |  | 0 |  | 0 |  | 0 | 21 | 0 | 0 | 0 | 0 | 0 |  | Vlastní | Indiv | 0 | 0 |  |  |  |  | POL1_9
39 | 21041 | Víko žlabu 62/50 | m | 10 |  | 0 |  | 0 |  | 0 | 21 | 0 | 0 | 0 | 0 | 0 |  | Vlastní | Indiv | 0 | 0 |  |  |  |  | POL3_0
40 | 21042 | Nosník "62" | ks | 10 |  | 0 |  | 0 |  | 0 | 21 | 0 | 0 | 0 | 0 | 0 |  | Vlastní | Indiv | 0 | 0 |  |  |  |  | POL3_0
41 | 21043 | Kabelový žlab kovový plný 125/50 | m | 54 |  | 0 |  | 0 |  | 0 | 21 | 0 | 0 | 0 | 0 | 0 |  | Vlastní | Indiv | 0 | 0 |  |  |  |  | POL1_9
42 | 21044 | Víko žlabu 125/50 | m | 54 |  | 0 |  | 0 |  | 0 | 21 | 0 | 0 | 0 | 0 | 0 |  | Vlastní | Indiv | 0 | 0 |  |  |  |  | POL3_0
43 | 21045 | Nosnik "125" | ks | 54 |  | 0 |  | 0 |  | 0 | 21 | 0 | 0 | 0 | 0 | 0 |  | Vlastní | Indiv | 0 | 0 |  |  |  |  | POL3_0
44 | 21046 | Kabelový žlab kovový plný 250/50 | m | 5 |  | 0 |  | 0 |  | 0 | 21 | 0 | 0 | 0 | 0 | 0 |  | Vlastní | Indiv | 0 | 0 |  |  |  |  | POL1_9
45 | 21047 | Víko žlabu 250/50 | m | 5 |  | 0 |  | 0 |  | 0 | 21 | 0 | 0 | 0 | 0 | 0 |  | Vlastní | Indiv | 0 | 0 |  |  |  |  | POL3_0
46 | 21048 | Nosnik "250" | ks | 5 |  | 0 |  | 0 |  | 0 | 21 | 0 | 0 | 0 | 0 | 0 |  | Vlastní | Indiv | 0 | 0 |  |  |  |  | POL3_0
47 | 21049 | Spojovaci mater. 100ks (srouby,matice) | ks | 3 |  | 0 |  | 0 |  | 0 | 21 | 0 | 0 | 0 | 0 | 0 |  | Vlastní | Indiv | 0 | 0 |  |  |  |  | POL3_0
48 | 21050 | Spojka | ks | 25 |  | 0 |  | 0 |  | 0 | 21 | 0 | 0 | 0 | 0 | 0 |  | Vlastní | Indiv | 0 | 0 |  |  |  |  | POL3_0
49 | 21055 | Složka - B, podružný materiál t.j. 3% z "A" | kpl | 1 |  | 0 |  | 0 |  | 0 | 21 | 0 | 0 | 0 | 0 | 0 |  | Vlastní | Indiv | 0 | 0 |  |  |  |  | POL3_0
Díl: | M21.91 | C - 2 2 M - ZAŘÍZENÍ |  |  |  | 0 |  | 0 |  | 0 |  | 0 |  | 0 |  | 0 |  |  |  |  | 0 |  |  |  |  | DIL
50 | 220111436 | Kontrolní zavěrečné měření na kabelu | vod | 52 |  | 0 |  | 0 |  | 0 | 21 | 0 | 0 | 0 | 0 | 0 |  | Vlastní | Indiv | 0 | 0 |  |  |  |  | POL1_9
51 | 220260106 | Vyhledání vývodu nebo krabice | ks | 36 |  | 0 |  | 0 |  | 0 | 21 | 0 | 0 | 0 | 0 | 0 |  | Vlastní | Indiv | 0 | 0 |  |  |  |  | POL1_9
52 | 220260111 | Odv. a zavičk. krab. s víčkem na závit | ks | 36 |  | 0 |  | 0 |  | 0 | 21 | 0 | 0 | 0 | 0 | 0 |  | Vlastní | Indiv | 0 | 0 |  |  |  |  | POL1_9
53 | 220260113 | Odv. a zav. krab. s víčkem na šrouby | ks | 10 |  | 0 |  | 0 |  | 0 | 21 | 0 | 0 | 0 | 0 | 0 |  | Vlastní | Indiv | 0 | 0 |  |  |  |  | POL1_9
54 | 220300001 | Forma kabelova do 5x2 | ks | 48 |  | 0 |  | 0 |  | 0 | 21 | 0 | 0 | 0 | 0 | 0 |  | Vlastní | Indiv | 0 | 0 |  |  |  |  | POL1_9
Díl: | M21.92 | DR |  |  |  | 0 |  | 0 |  | 0 |  | 0 |  | 0 |  | 0 |  |  |  |  | 0 |  |  |  |  | DIL
55 | 220370003 | -S Montaz rozhlas. ustredny do stojanu | ks | 1 |  | 0 |  | 0 |  | 0 | 21 | 0 | 0 | 0 | 0 | 0 |  | Vlastní | Indiv | 0 | 0 |  |  |  |  | POL1_9
56 | 220370085 | Závěrečné měření ústředny do 500W | ks | 1 |  | 0 |  | 0 |  | 0 | 21 | 0 | 0 | 0 | 0 | 0 |  | Vlastní | Indiv | 0 | 0 |  |  |  |  | POL1_9
57 | odbodhah | -S Revize NZS | ks | 1 |  | 0 |  | 0 |  | 0 | 21 | 0 | 0 | 0 | 0 | 0 |  | Vlastní | Indiv | 0 | 0 |  |  |  |  | POL1_9
Díl: | M21.93 | S K |  |  |  | 0 |  | 0 |  | 0 |  | 0 |  | 0 |  | 0 |  |  |  |  | 0 |  |  |  |  | DIL
58 | 220500841 | -S Montáž RJ45 | ks | 88 |  | 0 |  | 0 |  | 0 | 21 | 0 | 0 | 0 | 0 | 0 |  | Vlastní | Indiv | 0 | 0 |  |  |  |  | POL1_9
59 | 220280001 | -S Kabelová forma UTP kabelu | ks | 88 |  | 0 |  | 0 |  | 0 | 21 | 0 | 0 | 0 | 0 | 0 |  | Vlastní | Indiv | 0 | 0 |  |  |  |  | POL1_9
60 | 220111422 | -S Měření kabelu, zpacování protokolu | ks | 44 |  | 0 |  | 0 |  | 0 | 21 | 0 | 0 | 0 | 0 | 0 |  | Vlastní | Indiv | 0 | 0 |  |  |  |  | POL1_9
61 | odbodhah | -S Revize SK | ks | 1 |  | 0 |  | 0 |  | 0 | 21 | 0 | 0 | 0 | 0 | 0 |  | Vlastní | Indiv | 0 | 0 |  |  |  |  | POL12_1
Díl: | M21.94 | JČ |  |  |  | 0 |  | 0 |  | 0 |  | 0 |  | 0 |  | 0 |  |  |  |  | 0 |  |  |  |  | DIL
62 | 220321771 | -S Revize zarizeni | ks | 1 |  | 0 |  | 0 |  | 0 | 21 | 0 | 0 | 0 | 0 | 0 |  | Vlastní | Indiv | 0 | 0 |  |  |  |  | POL1_9
Díl: | M21.95 | C - 2 2 M - ROZVODY |  |  |  | 0 |  | 0 |  | 0 |  | 0 |  | 0 |  | 0 |  |  |  |  | 0 |  |  |  |  | DIL
63 | 220261622 | Osazení hmoždinky 8mm v cihl. zdivu | ks | 2500 |  | 0 |  | 0 |  | 0 | 21 | 0 | 0 | 0 | 0 | 0 |  | Vlastní | Indiv | 0 | 0 |  |  |  |  | POL1_9
64 | 220261661 | Značení trasy vedení | m | 350 |  | 0 |  | 0 |  | 0 | 21 | 0 | 0 | 0 | 0 | 0 |  | Vlastní | Indiv | 0 | 0 |  |  |  |  | POL1_9
65 | 220261611 | Zhotovení kruhových otvorů | ks | 10 |  | 0 |  | 0 |  | 0 | 21 | 0 | 0 | 0 | 0 | 0 |  | Vlastní | Indiv | 0 | 0 |  |  |  |  | POL1_9
66 | 220521001 | Převzetí prostor | ks | 1 |  | 0 |  | 0 |  | 0 | 21 | 0 | 0 | 0 | 0 | 0 |  | Vlastní | Indiv | 0 | 0 |  |  |  |  | POL1_9
67 | 220550801 | Seznameni s projektem | ks | 1 |  | 0 |  | 0 |  | 0 | 21 | 0 | 0 | 0 | 0 | 0 |  | Vlastní | Indiv | 0 | 0 |  |  |  |  | POL1_9
68 | 22011346 | Štítek kabelový | ks | 160 |  | 0 |  | 0 |  | 0 | 21 | 0 | 0 | 0 | 0 | 0 |  | Vlastní | Indiv | 0 | 0 |  |  |  |  | POL1_9
69 | 220993 | Montáž požární kabelové ucpávky vč. materiálu, do 100mm | ks | 10 |  | 0 |  | 0 |  | 0 | 21 | 0 | 0 | 0 | 0 | 0 |  | Vlastní | Indiv | 0 | 0 |  |  |  |  | POL1_9
Díl: | M22.02 | Zásuvky |  |  |  | 0 |  | 0 |  | 0 |  | 0 |  | 0 |  | 0 |  |  |  |  | 0 |  |  |  |  | DIL
70 | SK01 | Zásuvka kompletní nestíněná ve stole cat6 vč. keystone 1xRJ45, nosné masky, rámečku a krytu zásuvky | ks | 14 |  | 0 |  | 0 |  | 0 | 21 | 0 | 0 | 0 | 0 | 0 |  | Vlastní | Indiv | 0 | 0 |  |  |  |  | POL3_0
71 | SK02 | Zásuvka kompletní nestíněná cat6 ve stole vč. keystone 2xRJ45, nosné masky, rámečku a krytu zásuvky | ks | 50 |  | 0 |  | 0 |  | 0 | 21 | 0 | 0 | 0 | 0 | 0 |  | Vlastní | Indiv | 0 | 0 |  |  |  |  | POL3_0
Díl: | M22.03 | NOSNÝ MATERIÁL |  |  |  | 0 |  | 0 |  | 0 |  | 0 |  | 0 |  | 0 |  |  |  |  | 0 |  |  |  |  | DIL
72 | SK03 | Lista vkladaci LV 18x13 | ks | 20 |  | 0 |  | 0 |  | 0 | 21 | 0 | 0 | 0 | 0 | 0 |  | Vlastní | Indiv | 0 | 0 |  |  |  |  | POL1_9
73 | SK04 | Lista vkladaci LV 40x15 | ks | 18 |  | 0 |  | 0 |  | 0 | 21 | 0 | 0 | 0 | 0 | 0 |  | Vlastní | Indiv | 0 | 0 |  |  |  |  | POL1_9
74 | SK06 | Složka - B, podružný materiál t.j. 3% z "A" | kpl | 1 |  | 0 |  | 0 |  | 0 | 21 | 0 | 0 | 0 | 0 | 0 |  | Vlastní | Indiv | 0 | 0 |  |  |  |  | POL3_0
[24 empty] | 15 | 21
| Celkem |  |  |  |  | 0 | [17 empty] | 0 | 0 | SUM
Poznámky uchazeče k zadání
POPUZIV
END

## 01 01.07 Pol
Položkový rozpočet | [25 empty] | #TypZaznamu#
S: | 2016/05 | Modernizace přírodovědných učeben a laboratoří | [23 empty] | STA
O: | 01 | Hlavní budova | [20 empty] | STA |  |  | OBJ
R: | 01.07 | Plynová zařízení | [23 empty] | ROZ
P.č. | Číslo položky | Název položky | MJ | množství | cena / MJ | Celkem | Dodávka | Dodávka celk. | Montáž | Montáž celk. | DPH | cena s DPH | hmotnost / MJ | hmotnost celk.(t) | dem. hmotnost / MJ | dem. hmotnost celk.(t) | Ceník | Cen. soustava / platnost | Cenová úroveň | Nhod / MJ | Nhod celk. | Dodavatel
Díl: | 61 | Upravy povrchů vnitřní |  |  |  | 0 |  | 0 |  | 0 |  | 0 |  | 0 |  | 0 |  |  |  |  | 0 |  |  |  |  | DIL
1 | 612100010RA0 | Hrubá výplň rýh ve stěnách | m2 | 6.9 |  | 0 |  | 0 |  | 0 | 21 | 0 | 0 | 0 | 0 | 0 |  | Vlastní | Indiv | 0 | 0 |  |  |  |  | POL2_1
Díl: | 97 | Prorážení otvorů |  |  |  | 0 |  | 0 |  | 0 |  | 0 |  | 0 |  | 0 |  |  |  |  | 0 |  |  |  |  | DIL
2 | 974031133R00 | Vysekání rýh ve zdi cihelné | m | 69 |  | 0 |  | 0 |  | 0 | 21 | 0 | 0 | 0 | 0 | 0 |  | Vlastní | Indiv | 0 | 0 |  |  |  |  | POL1_1
3 | 979990106R00 | Poplatek za skládku suti - cihelné výrobky | t | 0.621 |  | 0 |  | 0 |  | 0 | 21 | 0 | 0 | 0 | 0 | 0 |  | Vlastní | Indiv | 0 | 0 |  |  |  |  | POL1_1
4 | 979081111R00 | Odvoz suti a vybour. hmot na skládku do 1 km | t | 0.621 |  | 0 |  | 0 |  | 0 | 21 | 0 | 0 | 0 | 0 | 0 |  | Vlastní | Indiv | 0 | 0 |  |  |  |  | POL1_1
5 | 979081121R00 | Příplatek k odvozu za každý další 1 km | t | 6.21 |  | 0 |  | 0 |  | 0 | 21 | 0 | 0 | 0 | 0 | 0 |  | Vlastní | Indiv | 0 | 0 |  |  |  |  | POL1_1
Díl: | 723 | Vnitřní plynovod |  |  |  | 0 |  | 0 |  | 0 |  | 0 |  | 0 |  | 0 |  |  |  |  | 0 |  |  |  |  | DIL
6 | 723150303R00 | Potrubí ocelové hladké černé svařované 1/2" | m | 10 |  | 0 |  | 0 |  | 0 | 21 | 0 | 0 | 0 | 0 | 0 |  | Vlastní | Indiv | 0 | 0 |  |  |  |  | POL1_7
7 | 723150303R00 | Potrubí ocelové hladké černé svařované 3/4" | m | 35 |  | 0 |  | 0 |  | 0 | 21 | 0 | 0 | 0 | 0 | 0 |  | Vlastní | Indiv | 0 | 0 |  |  |  |  | POL12_1
8 | 723150304R00 | Potrubí ocelové hladké černé svařované 1" | m | 12 |  | 0 |  | 0 |  | 0 | 21 | 0 | 0 | 0 | 0 | 0 |  | Vlastní | Indiv | 0 | 0 |  |  |  |  | POL1_7
9 | 723150305R00 | Potrubí ocelové hladké černé svařované 5/4" | m | 24 |  | 0 |  | 0 |  | 0 | 21 | 0 | 0 | 0 | 0 | 0 |  | Vlastní | Indiv | 0 | 0 |  |  |  |  | POL1_7
10 | 723178113R00 | Potrubí vícevrstvé, D 20x2 mm (1/2") včetně chráničky, rozvod v podlaze,nábytku | m | 30 |  | 0 |  | 0 |  | 0 | 21 | 0 | 0 | 0 | 0 | 0 |  | Vlastní | Indiv | 0 | 0 |  |  |  |  | POL1_7
11 | 723178114R00 | Potrubí vícevrstvé, D 25x2 mm (3/4") včetně chráničky, rozvod v podlaze,nábytku | m | 25 |  | 0 |  | 0 |  | 0 | 21 | 0 | 0 | 0 | 0 | 0 |  | Vlastní | Indiv | 0 | 0 |  |  |  |  | POL1_7
12 | 723178115R00 | Potrubí vícevrstvé, D 32x3 mm (1") včetně chráničky, rozvod v podlaze nábytku | m | 31 |  | 0 |  | 0 |  | 0 | 21 | 0 | 0 | 0 | 0 | 0 |  | Vlastní | Indiv | 0 | 0 |  |  |  |  | POL1_7
13 | 723237213R00 | Kohout kulový pro hadici DN 15 | kus | 84 |  | 0 |  | 0 |  | 0 | 21 | 0 | 0 | 0 | 0 | 0 |  | Vlastní | Indiv | 0 | 0 |  |  |  |  | POL1_7
14 | 723191112R00 | Hadice pro spotřeb. DN 15,dl. 1,0 m | soubor | 84 |  | 0 |  | 0 |  | 0 | 21 | 0 | 0 | 0 | 0 | 0 |  | Vlastní | Indiv | 0 | 0 |  |  |  |  | POL1_7
15 | 723190909R00 | Zkouška tlaková plynového potrubí | kus | 1 |  | 0 |  | 0 |  | 0 | 21 | 0 | 0 | 0 | 0 | 0 |  | Vlastní | Indiv | 0 | 0 |  |  |  |  | POL1_7
16 | 723190907R00 | Odvzdušnění a napuštění plynového potrubí | m | 171 |  | 0 |  | 0 |  | 0 | 21 | 0 | 0 | 0 | 0 | 0 |  | Vlastní | Indiv | 0 | 0 |  |  |  |  | POL1_7
17 | 998723103R00 | Přesun hmot pro vnitřní plynovod, výšky do 24 m | t | 2.1446 |  | 0 |  | 0 |  | 0 | 21 | 0 | 0 | 0 | 0 | 0 |  | Vlastní | Indiv | 0 | 0 |  |  |  |  | POL1_7
Díl: | 783 | Nátěry |  |  |  | 0 |  | 0 |  | 0 |  | 0 |  | 0 |  | 0 |  |  |  |  | 0 |  |  |  |  | DIL
18 | 783424340R00 | Nátěr syntet. potrubí do DN 50 mm Z+2x +1x email | m | 171 |  | 0 |  | 0 |  | 0 | 21 | 0 | 0 | 0 | 0 | 0 |  | Vlastní | Indiv | 0 | 0 |  |  |  |  | POL1_7
Díl: | 61 | Upravy povrchů vnitřní |  |  |  | 0 |  | 0 |  | 0 |  | 0 |  | 0 |  | 0 |  |  |  |  | 0 |  |  |  |  | DIL
19 | 612100010RA0 | Hrubá výplň rýh ve stěnách | m2 | 8.4 |  | 0 |  | 0 |  | 0 | 21 | 0 | 0 | 0 | 0 | 0 |  | Vlastní | Indiv | 0 | 0 |  |  |  |  | POL2_1
Díl: | 97 | Prorážení otvorů |  |  |  | 0 |  | 0 |  | 0 |  | 0 |  | 0 |  | 0 |  |  |  |  | 0 |  |  |  |  | DIL
20 | 974031133R00 | Vysekání rýh ve zdi cihelné | m | 84 |  | 0 |  | 0 |  | 0 | 21 | 0 | 0 | 0 | 0 | 0 |  | Vlastní | Indiv | 0 | 0 |  |  |  |  | POL1_1
21 | 979990106R00 | Poplatek za skládku suti - cihelné výrobky | t | 0.756 |  | 0 |  | 0 |  | 0 | 21 | 0 | 0 | 0 | 0 | 0 |  | Vlastní | Indiv | 0 | 0 |  |  |  |  | POL1_1
22 | 979081111R00 | Odvoz suti a vybour. hmot na skládku do 1 km | t | 0.756 |  | 0 |  | 0 |  | 0 | 21 | 0 | 0 | 0 | 0 | 0 |  | Vlastní | Indiv | 0 | 0 |  |  |  |  | POL1_1
23 | 979081121R00 | Příplatek k odvozu za každý další 1 km | t | 7.56 |  | 0 |  | 0 |  | 0 | 21 | 0 | 0 | 0 | 0 | 0 |  | Vlastní | Indiv | 0 | 0 |  |  |  |  | POL1_1
Díl: | 723 | Vnitřní plynovod |  |  |  | 0 |  | 0 |  | 0 |  | 0 |  | 0 |  | 0 |  |  |  |  | 0 |  |  |  |  | DIL
24 | 723150303R00 | Potrubí ocelové hladké černé svařované 1/2" | m | 2 |  | 0 |  | 0 |  | 0 | 21 | 0 | 0 | 0 | 0 | 0 |  | Vlastní | Indiv | 0 | 0 |  |  |  |  | POL1_7
25 | 723150303R00 | Potrubí ocelové hladké černé svařované 3/4" | m | 2 |  | 0 |  | 0 |  | 0 | 21 | 0 | 0 | 0 | 0 | 0 |  | Vlastní | Indiv | 0 | 0 |  |  |  |  | POL12_1
26 | 723150305R00 | Potrubí ocelové hladké černé svařované 5/4" | m | 58 |  | 0 |  | 0 |  | 0 | 21 | 0 | 0 | 0 | 0 | 0 |  | Vlastní | Indiv | 0 | 0 |  |  |  |  | POL1_7
27 | 723150306R00 | Potrubí ocelové hladké černé svařované 6/4" | m | 22 |  | 0 |  | 0 |  | 0 | 21 | 0 | 0 | 0 | 0 | 0 |  | Vlastní | Indiv | 0 | 0 |  |  |  |  | POL1_7
28 | 723237213R00 | Kohout kulový,2xvnitřní závit,DN 15 | kus | 2 |  | 0 |  | 0 |  | 0 | 21 | 0 | 0 | 0 | 0 | 0 |  | Vlastní | Indiv | 0 | 0 |  |  |  |  | POL12_1
29 | 723237214R00 | Kohout kulový,2xvnitřní závit,DN 20 | kus | 2 |  | 0 |  | 0 |  | 0 | 21 | 0 | 0 | 0 | 0 | 0 |  | Vlastní | Indiv | 0 | 0 |  |  |  |  | POL1_7
30 | 723237216R00 | Kohout kulový,2xvnitřní závit,DN 32 | kus | 3 |  | 0 |  | 0 |  | 0 | 21 | 0 | 0 | 0 | 0 | 0 |  | Vlastní | Indiv | 0 | 0 |  |  |  |  | POL1_7
31 | 723190916R00 | Navaření odbočky na plynové potrubí DN 40 | kus | 1 |  | 0 |  | 0 |  | 0 | 21 | 0 | 0 | 0 | 0 | 0 |  | Vlastní | Indiv | 0 | 0 |  |  |  |  | POL1_7
32 | 55347600 | Dvířka revizní se zámkem pozink 150x150 mm včetně montáže | kus | 7 |  | 0 |  | 0 |  | 0 | 21 | 0 | 0 | 0 | 0 | 0 |  | Vlastní | Indiv | 0 | 0 |  |  |  |  | POL1_7
33 | 723190909R00 | Zkouška tlaková plynového potrubí | kus | 1 |  | 0 |  | 0 |  | 0 | 21 | 0 | 0 | 0 | 0 | 0 |  | Vlastní | Indiv | 0 | 0 |  |  |  |  | POL1_7
34 | 723190907R00 | Odvzdušnění a napuštění plynového potrubí | m | 84 |  | 0 |  | 0 |  | 0 | 21 | 0 | 0 | 0 | 0 | 0 |  | Vlastní | Indiv | 0 | 0 |  |  |  |  | POL1_7
35 | 998723103R00 | Přesun hmot pro vnitřní plynovod, výšky do 24 m | t | 3.953 |  | 0 |  | 0 |  | 0 | 21 | 0 | 0 | 0 | 0 | 0 |  | Vlastní | Indiv | 0 | 0 |  |  |  |  | POL1_7
Díl: | 783 | Nátěry |  |  |  | 0 |  | 0 |  | 0 |  | 0 |  | 0 |  | 0 |  |  |  |  | 0 |  |  |  |  | DIL
36 | 783424340R00 | Nátěr syntet. potrubí do DN 50 mm Z+2x +1x email | m | 84 |  | 0 |  | 0 |  | 0 | 21 | 0 | 0 | 0 | 0 | 0 |  | Vlastní | Indiv | 0 | 0 |  |  |  |  | POL1_7
Díl: | M23 | Montáže potrubí |  |  |  | 0 |  | 0 |  | 0 |  | 0 |  | 0 |  | 0 |  |  |  |  | 0 |  |  |  |  | DIL
37 | 230230016R0 | Revize + dokumnetace skut. provedení uvedení do provozu | kpl | 1 |  | 0 |  | 0 |  | 0 | 21 | 0 | 0 | 0 | 0 | 0 |  | Vlastní | Indiv | 0 | 0 |  |  |  |  | POL1_9
[24 empty] | 15 | 21
| Celkem |  |  |  |  | 0 | [17 empty] | 0 | 0 | SUM
Poznámky uchazeče k zadání
POPUZIV
END

## 02 02 Pol
Položkový rozpočet | [25 empty] | #TypZaznamu#
S: | 2016/05 | Modernizace přírodovědných učeben a laboratoří | [23 empty] | STA
O: | 02 | Dostavba vnitrobloku | [20 empty] | STA |  |  | OBJ
R: | 02 | Architektonicko-stavební řešení | [23 empty] | ROZ
P.č. | Číslo položky | Název položky | MJ | množství | cena / MJ | Celkem | Dodávka | Dodávka celk. | Montáž | Montáž celk. | DPH | cena s DPH | hmotnost / MJ | hmotnost celk.(t) | dem. hmotnost / MJ | dem. hmotnost celk.(t) | Ceník | Cen. soustava / platnost | Cenová úroveň | Nhod / MJ | Nhod celk. | Dodavatel
Díl: | 1 | Zemní práce |  |  |  | 0 |  | 0 |  | 0 |  | 0 |  | 25.64 |  | 0 |  |  |  |  | 152.73 |  |  |  |  | DIL
1 | 139601102R00 | Ruční výkop jam, rýh a šachet v hornině 3 | m3 | 14.1546 |  | 0 |  | 0 |  | 0 | 21 | 0 | 0 | 0 | 0 | 0 |  | RTS 17/ II | Indiv | 3.533 | 50.01 |  |  |  |  | POL1_1
|  | s přehozením na vzdálenost do 5 m nebo s naložením na ruční dopravní prostředek | [23 empty] | POP
|  | ZP pro předložené schodiště : 1,80*0,45*2,50 |  | 2.02 | [21 empty] | VV | 0
|  | odkop pro dodatečnoi HI : (32,50-0,62-6,61)*0,60*0,80 |  | 12.13 | [21 empty] | VV | 0
2 | 161101101R00 | Svislé přemístění výkopku z horniny 1 až 4, při hloubce výkopu přes 1 do 2,5 m | m3 | 2.025 |  | 0 |  | 0 |  | 0 | 21 | 0 | 0 | 0 | 0 | 0 |  | RTS 17/ II | Indiv | 0.345 | 0.7 |  |  |  |  | POL1_1
|  | bez naložení do dopravní nádoby, ale s vyprázdněním dopravní nádoby na hromadu nebo na dopravní prostředek, | [23 empty] | POP
|  | ZP pro předložené schodiště : 1,80*0,45*2,50 |  | 2.02 | [21 empty] | VV | 0
3 | 162701105R00 | Vodorovné přemístění výkopku z horniny 1 až 4, na vzdálenost přes 9 000 do 10 000 m | m3 | 14.1546 |  | 0 |  | 0 |  | 0 | 21 | 0 | 0 | 0 | 0 | 0 |  | RTS 17/ II | Indiv | 0.011 | 0.16 |  |  |  |  | POL1_1
|  | po suchu, bez ohledu na druh dopravního prostředku, bez naložení výkopku, avšak se složením bez rozhrnutí, | [23 empty] | POP
|  | ZP pro předložené schodiště : 1,80*0,45*2,50 |  | 2.02 | [21 empty] | VV | 0
|  | odkop pro dodatečnoi HI : (32,50-0,62-6,61)*0,60*0,80 |  | 12.13 | [21 empty] | VV | 0
4 | 162701109R00 | Vodorovné přemístění výkopku příplatek k ceně za každých dalších i započatých 1 000 m přes 10 000 m, z horniny 1 až 4 | m3 | 70.773 |  | 0 |  | 0 |  | 0 | 21 | 0 | 0 | 0 | 0 | 0 |  | RTS 17/ II | Indiv | 0 | 0 |  |  |  |  | POL1_1
|  | po suchu, bez ohledu na druh dopravního prostředku, bez naložení výkopku, avšak se složením bez rozhrnutí, | [23 empty] | POP
|  | 14,1546*5 |  | 70.77 | [21 empty] | VV | 0
5 | 162702199R00 | Poplatek za skládku zeminy | m3 | 14.1546 |  | 0 |  | 0 |  | 0 | 21 | 0 | 0 | 0 | 0 | 0 |  | RTS 17/ II | Indiv | 0 | 0 |  |  |  |  | POL1_1
|  | ZP pro předložené schodiště : 1,80*0,45*2,50 |  | 2.025 | [21 empty] | VV | 0
|  | odkop pro dodatečnoi HI : (32,50-0,62-6,61)*0,60*0,80 |  | 12.1296 | [21 empty] | VV | 0
6 | 174101102R00 | Zásyp sypaninou se zhutněním v uzavřených prostorách s urovnáním povrchu zásypu s ručním zhutněním | m3 | 12.1296 |  | 0 |  | 0 |  | 0 | 21 | 0 | 0 | 0 | 0 | 0 |  | RTS 17/ II | Indiv | 1.15 | 13.95 |  |  |  |  | POL1_1
|  | z jakékoliv horniny s uložením výkopku po vrstvách, | [23 empty] | POP
|  | zásyp kamenivem dodatečné HI : (32,50-0,62-6,61)*0,60*0,80 |  | 12.13 | [21 empty] | VV | 0
7 | 583318004R | kamenivo přírodní těžené frakce 16,0 až 32,0 mm; Jihomoravský kraj | t | 25.3509 |  | 0 |  | 0 |  | 0 | 21 | 0 | 1 | 25.35 | 0 | 0 | SPCM | RTS 17/ II | Indiv | 0 | 0 |  |  |  |  | POL3_0
|  | 12,1296*1,9*1,1 |  | 25.3509 | [21 empty] | VV | 0
8 | 184101111RA0 | Výsadba stromů a keřů prostokořenných bez dodávky dřevin v rovině, výšky do 50 cm | kus | 30 |  | 0 |  | 0 |  | 0 | 21 | 0 | 0 | 0 | 0 | 0 |  | RTS 17/ II | Indiv | 0.22484 | 6.75 |  |  |  |  | POL2_1
|  | Hloubení jamek pro vysazování rostlin v hornině 1 až 4 bez výměny půdy, s případným naložením přebytečných výkopků na dopravní prostředek, s odvozem na vzdálenost do 20 km a se složením. Výsadba keře bez balu do předem vyhloubené jamky se zalitím. | [23 empty] | POP |  | Hloubení jamek pro vysazování rostlin v hornině 1 až 4 bez výměny půdy, s případným naložením přebytečných výkopků na dopravní prostředek, s odvozem na vzdálenost do 20 km a se složením. Výsadba keře bez balu do předem vyhloubené jamky se zalitím.
|  | Včetně přesunu hmot. | [23 empty] | POP
9 | 02651278R | dřevina listnatá Habr; Carpinus betulus; velikost 20 až 40 cm; kontejner 1,5 l | kus | 30 |  | 0 |  | 0 |  | 0 | 21 | 0 | 0.003 | 0.09 | 0 | 0 | SPCM | RTS 17/ II | Indiv | 0 | 0 |  |  |  |  | POL3_0
10 | 181300012RAD | Rozprostření ornice v rovině nebo svahu do 1 : 5 a osetí travou při tloušťce 200 mm, dovoz ornice ze, vzdálenosti 10 000 m | m2 | 183 |  | 0 |  | 0 |  | 0 | 21 | 0 | 3e-05 | 0.01 | 0 | 0 |  | RTS 17/ II | Indiv | 0.33367 | 61.06 |  |  |  |  | POL2_1
|  | vč. urovnání ornice, naložení na skládce, vodorovným přemístěním ornice na místo rozprostření, založení trávníku osetím a dodávky travního semene. | [23 empty] | POP |  | vč. urovnání ornice, naložení na skládce, vodorovným přemístěním ornice na místo rozprostření, založení trávníku osetím a dodávky travního semene.
|  | Včetně přesunu hmot. | [23 empty] | POP
|  | CAD : 183 |  | 183 | [21 empty] | VV | 0
11 | 184201112RAB | Výsadba stromů a keřů s balem s dodávkou dřevin v rovině, výšky do 100 cm, Javor - Acer, pseudoplatanus | kus | 12 |  | 0 |  | 0 |  | 0 | 21 | 0 | 0.00747 | 0.09 | 0 | 0 |  | RTS 17/ II | Indiv | 1.0821 | 12.98 |  |  |  |  | POL2_1
|  | Hloubení jamek v hornině 1 až 4 bez výměny půdy, s případným naložením přebytečných výkopků na dopravní prostředek, s odvozem na vzdálenost do 20 km a se složením. Výsadba stromu se zalitím. Dovoz vody. Ukotvení dřeviny třemi a více kůly, s ochranou proti poškození v místě vzepření. Osazení kůlů k dřevině s uvázáním. Dodávka kůlu a motouzu. | [23 empty] | POP |  | Hloubení jamek v hornině 1 až 4 bez výměny půdy, s případným naložením přebytečných výkopků na dopravní prostředek, s odvozem na vzdálenost do 20 km a se složením. Výsadba stromu se zalitím. Dovoz vody. Ukotvení dřeviny třemi a více kůly, s ochranou proti poškození v místě vzepření. Osazení kůlů k dřevině s uvázáním. Dodávka kůlu a motouzu.
|  | Včetně přesunu hmot. | [23 empty] | POP
|  | 15-3 |  | 12 | [21 empty] | VV | 0
12 | 184101114RAB | Výsadba stromů a keřů prostokořenných s dodávkou dřevin v rovině, výšky do 200 cm, Lípa malolistá -, Tilia cordata | kus | 3 |  | 0 |  | 0 |  | 0 | 21 | 0 | 0.03347 | 0.1 | 0 | 0 |  | RTS 17/ II | Indiv | 2.3729 | 7.12 |  |  |  |  | POL2_1
|  | Hloubení jamek v hornině 1 až 4 bez výměny půdy, s případným naložením přebytečných výkopků na dopravní prostředek, s odvozem na vzdálenost do 20 km a se složením. Výsadba stromu bez balu se zalitím. Dovoz vody. Ukotvení dřeviny třemi a více kůly, s ochranou proti poškození v místě vzepření. Osazení kůlů k dřevině s uvázáním. Dodávka kůlů, příček a motouzu. | [23 empty] | POP |  | Hloubení jamek v hornině 1 až 4 bez výměny půdy, s případným naložením přebytečných výkopků na dopravní prostředek, s odvozem na vzdálenost do 20 km a se složením. Výsadba stromu bez balu se zalitím. Dovoz vody. Ukotvení dřeviny třemi a více kůly, s ochranou proti poškození v místě vzepření. Osazení kůlů k dřevině s uvázáním. Dodávka kůlů, příček a motouzu.
|  | Včetně přesunu hmot. | [23 empty] | POP
Díl: | 2 | Základy a zvláštní zakládání |  |  |  | 0 |  | 0 |  | 0 |  | 0 |  | 18.92 |  | 0 |  |  |  |  | 16.5 |  |  |  |  | DIL
13 | 212792112R00 | Montáž trativodů z flexibilních trubek jakékoliv DN | m | 25.27 |  | 0 |  | 0 |  | 0 | 21 | 0 | 0.22107 | 5.59 | 0 | 0 |  | RTS 17/ II | Indiv | 0.185 | 4.67 |  |  |  |  | POL1_1
|  | se zřízením štěrkopískového lože pod trubky a s jejich obsypem v průměrném celkovém množství do 0,15 m3/m, | [23 empty] | POP
|  | dodatečná HI : 32,50-0,62-6,61 |  | 25.27 | [21 empty] | VV | 0
14 | 273321411R00 | Beton základových desek železový třídy C 25/30 | m3 | 3.74 |  | 0 |  | 0 |  | 0 | 21 | 0 | 2.525 | 9.44 | 0 | 0 |  | RTS 17/ II | Indiv | 0.48 | 1.8 |  |  |  |  | POL1_1
|  | bez dodávky a uložení výztuže | [23 empty] | POP
|  | dostavba mezi tělocvičnou a výtahem : 2,20*6,80*0,25 |  | 3.74 | [21 empty] | VV | 0
15 | 273351215R00 | Bednění stěn základových desek zřízení | m2 | 4.5 |  | 0 |  | 0 |  | 0 | 21 | 0 | 0.0392 | 0.18 | 0 | 0 |  | RTS 17/ II | Indiv | 1.6 | 7.2 |  |  |  |  | POL1_1
|  | svislé nebo šikmé (odkloněné) , půdorysně přímé nebo zalomené, stěn základových desek ve volných nebo zapažených jámách, rýhách, šachtách, včetně případných vzpěr, | [23 empty] | POP |  | svislé nebo šikmé (odkloněné) , půdorysně přímé nebo zalomené, stěn základových desek ve volných nebo zapažených jámách, rýhách, šachtách, včetně případných vzpěr,
|  | dostavba mezi tělocvičnou a výtahem : (2,20+6,80)*2*0,25 |  | 4.5 | [21 empty] | VV | 0
16 | 273351216R00 | Bednění stěn základových desek odstranění | m2 | 4.5 |  | 0 |  | 0 |  | 0 | 21 | 0 | 0 | 0 | 0 | 0 |  | RTS 17/ II | Indiv | 0.32 | 1.44 |  |  |  |  | POL1_1
|  | Včetně očištění, vytřídění a uložení bedního materiálu. | [23 empty] | POP
|  | dostavba mezi tělocvičnou a výtahem : (2,20+6,80)*2*0,25 |  | 4.5 | [21 empty] | VV | 0
17 | 273361921RT4 | Výztuž základových desek ze svařovaných sítí průměr drátu 6 mm, velikost oka 100/100 mm | t | 0.04595 |  | 0 |  | 0 |  | 0 | 21 | 0 | 1.0455 | 0.05 | 0 | 0 |  | RTS 17/ II | Indiv | 15.231 | 0.7 |  |  |  |  | POL1_1
|  | rovných nebo s náběhy nebo hřibových nebo upnutých do žeber včetně výztuže těchto žeber, | [23 empty] | POP
|  | dostavba mezi tělocvičnou a výtahem : (2,20+6,80)*4,44*1,15*0,001 |  | 0.05 | [21 empty] | VV | 0
18 | 274313621R00 | Beton základových pasů prostý třídy C 20/25 | m3 | 1.4445 |  | 0 |  | 0 |  | 0 | 21 | 0 | 2.525 | 3.65 | 0 | 0 |  | RTS 17/ II | Indiv | 0.477 | 0.69 |  |  |  |  | POL1_1
|  | ZP pro předložené schodiště : 1,20*0,45*2,50*1,07 |  | 1.44 | [21 empty] | VV | 0
19 | 28611223.AR | trubka plastová drenážní PVC; ohebná; perforovaná po celém obvodu; DN 100,0 mm | m | 26.5335 |  | 0 |  | 0 |  | 0 | 21 | 0 | 0.00048 | 0.01 | 0 | 0 | SPCM | RTS 17/ II | Indiv | 0 | 0 |  |  |  |  | POL3_0
|  | 25,27*1,05 |  | 26.53 | [21 empty] | VV | 0
Díl: | 3 | Svislé a kompletní konstrukce |  |  |  | 0 |  | 0 |  | 0 |  | 0 |  | 41.75 |  | 0 |  |  |  |  | 398.91 |  |  |  |  | DIL
20 | 311237432R00 | Zdivo nosné z cihel a tvarovek pálených tloušťky 240 mm, výpočtová pevnost Rd 1,7 MPa,, charakteristická pevnost v tlaku fk = 2,80 MPa, součinitel prostupu tepla U=0,84 W/m2.K, | m2 | 30.4 |  | 0 |  | 0 |  | 0 | 21 | 0 | 0.16891 | 5.13 | 0 | 0 |  | RTS 17/ II | Indiv | 0.61 | 18.54 |  |  |  |  | POL1_1
|  | atika 2.no,řez : (16,60+6,90*2)*1,00 |  | 30.4 | [21 empty] | VV | 0
21 | 311237442R00 | Zdivo nosné z cihel a tvarovek pálených tloušťky 300 mm, , charakteristická pevnost v tlaku fk = 3,, 88 MPa, součinitel prostupu tepla U=0,58 W/m2.K, | m2 | 110.65 |  | 0 |  | 0 |  | 0 | 21 | 0 | 0.22551 | 24.95 | 0 | 0 |  | RTS 16/ I | Indiv | 0.73 | 80.77 |  |  |  |  | POL1_1
|  | dostavba-1.pp+1.np : (6,90+2,20)*(5,475+1,74) |  | 65.66 | [21 empty] | VV | 0
|  | 2.np : (6,45+7,60)*3,87+16,50*1,00 |  | 70.87 | [21 empty] | VV | 0
|  | -3,00*0,60*3 |  | -5.4 | [21 empty] | VV | 0
|  | -2,20*2,00*3 |  | -13.2 | [21 empty] | VV | 0
|  | -1,80*2,00 |  | -3.6 | [21 empty] | VV | 0
|  | -1,60*2,30 |  | -3.68 | [21 empty] | VV | 0
22 | 331231114R00 | Zdivo pilířů z cihel pálených plných , délky 290 mm, pevnost v tlaku P 15 MPa, na maltu, vápenocementovou (MVC) | m3 | 0.315 |  | 0 |  | 0 |  | 0 | 21 | 0 | 1.9935 | 0.63 | 0 | 0 |  | RTS 17/ II | Indiv | 4.947 | 1.56 |  |  |  |  | POL1_1
|  | volně stojících čtyřhranných až osmihranných (průřezu čtverce, T, nebo kříže), pravoúhlých pod omítku anebo režné (bez spárování) | [23 empty] | POP
|  | 1.np : 0,30*0,30*3,50 |  | 0.32 | [21 empty] | VV | 0
23 | 342261213RS1 | Příčky z desek sádrokartonových dvojité opláštění, jednoduchá konstrukce CW 100 tloušťka příčky 150, mm, tloušťka sádrokartonových desek 12,5 mm, standard, tloušťka izolace 80 mm, požární odolnost EI | m2 | 205.26 |  | 0 |  | 0 |  | 0 | 21 | 0 | 0.05379 | 11.04 | 0 | 0 |  | RTS 17/ II | Indiv | 1.452 | 298.04 |  |  |  |  | POL1_1
|  | 60 zřízení nosné konstrukce příčky, vložení tepelné izolace tl. do 5 cm, dodávka a montáž desek, přebroušení a tmelení spár a úprava rohů | [23 empty] | POP
|  | 1.np : 6,60*3,87*4 |  | 102.17 | [21 empty] | VV | 0
|  | 2.np : (3,75*2+11,55*2+2,00-4,00)*3,87-3*0,8*2,30-0,90*2,30 |  | 103.09 | [21 empty] | VV | 0
Díl: | 4 | Vodorovné konstrukce |  |  |  | 0 |  | 0 |  | 0 |  | 0 |  | 147.15 |  | 0 |  |  |  |  | 544.25 |  |  |  |  | DIL
24 | 411321515R00 | Beton stropů železový stropů deskových, desek plochých střech, desek balkónových, desek hřibových, stropů včetně hlavic hřibových sloupů, železový (bez výztuže) třídy C 30/37 | m3 | 48.57 |  | 0 |  | 0 |  | 0 | 21 | 0 | 2.5251 | 122.65 | 0 | 0 |  | RTS 17/ II | Indiv | 0.987 | 47.94 |  |  |  |  | POL1_1
|  | stropní deska nad 2.np,na +9,345 : 16,60*(6,00+2*0,45)*0,35+2,60*1,10*0,35 |  | 41.09 | [21 empty] | VV | 0
|  | stropní desky dostavby nad 1.pp a 1.np : 2,20*6,80*0,25*2 |  | 7.48 | [21 empty] | VV | 0
25 | 411351101R00 | Bednění stropů deskových, balkonových nebo plošných konzol plné, rovné, popř. s náběhy bednící, materiál prkna, bez podepření, - zřízení | m2 | 147.32 |  | 0 |  | 0 |  | 0 | 21 | 0 | 0.04678 | 6.89 | 0 | 0 |  | RTS 17/ II | Indiv | 0.65 | 95.76 |  |  |  |  | POL1_1
|  | s pomocným lešením | [23 empty] | POP
|  | stropní deska nad 2.np,na +9,345 : 16,60*(6,00+2*0,45)+2,60*1,10 |  | 117.4 | [21 empty] | VV | 0
|  | stropní desky dostavby nad 1.pp a 1.np : 2,20*6,80*2 |  | 29.92 | [21 empty] | VV | 0
26 | 411351204R00 | Bednění stropů deskových včetně podpěrné konstrukce výšky do 3,5 m přes 5 do 10 kPa, - odstranění | m2 | 147.32 |  | 0 |  | 0 |  | 0 | 21 | 0 | 0 | 0 | 0 | 0 |  | RTS 17/ II | Indiv | 0.416 | 61.29 |  |  |  |  | POL1_1
|  | s pomocným lešením | [23 empty] | POP
|  | stropní deska nad 2.np,na +9,345 : 16,60*(6,00+2*0,45)+2,60*1,10 |  | 117.4 | [21 empty] | VV | 0
|  | stropní desky dostavby nad 1.pp a 1.np : 2,20*6,80*2 |  | 29.92 | [21 empty] | VV | 0
27 | 411354173R00 | Podpěrná konstrukce bednění stropů přes 5 do 12 kPa, - zřízení | m2 | 147.32 |  | 0 |  | 0 |  | 0 | 21 | 0 | 0.00387 | 0.57 | 0 | 0 |  | RTS 17/ II | Indiv | 0.474 | 69.83 |  |  |  |  | POL1_1
|  | výšky do 4 m se zesílením dna bednění podle hodnoty zatížení betonovou směsí a výztuží | [23 empty] | POP
|  | stropní deska nad 2.np,na +9,345 : 16,60*(6,00+2*0,45)+2,60*1,10 |  | 117.4 | [21 empty] | VV | 0
|  | stropní desky dostavby nad 1.pp a 1.np : 2,20*6,80*2 |  | 29.92 | [21 empty] | VV | 0
28 | 411354174R00 | Podpěrná konstrukce bednění stropů přes 5 do 12 kPa, - odstranění | m2 | 147.32 |  | 0 |  | 0 |  | 0 | 21 | 0 | 0 | 0 | 0 | 0 |  | RTS 17/ II | Indiv | 0.16 | 23.57 |  |  |  |  | POL1_1
|  | výšky do 4 m se zesílením dna bednění podle hodnoty zatížení betonovou směsí a výztuží | [23 empty] | POP
|  | stropní deska nad 2.np,na +9,345 : 16,60*(6,00+2*0,45)+2,60*1,10 |  | 117.4 | [21 empty] | VV | 0
|  | stropní desky dostavby nad 1.pp a 1.np : 2,20*6,80*2 |  | 29.92 | [21 empty] | VV | 0
29 | 411361821R00 | Výztuž stropů z betonářské oceli 10 505(R) | t | 6.3141 |  | 0 |  | 0 |  | 0 | 21 | 0 | 1.0214 | 6.45 | 0 | 0 |  | RTS 17/ II | Indiv | 26.616 | 168.06 |  |  |  |  | POL1_1
|  | prostě uložených, vetknutých i spojitých, deskových, trámových (žebrových, kazetových), s keramickými a jinými vložkami, konzolových nebo balkónových, hřibových včetně hlavic hřibových sloupů, plochých střech a pro zavěšení železobetonových podhledů, | [23 empty] | POP |  | prostě uložených, vetknutých i spojitých, deskových, trámových (žebrových, kazetových), s keramickými a jinými vložkami, konzolových nebo balkónových, hřibových včetně hlavic hřibových sloupů, plochých střech a pro zavěšení železobetonových podhledů,
|  | 130kg/m3 betonu : 48,57*0,130 |  | 6.31 | [21 empty] | VV | 0
30 | 413321515R00 | Beton nosníků železový třídy C 30/37 | m3 | 3.3885 |  | 0 |  | 0 |  | 0 | 21 | 0 | 2.5251 | 8.56 | 0 | 0 |  | RTS 17/ II | Indiv | 0.865 | 2.93 |  |  |  |  | POL1_1
|  | včetně stěnových, nosníků jeřábových drah, volných trámů, průvlaků, rámových příčlí, ztužidel, konzol, vodorovných táhel a podobných tyčových konstrukcí, | [23 empty] | POP |  | včetně stěnových, nosníků jeřábových drah, volných trámů, průvlaků, rámových příčlí, ztužidel, konzol, vodorovných táhel a podobných tyčových konstrukcí,
|  | 1.np,nad oknama : 0,45*0,30*4,40 |  | 0.59 | [21 empty] | VV | 0
|  | 2.np,průvlak nad dveřma ze schodiště : 0,45*0,30*5,50 |  | 0.74 | [21 empty] | VV | 0
|  | dtto,nad oknama : 0,45*0,30*(3,00*3+2,20*2+1,80) |  | 2.05 | [21 empty] | VV | 0
31 | 413351107R00 | Bednění nosníků zřízení | m2 | 26.355 |  | 0 |  | 0 |  | 0 | 21 | 0 | 0.0577 | 1.52 | 0 | 0 |  | RTS 17/ II | Indiv | 0.95 | 25.04 |  |  |  |  | POL1_1
|  | stěnových, volných trámů, průvlaků, jeřábových drah, rámových příčlí, ztužidel, vodorovných táhel, tyčových konzol, bez náběhů nebo s náběhy, neproměnného nebo proměnného průřezu nebo tvaru zalomeného nebo půdorysně zakřiveného, bez podpěrné konstrukce | [23 empty] | POP |  | stěnových, volných trámů, průvlaků, jeřábových drah, rámových příčlí, ztužidel, vodorovných táhel, tyčových konzol, bez náběhů nebo s náběhy, neproměnného nebo proměnného průřezu nebo tvaru zalomeného nebo půdorysně zakřiveného, bez podpěrné konstrukce
|  | 1.np,nad oknama : 2*0,30*4,40+0,45*4,40 |  | 4.62 | [21 empty] | VV | 0
|  | 2.np,průvlak nad dveřma ze schodiště : 2*0,30*5,50+0,45*5,50 |  | 5.78 | [21 empty] | VV | 0
|  | dtto,nad oknama : 2*0,30*(3,00*3+2,20*2+1,80)+0,45*(3,00*3+2,20*2+1,80) |  | 15.96 | [21 empty] | VV | 0
32 | 413351108R00 | Bednění nosníků odstranění | m2 | 26.355 |  | 0 |  | 0 |  | 0 | 21 | 0 | 0 | 0 | 0 | 0 |  | RTS 17/ II | Indiv | 0.37 | 9.75 |  |  |  |  | POL1_1
|  | 1.np,nad oknama : 2*0,30*4,40+0,45*4,40 |  | 4.62 | [21 empty] | VV | 0
|  | 2.np,průvlak nad dveřma ze schodiště : 2*0,30*5,50+0,45*5,50 |  | 5.775 | [21 empty] | VV | 0
|  | dtto,nad oknama : 2*0,30*(3,00*3+2,20*2+1,80)+0,45*(3,00*3+2,20*2+1,80) |  | 15.96 | [21 empty] | VV | 0
33 | 413351215R00 | Podpěrná konstrukce bednění nosníků přes 10 do 20 kPa, - zřízení | m2 | 11.295 |  | 0 |  | 0 |  | 0 | 21 | 0 | 0.0086 | 0.1 | 0 | 0 |  | RTS 17/ II | Indiv | 1.263 | 14.27 |  |  |  |  | POL1_1
|  | a jiných tyčových konstrukcí výšky do 4 m a se zesílením dna bednění, na plochu půdorysu | [23 empty] | POP
|  | 1.np,nad oknama : 0,45*4,40 |  | 1.98 | [21 empty] | VV | 0
|  | 2.np,průvlak nad dveřma ze schodiště : 0,45*5,50 |  | 2.48 | [21 empty] | VV | 0
|  | dtto,nad oknama : 0,45*(3,00*3+2,20*2+1,80) |  | 6.84 | [21 empty] | VV | 0
34 | 413351216R00 | Podpěrná konstrukce bednění nosníků přes 10 do 20 kPa, odstranění | m2 | 11.295 |  | 0 |  | 0 |  | 0 | 21 | 0 | 0 | 0 | 0 | 0 |  | RTS 17/ II | Indiv | 0.44 | 4.97 |  |  |  |  | POL1_1
|  | 1.np,nad oknama : 0,45*4,40 |  | 1.98 | [21 empty] | VV | 0
|  | 2.np,průvlak nad dveřma ze schodiště : 0,45*5,50 |  | 2.475 | [21 empty] | VV | 0
|  | dtto,nad oknama : 0,45*(3,00*3+2,20*2+1,80) |  | 6.84 | [21 empty] | VV | 0
35 | 413361821R00 | Výztuž nosníků z betonářské oceli 10 505(R) | t | 0.40662 |  | 0 |  | 0 |  | 0 | 21 | 0 | 1.0194 | 0.41 | 0 | 0 |  | RTS 17/ II | Indiv | 51.252 | 20.84 |  |  |  |  | POL1_1
|  | stěnových, volných trámů, rámů, průvlaků, nosníků jeřábových drah, rámových příčlí, patrových i mezipatrových ztužidel, konzol, vodorovných táhel, trámů, obrubních a výztužných, lemujících nebo vyztužujících stropní a podobné střešní konstrukce | [23 empty] | POP |  | stěnových, volných trámů, rámů, průvlaků, nosníků jeřábových drah, rámových příčlí, patrových i mezipatrových ztužidel, konzol, vodorovných táhel, trámů, obrubních a výztužných, lemujících nebo vyztužujících stropní a podobné střešní konstrukce
|  | 120kg/m3 : 3,3885*0,120 |  | 0.41 | [21 empty] | VV | 0
Díl: | 6 | Úpravy povrchu, podlahy |  |  |  | 0 |  | 0 |  | 0 |  | 0 |  | 1.73 |  | 0 |  |  |  |  | 136.8 |  |  |  |  | DIL
36 | 601016142R00 | Omítky stropů a podhledů z hotových směsí vrstva štuková, vápenocementová, , tloušťka vrstvy 3 mm, | m2 | 227.69 |  | 0 |  | 0 |  | 0 | 21 | 0 | 0.00508 | 1.16 | 0 | 0 |  | RTS 17/ II | Indiv | 0.365 | 83.11 |  |  |  |  | POL1_1
|  | po jednotlivých vrstvách | [23 empty] | POP
|  | Včetně pomocného lešení. | [23 empty] | POP
|  | stávající plochy-zaměřeno CAD : 227,69 |  | 227.69 | [21 empty] | VV | 0
37 | 601016191R00 | Omítky stropů a podhledů z hotových směsí Doplňkové práce pro omítky stropů z hotových směsí, penetrační natěr stropů akrylátový | m2 | 227.69 |  | 0 |  | 0 |  | 0 | 21 | 0 | 0.0003 | 0.07 | 0 | 0 |  | RTS 17/ II | Indiv | 0.089 | 20.26 |  |  |  |  | POL1_1
|  | po jednotlivých vrstvách | [23 empty] | POP
|  | stávající plochy-zaměřeno CAD : 227,69 |  | 227.69 | [21 empty] | VV | 0
38 | 602016142R00 | Omítky stěn z hotových směsí vrstva štuková, vápenocementová, , tloušťka vrstvy 3 mm, | m2 | 106.14 |  | 0 |  | 0 |  | 0 | 21 | 0 | 0.00441 | 0.47 | 0 | 0 |  | RTS 17/ II | Indiv | 0.245 | 26 |  |  |  |  | POL1_1
|  | po jednotlivých vrstvách | [23 empty] | POP
|  | stávající kce,zaměřeno CAD : 106,14 |  | 106.14 | [21 empty] | VV | 0
39 | 602016191R00 | Omítky stěn z hotových směsí Doplňkové práce pro omítky stěn z hotových směsí penetrační nátěr stěn, akrylátový | m2 | 106.14 |  | 0 |  | 0 |  | 0 | 21 | 0 | 0.0003 | 0.03 | 0 | 0 |  | RTS 17/ II | Indiv | 0.07 | 7.43 |  |  |  |  | POL1_1
|  | po jednotlivých vrstvách | [23 empty] | POP
|  | stávající kce,zaměřeno CAD : 106,14 |  | 106.14 | [21 empty] | VV | 0
Díl: | 62 | Úpravy povrchů vnější |  |  |  | 0 |  | 0 |  | 0 |  | 0 |  | 2.51 |  | 0 |  |  |  |  | 38.74 |  |  |  |  | DIL
40 | 622421131R00 | Omítky vnější stěn vápenné nebo vápenocementové hladké, složitost 1÷ 2 | m2 | 52.14 |  | 0 |  | 0 |  | 0 | 21 | 0 | 0.04817 | 2.51 | 0 | 0 |  | RTS 17/ II | Indiv | 0.743 | 38.74 |  |  |  |  | POL1_1
|  | Úprava svislých stěn atik a zdiva střechy pod PVC fólii : | [23 empty] | VV | 0
|  | skladba St1 : | [23 empty] | VV | 0
|  | svisle na atiku : (16,60+7,10)*2*1,10 |  | 52.14 | [21 empty] | VV | 0
Díl: | 61 | Upravy povrchů vnitřní |  |  |  | 0 |  | 0 |  | 0 |  | 0 |  | 12.5 |  | 0 |  |  |  |  | 317.02 |  |  |  |  | DIL
41 | 610991111R00 | Zakrývání výplní vnitřních otvorů, předmětů apod. fólií Pe 0,05-0,2 mm | m2 | 28.28 |  | 0 |  | 0 |  | 0 | 21 | 0 | 4e-05 | 0 | 0 | 0 |  | RTS 17/ II | Indiv | 0.078 | 2.21 |  |  |  |  | POL1_1
|  | které se zřizují před úpravami povrchu, a obalení osazených dveřních zárubní před znečištěním při úpravách povrchu nástřikem plastických maltovin včetně pozdějšího odkrytí, | [23 empty] | POP |  | které se zřizují před úpravami povrchu, a obalení osazených dveřních zárubní před znečištěním při úpravách povrchu nástřikem plastických maltovin včetně pozdějšího odkrytí,
|  | 3*0,6*3+2,2*2,00*3+1,8*2,00+1,6*2,30+2,2*0,60+1,8*0,6 |  | 28.28 | [21 empty] | VV | 0
42 | 610991001R00 | Začišťovací okenní lišta pro omítku tl. 6 mm | m | 52.6 |  | 0 |  | 0 |  | 0 | 21 | 0 | 0.00015 | 0.01 | 0 | 0 |  | RTS 17/ II | Indiv | 0.05 | 2.63 |  |  |  |  | POL1_1
|  | nalepení, odříznutí po dokončení omítek | [23 empty] | POP
|  | vnitřní rám okna x omítka : (3,0+2*0,60)*3 |  | 12.6 | [21 empty] | VV | 0
|  | (2,20+2*2,00)*3 |  | 18.6 | [21 empty] | VV | 0
|  | (1,80+2*2,00) |  | 5.8 | [21 empty] | VV | 0
|  | (1,60+2*2,30) |  | 6.2 | [21 empty] | VV | 0
|  | (2,20+2*0,60) |  | 3.4 | [21 empty] | VV | 0
|  | (1,80+2*0,60)*2 |  | 6 | [21 empty] | VV | 0
43 | 611421221R00 | Oprava vnitřních vápenných omítek stropů železobetonových rovných tvárnicových a kleneb v množství, opravované plochy v množství opravované plochy přes 5 do 10 %, hladkých | m2 | 227.69 |  | 0 |  | 0 |  | 0 | 21 | 0 | 0.00574 | 1.31 | 0 | 0 |  | RTS 17/ II | Indiv | 0.18985 | 43.23 |  |  |  |  | POL1_1
|  | Včetně pomocného pracovního lešení o výšce podlahy do 1900 mm a pro zatížení do 1,5 kPa. | [23 empty] | POP
|  | stávající plochy-zaměřeno CAD : 227,69 |  | 227.69 | [21 empty] | VV | 0
44 | 611473112R00 | Omítky vnitřní stropů ze suchých směsí stropů rovných štukové | m2 | 121.86 |  | 0 |  | 0 |  | 0 | 21 | 0 | 0.02985 | 3.64 | 0 | 0 |  | RTS 17/ II | Indiv | 0.832 | 101.39 |  |  |  |  | POL1_1
|  | vápenocementových strojně nebo ručně nanášených, s pomocným lešením o výšce podlahy do 1900 mm a pro zatížení do 1,5 kPa, | [23 empty] | POP
|  | 6,90*2,20*2+24,30+18,40+23,80+25,00 |  | 121.86 | [21 empty] | VV | 0
45 | 612421221R00 | Oprava vnitřních vápenných omítek stěn v množství opravované plochy přes 5 do 10 %, hladkých | m2 | 106.14 |  | 0 |  | 0 |  | 0 | 21 | 0 | 0.00534 | 0.57 | 0 | 0 |  | RTS 17/ II | Indiv | 0.10855 | 11.52 |  |  |  |  | POL1_1
|  | stávající kce,zaměřeno CAD : 106,14 |  | 106.14 | [21 empty] | VV | 0
46 | 612473182R00 | Omítky vnitřní zdiva ze suchých směsí štukové, strojně | m2 | 249.261 |  | 0 |  | 0 |  | 0 | 21 | 0 | 0.02798 | 6.97 | 0 | 0 |  | RTS 17/ II | Indiv | 0.626 | 156.04 |  |  |  |  | POL1_1
|  | omítka vápenocementová, strojně nebo ručně nanášená v podlaží i ve schodišti na jakýkoliv druh podkladu, | [23 empty] | POP
|  | včetně postřiku a jádrové omítky. | [23 empty] | POP
|  | (6,90+2,20)*2*(5,475-2*0,30) |  | 88.72 | [21 empty] | VV | 0
|  | 2.np-obvod : (16,00+6,90)*2*3,87 |  | 177.25 | [21 empty] | VV | 0
|  | -3,00*0,60*3-2,20*2,00*3-1,80*2,30*3-2,20*0,60-1,80*0,60 |  | -33.42 | [21 empty] | VV | 0
|  | přípočet ostění : 0,50*33,42 |  | 16.71 | [21 empty] | VV | 0
Díl: | 62 | Úpravy povrchů vnější |  |  |  | 0 |  | 0 |  | 0 |  | 0 |  | 0.14 |  | 0 |  |  |  |  | 32.2 |  |  |  |  | DIL
47 | 620991121R00 | Zakrývání výplní vnějších otvorů z postaveného lešení | m2 | 28.28 |  | 0 |  | 0 |  | 0 | 21 | 0 | 4e-05 | 0 | 0 | 0 |  | RTS 17/ II | Indiv | 0.078 | 2.21 |  |  |  |  | POL1_1
|  | s rámy a zárubněmi, zábradlí, předmětů oplechování apod., které se zřizují ještě před úpravami povrchu, před jejich znečištěním při úpravách povrchu nástřikem plastických (lepivých) maltovin | [23 empty] | POP |  | s rámy a zárubněmi, zábradlí, předmětů oplechování apod., které se zřizují ještě před úpravami povrchu, před jejich znečištěním při úpravách povrchu nástřikem plastických (lepivých) maltovin
|  | 3*0,6*3+2,2*2,00*3+1,8*2,00+1,6*2,30+2,2*0,60+1,8*0,6 |  | 28.28 | [21 empty] | VV | 0
48 | 622311134V01 | Zateplovací systém , fasáda, EPS F tl.140 mm, s | m2 | 121.13 |  | 0 |  | 0 |  | 0 | 21 | 0 | 0 | 0 | 0 | 0 |  | Vlastní | Indiv | 0 | 0 |  |  |  |  | POL1_1
|  | Položky zateplení fasád a soklů obsahují: nanesení lepicího tmelu na izolační desky, nalepení desek, zajištění talířovými hmoždinkami (6 ks/m2), natažení stěrky, vtlačení výztužné tkaniny (1,15 m2/m2), přehlazení stěrky, kontaktní nátěr (vyžaduje -li to typ omítkoviny), povrchová úprava omítkou. Položky obsahují 0,14 m rohových lišt na m2. Položky pro zateplení minerální deskou obsahují navíc kašírovací stěrku na minerální desky. Položky zateplení ostění obsahují: nanesení lepicího tmelu na izolační desky, nalepení desek, osazení okenních rohových lišt, natažení stěrky, vtlačení výztužné tkaniny, přehlazení stěrky, kontaktní nátěr (vyžaduje -li to typ omítkoviny), povrchovou úpravu omítkou. Položky obsahují 3,3 m rohových lišt a 1,67 m zakončovacích lišt s okapničkou na m2 a 1,68 m2 výztužné tkaniny. Položky pro zateplení minerální deskou obsahují vyrovnávací stěrku na armovací vrstvu. Položky zateplení parapetů obsahují: nanesení lepicího tmelu na izolační desky, nalepení desek, natažení stěrky, vtlačení výztužné tkaniny (1,15 m2/m2) a přehlazení stěrky. Položky obsahují 5,0 m parapetních lišt na m2. Položky izolace suterénu obsahují: nanesení lepicího tmelu na izolační desky, nalepení desek a zajištění talířovými hmoždinkami (6 ks/m2). Položky povrchová úprava ostění obsahují: osazení okenních rohových lišt, natažení stěrky, vtlačení výztužné tkaniny, přehlazení stěrky, kontaktní nátěr (vyžaduje -li to typ omítkoviny), povrchovou úpravu omítkou. Položky obsahují 6,67 m rohových lišt a 3,33 m zakončovacích lišt s okapničkou na m2 a 1,1 m2 výztužné tkaniny. | [23 empty] | POP |  | Položky zateplení fasád a soklů obsahují: nanesení lepicího tmelu na izolační desky, nalepení desek, zajištění talířovými hmoždinkami (6 ks/m2), natažení stěrky, vtlačení výztužné tkaniny (1,15 m2/m2), přehlazení stěrky, kontaktní nátěr (vyžaduje -li to typ omítkoviny), povrchová úprava omítkou. Položky obsahují 0,14 m rohových lišt na m2. Položky pro zateplení minerální deskou obsahují navíc kašírovací stěrku na minerální desky. Položky zateplení ostění obsahují: nanesení lepicího tmelu na izolační desky, nalepení desek, osazení okenních rohových lišt, natažení stěrky, vtlačení výztužné tkaniny, přehlazení stěrky, kontaktní nátěr (vyžaduje -li to typ omítkoviny), povrchovou úpravu omítkou. Položky obsahují 3,3 m rohových lišt a 1,67 m zakončovacích lišt s okapničkou na m2 a 1,68 m2 výztužné tkaniny. Položky pro zateplení minerální deskou obsahují vyrovnávací stěrku na armovací vrstvu. Položky zateplení parapetů obsahují: nanesení lepicího tmelu na izolační desky, nalepení desek, natažení stěrky, vtlačení výztužné tkaniny (1,15 m2/m2) a přehlazení stěrky. Položky obsahují 5,0 m parapetních lišt na m2. Položky izolace suterénu obsahují: nanesení lepicího tmelu na izolační desky, nalepení desek a zajištění talířovými hmoždinkami (6 ks/m2). Položky povrchová úprava ostění obsahují: osazení okenních rohových lišt, natažení stěrky, vtlačení výztužné tkaniny, přehlazení stěrky, kontaktní nátěr (vyžaduje -li to typ omítkoviny), povrchovou úpravu omítkou. Položky obsahují 6,67 m rohových lišt a 3,33 m zakončovacích lišt s okapničkou na m2 a 1,1 m2 výztužné tkaniny.
|  | zaměřeno CAD : 121,13 |  | 121.13 | [21 empty] | VV | 0
49 | 622311153RT6 | Zateplení ostění expandovaným polystyrénem, tloušťky 30 mm, kontaktní nátěr a silikátová omítka | m2 | 8.416 |  | 0 |  | 0 |  | 0 | 21 | 0 | 0.01295 | 0.11 | 0 | 0 |  | RTS 17/ II | Indiv | 2.902 | 24.42 |  |  |  |  | POL1_1
|  | nanesení lepicího tmelu na izolační desky, nalepení desek, přebroušení desek z polystyrénu, natažení stěrky, vtlačení výztužné tkaniny, přehlazení stěrky. Další vrstvy podle popisu položky. V položkách je obsaženo 3,33 m rohových lišt, 1,67 m lišt s okapničkou, 5 m napojovacích lišt na m2 a 1,68 m2 výztužné tkaniny. | [23 empty] | POP |  | nanesení lepicího tmelu na izolační desky, nalepení desek, přebroušení desek z polystyrénu, natažení stěrky, vtlačení výztužné tkaniny, přehlazení stěrky. Další vrstvy podle popisu položky. V položkách je obsaženo 3,33 m rohových lišt, 1,67 m lišt s okapničkou, 5 m napojovacích lišt na m2 a 1,68 m2 výztužné tkaniny.
|  | vnitřní rám okna x omítka : (3,0+2*0,60)*3*0,16 |  | 2.02 | [21 empty] | VV | 0
|  | (2,20+2*2,00)*3*0,16 |  | 2.98 | [21 empty] | VV | 0
|  | (1,80+2*2,00)*0,16 |  | 0.93 | [21 empty] | VV | 0
|  | (1,60+2*2,30)*0,16 |  | 0.99 | [21 empty] | VV | 0
|  | (2,20+2*0,60)*0,16 |  | 0.54 | [21 empty] | VV | 0
|  | (1,80+2*0,60)*2*0,16 |  | 0.96 | [21 empty] | VV | 0
50 | 622311563R00 | Zateplení parapetu extrudovaným polystyrénem, tloušťky 30 mm | m2 | 3.568 |  | 0 |  | 0 |  | 0 | 21 | 0 | 0.00894 | 0.03 | 0 | 0 |  | RTS 17/ II | Indiv | 1.562 | 5.57 |  |  |  |  | POL1_1
|  | nanesení lepicího tmelu na izolační desky, nalepení desek, natažení stěrky, vtlačení výztužné tkaniny (1,15 m2/m2) a přehlazení stěrky. Položka obsahuje 5,0 m parapetních lišt na m2. | [23 empty] | POP |  | nanesení lepicího tmelu na izolační desky, nalepení desek, natažení stěrky, vtlačení výztužné tkaniny (1,15 m2/m2) a přehlazení stěrky. Položka obsahuje 5,0 m parapetních lišt na m2.
|  | výměra viz plast okna : (3*3,30+3*2,20+1,80+2,20+1,80)*0,16 |  | 3.57 | [21 empty] | VV | 0
51 | 629451112V01 | Vyrovnávací vrstva MC šířky do 30 cm, 01 | m | 22.3 |  | 0 |  | 0 |  | 0 | 21 | 0 | 0 | 0 | 0 | 0 |  | Vlastní | Indiv | 0 | 0 |  |  |  |  | POL1_1
|  | pod klempířskými prvky | [23 empty] | POP
|  | výměra viz plast okna-pod parapety : 3*3,30+3*2,20+1,80+2,20+1,80 |  | 22.3 | [21 empty] | VV | 0
Díl: | 63 | Podlahy a podlahové konstrukce |  |  |  | 0 |  | 0 |  | 0 |  | 0 |  | 36.72 |  | 0 |  |  |  |  | 115.12 |  |  |  |  | DIL
52 | 631312611R00 | Mazanina z betonu prostého tl. přes 50 do 80 mm třídy C 16/20 | m3 | 7.1268 |  | 0 |  | 0 |  | 0 | 21 | 0 | 2.525 | 18 | 0 | 0 |  | RTS 17/ II | Indiv | 3.213 | 22.9 |  |  |  |  | POL1_1
|  | (z kameniva) hlazená dřevěným hladítkem | [23 empty] | POP
|  | Včetně vytvoření dilatačních spár, bez zaplnění. | [23 empty] | POP
|  | skl S3 : | [23 empty] | VV | 0
|  | 1.pp+1.np,dostavba : 2,20*6,20*0,06*2 |  | 1.64 | [21 empty] | VV | 0
|  | 2.np : | [23 empty] | VV | 0
|  | učebna : (24,30+23,80)*0,06 |  | 2.89 | [21 empty] | VV | 0
|  | kabinet : 18,40*0,06 |  | 1.1 | [21 empty] | VV | 0
|  | chodba : 25,00*0,06 |  | 1.5 | [21 empty] | VV | 0
53 | 631319151R00 | Příplatek za přehlazení povrchu tloušťka mazaniny do 80 mm | m3 | 7.1268 |  | 0 |  | 0 |  | 0 | 21 | 0 | 0 | 0 | 0 | 0 |  | RTS 17/ II | Indiv | 2.7 | 19.24 |  |  |  |  | POL1_1
|  | betonové mazaniny min. B 10 ocelovým hladítkem | [23 empty] | POP
|  | 1.pp+1.np,dostavba : 2,20*6,20*0,06*2 |  | 1.64 | [21 empty] | VV | 0
|  | 2.np : | [23 empty] | VV | 0
|  | učebna : (24,30+23,80)*0,06 |  | 2.89 | [21 empty] | VV | 0
|  | kabinet : 18,40*0,06 |  | 1.1 | [21 empty] | VV | 0
|  | chodba : 25,00*0,06 |  | 1.5 | [21 empty] | VV | 0
54 | 631319171R00 | Příplatek za stržení povrchu tloušťka mazaniny do 80 mm | m3 | 7.1268 |  | 0 |  | 0 |  | 0 | 21 | 0 | 0 | 0 | 0 | 0 |  | RTS 17/ II | Indiv | 0.82 | 5.84 |  |  |  |  | POL1_1
|  | spodní vrstvy mazaniny latí před vložením výztuže nebo pletiva pro tloušťku obou vrstev mazaniny | [23 empty] | POP
|  | 1.pp+1.np,dostavba : 2,20*6,20*0,06*2 |  | 1.64 | [21 empty] | VV | 0
|  | 2.np : | [23 empty] | VV | 0
|  | učebna : (24,30+23,80)*0,06 |  | 2.89 | [21 empty] | VV | 0
|  | kabinet : 18,40*0,06 |  | 1.1 | [21 empty] | VV | 0
|  | chodba : 25,00*0,06 |  | 1.5 | [21 empty] | VV | 0
55 | 631361921RT5 | Výztuž mazanin z betonů a z lehkých betonů ze svařovaných sítí průměr drátu 6 mm, velikost oka, 150/150 mm | t | 0.27174 |  | 0 |  | 0 |  | 0 | 21 | 0 | 1.0662 | 0.29 | 0 | 0 |  | RTS 17/ II | Indiv | 15.231 | 4.14 |  |  |  |  | POL1_1
|  | 1.pp+1.np,dostavba : 2,20*6,20*3,03*2*1,15*0,001 |  | 0.1 | [21 empty] | VV | 0
|  | 2.np : | [23 empty] | VV | 0
|  | učebna : (24,30+23,80)*3,03*1,15*0,001 |  | 0.17 | [21 empty] | VV | 0
|  | kabinet : 18,40*0,06*3,03*1,15*0,001 | [23 empty] | VV | 0
|  | chodba : 25,00*0,06*3,03*1,15*0,001 |  | 0.01 | [21 empty] | VV | 0
56 | 631571005R00 | Násyp pod podlahy z kameniva z kameniva z kačírku frakce 22-32 mm | m3 | 10.246 |  | 0 |  | 0 |  | 0 | 21 | 0 | 1.6 | 16.39 | 0 | 0 |  | RTS 17/ II | Indiv | 1.836 | 18.81 |  |  |  |  | POL1_1
|  | pod mazaniny a dlažby, popř. na plochých střechách, vodorovný nebo ve spádu, s udusáním a urovnáním povrchu, | [23 empty] | POP
|  | skladba St1 : | [23 empty] | VV | 0
|  | vodorovně : (16,60*6,00+2,60*1,10)*0,1 |  | 10.25 | [21 empty] | VV | 0
57 | 632415110RT2 | Potěr ze suchých směsí cementový samonivelační vyrovnávací, tloušťky 10 mm, ruční zpracování, | m2 | 118.78 |  | 0 |  | 0 |  | 0 | 21 | 0 | 0.01715 | 2.04 | 0 | 0 |  | RTS 17/ II | Indiv | 0.372 | 44.19 |  |  |  |  | POL1_1
|  | cementový; zrnitost do 1,00 mm; samonivelační; pevnost v tlaku 35,0 MPa; pevnost v tahu za ohybu 7 | [23 empty] | POP
|  | skl S3 : | [23 empty] | VV | 0
|  | 1.pp+1.np,dostavba : 2,20*6,20*2 |  | 27.28 | [21 empty] | VV | 0
|  | 2.np : | [23 empty] | VV | 0
|  | učebna : 24,30+23,80 |  | 48.1 | [21 empty] | VV | 0
|  | kabinet : 18,40 |  | 18.4 | [21 empty] | VV | 0
|  | chodba : 25,00 |  | 25 | [21 empty] | VV | 0
Díl: | 64 | Výplně otvorů |  |  |  | 0 |  | 0 |  | 0 |  | 0 |  | 0.12 |  | 0 |  |  |  |  | 9.48 |  |  |  |  | DIL
58 | 648991113R00 | Osazení parapetních desek z plastických hmot šířky nad 200 mm | m | 22.3 |  | 0 |  | 0 |  | 0 | 21 | 0 | 0.00222 | 0.05 | 0 | 0 |  | RTS 17/ II | Indiv | 0.425 | 9.48 |  |  |  |  | POL1_1
|  | na montážní pěnu, zapravení omítky pod parapetem, těsnění spáry mezi parapetem a rámem okna, dodávka silikonu. | [23 empty] | POP
|  | výměra viz plast okna : 3*3,30+3*2,20+1,80+2,20+1,80 |  | 22.3 | [21 empty] | VV | 0
59 | 60775512R | parapet vnitřní š = 250 mm; materiál - povrch laminátová fólie; materiál - jádro komůrkové, ušlechtilé PVC; dekor bílý, mramor | m | 22.969 |  | 0 |  | 0 |  | 0 | 21 | 0 | 0.00325 | 0.07 | 0 | 0 | SPCM | RTS 17/ II | Indiv | 0 | 0 |  |  |  |  | POL3_0
|  | (18,30+1,80+2,20)*1,03 |  | 22.969 | [21 empty] | VV | 0
60 | 60780092R | krytka parapetu plast; rozměr 195-360 mm | kus | 9 |  | 0 |  | 0 |  | 0 | 21 | 0 | 2e-05 | 0 | 0 | 0 | SPCM | RTS 17/ II | Indiv | 0 | 0 |  |  |  |  | POL3_0
|  | 3+3+1+1+1 |  | 9 | [21 empty] | VV | 0
Díl: | 9 | Ostatní konstrukce, bourání |  |  |  | 0 |  | 0 |  | 0 |  | 0 |  | 0 |  | 0 |  |  |  |  | 0 |  |  |  |  | DIL
61 | R_919001 | Stavební přípomoce řemesel-zahazování drážek do líce zdiva,zazdívka prostupů | hod | 64 |  | 0 |  | 0 |  | 0 | 21 | 0 | 0 | 0 | 0 | 0 |  | Vlastní | Indiv | 0 | 0 |  |  |  |  | POL1_1
|  | HZS stanovena dle hodinové sazby v místě a čase obvyklém (telefonický průzkum) | [23 empty] | POP
|  | 2pracovníci 4 dny,pro profese ZTI,UT,EL : 2*8*4 |  | 64 | [21 empty] | VV | 0
Díl: | 94 | Lešení a stavební výtahy |  |  |  | 0 |  | 0 |  | 0 |  | 0 |  | 3.32 |  | 0 |  |  |  |  | 52.25 |  |  |  |  | DIL
62 | 941941031R00 | Montáž lešení lehkého pracovního řadového s podlahami šířky od 0,80 do 1,00 m, výšky do 10 m | m2 | 180 |  | 0 |  | 0 |  | 0 | 21 | 0 | 0.01838 | 3.31 | 0 | 0 |  | RTS 17/ II | Indiv | 0.13 | 23.4 |  |  |  |  | POL1_1
|  | Včetně kotvení lešení. | [23 empty] | POP
63 | 941941501R00 | Montáž lešení lehkého pracovního řadového s podlahami dovoz včetně odvozu lešení 1 m2 lehkého, řadového lešení | km | 5400 |  | 0 |  | 0 |  | 0 | 21 | 0 | 0 | 0 | 0 | 0 |  | RTS 17/ II | Indiv | 0 | 0 |  |  |  |  | POL1_1
|  | 180*30 |  | 5400 | [21 empty] | VV | 0
64 | 941941111R00 | Montáž lešení lehkého pracovního řadového s podlahami pronájem lešení za den | m2 | 8370 |  | 0 |  | 0 |  | 0 | 21 | 0 | 0 | 0 | 0 | 0 |  | RTS 17/ II | Indiv | 0 | 0 |  |  |  |  | POL1_1
|  | 180*31*1,50 |  | 8370 | [21 empty] | VV | 0
65 | 941941831R00 | Demontáž lešení lehkého řadového s podlahami šířky od 0,8 do 1 m, výšky do 10 m | m2 | 180 |  | 0 |  | 0 |  | 0 | 21 | 0 | 0 | 0 | 0 | 0 |  | RTS 17/ II | Indiv | 0.112 | 20.16 |  |  |  |  | POL1_1
66 | 944944011R00 | Montáž ochranné sítě z umělých vláken | m2 | 180 |  | 0 |  | 0 |  | 0 | 21 | 0 | 0 | 0 | 0 | 0 |  | RTS 17/ II | Indiv | 0.0303 | 5.45 |  |  |  |  | POL1_1
67 | 944944031R00 | Montáž ochranné sítě příplatek k ceně za každý další i započatý měsíc použití ochranných sítí z, umělých vláken | m2 | 180 |  | 0 |  | 0 |  | 0 | 21 | 0 | 5e-05 | 0.01 | 0 | 0 |  | RTS 17/ II | Indiv | 0 | 0 |  |  |  |  | POL1_1
68 | 944944081R00 | Demontáž ochranné sítě z umělých vláken | m2 | 180 |  | 0 |  | 0 |  | 0 | 21 | 0 | 0 | 0 | 0 | 0 |  | RTS 17/ II | Indiv | 0.018 | 3.24 |  |  |  |  | POL1_1
Díl: | 95 | Dokončovací konstrukce na pozemních stavbách |  |  |  | 0 |  | 0 |  | 0 |  | 0 |  | 0 |  | 0 |  |  |  |  | 36.31 |  |  |  |  | DIL
69 | 952901111R00 | Vyčištění budov a ostatních objektů budov bytové nebo občanské výstavby - zametení a umytí podlah,, dlažeb, obkladů, schodů v místnostech, chodbách a schodištích, vyčištění a umytí oken, dveří s rámy, | m2 | 117.9 |  | 0 |  | 0 |  | 0 | 21 | 0 | 4e-05 | 0 | 0 | 0 |  | RTS 17/ II | Indiv | 0.308 | 36.31 |  |  |  |  | POL1_1
|  | zárubněmi, umytí a vyčištění jiných zasklených a natíraných ploch a zařizovacích předmětů před předáním do užívání světlá výška podlaží do 4 m | [23 empty] | POP |  | zárubněmi, umytí a vyčištění jiných zasklených a natíraných ploch a zařizovacích předmětů před předáním do užívání světlá výška podlaží do 4 m
|  | 1.pp+1.np : 6,00*2,20*2 |  | 26.4 | [21 empty] | VV | 0
|  | 2.np : 24,30+18,40+23,80+25,00 |  | 91.5 | [21 empty] | VV | 0
Díl: | 96 | Bourání konstrukcí |  |  |  | 0 |  | 0 |  | 0 |  | 0 |  | 0.1 |  | 29.81 |  |  |  |  | 41.57 |  |  |  |  | DIL
70 | 962031133R00 | Bourání příček z cihel a tvárnic z jakýchkoliv cihel pálených, plných nebo dutých, na jakoukoliv, maltu vápenou nebo vápenocementovou, tloušťky do 150 mm | m2 | 101.5488 |  | 0 |  | 0 |  | 0 | 21 | 0 | 0.00067 | 0.07 | 0.261 | 26.5 |  | RTS 17/ I | Indiv | 0.258 | 26.2 |  |  |  |  | POL1_1
|  | nebo vybourání otvorů průřezové plochy přes 4 m2 v příčkách, včetně pomocného lešení o výšce podlahy do 1900 mm a pro zatížení do 1,5 kPa (150 kg/m2), | [23 empty] | POP |  | nebo vybourání otvorů průřezové plochy přes 4 m2 v příčkách, včetně pomocného lešení o výšce podlahy do 1900 mm a pro zatížení do 1,5 kPa (150 kg/m2),
|  | 1.np : 6,56*4*3,87 |  | 101.55 | [21 empty] | VV | 0
71 | 962084131R00 | Bourání zdiva příček deskových a sádrových potažených rabicovým pletivem nebo bez pletiva,, sádrokartonových bez kovové konstrukce, tloušťky do 100 mm | m2 | 25.929 |  | 0 |  | 0 |  | 0 | 21 | 0 | 0.00067 | 0.02 | 0.1 | 2.59 |  | RTS 17/ II | Indiv | 0.358 | 9.28 |  |  |  |  | POL1_1
|  | nebo vybourání otvorů jakýchkoliv rozměrů, včetně pomocného lešení o výšce podlahy do 1900 mm a pro zatížení do 1,5 kPa (150 kg/m2), | [23 empty] | POP
|  | 2.np : 6,70*3,87 |  | 25.93 | [21 empty] | VV | 0
72 | 968062356R00 | Vybourání dřevěných rámů oken dvojitých nebo zdvojených, plochy do 4 m2 | m2 | 11.7 |  | 0 |  | 0 |  | 0 | 21 | 0 | 0.00092 | 0.01 | 0.054 | 0.63 |  | RTS 17/ II | Indiv | 0.465 | 5.44 |  |  |  |  | POL1_1
|  | včetně pomocného lešení o výšce podlahy do 1900 mm a pro zatížení do 1,5 kPa (150 kg/m2), | [23 empty] | POP
|  | 1.pp+1.np : 1,80*1,50*2+2,10*1,50*2 |  | 11.7 | [21 empty] | VV | 0
73 | 968095001R00 | Vybourání vnitřních parapetů dřevěných, šířky do 25 cm, | m | 7.8 |  | 0 |  | 0 |  | 0 | 21 | 0 | 0 | 0 | 0.01113 | 0.09 |  | RTS 17/ II | Indiv | 0.083 | 0.65 |  |  |  |  | POL1_1
|  | 1,80*2+2,10*2 |  | 7.8 | [21 empty] | VV | 0
Díl: | 97 | Prorážení otvorů |  |  |  | 0 |  | 0 |  | 0 |  | 0 |  | 0.18 |  | 27.42 |  |  |  |  | 145.54 |  |  |  |  | DIL
74 | 971035661R00 | Vybourání otvorů ve zdivu cihelném z jakýchkoliv cihel pálených na maltu cementovou, plochy do 4 m2,, tloušťky do 600 mm | m3 | 7.407 |  | 0 |  | 0 |  | 0 | 21 | 0 | 0.00182 | 0.01 | 1.95 | 14.44 |  | RTS 17/ II | Indiv | 5.633 | 41.72 |  |  |  |  | POL1_1
|  | základovém nebo nadzákladovém, | [23 empty] | POP
|  | Včetně pomocného lešení o výšce podlahy do 1900 mm a pro zatížení do 1,5 kPa (150 kg/m2). | [23 empty] | POP
|  | 1.pp+1.np : (4,40*3,20*2-1,80*1,50*2-2,10*1,50*2)*0,45 |  | 7.41 | [21 empty] | VV | 0
75 | 974031285R00 | Vysekání rýh v jakémkoliv zdivu cihelném v prostoru přilehlém ke stropní konstrukci do hloubky 300, mm, šířky do 200 mm | m | 16.6 |  | 0 |  | 0 |  | 0 | 21 | 0 | 0.00049 | 0.01 | 0.071 | 1.18 |  | RTS 17/ II | Indiv | 1.215 | 20.17 |  |  |  |  | POL1_1
|  | Včetně pomocného lešení o výšce podlahy do 1900 mm a pro zatížení do 1,5 kPa (150 kg/m2). | [23 empty] | POP
|  | 2.np,pro zatažení stropu do stávajícího zdiva : 16,60 |  | 16.6 | [21 empty] | VV | 0
76 | 975043111R00 | Jednořadové podchycení stropů pro osazení nosníků pro osazení nosníků do výšky podchycení 3,5 m při, zatížení hmotnosti do 750 kg/m | m | 9 |  | 0 |  | 0 |  | 0 | 21 | 0 | 0.01807 | 0.16 | 0 | 0 |  | RTS 17/ II | Indiv | 0.592 | 5.33 |  |  |  |  | POL1_1
|  | 1.pp+1.np : 4,50*2 |  | 9 | [21 empty] | VV | 0
77 | 978011191R00 | Otlučení omítek vápenných nebo vápenocementových vnitřních stropů, v rozsahu do 100 % | m2 | 227.69 |  | 0 |  | 0 |  | 0 | 21 | 0 | 0 | 0 | 0.05 | 11.38 |  | RTS 17/ II | Indiv | 0.33 | 75.14 |  |  |  |  | POL1_1
|  | stávající plochy-zaměřeno CAD : 227,69 |  | 227.69 | [21 empty] | VV | 0
78 | 978013121R00 | Otlučení omítek vápenných nebo vápenocementových vnitřních stěn, v rozsahu do 10 % | m2 | 106.14 |  | 0 |  | 0 |  | 0 | 21 | 0 | 0 | 0 | 0.004 | 0.42 |  | RTS 17/ II | Indiv | 0.03 | 3.18 |  |  |  |  | POL1_1
|  | stávající kce,zaměřeno CAD : 106,14 |  | 106.14 | [21 empty] | VV | 0
Díl: | 99 | Staveništní přesun hmot |  |  |  | 0 |  | 0 |  | 0 |  | 0 |  | 0 |  | 0 |  |  |  |  | 548.6 |  |  |  |  | DIL
79 | 999281108R00 | Přesun hmot pro opravy a údržbu objektů pro opravy a údržbu dosavadních objektů včetně vnějších, plášťů výšky do 12 m | t | 289.9587 |  | 0 |  | 0 |  | 0 | 21 | 0 | 0 | 0 | 0 | 0 |  | RTS 17/ II | Indiv | 1.892 | 548.6 |  |  |  |  | POL1_1
|  | oborů 801, 803, 811 a 812 | [23 empty] | POP
Díl: | 711 | Izolace proti vodě |  |  |  | 0 |  | 0 |  | 0 |  | 0 |  | 0.21 |  | 0 |  |  |  |  | 13.98 |  |  |  |  | DIL
80 | 711142559RZ2 | Provedení izolace proti zemní vlhkosti pásy přitavením svislá, 2 vrstvy, s dodávkou izolačního pásu, se skleněnou nebo polyesterovou vložkou, | m2 | 20.216 |  | 0 |  | 0 |  | 0 | 21 | 0 | 0.0103 | 0.21 | 0 | 0 |  | RTS 17/ II | Indiv | 0.532 | 10.75 |  |  |  |  | POL1_7
|  | dodatečná HI : (32,50-0,62-6,61)*0,80 |  | 20.22 | [21 empty] | VV | 0
81 | 711823121RT2 | Ochrana konstrukcí nopovou fólií svisle, výška nopu 4 mm, včetně dodávky fólie | m2 | 20.216 |  | 0 |  | 0 |  | 0 | 21 | 0 | 0.00017 | 0 | 0 | 0 |  | RTS 17/ II | Indiv | 0.16 | 3.23 |  |  |  |  | POL1_7
|  | dodatečná HI : (32,50-0,62-6,61)*0,80 |  | 20.22 | [21 empty] | VV | 0
82 | 998711202R00 | Přesun hmot pro izolace proti vodě svisle do 12 m | % | 103.9102 |  | 0 |  | 0 |  | 0 | 21 | 0 | 0 | 0 | 0 | 0 |  | RTS 17/ II | Indiv | 0 | 0 |  |  |  |  | POL1_7
|  | 50 m vodorovně měřeno od těžiště půdorysné plochy skládky do těžiště půdorysné plochy objektu | [23 empty] | POP
Díl: | 712 | Živičné krytiny |  |  |  | 0 |  | 0 |  | 0 |  | 0 |  | 1.49 |  | 0 |  |  |  |  | 170.96 |  |  |  |  | DIL
83 | 712341559RT1 | Povlakové krytiny střech do 10° pásy přitavením v celé ploše, 1 vrstva, bez dodávky pásu | m2 | 173.56 |  | 0 |  | 0 |  | 0 | 21 | 0 | 0.00035 | 0.06 | 0 | 0 |  | RTS 17/ II | Indiv | 0.2 | 34.71 |  |  |  |  | POL1_7
|  | skladba St1 : | [23 empty] | VV | 0
|  | vodorovně : 16,60*6,00+2,60*1,10 |  | 102.46 | [21 empty] | VV | 0
|  | svisle na atiku a zdivo : (16,60+7,10)*2*1,50 |  | 71.1 | [21 empty] | VV | 0
84 | 712372111R00 | Povlakové krytiny střech do 10° termoplasty kotvené do betonu, 4 kotvy/m2, tl. izolace do 160 mm,, bez dodávky fólie, bez rozlišení tloušťky fólie | m2 | 102.46 |  | 0 |  | 0 |  | 0 | 21 | 0 | 0 | 0 | 0 | 0 |  | RTS 17/ II | Indiv | 0.848 | 86.89 |  |  |  |  | POL1_7
|  | včetně ukotvení k podkladu hmoždinkami, svaření všech spojů a překrytí kotev fólií. | [23 empty] | POP
|  | skladba St1 : | [23 empty] | VV | 0
|  | vodorovně : 16,60*6,00+2,60*1,10 |  | 102.46 | [21 empty] | VV | 0
85 | 712378006R00 | Povlakové krytiny střech do 10° termoplasty Doplňkové konstrukce k povlakovým krytinám z fólií, rohová lišta vnější, RŠ 100 mm, z pozinkovaného plechu s povrchovou úpravou PVC | m | 23.5 |  | 0 |  | 0 |  | 0 | 21 | 0 | 0.00076 | 0.02 | 0 | 0 |  | RTS 17/ II | Indiv | 0.189 | 4.44 |  |  |  |  | POL1_7
|  | včetně dodávek výrobků | [23 empty] | POP
|  | Úprava délky a připevnění rohové lišty natloukacími hmoždinkami včetně dodávky lišty. | [23 empty] | POP
|  | St1,ukončení na atice,půdorys,řez : 16,60+6,90 |  | 23.5 | [21 empty] | VV | 0
86 | 712378007R00 | Povlakové krytiny střech do 10° termoplasty Doplňkové konstrukce k povlakovým krytinám z fólií, rohová lišta vnitřní, RŠ 100 mm, z pozinkovaného plechu s povrchovou úpravou PVC | m | 23.5 |  | 0 |  | 0 |  | 0 | 21 | 0 | 0.00076 | 0.02 | 0 | 0 |  | RTS 17/ II | Indiv | 0.189 | 4.44 |  |  |  |  | POL1_7
|  | včetně dodávek výrobků | [23 empty] | POP
|  | Úprava délky a připevnění rohové lišty natloukacími hmoždinkami včetně dodávky lišty. | [23 empty] | POP
|  | St1,ukončení na atice,půdorys,řez : 16,60+6,90 |  | 23.5 | [21 empty] | VV | 0
87 | 712378008R00 | Povlakové krytiny střech do 10° termoplasty Doplňkové konstrukce k povlakovým krytinám z fólií pásek, , RŠ 50 mm, z pozinkovaného plechu s povrchovou úpravou PVC | m | 25.7 |  | 0 |  | 0 |  | 0 | 21 | 0 | 0.00043 | 0.01 | 0 | 0 |  | RTS 17/ II | Indiv | 0.189 | 4.86 |  |  |  |  | POL1_7
|  | včetně dodávek výrobků | [23 empty] | POP
|  | Úprava délky a připevnění pásku natloukacími hmoždinkami včetně dodávky pásku. | [23 empty] | POP
|  | St1,ukončení na stávajícím zdvu : 16,60+6,90+2*1,10 |  | 25.7 | [21 empty] | VV | 0
88 | 712378102R00 | Povlakové krytiny střech do 10° termoplasty Doplňkové konstrukce k povlakovým krytinám z fólií, komínek odvětrání střešního souvrství, průměr 50 mm, s manžetou z fólie z měkčeného PVC | kus | 2 |  | 0 |  | 0 |  | 0 | 21 | 0 | 0.001 | 0 | 0 | 0 |  | RTS 17/ II | Indiv | 0.6 | 1.2 |  |  |  |  | POL1_7
|  | včetně dodávek výrobků | [23 empty] | POP
|  | Osazení a ukotvení komínku, přitavení těsnicí manžety. | [23 empty] | POP
|  | půdorys střechy : 2 |  | 2 | [21 empty] | VV | 0
89 | 712391171R00 | Povlakové krytiny střech do 10° ostatní textilie podkladní, 1 vrstva, bez dodávky textílie | m2 | 102.46 |  | 0 |  | 0 |  | 0 | 21 | 0 | 0 | 0 | 0 | 0 |  | RTS 17/ II | Indiv | 0.1 | 10.25 |  |  |  |  | POL1_7
|  | skladba St1 : | [23 empty] | VV | 0
|  | vodorovně : 16,60*6,00+2,60*1,10 |  | 102.46 | [21 empty] | VV | 0
90 | 712871801R00 | Samostatné vytažení izolačního povlaku termoplasty 1 vrstva, materiál ve specifikaci, bez rozlišení, tloušťky fólie | m2 | 71.1 |  | 0 |  | 0 |  | 0 | 21 | 0 | 3e-05 | 0 | 0 | 0 |  | RTS 17/ II | Indiv | 0.34 | 24.17 |  |  |  |  | POL1_7
|  | na konstrukce převyšující úroveň střechy, | [23 empty] | POP
|  | skladba St1 : | [23 empty] | VV | 0
|  | svisle na atiku : (16,60+7,10)*2*1,50 |  | 71.1 | [21 empty] | VV | 0
91 | 28322102.AR | fólie izolační střešní hydroizolační; tloušťka 2,50 mm; plošná hmotnost 1 820 g/m2; PVC-P;, kašírování netkaná textilie | m2 | 199.594 |  | 0 |  | 0 |  | 0 | 21 | 0 | 0.0023 | 0.46 | 0 | 0 | SPCM | RTS 17/ II | Indiv | 0 | 0 |  |  |  |  | POL3_0
|  | na konstrukce převyšující úroveň střechy, | [23 empty] | POP
|  | 173,56*1,15 |  | 199.59 | [21 empty] | VV | 0
92 | 62832134R | pás izolační z oxidovaného asfaltu natavitelný; nosná vložka skelná rohož; horní strana jemný, minerální posyp; spodní strana PE fólie; tl. 4,0 mm | m2 | 199.594 |  | 0 |  | 0 |  | 0 | 21 | 0 | 0.0044 | 0.88 | 0 | 0 | SPCM | RTS 17/ II | Indiv | 0 | 0 |  |  |  |  | POL3_0
|  | na konstrukce převyšující úroveň střechy, | [23 empty] | POP
|  | 173,56*1,15 |  | 199.59 | [21 empty] | VV | 0
93 | 69366198R | geotextilie PP; funkce separační, ochranná, výztužná, filtrační; plošná hmotnost 300 g/m2; zpevněná, oboustranně | m2 | 122.952 |  | 0 |  | 0 |  | 0 | 21 | 0 | 0.0003 | 0.04 | 0 | 0 | SPCM | RTS 17/ II | Indiv | 0 | 0 |  |  |  |  | POL3_0
|  | na konstrukce převyšující úroveň střechy, | [23 empty] | POP
|  | 102,46*1,20 |  | 122.95 | [21 empty] | VV | 0
94 | 998712202R00 | Přesun hmot pro povlakové krytiny v objektech výšky přes 6 do 12 m | % | 1433.8518 |  | 0 |  | 0 |  | 0 | 21 | 0 | 0 | 0 | 0 | 0 |  | RTS 17/ II | Indiv | 0 | 0 |  |  |  |  | POL1_7
|  | 50 m vodorovně | [23 empty] | POP
Díl: | 713 | Izolace tepelné |  |  |  | 0 |  | 0 |  | 0 |  | 0 |  | 0.11 |  | 0 |  |  |  |  | 22.55 |  |  |  |  | DIL
95 | 713121111RT1 | Montáž tepelné izolace podlah jednovrstvá, bez dodávky materiálu | m2 | 105.14 |  | 0 |  | 0 |  | 0 | 21 | 0 | 0 | 0 | 0 | 0 |  | RTS 17/ II | Indiv | 0.08 | 8.41 |  |  |  |  | POL1_7
|  | skl S3 : | [23 empty] | VV | 0
|  | 1.np : 2,20*6,20 |  | 13.64 | [21 empty] | VV | 0
|  | 2.np : | [23 empty] | VV | 0
|  | učebna : 24,30+23,80 |  | 48.1 | [21 empty] | VV | 0
|  | kabinet : 18,40 |  | 18.4 | [21 empty] | VV | 0
|  | chodba : 25,00 |  | 25 | [21 empty] | VV | 0
96 | 713121121RT1 | Montáž tepelné izolace podlah dvouvrstvá, bez dodávky materiálu | m2 | 13.64 |  | 0 |  | 0 |  | 0 | 21 | 0 | 0 | 0 | 0 | 0 |  | RTS 17/ II | Indiv | 0.15 | 2.05 |  |  |  |  | POL1_7
|  | Nařezání izolace na potřebný rozměr a položení na podklad ve dvou vrstvách bez dodávky izolace. | [23 empty] | POP
|  | 1.pp,podlaha na terénu : 2,20*6,20 |  | 13.64 | [21 empty] | VV | 0
97 | 713191100R00 | Izolace tepelné běžných konstrukcí - doplňky položení izolační fólie, nosný materiál ve specifikaci | m2 | 105.14 |  | 0 |  | 0 |  | 0 | 21 | 0 | 0 | 0 | 0 | 0 |  | RTS 17/ II | Indiv | 0.07 | 7.36 |  |  |  |  | POL1_7
|  | skl S3 : | [23 empty] | VV | 0
|  | 1.np : 2,20*6,20 |  | 13.64 | [21 empty] | VV | 0
|  | 2.np : | [23 empty] | VV | 0
|  | učebna : 24,30+23,80 |  | 48.1 | [21 empty] | VV | 0
|  | kabinet : 18,40 |  | 18.4 | [21 empty] | VV | 0
|  | chodba : 25,00 |  | 25 | [21 empty] | VV | 0
98 | 713191221R00 | Izolace tepelné běžných konstrukcí - doplňky obložení stěn pásky 100 mm, včetně dodávky materiálu | m | 94.626 |  | 0 |  | 0 |  | 0 | 21 | 0 | 0 | 0 | 0 | 0 |  | RTS 17/ II | Indiv | 0.05 | 4.73 |  |  |  |  | POL1_7
|  | viz výměra ploch : 105,14*0,90 |  | 94.63 | [21 empty] | VV | 0
99 | 28323203R | fólie ochranná separační; PE; čirá; tl = 0,10 mm; š = 2 000 mm; l = 25,000 m | m2 | 120.911 |  | 0 |  | 0 |  | 0 | 21 | 0 | 1e-05 | 0 | 0 | 0 | SPCM | RTS 17/ II | Indiv | 0 | 0 |  |  |  |  | POL3_0
|  | 105,14*1,15 |  | 120.91 | [21 empty] | VV | 0
100 | 28375635R | deska izolační kročejová, elastifikovaný EPS; pěnový polystyren; rovná hrana; tl. 40,0 mm; tl. po, zatížení 37,0 mm; součinitel tepelné vodivosti 0,042 W/mK; R = 0,952 m2K/W; obj. hmotnost 15,00 | m2 | 110.397 |  | 0 |  | 0 |  | 0 | 21 | 0 | 0.0006 | 0.07 | 0 | 0 | SPCM | RTS 17/ II | Indiv | 0 | 0 |  |  |  |  | POL3_0
|  | kg/m3 | [23 empty] | POP
|  | 105,14*1,05 |  | 110.4 | [21 empty] | VV | 0
101 | 28375767R | deska izolační EPS 100 Z; pěnový polystyren; povrch hladký; součinitel tepelné vodivosti 0,037 W/mK;, obj. hmotnost 21,00 kg/m3 | m3 | 1.7186 |  | 0 |  | 0 |  | 0 | 21 | 0 | 0.021 | 0.04 | 0 | 0 | SPCM | RTS 16/ I | Indiv | 0 | 0 |  |  |  |  | POL3_0
|  | 13,64*0,12*1,05 |  | 1.72 | [21 empty] | VV | 0
102 | 998713202R00 | Přesun hmot pro izolace tepelné v objektech výšky do 12 m | % | 192.0111 |  | 0 |  | 0 |  | 0 | 21 | 0 | 0 | 0 | 0 | 0 |  | RTS 17/ II | Indiv | 0 | 0 |  |  |  |  | POL1_7
|  | 50 m vodorovně | [23 empty] | POP
Díl: | 762 | Konstrukce tesařské |  |  |  | 0 |  | 0 |  | 0 |  | 0 |  | 0.09 |  | 0 |  |  |  |  | 3.3 |  |  |  |  | DIL
103 | 762441113RT2 | Obložení atiky s dodávkou dřevoštěpkových desek, tloušťky 18 mm, 1 vrstva, upevnění hmoždinkami a, šrouby | m2 | 7.6 |  | 0 |  | 0 |  | 0 | 21 | 0 | 0.01179 | 0.09 | 0 | 0 |  | RTS 17/ II | Indiv | 0.434 | 3.3 |  |  |  |  | POL1_7
|  | atika 2.no,řez : (16,60+6,90*2)*0,25 |  | 7.6 | [21 empty] | VV | 0
104 | 998762202R00 | Přesun hmot pro konstrukce tesařské v objektech výšky do 12 m | % | 25.042 |  | 0 |  | 0 |  | 0 | 21 | 0 | 0 | 0 | 0 | 0 |  | RTS 17/ II | Indiv | 0 | 0 |  |  |  |  | POL1_7
|  | 50 m vodorovně | [23 empty] | POP
Díl: | 764 | Konstrukce klempířské |  |  |  | 0 |  | 0 |  | 0 |  | 0 |  | 0.07 |  | 0 |  |  |  |  | 21.88 |  |  |  |  | DIL
105 | 764908303R00 | Klempířské prvky z plechu s povrchovou úpravou oplechování vnějších parapetů ocelový pozinkovaný, plech s povrchovou úpravou polyester, tl. plechu 0,5 mm, RŠ 330 mm, kotvené mechanicky, v barvě | m | 22.3 |  | 0 |  | 0 |  | 0 | 21 | 0 | 0.00304 | 0.07 | 0 | 0 |  | RTS 17/ II | Indiv | 0.98111 | 21.88 |  |  |  |  | POL1_7
|  | hnědé a cihlově červené | [23 empty] | POP
|  | včetně spojovacích prostředků a zednických výpomocí. | [23 empty] | POP
|  | výměra viz plast okna : 3*3,30+3*2,20+1,80+2,20+1,80 |  | 22.3 | [21 empty] | VV | 0
Díl: | 712 | Živičné krytiny |  |  |  | 0 |  | 0 |  | 0 |  | 0 |  | 0.06 |  | 0 |  |  |  |  | 7.66 |  |  |  |  | DIL
106 | 712378003R00 | Povlakové krytiny střech do 10° termoplasty Doplňkové konstrukce k povlakovým krytinám z fólií, atiková okapnice, RŠ 250 mm, z pozinkovaného plechu s povrchovou úpravou PVC | m | 30.4 |  | 0 |  | 0 |  | 0 | 21 | 0 | 0.00184 | 0.06 | 0 | 0 |  | RTS 17/ II | Indiv | 0.252 | 7.66 |  |  |  |  | POL1_7
|  | včetně dodávek výrobků | [23 empty] | POP
|  | Úprava délky a připevnění okapnice natloukacími hmoždinkami včetně dodávky okapnice. | [23 empty] | POP
|  | atika 2.no,řez : 16,60+6,90*2 |  | 30.4 | [21 empty] | VV | 0
Díl: | 766 | Konstrukce truhlářské |  |  |  | 0 |  | 0 |  | 0 |  | 0 |  | 0 |  | 0 |  |  |  |  | 0 |  |  |  |  | DIL
107 | T/1 | Dveře vnitřní 1800/2300-dodávka,montáž | ks | 2 |  | 0 |  | 0 |  | 0 | 21 | 0 | 0 | 0 | 0 | 0 |  | Vlastní | Indiv | 0 | 0 |  |  |  |  | POL1_7
|  | -dveře vnitřní,částečně prosklené,otočné,bez polodrážky | [23 empty] | POP
|  | -zárubeň obložková pro dveře otočné | [23 empty] | POP
|  | -povrchová úprava-vysokotlaký RAL | [23 empty] | POP
|  | -závěsy standart tectus | [23 empty] | POP
|  | -sklo lepené,bezpečnostní | [23 empty] | POP
|  | -slepá zárubeň | [23 empty] | POP
|  | 1.np : 1 |  | 1 | [21 empty] | VV | 0
|  | 2.np : 1 |  | 1 | [21 empty] | VV | 0
108 | T/2 | Dveře vnitřní 900/2300-dodávka,montáž | ks | 2 |  | 0 |  | 0 |  | 0 | 21 | 0 | 0 | 0 | 0 | 0 |  | Vlastní | Indiv | 0 | 0 |  |  |  |  | POL1_7
|  | -dveře vnitřní,částečně prosklené,otočné,bez polodrážky | [23 empty] | POP
|  | -zárubeň obložková pro dveře otočné | [23 empty] | POP
|  | -povrchová úprava-vysokotlaký RAL | [23 empty] | POP
|  | -závěsy standart tectus | [23 empty] | POP
|  | -sklo lepené,bezpečnostní | [23 empty] | POP
|  | -slepá zárubeň | [23 empty] | POP
|  | 1.np : 1 |  | 1 | [21 empty] | VV | 0
|  | 2.np : 1 |  | 1 | [21 empty] | VV | 0
109 | T/3 | Dveře vnitřní,plné 800/2300-dodávka,montáž | ks | 2 |  | 0 |  | 0 |  | 0 | 21 | 0 | 0 | 0 | 0 | 0 |  | Vlastní | Indiv | 0 | 0 |  |  |  |  | POL1_7
|  | -dveře vnitřní,částečně prosklené,otočné,bez polodrážky | [23 empty] | POP
|  | -zárubeň obložková pro dveře otočné | [23 empty] | POP
|  | -povrchová úprava-vysokotlaký RAL | [23 empty] | POP
|  | -závěsy standart tectus | [23 empty] | POP
|  | -slepá zárubeň | [23 empty] | POP
|  | 1.np : 1 |  | 1 | [21 empty] | VV | 0
|  | 2.np : 1 |  | 1 | [21 empty] | VV | 0
Díl: | 767 | Konstrukce zámečnické |  |  |  | 0 |  | 0 |  | 0 |  | 0 |  | 0 |  | 0 |  |  |  |  | 0 |  |  |  |  | DIL
110 | R_797004 | Světlík 1000x1000mm,rám světlíku,otvírání automat - kompletně,systémově, podrobněji viz Projekt | kus | 1 |  | 0 |  | 0 |  | 0 | 21 | 0 | 0 | 0 | 0 | 0 |  | Vlastní | Indiv | 0 | 0 |  |  |  |  | POL1_7
|  | střecha ST1 : 1 |  | 1 | [21 empty] | VV | 0
111 | R_767001 | Žebřík pozink kotvený na stěnu nástavby | m | 2 |  | 0 |  | 0 |  | 0 | 21 | 0 | 0 | 0 | 0 | 0 |  | Vlastní | Indiv | 0 | 0 |  |  |  |  | POL1_7
|  | viz PD : 2,00 |  | 2 | [21 empty] | VV | 0
112 | R_767002 | Interiérová prosklená bezrámová příčka s dvěma 2kř dveřmi,systémově-dodávka,montáž, podrobněji,, Projekt | m2 | 38.7 |  | 0 |  | 0 |  | 0 | 21 | 0 | 0 | 0 | 0 | 0 |  | Vlastní | Indiv | 0 | 0 |  |  |  |  | POL1_7
|  | 2.np : 3,87*10,00 |  | 38.7 | [21 empty] | VV | 0
113 | R_767003 | Venkovní předložené ocelové schodiště, dodávka,montáž,osazení | ks | 1 |  | 0 |  | 0 |  | 0 | 21 | 0 | 0 | 0 | 0 | 0 |  | Vlastní | Indiv | 0 | 0 |  |  |  |  | POL1_7
|  | -schodnice ocelové 2xU200 | [23 empty] | POP
|  | -stupně pororošt v ocelovém rámečku,dl.1800 š300,celkem 8kusů | [23 empty] | POP
|  | -podesta 1800x900mm | [23 empty] | POP
|  | -zábradlí oboustraně,madlo | [23 empty] | POP
|  | -materiál pozink | [23 empty] | POP
|  | -kotvení na stávající objekt | [23 empty] | POP
Díl: | 769 | Otvorové prvky z plastu |  |  |  | 0 |  | 0 |  | 0 |  | 0 |  | 0.42 |  | 0 |  |  |  |  | 24.48 |  |  |  |  | DIL
114 | 61143159R | okno plastové š = 2 400 mm; h = 1 200,0 mm; OS2; Uskla 1,10 W/m2K; barva bílá; profil 5-komorový;, tl. rámu 67 mm; tl. křídla 82,5 mm | kus | 3 |  | 0 |  | 0 |  | 0 | 21 | 0 | 0.04 | 0.12 | 0 | 0 | SPCM | RTS 17/ II | Indiv | 0 | 0 |  |  |  |  | POL3_0
|  | včetně dodávek výrobků | [23 empty] | POP
|  | 2.np : 3 |  | 3 | [21 empty] | VV | 0
115 | 61143176R | okno plastové š = 900 mm; h = 3 000,0 mm; OS2/P; s poutcem; Uskla 1,10 W/m2K; barva bílá; profil, 5-komorový; tl. rámu 67 mm; tl. křídla 82,5 mm | kus | 3 |  | 0 |  | 0 |  | 0 | 21 | 0 | 0.044 | 0.13 | 0 | 0 | SPCM | RTS 17/ II | Indiv | 0 | 0 |  |  |  |  | POL3_0
|  | včetně dodávek výrobků | [23 empty] | POP
|  | 1.np : 1 |  | 1 | [21 empty] | VV | 0
|  | 2.np : 2 |  | 2 | [21 empty] | VV | 0
116 | 61143841R | okno plastové š = 1 800 mm; h = 2 100,0 mm; dvoukřídlé O+OS; Uskla 1,10 W/m2K; barva bílá; profil, 5-komorový; tl. rámu 70 mm; mikroventilace | kus | 1 |  | 0 |  | 0 |  | 0 | 21 | 0 | 0.059 | 0.06 | 0 | 0 | SPCM | RTS 17/ II | Indiv | 0 | 0 |  |  |  |  | POL3_0
|  | včetně dodávek výrobků | [23 empty] | POP
|  | 2.np : 1 |  | 1 | [21 empty] | VV | 0
117 | 61143260R | dveře balkonové plast; dvoukřídlové OS+O; š = 1 800 mm; h = 2 200,0 mm; tl. rámu 82 mm; tl. křídla, 100,0 mm | kus | 1 |  | 0 |  | 0 |  | 0 | 21 | 0 | 0.076 | 0.08 | 0 | 0 | SPCM | RTS 17/ II | Indiv | 0 | 0 |  |  |  |  | POL3_0
|  | včetně dodávek výrobků | [23 empty] | POP
|  | 1.np : 1 |  | 1 | [21 empty] | VV | 0
118 | 766629302R00 | Montáž otvorových prvků plastových oken plastových , plochy do 2,70 m2 | kus | 9 |  | 0 |  | 0 |  | 0 | 21 | 0 | 0.0012 | 0.01 | 0 | 0 |  | RTS 17/ II | Indiv | 2.72 | 24.48 |  |  |  |  | POL1_7
119 | 61143016R | okno plastové š = 600 mm; h = 1 800,0 mm; P1; Uskla 1,10 W/m2K; barva bílá; profil 5-komorový; tl., rámu 67 mm | kus | 1 |  | 0 |  | 0 |  | 0 | 21 | 0 | 0.018 | 0.02 | 0 | 0 | SPCM | RTS 17/ II | Indiv | 0 | 0 |  |  |  |  | POL3_0
|  | 1.pp : 1 |  | 1 | [21 empty] | VV | 0
Díl: | 776 | Podlahy povlakové |  |  |  | 0 |  | 0 |  | 0 |  | 0 |  | 1.71 |  | 0.45 |  |  |  |  | 1068.51 |  |  |  |  | DIL
120 | 776401800RT1 | Demontáž soklíků nebo lišt pryžových nebo PVC odstranění a uložení na hromady | m | 71.28 |  | 0 |  | 0 |  | 0 | 21 | 0 | 0 | 0 | 0 | 0 |  | RTS 17/ II | Indiv | 0.035 | 2.49 |  |  |  |  | POL1_7
|  | zaměřeno : 79,20*0,90 |  | 71.28 | [21 empty] | VV | 0
121 | 776421100RT1 | Lepení soklíků PVC a napojení krytiny na stěnu lepení podlahových soklíků z PVC a vinylu | m | 115.654 |  | 0 |  | 0 |  | 0 | 21 | 0 | 3e-05 | 0 | 0 | 0 |  | RTS 17/ II | Indiv | 0.1372 | 15.87 |  |  |  |  | POL1_7
|  | 105,14*1,1 |  | 115.65 | [21 empty] | VV | 0
122 | 776511820RT1 | Odstranění povlakových podlah z nášlapné plochy lepených, s podložkou, z ploch přes 20 m2 | m2 | 79.2 |  | 0 |  | 0 |  | 0 | 21 | 0 | 0 | 0 | 0.001 | 0.08 |  | RTS 17/ II | Indiv | 0.255 | 20.2 |  |  |  |  | POL1_7
|  | zaměřeno : 79,20 |  | 79.2 | [21 empty] | VV | 0
123 | 776521100R00 | Lepení povlakových podlah z plastů Lepení povlakových podlah z plastů - pásy z PVC, montáž, | m2 | 105.14 |  | 0 |  | 0 |  | 0 | 21 | 0 | 0.00025 | 0.03 | 0 | 0 |  | RTS 17/ II | Indiv | 0.2584 | 27.17 |  |  |  |  | POL1_7
|  | skl S3 : | [23 empty] | VV | 0
|  | 1.np : 2,20*6,20 |  | 13.64 | [21 empty] | VV | 0
|  | 2.np : | [23 empty] | VV | 0
|  | učebna : 24,30+23,80 |  | 48.1 | [21 empty] | VV | 0
|  | kabinet : 18,40 |  | 18.4 | [21 empty] | VV | 0
|  | chodba : 25,00 |  | 25 | [21 empty] | VV | 0
124 | 776994111RT1 | Ostatní práce svařování povlakových podlah z pásů nebo čtverců | m | 157.71 |  | 0 |  | 0 |  | 0 | 21 | 0 | 4e-05 | 0.01 | 0 | 0 |  | RTS 17/ II | Indiv | 0.0782 | 12.33 |  |  |  |  | POL1_7
|  | 1,5m/m2 plochy : 105,14*1,50 |  | 157.71 | [21 empty] | VV | 0
125 | 776590050RAB | Výměna povlaků podlah, za povlakovou krytinu z PVC | m2 | 369.6 |  | 0 |  | 0 |  | 0 | 21 | 0 | 0.00361 | 1.33 | 0.001 | 0.37 |  | RTS 17/ II | Indiv | 2.6798 | 990.45 |  |  |  |  | POL2_7
|  | Odstranění povlakových podlah z nášlapné plochy lepených, s podložkou, demontáž soklíků nebo lišt, dodávka a lepení povlaků podlah z plastů, bez podkladu, z pásů, svaření, dodávka a lepení podlahových soklíků z PVC, pastování a vyleštění podlah. | [23 empty] | POP |  | Odstranění povlakových podlah z nášlapné plochy lepených, s podložkou, demontáž soklíků nebo lišt, dodávka a lepení povlaků podlah z plastů, bez podkladu, z pásů, svaření, dodávka a lepení podlahových soklíků z PVC, pastování a vyleštění podlah.
|  | Vodorovné vnitrostaveništní přemístění do 30 m, odvoz na skládku do 10 km. Bez poplatku za skládku. | [23 empty] | POP
|  | 1.np : 6,6*19,00+6,60*13,00+6,60*24,00 |  | 369.6 | [21 empty] | VV | 0
126 | 28341111R | soklík PVC | m | 121.4367 |  | 0 |  | 0 |  | 0 | 21 | 0 | 0.00055 | 0.07 | 0 | 0 | SPCM | RTS 16/ I | Indiv | 0 | 0 |  |  |  |  | POL3_0
|  | 115,654*1,05 |  | 121.44 | [21 empty] | VV | 0
127 | 28410247R | podlahovina PVC ve čtvercích; š = 608,0 mm; l = 608 mm; tl. 1,70 mm; homogenní; protiskluzná;, elektrostaticky vodivá; oblast bytová, komerční, průmyslová | m2 | 112.4998 |  | 0 |  | 0 |  | 0 | 21 | 0 | 0.00236 | 0.27 | 0 | 0 | SPCM | RTS 17/ II | Indiv | 0 | 0 |  |  |  |  | POL3_0
|  | 105,14*1,07 |  | 112.5 | [21 empty] | VV | 0
128 | 998776202R00 | Přesun hmot pro podlahy povlakové v objektech výšky do 12 m | % | 795.9129 |  | 0 |  | 0 |  | 0 | 21 | 0 | 0 | 0 | 0 | 0 |  | RTS 17/ II | Indiv | 0 | 0 |  |  |  |  | POL1_7
|  | vodorovně do 50 m | [23 empty] | POP
Díl: | 784 | Malby |  |  |  | 0 |  | 0 |  | 0 |  | 0 |  | 0.4 |  | 0 |  |  |  |  | 173.18 |  |  |  |  | DIL
129 | 784402801R00 | Odstranění maleb oškrabáním, v místnostech do 3,8 m | m2 | 333.83 |  | 0 |  | 0 |  | 0 | 21 | 0 | 0 | 0 | 0 | 0 |  | RTS 17/ II | Indiv | 0.06971 | 23.27 |  |  |  |  | POL1_7
|  | stávající kce,zaměřeno CAD : 106,14 |  | 106.14 | [21 empty] | VV | 0
|  | stávající plochy-zaměřeno CAD : 227,69 |  | 227.69 | [21 empty] | VV | 0
130 | 784111701R00 | Příprava povrchu Penetrace (napouštění) podkladu disperzní, jednonásobná | m2 | 410.52 |  | 0 |  | 0 |  | 0 | 21 | 0 | 5e-05 | 0.02 | 0 | 0 |  | RTS 17/ II | Indiv | 0.03248 | 13.33 |  |  |  |  | POL1_7
|  | SDK příčky oboustranně : 205,26*2 |  | 410.52 | [21 empty] | VV | 0
131 | 784191101R00 | Příprava povrchu Penetrace (napouštění) podkladu disperzní, jednonásobná | m2 | 704.951 |  | 0 |  | 0 |  | 0 | 21 | 0 | 7e-05 | 0.05 | 0 | 0 |  | RTS 17/ II | Indiv | 0.03248 | 22.9 |  |  |  |  | POL1_7
|  | stávající kce,zaměřeno CAD : 106,14 |  | 106.14 | [21 empty] | VV | 0
|  | stávající plochy-zaměřeno CAD : 227,69 |  | 227.69 | [21 empty] | VV | 0
|  | nové konstrukce-viz omítky : 6,90*2,20*2+24,30+18,40+23,80+25,00 |  | 121.86 | [21 empty] | VV | 0
|  | (6,90+2,20)*2*(5,475-2*0,30) |  | 88.72 | [21 empty] | VV | 0
|  | (16,00+6,90)*2*3,87 |  | 177.25 | [21 empty] | VV | 0
|  | -3,00*0,60*3-2,20*2,00*3-1,80*2,30*3-2,20*0,60-1,80*0,60 |  | -33.42 | [21 empty] | VV | 0
|  | 0,50*33,42 |  | 16.71 | [21 empty] | VV | 0
132 | 784115712R00 | Malby z malířských směsí omyvatelných, pro sádrokarton, , bílé, dvojnásobné | m2 | 410.52 |  | 0 |  | 0 |  | 0 | 21 | 0 | 0.00032 | 0.13 | 0 | 0 |  | RTS 17/ II | Indiv | 0.10191 | 41.84 |  |  |  |  | POL1_7
|  | SDK příčky oboustranně : 205,26*2 |  | 410.52 | [21 empty] | VV | 0
133 | 784195412R00 | Malby z malířských směsí otěruvzdorných, , bělost 92 %, dvojnásobné | m2 | 704.951 |  | 0 |  | 0 |  | 0 | 21 | 0 | 0.00029 | 0.2 | 0 | 0 |  | RTS 17/ II | Indiv | 0.10191 | 71.84 |  |  |  |  | POL1_7
|  | stávající kce,zaměřeno CAD : 106,14 |  | 106.14 | [21 empty] | VV | 0
|  | stávající plochy-zaměřeno CAD : 227,69 |  | 227.69 | [21 empty] | VV | 0
|  | nové konstrukce-viz omítky : 6,90*2,20*2+24,30+18,40+23,80+25,00 |  | 121.86 | [21 empty] | VV | 0
|  | (6,90+2,20)*2*(5,475-2*0,30) |  | 88.72 | [21 empty] | VV | 0
|  | (16,00+6,90)*2*3,87 |  | 177.25 | [21 empty] | VV | 0
|  | -3,00*0,60*3-2,20*2,00*3-1,80*2,30*3-2,20*0,60-1,80*0,60 |  | -33.42 | [21 empty] | VV | 0
|  | 0,50*33,42 |  | 16.71 | [21 empty] | VV | 0
Díl: | D96 | Přesuny suti a vybouraných hmot |  |  |  | 0 |  | 0 |  | 0 |  | 0 |  | 0 |  | 0 |  |  |  |  | 147.62 |  |  |  |  | DIL
134 | 979990001R00 | Poplatek za skládku stavební suti | t | 57.3263 |  | 0 |  | 0 |  | 0 | 21 | 0 | 0 | 0 | 0 | 0 |  | RTS 17/ II | Indiv | 0 | 0 |  |  |  |  | POL1_9
135 | 979011111R00 | Svislá doprava suti a vybouraných hmot za prvé podlaží nad nebo pod základním podlažím | t | 57.3263 |  | 0 |  | 0 |  | 0 | 21 | 0 | 0 | 0 | 0 | 0 |  | RTS 17/ II | Indiv | 0.933 | 53.49 |  |  |  |  | POL1_9
136 | 979081111R00 | Odvoz suti a vybouraných hmot na skládku do 1 km | t | 57.3263 |  | 0 |  | 0 |  | 0 | 21 | 0 | 0 | 0 | 0 | 0 |  | RTS 17/ II | Indiv | 0.49 | 28.09 |  |  |  |  | POL1_9
|  | Včetně naložení na dopravní prostředek a složení na skládku, bez poplatku za skládku. | [23 empty] | POP
137 | 979081121R00 | Odvoz suti a vybouraných hmot na skládku příplatek za každý další 1 km | t | 802.5676 |  | 0 |  | 0 |  | 0 | 21 | 0 | 0 | 0 | 0 | 0 |  | RTS 17/ II | Indiv | 0 | 0 |  |  |  |  | POL1_9
138 | 979082111R00 | Vnitrostaveništní doprava suti a vybouraných hmot do 10 m | t | 57.3263 |  | 0 |  | 0 |  | 0 | 21 | 0 | 0 | 0 | 0 | 0 |  | RTS 17/ II | Indiv | 0.942 | 54 |  |  |  |  | POL1_9
139 | 979082121R00 | Vnitrostaveništní doprava suti a vybouraných hmot příplatek k ceně za každých dalších 5 m | t | 114.6525 |  | 0 |  | 0 |  | 0 | 21 | 0 | 0 | 0 | 0 | 0 |  | RTS 17/ II | Indiv | 0.105 | 12.04 |  |  |  |  | POL1_9
Díl: | 769 | Otvorové prvky z plastu |  |  |  | 0 |  | 0 |  | 0 |  | 0 |  | 0 |  | 0 |  |  |  |  | 3.1 |  |  |  |  | DIL
140 | 766629304R00 | Montáž otvorových prvků plastových balkónových dveří plastových, | kus | 1 |  | 0 |  | 0 |  | 0 | 21 | 0 | 0.00168 | 0 | 0 | 0 |  | RTS 17/ II | Indiv | 3.1 | 3.1 |  |  |  |  | POL1_7
[24 empty] | 15 | 21
| Celkem |  |  |  |  | 0 | [17 empty] | 0 | 0 | SUM
Poznámky uchazeče k zadání
POPUZIV
END

## 02 02.01 Pol
Položkový rozpočet | [25 empty] | #TypZaznamu#
S: | 2016/05 | Modernizace přírodovědných učeben a laboratoří | [23 empty] | STA
O: | 02 | Dostavba vnitrobloku | [20 empty] | STA |  |  | OBJ
R: | 02.01 | Zdravotně technická instalace | [23 empty] | ROZ
P.č. | Číslo položky | Název položky | MJ | množství | cena / MJ | Celkem | Dodávka | Dodávka celk. | Montáž | Montáž celk. | DPH | cena s DPH | hmotnost / MJ | hmotnost celk.(t) | dem. hmotnost / MJ | dem. hmotnost celk.(t) | Ceník | Cen. soustava / platnost | Cenová úroveň | Nhod / MJ | Nhod celk. | Dodavatel
Díl: | 61 | Upravy povrchů vnitřní |  |  |  | 0 |  | 0 |  | 0 |  | 0 |  | 0 |  | 0 |  |  |  |  | 0 |  |  |  |  | DIL
1 | 612100010RA0 | Hrubá výplň rýh ve stěnách | m2 | 4 |  | 0 |  | 0 |  | 0 | 21 | 0 | 0 | 0 | 0 | 0 |  | Vlastní | Indiv | 0 | 0 |  |  |  |  | POL2_1
Díl: | 97 | Prorážení otvorů |  |  |  | 0 |  | 0 |  | 0 |  | 0 |  | 0 |  | 0 |  |  |  |  | 0 |  |  |  |  | DIL
2 | 974031134R00 | Vysekání rýh ve zdi cihelné | m | 12 |  | 0 |  | 0 |  | 0 | 21 | 0 | 0 | 0 | 0 | 0 |  | Vlastní | Indiv | 0 | 0 |  |  |  |  | POL1_1
3 | 979990106R00 | Poplatek za skládku suti - cihelné výrobky | t | 4.342 |  | 0 |  | 0 |  | 0 | 21 | 0 | 0 | 0 | 0 | 0 |  | Vlastní | Indiv | 0 | 0 |  |  |  |  | POL1_1
4 | 979081111R00 | Odvoz suti a vybour. hmot na skládku do 1 km | t | 4.342 |  | 0 |  | 0 |  | 0 | 21 | 0 | 0 | 0 | 0 | 0 |  | Vlastní | Indiv | 0 | 0 |  |  |  |  | POL1_1
5 | 979081121R00 | Příplatek k odvozu za každý další 1 km | t | 43.42 |  | 0 |  | 0 |  | 0 | 21 | 0 | 0 | 0 | 0 | 0 |  | Vlastní | Indiv | 0 | 0 |  |  |  |  | POL1_1
Díl: | 721 | Vnitřní kanalizace |  |  |  | 0 |  | 0 |  | 0 |  | 0 |  | 0 |  | 0 |  |  |  |  | 0 |  |  |  |  | DIL
6 | 721176102R09 | Potrubí HT připojovací DN 40 x 1,8 mm | m | 5 |  | 0 |  | 0 |  | 0 | 21 | 0 | 0 | 0 | 0 | 0 |  | Vlastní | Indiv | 0 | 0 |  |  |  |  | POL1_7
7 | 721176103R08 | Potrubí HT připojovací DN 50 x 1,8 mm | m | 12 |  | 0 |  | 0 |  | 0 | 21 | 0 | 0 | 0 | 0 | 0 |  | Vlastní | Indiv | 0 | 0 |  |  |  |  | POL1_7
8 | 721176104R00 | Potrubí HT připojovací DN 70 x 1,9 mm | m | 1 |  | 0 |  | 0 |  | 0 | 21 | 0 | 0 | 0 | 0 | 0 |  | Vlastní | Indiv | 0 | 0 |  |  |  |  | POL1_7
9 | 721176105R10 | Potrubí HT připojovací DN 100 x 2,7 mm | m | 12 |  | 0 |  | 0 |  | 0 | 21 | 0 | 0 | 0 | 0 | 0 |  | Vlastní | Indiv | 0 | 0 |  |  |  |  | POL1_7
10 | 721273200RT3 | Ventilační střešní souprava souprava větrací hlavice DN 75/100 | kus | 2 |  | 0 |  | 0 |  | 0 | 21 | 0 | 0 | 0 | 0 | 0 |  | Vlastní | Indiv | 0 | 0 |  |  |  |  | POL1_7
11 | 721170909R00 | Oprava potrubí PVC odpadní, vsazení odbočky DN 110 DN 75-110 | kus | 2 |  | 0 |  | 0 |  | 0 | 21 | 0 | 0 | 0 | 0 | 0 |  | Vlastní | Indiv | 0 | 0 |  |  |  |  | POL1_7
12 | 721194104R00 | Vyvedení odpadních výpustek D 40 x 1,8 | kus | 2 |  | 0 |  | 0 |  | 0 | 21 | 0 | 0 | 0 | 0 | 0 |  | Vlastní | Indiv | 0 | 0 |  |  |  |  | POL1_7
13 | 721194105R00 | Vyvedení odpadních výpustek D 50 x 1,8 | kus | 2 |  | 0 |  | 0 |  | 0 | 21 | 0 | 0 | 0 | 0 | 0 |  | Vlastní | Indiv | 0 | 0 |  |  |  |  | POL1_7
14 | 721194109R00 | Vyvedení odpadních výpustek D 110 x 2,3 | kus | 2 |  | 0 |  | 0 |  | 0 | 21 | 0 | 0 | 0 | 0 | 0 |  | Vlastní | Indiv | 0 | 0 |  |  |  |  | POL1_7
15 | 28656097 | Manžeta protipožární DN 75-110 | kus | 3 |  | 0 |  | 0 |  | 0 | 21 | 0 | 0 | 0 | 0 | 0 |  | Vlastní | Indiv | 0 | 0 |  |  |  |  | POL3_0
16 | 55162150A | Vtok se zápachovou uzávěrkou DN 32 | kus | 2 |  | 0 |  | 0 |  | 0 | 21 | 0 | 0 | 0 | 0 | 0 |  | Vlastní | Indiv | 0 | 0 |  |  |  |  | POL1_7
17 | 28656095 | Protipožární tmel | kg | 3 |  | 0 |  | 0 |  | 0 | 21 | 0 | 0 | 0 | 0 | 0 |  | Vlastní | Indiv | 0 | 0 |  |  |  |  | POL1_7
18 | 721290123R00 | Zkouška těsnosti kanalizace kouřem DN 300 | m | 15 |  | 0 |  | 0 |  | 0 | 21 | 0 | 0 | 0 | 0 | 0 |  | Vlastní | Indiv | 0 | 0 |  |  |  |  | POL1_7
19 | 721140806R00 | Demontáž potrubí litinového do DN 200 | m | 9 |  | 0 |  | 0 |  | 0 | 21 | 0 | 0 | 0 | 0 | 0 |  | Vlastní | Indiv | 0 | 0 |  |  |  |  | POL1_7
20 | 721290823R00 | Přesun vybouraných hmot - kanalizace, H 12 - 24 m | t | 0.2 |  | 0 |  | 0 |  | 0 | 21 | 0 | 0 | 0 | 0 | 0 |  | Vlastní | Indiv | 0 | 0 |  |  |  |  | POL1_7
21 | 998721103R00 | Přesun hmot pro vnitřní kanalizaci, výšky do 24 m | kpl | 1 |  | 0 |  | 0 |  | 0 | 21 | 0 | 0 | 0 | 0 | 0 |  | Vlastní | Indiv | 0 | 0 |  |  |  |  | POL1_7
Díl: | 722 | Vnitřní vodovod |  |  |  | 0 |  | 0 |  | 0 |  | 0 |  | 0 |  | 0 |  |  |  |  | 0 |  |  |  |  | DIL
22 | 722172411R01 | Potrubí z PPR PN20, D 20x3,4 | m | 12 |  | 0 |  | 0 |  | 0 | 21 | 0 | 0 | 0 | 0 | 0 |  | Vlastní | Indiv | 0 | 0 |  |  |  |  | POL1_7
23 | 722172412R02 | Potrubí z PPR PN20, D 25x4,2 | m | 7 |  | 0 |  | 0 |  | 0 | 21 | 0 | 0 | 0 | 0 | 0 |  | Vlastní | Indiv | 0 | 0 |  |  |  |  | POL1_7
24 | 722182001RT1 | Montáž izolačních skruží na potrubí přímé DN 20-32 samolepící spoj, rychlouzávěr | m | 12 |  | 0 |  | 0 |  | 0 | 21 | 0 | 0 | 0 | 0 | 0 |  | Vlastní | Indiv | 0 | 0 |  |  |  |  | POL1_7
25 | 722182004RT1 | Montáž izolačních skruží na potrubí přímé DN 40-50 samolepící spoj, rychlouzávěr | m | 7 |  | 0 |  | 0 |  | 0 | 21 | 0 | 0 | 0 | 0 | 0 |  | Vlastní | Indiv | 0 | 0 |  |  |  |  | POL1_7
26 | 42213700 | Ventil tlakoměrový zkuš. mosaz | kus | 1 |  | 0 |  | 0 |  | 0 | 21 | 0 | 0 | 0 | 0 | 0 |  | Vlastní | Indiv | 0 | 0 |  |  |  |  | POL3_0
27 | 722131916R00 | Oprava-potrubí ,vsazení odbočky DN40- 50 | soubor | 1 |  | 0 |  | 0 |  | 0 | 21 | 0 | 0 | 0 | 0 | 0 |  | Vlastní | Indiv | 0 | 0 |  |  |  |  | POL1_7
28 | 722290226R07 | Zkouška tlaku potrubí závitového DN 50 | m | 12 |  | 0 |  | 0 |  | 0 | 21 | 0 | 0 | 0 | 0 | 0 |  | Vlastní | Indiv | 0 | 0 |  |  |  |  | POL1_7
29 | 722290234R00 | Proplach a dezinfekce vodovod.potrubí DN 80 | m | 12 |  | 0 |  | 0 |  | 0 | 21 | 0 | 0 | 0 | 0 | 0 |  | Vlastní | Indiv | 0 | 0 |  |  |  |  | POL1_7
30 | 998722103R00 | Přesun hmot pro vnitřní vodovod, výšky do 24 m | kpl | 1 |  | 0 |  | 0 |  | 0 | 21 | 0 | 0 | 0 | 0 | 0 |  | Vlastní | Indiv | 0 | 0 |  |  |  |  | POL1_7
Díl: | 725 | Zařizovací předměty |  |  |  | 0 |  | 0 |  | 0 |  | 0 |  | 0 |  | 0 |  |  |  |  | 0 |  |  |  |  | DIL
31 | 725860213R00 | Sifon umyvadlový DN40 | kus | 3 |  | 0 |  | 0 |  | 0 | 21 | 0 | 0 | 0 | 0 | 0 |  | Vlastní | Indiv | 0 | 0 |  |  |  |  | POL1_7
32 | 725017130R00 | Umyvadlo keramické 60x45cm bílé vč. montáže | soubor | 3 |  | 0 |  | 0 |  | 0 | 21 | 0 | 0 | 0 | 0 | 0 |  | Vlastní | Indiv | 0 | 0 |  |  |  |  | POL1_7
33 | 725829301R18 | Baterie umyv. stojánková páková vč. montáže | kus | 3 |  | 0 |  | 0 |  | 0 | 21 | 0 | 0 | 0 | 0 | 0 |  | Vlastní | Indiv | 0 | 0 |  |  |  |  | POL1_7
[24 empty] | 15 | 21
| Celkem |  |  |  |  | 0 | [17 empty] | 0 | 0 | SUM
Poznámky uchazeče k zadání
POPUZIV
END

## 02 02.02 Pol
Položkový rozpočet | [25 empty] | #TypZaznamu#
S: | 2016/05 | Modernizace přírodovědných učeben a laboratoří | [23 empty] | STA
O: | 02 | Dostavba vnitrobloku | [20 empty] | STA |  |  | OBJ
R: | 02.02 | Vytápění staveb | [23 empty] | ROZ
P.č. | Číslo položky | Název položky | MJ | množství | cena / MJ | Celkem | Dodávka | Dodávka celk. | Montáž | Montáž celk. | DPH | cena s DPH | hmotnost / MJ | hmotnost celk.(t) | dem. hmotnost / MJ | dem. hmotnost celk.(t) | Ceník | Cen. soustava / platnost | Cenová úroveň | Nhod / MJ | Nhod celk. | Dodavatel
Díl: | 97 | Prorážení otvorů |  |  |  | 0 |  | 0 |  | 0 |  | 0 |  | 0 |  | 0 |  |  |  |  | 0 |  |  |  |  | DIL
1 | 971038451R00 | Vybourání otvorů cihly duté pl. 0,25 m2, tl. 45 cm | kus | 7 |  | 0 |  | 0 |  | 0 | 21 | 0 | 0 | 0 | 0 | 0 |  | RTS 17/ II | Indiv | 0 | 0 |  |  |  |  | POL1_1
|  | Včetně pomocného lešení o výšce podlahy do 1900 mm a pro zatížení do 1,5 kPa (150 kg/m2). | [23 empty] | POP
Díl: | 713 | Izolace tepelné |  |  |  | 0 |  | 0 |  | 0 |  | 0 |  | 0 |  | 0 |  |  |  |  | 0 |  |  |  |  | DIL
2 | 713362023T00 | Izolace návleková pěnová 22/9 | m | 115 |  | 0 |  | 0 |  | 0 | 21 | 0 | 0 | 0 | 0 | 0 |  | Vlastní | Indiv | 0 | 0 |  |  |  |  | POL1_7
3 | 713362054T00 | Izolace návleková pěnová 28/13 | m | 78 |  | 0 |  | 0 |  | 0 | 21 | 0 | 0 | 0 | 0 | 0 |  | Vlastní | Indiv | 0 | 0 |  |  |  |  | POL1_7
4 | 713591162T00 | Montáž izolace potrubí DN15-DN50 | m | 93 |  | 0 |  | 0 |  | 0 | 21 | 0 | 0 | 0 | 0 | 0 |  | Vlastní | Indiv | 0 | 0 |  |  |  |  | POL1_7
Díl: | 722D | Požární ucpávky a prvky |  |  |  | 0 |  | 0 |  | 0 |  | 0 |  | 0 |  | 0 |  |  |  |  | 0 |  |  |  |  | DIL
5 | 722134500T00 | Protipožární průchodka - tmel, dodávka a montáž | ks | 2 |  | 0 |  | 0 |  | 0 | 21 | 0 | 0 | 0 | 0 | 0 |  | Vlastní | Indiv | 0 | 0 |  |  |  |  | POL1_7
Díl: | 733 | Rozvod potrubí |  |  |  | 0 |  | 0 |  | 0 |  | 0 |  | 0 |  | 0 |  |  |  |  | 0 |  |  |  |  | DIL
6 | 733111126R00 | Potrubí závit. bezešvé běžné níz./středotl.,DN 32, dodávka+montáž | m | 4 |  | 0 |  | 0 |  | 0 | 21 | 0 | 0 | 0 | 0 | 0 |  | RTS 17/ II | Indiv | 0 | 0 |  |  |  |  | POL1_7
7 | 733111127R00 | Potrubí závit. bezešvé běžné níz./středotl.,DN 40, dodávka+montáž | m | 34 |  | 0 |  | 0 |  | 0 | 21 | 0 | 0 | 0 | 0 | 0 |  | RTS 17/ II | Indiv | 0 | 0 |  |  |  |  | POL1_7
8 | 733113113R00 | Příplatek za zhotovení přípojky DN 15 | kus | 42 |  | 0 |  | 0 |  | 0 | 21 | 0 | 0 | 0 | 0 | 0 |  | RTS 17/ II | Indiv | 0 | 0 |  |  |  |  | POL1_7
9 | 733191927R00 | Navaření odbočky na potrubí,DN odbočky 40 | kus | 2 |  | 0 |  | 0 |  | 0 | 21 | 0 | 0 | 0 | 0 | 0 |  | RTS 17/ II | Indiv | 0 | 0 |  |  |  |  | POL1_7
10 | 733414004T00 | Potrubí PE-Xa 20x2 dodávka + montáž | BM | 89 |  | 0 |  | 0 |  | 0 | 21 | 0 | 0 | 0 | 0 | 0 |  | Vlastní | Indiv | 0 | 0 |  |  |  |  | POL1_7
11 | 733414331T00 | T-kus 20/20/20, systémový k potrubí PE-Xa, dodávka+montáž | ks | 27 |  | 0 |  | 0 |  | 0 | 21 | 0 | 0 | 0 | 0 | 0 |  | Vlastní | Indiv | 0 | 0 |  |  |  |  | POL1_7
12 | 733414336T00 | T-kus 25/20/25,systémový k potrubí PE-Xa, dodávka+montáž | ks | 7 |  | 0 |  | 0 |  | 0 | 21 | 0 | 0 | 0 | 0 | 0 |  | Vlastní | Indiv | 0 | 0 |  |  |  |  | POL1_7
13 | 733414005T00 | potrubí PE-Xa 25x2,3 dodávka + montáž | bm | 40 |  | 0 |  | 0 |  | 0 | 21 | 0 | 0 | 0 | 0 | 0 |  | Vlastní | Indiv | 0 | 0 |  |  |  |  | POL3_0
14 | 733414054T00 | násuvná objímka 20x2 dodávka + montáž | ks | 50 |  | 0 |  | 0 |  | 0 | 21 | 0 | 0 | 0 | 0 | 0 |  | Vlastní | Indiv | 0 | 0 |  |  |  |  | POL3_0
15 | 733414055T00 | násuvná objímka 25x2,3 dodávka + montáž | ks | 20 |  | 0 |  | 0 |  | 0 | 21 | 0 | 0 | 0 | 0 | 0 |  | Vlastní | Indiv | 0 | 0 |  |  |  |  | POL3_0
16 | 733414074T00 | spojka 20/20, systémová k potrubí PE-Xa, dodávka+montáž | ks | 4 |  | 0 |  | 0 |  | 0 | 21 | 0 | 0 | 0 | 0 | 0 |  | Vlastní | Indiv | 0 | 0 |  |  |  |  | POL3_0
17 | 733414075T00 | spojka 25/25, systémová k potrubí PE-Xa, dodávka+montáž | ks | 4 |  | 0 |  | 0 |  | 0 | 21 | 0 | 0 | 0 | 0 | 0 |  | Vlastní | Indiv | 0 | 0 |  |  |  |  | POL3_0
Díl: | 735 | Otopná tělesa |  |  |  | 0 |  | 0 |  | 0 |  | 0 |  | 0 |  | 0 |  |  |  |  | 0 |  |  |  |  | DIL
18 | 735111815T00 | Montáž radiátoru | ks | 9 |  | 0 |  | 0 |  | 0 | 21 | 0 | 0 | 0 | 0 | 0 |  | Vlastní | Indiv | 0 | 0 |  |  |  |  | POL1_7
19 | 735131407T00 | Radiátor hliníkový-připojení pravé rohové 18čl. 500/80/1457 | ks | 9 |  | 0 |  | 0 |  | 0 | 21 | 0 | 0 | 0 | 0 | 0 |  | Vlastní | Indiv | 0 | 0 |  |  |  |  | POL1_7
20 | 735131450T00 | Montážní balíček, dodávka + montáž | ks | 9 |  | 0 |  | 0 |  | 0 | 21 | 0 | 0 | 0 | 0 | 0 |  | Vlastní | Indiv | 0 | 0 |  |  |  |  | POL1_7
21 | 735131460T00 | Bezpečnostní fixace držáku těles proti nadzvednutí, dodávka + montáž | ks | 18 |  | 0 |  | 0 |  | 0 | 21 | 0 | 0 | 0 | 0 | 0 |  | Vlastní | Indiv | 0 | 0 |  |  |  |  | POL1_7
22 | 735131461T00 | Samosvorné napojení na Cu trubky 15mm, dodávka + montáž | ks | 18 |  | 0 |  | 0 |  | 0 | 21 | 0 | 0 | 0 | 0 | 0 |  | Vlastní | Indiv | 0 | 0 |  |  |  |  | POL1_7
23 | 735131462T00 | Termostatická hlavice, dodávka + montáž | ks | 9 |  | 0 |  | 0 |  | 0 | 21 | 0 | 0 | 0 | 0 | 0 |  | Vlastní | Indiv | 0 | 0 |  |  |  |  | POL1_7
24 | 735131463T00 | Ochrana proti odcizení pro termohlavice, dodávka + montáž | ks | 9 |  | 0 |  | 0 |  | 0 | 21 | 0 | 0 | 0 | 0 | 0 |  | Vlastní | Indiv | 0 | 0 |  |  |  |  | POL1_7
Díl: | 767 | Konstrukce zámečnické |  |  |  | 0 |  | 0 |  | 0 |  | 0 |  | 0 |  | 0 |  |  |  |  | 0 |  |  |  |  | DIL
25 | 767101006T00 | OBJÍMKA 6/4" VČETNĚ HMOŽDINKY 12 NYLON, dodávka + montáž | ks | 9 |  | 0 |  | 0 |  | 0 | 21 | 0 | 0 | 0 | 0 | 0 |  | Vlastní | Indiv | 0 | 0 |  |  |  |  | POL1_7
26 | 767102001T00 | Konzola nosníková pozink. 30x30mm- dl. 250mm, dodávka + montáž | ks | 10 |  | 0 |  | 0 |  | 0 | 21 | 0 | 0 | 0 | 0 | 0 |  | Vlastní | Indiv | 0 | 0 |  |  |  |  | POL1_7
Díl: | 780 | Elektro + M.a R. |  |  |  | 0 |  | 0 |  | 0 |  | 0 |  | 0 |  | 0 |  |  |  |  | 0 |  |  |  |  | DIL
27 | 78000000T00 | Elektroinstalace, MaR | soubor | 0.3 |  | 0 |  | 0 |  | 0 | 21 | 0 | 0 | 0 | 0 | 0 |  | Vlastní | Indiv | 0 | 0 |  |  |  |  | POL1_7
28 | 780101036T00 | Lišta vkládací 24x22, dodávka + montáž | bm | 20 |  | 0 |  | 0 |  | 0 | 21 | 0 | 0 | 0 | 0 | 0 |  | Vlastní | Indiv | 0 | 0 |  |  |  |  | POL1_7
29 | 78010100T00 | Ekvitermní regulace pro jednu směšovanou větev autonomní, dodávka + montáž | ks | 1 |  | 0 |  | 0 |  | 0 | 21 | 0 | 0 | 0 | 0 | 0 |  | Vlastní | Indiv | 0 | 0 |  |  |  |  | POL3_0
Díl: | 799 | Ostatní |  |  |  | 0 |  | 0 |  | 0 |  | 0 |  | 0 |  | 0 |  |  |  |  | 0 |  |  |  |  | DIL
30 | 103T00 | zkouška těsnosti ústředního vytápění | hod | 9 |  | 0 |  | 0 |  | 0 | 21 | 0 | 0 | 0 | 0 | 0 |  | Vlastní | Indiv | 0 | 0 |  |  |  |  | POL1_7
31 | 120T00 | Vypuštění systému vytápění | hod | 6 |  | 0 |  | 0 |  | 0 | 21 | 0 | 0 | 0 | 0 | 0 |  | Vlastní | Indiv | 0 | 0 |  |  |  |  | POL1_7
32 | 121T00 | Napuštění systému vytápění | hod | 6 |  | 0 |  | 0 |  | 0 | 21 | 0 | 0 | 0 | 0 | 0 |  | Vlastní | Indiv | 0 | 0 |  |  |  |  | POL1_7
33 | 605T1 | Sekání průrazů do DN130 | ks | 16 |  | 0 |  | 0 |  | 0 | 21 | 0 | 0 | 0 | 0 | 0 |  | Vlastní | Indiv | 0 | 0 |  |  |  |  | POL1_7
34 | 916T00 | Topná zkouška | hod | 5 |  | 0 |  | 0 |  | 0 | 21 | 0 | 0 | 0 | 0 | 0 |  | Vlastní | Indiv | 0 | 0 |  |  |  |  | POL1_7
35 | 922T00 | Vyregulování systému | hod | 8 |  | 0 |  | 0 |  | 0 | 21 | 0 | 0 | 0 | 0 | 0 |  | Vlastní | Indiv | 0 | 0 |  |  |  |  | POL1_7
36 | 955T00 | Sekání | hod | 8 |  | 0 |  | 0 |  | 0 | 21 | 0 | 0 | 0 | 0 | 0 |  | Vlastní | Indiv | 0 | 0 |  |  |  |  | POL1_7
37 | 970001T00 | Napojení na stávající zařízení - kotlena | soubor | 1 |  | 0 |  | 0 |  | 0 | 21 | 0 | 0 | 0 | 0 | 0 |  | Vlastní | Indiv | 0 | 0 |  |  |  |  | POL1_7
38 | 980002T00 | Dřevěné výměny pro uchycení otopných těles na SDK příčky | ks | 9 |  | 0 |  | 0 |  | 0 | 21 | 0 | 0 | 0 | 0 | 0 |  | Vlastní | Indiv | 0 | 0 |  |  |  |  | POL1_7
39 | 623T00 | Likvidace odpadu - odvoz kontejneru | ks | 1 |  | 0 |  | 0 |  | 0 | 21 | 0 | 0 | 0 | 0 | 0 |  | Vlastní | Indiv | 0 | 0 |  |  |  |  | POL3_0
Díl: | VN | Vedlejší náklady |  |  |  | 0 |  | 0 |  | 0 |  | 0 |  | 0 |  | 0 |  |  |  |  | 0 |  |  |  |  | DIL
40 | VRN8 | Projekt skutečného provedení | Soubor | 1 |  | 0 |  | 0 |  | 0 | 21 | 0 | 0 | 0 | 0 | 0 |  | Vlastní | Indiv | 0 | 0 |  |  |  |  | POL1_9
[24 empty] | 15 | 21
| Celkem |  |  |  |  | 0 | [17 empty] | 0 | 0 | SUM
Poznámky uchazeče k zadání
POPUZIV
END

## 02 02.03 Pol
Položkový rozpočet | [25 empty] | #TypZaznamu#
S: | 2016/05 | Modernizace přírodovědných učeben a laboratoří | [23 empty] | STA
O: | 02 | Dostavba vnitrobloku | [20 empty] | STA |  |  | OBJ
R: | 02.03 | Elektroinstalace - silnoproud | [23 empty] | ROZ
P.č. | Číslo položky | Název položky | MJ | množství | cena / MJ | Celkem | Dodávka | Dodávka celk. | Montáž | Montáž celk. | DPH | cena s DPH | hmotnost / MJ | hmotnost celk.(t) | dem. hmotnost / MJ | dem. hmotnost celk.(t) | Ceník | Cen. soustava / platnost | Cenová úroveň | Nhod / MJ | Nhod celk. | Dodavatel
Díl: | _16 | 1.PP |  |  |  | 0 |  | 0 |  | 0 |  | 0 |  | 0 |  | 0 |  |  |  |  | 0 |  |  |  |  | DIL
1 | Pol__1 | demontáž stávajících svítidel 2x36 W | ks | 2 |  | 0 |  | 0 |  | 0 | 21 | 0 | 0 | 0 | 0 | 0 |  | Vlastní | Indiv | 0 | 0 |  |  |  |  | POL1_1
2 | Pol__2 | přisazené zářivk. 2x36W | ks | 4 |  | 0 |  | 0 |  | 0 | 21 | 0 | 0 | 0 | 0 | 0 |  | Vlastní | Indiv | 0 | 0 |  |  |  |  | POL1_1
3 | Pol__3 | spínač 1.pól. P.OM. | kpl | 2 |  | 0 |  | 0 |  | 0 | 21 | 0 | 0 | 0 | 0 | 0 |  | Vlastní | Indiv | 0 | 0 |  |  |  |  | POL1_1
4 | Pol__4 | krabice KR68 | ks | 6 |  | 0 |  | 0 |  | 0 | 21 | 0 | 0 | 0 | 0 | 0 |  | Vlastní | Indiv | 0 | 0 |  |  |  |  | POL1_1
5 | Pol__5 | kabel CYKY 3Jx1,5 | m | 20 |  | 0 |  | 0 |  | 0 | 21 | 0 | 0 | 0 | 0 | 0 |  | Vlastní | Indiv | 0 | 0 |  |  |  |  | POL1_1
6 | Pol__6 | kabel CYKY 3Jx2,5 | m | 40 |  | 0 |  | 0 |  | 0 | 21 | 0 | 0 | 0 | 0 | 0 |  | Vlastní | Indiv | 0 | 0 |  |  |  |  | POL1_1
7 | Pol__7 | zásuvka 16A P.OM | kpl | 2 |  | 0 |  | 0 |  | 0 | 21 | 0 | 0 | 0 | 0 | 0 |  | Vlastní | Indiv | 0 | 0 |  |  |  |  | POL1_1
Díl: | _17 | výpomoc HSV |  |  |  | 0 |  | 0 |  | 0 |  | 0 |  | 0 |  | 0 |  |  |  |  | 0 |  |  |  |  | DIL
8 | Pol__8 | drážky | m | 60 |  | 0 |  | 0 |  | 0 | 21 | 0 | 0 | 0 | 0 | 0 |  | Vlastní | Indiv | 0 | 0 |  |  |  |  | POL1_1
9 | Pol__9 | kapsa vcihle | ks | 2 |  | 0 |  | 0 |  | 0 | 21 | 0 | 0 | 0 | 0 | 0 |  | Vlastní | Indiv | 0 | 0 |  |  |  |  | POL1_1
10 | Pol__10 | prostupy nosnou konstrukcí – vodorovné | ks | 5 |  | 0 |  | 0 |  | 0 | 21 | 0 | 0 | 0 | 0 | 0 |  | Vlastní | Indiv | 0 | 0 |  |  |  |  | POL1_1
11 | Pol__11 | prostupy nosnou konstrukcí – svislé | ks | 2 |  | 0 |  | 0 |  | 0 | 21 | 0 | 0 | 0 | 0 | 0 |  | Vlastní | Indiv | 0 | 0 |  |  |  |  | POL1_1
12 | Pol__12 | naložení,odvoz suti a uložení na skládku | m3 | 15 |  | 0 |  | 0 |  | 0 | 21 | 0 | 0 | 0 | 0 | 0 |  | Vlastní | Indiv | 0 | 0 |  |  |  |  | POL1_1
13 | Pol__13 | stavební úpravy | kpl | 1 |  | 0 |  | 0 |  | 0 | 21 | 0 | 0 | 0 | 0 | 0 |  | Vlastní | Indiv | 0 | 0 |  |  |  |  | POL1_1
14 | Pol__14 | kompletace | hod | 5 |  | 0 |  | 0 |  | 0 | 21 | 0 | 0 | 0 | 0 | 0 |  | Vlastní | Indiv | 0 | 0 |  |  |  |  | POL1_1
15 | Pol__15 | úklid | hod | 3 |  | 0 |  | 0 |  | 0 | 21 | 0 | 0 | 0 | 0 | 0 |  | Vlastní | Indiv | 0 | 0 |  |  |  |  | POL1_1
16 | Pol__16 | výmalba | kpl | 1 |  | 0 |  | 0 |  | 0 | 21 | 0 | 0 | 0 | 0 | 0 |  | Vlastní | Indiv | 0 | 0 |  |  |  |  | POL1_1
Díl: | _18 | 1.NP |  |  |  | 0 |  | 0 |  | 0 |  | 0 |  | 0 |  | 0 |  |  |  |  | 0 |  |  |  |  | DIL
17 | Pol__17 | demontáž stávajících svítidel 2x36 W | ks | 2 |  | 0 |  | 0 |  | 0 | 21 | 0 | 0 | 0 | 0 | 0 |  | Vlastní | Indiv | 0 | 0 |  |  |  |  | POL1_1
18 | Pol__18 | přisazené zářivk. 2x36W | ks | 4 |  | 0 |  | 0 |  | 0 | 21 | 0 | 0 | 0 | 0 | 0 |  | Vlastní | Indiv | 0 | 0 |  |  |  |  | POL1_1
19 | Pol__19 | spínač 1.pól. P.OM. | kpl | 2 |  | 0 |  | 0 |  | 0 | 21 | 0 | 0 | 0 | 0 | 0 |  | Vlastní | Indiv | 0 | 0 |  |  |  |  | POL1_1
20 | Pol__20 | krabice KR68 | ks | 6 |  | 0 |  | 0 |  | 0 | 21 | 0 | 0 | 0 | 0 | 0 |  | Vlastní | Indiv | 0 | 0 |  |  |  |  | POL1_1
21 | Pol__21 | kabel CYKY 3Jx1,5 | m | 10 |  | 0 |  | 0 |  | 0 | 21 | 0 | 0 | 0 | 0 | 0 |  | Vlastní | Indiv | 0 | 0 |  |  |  |  | POL1_1
22 | Pol__22 | kabel CYKY 3Jx2,5 | m | 30 |  | 0 |  | 0 |  | 0 | 21 | 0 | 0 | 0 | 0 | 0 |  | Vlastní | Indiv | 0 | 0 |  |  |  |  | POL1_1
23 | Pol__23 | zásuvka 16A P.OM | kpl | 2 |  | 0 |  | 0 |  | 0 | 21 | 0 | 0 | 0 | 0 | 0 |  | Vlastní | Indiv | 0 | 0 |  |  |  |  | POL1_1
Díl: | _19 | výpomoc HSV |  |  |  | 0 |  | 0 |  | 0 |  | 0 |  | 0 |  | 0 |  |  |  |  | 0 |  |  |  |  | DIL
24 | Pol__24 | drážky | m | 40 |  | 0 |  | 0 |  | 0 | 21 | 0 | 0 | 0 | 0 | 0 |  | Vlastní | Indiv | 0 | 0 |  |  |  |  | POL1_1
25 | Pol__25 | kapsa vcihle | ks | 2 |  | 0 |  | 0 |  | 0 | 21 | 0 | 0 | 0 | 0 | 0 |  | Vlastní | Indiv | 0 | 0 |  |  |  |  | POL1_1
26 | Pol__26 | prostupy nosnou konstrukcí – vodorovné | ks | 6 |  | 0 |  | 0 |  | 0 | 21 | 0 | 0 | 0 | 0 | 0 |  | Vlastní | Indiv | 0 | 0 |  |  |  |  | POL1_1
27 | Pol__27 | prostupy nosnou konstrukcí – svislé | ks | 2 |  | 0 |  | 0 |  | 0 | 21 | 0 | 0 | 0 | 0 | 0 |  | Vlastní | Indiv | 0 | 0 |  |  |  |  | POL1_1
28 | Pol__28 | naložení,odvoz suti a uložení na skládku | m3 | 15 |  | 0 |  | 0 |  | 0 | 21 | 0 | 0 | 0 | 0 | 0 |  | Vlastní | Indiv | 0 | 0 |  |  |  |  | POL1_1
29 | Pol__29 | stavební úpravy | kpl | 1 |  | 0 |  | 0 |  | 0 | 21 | 0 | 0 | 0 | 0 | 0 |  | Vlastní | Indiv | 0 | 0 |  |  |  |  | POL1_1
30 | Pol__30 | kompletace | hod | 5 |  | 0 |  | 0 |  | 0 | 21 | 0 | 0 | 0 | 0 | 0 |  | Vlastní | Indiv | 0 | 0 |  |  |  |  | POL1_1
31 | Pol__31 | úklid | hod | 3 |  | 0 |  | 0 |  | 0 | 21 | 0 | 0 | 0 | 0 | 0 |  | Vlastní | Indiv | 0 | 0 |  |  |  |  | POL1_1
32 | Pol__32 | výmalba | kpl | 1 |  | 0 |  | 0 |  | 0 | 21 | 0 | 0 | 0 | 0 | 0 |  | Vlastní | Indiv | 0 | 0 |  |  |  |  | POL1_1
Díl: | _20 | 2.NP |  |  |  | 0 |  | 0 |  | 0 |  | 0 |  | 0 |  | 0 |  |  |  |  | 0 |  |  |  |  | DIL
33 | Pol__33 | přisazené zářivk. 2x36W | ks | 18 |  | 0 |  | 0 |  | 0 | 21 | 0 | 0 | 0 | 0 | 0 |  | Vlastní | Indiv | 0 | 0 |  |  |  |  | POL1_1
34 | Pol__34 | nouzovésvítidlo přisazené IP65 8W + piktogram | ks | 6 |  | 0 |  | 0 |  | 0 | 21 | 0 | 0 | 0 | 0 | 0 |  | Vlastní | Indiv | 0 | 0 |  |  |  |  | POL1_1
35 | Pol__35 | spínač 1.pól. P.OM. | kpl | 4 |  | 0 |  | 0 |  | 0 | 21 | 0 | 0 | 0 | 0 | 0 |  | Vlastní | Indiv | 0 | 0 |  |  |  |  | POL1_1
36 | Pol__36 | spínač č.6+6 P.OM | kpl | 2 |  | 0 |  | 0 |  | 0 | 21 | 0 | 0 | 0 | 0 | 0 |  | Vlastní | Indiv | 0 | 0 |  |  |  |  | POL1_1
37 | Pol__37 | krabice KR68 | ks | 90 |  | 0 |  | 0 |  | 0 | 21 | 0 | 0 | 0 | 0 | 0 |  | Vlastní | Indiv | 0 | 0 |  |  |  |  | POL1_1
38 | Pol__38 | kabel CYKY 3Jx1,5 | m | 600 |  | 0 |  | 0 |  | 0 | 21 | 0 | 0 | 0 | 0 | 0 |  | Vlastní | Indiv | 0 | 0 |  |  |  |  | POL1_1
39 | Pol__39 | kabel CYKY 3Jx2,5 | m | 700 |  | 0 |  | 0 |  | 0 | 21 | 0 | 0 | 0 | 0 | 0 |  | Vlastní | Indiv | 0 | 0 |  |  |  |  | POL1_1
40 | Pol__40 | zásuvka 16A P.OM | kpl | 60 |  | 0 |  | 0 |  | 0 | 21 | 0 | 0 | 0 | 0 | 0 |  | Vlastní | Indiv | 0 | 0 |  |  |  |  | POL1_1
41 | Pol__41 | kabel CYKY 5Jx6 | m | 70 |  | 0 |  | 0 |  | 0 | 21 | 0 | 0 | 0 | 0 | 0 |  | Vlastní | Indiv | 0 | 0 |  |  |  |  | POL1_1
42 | Pol__42 | Rozvodnice RS Z - OCEP 66modulů + náplň | kpl | 1 |  | 0 |  | 0 |  | 0 | 21 | 0 | 0 | 0 | 0 | 0 |  | Vlastní | Indiv | 0 | 0 |  |  |  |  | POL1_1
43 | Pol__43 | Vysekáni nik pro rozvaděče | ks | 1 |  | 0 |  | 0 |  | 0 | 21 | 0 | 0 | 0 | 0 | 0 |  | Vlastní | Indiv | 0 | 0 |  |  |  |  | POL1_1
44 | Pol__44 | parapetní žlab Al 150/65 2komor. kompletní | bm | 5 |  | 0 |  | 0 |  | 0 | 21 | 0 | 0 | 0 | 0 | 0 |  | Vlastní | Indiv | 0 | 0 |  |  |  |  | POL1_1
45 | Pol__45 | drážky | m | 400 |  | 0 |  | 0 |  | 0 | 21 | 0 | 0 | 0 | 0 | 0 |  | Vlastní | Indiv | 0 | 0 |  |  |  |  | POL1_1
46 | Pol__46 | kapsa vcihle | ks | 90 |  | 0 |  | 0 |  | 0 | 21 | 0 | 0 | 0 | 0 | 0 |  | Vlastní | Indiv | 0 | 0 |  |  |  |  | POL1_1
47 | Pol__47 | prostupy nosnou konstrukcí – vodorovné | ks | 20 |  | 0 |  | 0 |  | 0 | 21 | 0 | 0 | 0 | 0 | 0 |  | Vlastní | Indiv | 0 | 0 |  |  |  |  | POL1_1
48 | Pol__48 | prostupy nosnou konstrukcí – svislé | ks | 2 |  | 0 |  | 0 |  | 0 | 21 | 0 | 0 | 0 | 0 | 0 |  | Vlastní | Indiv | 0 | 0 |  |  |  |  | POL1_1
49 | Pol__49 | naložení,odvoz suti a uložení na skládku | m3 | 40 |  | 0 |  | 0 |  | 0 | 21 | 0 | 0 | 0 | 0 | 0 |  | Vlastní | Indiv | 0 | 0 |  |  |  |  | POL1_1
50 | Pol__50 | stavební úpravy | kpl | 1 |  | 0 |  | 0 |  | 0 | 21 | 0 | 0 | 0 | 0 | 0 |  | Vlastní | Indiv | 0 | 0 |  |  |  |  | POL1_1
51 | Pol__51 | kompletace | hod | 10 |  | 0 |  | 0 |  | 0 | 21 | 0 | 0 | 0 | 0 | 0 |  | Vlastní | Indiv | 0 | 0 |  |  |  |  | POL1_1
52 | Pol__52 | úklid | hod | 40 |  | 0 |  | 0 |  | 0 | 21 | 0 | 0 | 0 | 0 | 0 |  | Vlastní | Indiv | 0 | 0 |  |  |  |  | POL1_1
53 | Pol__53 | kompletace | hod | 30 |  | 0 |  | 0 |  | 0 | 21 | 0 | 0 | 0 | 0 | 0 |  | Vlastní | Indiv | 0 | 0 |  |  |  |  | POL1_1
54 | Pol__54 | Revirní zpráva | kpl | 1 |  | 0 |  | 0 |  | 0 | 21 | 0 | 0 | 0 | 0 | 0 |  | Vlastní | Indiv | 0 | 0 |  |  |  |  | POL1_1
55 | Pol__55 | Proekt skutečného provedení | kpl | 1 |  | 0 |  | 0 |  | 0 | 21 | 0 | 0 | 0 | 0 | 0 |  | Vlastní | Indiv | 0 | 0 |  |  |  |  | POL1_1
[24 empty] | 15 | 21
| Celkem |  |  |  |  | 0 | [17 empty] | 0 | 0 | SUM
Poznámky uchazeče k zadání
POPUZIV
END

## 02 02.04 Pol
Položkový rozpočet | [25 empty] | #TypZaznamu#
S: | 2016/05 | Modernizace přírodovědných učeben a laboratoří | [23 empty] | STA
O: | 02 | Dostavba vnitrobloku | [20 empty] | STA |  |  | OBJ
R: | 02.04 | Slaboproudá zařízení | [23 empty] | ROZ
P.č. | Číslo položky | Název položky | MJ | množství | cena / MJ | Celkem | Dodávka | Dodávka celk. | Montáž | Montáž celk. | DPH | cena s DPH | hmotnost / MJ | hmotnost celk.(t) | dem. hmotnost / MJ | dem. hmotnost celk.(t) | Ceník | Cen. soustava / platnost | Cenová úroveň | Nhod / MJ | Nhod celk. | Dodavatel
Díl: | M21-01 | Datové rozvaděč |  |  |  | 0 |  | 0 |  | 0 |  | 0 |  | 0 |  | 0 |  |  |  |  | 0 |  |  |  |  | DIL
1 | 210125 | 19' rozvaděč stojanový 42U/600x600 skleněné dveře vč.: | ks | 1 |  | 0 |  | 0 |  | 0 | 21 | 0 | 0 | 0 | 0 | 0 |  | Vlastní | Indiv | 0 | 0 |  |  |  |  | POL1_9
Díl: | M21-02 | Zásuvky |  |  |  | 0 |  | 0 |  | 0 |  | 0 |  | 0 |  | 0 |  |  |  |  | 0 |  |  |  |  | DIL
2 | 02001 | Zásuvka kompletní nestíněná cat6 pod omítku vč. keystone 2xRJ45, nosné masky, rámečku a krytu, zásuvky | ks | 8 |  | 0 |  | 0 |  | 0 | 21 | 0 | 0 | 0 | 0 | 0 |  | Vlastní | Indiv | 0 | 0 |  |  |  |  | POL3_0
3 | 02002 | Zásuvka kompletní nestíněná cat6 do parapetního žlabu vč. keystone 2xRJ45, nosné masky, rámečku a, krytu zásuvky | ks | 8 |  | 0 |  | 0 |  | 0 | 21 | 0 | 0 | 0 | 0 | 0 |  | Vlastní | Indiv | 0 | 0 |  |  |  |  | POL3_0
Díl: | M21-03 | Horiz. rozvody |  |  |  | 0 |  | 0 |  | 0 |  | 0 |  | 0 |  | 0 |  |  |  |  | 0 |  |  |  |  | DIL
4 | 03001 | U/UTP 4P 250 MHz, cat 6, LSZH | m | 1370 |  | 0 |  | 0 |  | 0 | 21 | 0 | 0 | 0 | 0 | 0 |  | Vlastní | Indiv | 0 | 0 |  |  |  |  | POL1_9
Díl: | M21-04 | Jednotný čas (JČ) |  |  |  | 0 |  | 0 |  | 0 |  | 0 |  | 0 |  | 0 |  |  |  |  | 0 |  |  |  |  | DIL
5 | 04001 | Školní zvonek nástěnný (kompatibilní se stávajícími hodinami) | ks | 1 |  | 0 |  | 0 |  | 0 | 21 | 0 | 0 | 0 | 0 | 0 |  | Vlastní | Indiv | 0 | 0 |  |  |  |  | POL1_9
Díl: | M21-05 | Domácí rozhlas (DR) |  |  |  | 0 |  | 0 |  | 0 |  | 0 |  | 0 |  | 0 |  |  |  |  | 0 |  |  |  |  | DIL
6 | 05001 | Skříňkový reproduktor v souladu s EN 54-24 | ks | 3 |  | 0 |  | 0 |  | 0 | 21 | 0 | 0 | 0 | 0 | 0 |  | Vlastní | Indiv | 0 | 0 |  |  |  |  | POL1_9
|  | 84 °C | [23 empty] | POP
|  | (Certifikát No.:0359-CPD-0103), 100V/6W, 3W,1.5W,0.8W, RAL9010, : | [23 empty] | VV | 0
|  | rozměry 250(š) x190(v) x 110(h) mm, : | [23 empty] | VV | 0
|  | včetně 2x keramické svorkovnice a 1x tepelné pojistky 84 °C : | [23 empty] | VV | 0
|  | 3 |  | 3 | [21 empty] | VV | 0
7 | 05002 | Odborné měření srozumitelnosti dle normy ČSN EN 6 849 a EN54.. | ks | 1 |  | 0 |  | 0 |  | 0 | 21 | 0 | 0 | 0 | 0 | 0 |  | Vlastní | Indiv | 0 | 0 |  |  |  |  | POL1_9
Díl: | M21-06 | NOSNÝ MATERIÁL |  |  |  | 0 |  | 0 |  | 0 |  | 0 |  | 0 |  | 0 |  |  |  |  | 0 |  |  |  |  | DIL
8 | 06001 | Trubka PVC do betonu ?23mm | m | 40 |  | 0 |  | 0 |  | 0 | 21 | 0 | 0 | 0 | 0 | 0 |  | Vlastní | Indiv | 0 | 0 |  |  |  |  | POL1_9
9 | 06002 | Trubka plastová ?16 mm | m | 72 |  | 0 |  | 0 |  | 0 | 21 | 0 | 0 | 0 | 0 | 0 |  | Vlastní | Indiv | 0 | 0 |  |  |  |  | POL1_9
10 | 06003 | Trubka plastová ?23 mm | m | 50 |  | 0 |  | 0 |  | 0 | 21 | 0 | 0 | 0 | 0 | 0 |  | Vlastní | Indiv | 0 | 0 |  |  |  |  | POL1_9
11 | 06004 | Kabel CYKY O-2x1,5 - pod omítkou | m | 42 |  | 0 |  | 0 |  | 0 | 21 | 0 | 0 | 0 | 0 | 0 |  | Vlastní | Indiv | 0 | 0 |  |  |  |  | POL1_9
12 | 06005 | Kabel 1-CHKE-V 2x1,5 - pod omítkou | m | 35 |  | 0 |  | 0 |  | 0 | 21 | 0 | 0 | 0 | 0 | 0 |  | Vlastní | Indiv | 0 | 0 |  |  |  |  | POL1_9
13 | 06006 | Krabice univers. KU68/2 vč. víčka | ks | 22 |  | 0 |  | 0 |  | 0 | 21 | 0 | 0 | 0 | 0 | 0 |  | Vlastní | Indiv | 0 | 0 |  |  |  |  | POL1_9
14 | 06007 | Krabice KO 125 | ks | 2 |  | 0 |  | 0 |  | 0 | 21 | 0 | 0 | 0 | 0 | 0 |  | Vlastní | Indiv | 0 | 0 |  |  |  |  | POL1_9
15 | 06008 | Krabice elektroinstalační slaboproudá na omítku, ohniodolná,P 120-R; E 90; PS 90 | ks | 2 |  | 0 |  | 0 |  | 0 | 21 | 0 | 0 | 0 | 0 | 0 |  | Vlastní | Indiv | 0 | 0 |  |  |  |  | POL1_9
16 | 06009 | Kabelový žlab kovový plný 62/50 | m | 10 |  | 0 |  | 0 |  | 0 | 21 | 0 | 0 | 0 | 0 | 0 |  | Vlastní | Indiv | 0 | 0 |  |  |  |  | POL1_9
17 | 06010 | Složka - A, nosný materiál | kpl | 1 |  | 0 |  | 0 |  | 0 | 21 | 0 | 0 | 0 | 0 | 0 |  | Vlastní | Indiv | 0 | 0 |  |  |  |  | POL3_0
18 | 06011 | Složka - B, podružný materiál t.j. 3% z "A" | kpl | 1 |  | 0 |  | 0 |  | 0 | 21 | 0 | 0 | 0 | 0 | 0 |  | Vlastní | Indiv | 0 | 0 |  |  |  |  | POL3_0
Díl: | M21-07 | DR |  |  |  | 0 |  | 0 |  | 0 |  | 0 |  | 0 |  | 0 |  |  |  |  | 0 |  |  |  |  | DIL
19 | 08001 | -S Montaz rozhlas. ustredny do stojanu | ks | 1 |  | 0 |  | 0 |  | 0 | 21 | 0 | 0 | 0 | 0 | 0 |  | Vlastní | Indiv | 0 | 0 |  |  |  |  | POL1_9
20 | 08002 | Závěrečné měření ústředny do 500W | ks | 1 |  | 0 |  | 0 |  | 0 | 21 | 0 | 0 | 0 | 0 | 0 |  | Vlastní | Indiv | 0 | 0 |  |  |  |  | POL1_9
21 | 08003 | -S Revize NZS | ks | 1 |  | 0 |  | 0 |  | 0 | 21 | 0 | 0 | 0 | 0 | 0 |  | Vlastní | Indiv | 0 | 0 |  |  |  |  | POL1_9
Díl: | M21-08 | S K |  |  |  | 0 |  | 0 |  | 0 |  | 0 |  | 0 |  | 0 |  |  |  |  | 0 |  |  |  |  | DIL
22 | 220260106 | -S Montáž RJ45 | ks | 16 |  | 0 |  | 0 |  | 0 | 21 | 0 | 0 | 0 | 0 | 0 |  | Vlastní | Indiv | 0 | 0 |  |  |  |  | POL1_9
23 | 220260111 | -S Kabelová forma UTP kabelu | ks | 16 |  | 0 |  | 0 |  | 0 | 21 | 0 | 0 | 0 | 0 | 0 |  | Vlastní | Indiv | 0 | 0 |  |  |  |  | POL1_9
24 | 220260113 | -S Měření kabelu, zpacování protokolu | ks | 16 |  | 0 |  | 0 |  | 0 | 21 | 0 | 0 | 0 | 0 | 0 |  | Vlastní | Indiv | 0 | 0 |  |  |  |  | POL1_9
25 | 220300001 | -S Revize SK | ks | 1 |  | 0 |  | 0 |  | 0 | 21 | 0 | 0 | 0 | 0 | 0 |  | Vlastní | Indiv | 0 | 0 |  |  |  |  | POL1_9
Díl: | M22-JČ | JČ |  |  |  | 0 |  | 0 |  | 0 |  | 0 |  | 0 |  | 0 |  |  |  |  | 0 |  |  |  |  | DIL
26 | 220370003 | -S Revize zarizeni | ks | 1 |  | 0 |  | 0 |  | 0 | 21 | 0 | 0 | 0 | 0 | 0 |  | Vlastní | Indiv | 0 | 0 |  |  |  |  | POL1_9
Díl: | M22-C | ROZVODY |  |  |  | 0 |  | 0 |  | 0 |  | 0 |  | 0 |  | 0 |  |  |  |  | 0 |  |  |  |  | DIL
27 | 220051 | Osazení hmoždinky 8mm v cihl. zdivu | ks | 200 |  | 0 |  | 0 |  | 0 | 21 | 0 | 0 | 0 | 0 | 0 |  | Vlastní | Indiv | 0 | 0 |  |  |  |  | POL1_9
28 | 220500841 | Značení trasy vedení | m | 30 |  | 0 |  | 0 |  | 0 | 21 | 0 | 0 | 0 | 0 | 0 |  | Vlastní | Indiv | 0 | 0 |  |  |  |  | POL1_9
29 | 220280001 | Zhotovení kruhových otvorů | ks | 10 |  | 0 |  | 0 |  | 0 | 21 | 0 | 0 | 0 | 0 | 0 |  | Vlastní | Indiv | 0 | 0 |  |  |  |  | POL1_9
30 | 220040 | -S Převzetí prostor | ks | 1 |  | 0 |  | 0 |  | 0 | 21 | 0 | 0 | 0 | 0 | 0 |  | Vlastní | Indiv | 0 | 0 |  |  |  |  | POL1_9
31 | 220052 | -S Seznameni s projektem | ks | 1 |  | 0 |  | 0 |  | 0 | 21 | 0 | 0 | 0 | 0 | 0 |  | Vlastní | Indiv | 0 | 0 |  |  |  |  | POL1_9
32 | 220311770 | Štítek kabelový | ks | 40 |  | 0 |  | 0 |  | 0 | 21 | 0 | 0 | 0 | 0 | 0 |  | Vlastní | Indiv | 0 | 0 |  |  |  |  | POL1_9
33 | 220321771 | Montáž požární kabelové ucpávky vč. materiálu, do 100mm | ks | 10 |  | 0 |  | 0 |  | 0 | 21 | 0 | 0 | 0 | 0 | 0 |  | Vlastní | Indiv | 0 | 0 |  |  |  |  | POL1_9
[24 empty] | 15 | 21
| Celkem |  |  |  |  | 0 | [17 empty] | 0 | 0 | SUM
Poznámky uchazeče k zadání
POPUZIV
END