## Pokyny pro vyplnění
Pokyny pro vyplnění
Ve všech listech tohoto souboru můžete měnit pouze buňky s modrým pozadím. Jedná se o tyto údaje : - údaje o firmě - jednotkové ceny položek zadané na maximálně dvě desetinná místa

## Stavba
#RTSROZP# | Položkový rozpočet stavby
| Stavba: |  | SO1 | Zvýšení kvality odborné přípravy - STAVEBNÍ ŘEŠENÍ
| Objednatel: | [5 empty] | IČO:
DIČ:
| Projektant: | [5 empty] | IČO:
DIČ:
| Zhotovitel: | [5 empty] | IČO:
DIČ:
Vypracoval:
| Rozpis ceny | [6 empty] | Celkem
HSV | HSV | [6 empty] | 0
PSV | PSV | [6 empty] | 0
MON | MON | [6 empty] | 0
VN | Vedlejší náklady | [6 empty] | 0
ON | Ostatní náklady | [6 empty] | 0
| Celkem | [6 empty] | 0
Rekapitulace daní
0 | Základ pro sníženou DPH |  |  | 15 | % | 0 |  |  | CZK
0 | Snížená DPH |  |  | 15 | % | 0 |  |  | CZK
0 | Základ pro základní DPH |  |  | 21 | % | 0 |  |  | CZK
0 | Základní DPH |  |  | 21 | % | 0 |  |  | CZK
0 | Zaokrouhlení |  |  |  |  | 0 |  |  | CZK
| Cena celkem bez DPH |  |  |  |  | 0 |  |  | CZK
0 | Cena celkem s DPH |  |  |  |  | 0 |  |  | CZK
|  | v |  |  | dne |  | 2026-07-30
|  |  | Za zhotovitele |  |  |  | Za objednatele
Rekapitulace dílčích částí
#CASTI>> | Číslo | Název |  |  | Základ pro sníženou DPH | Základ pro základní DPH | DPH celkem | Cena celkem | %
1 | Stavba |  |  |  | 0 | 0 | 0 | 0
2 | SO1 | Vlastní objekt |  |  | 0 | 0 | 0 | 0
3 | 01 | Stavební část |  |  | 0 | 0 | 0 | 0
3 | 02 | Ocelová konstrukce |  |  | 0 | 0 | 0 | 0
3 | 03 | Stavebně zámeč. část |  |  | 0 | 0 | 0 | 0
3 | 03 | SZČ-nezpůsob. výdaje |  |  | 0 | 0 | 0 | 0
3 | 04 | Ústřední vytápění |  |  | 0 | 0 | 0 | 0
3 | 05 | Rozvaděč Rd1 |  |  | 0 | 0 | 0 | 0
3 | 05 | Rozvaděč Rd2 |  |  | 0 | 0 | 0 | 0
3 | 05 | Rozvaděč Rd3 |  |  | 0 | 0 | 0 | 0
3 | 05 | Rozvaděče - dopravné |  |  | 0 | 0 | 0 | 0
3 | 05 | Svítidla |  |  | 0 | 0 | 0 | 0
3 | 05 | Vnitřní el. instalace |  |  | 0 | 0 | 0 | 0
3 | 06 | Tlakový vzduch |  |  | 0 | 0 | 0 | 0
3 | VN | ON |  |  | 0 | 0 | 0 | 0
| Celkem za stavbu |  |  |  | 0 | 0 | 0 | 0 | 0
Rekapitulace dílů
| Číslo | Název |  |  | Typ dílu |  |  | Celkem | %
| 1 | Zemní práce |  |  | HSV |  |  | 0
| 2 | Základy,zvláštní zakládání |  |  | HSV |  |  | 0
| 3 | Svislé a kompletní konstrukce |  |  | HSV |  |  | 0
| 4 | Vodorovné konstrukce |  |  | HSV |  |  | 0
| 5 | Komunikace |  |  | HSV |  |  | 0
| 60 | Úpravy povrchů, omítky |  |  | HSV |  |  | 0
| 61 | Upravy povrchů vnitřní |  |  | HSV |  |  | 0
| 63 | Podlahy a podlahové konstrukce |  |  | HSV |  |  | 0
| 8 | Trubní vedení |  |  | HSV |  |  | 0
| 90 | Přípočty |  |  | HSV |  |  | 0
| 91 | Doplňující práce na komunikaci |  |  | HSV |  |  | 0
| 94 | Lešení a stavební výtahy |  |  | HSV |  |  | 0
| 95 | Dokončovací kce na pozem.stav. |  |  | HSV |  |  | 0
| 96 | Bourání konstrukcí |  |  | HSV |  |  | 0
| 97 | Prorážení otvorů |  |  | HSV |  |  | 0
| 99 | Staveništní přesun hmot |  |  | HSV |  |  | 0
| OK | Ocelová konstrukce |  |  | HSV |  |  | 0
| ON | Ostatní náklady |  |  | HSV |  |  | 0
| RTV | Rozvody tlakového vzduchu |  |  | HSV |  |  | 0
| SZC | Stavebně zámečnická část |  |  | HSV |  |  | 0
| VN | Vedlejší náklady |  |  | HSV |  |  | 0
| 711 | Izolace proti vodě |  |  | PSV |  |  | 0
| 713 | Izolace tepelné |  |  | PSV |  |  | 0
| 721 | Vnitřní kanalizace |  |  | PSV |  |  | 0
| 722 | Vnitřní vodovod |  |  | PSV |  |  | 0
| 733 | Rozvod potrubí |  |  | PSV |  |  | 0
| 734 | Armatury |  |  | PSV |  |  | 0
| 735 | Otopná tělesa |  |  | PSV |  |  | 0
| 764 | Konstrukce klempířské |  |  | PSV |  |  | 0
| 766 | Konstrukce truhlářské |  |  | PSV |  |  | 0
| 767 | Konstrukce zámečnické |  |  | PSV |  |  | 0
| 784 | Malby |  |  | PSV |  |  | 0
| M21 | Elektromontáže |  |  | MON |  |  | 0
| D96 | Přesuny suti a vybouraných hmot |  |  | PSU |  |  | 0
| Cena celkem | [6 empty] | 0 | 0
Note on C13: PSČ
Note on D11: Název
Note on D12: Ulice
Note on D13: Ulice
Note on I11: IČO
Note on I12: DIČ

## VzorPolozky (hidden)
Položkový rozpočet
S:
O:
R:

## SO1 01 Pol
Položkový rozpočet | [25 empty] | #TypZaznamu#
S: | SO1 | Zvýšení kvality odborné přípravy - STAVEBNÍ ŘEŠENÍ | [23 empty] | STA
O: | SO1 | Vlastní objekt | [20 empty] | STA |  |  | OBJ
R: | 01 | Stavební část | [23 empty] | ROZ
P.č. | Číslo položky | Název položky | MJ | množství | cena / MJ | Celkem | Dodávka | Dodávka celk. | Montáž | Montáž celk. | DPH | cena s DPH | hmotnost / MJ | hmotnost celk.(t) | dem. hmotnost / MJ | dem. hmotnost celk.(t) | Ceník | Cen. soustava / platnost | Cenová úroveň | Nhod / MJ | Nhod celk. | Dodavatel
Díl: | 1 | Zemní práce |  |  |  | 0 |  | 0 |  | 0 |  | 0 |  | 17.04 |  | 6.8 |  |  |  |  | 253.49 |  |  |  |  | DIL
1 | 121101101 | Sejmutí ornice s přemístěním do 50 m | m3 | 47.25 |  | 0 |  | 0 |  | 0 | 21 | 0 | 0 | 0 | 0 | 0 |  | RTS 18/ I | Indiv | 0.097 | 4.58 |  |  |  |  | POL1_1
|  | 35*9*0,15 |  | 47.25 | [21 empty] | VV | 0
2 | 113202111 | Vytrhání obrub obrubníků silničních | m | 6.8 |  | 0 |  | 0 |  | 0 | 21 | 0 | 0 | 0 | 0.27 | 1.84 |  | RTS 18/ I | Indiv | 0.123 | 0.84 |  |  |  |  | POL1_1
|  | 3,6+3,2 |  | 6.8 | [21 empty] | VV | 0
3 | 113109315 | Odstranění podkladu pl.50 m2, bet.prostý tl.15 cm | m2 | 5.5 |  | 0 |  | 0 |  | 0 | 21 | 0 | 0 | 0 | 0.36 | 1.98 |  | RTS 18/ I | Indiv | 1.227 | 6.75 |  |  |  |  | POL1_1
|  | Příjezdová komunikace : 1,0*5,5 |  | 5.5 | [21 empty] | VV | 0
4 | 113231110 | Bourání odvodňovacího žlabu, zatíž. A15, š.100 mm | m | 31.5 |  | 0 |  | 0 |  | 0 | 21 | 0 | 0 | 0 | 0.0945 | 2.98 |  | RTS 18/ I | Indiv | 0.208 | 6.55 |  |  |  |  | POL1_1
5 | 112101241 | Kácení stromů jehličnatých průměru 20 cm, svah 1:2 | kus | 1 |  | 0 |  | 0 |  | 0 | 21 | 0 | 0 | 0 | 0 | 0 |  | RTS 18/ I | Indiv | 0.913 | 0.91 |  |  |  |  | POL1_1
6 | 122201102 | Odkopávky nezapažené v hor. 3 do 1000 m3 | m3 | 312.9863 |  | 0 |  | 0 |  | 0 | 21 | 0 | 0 | 0 | 0 | 0 |  | RTS 18/ I | Indiv | 0.187 | 58.53 |  |  |  |  | POL1_1
|  | HTU na úroveň -0,55 : 6,5*((0,85+0,15)/2+0,55)*32,35 |  | 220.79 | [21 empty] | VV | 0
|  | 3,0*0,7/2*32,35 |  | 33.97 | [21 empty] | VV | 0
|  | 2,5*(0,2+0,7)2*32,35 |  | 58.23 | [21 empty] | VV | 0
7 | 181101102 | Úprava pláně v zářezech v hor. 1-4, se zhutněním | m2 | 291.15 |  | 0 |  | 0 |  | 0 | 21 | 0 | 0 | 0 | 0 | 0 |  | RTS 18/ I | Indiv | 0.018 | 5.24 |  |  |  |  | POL1_1
|  | 9,0*32,35 |  | 291.15 | [21 empty] | VV | 0
8 | 132201111 | Hloubení rýh š.do 60 cm v hor.3 do 100 m3, STROJNĚ | m3 | 36.33 |  | 0 |  | 0 |  | 0 | 21 | 0 | 0 | 0 | 0 | 0 |  | RTS 18/ I | Indiv | 0.23 | 8.36 |  |  |  |  | POL1_1
[26 empty] | VV | 0
|  | opěr. zídka : (1,3+33,6+4,8)*0,30 |  | 11.91 | [21 empty] | VV | 0
|  | kanalizace : 0,6*1,1*1,0*37,0 |  | 24.42 | [21 empty] | VV | 0
9 | 132201119 | Příplatek za lepivost - hloubení rýh 60 cm v hor.3 | m3 | 36.33 |  | 0 |  | 0 |  | 0 | 21 | 0 | 0 | 0 | 0 | 0 |  | RTS 18/ I | Indiv | 0.6468 | 23.5 |  |  |  |  | POL1_1
10 | 132201210 | Hloubení rýh š.do 200 cm hor.3 do 50 m3,STROJNĚ | m3 | 14.3775 |  | 0 |  | 0 |  | 0 | 21 | 0 | 0 | 0 | 0 | 0 |  | RTS 18/ I | Indiv | 0.365 | 5.25 |  |  |  |  | POL1_1
|  | objekt : (5,125*2+32,35)*0,75*0,45 |  | 14.38 | [21 empty] | VV | 0
11 | 132201219 | Příplatek za lepivost - hloubení rýh 200cm v hor.3 | m3 | 14.3775 |  | 0 |  | 0 |  | 0 | 21 | 0 | 0 | 0 | 0 | 0 |  | RTS 18/ I | Indiv | 0.084 | 1.21 |  |  |  |  | POL1_1
12 | 131201110 | Hloubení nezapaž. jam hor.3 do 50 m3, STROJNĚ | m3 | 6.9 |  | 0 |  | 0 |  | 0 | 21 | 0 | 0 | 0 | 0 | 0 |  | RTS 18/ I | Indiv | 0.26666 | 1.84 |  |  |  |  | POL1_1
|  | patky : 1,0*1,0*0,65*6 |  | 3.9 | [21 empty] | VV | 0
|  | šachty : 1,0*1,0*1,5*2 |  | 3 | [21 empty] | VV | 0
13 | 131201119 | Příplatek za lepivost - hloubení nezap.jam v hor.3 | m3 | 6.9 |  | 0 |  | 0 |  | 0 | 21 | 0 | 0 | 0 | 0 | 0 |  | RTS 18/ I | Indiv | 0.0431 | 0.3 |  |  |  |  | POL1_1
14 | 132303313 | Hloubení rýh pro drény, hloubky do 1,3 m, v hor.4 | m | 44 |  | 0 |  | 0 |  | 0 | 21 | 0 | 0 | 0 | 0 | 0 |  | RTS 18/ I | Indiv | 0.122 | 5.37 |  |  |  |  | POL1_1
|  | 35+2*4,5 |  | 44 | [21 empty] | VV | 0
15 | 174101101 | Zásyp jam, rýh, šachet se zhutněním | m3 | 38.866 |  | 0 |  | 0 |  | 0 | 21 | 0 | 0 | 0 | 0 | 0 |  | RTS 18/ I | Indiv | 0.202 | 7.85 |  |  |  |  | POL1_1
|  | kanalizace : (35+2*4,5)*0,6*0,6 |  | 15.84 | [21 empty] | VV | 0
|  | izol. přizdívka : 32,35*0,4*1,1+2*5,9*0,4*0,55 |  | 16.83 | [21 empty] | VV | 0
|  | opěrná zídka : 0,5*0,5/2*32,35 |  | 4.04 | [21 empty] | VV | 0
|  | šachty kanal : (1,0*1,0*1,5-3,14*0,09*1,5)*2 |  | 2.15 | [21 empty] | VV | 0
16 | 167101101 | Nakládání výkopku z hor.1-4 v množství do 100 m3 | m3 | 47.25 |  | 0 |  | 0 |  | 0 | 21 | 0 | 0 | 0 | 0 | 0 |  | RTS 18/ I | Indiv | 0.652 | 30.81 |  |  |  |  | POL1_1
|  | ornice : 47,25 |  | 47.25 | [21 empty] | VV | 0
17 | 181301103 | Rozprostření ornice, rovina, tl. 15-20 cm,do 500m2 | m2 | 189 |  | 0 |  | 0 |  | 0 | 21 | 0 | 0 | 0 | 0 | 0 |  | RTS 18/ I | Indiv | 0.254 | 48.01 |  |  |  |  | POL1_1
|  | 47,25/0,25 |  | 189 | [21 empty] | VV | 0
18 | 180402111 | Založení trávníku parkového výsevem v rovině, TS-H1-02 | m2 | 189 |  | 0 |  | 0 |  | 0 | 21 | 0 | 0 | 0 | 0 | 0 |  | RTS 18/ I | Indiv | 0.06 | 11.34 |  |  |  |  | POL1_1
|  | TS-H1-02 | [23 empty] | POP
|  | Výsev travní směsi | [23 empty] | POP
|  | Podklad-úprava zemní pláně bez zhutnění, její urovnání a utužení | [23 empty] | POP
|  | Výsev travní směsi křížovým výsevem do hl. 5-10mm. Intenzita výsevu- 2kg/100m2 | [23 empty] | POP
|  | Parková směs ve složení: | [23 empty] | POP
|  | 30%- kostřava červená trsnatá | [23 empty] | POP
|  | 30%- kostřava červená krátce výběžkatá | [23 empty] | POP
|  | 20%- lipnice luční | [23 empty] | POP
|  | 20%- jílek vytrvalý | [23 empty] | POP
|  | Ihned po osevu zapravení osiva do podkladu (zasekání hráběmi) a mírné utužení, mírné zavlažení | [23 empty] | POP
19 | 184102114 | Výsadba dřevin s balem D do 50 cm, v rovině | kus | 4 |  | 0 |  | 0 |  | 0 | 21 | 0 | 0 | 0 | 0 | 0 |  | RTS 18/ I | Indiv | 0.747 | 2.99 |  |  |  |  | POL1_1
|  | TS-H1-02 | [23 empty] | POP
|  | Výsev travní směsi | [23 empty] | POP
|  | Podklad-úprava zemní pláně bez zhutnění, její urovnání a utužení | [23 empty] | POP
|  | Výsev travní směsi křížovým výsevem do hl. 5-10mm. Intenzita výsevu- 2kg/100m2 | [23 empty] | POP
|  | Parková směs ve složení: | [23 empty] | POP
|  | 30%- kostřava červená trsnatá | [23 empty] | POP
|  | 30%- kostřava červená krátce výběžkatá | [23 empty] | POP
|  | 20%- lipnice luční | [23 empty] | POP
|  | 20%- jílek vytrvalý | [23 empty] | POP
|  | Ihned po osevu zapravení osiva do podkladu (zasekání hráběmi) a mírné utužení, mírné zavlažení | [23 empty] | POP
20 | 183101215 | Hloub. jamek s výměnou 50% půdy do 0,4 m3 sv.1:5 | kus | 4 |  | 0 |  | 0 |  | 0 | 21 | 0 | 0 | 0 | 0 | 0 |  | RTS 18/ I | Indiv | 1.548 | 6.19 |  |  |  |  | POL1_1
|  | TS-H1-02 | [23 empty] | POP
|  | Výsev travní směsi | [23 empty] | POP
|  | Podklad-úprava zemní pláně bez zhutnění, její urovnání a utužení | [23 empty] | POP
|  | Výsev travní směsi křížovým výsevem do hl. 5-10mm. Intenzita výsevu- 2kg/100m2 | [23 empty] | POP
|  | Parková směs ve složení: | [23 empty] | POP
|  | 30%- kostřava červená trsnatá | [23 empty] | POP
|  | 30%- kostřava červená krátce výběžkatá | [23 empty] | POP
|  | 20%- lipnice luční | [23 empty] | POP
|  | 20%- jílek vytrvalý | [23 empty] | POP
|  | Ihned po osevu zapravení osiva do podkladu (zasekání hráběmi) a mírné utužení, mírné zavlažení | [23 empty] | POP
21 | 183101213 | Hloub. jamek s výměnou 50% půdy do 0,05 m3, 1:5 | kus | 7 |  | 0 |  | 0 |  | 0 | 21 | 0 | 0 | 0 | 0 | 0 |  | RTS 18/ I | Indiv | 0.18 | 1.26 |  |  |  |  | POL1_1
|  | TS-H1-02 | [23 empty] | POP
|  | Výsev travní směsi | [23 empty] | POP
|  | Podklad-úprava zemní pláně bez zhutnění, její urovnání a utužení | [23 empty] | POP
|  | Výsev travní směsi křížovým výsevem do hl. 5-10mm. Intenzita výsevu- 2kg/100m2 | [23 empty] | POP
|  | Parková směs ve složení: | [23 empty] | POP
|  | 30%- kostřava červená trsnatá | [23 empty] | POP
|  | 30%- kostřava červená krátce výběžkatá | [23 empty] | POP
|  | 20%- lipnice luční | [23 empty] | POP
|  | 20%- jílek vytrvalý | [23 empty] | POP
|  | Ihned po osevu zapravení osiva do podkladu (zasekání hráběmi) a mírné utužení, mírné zavlažení | [23 empty] | POP
22 | 1-VL1 | Pinus nigra brepo -borovice černá zakrslá s balem,, výška s balem 100cm, průměr balu 36cm | ks | 4 |  | 0 |  | 0 |  | 0 | 21 | 0 | 0.01 | 0.04 | 0 | 0 |  | Vlastní | Indiv | 0 | 0 |  |  |  |  | POL1_1
|  | TS-H1-02 | [23 empty] | POP
|  | Výsev travní směsi | [23 empty] | POP
|  | Podklad-úprava zemní pláně bez zhutnění, její urovnání a utužení | [23 empty] | POP
|  | Výsev travní směsi křížovým výsevem do hl. 5-10mm. Intenzita výsevu- 2kg/100m2 | [23 empty] | POP
|  | Parková směs ve složení: | [23 empty] | POP
|  | 30%- kostřava červená trsnatá | [23 empty] | POP
|  | 30%- kostřava červená krátce výběžkatá | [23 empty] | POP
|  | 20%- lipnice luční | [23 empty] | POP
|  | 20%- jílek vytrvalý | [23 empty] | POP
|  | Ihned po osevu zapravení osiva do podkladu (zasekání hráběmi) a mírné utužení, mírné zavlažení | [23 empty] | POP
23 | 1-VL2 | Juniperus horizontalis-jalovec polehlý s balem, 300 x 300mm | ks | 7 |  | 0 |  | 0 |  | 0 | 21 | 0 | 0.01 | 0.07 | 0 | 0 |  | Vlastní | Indiv | 0 | 0 |  |  |  |  | POL1_1
|  | TS-H1-02 | [23 empty] | POP
|  | Výsev travní směsi | [23 empty] | POP
|  | Podklad-úprava zemní pláně bez zhutnění, její urovnání a utužení | [23 empty] | POP
|  | Výsev travní směsi křížovým výsevem do hl. 5-10mm. Intenzita výsevu- 2kg/100m2 | [23 empty] | POP
|  | Parková směs ve složení: | [23 empty] | POP
|  | 30%- kostřava červená trsnatá | [23 empty] | POP
|  | 30%- kostřava červená krátce výběžkatá | [23 empty] | POP
|  | 20%- lipnice luční | [23 empty] | POP
|  | 20%- jílek vytrvalý | [23 empty] | POP
|  | Ihned po osevu zapravení osiva do podkladu (zasekání hráběmi) a mírné utužení, mírné zavlažení | [23 empty] | POP
24 | 162100010 | Vodorovné přemístění výkopku, TS-H1-01 | m3 | 331.7278 |  | 0 |  | 0 |  | 0 | 21 | 0 | 0 | 0 | 0 | 0 |  | RTS 18/ I | Indiv | 0 | 0 |  |  |  |  | POL2_1
|  | TS-H1-01 | [23 empty] | POP
|  | Vodorovné přemístění výkopku | [23 empty] | POP
|  | V projektu se předpokládá vzdálenost přemístění k uložení výkopku na skládku:5km. | [23 empty] | POP
|  | Dodavatel je povinen stanovit takovou jednotkovou cenu, aby celková cena položky odpovídala jeho konkrétním technologickým podmínkám a konkrétní přepravní vzdálenosti při soupisem vymezeném množství měrných jednotek | [23 empty] | POP |  | Dodavatel je povinen stanovit takovou jednotkovou cenu, aby celková cena položky odpovídala jeho konkrétním technologickým podmínkám a konkrétní přepravní vzdálenosti při soupisem vymezeném množství měrných jednotek
|  | odkopávky : 312,9863 |  | 312.99 | [21 empty] | VV | 0
|  | rýhy : 50,7075 |  | 50.71 | [21 empty] | VV | 0
|  | jámy : 6,9 |  | 6.9 | [21 empty] | VV | 0
|  | zásypy : -38,866 |  | -38.87 | [21 empty] | VV | 0
25 | 162100010 | Vodorovné přemístění výkopku, příplatek za každých dalších 5 km | m3 | 331.7278 |  | 0 |  | 0 |  | 0 | 21 | 0 | 0 | 0 | 0 | 0 |  | RTS 18/ I | Indiv | 0 | 0 |  |  |  |  | POL2_1
|  | TS-H1-01 | [23 empty] | POP
|  | Vodorovné přemístění výkopku | [23 empty] | POP
|  | V projektu se předpokládá vzdálenost přemístění k uložení výkopku na skládku:5km. | [23 empty] | POP
|  | Dodavatel je povinen stanovit takovou jednotkovou cenu, aby celková cena položky odpovídala jeho konkrétním technologickým podmínkám a konkrétní přepravní vzdálenosti při soupisem vymezeném množství měrných jednotek | [23 empty] | POP |  | Dodavatel je povinen stanovit takovou jednotkovou cenu, aby celková cena položky odpovídala jeho konkrétním technologickým podmínkám a konkrétní přepravní vzdálenosti při soupisem vymezeném množství měrných jednotek
26 | 199000005 | Poplatek za skládku zeminy 1- 4, TS-H1-03 | t | 597.11 |  | 0 |  | 0 |  | 0 | 21 | 0 | 0 | 0 | 0 | 0 |  | RTS 18/ I | Indiv | 0 | 0 |  |  |  |  | POL1_1
|  | Poplatek za skládku zeminy | [23 empty] | POP
|  | U položky platí zákaz zásahu do množství či popisu položky a je povinností dodavatele stanovit takovou jednotkovou cenu aby celková cena položky odpovídala jeho konkrétním technologickým podmínkám a konkrétní přepravní vzdálenosti, při soupisem vymezeném množství měrných jednotek . | [23 empty] | POP |  | U položky platí zákaz zásahu do množství či popisu položky a je povinností dodavatele stanovit takovou jednotkovou cenu aby celková cena položky odpovídala jeho konkrétním technologickým podmínkám a konkrétní přepravní vzdálenosti, při soupisem vymezeném množství měrných jednotek .
|  | 331,7278*1,8 |  | 597.11 | [21 empty] | VV | 0
27 | 175101101 | Obsyp potrubí bez prohození sypaniny, s dodáním štěrkopísku frakce 0 - 22 mm | m3 | 9.96 |  | 0 |  | 0 |  | 0 | 21 | 0 | 1.7 | 16.93 | 0 | 0 |  | RTS 18/ I | Indiv | 1.587 | 15.81 |  |  |  |  | POL1_1
|  | Poplatek za skládku zeminy | [23 empty] | POP
|  | U položky platí zákaz zásahu do množství či popisu položky a je povinností dodavatele stanovit takovou jednotkovou cenu aby celková cena položky odpovídala jeho konkrétním technologickým podmínkám a konkrétní přepravní vzdálenosti, při soupisem vymezeném množství měrných jednotek . | [23 empty] | POP |  | U položky platí zákaz zásahu do množství či popisu položky a je povinností dodavatele stanovit takovou jednotkovou cenu aby celková cena položky odpovídala jeho konkrétním technologickým podmínkám a konkrétní přepravní vzdálenosti, při soupisem vymezeném množství měrných jednotek .
|  | (36+5,5)*0,6*0,4 |  | 9.96 | [21 empty] | VV | 0
Díl: | 2 | Základy,zvláštní zakládání |  |  |  | 0 |  | 0 |  | 0 |  | 0 |  | 181.74 |  | 0 |  |  |  |  | 150.53 |  |  |  |  | DIL
28 | 212810010 | Trativody z PVC drenážních flexibilních trubek, lože štěrkopísek a obsyp kamenivo, trubky d 100 mm | m | 45 |  | 0 |  | 0 |  | 0 | 21 | 0 | 0.43651 | 19.64 | 0 | 0 |  | RTS 18/ I | Indiv | 0.78386 | 35.27 |  |  |  |  | POL2_1
|  | Poplatek za skládku zeminy | [23 empty] | POP
|  | U položky platí zákaz zásahu do množství či popisu položky a je povinností dodavatele stanovit takovou jednotkovou cenu aby celková cena položky odpovídala jeho konkrétním technologickým podmínkám a konkrétní přepravní vzdálenosti, při soupisem vymezeném množství měrných jednotek . | [23 empty] | POP |  | U položky platí zákaz zásahu do množství či popisu položky a je povinností dodavatele stanovit takovou jednotkovou cenu aby celková cena položky odpovídala jeho konkrétním technologickým podmínkám a konkrétní přepravní vzdálenosti, při soupisem vymezeném množství měrných jednotek .
|  | 45 |  | 45 | [21 empty] | VV | 0
29 | 271570010 | Polštář hutněný pod základy, ze štěrkopísku tloušťky 10 cm, TS-H2-03 | m2 | 49.425 |  | 0 |  | 0 |  | 0 | 21 | 0 | 0.19397 | 9.59 | 0 | 0 |  | RTS 18/ I | Indiv | 0.15604 | 7.71 |  |  |  |  | POL2_1
|  | TS-H2-03 | [23 empty] | POP
|  | Štěrkopískový polštář pod základy a betony ze štěrkopísku netříděného se zhutněním odpovídajícím modulu pružnosti Edef,2=50MPa, resp. 30MPa | [23 empty] | POP
|  | pasy : (5,125*2)*0,6+32,35*0,6 |  | 25.56 | [21 empty] | VV | 0
|  | patky : 1,0*1,0*6 |  | 6 | [21 empty] | VV | 0
|  | zídka : (1,3+33,6+4,8)*0,45 |  | 17.86 | [21 empty] | VV | 0
30 | 275313611 | Beton základových patek prostý C 16/20 | m3 | 4.8 |  | 0 |  | 0 |  | 0 | 21 | 0 | 2.525 | 12.12 | 0 | 0 |  | RTS 18/ I | Indiv | 0.477 | 2.29 |  |  |  |  | POL1_1
|  | TS-H2-03 | [23 empty] | POP
|  | Štěrkopískový polštář pod základy a betony ze štěrkopísku netříděného se zhutněním odpovídajícím modulu pružnosti Edef,2=50MPa, resp. 30MPa | [23 empty] | POP
|  | 1,0*1,0*0,8*6 |  | 4.8 | [21 empty] | VV | 0
31 | 273351215 | Bednění stěn základových desek - zřízení, bednicí materiál prkna | m2 | 20.4 |  | 0 |  | 0 |  | 0 | 21 | 0 | 0.0364 | 0.74 | 0 | 0 |  | RTS 18/ I | Indiv | 0.527 | 10.75 |  |  |  |  | POL1_1
|  | TS-H2-03 | [23 empty] | POP
|  | Štěrkopískový polštář pod základy a betony ze štěrkopísku netříděného se zhutněním odpovídajícím modulu pružnosti Edef,2=50MPa, resp. 30MPa | [23 empty] | POP
|  | deska : (5,925*2+32,15)*0,3 |  | 13.2 | [21 empty] | VV | 0
|  | patky : 6*4,0*0,3 |  | 7.2 | [21 empty] | VV | 0
32 | 273351216 | Bednění stěn základových desek - odstranění | m2 | 20.4 |  | 0 |  | 0 |  | 0 | 21 | 0 | 0 | 0 | 0 | 0 |  | RTS 18/ I | Indiv | 0.32 | 6.53 |  |  |  |  | POL1_1
|  | TS-H2-03 | [23 empty] | POP
|  | Štěrkopískový polštář pod základy a betony ze štěrkopísku netříděného se zhutněním odpovídajícím modulu pružnosti Edef,2=50MPa, resp. 30MPa | [23 empty] | POP
33 | 274313611 | Beton základových pasů prostý C 16/20, TS-H2-01 | m3 | 39.02 |  | 0 |  | 0 |  | 0 | 21 | 0 | 2.525 | 98.53 | 0 | 0 |  | RTS 18/ I | Indiv | 0.477 | 18.61 |  |  |  |  | POL1_1
|  | TS-H2-01 | [23 empty] | POP
|  | Základový pas z prostého betonu,b eton tř. C16/20. | [23 empty] | POP
|  | Základový pas bude proveden přímo do výkopu. Do betonové směsi se osadí zemnící pásek s ponechanými vývody ke svodům (ocenit v části hromosvod), dále 2 ks. výztuže R10 při spodním okraji ( přesahy v napojení 400mm). V základovém pasu opěrné zídky se dále po 500mm s osadí trny z výztuže R10 dl. 1000mm pro propojení s nadzákladovým zdivem z betonových bednících tvárnic. | [23 empty] | POP |  | Základový pas bude proveden přímo do výkopu. Do betonové směsi se osadí zemnící pásek s ponechanými vývody ke svodům (ocenit v části hromosvod), dále 2 ks. výztuže R10 při spodním okraji ( přesahy v napojení 400mm). V základovém pasu opěrné zídky se dále po 500mm s osadí trny z výztuže R10 dl. 1000mm pro propojení s nadzákladovým zdivem z betonových bednících tvárnic.
|  | Základové patky budou provedené z prostého betonu tř. C16/20 a budou konstrukčně vyztuženy při svém horním okraji (cca 100mm od vrchu) 1 x výztužnou sítí KARI 6-150/150mm. Ochrana základové spáry 100mm tl. vrstvou dusaného štěrkopísku ( samostatná položka) | [23 empty] | POP |  | Základové patky budou provedené z prostého betonu tř. C16/20 a budou konstrukčně vyztuženy při svém horním okraji (cca 100mm od vrchu) 1 x výztužnou sítí KARI 6-150/150mm. Ochrana základové spáry 100mm tl. vrstvou dusaného štěrkopísku ( samostatná položka)
|  | objekt : (5,125*2+32,35)*0,75*0,6 |  | 19.17 | [21 empty] | VV | 0
|  | opěr. zídka : (1,3+33,6+4,8)*0,5 |  | 19.85 | [21 empty] | VV | 0
34 | 274361821 | Výztuž základ. pasů z betonářské oceli 10505 (R) | t | 0.162 |  | 0 |  | 0 |  | 0 | 21 | 0 | 1.0212 | 0.17 | 0 | 0 |  | RTS 18/ I | Indiv | 23.531 | 3.81 |  |  |  |  | POL1_1
|  | TS-H2-01 | [23 empty] | POP
|  | Základový pas z prostého betonu,b eton tř. C16/20. | [23 empty] | POP
|  | Základový pas bude proveden přímo do výkopu. Do betonové směsi se osadí zemnící pásek s ponechanými vývody ke svodům (ocenit v části hromosvod), dále 2 ks. výztuže R10 při spodním okraji ( přesahy v napojení 400mm). V základovém pasu opěrné zídky se dále po 500mm s osadí trny z výztuže R10 dl. 1000mm pro propojení s nadzákladovým zdivem z betonových bednících tvárnic. | [23 empty] | POP |  | Základový pas bude proveden přímo do výkopu. Do betonové směsi se osadí zemnící pásek s ponechanými vývody ke svodům (ocenit v části hromosvod), dále 2 ks. výztuže R10 při spodním okraji ( přesahy v napojení 400mm). V základovém pasu opěrné zídky se dále po 500mm s osadí trny z výztuže R10 dl. 1000mm pro propojení s nadzákladovým zdivem z betonových bednících tvárnic.
|  | Základové patky budou provedené z prostého betonu tř. C16/20 a budou konstrukčně vyztuženy při svém horním okraji (cca 100mm od vrchu) 1 x výztužnou sítí KARI 6-150/150mm. Ochrana základové spáry 100mm tl. vrstvou dusaného štěrkopísku ( samostatná položka) | [23 empty] | POP |  | Základové patky budou provedené z prostého betonu tř. C16/20 a budou konstrukčně vyztuženy při svém horním okraji (cca 100mm od vrchu) 1 x výztužnou sítí KARI 6-150/150mm. Ochrana základové spáry 100mm tl. vrstvou dusaného štěrkopísku ( samostatná položka)
|  | objekt : (2*5,875+32,35)*2*1,1*0,000617 |  | 0.06 | [21 empty] | VV | 0
|  | zídka : (1,3+33,3+4,8)*2*1,1*0,000617 |  | 0.05 | [21 empty] | VV | 0
|  | (1,3+33,3+4,8)*2*1,0*0,000617 |  | 0.05 | [21 empty] | VV | 0
35 | 273361921 | Výztuž základových desek ze svařovaných sítí, průměr drátu 6,0, oka 150/150 mm KH20 | t | 0.0182 |  | 0 |  | 0 |  | 0 | 21 | 0 | 1.0554 | 0.02 | 0 | 0 |  | RTS 18/ I | Indiv | 15.231 | 0.28 |  |  |  |  | POL1_1
|  | TS-H2-01 | [23 empty] | POP
|  | Základový pas z prostého betonu,b eton tř. C16/20. | [23 empty] | POP
|  | Základový pas bude proveden přímo do výkopu. Do betonové směsi se osadí zemnící pásek s ponechanými vývody ke svodům (ocenit v části hromosvod), dále 2 ks. výztuže R10 při spodním okraji ( přesahy v napojení 400mm). V základovém pasu opěrné zídky se dále po 500mm s osadí trny z výztuže R10 dl. 1000mm pro propojení s nadzákladovým zdivem z betonových bednících tvárnic. | [23 empty] | POP |  | Základový pas bude proveden přímo do výkopu. Do betonové směsi se osadí zemnící pásek s ponechanými vývody ke svodům (ocenit v části hromosvod), dále 2 ks. výztuže R10 při spodním okraji ( přesahy v napojení 400mm). V základovém pasu opěrné zídky se dále po 500mm s osadí trny z výztuže R10 dl. 1000mm pro propojení s nadzákladovým zdivem z betonových bednících tvárnic.
|  | Základové patky budou provedené z prostého betonu tř. C16/20 a budou konstrukčně vyztuženy při svém horním okraji (cca 100mm od vrchu) 1 x výztužnou sítí KARI 6-150/150mm. Ochrana základové spáry 100mm tl. vrstvou dusaného štěrkopísku ( samostatná položka) | [23 empty] | POP |  | Základové patky budou provedené z prostého betonu tř. C16/20 a budou konstrukčně vyztuženy při svém horním okraji (cca 100mm od vrchu) 1 x výztužnou sítí KARI 6-150/150mm. Ochrana základové spáry 100mm tl. vrstvou dusaného štěrkopísku ( samostatná položka)
|  | 6*1,0*1,0*0,00303 |  | 0.02 | [21 empty] | VV | 0
36 | 274272140 | Zdivo základové z bednicích tvárnic, tl. 30 cm, výplň tvárnic betonem C 16/20, TS-H2-02 | m2 | 29.775 |  | 0 |  | 0 |  | 0 | 21 | 0 | 0.74 | 22.03 | 0 | 0 |  | RTS 18/ I | Indiv | 1.1 | 32.75 |  |  |  |  | POL1_1
|  | TS-H2-02 | [23 empty] | POP
|  | Základový pas z betonových bednících tvarovek š. 300 mm | [23 empty] | POP
|  | Materiál tvarovek: vibrolisovaný struskobeton, stěny hladké, rovné, výška tvárnic 250mm. | [23 empty] | POP
|  | Tvarovky budou vylity betonovou směsí C16/20, konzistence měkká. | [23 empty] | POP
|  | (1,3+33,6+4,8)*0,75 |  | 29.77 | [21 empty] | VV | 0
37 | 212850001 | Drenáž podél základu objektu z dren. trub d 100 mm, bet.lože, obsyp kamenivo, geotextilie,reviz.šachta | m | 44 |  | 0 |  | 0 |  | 0 | 21 | 0 | 0.42953 | 18.9 | 0 | 0 |  | RTS 18/ I | Indiv | 0.7393 | 32.53 |  |  |  |  | POL2_1
|  | TS-H2-02 | [23 empty] | POP
|  | Základový pas z betonových bednících tvarovek š. 300 mm | [23 empty] | POP
|  | Materiál tvarovek: vibrolisovaný struskobeton, stěny hladké, rovné, výška tvárnic 250mm. | [23 empty] | POP
|  | Tvarovky budou vylity betonovou směsí C16/20, konzistence měkká. | [23 empty] | POP
|  | 35+2*4,5 |  | 44 | [21 empty] | VV | 0
Díl: | 3 | Svislé a kompletní konstrukce |  |  |  | 0 |  | 0 |  | 0 |  | 0 |  | 32.49 |  | 0 |  |  |  |  | 121.1 |  |  |  |  | DIL
38 | 348924231 | Stříška plot.zeď tl.300mm z tvar.hlad.přír. | m | 39.7 |  | 0 |  | 0 |  | 0 | 21 | 0 | 0.04544 | 1.8 | 0 | 0 |  | RTS 18/ I | Indiv | 0.34 | 13.5 |  |  |  |  | POL1_1
|  | TS-H2-02 | [23 empty] | POP
|  | Základový pas z betonových bednících tvarovek š. 300 mm | [23 empty] | POP
|  | Materiál tvarovek: vibrolisovaný struskobeton, stěny hladké, rovné, výška tvárnic 250mm. | [23 empty] | POP
|  | Tvarovky budou vylity betonovou směsí C16/20, konzistence měkká. | [23 empty] | POP
|  | 1,3+33,6+4,8 |  | 39.7 | [21 empty] | VV | 0
39 | 311238243 | Zdivo z tvárnic pálených, broušených tl. 400mm, U bez om.= 0,23W/m2K, TS-H3-01 | m2 | 52.125 |  | 0 |  | 0 |  | 0 | 21 | 0 | 0.32428 | 16.9 | 0 | 0 |  | RTS 17/ I | Indiv | 0.968 | 50.46 |  |  |  |  | POL1_1
|  | TS-H3-01 | [23 empty] | POP
|  | Zdivo z cihelných bloků pálených broušených tl. 400mm, výšky 249mm | [23 empty] | POP
|  | -pevnost v tlaku: min. 8MPa | [23 empty] | POP
|  | -požární odolnost : min.REI 120 DP1 | [23 empty] | POP
|  | -součinitel prostupu tepla: U (bez omítek)=0,23W/(m2K) | [23 empty] | POP
|  | Zdivo bude spojováno na speciální zdící pěnu nebo tenkovrstvou maltu (1mm) | [23 empty] | POP
|  | (5,525*2+32,15-1,5)*1,25 |  | 52.13 | [21 empty] | VV | 0
[26 empty] | VV | 0
40 | 317941123 | Osazení ocelových válcovaných nosníků č.14-22, včetně dodávky profilu I č.16 | t | 0.237 |  | 0 |  | 0 |  | 0 | 21 | 0 | 1.0971 | 0.26 | 0 | 0 |  | RTS 18/ I | Indiv | 16.583 | 3.93 |  |  |  |  | POL1_1
|  | TS-H3-01 | [23 empty] | POP
|  | Zdivo z cihelných bloků pálených broušených tl. 400mm, výšky 249mm | [23 empty] | POP
|  | -pevnost v tlaku: min. 8MPa | [23 empty] | POP
|  | -požární odolnost : min.REI 120 DP1 | [23 empty] | POP
|  | -součinitel prostupu tepla: U (bez omítek)=0,23W/(m2K) | [23 empty] | POP
|  | Zdivo bude spojováno na speciální zdící pěnu nebo tenkovrstvou maltu (1mm) | [23 empty] | POP
|  | 2*(4,4+3,1)*0,0158 |  | 0.24 | [21 empty] | VV | 0
41 | 346244381 | Plentování ocelových nosníků výšky do 20 cm, s použitím suché maltové směsi | m2 | 4.02 |  | 0 |  | 0 |  | 0 | 21 | 0 | 0.1656 | 0.67 | 0 | 0 |  | RTS 18/ I | Indiv | 1.2226 | 4.91 |  |  |  |  | POL1_1
|  | TS-H3-01 | [23 empty] | POP
|  | Zdivo z cihelných bloků pálených broušených tl. 400mm, výšky 249mm | [23 empty] | POP
|  | -pevnost v tlaku: min. 8MPa | [23 empty] | POP
|  | -požární odolnost : min.REI 120 DP1 | [23 empty] | POP
|  | -součinitel prostupu tepla: U (bez omítek)=0,23W/(m2K) | [23 empty] | POP
|  | Zdivo bude spojováno na speciální zdící pěnu nebo tenkovrstvou maltu (1mm) | [23 empty] | POP
|  | 0,6*(2,7+4,0) |  | 4.02 | [21 empty] | VV | 0
42 | 311271176 | Zdivo z tvárnic pórobetonových hladkých tl. 25 cm | m2 | 74.3925 |  | 0 |  | 0 |  | 0 | 21 | 0 | 0.17293 | 12.86 | 0 | 0 |  | RTS 18/ I | Indiv | 0.6492 | 48.3 |  |  |  |  | POL1_1
|  | TS-H3-01 | [23 empty] | POP
|  | Zdivo z cihelných bloků pálených broušených tl. 400mm, výšky 249mm | [23 empty] | POP
|  | -pevnost v tlaku: min. 8MPa | [23 empty] | POP
|  | -požární odolnost : min.REI 120 DP1 | [23 empty] | POP
|  | -součinitel prostupu tepla: U (bez omítek)=0,23W/(m2K) | [23 empty] | POP
|  | Zdivo bude spojováno na speciální zdící pěnu nebo tenkovrstvou maltu (1mm) | [23 empty] | POP
|  | 3,0*1,55+1,8*1,5+0,9*2,0+0,9*3,0+1,2*3,0 |  | 15.45 | [21 empty] | VV | 0
|  | dozdívky ke střeše : 31,295*1,5+2*(8,0*0,75) |  | 58.94 | [21 empty] | VV | 0
Díl: | 4 | Vodorovné konstrukce |  |  |  | 0 |  | 0 |  | 0 |  | 0 |  | 14.12 |  | 0 |  |  |  |  | 56.18 |  |  |  |  | DIL
43 | 451573111 | Lože pod potrubí ze štěrkopísku do 63 mm | m3 | 3.735 |  | 0 |  | 0 |  | 0 | 21 | 0 | 1.8908 | 7.06 | 0 | 0 |  | RTS 18/ I | Indiv | 1.317 | 4.92 |  |  |  |  | POL1_1
|  | TS-H3-01 | [23 empty] | POP
|  | Zdivo z cihelných bloků pálených broušených tl. 400mm, výšky 249mm | [23 empty] | POP
|  | -pevnost v tlaku: min. 8MPa | [23 empty] | POP
|  | -požární odolnost : min.REI 120 DP1 | [23 empty] | POP
|  | -součinitel prostupu tepla: U (bez omítek)=0,23W/(m2K) | [23 empty] | POP
|  | Zdivo bude spojováno na speciální zdící pěnu nebo tenkovrstvou maltu (1mm) | [23 empty] | POP
|  | (36+5,5)*0,6*0,15 |  | 3.73 | [21 empty] | VV | 0
44 | 417321313 | Ztužující pásy a věnce z betonu železového C 16/20 | m3 | 2.085 |  | 0 |  | 0 |  | 0 | 21 | 0 | 2.5251 | 5.26 | 0 | 0 |  | RTS 18/ I | Indiv | 1.448 | 3.02 |  |  |  |  | POL1_1
|  | TS-H3-01 | [23 empty] | POP
|  | Zdivo z cihelných bloků pálených broušených tl. 400mm, výšky 249mm | [23 empty] | POP
|  | -pevnost v tlaku: min. 8MPa | [23 empty] | POP
|  | -požární odolnost : min.REI 120 DP1 | [23 empty] | POP
|  | -součinitel prostupu tepla: U (bez omítek)=0,23W/(m2K) | [23 empty] | POP
|  | Zdivo bude spojováno na speciální zdící pěnu nebo tenkovrstvou maltu (1mm) | [23 empty] | POP
|  | (5,525*2+32,15-1,5)*0,2*0,25 |  | 2.08 | [21 empty] | VV | 0
[26 empty] | VV | 0
45 | 417351115 | Bednění ztužujících pásů a věnců - zřízení | m2 | 10.225 |  | 0 |  | 0 |  | 0 | 21 | 0 | 0.00782 | 0.08 | 0 | 0 |  | RTS 18/ I | Indiv | 0.79 | 8.08 |  |  |  |  | POL1_1
|  | TS-H3-01 | [23 empty] | POP
|  | Zdivo z cihelných bloků pálených broušených tl. 400mm, výšky 249mm | [23 empty] | POP
|  | -pevnost v tlaku: min. 8MPa | [23 empty] | POP
|  | -požární odolnost : min.REI 120 DP1 | [23 empty] | POP
|  | -součinitel prostupu tepla: U (bez omítek)=0,23W/(m2K) | [23 empty] | POP
|  | Zdivo bude spojováno na speciální zdící pěnu nebo tenkovrstvou maltu (1mm) | [23 empty] | POP
|  | (5,525*2+31,35-1,5)*0,25 |  | 10.22 | [21 empty] | VV | 0
46 | 417351116 | Bednění ztužujících pásů a věnců - odstranění | m2 | 10.225 |  | 0 |  | 0 |  | 0 | 21 | 0 | 0 | 0 | 0 | 0 |  | RTS 18/ I | Indiv | 0.24 | 2.45 |  |  |  |  | POL1_1
|  | TS-H3-01 | [23 empty] | POP
|  | Zdivo z cihelných bloků pálených broušených tl. 400mm, výšky 249mm | [23 empty] | POP
|  | -pevnost v tlaku: min. 8MPa | [23 empty] | POP
|  | -požární odolnost : min.REI 120 DP1 | [23 empty] | POP
|  | -součinitel prostupu tepla: U (bez omítek)=0,23W/(m2K) | [23 empty] | POP
|  | Zdivo bude spojováno na speciální zdící pěnu nebo tenkovrstvou maltu (1mm) | [23 empty] | POP
47 | 417361821 | Výztuž ztužujících pásů a věnců z oceli 10505(R) | t | 0.7266 |  | 0 |  | 0 |  | 0 | 21 | 0 | 1.0167 | 0.74 | 0 | 0 |  | RTS 18/ I | Indiv | 27.673 | 20.11 |  |  |  |  | POL1_1
|  | TS-H3-01 | [23 empty] | POP
|  | Zdivo z cihelných bloků pálených broušených tl. 400mm, výšky 249mm | [23 empty] | POP
|  | -pevnost v tlaku: min. 8MPa | [23 empty] | POP
|  | -požární odolnost : min.REI 120 DP1 | [23 empty] | POP
|  | -součinitel prostupu tepla: U (bez omítek)=0,23W/(m2K) | [23 empty] | POP
|  | Zdivo bude spojováno na speciální zdící pěnu nebo tenkovrstvou maltu (1mm) | [23 empty] | POP
|  | +10% na přesahy : (5,525*2+32,15-1,5)*4*1,1*0,0036*1,1 |  | 0.73 | [21 empty] | VV | 0
[26 empty] | VV | 0
48 | 417351215 | Bednění věnců věncovkou bez izolantu, věncovka 7 x 33 x 23,8 cm bez izolantu | m | 44 |  | 0 |  | 0 |  | 0 | 21 | 0 | 0.02233 | 0.98 | 0 | 0 |  | RTS 18/ I | Indiv | 0.4 | 17.6 |  |  |  |  | POL1_1
|  | TS-H3-01 | [23 empty] | POP
|  | Zdivo z cihelných bloků pálených broušených tl. 400mm, výšky 249mm | [23 empty] | POP
|  | -pevnost v tlaku: min. 8MPa | [23 empty] | POP
|  | -požární odolnost : min.REI 120 DP1 | [23 empty] | POP
|  | -součinitel prostupu tepla: U (bez omítek)=0,23W/(m2K) | [23 empty] | POP
|  | Zdivo bude spojováno na speciální zdící pěnu nebo tenkovrstvou maltu (1mm) | [23 empty] | POP
|  | 2*5,925+32,15 |  | 44 | [21 empty] | VV | 0
Díl: | 5 | Komunikace |  |  |  | 0 |  | 0 |  | 0 |  | 0 |  | 3.91 |  | 0 |  |  |  |  | 0.59 |  |  |  |  | DIL
49 | 564851112 | Podklad ze štěrkodrti po zhutnění tloušťky 16 cm | m2 | 5.5 |  | 0 |  | 0 |  | 0 | 21 | 0 | 0.3528 | 1.94 | 0 | 0 |  | RTS 18/ I | Indiv | 0.026 | 0.14 |  |  |  |  | POL1_1
|  | TS-H3-01 | [23 empty] | POP
|  | Zdivo z cihelných bloků pálených broušených tl. 400mm, výšky 249mm | [23 empty] | POP
|  | -pevnost v tlaku: min. 8MPa | [23 empty] | POP
|  | -požární odolnost : min.REI 120 DP1 | [23 empty] | POP
|  | -součinitel prostupu tepla: U (bez omítek)=0,23W/(m2K) | [23 empty] | POP
|  | Zdivo bude spojováno na speciální zdící pěnu nebo tenkovrstvou maltu (1mm) | [23 empty] | POP
|  | oprava komunikace : 1,0*5,5 |  | 5.5 | [21 empty] | VV | 0
50 | 581121111 | Kryt cementobeton. komunikací skup.3 a 4 tl. 15 cm | m2 | 5.5 |  | 0 |  | 0 |  | 0 | 21 | 0 | 0.35865 | 1.97 | 0 | 0 |  | RTS 18/ I | Indiv | 0.081 | 0.45 |  |  |  |  | POL1_1
|  | TS-H3-01 | [23 empty] | POP
|  | Zdivo z cihelných bloků pálených broušených tl. 400mm, výšky 249mm | [23 empty] | POP
|  | -pevnost v tlaku: min. 8MPa | [23 empty] | POP
|  | -požární odolnost : min.REI 120 DP1 | [23 empty] | POP
|  | -součinitel prostupu tepla: U (bez omítek)=0,23W/(m2K) | [23 empty] | POP
|  | Zdivo bude spojováno na speciální zdící pěnu nebo tenkovrstvou maltu (1mm) | [23 empty] | POP
|  | 1,0*5,5 |  | 5.5 | [21 empty] | VV | 0
Díl: | 60 | Úpravy povrchů, omítky |  |  |  | 0 |  | 0 |  | 0 |  | 0 |  | 1.31 |  | 0 |  |  |  |  | 25.81 |  |  |  |  | DIL
51 | 602011189 | Omítka stěn mozaiková , TS-H62-01 | m2 | 35.3112 |  | 0 |  | 0 |  | 0 | 21 | 0 | 0.00473 | 0.17 | 0 | 0 |  | RTS 18/ I | Indiv | 0.36 | 12.71 |  |  |  |  | POL1_1
|  | TS H62-01 | [23 empty] | POP
|  | Strukturovaná dekorativní soklová mozaiková omítka probarvená s velikostí zrna do 2mm. Omítka musí být určena na podklad z vápenocementové malty. Součástí položky je též systémový podkladní penetrační nátěr. Požaduje se použití komplexní skladby materiálů od jednoho výrobce. | [23 empty] | POP |  | Strukturovaná dekorativní soklová mozaiková omítka probarvená s velikostí zrna do 2mm. Omítka musí být určena na podklad z vápenocementové malty. Součástí položky je též systémový podkladní penetrační nátěr. Požaduje se použití komplexní skladby materiálů od jednoho výrobce.
|  | 9,325*1,0+22,825*(1,0+0,5)/2+5,925*0,5+3,7*(1,5+0,8)/2+0,7*1,5 |  | 34.71 | [21 empty] | VV | 0
|  | 2*1,5*0,2 |  | 0.6 | [21 empty] | VV | 0
52 | 602011202 | Postřik cementový strojně | m2 | 35.3112 |  | 0 |  | 0 |  | 0 | 21 | 0 | 0.005 | 0.18 | 0 | 0 |  | RTS 18/ I | Indiv | 0.081 | 2.86 |  |  |  |  | POL1_1
|  | TS H62-01 | [23 empty] | POP
|  | Strukturovaná dekorativní soklová mozaiková omítka probarvená s velikostí zrna do 2mm. Omítka musí být určena na podklad z vápenocementové malty. Součástí položky je též systémový podkladní penetrační nátěr. Požaduje se použití komplexní skladby materiálů od jednoho výrobce. | [23 empty] | POP |  | Strukturovaná dekorativní soklová mozaiková omítka probarvená s velikostí zrna do 2mm. Omítka musí být určena na podklad z vápenocementové malty. Součástí položky je též systémový podkladní penetrační nátěr. Požaduje se použití komplexní skladby materiálů od jednoho výrobce.
53 | 602011211 | Omítka jádrová strojně, tloušťka vrstvy 20 mm, | m2 | 35.3112 |  | 0 |  | 0 |  | 0 | 21 | 0 | 0.0273 | 0.96 | 0 | 0 |  | RTS 18/ I | Indiv | 0.29 | 10.24 |  |  |  |  | POL1_1
|  | TS H62-01 | [23 empty] | POP
|  | Strukturovaná dekorativní soklová mozaiková omítka probarvená s velikostí zrna do 2mm. Omítka musí být určena na podklad z vápenocementové malty. Součástí položky je též systémový podkladní penetrační nátěr. Požaduje se použití komplexní skladby materiálů od jednoho výrobce. | [23 empty] | POP |  | Strukturovaná dekorativní soklová mozaiková omítka probarvená s velikostí zrna do 2mm. Omítka musí být určena na podklad z vápenocementové malty. Součástí položky je též systémový podkladní penetrační nátěr. Požaduje se použití komplexní skladby materiálů od jednoho výrobce.
Díl: | 61 | Upravy povrchů vnitřní |  |  |  | 0 |  | 0 |  | 0 |  | 0 |  | 8.51 |  | 0 |  |  |  |  | 254.96 |  |  |  |  | DIL
54 | 612473182 | Omítka vnitř.zdiva ze such.směsi, štuková, strojně | m2 | 213.815 |  | 0 |  | 0 |  | 0 | 21 | 0 | 0.02798 | 5.98 | 0 | 0 |  | RTS 18/ I | Indiv | 0.626 | 133.85 |  |  |  |  | POL1_1
|  | TS H62-01 | [23 empty] | POP
|  | Strukturovaná dekorativní soklová mozaiková omítka probarvená s velikostí zrna do 2mm. Omítka musí být určena na podklad z vápenocementové malty. Součástí položky je též systémový podkladní penetrační nátěr. Požaduje se použití komplexní skladby materiálů od jednoho výrobce. | [23 empty] | POP |  | Strukturovaná dekorativní soklová mozaiková omítka probarvená s velikostí zrna do 2mm. Omítka musí být určena na podklad z vápenocementové malty. Součástí položky je též systémový podkladní penetrační nátěr. Požaduje se použití komplexní skladby materiálů od jednoho výrobce.
|  | přístavba : (5,525*2+31,35-1,2)*1,5 |  | 61.8 | [21 empty] | VV | 0
|  | hala : (3,0*1,55+1,8*1,5+0,9*2,0+0,9*3,0+1,2*3,0)*2 |  | 30.9 | [21 empty] | VV | 0
|  | hala dozdívky ke střeše : (31,295*1,5+2*(8,0*0,75))*2 |  | 117.89 | [21 empty] | VV | 0
|  | ostění : 0,2*2,7*3 |  | 1.62 | [21 empty] | VV | 0
|  | 0,2*(4,0+2,8+1,25) |  | 1.61 | [21 empty] | VV | 0
55 | 612421231 | Oprava vápen.omítek stěn do 10 % pl. - štukových, s použitím suché maltové směsi | m2 | 711.735 |  | 0 |  | 0 |  | 0 | 21 | 0 | 0.00355 | 2.53 | 0 | 0 |  | RTS 18/ I | Indiv | 0.17016 | 121.11 |  |  |  |  | POL1_1
|  | TS H62-01 | [23 empty] | POP
|  | Strukturovaná dekorativní soklová mozaiková omítka probarvená s velikostí zrna do 2mm. Omítka musí být určena na podklad z vápenocementové malty. Součástí položky je též systémový podkladní penetrační nátěr. Požaduje se použití komplexní skladby materiálů od jednoho výrobce. | [23 empty] | POP |  | Strukturovaná dekorativní soklová mozaiková omítka probarvená s velikostí zrna do 2mm. Omítka musí být určena na podklad z vápenocementové malty. Součástí položky je též systémový podkladní penetrační nátěr. Požaduje se použití komplexní skladby materiálů od jednoho výrobce.
|  | (8,1+17,8+8,0+8,0+8,0+8,0+11,8*2+17,8*2+3,2*2+4,25*2)*4,0 |  | 528 | [21 empty] | VV | 0
|  | (5,3*2+4,25*2+2,8*2+4,25*2+11,8*2+8,75)*4,0 |  | 262.2 | [21 empty] | VV | 0
|  | -2,8*2,7*2-1,2*1,2*2-4,25*2,5-4,3*1,2-2,7*2,7-3*0,8*2,0-3,5*3,0 |  | -56.38 | [21 empty] | VV | 0
|  | -3,5*3,0-2,7*2,7-0,8*2,0-1,8*1,5 |  | -22.09 | [21 empty] | VV | 0
Díl: | 63 | Podlahy a podlahové konstrukce |  |  |  | 0 |  | 0 |  | 0 |  | 0 |  | 200.04 |  | 0 |  |  |  |  | 271.03 |  |  |  |  | DIL
56 | 631571003 | Násyp ze štěrkopísku 0 - 32, zpevňující | m3 | 24.8554 |  | 0 |  | 0 |  | 0 | 21 | 0 | 1.837 | 45.66 | 0 | 0 |  | RTS 18/ I | Indiv | 1.836 | 45.63 |  |  |  |  | POL1_1
|  | TS H62-01 | [23 empty] | POP
|  | Strukturovaná dekorativní soklová mozaiková omítka probarvená s velikostí zrna do 2mm. Omítka musí být určena na podklad z vápenocementové malty. Součástí položky je též systémový podkladní penetrační nátěr. Požaduje se použití komplexní skladby materiálů od jednoho výrobce. | [23 empty] | POP |  | Strukturovaná dekorativní soklová mozaiková omítka probarvená s velikostí zrna do 2mm. Omítka musí být určena na podklad z vápenocementové malty. Součástí položky je též systémový podkladní penetrační nátěr. Požaduje se použití komplexní skladby materiálů od jednoho výrobce.
|  | okap. chodník : (32,55+5,925)*0,5*0,1 |  | 1.92 | [21 empty] | VV | 0
|  | podlaha : 30,85*5,15*0,15-6*1,0*1,0*0,15 |  | 22.93 | [21 empty] | VV | 0
57 | 631315611 | Mazanina betonová tl. 12 - 24 cm C 16/20 | m3 | 29.2363 |  | 0 |  | 0 |  | 0 | 21 | 0 | 2.525 | 73.82 | 0 | 0 |  | RTS 18/ I | Indiv | 2.317 | 67.74 |  |  |  |  | POL1_1
|  | TS H62-01 | [23 empty] | POP
|  | Strukturovaná dekorativní soklová mozaiková omítka probarvená s velikostí zrna do 2mm. Omítka musí být určena na podklad z vápenocementové malty. Součástí položky je též systémový podkladní penetrační nátěr. Požaduje se použití komplexní skladby materiálů od jednoho výrobce. | [23 empty] | POP |  | Strukturovaná dekorativní soklová mozaiková omítka probarvená s velikostí zrna do 2mm. Omítka musí být určena na podklad z vápenocementové malty. Součástí položky je též systémový podkladní penetrační nátěr. Požaduje se použití komplexní skladby materiálů od jednoho výrobce.
|  | 32,35*6,025*0,15 |  | 29.24 | [21 empty] | VV | 0
58 | 631361921 | Výztuž mazanin svařovanou sítí, průměr drátu 8,0, oka 150/150 mm KY80 | t | 1.0525 |  | 0 |  | 0 |  | 0 | 21 | 0 | 1.0662 | 1.12 | 0 | 0 |  | RTS 18/ I | Indiv | 15.231 | 16.03 |  |  |  |  | POL1_1
|  | TS H62-01 | [23 empty] | POP
|  | Strukturovaná dekorativní soklová mozaiková omítka probarvená s velikostí zrna do 2mm. Omítka musí být určena na podklad z vápenocementové malty. Součástí položky je též systémový podkladní penetrační nátěr. Požaduje se použití komplexní skladby materiálů od jednoho výrobce. | [23 empty] | POP |  | Strukturovaná dekorativní soklová mozaiková omítka probarvená s velikostí zrna do 2mm. Omítka musí být určena na podklad z vápenocementové malty. Součástí položky je též systémový podkladní penetrační nátěr. Požaduje se použití komplexní skladby materiálů od jednoho výrobce.
|  | 32,35*6,025*0,0054 |  | 1.05 | [21 empty] | VV | 0
59 | 28323200 | Separační PE fólie 2x50 m, fólie separační PE | m2 | 172.65 |  | 0 |  | 0 |  | 0 | 21 | 0 | 0.0001 | 0.02 | 0 | 0 | SPCM | RTS 18/ I | Indiv | 0 | 0 |  |  |  |  | POL3_0
|  | TS H62-01 | [23 empty] | POP
|  | Strukturovaná dekorativní soklová mozaiková omítka probarvená s velikostí zrna do 2mm. Omítka musí být určena na podklad z vápenocementové malty. Součástí položky je též systémový podkladní penetrační nátěr. Požaduje se použití komplexní skladby materiálů od jednoho výrobce. | [23 empty] | POP |  | Strukturovaná dekorativní soklová mozaiková omítka probarvená s velikostí zrna do 2mm. Omítka musí být určena na podklad z vápenocementové malty. Součástí položky je též systémový podkladní penetrační nátěr. Požaduje se použití komplexní skladby materiálů od jednoho výrobce.
|  | 122,95+49,7 |  | 172.65 | [21 empty] | VV | 0
60 | 632921913 | Dlažba z dlaždic betonových do písku, tl. 60 mm | m2 | 19.2375 |  | 0 |  | 0 |  | 0 | 21 | 0 | 0.27827 | 5.35 | 0 | 0 |  | RTS 18/ I | Indiv | 0.508 | 9.77 |  |  |  |  | POL1_1
|  | TS H62-01 | [23 empty] | POP
|  | Strukturovaná dekorativní soklová mozaiková omítka probarvená s velikostí zrna do 2mm. Omítka musí být určena na podklad z vápenocementové malty. Součástí položky je též systémový podkladní penetrační nátěr. Požaduje se použití komplexní skladby materiálů od jednoho výrobce. | [23 empty] | POP |  | Strukturovaná dekorativní soklová mozaiková omítka probarvená s velikostí zrna do 2mm. Omítka musí být určena na podklad z vápenocementové malty. Součástí položky je též systémový podkladní penetrační nátěr. Požaduje se použití komplexní skladby materiálů od jednoho výrobce.
|  | okap. chodník : (32,55+5,925)*0,5 |  | 19.24 | [21 empty] | VV | 0
61 | 631330020 | Průmysl. podlaha C 25/30 15 cm, se vsypem, vlákna, provoz těžký, TS-H63-01 | m2 | 226.3078 |  | 0 |  | 0 |  | 0 | 21 | 0 | 0.31122 | 70.43 | 0 | 0 |  | RTS 18/ I | Indiv | 0.58265 | 131.86 |  |  |  |  | POL2_1
|  | TS H62-01 | [23 empty] | POP
|  | Strukturovaná dekorativní soklová mozaiková omítka probarvená s velikostí zrna do 2mm. Omítka musí být určena na podklad z vápenocementové malty. Součástí položky je též systémový podkladní penetrační nátěr. Požaduje se použití komplexní skladby materiálů od jednoho výrobce. | [23 empty] | POP |  | Strukturovaná dekorativní soklová mozaiková omítka probarvená s velikostí zrna do 2mm. Omítka musí být určena na podklad z vápenocementové malty. Součástí položky je též systémový podkladní penetrační nátěr. Požaduje se použití komplexní skladby materiálů od jednoho výrobce.
|  | Přepočet na tl. 150mm *1,25 : 31,35*5,775*1,25 |  | 226.31 | [21 empty] | VV | 0
62 | 63-VL1 | Strojně hlazený epoxidobeton na stávající podklad, z keram. dlažby - TS H63-02 | m2 | 242.5106 |  | 0 |  | 0 |  | 0 | 21 | 0 | 0.015 | 3.64 | 0 | 0 |  | Vlastní | Indiv | 0 | 0 |  |  |  |  | POL1_1
|  | TS H62-01 | [23 empty] | POP
|  | Strukturovaná dekorativní soklová mozaiková omítka probarvená s velikostí zrna do 2mm. Omítka musí být určena na podklad z vápenocementové malty. Součástí položky je též systémový podkladní penetrační nátěr. Požaduje se použití komplexní skladby materiálů od jednoho výrobce. | [23 empty] | POP |  | Strukturovaná dekorativní soklová mozaiková omítka probarvená s velikostí zrna do 2mm. Omítka musí být určena na podklad z vápenocementové malty. Součástí položky je též systémový podkladní penetrační nátěr. Požaduje se použití komplexní skladby materiálů od jednoho výrobce.
|  | mísnosti 33a, b, c : 17,795*7,875+4,425*7,875+8,575*7,875 |  | 242.51 | [21 empty] | VV | 0
Díl: | 8 | Trubní vedení |  |  |  | 0 |  | 0 |  | 0 |  | 0 |  | 0.67 |  | 0 |  |  |  |  | 12.88 |  |  |  |  | DIL
63 | 871373121 | Montáž trub z plastu, gumový kroužek, DN 300 | m | 36 |  | 0 |  | 0 |  | 0 | 21 | 0 | 1e-05 | 0 | 0 | 0 |  | RTS 18/ I | Indiv | 0.097 | 3.49 |  |  |  |  | POL1_1
|  | TS H62-01 | [23 empty] | POP
|  | Strukturovaná dekorativní soklová mozaiková omítka probarvená s velikostí zrna do 2mm. Omítka musí být určena na podklad z vápenocementové malty. Součástí položky je též systémový podkladní penetrační nátěr. Požaduje se použití komplexní skladby materiálů od jednoho výrobce. | [23 empty] | POP |  | Strukturovaná dekorativní soklová mozaiková omítka probarvená s velikostí zrna do 2mm. Omítka musí být určena na podklad z vápenocementové malty. Součástí položky je též systémový podkladní penetrační nátěr. Požaduje se použití komplexní skladby materiálů od jednoho výrobce.
64 | 28611268.A | Trubka kanalizační KGEM SN 8 PVC 250x7,3x5000 | kus | 8 |  | 0 |  | 0 |  | 0 | 21 | 0 | 0.03895 | 0.31 | 0 | 0 | SPCM | RTS 18/ I | Indiv | 0 | 0 |  |  |  |  | POL3_0
|  | TS H62-01 | [23 empty] | POP
|  | Strukturovaná dekorativní soklová mozaiková omítka probarvená s velikostí zrna do 2mm. Omítka musí být určena na podklad z vápenocementové malty. Součástí položky je též systémový podkladní penetrační nátěr. Požaduje se použití komplexní skladby materiálů od jednoho výrobce. | [23 empty] | POP |  | Strukturovaná dekorativní soklová mozaiková omítka probarvená s velikostí zrna do 2mm. Omítka musí být určena na podklad z vápenocementové malty. Součástí položky je též systémový podkladní penetrační nátěr. Požaduje se použití komplexní skladby materiálů od jednoho výrobce.
65 | 894431421 | Šachta D 600 mm, dl.šach.roury 2,00 m, přímá, dno KG D 250 mm, poklop litina 12,5 t | kus | 2 |  | 0 |  | 0 |  | 0 | 21 | 0 | 0.15692 | 0.31 | 0 | 0 |  | RTS 18/ I | Indiv | 2.3772 | 4.75 |  |  |  |  | POL2_
|  | TS H62-01 | [23 empty] | POP
|  | Strukturovaná dekorativní soklová mozaiková omítka probarvená s velikostí zrna do 2mm. Omítka musí být určena na podklad z vápenocementové malty. Součástí položky je též systémový podkladní penetrační nátěr. Požaduje se použití komplexní skladby materiálů od jednoho výrobce. | [23 empty] | POP |  | Strukturovaná dekorativní soklová mozaiková omítka probarvená s velikostí zrna do 2mm. Omítka musí být určena na podklad z vápenocementové malty. Součástí položky je též systémový podkladní penetrační nátěr. Požaduje se použití komplexní skladby materiálů od jednoho výrobce.
66 | 894431191 | Silniční vpusť se sifonem, D 315 mm, vyústění D 160 dešť.mříž,šedá litina,čtverc.12,5 t | kus | 1 |  | 0 |  | 0 |  | 0 | 21 | 0 | 0.04372 | 0.04 | 0 | 0 |  | RTS 18/ I | Indiv | 1.3542 | 1.35 |  |  |  |  | POL2_1
|  | TS H62-01 | [23 empty] | POP
|  | Strukturovaná dekorativní soklová mozaiková omítka probarvená s velikostí zrna do 2mm. Omítka musí být určena na podklad z vápenocementové malty. Součástí položky je též systémový podkladní penetrační nátěr. Požaduje se použití komplexní skladby materiálů od jednoho výrobce. | [23 empty] | POP |  | Strukturovaná dekorativní soklová mozaiková omítka probarvená s velikostí zrna do 2mm. Omítka musí být určena na podklad z vápenocementové malty. Součástí položky je též systémový podkladní penetrační nátěr. Požaduje se použití komplexní skladby materiálů od jednoho výrobce.
67 | 871313121 | Montáž trub z plastu, gumový kroužek, DN 150, včetně dodávky trub PVC hrdlových 160x4,0x5000 | m | 5.5 |  | 0 |  | 0 |  | 0 | 21 | 0 | 0.0022 | 0.01 | 0 | 0 |  | RTS 18/ I | Indiv | 0.066 | 0.36 |  |  |  |  | POL1_1
|  | TS H62-01 | [23 empty] | POP
|  | Strukturovaná dekorativní soklová mozaiková omítka probarvená s velikostí zrna do 2mm. Omítka musí být určena na podklad z vápenocementové malty. Součástí položky je též systémový podkladní penetrační nátěr. Požaduje se použití komplexní skladby materiálů od jednoho výrobce. | [23 empty] | POP |  | Strukturovaná dekorativní soklová mozaiková omítka probarvená s velikostí zrna do 2mm. Omítka musí být určena na podklad z vápenocementové malty. Součástí položky je též systémový podkladní penetrační nátěr. Požaduje se použití komplexní skladby materiálů od jednoho výrobce.
|  | 1,5+2,0+2,0 |  | 5.5 | [21 empty] | VV | 0
68 | 877363121 | Montáž tvarovek odboč. plast. gum. kroužek DN 250 | kus | 4 |  | 0 |  | 0 |  | 0 | 21 | 0 | 4e-05 | 0 | 0 | 0 |  | RTS 18/ I | Indiv | 0.38 | 1.52 |  |  |  |  | POL1_1
|  | TS H62-01 | [23 empty] | POP
|  | Strukturovaná dekorativní soklová mozaiková omítka probarvená s velikostí zrna do 2mm. Omítka musí být určena na podklad z vápenocementové malty. Součástí položky je též systémový podkladní penetrační nátěr. Požaduje se použití komplexní skladby materiálů od jednoho výrobce. | [23 empty] | POP |  | Strukturovaná dekorativní soklová mozaiková omítka probarvená s velikostí zrna do 2mm. Omítka musí být určena na podklad z vápenocementové malty. Součástí položky je též systémový podkladní penetrační nátěr. Požaduje se použití komplexní skladby materiálů od jednoho výrobce.
69 | 877313123 | Montáž tvarovek jednoos. plast. gum.kroužek DN 150 | kus | 8 |  | 0 |  | 0 |  | 0 | 21 | 0 | 1e-05 | 0 | 0 | 0 |  | RTS 18/ I | Indiv | 0.176 | 1.41 |  |  |  |  | POL1_1
|  | TS H62-01 | [23 empty] | POP
|  | Strukturovaná dekorativní soklová mozaiková omítka probarvená s velikostí zrna do 2mm. Omítka musí být určena na podklad z vápenocementové malty. Součástí položky je též systémový podkladní penetrační nátěr. Požaduje se použití komplexní skladby materiálů od jednoho výrobce. | [23 empty] | POP |  | Strukturovaná dekorativní soklová mozaiková omítka probarvená s velikostí zrna do 2mm. Omítka musí být určena na podklad z vápenocementové malty. Součástí položky je též systémový podkladní penetrační nátěr. Požaduje se použití komplexní skladby materiálů od jednoho výrobce.
Díl: | 91 | Doplňující práce na komunikaci |  |  |  | 0 |  | 0 |  | 0 |  | 0 |  | 0.94 |  | 0 |  |  |  |  | 1.73 |  |  |  |  | DIL
70 | 919735124 | Řezání stávajícího betonového krytu tl. 15 - 20 cm | m | 5.5 |  | 0 |  | 0 |  | 0 | 21 | 0 | 0 | 0 | 0 | 0 |  | RTS 18/ I | Indiv | 0.13 | 0.72 |  |  |  |  | POL1_1
|  | TS H62-01 | [23 empty] | POP
|  | Strukturovaná dekorativní soklová mozaiková omítka probarvená s velikostí zrna do 2mm. Omítka musí být určena na podklad z vápenocementové malty. Součástí položky je též systémový podkladní penetrační nátěr. Požaduje se použití komplexní skladby materiálů od jednoho výrobce. | [23 empty] | POP |  | Strukturovaná dekorativní soklová mozaiková omítka probarvená s velikostí zrna do 2mm. Omítka musí být určena na podklad z vápenocementové malty. Součástí položky je též systémový podkladní penetrační nátěr. Požaduje se použití komplexní skladby materiálů od jednoho výrobce.
|  | Příjezdová komunikace : 5,5 |  | 5.5 | [21 empty] | VV | 0
71 | 917862111 | Osazení stojat. obrub.bet. s opěrou,lože z C 12/15 | m | 3.7 |  | 0 |  | 0 |  | 0 | 21 | 0 | 0.188 | 0.7 | 0 | 0 |  | RTS 18/ I | Indiv | 0.272 | 1.01 |  |  |  |  | POL1_1
|  | TS H62-01 | [23 empty] | POP
|  | Strukturovaná dekorativní soklová mozaiková omítka probarvená s velikostí zrna do 2mm. Omítka musí být určena na podklad z vápenocementové malty. Součástí položky je též systémový podkladní penetrační nátěr. Požaduje se použití komplexní skladby materiálů od jednoho výrobce. | [23 empty] | POP |  | Strukturovaná dekorativní soklová mozaiková omítka probarvená s velikostí zrna do 2mm. Omítka musí být určena na podklad z vápenocementové malty. Součástí položky je též systémový podkladní penetrační nátěr. Požaduje se použití komplexní skladby materiálů od jednoho výrobce.
|  | 2,0+1,7 |  | 3.7 | [21 empty] | VV | 0
72 | 59217421 | Obrubník chodníkový ABO 14-10 1000/100/250, přírodní, TS- H91-01 | kus | 4 |  | 0 |  | 0 |  | 0 | 21 | 0 | 0.06 | 0.24 | 0 | 0 | SPCM | RTS 18/ I | Indiv | 0 | 0 |  |  |  |  | POL3_0
|  | TS H62-01 | [23 empty] | POP
|  | Strukturovaná dekorativní soklová mozaiková omítka probarvená s velikostí zrna do 2mm. Omítka musí být určena na podklad z vápenocementové malty. Součástí položky je též systémový podkladní penetrační nátěr. Požaduje se použití komplexní skladby materiálů od jednoho výrobce. | [23 empty] | POP |  | Strukturovaná dekorativní soklová mozaiková omítka probarvená s velikostí zrna do 2mm. Omítka musí být určena na podklad z vápenocementové malty. Součástí položky je též systémový podkladní penetrační nátěr. Požaduje se použití komplexní skladby materiálů od jednoho výrobce.
Díl: | 94 | Lešení a stavební výtahy |  |  |  | 0 |  | 0 |  | 0 |  | 0 |  | 0.82 |  | 0 |  |  |  |  | 36.01 |  |  |  |  | DIL
73 | 941955004 | Lešení lehké pomocné, výška podlahy do 3,5 m | m2 | 138.5 |  | 0 |  | 0 |  | 0 | 21 | 0 | 0.00592 | 0.82 | 0 | 0 |  | RTS 18/ I | Indiv | 0.26 | 36.01 |  |  |  |  | POL1_1
|  | TS H62-01 | [23 empty] | POP
|  | Strukturovaná dekorativní soklová mozaiková omítka probarvená s velikostí zrna do 2mm. Omítka musí být určena na podklad z vápenocementové malty. Součástí položky je též systémový podkladní penetrační nátěr. Požaduje se použití komplexní skladby materiálů od jednoho výrobce. | [23 empty] | POP |  | Strukturovaná dekorativní soklová mozaiková omítka probarvená s velikostí zrna do 2mm. Omítka musí být určena na podklad z vápenocementové malty. Součástí položky je též systémový podkladní penetrační nátěr. Požaduje se použití komplexní skladby materiálů od jednoho výrobce.
|  | 32,0*2+8,0*2+5,0*2+4,0+2,0+2*5,5+31,5 |  | 138.5 | [21 empty] | VV | 0
Díl: | 95 | Dokončovací kce na pozem.stav. |  |  |  | 0 |  | 0 |  | 0 |  | 0 |  | 0.04 |  | 0 |  |  |  |  | 53.11 |  |  |  |  | DIL
74 | 952901111 | Vyčištění budov o výšce podlaží do 4 m | m2 | 172.425 |  | 0 |  | 0 |  | 0 | 21 | 0 | 4e-05 | 0.01 | 0 | 0 |  | RTS 18/ I | Indiv | 0.308 | 53.11 |  |  |  |  | POL1_1
|  | TS H62-01 | [23 empty] | POP
|  | Strukturovaná dekorativní soklová mozaiková omítka probarvená s velikostí zrna do 2mm. Omítka musí být určena na podklad z vápenocementové malty. Součástí položky je též systémový podkladní penetrační nátěr. Požaduje se použití komplexní skladby materiálů od jednoho výrobce. | [23 empty] | POP |  | Strukturovaná dekorativní soklová mozaiková omítka probarvená s velikostí zrna do 2mm. Omítka musí být určena na podklad z vápenocementové malty. Součástí položky je též systémový podkladní penetrační nátěr. Požaduje se použití komplexní skladby materiálů od jednoho výrobce.
|  | 5,5*31,35 |  | 172.43 | [21 empty] | VV | 0
75 | 95-VL1 | D+M Přenosný hasicí přístroj práškový 6kg, účinnost21A, 113B | ks | 5 |  | 0 |  | 0 |  | 0 | 21 | 0 | 0.006 | 0.03 | 0 | 0 |  | Vlastní | Indiv | 0 | 0 |  |  |  |  | POL1_1
|  | TS H62-01 | [23 empty] | POP
|  | Strukturovaná dekorativní soklová mozaiková omítka probarvená s velikostí zrna do 2mm. Omítka musí být určena na podklad z vápenocementové malty. Součástí položky je též systémový podkladní penetrační nátěr. Požaduje se použití komplexní skladby materiálů od jednoho výrobce. | [23 empty] | POP |  | Strukturovaná dekorativní soklová mozaiková omítka probarvená s velikostí zrna do 2mm. Omítka musí být určena na podklad z vápenocementové malty. Součástí položky je též systémový podkladní penetrační nátěr. Požaduje se použití komplexní skladby materiálů od jednoho výrobce.
Díl: | 96 | Bourání konstrukcí |  |  |  | 0 |  | 0 |  | 0 |  | 0 |  | 0.12 |  | 111.76 |  |  |  |  | 199.19 |  |  |  |  | DIL
76 | 962022491 | Bourání zdiva nadzákladového kamenného na MC | m3 | 16.065 |  | 0 |  | 0 |  | 0 | 21 | 0 | 0.00112 | 0.02 | 2.5 | 40.16 |  | RTS 18/ I | Indiv | 2.605 | 41.85 |  |  |  |  | POL1_1
|  | TS H62-01 | [23 empty] | POP
|  | Strukturovaná dekorativní soklová mozaiková omítka probarvená s velikostí zrna do 2mm. Omítka musí být určena na podklad z vápenocementové malty. Součástí položky je též systémový podkladní penetrační nátěr. Požaduje se použití komplexní skladby materiálů od jednoho výrobce. | [23 empty] | POP |  | Strukturovaná dekorativní soklová mozaiková omítka probarvená s velikostí zrna do 2mm. Omítka musí být určena na podklad z vápenocementové malty. Součástí položky je též systémový podkladní penetrační nátěr. Požaduje se použití komplexní skladby materiálů od jednoho výrobce.
|  | opěr zeď : (32,0+3,7)*1,5*0,3 |  | 16.07 | [21 empty] | VV | 0
77 | 961044111 | Bourání základů z betonu prostého | m3 | 8.925 |  | 0 |  | 0 |  | 0 | 21 | 0 | 0 | 0 | 2 | 17.85 |  | RTS 18/ I | Indiv | 6.436 | 57.44 |  |  |  |  | POL1_1
|  | TS H62-01 | [23 empty] | POP
|  | Strukturovaná dekorativní soklová mozaiková omítka probarvená s velikostí zrna do 2mm. Omítka musí být určena na podklad z vápenocementové malty. Součástí položky je též systémový podkladní penetrační nátěr. Požaduje se použití komplexní skladby materiálů od jednoho výrobce. | [23 empty] | POP |  | Strukturovaná dekorativní soklová mozaiková omítka probarvená s velikostí zrna do 2mm. Omítka musí být určena na podklad z vápenocementové malty. Součástí položky je též systémový podkladní penetrační nátěr. Požaduje se použití komplexní skladby materiálů od jednoho výrobce.
|  | opěr zeď : (32,0+3,7)*0,5*0,5 |  | 8.93 | [21 empty] | VV | 0
78 | 962032231 | Bourání zdiva z cihel pálených na MVC | m3 | 15.9605 |  | 0 |  | 0 |  | 0 | 21 | 0 | 0.00128 | 0.02 | 1.8 | 28.73 |  | RTS 18/ I | Indiv | 1.52 | 24.26 |  |  |  |  | POL1_1
|  | TS H62-01 | [23 empty] | POP
|  | Strukturovaná dekorativní soklová mozaiková omítka probarvená s velikostí zrna do 2mm. Omítka musí být určena na podklad z vápenocementové malty. Součástí položky je též systémový podkladní penetrační nátěr. Požaduje se použití komplexní skladby materiálů od jednoho výrobce. | [23 empty] | POP |  | Strukturovaná dekorativní soklová mozaiková omítka probarvená s velikostí zrna do 2mm. Omítka musí být určena na podklad z vápenocementové malty. Součástí položky je též systémový podkladní penetrační nátěr. Požaduje se použití komplexní skladby materiálů od jednoho výrobce.
|  | parapet zdi haly : 31,295*1,7*0,3 |  | 15.96 | [21 empty] | VV | 0
79 | 963051113 | Bourání ŽB stropů deskových tl. nad 8 cm | m3 | 7.08 |  | 0 |  | 0 |  | 0 | 21 | 0 | 0.00666 | 0.05 | 2.4 | 16.99 |  | RTS 18/ I | Indiv | 6.72 | 47.58 |  |  |  |  | POL1_1
|  | TS H62-01 | [23 empty] | POP
|  | Strukturovaná dekorativní soklová mozaiková omítka probarvená s velikostí zrna do 2mm. Omítka musí být určena na podklad z vápenocementové malty. Součástí položky je též systémový podkladní penetrační nátěr. Požaduje se použití komplexní skladby materiálů od jednoho výrobce. | [23 empty] | POP |  | Strukturovaná dekorativní soklová mozaiková omítka probarvená s velikostí zrna do 2mm. Omítka musí být určena na podklad z vápenocementové malty. Součástí položky je též systémový podkladní penetrační nátěr. Požaduje se použití komplexní skladby materiálů od jednoho výrobce.
|  | 8,0*4,425*0,2 |  | 7.08 | [21 empty] | VV | 0
80 | 962032231 | Bourání zdiva z cihel pálených na MVC | m3 | 2.2125 |  | 0 |  | 0 |  | 0 | 21 | 0 | 0.00128 | 0 | 1.8 | 3.98 |  | RTS 18/ I | Indiv | 1.52 | 3.36 |  |  |  |  | POL1_1
|  | TS H62-01 | [23 empty] | POP
|  | Strukturovaná dekorativní soklová mozaiková omítka probarvená s velikostí zrna do 2mm. Omítka musí být určena na podklad z vápenocementové malty. Součástí položky je též systémový podkladní penetrační nátěr. Požaduje se použití komplexní skladby materiálů od jednoho výrobce. | [23 empty] | POP |  | Strukturovaná dekorativní soklová mozaiková omítka probarvená s velikostí zrna do 2mm. Omítka musí být určena na podklad z vápenocementové malty. Součástí položky je též systémový podkladní penetrační nátěr. Požaduje se použití komplexní skladby materiálů od jednoho výrobce.
|  | (1,75+1,2)*3,0*0,25 |  | 2.21 | [21 empty] | VV | 0
81 | 968061125 | Vyvěšení dřevěných dveřních křídel pl. do 2 m2 | kus | 2 |  | 0 |  | 0 |  | 0 | 21 | 0 | 0 | 0 | 0 | 0 |  | RTS 18/ I | Indiv | 0.05 | 0.1 |  |  |  |  | POL1_1
|  | TS H62-01 | [23 empty] | POP
|  | Strukturovaná dekorativní soklová mozaiková omítka probarvená s velikostí zrna do 2mm. Omítka musí být určena na podklad z vápenocementové malty. Součástí položky je též systémový podkladní penetrační nátěr. Požaduje se použití komplexní skladby materiálů od jednoho výrobce. | [23 empty] | POP |  | Strukturovaná dekorativní soklová mozaiková omítka probarvená s velikostí zrna do 2mm. Omítka musí být určena na podklad z vápenocementové malty. Součástí položky je též systémový podkladní penetrační nátěr. Požaduje se použití komplexní skladby materiálů od jednoho výrobce.
82 | 968061112 | Vyvěšení dřevěných okenních křídel pl. do 1,5 m2 | kus | 2 |  | 0 |  | 0 |  | 0 | 21 | 0 | 0 | 0 | 0 | 0 |  | RTS 18/ I | Indiv | 0.03 | 0.06 |  |  |  |  | POL1_1
|  | TS H62-01 | [23 empty] | POP
|  | Strukturovaná dekorativní soklová mozaiková omítka probarvená s velikostí zrna do 2mm. Omítka musí být určena na podklad z vápenocementové malty. Součástí položky je též systémový podkladní penetrační nátěr. Požaduje se použití komplexní skladby materiálů od jednoho výrobce. | [23 empty] | POP |  | Strukturovaná dekorativní soklová mozaiková omítka probarvená s velikostí zrna do 2mm. Omítka musí být určena na podklad z vápenocementové malty. Součástí položky je též systémový podkladní penetrační nátěr. Požaduje se použití komplexní skladby materiálů od jednoho výrobce.
83 | 968072558 | Vybourání kovových vrat plochy do 5 m2 | m2 | 5.04 |  | 0 |  | 0 |  | 0 | 21 | 0 | 0.00083 | 0 | 0.06 | 0.3 |  | RTS 18/ I | Indiv | 0.556 | 2.8 |  |  |  |  | POL1_1
|  | TS H62-01 | [23 empty] | POP
|  | Strukturovaná dekorativní soklová mozaiková omítka probarvená s velikostí zrna do 2mm. Omítka musí být určena na podklad z vápenocementové malty. Součástí položky je též systémový podkladní penetrační nátěr. Požaduje se použití komplexní skladby materiálů od jednoho výrobce. | [23 empty] | POP |  | Strukturovaná dekorativní soklová mozaiková omítka probarvená s velikostí zrna do 2mm. Omítka musí být určena na podklad z vápenocementové malty. Součástí položky je též systémový podkladní penetrační nátěr. Požaduje se použití komplexní skladby materiálů od jednoho výrobce.
|  | 2,4*2,1 |  | 5.04 | [21 empty] | VV | 0
84 | 968072559 | Vybourání kovových vrat plochy nad 5 m2 | m2 | 52.3 |  | 0 |  | 0 |  | 0 | 21 | 0 | 0.00056 | 0.03 | 0.066 | 3.45 |  | RTS 18/ I | Indiv | 0.347 | 18.15 |  |  |  |  | POL1_1
|  | TS H62-01 | [23 empty] | POP
|  | Strukturovaná dekorativní soklová mozaiková omítka probarvená s velikostí zrna do 2mm. Omítka musí být určena na podklad z vápenocementové malty. Součástí položky je též systémový podkladní penetrační nátěr. Požaduje se použití komplexní skladby materiálů od jednoho výrobce. | [23 empty] | POP |  | Strukturovaná dekorativní soklová mozaiková omítka probarvená s velikostí zrna do 2mm. Omítka musí být určena na podklad z vápenocementové malty. Součástí položky je též systémový podkladní penetrační nátěr. Požaduje se použití komplexní skladby materiálů od jednoho výrobce.
|  | 2,8*2,7*5+3,3*2,5+2,5*2,5 |  | 52.3 | [21 empty] | VV | 0
85 | 968062246 | Vybourání dřevěných rámů oken jednoduch. pl. 4 m2 | m2 | 2.25 |  | 0 |  | 0 |  | 0 | 21 | 0 | 0.00092 | 0 | 0.027 | 0.06 |  | RTS 18/ I | Indiv | 0.263 | 0.59 |  |  |  |  | POL1_1
|  | TS H62-01 | [23 empty] | POP
|  | Strukturovaná dekorativní soklová mozaiková omítka probarvená s velikostí zrna do 2mm. Omítka musí být určena na podklad z vápenocementové malty. Součástí položky je též systémový podkladní penetrační nátěr. Požaduje se použití komplexní skladby materiálů od jednoho výrobce. | [23 empty] | POP |  | Strukturovaná dekorativní soklová mozaiková omítka probarvená s velikostí zrna do 2mm. Omítka musí být určena na podklad z vápenocementové malty. Součástí položky je též systémový podkladní penetrační nátěr. Požaduje se použití komplexní skladby materiálů od jednoho výrobce.
|  | 1,5*1,5 |  | 2.25 | [21 empty] | VV | 0
86 | 968072455 | Vybourání kovových dveřních zárubní pl. do 2 m2 | m2 | 3.2 |  | 0 |  | 0 |  | 0 | 21 | 0 | 0.00117 | 0 | 0.076 | 0.24 |  | RTS 18/ I | Indiv | 0.939 | 3 |  |  |  |  | POL1_1
|  | TS H62-01 | [23 empty] | POP
|  | Strukturovaná dekorativní soklová mozaiková omítka probarvená s velikostí zrna do 2mm. Omítka musí být určena na podklad z vápenocementové malty. Součástí položky je též systémový podkladní penetrační nátěr. Požaduje se použití komplexní skladby materiálů od jednoho výrobce. | [23 empty] | POP |  | Strukturovaná dekorativní soklová mozaiková omítka probarvená s velikostí zrna do 2mm. Omítka musí být určena na podklad z vápenocementové malty. Součástí položky je též systémový podkladní penetrační nátěr. Požaduje se použití komplexní skladby materiálů od jednoho výrobce.
|  | 0,8*2,0*2 |  | 3.2 | [21 empty] | VV | 0
Díl: | 97 | Prorážení otvorů |  |  |  | 0 |  | 0 |  | 0 |  | 0 |  | 0 |  | 0.1 |  |  |  |  | 60.49 |  |  |  |  | DIL
87 | 971033541 | Vybourání otv. zeď cihel. pl.1 m2, tl.30 cm, MVC | m3 | 0.054 |  | 0 |  | 0 |  | 0 | 21 | 0 | 0.00182 | 0 | 1.8 | 0.1 |  | RTS 18/ I | Indiv | 5.016 | 0.27 |  |  |  |  | POL1_1
|  | TS H62-01 | [23 empty] | POP
|  | Strukturovaná dekorativní soklová mozaiková omítka probarvená s velikostí zrna do 2mm. Omítka musí být určena na podklad z vápenocementové malty. Součástí položky je též systémový podkladní penetrační nátěr. Požaduje se použití komplexní skladby materiálů od jednoho výrobce. | [23 empty] | POP |  | Strukturovaná dekorativní soklová mozaiková omítka probarvená s velikostí zrna do 2mm. Omítka musí být určena na podklad z vápenocementové malty. Součástí položky je též systémový podkladní penetrační nátěr. Požaduje se použití komplexní skladby materiálů od jednoho výrobce.
|  | mřížka kompres. : 0,3*0,6*0,3 |  | 0.05 | [21 empty] | VV | 0
88 | 979990101 | Poplatek za skládku suti - směs betonu a cihel | t | 118.6 |  | 0 |  | 0 |  | 0 | 21 | 0 | 0 | 0 | 0 | 0 |  | RTS 18/ I | Indiv | 0 | 0 |  |  |  |  | POL1_
|  | TS H62-01 | [23 empty] | POP
|  | Strukturovaná dekorativní soklová mozaiková omítka probarvená s velikostí zrna do 2mm. Omítka musí být určena na podklad z vápenocementové malty. Součástí položky je též systémový podkladní penetrační nátěr. Požaduje se použití komplexní skladby materiálů od jednoho výrobce. | [23 empty] | POP |  | Strukturovaná dekorativní soklová mozaiková omítka probarvená s velikostí zrna do 2mm. Omítka musí být určena na podklad z vápenocementové malty. Součástí položky je též systémový podkladní penetrační nátěr. Požaduje se použití komplexní skladby materiálů od jednoho výrobce.
89 | 979990162 | Poplatek za skládku suti - dřevo+sklo | t | 4.3 |  | 0 |  | 0 |  | 0 | 21 | 0 | 0 | 0 | 0 | 0 |  | RTS 18/ I | Indiv | 0 | 0 |  |  |  |  | POL1_
|  | TS H62-01 | [23 empty] | POP
|  | Strukturovaná dekorativní soklová mozaiková omítka probarvená s velikostí zrna do 2mm. Omítka musí být určena na podklad z vápenocementové malty. Součástí položky je též systémový podkladní penetrační nátěr. Požaduje se použití komplexní skladby materiálů od jednoho výrobce. | [23 empty] | POP |  | Strukturovaná dekorativní soklová mozaiková omítka probarvená s velikostí zrna do 2mm. Omítka musí být určena na podklad z vápenocementové malty. Součástí položky je též systémový podkladní penetrační nátěr. Požaduje se použití komplexní skladby materiálů od jednoho výrobce.
90 | 979081111 | Odvoz suti a vybour. hmot na skládku do 1 km | t | 122.9 |  | 0 |  | 0 |  | 0 | 21 | 0 | 0 | 0 | 0 | 0 |  | RTS 18/ I | Indiv | 0.49 | 60.22 |  |  |  |  | POL1_
|  | TS H62-01 | [23 empty] | POP
|  | Strukturovaná dekorativní soklová mozaiková omítka probarvená s velikostí zrna do 2mm. Omítka musí být určena na podklad z vápenocementové malty. Součástí položky je též systémový podkladní penetrační nátěr. Požaduje se použití komplexní skladby materiálů od jednoho výrobce. | [23 empty] | POP |  | Strukturovaná dekorativní soklová mozaiková omítka probarvená s velikostí zrna do 2mm. Omítka musí být určena na podklad z vápenocementové malty. Součástí položky je též systémový podkladní penetrační nátěr. Požaduje se použití komplexní skladby materiálů od jednoho výrobce.
91 | 979081121 | Příplatek k odvozu za každý další 1 km | t | 737.4 |  | 0 |  | 0 |  | 0 | 21 | 0 | 0 | 0 | 0 | 0 |  | RTS 18/ I | Indiv | 0 | 0 |  |  |  |  | POL1_
|  | TS H62-01 | [23 empty] | POP
|  | Strukturovaná dekorativní soklová mozaiková omítka probarvená s velikostí zrna do 2mm. Omítka musí být určena na podklad z vápenocementové malty. Součástí položky je též systémový podkladní penetrační nátěr. Požaduje se použití komplexní skladby materiálů od jednoho výrobce. | [23 empty] | POP |  | Strukturovaná dekorativní soklová mozaiková omítka probarvená s velikostí zrna do 2mm. Omítka musí být určena na podklad z vápenocementové malty. Součástí položky je též systémový podkladní penetrační nátěr. Požaduje se použití komplexní skladby materiálů od jednoho výrobce.
Díl: | 99 | Staveništní přesun hmot |  |  |  | 0 |  | 0 |  | 0 |  | 0 |  | 0 |  | 0 |  |  |  |  | 393.62 |  |  |  |  | DIL
92 | 998011001 | Přesun hmot pro budovy zděné výšky do 6 m | t | 462 |  | 0 |  | 0 |  | 0 | 21 | 0 | 0 | 0 | 0 | 0 |  | RTS 18/ I | Indiv | 0.852 | 393.62 |  |  |  |  | POL1_
|  | TS H62-01 | [23 empty] | POP
|  | Strukturovaná dekorativní soklová mozaiková omítka probarvená s velikostí zrna do 2mm. Omítka musí být určena na podklad z vápenocementové malty. Součástí položky je též systémový podkladní penetrační nátěr. Požaduje se použití komplexní skladby materiálů od jednoho výrobce. | [23 empty] | POP |  | Strukturovaná dekorativní soklová mozaiková omítka probarvená s velikostí zrna do 2mm. Omítka musí být určena na podklad z vápenocementové malty. Součástí položky je též systémový podkladní penetrační nátěr. Požaduje se použití komplexní skladby materiálů od jednoho výrobce.
Díl: | 711 | Izolace proti vodě |  |  |  | 0 |  | 0 |  | 0 |  | 0 |  | 1.63 |  | 0 |  |  |  |  | 130.85 |  |  |  |  | DIL
93 | 711131311 | Provedení izolace nopovou fólií vodor, vč. pásky | m2 | 93.1812 |  | 0 |  | 0 |  | 0 | 21 | 0 | 0 | 0 | 0 | 0 |  | RTS 18/ I | Indiv | 0.29 | 27.02 |  |  |  |  | POL1_1
|  | TS H62-01 | [23 empty] | POP
|  | Strukturovaná dekorativní soklová mozaiková omítka probarvená s velikostí zrna do 2mm. Omítka musí být určena na podklad z vápenocementové malty. Součástí položky je též systémový podkladní penetrační nátěr. Požaduje se použití komplexní skladby materiálů od jednoho výrobce. | [23 empty] | POP |  | Strukturovaná dekorativní soklová mozaiková omítka probarvená s velikostí zrna do 2mm. Omítka musí být určena na podklad z vápenocementové malty. Součástí položky je též systémový podkladní penetrační nátěr. Požaduje se použití komplexní skladby materiálů od jednoho výrobce.
|  | 3,7*0,7/2+3,7*0,7 |  | 3.88 | [21 empty] | VV | 0
|  | 9,325+0,5+22,825*(0,5+1,0)/2+32,15*0,7 |  | 49.45 | [21 empty] | VV | 0
|  | 5,925*1,0+5,925*0,7 |  | 10.07 | [21 empty] | VV | 0
|  | zídka : (1,3+33,6+4,8)*0,75 |  | 29.77 | [21 empty] | VV | 0
94 | 28323132 | Fólie nopová š.1500mm l=20m, nopy 8 mm | m2 | 102.4993 |  | 0 |  | 0 |  | 0 | 21 | 0 | 0.00015 | 0.02 | 0 | 0 | SPCM | RTS 18/ I | Indiv | 0 | 0 |  |  |  |  | POL3_0
|  | TS H62-01 | [23 empty] | POP
|  | Strukturovaná dekorativní soklová mozaiková omítka probarvená s velikostí zrna do 2mm. Omítka musí být určena na podklad z vápenocementové malty. Součástí položky je též systémový podkladní penetrační nátěr. Požaduje se použití komplexní skladby materiálů od jednoho výrobce. | [23 empty] | POP |  | Strukturovaná dekorativní soklová mozaiková omítka probarvená s velikostí zrna do 2mm. Omítka musí být určena na podklad z vápenocementové malty. Součástí položky je též systémový podkladní penetrační nátěr. Požaduje se použití komplexní skladby materiálů od jednoho výrobce.
|  | 93,1812*1,1 |  | 102.5 | [21 empty] | VV | 0
95 | 711491172 | Izolace tlaková, ochranná textilie, vodorovná, materiál ve specifikaci | m2 | 181.0463 |  | 0 |  | 0 |  | 0 | 21 | 0 | 0 | 0 | 0 | 0 |  | RTS 18/ I | Indiv | 0.112 | 20.28 |  |  |  |  | POL1_1
|  | TS H62-01 | [23 empty] | POP
|  | Strukturovaná dekorativní soklová mozaiková omítka probarvená s velikostí zrna do 2mm. Omítka musí být určena na podklad z vápenocementové malty. Součástí položky je též systémový podkladní penetrační nátěr. Požaduje se použití komplexní skladby materiálů od jednoho výrobce. | [23 empty] | POP |  | Strukturovaná dekorativní soklová mozaiková omítka probarvená s velikostí zrna do 2mm. Omítka musí být určena na podklad z vápenocementové malty. Součástí položky je též systémový podkladní penetrační nátěr. Požaduje se použití komplexní skladby materiálů od jednoho výrobce.
|  | 31,35*5,775 |  | 181.05 | [21 empty] | VV | 0
96 | 711491272 | Izolace tlaková, ochranná textilie svislá, materiál ve specifikaci | m2 | 63.4062 |  | 0 |  | 0 |  | 0 | 21 | 0 | 0.00019 | 0.01 | 0 | 0 |  | RTS 18/ I | Indiv | 0.196 | 12.43 |  |  |  |  | POL1_1
|  | TS H62-01 | [23 empty] | POP
|  | Strukturovaná dekorativní soklová mozaiková omítka probarvená s velikostí zrna do 2mm. Omítka musí být určena na podklad z vápenocementové malty. Součástí položky je též systémový podkladní penetrační nátěr. Požaduje se použití komplexní skladby materiálů od jednoho výrobce. | [23 empty] | POP |  | Strukturovaná dekorativní soklová mozaiková omítka probarvená s velikostí zrna do 2mm. Omítka musí být určena na podklad z vápenocementové malty. Součástí položky je též systémový podkladní penetrační nátěr. Požaduje se použití komplexní skladby materiálů od jednoho výrobce.
|  | 3,7*0,7/2+3,7*0,7 |  | 3.88 | [21 empty] | VV | 0
|  | 9,325+0,5+22,825*(0,5+1,0)/2+32,15*0,7 |  | 49.45 | [21 empty] | VV | 0
|  | 5,925*1,0+5,925*0,7 |  | 10.07 | [21 empty] | VV | 0
[26 empty] | VV | 0
97 | 67390503 | Geotextilie netkaná 300 g/m2 2x50 m | m2 | 256.6725 |  | 0 |  | 0 |  | 0 | 21 | 0 | 0.0003 | 0.08 | 0 | 0 | SPCM | RTS 18/ I | Indiv | 0 | 0 |  |  |  |  | POL3_0
|  | TS H62-01 | [23 empty] | POP
|  | Strukturovaná dekorativní soklová mozaiková omítka probarvená s velikostí zrna do 2mm. Omítka musí být určena na podklad z vápenocementové malty. Součástí položky je též systémový podkladní penetrační nátěr. Požaduje se použití komplexní skladby materiálů od jednoho výrobce. | [23 empty] | POP |  | Strukturovaná dekorativní soklová mozaiková omítka probarvená s velikostí zrna do 2mm. Omítka musí být určena na podklad z vápenocementové malty. Součástí položky je též systémový podkladní penetrační nátěr. Požaduje se použití komplexní skladby materiálů od jednoho výrobce.
|  | (181,04+63,41)*1,05 |  | 256.67 | [21 empty] | VV | 0
[26 empty] | VV | 0
98 | 711111001 | Izolace proti vlhkosti vodor. nátěr ALP za studena, 1x nátěr - včetně dodávky penetračního laku ALP | m2 | 266.4023 |  | 0 |  | 0 |  | 0 | 21 | 0 | 0.00033 | 0.09 | 0 | 0 |  | RTS 18/ I | Indiv | 0.0275 | 7.33 |  |  |  |  | POL1_1
|  | TS H62-01 | [23 empty] | POP
|  | Strukturovaná dekorativní soklová mozaiková omítka probarvená s velikostí zrna do 2mm. Omítka musí být určena na podklad z vápenocementové malty. Součástí položky je též systémový podkladní penetrační nátěr. Požaduje se použití komplexní skladby materiálů od jednoho výrobce. | [23 empty] | POP |  | Strukturovaná dekorativní soklová mozaiková omítka probarvená s velikostí zrna do 2mm. Omítka musí být určena na podklad z vápenocementové malty. Součástí položky je též systémový podkladní penetrační nátěr. Požaduje se použití komplexní skladby materiálů od jednoho výrobce.
|  | vodor. : 32,35*6,275 |  | 203 | [21 empty] | VV | 0
|  | svislá : 63,406 |  | 63.41 | [21 empty] | VV | 0
99 | 711141559 | Izolace proti vlhk. vodorovná pásy přitavením, 1 vrstva - materiál ve specifikaci | m2 | 266.4023 |  | 0 |  | 0 |  | 0 | 21 | 0 | 0.00041 | 0.11 | 0 | 0 |  | RTS 18/ I | Indiv | 0.22991 | 61.25 |  |  |  |  | POL1_1
|  | TS H62-01 | [23 empty] | POP
|  | Strukturovaná dekorativní soklová mozaiková omítka probarvená s velikostí zrna do 2mm. Omítka musí být určena na podklad z vápenocementové malty. Součástí položky je též systémový podkladní penetrační nátěr. Požaduje se použití komplexní skladby materiálů od jednoho výrobce. | [23 empty] | POP |  | Strukturovaná dekorativní soklová mozaiková omítka probarvená s velikostí zrna do 2mm. Omítka musí být určena na podklad z vápenocementové malty. Součástí položky je též systémový podkladní penetrační nátěr. Požaduje se použití komplexní skladby materiálů od jednoho výrobce.
100 | 62852265 | Pás modifikovaný asfaltový s nosnou vl. ze skel., tkanony TS-711-01 | m2 | 293.0425 |  | 0 |  | 0 |  | 0 | 21 | 0 | 0.0045 | 1.32 | 0 | 0 | SPCM | RTS 18/ I | Indiv | 0 | 0 |  |  |  |  | POL3_0
|  | TS H62-01 | [23 empty] | POP
|  | Strukturovaná dekorativní soklová mozaiková omítka probarvená s velikostí zrna do 2mm. Omítka musí být určena na podklad z vápenocementové malty. Součástí položky je též systémový podkladní penetrační nátěr. Požaduje se použití komplexní skladby materiálů od jednoho výrobce. | [23 empty] | POP |  | Strukturovaná dekorativní soklová mozaiková omítka probarvená s velikostí zrna do 2mm. Omítka musí být určena na podklad z vápenocementové malty. Součástí položky je též systémový podkladní penetrační nátěr. Požaduje se použití komplexní skladby materiálů od jednoho výrobce.
|  | 266,4023*1,1 |  | 293.04 | [21 empty] | VV | 0
101 | 998711101 | Přesun hmot pro izolace proti vodě, výšky do 6 m | t | 1.62 |  | 0 |  | 0 |  | 0 | 21 | 0 | 0 | 0 | 0 | 0 |  | RTS 18/ I | Indiv | 1.567 | 2.54 |  |  |  |  | POL1_
|  | TS H62-01 | [23 empty] | POP
|  | Strukturovaná dekorativní soklová mozaiková omítka probarvená s velikostí zrna do 2mm. Omítka musí být určena na podklad z vápenocementové malty. Součástí položky je též systémový podkladní penetrační nátěr. Požaduje se použití komplexní skladby materiálů od jednoho výrobce. | [23 empty] | POP |  | Strukturovaná dekorativní soklová mozaiková omítka probarvená s velikostí zrna do 2mm. Omítka musí být určena na podklad z vápenocementové malty. Součástí položky je též systémový podkladní penetrační nátěr. Požaduje se použití komplexní skladby materiálů od jednoho výrobce.
Díl: | 713 | Izolace tepelné |  |  |  | 0 |  | 0 |  | 0 |  | 0 |  | 0.52 |  | 0 |  |  |  |  | 39 |  |  |  |  | DIL
102 | 713191100 | Položení separační fólie, včetně dodávky fólie | m2 | 173.2088 |  | 0 |  | 0 |  | 0 | 21 | 0 | 1e-05 | 0 | 0 | 0 |  | RTS 18/ I | Indiv | 0.07 | 12.12 |  |  |  |  | POL1_1
|  | TS H62-01 | [23 empty] | POP
|  | Strukturovaná dekorativní soklová mozaiková omítka probarvená s velikostí zrna do 2mm. Omítka musí být určena na podklad z vápenocementové malty. Součástí položky je též systémový podkladní penetrační nátěr. Požaduje se použití komplexní skladby materiálů od jednoho výrobce. | [23 empty] | POP |  | Strukturovaná dekorativní soklová mozaiková omítka probarvená s velikostí zrna do 2mm. Omítka musí být určena na podklad z vápenocementové malty. Součástí položky je též systémový podkladní penetrační nátěr. Požaduje se použití komplexní skladby materiálů od jednoho výrobce.
|  | 31,35*5,525 |  | 173.21 | [21 empty] | VV | 0
[26 empty] | VV | 0
103 | 713121121 | Izolace tepelná podlah na sucho, dvouvrstvá, materiál ve specifikaci | m2 | 173.2088 |  | 0 |  | 0 |  | 0 | 21 | 0 | 0 | 0 | 0 | 0 |  | RTS 18/ I | Indiv | 0.15 | 25.98 |  |  |  |  | POL1_1
|  | TS H62-01 | [23 empty] | POP
|  | Strukturovaná dekorativní soklová mozaiková omítka probarvená s velikostí zrna do 2mm. Omítka musí být určena na podklad z vápenocementové malty. Součástí položky je též systémový podkladní penetrační nátěr. Požaduje se použití komplexní skladby materiálů od jednoho výrobce. | [23 empty] | POP |  | Strukturovaná dekorativní soklová mozaiková omítka probarvená s velikostí zrna do 2mm. Omítka musí být určena na podklad z vápenocementové malty. Součástí položky je též systémový podkladní penetrační nátěr. Požaduje se použití komplexní skladby materiálů od jednoho výrobce.
|  | 31,35*5,525 |  | 173.21 | [21 empty] | VV | 0
104 | 283754905 | Deska polystyrenová XPS 300 SF tl. 100 mm, hladká, s ozubem, 1265 x 615 mm | m2 | 173.2088 |  | 0 |  | 0 |  | 0 | 21 | 0 | 0.003 | 0.52 | 0 | 0 | SPCM | RTS 18/ I | Indiv | 0 | 0 |  |  |  |  | POL3_0
|  | TS H62-01 | [23 empty] | POP
|  | Strukturovaná dekorativní soklová mozaiková omítka probarvená s velikostí zrna do 2mm. Omítka musí být určena na podklad z vápenocementové malty. Součástí položky je též systémový podkladní penetrační nátěr. Požaduje se použití komplexní skladby materiálů od jednoho výrobce. | [23 empty] | POP |  | Strukturovaná dekorativní soklová mozaiková omítka probarvená s velikostí zrna do 2mm. Omítka musí být určena na podklad z vápenocementové malty. Součástí položky je též systémový podkladní penetrační nátěr. Požaduje se použití komplexní skladby materiálů od jednoho výrobce.
|  | 173,2088 |  | 173.21 | [21 empty] | VV | 0
105 | 998713101 | Přesun hmot pro izolace tepelné, výšky do 6 m | t | 0.52 |  | 0 |  | 0 |  | 0 | 21 | 0 | 0 | 0 | 0 | 0 |  | RTS 18/ I | Indiv | 1.74 | 0.9 |  |  |  |  | POL1_
|  | TS H62-01 | [23 empty] | POP
|  | Strukturovaná dekorativní soklová mozaiková omítka probarvená s velikostí zrna do 2mm. Omítka musí být určena na podklad z vápenocementové malty. Součástí položky je též systémový podkladní penetrační nátěr. Požaduje se použití komplexní skladby materiálů od jednoho výrobce. | [23 empty] | POP |  | Strukturovaná dekorativní soklová mozaiková omítka probarvená s velikostí zrna do 2mm. Omítka musí být určena na podklad z vápenocementové malty. Součástí položky je též systémový podkladní penetrační nátěr. Požaduje se použití komplexní skladby materiálů od jednoho výrobce.
Díl: | 721 | Vnitřní kanalizace |  |  |  | 0 |  | 0 |  | 0 |  | 0 |  | 0.02 |  | 0 |  |  |  |  | 3.42 |  |  |  |  | DIL
106 | 721176224 | Potrubí KG svodné (ležaté) v zemi D 160 x 4,0 mm | m | 3 |  | 0 |  | 0 |  | 0 | 21 | 0 | 0.00355 | 0.01 | 0 | 0 |  | RTS 18/ I | Indiv | 0.55 | 1.65 |  |  |  |  | POL1_1
|  | TS H62-01 | [23 empty] | POP
|  | Strukturovaná dekorativní soklová mozaiková omítka probarvená s velikostí zrna do 2mm. Omítka musí být určena na podklad z vápenocementové malty. Součástí položky je též systémový podkladní penetrační nátěr. Požaduje se použití komplexní skladby materiálů od jednoho výrobce. | [23 empty] | POP |  | Strukturovaná dekorativní soklová mozaiková omítka probarvená s velikostí zrna do 2mm. Omítka musí být určena na podklad z vápenocementové malty. Součástí položky je též systémový podkladní penetrační nátěr. Požaduje se použití komplexní skladby materiálů od jednoho výrobce.
|  | 2*1,5 |  | 3 | [21 empty] | VV | 0
107 | 721176243 | Potrubí KG dešťové (svislé) D 125 x 3,2 mm | m | 4 |  | 0 |  | 0 |  | 0 | 21 | 0 | 0.00197 | 0.01 | 0 | 0 |  | RTS 18/ I | Indiv | 0.4349 | 1.74 |  |  |  |  | POL1_1
|  | TS H62-01 | [23 empty] | POP
|  | Strukturovaná dekorativní soklová mozaiková omítka probarvená s velikostí zrna do 2mm. Omítka musí být určena na podklad z vápenocementové malty. Součástí položky je též systémový podkladní penetrační nátěr. Požaduje se použití komplexní skladby materiálů od jednoho výrobce. | [23 empty] | POP |  | Strukturovaná dekorativní soklová mozaiková omítka probarvená s velikostí zrna do 2mm. Omítka musí být určena na podklad z vápenocementové malty. Součástí položky je též systémový podkladní penetrační nátěr. Požaduje se použití komplexní skladby materiálů od jednoho výrobce.
|  | 2*2,0 |  | 4 | [21 empty] | VV | 0
108 | 998721101 | Přesun hmot pro vnitřní kanalizaci, výšky do 6 m | t | 0.02 |  | 0 |  | 0 |  | 0 | 21 | 0 | 0 | 0 | 0 | 0 |  | RTS 18/ I | Indiv | 1.47 | 0.03 |  |  |  |  | POL1_
|  | TS H62-01 | [23 empty] | POP
|  | Strukturovaná dekorativní soklová mozaiková omítka probarvená s velikostí zrna do 2mm. Omítka musí být určena na podklad z vápenocementové malty. Součástí položky je též systémový podkladní penetrační nátěr. Požaduje se použití komplexní skladby materiálů od jednoho výrobce. | [23 empty] | POP |  | Strukturovaná dekorativní soklová mozaiková omítka probarvená s velikostí zrna do 2mm. Omítka musí být určena na podklad z vápenocementové malty. Součástí položky je též systémový podkladní penetrační nátěr. Požaduje se použití komplexní skladby materiálů od jednoho výrobce.
Díl: | 722 | Vnitřní vodovod |  |  |  | 0 |  | 0 |  | 0 |  | 0 |  | 0.22 |  | 0 |  |  |  |  | 30.19 |  |  |  |  | DIL
109 | 722280106 | Tlaková zkouška vodovodního potrubí DN 32 | m | 30 |  | 0 |  | 0 |  | 0 | 21 | 0 | 0 | 0 | 0 | 0 |  | RTS 18/ I | Indiv | 0.029 | 0.87 |  |  |  |  | POL1_1
|  | TS H62-01 | [23 empty] | POP
|  | Strukturovaná dekorativní soklová mozaiková omítka probarvená s velikostí zrna do 2mm. Omítka musí být určena na podklad z vápenocementové malty. Součástí položky je též systémový podkladní penetrační nátěr. Požaduje se použití komplexní skladby materiálů od jednoho výrobce. | [23 empty] | POP |  | Strukturovaná dekorativní soklová mozaiková omítka probarvená s velikostí zrna do 2mm. Omítka musí být určena na podklad z vápenocementové malty. Součástí položky je též systémový podkladní penetrační nátěr. Požaduje se použití komplexní skladby materiálů od jednoho výrobce.
110 | 722254201 | Hydrantový systém, box s plnými dveřmi, hadice 30m | kus | 1 |  | 0 |  | 0 |  | 0 | 21 | 0 | 0.03 | 0.03 | 0 | 0 |  | RTS 18/ I | Indiv | 1.644 | 1.64 |  |  |  |  | POL1_1
|  | TS H62-01 | [23 empty] | POP
|  | Strukturovaná dekorativní soklová mozaiková omítka probarvená s velikostí zrna do 2mm. Omítka musí být určena na podklad z vápenocementové malty. Součástí položky je též systémový podkladní penetrační nátěr. Požaduje se použití komplexní skladby materiálů od jednoho výrobce. | [23 empty] | POP |  | Strukturovaná dekorativní soklová mozaiková omítka probarvená s velikostí zrna do 2mm. Omítka musí být určena na podklad z vápenocementové malty. Součástí položky je též systémový podkladní penetrační nátěr. Požaduje se použití komplexní skladby materiálů od jednoho výrobce.
111 | 722172312 | Potrubí z PPR , studená, D 25x3,5 mm | m | 30 |  | 0 |  | 0 |  | 0 | 21 | 0 | 0.00518 | 0.16 | 0 | 0 |  | RTS 18/ I | Indiv | 0.6343 | 19.03 |  |  |  |  | POL1_1
|  | TS H62-01 | [23 empty] | POP
|  | Strukturovaná dekorativní soklová mozaiková omítka probarvená s velikostí zrna do 2mm. Omítka musí být určena na podklad z vápenocementové malty. Součástí položky je též systémový podkladní penetrační nátěr. Požaduje se použití komplexní skladby materiálů od jednoho výrobce. | [23 empty] | POP |  | Strukturovaná dekorativní soklová mozaiková omítka probarvená s velikostí zrna do 2mm. Omítka musí být určena na podklad z vápenocementové malty. Součástí položky je též systémový podkladní penetrační nátěr. Požaduje se použití komplexní skladby materiálů od jednoho výrobce.
112 | 722190901 | Uzavření/otevření vodovodního potrubí při opravě | kus | 1 |  | 0 |  | 0 |  | 0 | 21 | 0 | 0 | 0 | 0 | 0 |  | RTS 18/ I | Indiv | 0.165 | 0.17 |  |  |  |  | POL1_1
|  | TS H62-01 | [23 empty] | POP
|  | Strukturovaná dekorativní soklová mozaiková omítka probarvená s velikostí zrna do 2mm. Omítka musí být určena na podklad z vápenocementové malty. Součástí položky je též systémový podkladní penetrační nátěr. Požaduje se použití komplexní skladby materiálů od jednoho výrobce. | [23 empty] | POP |  | Strukturovaná dekorativní soklová mozaiková omítka probarvená s velikostí zrna do 2mm. Omítka musí být určena na podklad z vápenocementové malty. Součástí položky je též systémový podkladní penetrační nátěr. Požaduje se použití komplexní skladby materiálů od jednoho výrobce.
113 | 722172315 | Potrubí z PPR , studená, D 50x6,9 mm | m | 0.5 |  | 0 |  | 0 |  | 0 | 21 | 0 | 0.00594 | 0 | 0 | 0 |  | RTS 18/ I | Indiv | 0.9257 | 0.46 |  |  |  |  | POL1_1
|  | TS H62-01 | [23 empty] | POP
|  | Strukturovaná dekorativní soklová mozaiková omítka probarvená s velikostí zrna do 2mm. Omítka musí být určena na podklad z vápenocementové malty. Součástí položky je též systémový podkladní penetrační nátěr. Požaduje se použití komplexní skladby materiálů od jednoho výrobce. | [23 empty] | POP |  | Strukturovaná dekorativní soklová mozaiková omítka probarvená s velikostí zrna do 2mm. Omítka musí být určena na podklad z vápenocementové malty. Součástí položky je též systémový podkladní penetrační nátěr. Požaduje se použití komplexní skladby materiálů od jednoho výrobce.
114 | 722181244 | Izolace návleková tl. stěny 20 mm, vnitřní průměr 25 mm | m | 30 |  | 0 |  | 0 |  | 0 | 21 | 0 | 4e-05 | 0 | 0 | 0 |  | RTS 18/ I | Indiv | 0.129 | 3.87 |  |  |  |  | POL1_1
|  | TS H62-01 | [23 empty] | POP
|  | Strukturovaná dekorativní soklová mozaiková omítka probarvená s velikostí zrna do 2mm. Omítka musí být určena na podklad z vápenocementové malty. Součástí položky je též systémový podkladní penetrační nátěr. Požaduje se použití komplexní skladby materiálů od jednoho výrobce. | [23 empty] | POP |  | Strukturovaná dekorativní soklová mozaiková omítka probarvená s velikostí zrna do 2mm. Omítka musí být určena na podklad z vápenocementové malty. Součástí položky je též systémový podkladní penetrační nátěr. Požaduje se použití komplexní skladby materiálů od jednoho výrobce.
115 | 722290234 | Proplach a dezinfekce vodovod.potrubí DN 80 | m | 30 |  | 0 |  | 0 |  | 0 | 21 | 0 | 1e-05 | 0 | 0 | 0 |  | RTS 18/ I | Indiv | 0.062 | 1.86 |  |  |  |  | POL1_1
|  | TS H62-01 | [23 empty] | POP
|  | Strukturovaná dekorativní soklová mozaiková omítka probarvená s velikostí zrna do 2mm. Omítka musí být určena na podklad z vápenocementové malty. Součástí položky je též systémový podkladní penetrační nátěr. Požaduje se použití komplexní skladby materiálů od jednoho výrobce. | [23 empty] | POP |  | Strukturovaná dekorativní soklová mozaiková omítka probarvená s velikostí zrna do 2mm. Omítka musí být určena na podklad z vápenocementové malty. Součástí položky je též systémový podkladní penetrační nátěr. Požaduje se použití komplexní skladby materiálů od jednoho výrobce.
116 | 722290226 | Zkouška tlaku potrubí závitového DN 50 | m | 30 |  | 0 |  | 0 |  | 0 | 21 | 0 | 0.00018 | 0.01 | 0 | 0 |  | RTS 18/ I | Indiv | 0.067 | 2.01 |  |  |  |  | POL1_1
|  | TS H62-01 | [23 empty] | POP
|  | Strukturovaná dekorativní soklová mozaiková omítka probarvená s velikostí zrna do 2mm. Omítka musí být určena na podklad z vápenocementové malty. Součástí položky je též systémový podkladní penetrační nátěr. Požaduje se použití komplexní skladby materiálů od jednoho výrobce. | [23 empty] | POP |  | Strukturovaná dekorativní soklová mozaiková omítka probarvená s velikostí zrna do 2mm. Omítka musí být určena na podklad z vápenocementové malty. Součástí položky je též systémový podkladní penetrační nátěr. Požaduje se použití komplexní skladby materiálů od jednoho výrobce.
117 | 722-VL1 | D+M závěsných konstrukcí pro potrubí | ks | 15 |  | 0 |  | 0 |  | 0 | 21 | 0 | 0.001 | 0.02 | 0 | 0 |  | Vlastní | Indiv | 0 | 0 |  |  |  |  | POL1_1
|  | TS H62-01 | [23 empty] | POP
|  | Strukturovaná dekorativní soklová mozaiková omítka probarvená s velikostí zrna do 2mm. Omítka musí být určena na podklad z vápenocementové malty. Součástí položky je též systémový podkladní penetrační nátěr. Požaduje se použití komplexní skladby materiálů od jednoho výrobce. | [23 empty] | POP |  | Strukturovaná dekorativní soklová mozaiková omítka probarvená s velikostí zrna do 2mm. Omítka musí být určena na podklad z vápenocementové malty. Součástí položky je též systémový podkladní penetrační nátěr. Požaduje se použití komplexní skladby materiálů od jednoho výrobce.
118 | 998722101 | Přesun hmot pro vnitřní vodovod, výšky do 6 m | t | 0.21 |  | 0 |  | 0 |  | 0 | 21 | 0 | 0 | 0 | 0 | 0 |  | RTS 18/ I | Indiv | 1.327 | 0.28 |  |  |  |  | POL1_
|  | TS H62-01 | [23 empty] | POP
|  | Strukturovaná dekorativní soklová mozaiková omítka probarvená s velikostí zrna do 2mm. Omítka musí být určena na podklad z vápenocementové malty. Součástí položky je též systémový podkladní penetrační nátěr. Požaduje se použití komplexní skladby materiálů od jednoho výrobce. | [23 empty] | POP |  | Strukturovaná dekorativní soklová mozaiková omítka probarvená s velikostí zrna do 2mm. Omítka musí být určena na podklad z vápenocementové malty. Součástí položky je též systémový podkladní penetrační nátěr. Požaduje se použití komplexní skladby materiálů od jednoho výrobce.
Díl: | 764 | Konstrukce klempířské |  |  |  | 0 |  | 0 |  | 0 |  | 0 |  | 0.02 |  | 0.14 |  |  |  |  | 5.78 |  |  |  |  | DIL
119 | 764352810 | Demontáž žlabů půlkruh. rovných, rš 330 mm, do 30° | m | 32 |  | 0 |  | 0 |  | 0 | 21 | 0 | 0 | 0 | 0.00336 | 0.11 |  | RTS 18/ I | Indiv | 0.06 | 1.92 |  |  |  |  | POL1_1
|  | TS H62-01 | [23 empty] | POP
|  | Strukturovaná dekorativní soklová mozaiková omítka probarvená s velikostí zrna do 2mm. Omítka musí být určena na podklad z vápenocementové malty. Součástí položky je též systémový podkladní penetrační nátěr. Požaduje se použití komplexní skladby materiálů od jednoho výrobce. | [23 empty] | POP |  | Strukturovaná dekorativní soklová mozaiková omítka probarvená s velikostí zrna do 2mm. Omítka musí být určena na podklad z vápenocementové malty. Součástí položky je též systémový podkladní penetrační nátěr. Požaduje se použití komplexní skladby materiálů od jednoho výrobce.
120 | 764351837 | Demontáž háků, sklon do 45° | kus | 31 |  | 0 |  | 0 |  | 0 | 21 | 0 | 0 | 0 | 0.00069 | 0.02 |  | RTS 18/ I | Indiv | 0.057 | 1.77 |  |  |  |  | POL1_1
|  | TS H62-01 | [23 empty] | POP
|  | Strukturovaná dekorativní soklová mozaiková omítka probarvená s velikostí zrna do 2mm. Omítka musí být určena na podklad z vápenocementové malty. Součástí položky je též systémový podkladní penetrační nátěr. Požaduje se použití komplexní skladby materiálů od jednoho výrobce. | [23 empty] | POP |  | Strukturovaná dekorativní soklová mozaiková omítka probarvená s velikostí zrna do 2mm. Omítka musí být určena na podklad z vápenocementové malty. Součástí položky je též systémový podkladní penetrační nátěr. Požaduje se použití komplexní skladby materiálů od jednoho výrobce.
121 | 764454802 | Demontáž odpadních trub kruhových,D 120 mm | m | 4 |  | 0 |  | 0 |  | 0 | 21 | 0 | 0 | 0 | 0.00285 | 0.01 |  | RTS 18/ I | Indiv | 0.06 | 0.24 |  |  |  |  | POL1_1
|  | TS H62-01 | [23 empty] | POP
|  | Strukturovaná dekorativní soklová mozaiková omítka probarvená s velikostí zrna do 2mm. Omítka musí být určena na podklad z vápenocementové malty. Součástí položky je též systémový podkladní penetrační nátěr. Požaduje se použití komplexní skladby materiálů od jednoho výrobce. | [23 empty] | POP |  | Strukturovaná dekorativní soklová mozaiková omítka probarvená s velikostí zrna do 2mm. Omítka musí být určena na podklad z vápenocementové malty. Součástí položky je též systémový podkladní penetrační nátěr. Požaduje se použití komplexní skladby materiálů od jednoho výrobce.
122 | 764778123 | Odpadní trouby kruhové, D 120 mm | m | 6 |  | 0 |  | 0 |  | 0 | 21 | 0 | 0.00267 | 0.02 | 0 | 0 |  | RTS 18/ I | Indiv | 0.294 | 1.76 |  |  |  |  | POL1_1
|  | TS H62-01 | [23 empty] | POP
|  | Strukturovaná dekorativní soklová mozaiková omítka probarvená s velikostí zrna do 2mm. Omítka musí být určena na podklad z vápenocementové malty. Součástí položky je též systémový podkladní penetrační nátěr. Požaduje se použití komplexní skladby materiálů od jednoho výrobce. | [23 empty] | POP |  | Strukturovaná dekorativní soklová mozaiková omítka probarvená s velikostí zrna do 2mm. Omítka musí být určena na podklad z vápenocementové malty. Součástí položky je též systémový podkladní penetrační nátěr. Požaduje se použití komplexní skladby materiálů od jednoho výrobce.
|  | 2*3,0 |  | 6 | [21 empty] | VV | 0
123 | 998764101 | Přesun hmot pro klempířské konstr., výšky do 6 m | t | 0.02 |  | 0 |  | 0 |  | 0 | 21 | 0 | 0 | 0 | 0 | 0 |  | RTS 18/ I | Indiv | 4.737 | 0.09 |  |  |  |  | POL1_
|  | TS H62-01 | [23 empty] | POP
|  | Strukturovaná dekorativní soklová mozaiková omítka probarvená s velikostí zrna do 2mm. Omítka musí být určena na podklad z vápenocementové malty. Součástí položky je též systémový podkladní penetrační nátěr. Požaduje se použití komplexní skladby materiálů od jednoho výrobce. | [23 empty] | POP |  | Strukturovaná dekorativní soklová mozaiková omítka probarvená s velikostí zrna do 2mm. Omítka musí být určena na podklad z vápenocementové malty. Součástí položky je též systémový podkladní penetrační nátěr. Požaduje se použití komplexní skladby materiálů od jednoho výrobce.
Díl: | 766 | Konstrukce truhlářské |  |  |  | 0 |  | 0 |  | 0 |  | 0 |  | 1.22 |  | 0 |  |  |  |  | 84.69 |  |  |  |  | DIL
124 | 766711001 | Montáž oken a balkonových dveří s vypěněním | m | 139.8 |  | 0 |  | 0 |  | 0 | 21 | 0 | 6e-05 | 0.01 | 0 | 0 |  | RTS 18/ I | Indiv | 0.468 | 65.43 |  |  |  |  | POL1_1
|  | TS H62-01 | [23 empty] | POP
|  | Strukturovaná dekorativní soklová mozaiková omítka probarvená s velikostí zrna do 2mm. Omítka musí být určena na podklad z vápenocementové malty. Součástí položky je též systémový podkladní penetrační nátěr. Požaduje se použití komplexní skladby materiálů od jednoho výrobce. | [23 empty] | POP |  | Strukturovaná dekorativní soklová mozaiková omítka probarvená s velikostí zrna do 2mm. Omítka musí být určena na podklad z vápenocementové malty. Součástí položky je též systémový podkladní penetrační nátěr. Požaduje se použití komplexní skladby materiálů od jednoho výrobce.
|  | (4,0*2+2,0*2)*7 |  | 84 | [21 empty] | VV | 0
|  | (2,0*2+1,75*2)*2 |  | 15 | [21 empty] | VV | 0
|  | (2,8*2+1,25*2)*1 |  | 8.1 | [21 empty] | VV | 0
|  | (4,2*6+1,25*6)*1 |  | 32.7 | [21 empty] | VV | 0
125 | 766-VL1 | Sestava oken plastových 4,0*2,0m, izol. dvojsklo, TS-výpis P1 | m2 | 56 |  | 0 |  | 0 |  | 0 | 21 | 0 | 0.015 | 0.84 | 0 | 0 |  | Vlastní | Indiv | 0 | 0 |  |  |  |  | POL1_1
|  | Sestava oken plastové dvoukřídlové,4000 x 2000 mm | [23 empty] | POP
|  | 4xP + 2xOS | [23 empty] | POP
|  | celoobvodové kování, mikroventilace, zabezpečení | [23 empty] | POP
|  | křídla proti rozbití průvanem | [23 empty] | POP
|  | zasklení-izolační dvojsklo | [23 empty] | POP
|  | souč. prostupu tepla okna Uw,max=1,2 W/m2K | [23 empty] | POP
|  | barva bílá / bílá | [23 empty] | POP
|  | kliky leštěná ocel | [23 empty] | POP
|  | 4,0*2,0*7 |  | 56 | [21 empty] | VV | 0
126 | 766-VL2 | Sestava oken plastových, pevně zaskl.2,0*1,75m, izol. dvojsklo,TS-výpis P2 | m2 | 7 |  | 0 |  | 0 |  | 0 | 21 | 0 | 0.015 | 0.11 | 0 | 0 |  | Vlastní | Indiv | 0 | 0 |  |  |  |  | POL1_1
|  | Okno plastové dvoukřídlové,2000 x 1750 mm | [23 empty] | POP
|  | pevně zasklené | [23 empty] | POP
|  | zasklení-izolačnídvojsklo | [23 empty] | POP
|  | souč. prostupu tepla okna Uw,max=1,2W/m2K | [23 empty] | POP
|  | barva bílá / bílá | [23 empty] | POP
|  | 2,0*1,75*2 |  | 7 | [21 empty] | VV | 0
127 | 766-VL3 | Sestava oken plastových pevně zaskl. 2,8*1,25m, , izol. dvojsklo, TS-výpis P3 | m2 | 3.5 |  | 0 |  | 0 |  | 0 | 21 | 0 | 0.015 | 0.05 | 0 | 0 |  | Vlastní | Indiv | 0 | 0 |  |  |  |  | POL1_1
|  | Okno plastové tříkřídlové,2800 x 1250 mm | [23 empty] | POP
|  | pevně zasklené | [23 empty] | POP
|  | zasklení-izolačnídvojsklo | [23 empty] | POP
|  | souč. prostupu tepla okna Uw,max=1,2W/m2K | [23 empty] | POP
|  | barva bílá / bílá | [23 empty] | POP
|  | 2,8*1,25 |  | 3.5 | [21 empty] | VV | 0
128 | 766-VL4 | Sestava oken plastových pevně zaskl. 8,75*2,6-1,25, izol. dvojsklo-TS výpis P4 | m2 | 16.6075 |  | 0 |  | 0 |  | 0 | 21 | 0 | 0 | 0 | 0 | 0 |  | Vlastní | Indiv | 0 | 0 |  |  |  |  | POL1_1
|  | Okno plastové 15. kř. | [23 empty] | POP
|  | 8750 x 1250-2600 mm | [23 empty] | POP
|  | pevně zasklené, | [23 empty] | POP
|  | zasklení-izolačnídvojsklo | [23 empty] | POP
|  | souč. prostupu tepla okna | [23 empty] | POP
|  | Uw,max=1,2W/m2K | [23 empty] | POP
|  | barva bílá / bílá | [23 empty] | POP
|  | 8,75*1,25+4,2*1,35 |  | 16.61 | [21 empty] | VV | 0
129 | 766711031 | Montáž zasklených stěn s vypěněním | m | 17.35 |  | 0 |  | 0 |  | 0 | 21 | 0 | 0.00034 | 0.01 | 0 | 0 |  | RTS 18/ I | Indiv | 0.532 | 9.23 |  |  |  |  | POL1_1
|  | Okno plastové 15. kř. | [23 empty] | POP
|  | 8750 x 1250-2600 mm | [23 empty] | POP
|  | pevně zasklené, | [23 empty] | POP
|  | zasklení-izolačnídvojsklo | [23 empty] | POP
|  | souč. prostupu tepla okna | [23 empty] | POP
|  | Uw,max=1,2W/m2K | [23 empty] | POP
|  | barva bílá / bílá | [23 empty] | POP
|  | 2,8*2+1,0*2+3,0*2+1,25*3 |  | 17.35 | [21 empty] | VV | 0
130 | 766-VL5 | Sestava dveře s nadsvětlíkem + okno, dřevěné, TS-výpis T1 | m2 | 6.55 |  | 0 |  | 0 |  | 0 | 21 | 0 | 0.015 | 0.1 | 0 | 0 |  | Vlastní | Indiv | 0 | 0 |  |  |  |  | POL1_1
|  | Sestava dveře s pev. nadsvětlíkem 1000 x 2800 | [23 empty] | POP
|  | plné, provedení HTL, dýha dub | [23 empty] | POP
|  | +okna vnitřní 2 x OS | [23 empty] | POP
|  | celoobvodové kování, zasklení-izolační dvojsklo | [23 empty] | POP
|  | barva dýha dub, dřevěné z profilů EURO | [23 empty] | POP
|  | kliky leštěná ocel | [23 empty] | POP
|  | 2,8*1,0+1,25*3,0 |  | 6.55 | [21 empty] | VV | 0
131 | 766694114 | Montáž parapetních desek š.do 30 cm,dl.nad 260 cm | kus | 7 |  | 0 |  | 0 |  | 0 | 21 | 0 | 2e-05 | 0 | 0 | 0 |  | RTS 18/ I | Indiv | 0.83214 | 5.82 |  |  |  |  | POL1_1
|  | Sestava dveře s pev. nadsvětlíkem 1000 x 2800 | [23 empty] | POP
|  | plné, provedení HTL, dýha dub | [23 empty] | POP
|  | +okna vnitřní 2 x OS | [23 empty] | POP
|  | celoobvodové kování, zasklení-izolační dvojsklo | [23 empty] | POP
|  | barva dýha dub, dřevěné z profilů EURO | [23 empty] | POP
|  | kliky leštěná ocel | [23 empty] | POP
132 | 766694113 | Montáž parapetních desek š.do 30 cm,dl.do 260 cm | kus | 2 |  | 0 |  | 0 |  | 0 | 21 | 0 | 2e-05 | 0 | 0 | 0 |  | RTS 18/ I | Indiv | 0.74034 | 1.48 |  |  |  |  | POL1_1
|  | Sestava dveře s pev. nadsvětlíkem 1000 x 2800 | [23 empty] | POP
|  | plné, provedení HTL, dýha dub | [23 empty] | POP
|  | +okna vnitřní 2 x OS | [23 empty] | POP
|  | celoobvodové kování, zasklení-izolační dvojsklo | [23 empty] | POP
|  | barva dýha dub, dřevěné z profilů EURO | [23 empty] | POP
|  | kliky leštěná ocel | [23 empty] | POP
133 | 607800282 | Parapet interiér Topset Standard š. 250 mm dekor, s nosem výšky 40 mm | m | 32 |  | 0 |  | 0 |  | 0 | 21 | 0 | 0.00304 | 0.1 | 0 | 0 | SPCM | RTS 18/ I | Indiv | 0 | 0 |  |  |  |  | POL3_0
|  | Sestava dveře s pev. nadsvětlíkem 1000 x 2800 | [23 empty] | POP
|  | plné, provedení HTL, dýha dub | [23 empty] | POP
|  | +okna vnitřní 2 x OS | [23 empty] | POP
|  | celoobvodové kování, zasklení-izolační dvojsklo | [23 empty] | POP
|  | barva dýha dub, dřevěné z profilů EURO | [23 empty] | POP
|  | kliky leštěná ocel | [23 empty] | POP
|  | 7*4,0+2*2,0 |  | 32 | [21 empty] | VV | 0
134 | 998766101 | Přesun hmot pro truhlářské konstr., výšky do 6 m | t | 1.21 |  | 0 |  | 0 |  | 0 | 21 | 0 | 0 | 0 | 0 | 0 |  | RTS 18/ I | Indiv | 2.255 | 2.73 |  |  |  |  | POL1_
|  | Sestava dveře s pev. nadsvětlíkem 1000 x 2800 | [23 empty] | POP
|  | plné, provedení HTL, dýha dub | [23 empty] | POP
|  | +okna vnitřní 2 x OS | [23 empty] | POP
|  | celoobvodové kování, zasklení-izolační dvojsklo | [23 empty] | POP
|  | barva dýha dub, dřevěné z profilů EURO | [23 empty] | POP
|  | kliky leštěná ocel | [23 empty] | POP
Díl: | 767 | Konstrukce zámečnické |  |  |  | 0 |  | 0 |  | 0 |  | 0 |  | 1.05 |  | 4.3 |  |  |  |  | 53.05 |  |  |  |  | DIL
135 | 767631800 | Demontáž oken pro beztmelé zasklení,vč.zasklení | m2 | 62.5525 |  | 0 |  | 0 |  | 0 | 21 | 0 | 0 | 0 | 0.065 | 4.07 |  | RTS 18/ I | Indiv | 0.42 | 26.27 |  |  |  |  | POL1_1
|  | Sestava dveře s pev. nadsvětlíkem 1000 x 2800 | [23 empty] | POP
|  | plné, provedení HTL, dýha dub | [23 empty] | POP
|  | +okna vnitřní 2 x OS | [23 empty] | POP
|  | celoobvodové kování, zasklení-izolační dvojsklo | [23 empty] | POP
|  | barva dýha dub, dřevěné z profilů EURO | [23 empty] | POP
|  | kliky leštěná ocel | [23 empty] | POP
|  | přístavba : 1,3*17,75+1,9*8,3+1,8*1,2+1,2*1,2 |  | 42.45 | [21 empty] | VV | 0
|  | hala : 8,75*1,25+4,2*1,35+2,8*1,25 |  | 20.11 | [21 empty] | VV | 0
[26 empty] | VV | 0
[26 empty] | VV | 0
136 | 767134821 | Demontáž oplechování stěn kazetami | m2 | 49.8753 |  | 0 |  | 0 |  | 0 | 21 | 0 | 0 | 0 | 0.0046 | 0.23 |  | RTS 18/ I | Indiv | 0.358 | 17.86 |  |  |  |  | POL1_1
|  | Sestava dveře s pev. nadsvětlíkem 1000 x 2800 | [23 empty] | POP
|  | plné, provedení HTL, dýha dub | [23 empty] | POP
|  | +okna vnitřní 2 x OS | [23 empty] | POP
|  | celoobvodové kování, zasklení-izolační dvojsklo | [23 empty] | POP
|  | barva dýha dub, dřevěné z profilů EURO | [23 empty] | POP
|  | kliky leštěná ocel | [23 empty] | POP
|  | stávající obvodový plášť : (2,6+3,3)/2*31,295 |  | 92.32 | [21 empty] | VV | 0
|  | -1,3*17,75-1,9*8,3-1,8*1,2-1,2*1,2 |  | -42.45 | [21 empty] | VV | 0
137 | 767-VL1 | D+MVstupní dveře lamelové dvoukř. zatepl. 1,5x2,1m, TS-výpis Z1 | ks | 1 |  | 0 |  | 0 |  | 0 | 21 | 0 | 0 | 0 | 0 | 0 |  | Vlastní | Indiv | 0 | 0 |  |  |  |  | POL1_1
|  | Dveře venkovní 1500x2100mm dvoukřídlové | [23 empty] | POP
|  | z lamel s výplní PUR 40mm do rámu | [23 empty] | POP
|  | ( konstrukce lamel dtto vrata) | [23 empty] | POP
|  | 4 lamely hladké, barva lamel šedá/bílá | [23 empty] | POP
|  | zárubeň ocelová rámová s přeruš. TM | [23 empty] | POP
|  | zámek vložkový, kliky a štítky ze slitin bar. kovů | [23 empty] | POP
|  | souč. prostupu tepla Ud, max= 1,7 W/m2K | [23 empty] | POP
138 | 767-VL2 | D+M Průmyslová sekční vrata 2,5 x 2,5m, zatepl.,TS-výpis-Z2 | ks | 1 |  | 0 |  | 0 |  | 0 | 21 | 0 | 0.1 | 0.1 | 0 | 0 |  | Vlastní | Indiv | 0 | 0 |  |  |  |  | POL1_1
|  | Průmyslová vrata sekční | [23 empty] | POP
|  | do otvoru 2500x2500mm | [23 empty] | POP
|  | plné | [23 empty] | POP
|  | 5 hladkých lamel úprava RAL | [23 empty] | POP
|  | ovládání el. servomotor i ruční | [23 empty] | POP
|  | barva lamel bílá/bílá | [23 empty] | POP
|  | tepelná(zvuková) izolace PUR 40mm | [23 empty] | POP
|  | Tl. lamel 42mm | [23 empty] | POP
|  | vč. připojení nn k servomotoru (20m) | [23 empty] | POP
139 | 767-VL3 | D+M Průmyslová sekční vrata 2,7 x 2,7m, zatepl.,TS-výpis Z3 | ks | 1 |  | 0 |  | 0 |  | 0 | 21 | 0 | 0.105 | 0.11 | 0 | 0 |  | Vlastní | Indiv | 0 | 0 |  |  |  |  | POL1_1
|  | Průmyslová vrata sekční | [23 empty] | POP
|  | do otvoru 2700x2700mm | [23 empty] | POP
|  | plné | [23 empty] | POP
|  | 5 hladkých lamel úprava RAL | [23 empty] | POP
|  | ovládání el. servomotor i ruční | [23 empty] | POP
|  | barva lamel bílá/bílá | [23 empty] | POP
|  | tepelná(zvuková) izolace PUR 40mm | [23 empty] | POP
|  | Tl. lamel 42mm | [23 empty] | POP
|  | vč. připojení nn k servomotoru (20m) | [23 empty] | POP
140 | 767-VL4 | D+M Průmyslová vrata sekční 2,8 x 2,7 s prosklením, zatepl.,TS-výpis Z4 | ks | 2 |  | 0 |  | 0 |  | 0 | 21 | 0 | 0.12 | 0.24 | 0 | 0 |  | Vlastní | Indiv | 0 | 0 |  |  |  |  | POL1_1
|  | Průmyslová vrata sekční | [23 empty] | POP
|  | do otvoru 2800x2700mm,plné | [23 empty] | POP
|  | 5 hladkých lamel úprava RAL, z toho | [23 empty] | POP
|  | 1 řada prosklení | [23 empty] | POP
|  | ovládání el. servomotor i ruční | [23 empty] | POP
|  | barva lamel šedá/bílá | [23 empty] | POP
|  | tepelná(zvuková) izolace PUR 40mm | [23 empty] | POP
|  | Tl. lamel 42mm, Ud,nmax = 1,7W/m2K | [23 empty] | POP
|  | vč. připojení nn k servomotoru (20m) | [23 empty] | POP
141 | 767811100 | Montáž větracích mřížek, typ VM | kus | 1 |  | 0 |  | 0 |  | 0 | 21 | 0 | 0 | 0 | 0 | 0 |  | RTS 18/ I | Indiv | 0.27 | 0.27 |  |  |  |  | POL1_1
|  | Průmyslová vrata sekční | [23 empty] | POP
|  | do otvoru 2800x2700mm,plné | [23 empty] | POP
|  | 5 hladkých lamel úprava RAL, z toho | [23 empty] | POP
|  | 1 řada prosklení | [23 empty] | POP
|  | ovládání el. servomotor i ruční | [23 empty] | POP
|  | barva lamel šedá/bílá | [23 empty] | POP
|  | tepelná(zvuková) izolace PUR 40mm | [23 empty] | POP
|  | Tl. lamel 42mm, Ud,nmax = 1,7W/m2K | [23 empty] | POP
|  | vč. připojení nn k servomotoru (20m) | [23 empty] | POP
142 | 42972948 | Mřížka sací 4hranná s filtrem vel. 630x315 | kus | 1 |  | 0 |  | 0 |  | 0 | 21 | 0 | 0.00164 | 0 | 0 | 0 | SPCM | RTS 17/ I | Indiv | 0 | 0 |  |  |  |  | POL3_0
|  | Průmyslová vrata sekční | [23 empty] | POP
|  | do otvoru 2800x2700mm,plné | [23 empty] | POP
|  | 5 hladkých lamel úprava RAL, z toho | [23 empty] | POP
|  | 1 řada prosklení | [23 empty] | POP
|  | ovládání el. servomotor i ruční | [23 empty] | POP
|  | barva lamel šedá/bílá | [23 empty] | POP
|  | tepelná(zvuková) izolace PUR 40mm | [23 empty] | POP
|  | Tl. lamel 42mm, Ud,nmax = 1,7W/m2K | [23 empty] | POP
|  | vč. připojení nn k servomotoru (20m) | [23 empty] | POP
143 | 767-VL5 | D+M lavička parková pevně zabudovaná, 1500 x400 x450 TS-výpis Z8 | ks | 6 |  | 0 |  | 0 |  | 0 | 21 | 0 | 0.1 | 0.6 | 0 | 0 |  | Vlastní | Indiv | 0 | 0 |  |  |  |  | POL1_1
|  | Průmyslová vrata sekční | [23 empty] | POP
|  | do otvoru 2800x2700mm,plné | [23 empty] | POP
|  | 5 hladkých lamel úprava RAL, z toho | [23 empty] | POP
|  | 1 řada prosklení | [23 empty] | POP
|  | ovládání el. servomotor i ruční | [23 empty] | POP
|  | barva lamel šedá/bílá | [23 empty] | POP
|  | tepelná(zvuková) izolace PUR 40mm | [23 empty] | POP
|  | Tl. lamel 42mm, Ud,nmax = 1,7W/m2K | [23 empty] | POP
|  | vč. připojení nn k servomotoru (20m) | [23 empty] | POP
144 | 998767101 | Přesun hmot pro zámečnické konstr., výšky do 6 m | t | 2.6 |  | 0 |  | 0 |  | 0 | 21 | 0 | 0 | 0 | 0 | 0 |  | RTS 18/ I | Indiv | 3.327 | 8.65 |  |  |  |  | POL1_
|  | Průmyslová vrata sekční | [23 empty] | POP
|  | do otvoru 2800x2700mm,plné | [23 empty] | POP
|  | 5 hladkých lamel úprava RAL, z toho | [23 empty] | POP
|  | 1 řada prosklení | [23 empty] | POP
|  | ovládání el. servomotor i ruční | [23 empty] | POP
|  | barva lamel šedá/bílá | [23 empty] | POP
|  | tepelná(zvuková) izolace PUR 40mm | [23 empty] | POP
|  | Tl. lamel 42mm, Ud,nmax = 1,7W/m2K | [23 empty] | POP
|  | vč. připojení nn k servomotoru (20m) | [23 empty] | POP
Díl: | 784 | Malby |  |  |  | 0 |  | 0 |  | 0 |  | 0 |  | 0.17 |  | 0 |  |  |  |  | 119.51 |  |  |  |  | DIL
145 | 784191101 | Penetrace podkladu univerzální Primalex 1x | m2 | 196.5075 |  | 0 |  | 0 |  | 0 | 21 | 0 | 7e-05 | 0.01 | 0 | 0 |  | RTS 18/ I | Indiv | 0.03248 | 6.38 |  |  |  |  | POL1_1
|  | Průmyslová vrata sekční | [23 empty] | POP
|  | do otvoru 2800x2700mm,plné | [23 empty] | POP
|  | 5 hladkých lamel úprava RAL, z toho | [23 empty] | POP
|  | 1 řada prosklení | [23 empty] | POP
|  | ovládání el. servomotor i ruční | [23 empty] | POP
|  | barva lamel šedá/bílá | [23 empty] | POP
|  | tepelná(zvuková) izolace PUR 40mm | [23 empty] | POP
|  | Tl. lamel 42mm, Ud,nmax = 1,7W/m2K | [23 empty] | POP
|  | vč. připojení nn k servomotoru (20m) | [23 empty] | POP
|  | Přístavba : (5,525+22,255+5,525-1,5)*1,5 |  | 47.71 | [21 empty] | VV | 0
|  | Dozdívky : 74,4*2 |  | 148.8 | [21 empty] | VV | 0
146 | 784195112 | Malba tekutá Primalex Standard, bílá, 2 x | m2 | 1110.13 |  | 0 |  | 0 |  | 0 | 21 | 0 | 0.00014 | 0.16 | 0 | 0 |  | RTS 18/ I | Indiv | 0.10191 | 113.13 |  |  |  |  | POL1_1
|  | Průmyslová vrata sekční | [23 empty] | POP
|  | do otvoru 2800x2700mm,plné | [23 empty] | POP
|  | 5 hladkých lamel úprava RAL, z toho | [23 empty] | POP
|  | 1 řada prosklení | [23 empty] | POP
|  | ovládání el. servomotor i ruční | [23 empty] | POP
|  | barva lamel šedá/bílá | [23 empty] | POP
|  | tepelná(zvuková) izolace PUR 40mm | [23 empty] | POP
|  | Tl. lamel 42mm, Ud,nmax = 1,7W/m2K | [23 empty] | POP
|  | vč. připojení nn k servomotoru (20m) | [23 empty] | POP
|  | (8,0*(4,5+3,5)/2)*6-3,5*1,5 |  | 186.75 | [21 empty] | VV | 0
|  | (22,7*4,5)*2-2,7*2,7 |  | 197.01 | [21 empty] | VV | 0
|  | 31,4*4,5-0,8*2,0-2,8*4,5*2-1,2*1,2*2-8,8*1,5 |  | 98.42 | [21 empty] | VV | 0
|  | 11,8*(4,5+6)/2*6-3,5*1,5-8*0,8*2,0-1,8*1,5 |  | 350.95 | [21 empty] | VV | 0
|  | (4,25*4+1,5*4)*3,5 |  | 80.5 | [21 empty] | VV | 0
|  | Výměra z penetrace : 196,5 |  | 196.5 | [21 empty] | VV | 0
[24 empty] | 15 | 21
| Celkem |  |  |  |  | 0 | [17 empty] | 0 | 0 | SUM
Poznámky uchazeče k zadání
POPUZIV
END

## SO1 02 Pol
Položkový rozpočet | [25 empty] | #TypZaznamu#
S: | SO1 | Zvýšení kvality odborné přípravy - STAVEBNÍ ŘEŠENÍ | [23 empty] | STA
O: | SO1 | Vlastní objekt | [20 empty] | STA |  |  | OBJ
R: | 02 | Ocelová konstrukce | [23 empty] | ROZ
P.č. | Číslo položky | Název položky | MJ | množství | cena / MJ | Celkem | Dodávka | Dodávka celk. | Montáž | Montáž celk. | DPH | cena s DPH | hmotnost / MJ | hmotnost celk.(t) | dem. hmotnost / MJ | dem. hmotnost celk.(t) | Ceník | Cen. soustava / platnost | Cenová úroveň | Nhod / MJ | Nhod celk. | Dodavatel
Díl: | OK | Ocelová konstrukce |  |  |  | 0 |  | 0 |  | 0 |  | 0 |  | 0 |  | 0 |  |  |  |  | 0 |  |  |  |  | DIL
1 | OK-VL1 | D - Ocelová konstrukce z ocelí S235 a S275 vč. , spoj. a pomoc. materiálu | kg | 8514.1 |  | 0 |  | 0 |  | 0 | 21 | 0 | 0 | 0 | 0 | 0 |  | Vlastní | Indiv | 0 | 0 |  |  |  |  | POL3_0
2 | OK-VL2 | D-ocelová tenkostěnná vaznice z oceli S450 | m | 128 |  | 0 |  | 0 |  | 0 | 21 | 0 | 0 | 0 | 0 | 0 |  | Vlastní | Indiv | 0 | 0 |  |  |  |  | POL3_0
|  | Součástí dodávky jsou kotvící prvky - botky a táhla proti vzpěru. Vč. spojovacího a pomocného materiálu. Vaznice provedena jako spojitá. | [23 empty] | POP
3 | OK-VL3 | Montáž ocelové konstrukce z ocelí S235 a S450 | kg | 9169.3 |  | 0 |  | 0 |  | 0 | 21 | 0 | 0 | 0 | 0 | 0 |  | Vlastní | Indiv | 0 | 0 |  |  |  |  | POL1_1
|  | vč. montážní mechanizace a všech souvisejících praci a dodávek. Vč. spojovacího a pomocného materiálu. Kotva chemická M16 vč. vývrtu a osazení - 32ks.Podlití sloupů OK. | [23 empty] | POP | vč. montážní mechanizace a všech souvisejících praci a dodávek. Vč. spojovacího a pomocného materiálu. Kotva chemická M16 vč. vývrtu a osazení - 32ks.Podlití sloupů OK.
4 | OK-VL4 | PKO ocelové konstrukce | m2 | 40 |  | 0 |  | 0 |  | 0 | 21 | 0 | 0 | 0 | 0 | 0 |  | Vlastní | Indiv | 0 | 0 |  |  |  |  | POL1_1
|  | Příprava povrchu otryskáním na Sa2,5. Nátěr 3-vrstvý EP+PUR 220 mikronů. Korozní prostřední C3. Životnost nátěru vysoká. | [23 empty] | POP
5 | OK-VL5 | PKO ocelové konstrukce-nátěry protipožární | m2 | 250 |  | 0 |  | 0 |  | 0 | 21 | 0 | 0 | 0 | 0 | 0 |  | Vlastní | Indiv | 0 | 0 |  |  |  |  | POL1_1
|  | Příprava povrchu otryskáním na Sa2,5. Nátěr 3-vrstvý EP+protipožární nátěr+PUR, síla nátěru dle specifikace dodavatele. Požadovaná požární odolnost R15. Korozní prostřední C3. Životnost nátěru vysoká. | [23 empty] | POP | Příprava povrchu otryskáním na Sa2,5. Nátěr 3-vrstvý EP+protipožární nátěr+PUR, síla nátěru dle specifikace dodavatele. Požadovaná požární odolnost R15. Korozní prostřední C3. Životnost nátěru vysoká.
6 | OK-VL6 | Výrobně technologická dokumentace stavby | kg | 9169.3 |  | 0 |  | 0 |  | 0 | 21 | 0 | 0 | 0 | 0 | 0 |  | Vlastní | Indiv | 0 | 0 |  |  |  |  | POL1_1
|  | Příprava povrchu otryskáním na Sa2,5. Nátěr 3-vrstvý EP+protipožární nátěr+PUR, síla nátěru dle specifikace dodavatele. Požadovaná požární odolnost R15. Korozní prostřední C3. Životnost nátěru vysoká. | [23 empty] | POP | Příprava povrchu otryskáním na Sa2,5. Nátěr 3-vrstvý EP+protipožární nátěr+PUR, síla nátěru dle specifikace dodavatele. Požadovaná požární odolnost R15. Korozní prostřední C3. Životnost nátěru vysoká.
[24 empty] | 15 | 21
| Celkem |  |  |  |  | 0 | [17 empty] | 0 | 0 | SUM
Poznámky uchazeče k zadání
POPUZIV
END

## SO1 03 Pol
Položkový rozpočet | [25 empty] | #TypZaznamu#
S: | SO1 | Zvýšení kvality odborné přípravy - STAVEBNÍ ŘEŠENÍ | [23 empty] | STA
O: | SO1 | Vlastní objekt | [20 empty] | STA |  |  | OBJ
R: | 03 | Stavebně zámeč. část | [23 empty] | ROZ
P.č. | Číslo položky | Název položky | MJ | množství | cena / MJ | Celkem | Dodávka | Dodávka celk. | Montáž | Montáž celk. | DPH | cena s DPH | hmotnost / MJ | hmotnost celk.(t) | dem. hmotnost / MJ | dem. hmotnost celk.(t) | Ceník | Cen. soustava / platnost | Cenová úroveň | Nhod / MJ | Nhod celk. | Dodavatel
Díl: | SZC | Stavebně zámečnická část |  |  |  | 0 |  | 0 |  | 0 |  | 0 |  | 0 |  | 0 |  |  |  |  | 0 |  |  |  |  | DIL
1 | SZC-VL2 | Dodávka střešního sednvičového panelu s izolací, 120mm,U=0,18W/m2K, s požární odolností REI 15 | m2 | 225 |  | 0 |  | 0 |  | 0 | 21 | 0 | 0 | 0 | 0 | 0 |  | Vlastní | Indiv | 0 | 0 |  |  |  |  | POL1_1
|  | Dodávka vč. doplňkových prvků, barva panelů světle šedá, barva doplňkových prvků šedá. | [23 empty] | POP
|  | Obsahuje dodávku sedvičových panelů vč. veškerého pomocného mat. (šrouby, podložky, tmely atd.). Obsahuje dodávku doplňkových prvků kompletních - hřeben-33bm, lem štítové stěny-56bm, lem světlíku 53bm, lemování u okapu-33bm, návaznost na svislou stěnu-32bm, žlab mezistřešní-32bm. Dále obsahuje náklady na dopravu na stavbu. Dále obsahuje věškeré práce a dodávky potřebné pro provedení dodávky a prací v položce | [23 empty] | POP | Obsahuje dodávku sedvičových panelů vč. veškerého pomocného mat. (šrouby, podložky, tmely atd.). Obsahuje dodávku doplňkových prvků kompletních - hřeben-33bm, lem štítové stěny-56bm, lem světlíku 53bm, lemování u okapu-33bm, návaznost na svislou stěnu-32bm, žlab mezistřešní-32bm. Dále obsahuje náklady na dopravu na stavbu. Dále obsahuje věškeré práce a dodávky potřebné pro provedení dodávky a prací v položce
2 | SZC-VL3 | Montáž střešního sedvičového panelu s izolací, U=0,18W/m2K, s požární odolností REI 15 | m2 | 225 |  | 0 |  | 0 |  | 0 | 21 | 0 | 0 | 0 | 0 | 0 |  | Vlastní | Indiv | 0 | 0 |  |  |  |  | POL1_1
|  | Obsahuje montáž sedvičových panelů vč. veškerého pomocného mat. (šrouby, podložky, tmely atd.). Obsahuje montáž doplňkových prvků kompletních - hřeben-33bm, lem štítové stěny-56bm, lem světlíku 53bm, lemování u okapu-33bm, návaznost na svislou stěnu-32bm, žlab mezistřešní-32bm. Dále obsahuje náklady na veškerou potřebnou mechanizaci (jeřáby, plošiny atd.). Dále obsahuje věškeré práce a dodávky potřebné pro provedení montáže a prací v položce vč. případné výrobně tech. dokumentace | [23 empty] | POP | Obsahuje montáž sedvičových panelů vč. veškerého pomocného mat. (šrouby, podložky, tmely atd.). Obsahuje montáž doplňkových prvků kompletních - hřeben-33bm, lem štítové stěny-56bm, lem světlíku 53bm, lemování u okapu-33bm, návaznost na svislou stěnu-32bm, žlab mezistřešní-32bm. Dále obsahuje náklady na veškerou potřebnou mechanizaci (jeřáby, plošiny atd.). Dále obsahuje věškeré práce a dodávky potřebné pro provedení montáže a prací v položce vč. případné výrobně tech. dokumentace
3 | SZC-VL4 | Dodávka stěnového horizontálního sedvič. panelu s , izolací 100m U=0,21W/m2K s pož. odolností REI 15 | m2 | 67.5 |  | 0 |  | 0 |  | 0 | 21 | 0 | 0 | 0 | 0 | 0 |  | Vlastní | Indiv | 0 | 0 |  |  |  |  | POL1_1
|  | Obsahuje dodávku sedvičových panelů vč. veškerého pomocného mat. (šrouby, podložky, tmely atd.). Obsahuje dodávku doplňkových prvků kompletních - lem dveří a vrat-11bm, lem oken-67bm, lem svislý u zdiva-5bm, lemování styku panelů-9bm, lem u podezdívky-12bm. Dále obsahuje náklady na dopravu na stavbu. Dále obsahuje věškeré práce a dodávky potřebné pro provedení dodávky a prací v položce | [23 empty] | POP | Obsahuje dodávku sedvičových panelů vč. veškerého pomocného mat. (šrouby, podložky, tmely atd.). Obsahuje dodávku doplňkových prvků kompletních - lem dveří a vrat-11bm, lem oken-67bm, lem svislý u zdiva-5bm, lemování styku panelů-9bm, lem u podezdívky-12bm. Dále obsahuje náklady na dopravu na stavbu. Dále obsahuje věškeré práce a dodávky potřebné pro provedení dodávky a prací v položce
4 | SZC-VL5 | Montáž stěnového horizont. sendvič. panelu s , izolací U=0,21W/m2K a s pož. odolností REI 15 | m2 | 67.5 |  | 0 |  | 0 |  | 0 | 21 | 0 | 0 | 0 | 0 | 0 |  | Vlastní | Indiv | 0 | 0 |  |  |  |  | POL1_1
|  | Obsahuje montáž sedvičových panelů vč. veškerého pomocného mat. (šrouby, podložky, tmely atd.). Obsahuje montáž doplňkových prvků kompletních - lem dveří a vrat-11bm, lem oken-67bm, lem svislý u zdiva-5bm, lemování styku panelů-9bm, lem u podezdívky-43bm. Dále obsahuje náklady na veškerou potřebnou mechanizaci (jeřáby, plošiny atd.). Dále obsahuje věškeré práce a dodávky potřebné pro provedení montáže a prací v položce vč. případné výrobně tech. dokumentace | [23 empty] | POP | Obsahuje montáž sedvičových panelů vč. veškerého pomocného mat. (šrouby, podložky, tmely atd.). Obsahuje montáž doplňkových prvků kompletních - lem dveří a vrat-11bm, lem oken-67bm, lem svislý u zdiva-5bm, lemování styku panelů-9bm, lem u podezdívky-43bm. Dále obsahuje náklady na veškerou potřebnou mechanizaci (jeřáby, plošiny atd.). Dále obsahuje věškeré práce a dodávky potřebné pro provedení montáže a prací v položce vč. případné výrobně tech. dokumentace
[24 empty] | 15 | 21
| Celkem |  |  |  |  | 0 | [17 empty] | 0 | 0 | SUM
Poznámky uchazeče k zadání
POPUZIV
END

## SO1 03 P1
Položkový rozpočet | [25 empty] | #TypZaznamu#
S: | SO1 | Zvýšení kvality odborné přípravy - STAVEBNÍ ŘEŠENÍ | [23 empty] | STA
O: | SO1 | Vlastní objekt | [20 empty] | STA |  |  | OBJ
R: | 03 | SZČ-nezpůsob. výdaje | [23 empty] | ROZ
P.č. | Číslo položky | Název položky | MJ | množství | cena / MJ | Celkem | Dodávka | Dodávka celk. | Montáž | Montáž celk. | DPH | cena s DPH | hmotnost / MJ | hmotnost celk.(t) | dem. hmotnost / MJ | dem. hmotnost celk.(t) | Ceník | Cen. soustava / platnost | Cenová úroveň | Nhod / MJ | Nhod celk. | Dodavatel
Díl: | 97 | Prorážení otvorů |  |  |  | 0 |  | 0 |  | 0 |  | 0 |  | 0 |  | 0 |  |  |  |  | 1.03 |  |  |  |  | DIL
1 | 979081111 | Odvoz suti a vybour. hmot na skládku do 1 km | t | 2.11 |  | 0 |  | 0 |  | 0 | 21 | 0 | 0 | 0 | 0 | 0 |  | RTS 18/ I | Indiv | 0.49 | 1.03 |  |  |  |  | POL1_
2 | 979081121 | Příplatek k odvozu za každý další 1 km | t | 42.2 |  | 0 |  | 0 |  | 0 | 21 | 0 | 0 | 0 | 0 | 0 |  | RTS 18/ I | Indiv | 0 | 0 |  |  |  |  | POL1_
3 | 979990144 | Poplatek za skládku suti - minerální vata | t | 2.112 |  | 0 |  | 0 |  | 0 | 21 | 0 | 0 | 0 | 0 | 0 |  | RTS 18/ I | Indiv | 0 | 0 |  |  |  |  | POL1_
Díl: | SZC | Stavebně zámečnická část |  |  |  | 0 |  | 0 |  | 0 |  | 0 |  | 0 |  | 0 |  |  |  |  | 0 |  |  |  |  | DIL
4 | SZC-VL1 | Demontáž stávajícího skládaného střešního pláště , včetně světlíku | m2 | 704 |  | 0 |  | 0 |  | 0 | 21 | 0 | 0 | 0 | 0 | 0 |  | Vlastní | Indiv | 0 | 0 |  |  |  |  | POL1_1
|  | Při demontáži nesmí dojít k poškození stávající nosné OK.Obsahuje demontáž plechové krytiny, izolačních materiálů a podhledových plechů osazených na spodní straně nosných konstrukcí vč. veškerého pomocného mat. (brusné kotouče, plyny atd.). Dále obsahuje náklady na veškerou potřebnou mechanizaci (jeřáby, plošiny atd.). Dále obsahuje věškeré práce a dodávky potřebné pro provedení dodávky a prací v položce. | [23 empty] | POP | Při demontáži nesmí dojít k poškození stávající nosné OK.Obsahuje demontáž plechové krytiny, izolačních materiálů a podhledových plechů osazených na spodní straně nosných konstrukcí vč. veškerého pomocného mat. (brusné kotouče, plyny atd.). Dále obsahuje náklady na veškerou potřebnou mechanizaci (jeřáby, plošiny atd.). Dále obsahuje věškeré práce a dodávky potřebné pro provedení dodávky a prací v položce.
5 | SZC-VL2 | Dodávka střešního sednvičového panelu s izolací, 120mm,U=0,18W/m2K, s požární odolností REI 15 | m2 | 614 |  | 0 |  | 0 |  | 0 | 21 | 0 | 0 | 0 | 0 | 0 |  | Vlastní | Indiv | 0 | 0 |  |  |  |  | POL1_1
|  | Dodávka vč. doplňkových prvků, barva panelů světle šedá, barva doplňkových prvků šedá. | [23 empty] | POP
|  | Obsahuje dodávku sedvičových panelů vč. veškerého pomocného mat. (šrouby, podložky, tmely atd.). Obsahuje dodávku doplňkových prvků kompletních - hřeben-33bm, lem štítové stěny-56bm, lem světlíku 53bm, lemování u okapu-33bm, návaznost na svislou stěnu-32bm, žlab mezistřešní-32bm. Dále obsahuje náklady na dopravu na stavbu. Dále obsahuje věškeré práce a dodávky potřebné pro provedení dodávky a prací v položce | [23 empty] | POP | Obsahuje dodávku sedvičových panelů vč. veškerého pomocného mat. (šrouby, podložky, tmely atd.). Obsahuje dodávku doplňkových prvků kompletních - hřeben-33bm, lem štítové stěny-56bm, lem světlíku 53bm, lemování u okapu-33bm, návaznost na svislou stěnu-32bm, žlab mezistřešní-32bm. Dále obsahuje náklady na dopravu na stavbu. Dále obsahuje věškeré práce a dodávky potřebné pro provedení dodávky a prací v položce
6 | SZC-VL3 | Montáž střešního sedvičového panelu s izolací, U=0,18W/m2K, s požární odolností REI 15 | m2 | 614 |  | 0 |  | 0 |  | 0 | 21 | 0 | 0 | 0 | 0 | 0 |  | Vlastní | Indiv | 0 | 0 |  |  |  |  | POL1_1
|  | Obsahuje montáž sedvičových panelů vč. veškerého pomocného mat. (šrouby, podložky, tmely atd.). Obsahuje montáž doplňkových prvků kompletních - hřeben-33bm, lem štítové stěny-56bm, lem světlíku 53bm, lemování u okapu-33bm, návaznost na svislou stěnu-32bm, žlab mezistřešní-32bm. Dále obsahuje náklady na veškerou potřebnou mechanizaci (jeřáby, plošiny atd.). Dále obsahuje věškeré práce a dodávky potřebné pro provedení montáže a prací v položce vč. případné výrobně tech. dokumentace | [23 empty] | POP | Obsahuje montáž sedvičových panelů vč. veškerého pomocného mat. (šrouby, podložky, tmely atd.). Obsahuje montáž doplňkových prvků kompletních - hřeben-33bm, lem štítové stěny-56bm, lem světlíku 53bm, lemování u okapu-33bm, návaznost na svislou stěnu-32bm, žlab mezistřešní-32bm. Dále obsahuje náklady na veškerou potřebnou mechanizaci (jeřáby, plošiny atd.). Dále obsahuje věškeré práce a dodávky potřebné pro provedení montáže a prací v položce vč. případné výrobně tech. dokumentace
7 | SZC-VL6 | D+M Žlab lakovaný d=240mm | m | 32 |  | 0 |  | 0 |  | 0 | 21 | 0 | 0 | 0 | 0 | 0 |  | Vlastní | Indiv | 0 | 0 |  |  |  |  | POL1_1
|  | Obsahuje montáž a dodávku podokapního lakovaného žlabu vč. veškerého pomocného mat. (šrouby, podložky, tmely atd.). Dále obsahuje náklady na veškeré potřebné lešení a mechanizaci (jeřáby, plošiny atd.). Dále obsahuje věškeré práce a dodávky potřebné pro provedení dodávky a prací v položce. | [23 empty] | POP | Obsahuje montáž a dodávku podokapního lakovaného žlabu vč. veškerého pomocného mat. (šrouby, podložky, tmely atd.). Dále obsahuje náklady na veškeré potřebné lešení a mechanizaci (jeřáby, plošiny atd.). Dále obsahuje věškeré práce a dodávky potřebné pro provedení dodávky a prací v položce.
8 | SZC-VL7 | D+M Žlab mezistřešní prefabrikovaný tl=100mm, tepelně izolovaný U=0,21W/m2K | m | 32 |  | 0 |  | 0 |  | 0 | 21 | 0 | 0 | 0 | 0 | 0 |  | Vlastní | Indiv | 0 | 0 |  |  |  |  | POL1_1
|  | Obsahuje montáž a dodávku prefabrikovaného mezistřešního žlabu vč. veškerého pomocného mat. (šrouby, podložky, tmely atd.). Dále obsahuje náklady na veškeré potřebné lešení a mechanizaci (jeřáby, plošiny atd.). Dále obsahuje věškeré práce a dodávky potřebné pro provedení dodávky a prací v položce. | [23 empty] | POP | Obsahuje montáž a dodávku prefabrikovaného mezistřešního žlabu vč. veškerého pomocného mat. (šrouby, podložky, tmely atd.). Dále obsahuje náklady na veškeré potřebné lešení a mechanizaci (jeřáby, plošiny atd.). Dále obsahuje věškeré práce a dodávky potřebné pro provedení dodávky a prací v položce.
9 | SZC-VL8 | Oprava a úprava stávajících prvků OK střechy | kpl | 1 |  | 0 |  | 0 |  | 0 | 21 | 0 | 0 | 0 | 0 | 0 |  | Vlastní | Indiv | 0 | 0 |  |  |  |  | POL1_1
|  | Obsahuje opravu stávající OK a to i vyjmutí a zpětné osazení dílů OK vč. veškerého pomocného mat. (šrouby, podložky, tmely atd.). Dále obsahuje náklady na veškeré potřebné lešení a mechanizaci (jeřáby, plošiny atd.). Dále obsahuje věškeré práce a dodávky potřebné pro provedení dodávky a prací v položce. | [23 empty] | POP | Obsahuje opravu stávající OK a to i vyjmutí a zpětné osazení dílů OK vč. veškerého pomocného mat. (šrouby, podložky, tmely atd.). Dále obsahuje náklady na veškeré potřebné lešení a mechanizaci (jeřáby, plošiny atd.). Dále obsahuje věškeré práce a dodávky potřebné pro provedení dodávky a prací v položce.
10 | SZC-VL9 | Nové prvky OK střechy | kg | 3000 |  | 0 |  | 0 |  | 0 | 21 | 0 | 0 | 0 | 0 | 0 |  | Vlastní | Indiv | 0 | 0 |  |  |  |  | POL1_1
|  | Obsahuje montáž a dodávku nových dílů OK vč. veškerého pomocného mat. (šrouby, podložky, tmely atd.). Dále obsahuje náklady na veškeré potřebné lešení a mechanizaci (jeřáby, plošiny atd.). Dále obsahuje věškeré práce a dodávky potřebné pro provedení dodávky a prací v položce. Šířka nosných lišt pro osazení sedvičových panelů musí být min. 60mm. | [23 empty] | POP | Obsahuje montáž a dodávku nových dílů OK vč. veškerého pomocného mat. (šrouby, podložky, tmely atd.). Dále obsahuje náklady na veškeré potřebné lešení a mechanizaci (jeřáby, plošiny atd.). Dále obsahuje věškeré práce a dodávky potřebné pro provedení dodávky a prací v položce. Šířka nosných lišt pro osazení sedvičových panelů musí být min. 60mm.
11 | SZC-VL10 | D+M Světlík hliníkový, zasklený komůrk. profilem, 5,6*3,6m, Uw=1,4W/m2K | ks | 2 |  | 0 |  | 0 |  | 0 | 21 | 0 | 0 | 0 | 0 | 0 |  | Vlastní | Indiv | 0 | 0 |  |  |  |  | POL1_1
|  | Světlík hliníkový, zasklený komůrkovým profilem, vč, osazovací příruby 5,6x3,6m. Uw= 1,4W/m2.K, se 2 větracími křídly. Se 2 elektricky otevíranými křídly.Dodávka + montáž.Obsahuje montáž a dodávku světlíku vč. nosného osazovacíhi rámu, otevíracího mechanizmu a veškerého pomocného mat. (šrouby, podložky, tmely atd.). Dále obsahuje náklady na veškeré potřebné lešení a mechanizaci (jeřáby, plošiny atd.). Dále obsahuje věškeré práce a dodávky potřebné pro provedení dodávky a prací v položce. | [23 empty] | POP | Světlík hliníkový, zasklený komůrkovým profilem, vč, osazovací příruby 5,6x3,6m. Uw= 1,4W/m2.K, se 2 větracími křídly. Se 2 elektricky otevíranými křídly.Dodávka + montáž.Obsahuje montáž a dodávku světlíku vč. nosného osazovacíhi rámu, otevíracího mechanizmu a veškerého pomocného mat. (šrouby, podložky, tmely atd.). Dále obsahuje náklady na veškeré potřebné lešení a mechanizaci (jeřáby, plošiny atd.). Dále obsahuje věškeré práce a dodávky potřebné pro provedení dodávky a prací v položce.
12 | SZC-VL11 | D+M Světlík střešní bodový, plastový. , Ug= 1,1W/m2.K, s elektr. oetvíráním | ks | 4 |  | 0 |  | 0 |  | 0 | 21 | 0 | 0 | 0 | 0 | 0 |  | Vlastní | Indiv | 0 | 0 |  |  |  |  | POL1_1
|  | Obsahuje montáž a dodávku světlíku vč. nosného osazovacího rámu a veškerého pomocného mat. (šrouby, podložky, tmely atd.). Dále obsahuje náklady na veškeré potřebné lešení a mechanizaci (jeřáby, plošiny atd.). Dále obsahuje věškeré práce a dodávky potřebné pro provedení dodávky a prací v položce. Světlík bude dodán s vnější vrstvou z opálového skla pohlcujícího 2/3 tepelného záření. | [23 empty] | POP | Obsahuje montáž a dodávku světlíku vč. nosného osazovacího rámu a veškerého pomocného mat. (šrouby, podložky, tmely atd.). Dále obsahuje náklady na veškeré potřebné lešení a mechanizaci (jeřáby, plošiny atd.). Dále obsahuje věškeré práce a dodávky potřebné pro provedení dodávky a prací v položce. Světlík bude dodán s vnější vrstvou z opálového skla pohlcujícího 2/3 tepelného záření.
13 | SZC-VL12 | Nátěry kovových konstrukcí stávajících syntet. NS | m2 | 480 |  | 0 |  | 0 |  | 0 | 21 | 0 | 0 | 0 | 0 | 0 |  | Vlastní | Indiv | 0 | 0 |  |  |  |  | POL1_1
|  | Položka obsahuje očištění, odrezivění, 1x základní+ 1xpodkladní + 1x email (180mikronů) | [23 empty] | POP
|  | Obsahuje opravu poškozené PKO stávající OK a to i vyjmutí a zpětné osazení těchto poškozených dílů vč. veškerého materiálu a prací (barvy, očištění konstrukce, likvidace odpadu atd.) Dále obsahuje věškeré práce a dodávky potřebné pro provedení dodávky a prací v položce. | [23 empty] | POP | Obsahuje opravu poškozené PKO stávající OK a to i vyjmutí a zpětné osazení těchto poškozených dílů vč. veškerého materiálu a prací (barvy, očištění konstrukce, likvidace odpadu atd.) Dále obsahuje věškeré práce a dodávky potřebné pro provedení dodávky a prací v položce.
14 | SZC-VL13 | Nátěry kovových konstrukcí nových syntet. NS | m2 | 120 |  | 0 |  | 0 |  | 0 | 21 | 0 | 0 | 0 | 0 | 0 |  | Vlastní | Indiv | 0 | 0 |  |  |  |  | POL1_1
|  | Položka obsahuje otryskání na Sa2,5, 1x základní+ 1xpodkladní + 1x email (180mikronů) | [23 empty] | POP
|  | Obsahuje PKO nových OK a to i práce PKO na montáži, vč. veškerého materiálu a prací (barvy, očištění konstrukce, likvidace odpadu atd.) Dále obsahuje věškeré práce a dodávky potřebné pro provedení dodávky a prací v položce. | [23 empty] | POP | Obsahuje PKO nových OK a to i práce PKO na montáži, vč. veškerého materiálu a prací (barvy, očištění konstrukce, likvidace odpadu atd.) Dále obsahuje věškeré práce a dodávky potřebné pro provedení dodávky a prací v položce.
[24 empty] | 15 | 21
| Celkem |  |  |  |  | 0 | [17 empty] | 0 | 0 | SUM
Poznámky uchazeče k zadání
POPUZIV
END

## SO1 04 Pol
Položkový rozpočet | [25 empty] | #TypZaznamu#
S: | SO1 | Zvýšení kvality odborné přípravy - STAVEBNÍ ŘEŠENÍ | [23 empty] | STA
O: | SO1 | Vlastní objekt | [20 empty] | STA |  |  | OBJ
R: | 04 | Ústřední vytápění | [23 empty] | ROZ
P.č. | Číslo položky | Název položky | MJ | množství | cena / MJ | Celkem | Dodávka | Dodávka celk. | Montáž | Montáž celk. | DPH | cena s DPH | hmotnost / MJ | hmotnost celk.(t) | dem. hmotnost / MJ | dem. hmotnost celk.(t) | Ceník | Cen. soustava / platnost | Cenová úroveň | Nhod / MJ | Nhod celk. | Dodavatel
Díl: | 90 | Přípočty |  |  |  | 0 |  | 0 |  | 0 |  | 0 |  | 0 |  | 0 |  |  |  |  | 0 |  |  |  |  | DIL
1 | 904 R01 | Hzs-zkousky v ramci montaz.praci, Komplexni vyzkouseni | h | 10 |  | 0 |  | 0 |  | 0 | 21 | 0 | 0 | 0 | 0 | 0 |  | Vlastní | Indiv | 0 | 0 |  |  |  |  | POL1_1
2 | 904 R02 | Hzs-zkousky v ramci montaz.praci, Topná zkouška | h | 24 |  | 0 |  | 0 |  | 0 | 21 | 0 | 0 | 0 | 0 | 0 |  | Vlastní | Indiv | 0 | 0 |  |  |  |  | POL1_1
3 | 904 R00 | Hzs-zkousky v ramci montaz.praci Dilat. zkouška | h | 10 |  | 0 |  | 0 |  | 0 | 21 | 0 | 0 | 0 | 0 | 0 |  | Vlastní | Indiv | 0 | 0 |  |  |  |  | POL1_1
Díl: | 713 | Izolace tepelné |  |  |  | 0 |  | 0 |  | 0 |  | 0 |  | 0.06 |  | 0 |  |  |  |  | 9.08 |  |  |  |  | DIL
4 | 713411111 | Izolace tepelná potrubí rohožemi a drátem 1vrstvá | m2 | 34 |  | 0 |  | 0 |  | 0 | 21 | 0 | 0.00051 | 0.02 | 0 | 0 |  | RTS 18/ I | Indiv | 0.267 | 9.08 |  |  |  |  | POL1_1
5 | 713VL1 | Izol. trubice s tep. odolností do 250°C,50-60kg/m3, lambda=0,04W/mK, pouzdro potrub. skruž 15/30mm | m | 28 |  | 0 |  | 0 |  | 0 | 21 | 0 | 0.00023 | 0.01 | 0 | 0 |  | Vlastní | Indiv | 0 | 0 |  |  |  |  | POL3_0
6 | 713VL2 | Izol. trubice s tep. odolností do 250°C,50-60kg/m3, lambda=0,04W/mK, pouzdro potrub. skruž 18/30mm | m | 16 |  | 0 |  | 0 |  | 0 | 21 | 0 | 0.00025 | 0 | 0 | 0 |  | Vlastní | Indiv | 0 | 0 |  |  |  |  | POL3_0
7 | 713VL3 | Izol. trubice s tep. odolností do 250°C,50-60kg/m3, lambda=0,04W/mK, pouzdro potrub. skruž 22/30mm | m | 9 |  | 0 |  | 0 |  | 0 | 21 | 0 | 0.00027 | 0 | 0 | 0 |  | Vlastní | Indiv | 0 | 0 |  |  |  |  | POL3_0
8 | 713VL4 | Izol. trubice s tep. odolností do 250°C,50-60kg/m3, lambda=0,04W/mK, pouzdro potrub. skruž 28/30mm | m | 18 |  | 0 |  | 0 |  | 0 | 21 | 0 | 0.0003 | 0.01 | 0 | 0 |  | Vlastní | Indiv | 0 | 0 |  |  |  |  | POL3_0
9 | 713VL5 | Izol. trubice s tep. odolností do 250°C,50-60kg/m3, lambda=0,04W/mK, pouzdro potrub. skruž 35/30mm | m | 53 |  | 0 |  | 0 |  | 0 | 21 | 0 | 0.00033 | 0.02 | 0 | 0 |  | Vlastní | Indiv | 0 | 0 |  |  |  |  | POL3_0
10 | 998713201 | Přesun hmot pro izolace tepelné, výšky do 6 m | % | 106 |  | 0 |  | 0 |  | 0 | 21 | 0 | 0 | 0 | 0 | 0 |  | RTS 18/ I | Indiv | 0 | 0 |  |  |  |  | POL1_
Díl: | 733 | Rozvod potrubí |  |  |  | 0 |  | 0 |  | 0 |  | 0 |  | 0.17 |  | 0.49 |  |  |  |  | 107.24 |  |  |  |  | DIL
11 | 733110803 | Demontáž potrubí ocelového závitového do DN 15 | m | 16 |  | 0 |  | 0 |  | 0 | 21 | 0 | 2e-05 | 0 | 0.001 | 0.02 |  | RTS 18/ I | Indiv | 0.051 | 0.82 |  |  |  |  | POL1_1
12 | 733110806 | Demontáž potrubí ocelového závitového do DN 15-32 | m | 106 |  | 0 |  | 0 |  | 0 | 21 | 0 | 2e-05 | 0 | 0.0032 | 0.34 |  | RTS 18/ I | Indiv | 0.053 | 5.62 |  |  |  |  | POL1_1
13 | 733110808 | Demontáž potrubí ocelového závitového do DN 32-50 | m | 24 |  | 0 |  | 0 |  | 0 | 21 | 0 | 5e-05 | 0 | 0.00532 | 0.13 |  | RTS 18/ I | Indiv | 0.103 | 2.47 |  |  |  |  | POL1_1
14 | 733890801 | Přemístění vybouraných hmot - potrubí, H do 6 m | t | 0.483 |  | 0 |  | 0 |  | 0 | 21 | 0 | 0 | 0 | 0 | 0 |  | RTS 18/ I | Indiv | 3.563 | 1.72 |  |  |  |  | POL1_1
15 | 722160222 | Potrubí z měděných trubek D 15 x 1,0 mm | m | 28 |  | 0 |  | 0 |  | 0 | 21 | 0 | 0.00076 | 0.02 | 0 | 0 |  | RTS 14/ II | Indiv | 0.712 | 19.94 |  |  |  |  | POL1_1
16 | 722160223 | Potrubí z měděných trubek D 18 x 1,0 mm | m | 16 |  | 0 |  | 0 |  | 0 | 21 | 0 | 0.00088 | 0.01 | 0 | 0 |  | RTS 14/ II | Indiv | 0.712 | 11.39 |  |  |  |  | POL1_1
17 | 733163104 | Potrubí z měděných trubek D 22 x 1 ,0mm | m | 9 |  | 0 |  | 0 |  | 0 | 21 | 0 | 0.00101 | 0.01 | 0 | 0 |  | RTS 18/ I | Indiv | 0.31738 | 2.86 |  |  |  |  | POL1_1
18 | 722160226 | Potrubí z měděných trubek D 28 x 1,5 mm | m | 18 |  | 0 |  | 0 |  | 0 | 21 | 0 | 0.0016 | 0.03 | 0 | 0 |  | RTS 14/ II | Indiv | 0.709 | 12.76 |  |  |  |  | POL1_1
19 | 722160228 | Potrubí z měděných trubek D 35 x 1,5 mm | m | 53 |  | 0 |  | 0 |  | 0 | 21 | 0 | 0.00196 | 0.1 | 0 | 0 |  | RTS 14/ II | Indiv | 0.937 | 49.66 |  |  |  |  | POL1_1
20 | 998733201 | Přesun hmot pro rozvody potrubí, výšky do 6 m | % | 479 |  | 0 |  | 0 |  | 0 | 21 | 0 | 0 | 0 | 0 | 0 |  | RTS 18/ I | Indiv | 0 | 0 |  |  |  |  | POL1_
Díl: | 734 | Armatury |  |  |  | 0 |  | 0 |  | 0 |  | 0 |  | 0 |  | 0.01 |  |  |  |  | 6.76 |  |  |  |  | DIL
21 | 734200821 | Demontáž armatur se 2závity do G 1/2 | kus | 20 |  | 0 |  | 0 |  | 0 | 21 | 0 | 9e-05 | 0 | 0.00045 | 0.01 |  | RTS 18/ I | Indiv | 0.166 | 3.32 |  |  |  |  | POL1_1
22 | 734890801 | Přemístění demontovaných hmot - armatur, H do 6 m | t | 0.009 |  | 0 |  | 0 |  | 0 | 21 | 0 | 0 | 0 | 0 | 0 |  | RTS 18/ I | Indiv | 2.575 | 0.02 |  |  |  |  | POL1_1
23 | 734209113 | Montáž armatur závitových,se 2závity, G 1/2 | kus | 16 |  | 0 |  | 0 |  | 0 | 21 | 0 | 0 | 0 | 0 | 0 |  | RTS 18/ I | Indiv | 0.165 | 2.64 |  |  |  |  | POL1_1
24 | 734209102 | Montáž armatur závitových,s 1závitem, G 3/8, včetně ventilu odvzdušňovacího automatického | kus | 4 |  | 0 |  | 0 |  | 0 | 21 | 0 | 8e-05 | 0 | 0 | 0 |  | RTS 18/ I | Indiv | 0.051 | 0.2 |  |  |  |  | POL1_1
25 | 734221672 | Hlavice ovládání ventilů termostat. RD 80 R, Heimeier hlavice K 6000-00 | kus | 8 |  | 0 |  | 0 |  | 0 | 21 | 0 | 0.00026 | 0 | 0 | 0 |  | RTS 18/ I | Indiv | 0.072 | 0.58 |  |  |  |  | POL1_1
26 | 998734201 | Přesun hmot pro armatury, výšky do 6 m | % | 29.6 |  | 0 |  | 0 |  | 0 | 21 | 0 | 0 | 0 | 0 | 0 |  | RTS 18/ I | Indiv | 0 | 0 |  |  |  |  | POL1_
Díl: | 735 | Otopná tělesa |  |  |  | 0 |  | 0 |  | 0 |  | 0 |  | 0.16 |  | 0.77 |  |  |  |  | 26.68 |  |  |  |  | DIL
27 | 735121810 | Demontáž otopných těles ocelových článkových | m2 | 71 |  | 0 |  | 0 |  | 0 | 21 | 0 | 0 | 0 | 0.01057 | 0.75 |  | RTS 18/ I | Indiv | 0.082 | 5.82 |  |  |  |  | POL1_1
28 | 735291800 | Demontáž konzol otopných těles do odpadu | kus | 20 |  | 0 |  | 0 |  | 0 | 21 | 0 | 1e-05 | 0 | 0.00075 | 0.02 |  | RTS 18/ I | Indiv | 0.029 | 0.58 |  |  |  |  | POL1_1
29 | 735494811 | Vypuštění vody z otopných těles | m2 | 71 |  | 0 |  | 0 |  | 0 | 21 | 0 | 0 | 0 | 0 | 0 |  | RTS 18/ I | Indiv | 0.052 | 3.69 |  |  |  |  | POL1_1
30 | 735890801 | Přemístění demont. hmot - otop. těles, H do 6 m | t | 0.765 |  | 0 |  | 0 |  | 0 | 21 | 0 | 0 | 0 | 0 | 0 |  | RTS 18/ I | Indiv | 3.074 | 2.35 |  |  |  |  | POL1_1
31 | 735159111 | Montáž panelových těles do délky 1600 mm | kus | 8 |  | 0 |  | 0 |  | 0 | 21 | 0 | 0 | 0 | 0 | 0 |  | RTS 18/ I | Indiv | 0.868 | 6.94 |  |  |  |  | POL1_1
32 | 735191903 | Propláchnutí otopných těles ocel., nebo Al | m2 | 128 |  | 0 |  | 0 |  | 0 | 21 | 0 | 0 | 0 | 0 | 0 |  | RTS 18/ I | Indiv | 0.026 | 3.33 |  |  |  |  | POL1_1
33 | 735191910 | Napuštění vody do otopného systému - bez kotle | m2 | 128 |  | 0 |  | 0 |  | 0 | 21 | 0 | 0 | 0 | 0 | 0 |  | RTS 18/ I | Indiv | 0.031 | 3.97 |  |  |  |  | POL1_1
34 | 735VL1 | Deskové otopné těleso z ocel. plechu, s povrch. úpr. vč. armatur 66/9001100mm | kus | 1 |  | 0 |  | 0 |  | 0 | 21 | 0 | 0.015 | 0.02 | 0 | 0 |  | Vlastní | Indiv | 0 | 0 |  |  |  |  | POL3_0
|  | Z ocel. plechu tl. 1,25mm válc. za studena, | [23 empty] | POP
|  | provozní přetlak 1,0MPa,provoz. teplota max 120°, | [23 empty] | POP
|  | povrch epoxypolysterenový lak, s vestavěným odvzdušňovacím | [23 empty] | POP
|  | ventilem, se zabudovaným ventilem se spoodním svorným | [23 empty] | POP
|  | uzavíracím šroubením na Cu trubky | [23 empty] | POP
35 | 735VL2 | Deskové otopné těleso z ocel. plechu, s povrch. úpr. vč. armatur100/9001400mm | kus | 7 |  | 0 |  | 0 |  | 0 | 21 | 0 | 0.02 | 0.14 | 0 | 0 |  | Vlastní | Indiv | 0 | 0 |  |  |  |  | POL3_0
|  | Z ocel. plechu tl. 1,25mm válc. za studena, | [23 empty] | POP
|  | provozní přetlak 1,0MPa,provoz. teplota max 120°, | [23 empty] | POP
|  | povrch epoxypolysterenový lak, s vestavěným odvzdušňovacím | [23 empty] | POP
|  | ventilem, se zabudovaným ventilem se spoodním svorným | [23 empty] | POP
|  | uzavíracím šroubením na Cu trubky | [23 empty] | POP
36 | 998735201 | Přesun hmot pro otopná tělesa, výšky do 6 m | % | 650 |  | 0 |  | 0 |  | 0 | 21 | 0 | 0 | 0 | 0 | 0 |  | RTS 18/ I | Indiv | 0 | 0 |  |  |  |  | POL1_
|  | Z ocel. plechu tl. 1,25mm válc. za studena, | [23 empty] | POP
|  | provozní přetlak 1,0MPa,provoz. teplota max 120°, | [23 empty] | POP
|  | povrch epoxypolysterenový lak, s vestavěným odvzdušňovacím | [23 empty] | POP
|  | ventilem, se zabudovaným ventilem se spoodním svorným | [23 empty] | POP
|  | uzavíracím šroubením na Cu trubky | [23 empty] | POP
[24 empty] | 15 | 21
| Celkem |  |  |  |  | 0 | [17 empty] | 0 | 0 | SUM
Poznámky uchazeče k zadání
POPUZIV
END

## SO1 05 Pol
Položkový rozpočet | [25 empty] | #TypZaznamu#
S: | SO1 | Zvýšení kvality odborné přípravy - STAVEBNÍ ŘEŠENÍ | [23 empty] | STA
O: | SO1 | Vlastní objekt | [20 empty] | STA |  |  | OBJ
R: | 05 | Vnitřní el. instalace | [23 empty] | ROZ
P.č. | Číslo položky | Název položky | MJ | množství | cena / MJ | Celkem | Dodávka | Dodávka celk. | Montáž | Montáž celk. | DPH | cena s DPH | hmotnost / MJ | hmotnost celk.(t) | dem. hmotnost / MJ | dem. hmotnost celk.(t) | Ceník | Cen. soustava / platnost | Cenová úroveň | Nhod / MJ | Nhod celk. | Dodavatel
Díl: | 1 | Zemní práce |  |  |  | 0 |  | 0 |  | 0 |  | 0 |  | 0 |  | 0 |  |  |  |  | 0.17 |  |  |  |  | DIL
1 | 122301101 | Vytyčení trasy v zast. území | km | 0.266 |  | 0 |  | 0 |  | 0 | 21 | 0 | 0 | 0 | 0 | 0 |  | RTS 18/ I | Indiv | 0.626 | 0.17 |  |  |  |  | POL1_0
|  | 0,266 |  | 0.27 | [21 empty] | VV | 0
2 | 132411318U02 | Rýhy ručně š 35cm, hl 80cm, tř.4 | m | 266 |  | 0 |  | 0 |  | 0 | 21 | 0 | 0 | 0 | 0 | 0 |  | Vlastní | Indiv | 0 | 0 |  |  |  |  | POL1_1
|  | 266 |  | 266 | [21 empty] | VV | 0
3 | 181111400U00 | Provizor úprava terénu se zhut tř.4 | m2 | 121 |  | 0 |  | 0 |  | 0 | 21 | 0 | 0 | 0 | 0 | 0 |  | Vlastní | Indiv | 0 | 0 |  |  |  |  | POL1_1
|  | 79+42 |  | 121 | [21 empty] | VV | 0
Díl: | 4 | Vodorovné konstrukce |  |  |  | 0 |  | 0 |  | 0 |  | 0 |  | 10.27 |  | 0 |  |  |  |  | 356.44 |  |  |  |  | DIL
4 | 462511169R00 | Zához rýhy ručně š 35cm, hl 80cm tř 4 | m3 | 74.48 |  | 0 |  | 0 |  | 0 | 21 | 0 | 0 | 0 | 0 | 0 |  | Vlastní | Indiv | 0.518 | 38.58 |  |  |  |  | POL1_1
|  | 266*0,35*0,8 |  | 74.48 | [21 empty] | VV | 0
5 | 462512121 | Zajištění stáv. sítí ve výkopu | ks | 6 |  | 0 |  | 0 |  | 0 | 21 | 0 | 0 | 0 | 0 | 0 |  | RTS 18/ I | Indiv | 0.826 | 4.96 |  |  |  |  | POL1_1
|  | 6 |  | 6 | [21 empty] | VV | 0
6 | 462512121R01 | Odvoz zeminy na skládku do vzdálenosti 1km | m3 | 5 |  | 0 |  | 0 |  | 0 | 21 | 0 | 0 | 0 | 0 | 0 |  | Vlastní | Indiv | 0.826 | 4.13 |  |  |  |  | POL1_1
|  | 5 |  | 5 | [21 empty] | VV | 0
7 | 462512169R00 | Nakládání zeminy na dopravní prostředky | m3 | 5 |  | 0 |  | 0 |  | 0 | 21 | 0 | 0 | 0 | 0 | 0 |  | Vlastní | Indiv | 0.41 | 2.05 |  |  |  |  | POL1_1
|  | 5 |  | 5 | [21 empty] | VV | 0
8 | 462512169R01 | Uložení zeminy na skládku | m3 | 5 |  | 0 |  | 0 |  | 0 | 21 | 0 | 0 | 0 | 0 | 0 |  | Vlastní | Indiv | 0.41 | 2.05 |  |  |  |  | POL1_1
|  | 5 |  | 5 | [21 empty] | VV | 0
9 | 465921111R00 | Demontáž bet. panelů | m2 | 162 |  | 0 |  | 0 |  | 0 | 21 | 0 | 0.02672 | 4.33 | 0 | 0 |  | Vlastní | Indiv | 1.065 | 172.53 |  |  |  |  | POL1_1
|  | 12+150 |  | 162 | [21 empty] | VV | 0
10 | 465921222R00 | Vytrhání dlažby 15x15cm | m | 87 |  | 0 |  | 0 |  | 0 | 21 | 0 | 0.02866 | 2.49 | 0 | 0 |  | Vlastní | Indiv | 0.653 | 56.81 |  |  |  |  | POL1_1
|  | 87 |  | 87 | [21 empty] | VV | 0
11 | 465922313R00 | Kladení bet. desek do 1,5 t, tl.do 20 cm, výplň TM | m2 | 162 |  | 0 |  | 0 |  | 0 | 21 | 0 | 0.0213 | 3.45 | 0 | 0 |  | Vlastní | Indiv | 0.465 | 75.33 |  |  |  |  | POL1_1
|  | 12+150 |  | 162 | [21 empty] | VV | 0
Díl: | 5 | Komunikace |  |  |  | 0 |  | 0 |  | 0 |  | 0 |  | 14.53 |  | 0 |  |  |  |  | 65.69 |  |  |  |  | DIL
12 | 596111111 | Kladení dlažby 15x15cm | m | 87 |  | 0 |  | 0 |  | 0 | 21 | 0 | 0.167 | 14.53 | 0 | 0 |  | RTS 18/ I | Indiv | 0.755 | 65.69 |  |  |  |  | POL1_1
|  | 87 |  | 87 | [21 empty] | VV | 0
Díl: | 96 | Bourání konstrukcí |  |  |  | 0 |  | 0 |  | 0 |  | 0 |  | 0 |  | 8.09 |  |  |  |  | 17.11 |  |  |  |  | DIL
13 | 965042141 | Bourání mazanin betonových tl. 10 cm, nad 4 m2, sbíječka tl. mazaniny 8 - 10 cm | m3 | 3.675 |  | 0 |  | 0 |  | 0 | 21 | 0 | 0 | 0 | 2.2 | 8.09 |  | RTS 18/ I | Indiv | 4.655 | 17.11 |  |  |  |  | POL1_1
|  | (90+15)*0,35*0,1 |  | 3.67 | [21 empty] | VV | 0
Díl: | 97 | Prorážení otvorů |  |  |  | 0 |  | 0 |  | 0 |  | 0 |  | 0.02 |  | 0.07 |  |  |  |  | 7.49 |  |  |  |  | DIL
14 | 971033141 | Vybourání otvorů zeď cihel. d=6 cm, tl. 30 cm, MVC | kus | 26 |  | 0 |  | 0 |  | 0 | 21 | 0 | 0 | 0 | 0.001 | 0.03 |  | RTS 18/ I | Indiv | 0.183 | 4.76 |  |  |  |  | POL1_1
|  | 13*2 |  | 26 | [21 empty] | VV | 0
15 | 973011300U00 | Sekání kapes zdi leh krabic15x15x10 | kus | 1 |  | 0 |  | 0 |  | 0 | 21 | 0 | 0 | 0 | 0.003 | 0 |  | Vlastní | Indiv | 0 | 0 |  |  |  |  | POL1_0
|  | 1 |  | 1 | [21 empty] | VV | 0
16 | 974082112 | Vysekání rýh pro vodiče omítka stěn MVC šířka 3 cm | m | 35 |  | 0 |  | 0 |  | 0 | 21 | 0 | 0.00049 | 0.02 | 0.001 | 0.04 |  | RTS 18/ I | Indiv | 0.078 | 2.73 |  |  |  |  | POL1_1
|  | 35 |  | 35 | [21 empty] | VV | 0
Díl: | M21 | Elektromontáže |  |  |  | 0 |  | 0 |  | 0 |  | 0 |  | 4.29 |  | 0 |  |  |  |  | 722.87 |  |  |  |  | DIL
17 | 210010133R00 | Trubka ochranná z PE, uložená pevně, DN do 25 mm, včetně dodávky trubky 25mm | m | 256 |  | 0 |  | 0 |  | 0 | 21 | 0 | 0 | 0 | 0 | 0 |  | Vlastní | Indiv | 0.1265 | 32.38 |  |  |  |  | POL1_9
|  | 64*4 |  | 256 | [21 empty] | VV | 0
18 | 210010134R00 | Trubka ochranná z PE, uložená pevně, DN do 32 mm, včetně dodávky trubky 32mm | m | 124 |  | 0 |  | 0 |  | 0 | 21 | 0 | 0 | 0 | 0 | 0 |  | Vlastní | Indiv | 0.137 | 16.99 |  |  |  |  | POL1_9
|  | 31*4 |  | 124 | [21 empty] | VV | 0
19 | 210010313RT1 | Krabice odbočná KO 125, bez zapojení-čtvercová, vč.dodávky KO 125+víčko | kus | 1 |  | 0 |  | 0 |  | 0 | 21 | 0 | 0.00022 | 0 | 0 | 0 |  | Vlastní | Indiv | 0 | 0 |  |  |  |  | POL1_9
|  | 1 |  | 1 | [21 empty] | VV | 0
20 | 210010313RT3 | Krabice plast. 100x100 acidur IP44, vč.dodávky krabice 100x100mm | kus | 55 |  | 0 |  | 0 |  | 0 | 21 | 0 | 0.00022 | 0.01 | 0 | 0 |  | Vlastní | Indiv | 0 | 0 |  |  |  |  | POL1_9
|  | 27+23+5 |  | 55 | [21 empty] | VV | 0
21 | 210020302RT1 | Žlab kabelový drátěn s přísluš. 60x150mm, včetně dodávky žlabu 60x150mm | m | 173 |  | 0 |  | 0 |  | 0 | 21 | 0 | 0.0021 | 0.36 | 0 | 0 |  | Vlastní | Indiv | 0.44 | 76.12 |  |  |  |  | POL1_9
|  | 72+44+32+25 |  | 173 | [21 empty] | VV | 0
22 | 210020302RT2 | Žlab kabelový drátěn s přísluš. 110x200mm, včetně dodávky žlabu 110x200mm | m | 43 |  | 0 |  | 0 |  | 0 | 21 | 0 | 0.0021 | 0.09 | 0 | 0 |  | Vlastní | Indiv | 0.44 | 18.92 |  |  |  |  | POL1_9
|  | 12+31 |  | 43 | [21 empty] | VV | 0
23 | 210100001R00 | Ukončení vodičů v rozvaděči + zapojení do 2,5 mm2 | kus | 253 |  | 0 |  | 0 |  | 0 | 21 | 0 | 0 | 0 | 0 | 0 |  | Vlastní | Indiv | 0 | 0 |  |  |  |  | POL1_9
|  | 30+30+55+30+33+75 |  | 253 | [21 empty] | VV | 0
24 | 210100002R00 | Ukončení vodičů v rozvaděči + zapojení do 6 mm2 | kus | 85 |  | 0 |  | 0 |  | 0 | 21 | 0 | 0 | 0 | 0 | 0 |  | Vlastní | Indiv | 0 | 0 |  |  |  |  | POL1_0
|  | 25+30+30 |  | 85 | [21 empty] | VV | 0
25 | 210100003R00 | Ukončení vodičů v rozvaděči + zapojení do 16 mm2 | kus | 10 |  | 0 |  | 0 |  | 0 | 21 | 0 | 0 | 0 | 0 | 0 |  | Vlastní | Indiv | 0 | 0 |  |  |  |  | POL1_9
|  | 10 |  | 10 | [21 empty] | VV | 0
26 | 210100004R00 | Ukončení vodičů v rozvaděči + zapojení do 25 mm2 | kus | 9 |  | 0 |  | 0 |  | 0 | 21 | 0 | 0 | 0 | 0 | 0 |  | Vlastní | Indiv | 0 | 0 |  |  |  |  | POL1_9
|  | 3+3+3 |  | 9 | [21 empty] | VV | 0
27 | 210100006R00 | Ukončení vodičů v rozvaděči + zapojení do 50 mm2 | kus | 16 |  | 0 |  | 0 |  | 0 | 21 | 0 | 0 | 0 | 0 | 0 |  | Vlastní | Indiv | 0.23183 | 3.71 |  |  |  |  | POL1_9
|  | 16 |  | 16 | [21 empty] | VV | 0
28 | 210100009R00 | Ukončení vodičů v rozvaděči + zapojení do 120 mm2 | kus | 8 |  | 0 |  | 0 |  | 0 | 21 | 0 | 0 | 0 | 0 | 0 |  | Vlastní | Indiv | 0.33733 | 2.7 |  |  |  |  | POL1_9
|  | 8 |  | 8 | [21 empty] | VV | 0
29 | 210100204R00 | Ukončení šňůry v gumové hadici do 5 x 2,5 mm2 | kus | 22 |  | 0 |  | 0 |  | 0 | 21 | 0 | 0 | 0 | 0 | 0 |  | Vlastní | Indiv | 0.23183 | 5.1 |  |  |  |  | POL1_9
|  | 22 |  | 22 | [21 empty] | VV | 0
30 | 210100219R00 | Ukončení šňůry v gumové hadici do 5 x 6 mm2 | kus | 10 |  | 0 |  | 0 |  | 0 | 21 | 0 | 0 | 0 | 0 | 0 |  | Vlastní | Indiv | 0.39 | 3.9 |  |  |  |  | POL1_9
|  | 10 |  | 10 | [21 empty] | VV | 0
31 | 210100220R00 | Ukončení šňůry v gumové hadici do 5 x 10 mm2 | kus | 2 |  | 0 |  | 0 |  | 0 | 21 | 0 | 0 | 0 | 0 | 0 |  | Vlastní | Indiv | 0.45317 | 0.91 |  |  |  |  | POL1_9
|  | 2 |  | 2 | [21 empty] | VV | 0
32 | 210110021RT1 | Spínač nástěnný jednopól.- řaz. 1, prům. V01, včetně dodávky spínače 3558-01750 | kus | 6 |  | 0 |  | 0 |  | 0 | 21 | 0 | 4e-05 | 0 | 0 | 0 |  | Vlastní | Indiv | 0 | 0 |  |  |  |  | POL1_9
|  | 6 |  | 6 | [21 empty] | VV | 0
33 | 210110021RU1 | Dvojtlačítko, 10A, 250V, IP44, včetně dodávky dvojtlačítka | kus | 3 |  | 0 |  | 0 |  | 0 | 21 | 0 | 4e-05 | 0 | 0 | 0 |  | Vlastní | Indiv | 0.39 | 1.17 |  |  |  |  | POL1_9
|  | 3 |  | 3 | [21 empty] | VV | 0
34 | 210110023R00 | Spínač nástěnný seriový - řaz. 5, prům. V05 | kus | 5 |  | 0 |  | 0 |  | 0 | 21 | 0 | 0 | 0 | 0 | 0 |  | Vlastní | Indiv | 0 | 0 |  |  |  |  | POL1_9
|  | 5 |  | 5 | [21 empty] | VV | 0
35 | 210110024R00 | Spínač nástěnný střídavý - řaz. 6, prům. V06 | kus | 10 |  | 0 |  | 0 |  | 0 | 21 | 0 | 0 | 0 | 0 | 0 |  | Vlastní | Indiv | 0.411 | 4.11 |  |  |  |  | POL1_9
|  | 010 |  | 10 | [21 empty] | VV | 0
36 | 210110025RT1 | Spínač nástěnný křížový - řaz. 7, prům. V07, včetně dodávky spínače 3558-07750 | kus | 2 |  | 0 |  | 0 |  | 0 | 21 | 0 | 4e-05 | 0 | 0 | 0 |  | Vlastní | Indiv | 0.506 | 1.01 |  |  |  |  | POL1_9
|  | 2 |  | 2 | [21 empty] | VV | 0
37 | 210110026R00 | Spínač nástěnný trojpól.16A - řaz. 3, průmysl. V16 | kus | 27 |  | 0 |  | 0 |  | 0 | 21 | 0 | 0 | 0 | 0 | 0 |  | Vlastní | Indiv | 0 | 0 |  |  |  |  | POL1_9
|  | 27 |  | 27 | [21 empty] | VV | 0
38 | 210110027R00 | Spínač nástěnný trojpól.25A - řaz. 3, průmysl. | kus | 9 |  | 0 |  | 0 |  | 0 | 21 | 0 | 0 | 0 | 0 | 0 |  | Vlastní | Indiv | 0 | 0 |  |  |  |  | POL1_9
|  | 9 |  | 9 | [21 empty] | VV | 0
39 | 210110027R01 | Spínač nástěnný trojpól.40A - řaz. 3, průmysl. | kus | 2 |  | 0 |  | 0 |  | 0 | 21 | 0 | 0 | 0 | 0 | 0 |  | Vlastní | Indiv | 0 | 0 |  |  |  |  | POL1_9
|  | 2 |  | 2 | [21 empty] | VV | 0
40 | 210110072RT1 | Tlačítko central stop - CS, včetně dodávky tlačítka | kus | 9 |  | 0 |  | 0 |  | 0 | 21 | 0 | 0.00024 | 0 | 0 | 0 |  | Vlastní | Indiv | 0 | 0 |  |  |  |  | POL1_9
|  | 9 |  | 9 | [21 empty] | VV | 0
41 | 210110072RT2 | Tlačítko total stop - TS, včetně dodávky tlačítka | kus | 1 |  | 0 |  | 0 |  | 0 | 21 | 0 | 0.00024 | 0 | 0 | 0 |  | Vlastní | Indiv | 0 | 0 |  |  |  |  | POL1_9
|  | 1 |  | 1 | [21 empty] | VV | 0
42 | 210111103RT1 | Zásuvka průmyslová nástěnná - Z01, 2P+Z, včetně dodávky zásuvky | kus | 30 |  | 0 |  | 0 |  | 0 | 21 | 0 | 0.00029 | 0.01 | 0 | 0 |  | Vlastní | Indiv | 0 | 0 |  |  |  |  | POL1_0
|  | 30 |  | 30 | [21 empty] | VV | 0
43 | 210111104RT1 | Zásuvka průmyslová CZ 3243, 45 H,S,Z 3P+Z - Z32, včetně dodávky zásuvky IZS 3243, 32A | kus | 17 |  | 0 |  | 0 |  | 0 | 21 | 0 | 0.00038 | 0.01 | 0 | 0 |  | Vlastní | Indiv | 0 | 0 |  |  |  |  | POL1_9
|  | 17 |  | 17 | [21 empty] | VV | 0
44 | 210120023RV5 | Pojistka PN2, 100A, 500V, včetně dodávky pojistky | kus | 6 |  | 0 |  | 0 |  | 0 | 21 | 0 | 0.00061 | 0 | 0 | 0 |  | Vlastní | Indiv | 0.23183 | 1.39 |  |  |  |  | POL1_9
|  | 6 |  | 6 | [21 empty] | VV | 0
45 | 210120023RV6 | Pojistka PN2, 200A, 500V, včetně dodávky pojistky | kus | 3 |  | 0 |  | 0 |  | 0 | 21 | 0 | 0.00061 | 0 | 0 | 0 |  | Vlastní | Indiv | 0.23183 | 0.7 |  |  |  |  | POL1_9
|  | 3 |  | 3 | [21 empty] | VV | 0
46 | 210190003R00 | Montáž celoplechových rozvodnic do váhy 100 kg | kus | 3 |  | 0 |  | 0 |  | 0 | 21 | 0 | 0 | 0 | 0 | 0 |  | Vlastní | Indiv | 1.2 | 3.6 |  |  |  |  | POL1_9
|  | 3 |  | 3 | [21 empty] | VV | 0
47 | 210192011R01 | Ovládací jednotka světlíků, 10A, 230V, včetně dodávky jednotky | kus | 3 |  | 0 |  | 0 |  | 0 | 21 | 0 | 0 | 0 | 0 | 0 |  | Vlastní | Indiv | 0.7595 | 2.28 |  |  |  |  | POL1_9
|  | 3 |  | 3 | [21 empty] | VV | 0
48 | 210201039UT1 | Montáž svítidla - EL 1 | kus | 87 |  | 0 |  | 0 |  | 0 | 21 | 0 | 0.0109 | 0.95 | 0 | 0 |  | Vlastní | Indiv | 0 | 0 |  |  |  |  | POL1_9
|  | 87 |  | 87 | [21 empty] | VV | 0
49 | 210201039UT2 | Montáž svítidla - EL 2 | kus | 8 |  | 0 |  | 0 |  | 0 | 21 | 0 | 0.001 | 0.01 | 0 | 0 |  | Vlastní | Indiv | 0 | 0 |  |  |  |  | POL1_9
|  | 8 |  | 8 | [21 empty] | VV | 0
50 | 210201039UT3 | Montáž svítidla - EL 3 | kus | 13 |  | 0 |  | 0 |  | 0 | 21 | 0 | 0.001 | 0.01 | 0 | 0 |  | Vlastní | Indiv | 0 | 0 |  |  |  |  | POL1_9
|  | 13 |  | 13 | [21 empty] | VV | 0
51 | 210201039UT4 | Montáž svítidla - EL 4 | kus | 2 |  | 0 |  | 0 |  | 0 | 21 | 0 | 0.001 | 0 | 0 | 0 |  | Vlastní | Indiv | 0 | 0 |  |  |  |  | POL1_9
|  | 2 |  | 2 | [21 empty] | VV | 0
52 | 210201040UT1 | Atyp. nosná konstrukce pro stropní přívody, ke strojům a pro upevnění spínače stroje | kus | 38 |  | 0 |  | 0 |  | 0 | 21 | 0 | 0.001 | 0.04 | 0 | 0 |  | Vlastní | Indiv | 0 | 0 |  |  |  |  | POL1_9
|  | 27+9+2 |  | 38 | [21 empty] | VV | 0
53 | 210201040UT2 | Nosné lano pro zavěšení svítidel | m | 253 |  | 0 |  | 0 |  | 0 | 21 | 0 | 0.001 | 0.25 | 0 | 0 |  | Vlastní | Indiv | 0 | 0 |  |  |  |  | POL1_9
|  | 3*12+3*14+1*16+5*18+2*23 |  | 230 | [21 empty] | VV | 0
|  | 23 |  | 23 | [21 empty] | VV | 0
54 | 210201040UT3 | Šroub. napínák lana | ks | 14 |  | 0 |  | 0 |  | 0 | 21 | 0 | 0.001 | 0.01 | 0 | 0 |  | Vlastní | Indiv | 0 | 0 |  |  |  |  | POL1_9
|  | 14 |  | 14 | [21 empty] | VV | 0
55 | 210201040UT4 | Šroub. svorka | ks | 28 |  | 0 |  | 0 |  | 0 | 21 | 0 | 0.001 | 0.03 | 0 | 0 |  | Vlastní | Indiv | 0 | 0 |  |  |  |  | POL1_9
|  | 28 |  | 28 | [21 empty] | VV | 0
56 | 210201040UT5 | Upevňovací konzola | ks | 28 |  | 0 |  | 0 |  | 0 | 21 | 0 | 0.001 | 0.03 | 0 | 0 |  | Vlastní | Indiv | 0 | 0 |  |  |  |  | POL1_9
|  | 28 |  | 28 | [21 empty] | VV | 0
57 | 210220003RT4 | Vedení uzemňovací na povrchu do 50 mm2, včetně dodávky AlMgSi8 mm2 | m | 728 |  | 0 |  | 0 |  | 0 | 21 | 0 | 0.00028 | 0.2 | 0 | 0 |  | Vlastní | Indiv | 0.20017 | 145.72 |  |  |  |  | POL1_9
|  | 23*4+73*4+20+36+9*23+15 |  | 662 | [21 empty] | VV | 0
|  | 66 |  | 66 | [21 empty] | VV | 0
58 | 210220003RT5 | Vedení uzemňovací na povrchu do 50 mm2, včetně dodávky izol. AlMgSi11 mm2 | m | 23 |  | 0 |  | 0 |  | 0 | 21 | 0 | 0.00028 | 0.01 | 0 | 0 |  | Vlastní | Indiv | 0.20017 | 4.6 |  |  |  |  | POL1_9
|  | 11+12 |  | 23 | [21 empty] | VV | 0
59 | 210220021RT1 | Vedení uzemňovací v zemi FeZn do 120 mm2, včetně pásku FeZn 30 x 4 mm | m | 292 |  | 0 |  | 0 |  | 0 | 21 | 0 | 0.00099 | 0.29 | 0 | 0 |  | Vlastní | Indiv | 0.07583 | 22.14 |  |  |  |  | POL1_9
|  | (87+46)*2 |  | 266 | [21 empty] | VV | 0
|  | +26 |  | 26 | [21 empty] | VV | 0
60 | 210220022RT1 | Vedení uzemňovací v zemi FeZn, D 8 - 10 mm, včetně drátu FeZn 10 mm | m | 120 |  | 0 |  | 0 |  | 0 | 21 | 0 | 0.00105 | 0.13 | 0 | 0 |  | Vlastní | Indiv | 0.12317 | 14.78 |  |  |  |  | POL1_9
|  | 24*5 |  | 120 | [21 empty] | VV | 0
61 | 210220211RT1 | Tyč jímací s upev. do 2 m, do dřeva, včetně dodávky jímací tyče 2m + 2 držáků | kus | 11 |  | 0 |  | 0 |  | 0 | 21 | 0 | 0.0065 | 0.07 | 0 | 0 |  | Vlastní | Indiv | 0.48533 | 5.34 |  |  |  |  | POL1_9
|  | 11 |  | 11 | [21 empty] | VV | 0
62 | 210220211RT2 | Tyč jímací s upev. do 2 m, do dřeva, včetně dodávky jímací tyče 0,5m + 2 držáků | kus | 1 |  | 0 |  | 0 |  | 0 | 21 | 0 | 0.0065 | 0.01 | 0 | 0 |  | Vlastní | Indiv | 0.48533 | 0.49 |  |  |  |  | POL1_9
|  | 1 |  | 1 | [21 empty] | VV | 0
63 | 210220301RT1 | Svorka hromosvodová nad 2 šrouby /ST, SJ, atd/, včetně dodávky svorky SR 03 | kus | 48 |  | 0 |  | 0 |  | 0 | 21 | 0 | 0.0003 | 0.01 | 0 | 0 |  | Vlastní | Indiv | 0.35217 | 16.9 |  |  |  |  | POL1_9
|  | 24*2 |  | 48 | [21 empty] | VV | 0
64 | 210220301RT2 | Svorka hromosvodová do 2 šroubů /SS, SZ, SO/, včetně dodávky svorky SS | kus | 66 |  | 0 |  | 0 |  | 0 | 21 | 0 | 0.00011 | 0.01 | 0 | 0 |  | Vlastní | Indiv | 0.244 | 16.1 |  |  |  |  | POL1_9
|  | 24+12*3 |  | 60 | [21 empty] | VV | 0
|  | +6 |  | 6 | [21 empty] | VV | 0
65 | 210220301RT3 | Svorka hromosvodová do 2 šroubů /SS, SZ, SO/, včetně dodávky svorky SZ | kus | 24 |  | 0 |  | 0 |  | 0 | 21 | 0 | 0.0002 | 0 | 0 | 0 |  | Vlastní | Indiv | 0.244 | 5.86 |  |  |  |  | POL1_9
|  | 24 |  | 24 | [21 empty] | VV | 0
66 | 210220302RT3 | Svorka hromosvodová nad 2 šrouby /ST, SJ, atd/, včetně dodávky svorky SK | kus | 28 |  | 0 |  | 0 |  | 0 | 21 | 0 | 0.00022 | 0.01 | 0 | 0 |  | Vlastní | Indiv | 0.35217 | 9.86 |  |  |  |  | POL1_9
|  | 28 |  | 28 | [21 empty] | VV | 0
67 | 210220311RT1 | Podpěra vedení PV01, včetně dodávky podpěry | kus | 101 |  | 0 |  | 0 |  | 0 | 21 | 0 | 0.00028 | 0.03 | 0 | 0 |  | Vlastní | Indiv | 0.244 | 24.64 |  |  |  |  | POL1_0
|  | 23*4 |  | 92 | [21 empty] | VV | 0
|  | +9 |  | 9 | [21 empty] | VV | 0
68 | 210220311RT3 | Podpěra vedení PV21, včetně dodávky podpěry | kus | 627 |  | 0 |  | 0 |  | 0 | 21 | 0 | 0 | 0 | 0 | 0 |  | Vlastní | Indiv | 0.26417 | 165.63 |  |  |  |  | POL1_9
|  | 73*4+20+36+9*23+15+57 |  | 627 | [21 empty] | VV | 0
69 | 210220321RT1 | Svorka na potrubí Bernard, včetně Cu pásku, včetně dodávky svorky + Cu pásku | kus | 190 |  | 0 |  | 0 |  | 0 | 21 | 0 | 0.00025 | 0.05 | 0 | 0 |  | Vlastní | Indiv | 0.26417 | 50.19 |  |  |  |  | POL1_9
|  | (27+9+2)*5 |  | 190 | [21 empty] | VV | 0
70 | 210220372RT1 | Úhelník ochranný nebo trubka s držáky do zdiva, včetně ochran.úhelníku + 2 držáky do zdi | kus | 23 |  | 0 |  | 0 |  | 0 | 21 | 0 | 0.00364 | 0.08 | 0 | 0 |  | Vlastní | Indiv | 0.871 | 20.03 |  |  |  |  | POL1_9
|  | 23 |  | 23 | [21 empty] | VV | 0
71 | 210220401RT1 | Označení svodu štítky, smaltované, umělá hmota, včetně dodávky štítku | kus | 72 |  | 0 |  | 0 |  | 0 | 21 | 0 | 0 | 0 | 0 | 0 |  | Vlastní | Indiv | 0.11 | 7.92 |  |  |  |  | POL1_9
|  | 24*3 |  | 72 | [21 empty] | VV | 0
72 | 210280003U00 | Revize el. rozvodů | kus | 1 |  | 0 |  | 0 |  | 0 | 21 | 0 | 0 | 0 | 0 | 0 |  | Vlastní | Indiv | 0 | 0 |  |  |  |  | POL1_9
|  | 1 |  | 1 | [21 empty] | VV | 0
73 | 210280221U00 | Revize hromosvodů | kus | 1 |  | 0 |  | 0 |  | 0 | 21 | 0 | 0 | 0 | 0 | 0 |  | Vlastní | Indiv | 0 | 0 |  |  |  |  | POL1_9
|  | 1 |  | 1 | [21 empty] | VV | 0
74 | 210290821R00 | Demontáž stáv. elektroinstalace, vč. úpravy stáv. el. instalace | hod | 65 |  | 0 |  | 0 |  | 0 | 21 | 0 | 0 | 0 | 0 | 0 |  | Vlastní | Indiv | 0.2598 | 16.89 |  |  |  |  | POL1_9
|  | 65 |  | 65 | [21 empty] | VV | 0
75 | 210800105RT1 | Kabel CYKY 750 V 3x1,5 mm2 uložený pod omítkou, včetně dodávky kabelu 3Ax1,5 | m | 179 |  | 0 |  | 0 |  | 0 | 21 | 0 | 0.00016 | 0.03 | 0 | 0 |  | Vlastní | Indiv | 0 | 0 |  |  |  |  | POL1_9
|  | 23*3+66+5+25+12+2 |  | 179 | [21 empty] | VV | 0
76 | 210800105RT3 | Kabel CYKY 750 V 3x1,5 mm2 uložený pod omítkou, včetně dodávky kabelu 3Cx1,5 | m | 996 |  | 0 |  | 0 |  | 0 | 21 | 0 | 0.00017 | 0.17 | 0 | 0 |  | Vlastní | Indiv | 0 | 0 |  |  |  |  | POL1_9
|  | 110+25+109+68+68+94+32+82+39+49+6+69+49+98+49+49 |  | 996 | [21 empty] | VV | 0
77 | 210800106RT3 | Kabel CYKY 750 V 3x2,5 mm2 uložený pod omítkou, včetně dodávky kabelu 3Cx2,5 | m | 481 |  | 0 |  | 0 |  | 0 | 21 | 0 | 0.00023 | 0.11 | 0 | 0 |  | Vlastní | Indiv | 0 | 0 |  |  |  |  | POL1_9
|  | 66+65+104+19+29+29+4+43+4+98+20 |  | 481 | [21 empty] | VV | 0
78 | 210800113RT1 | Kabel CYKY 750 V 5x10 mm2 uložený pod omítkou, včetně dodávky kabelu 5Cx10 | m | 68 |  | 0 |  | 0 |  | 0 | 21 | 0 | 0.00064 | 0.04 | 0 | 0 |  | Vlastní | Indiv | 0 | 0 |  |  |  |  | POL1_9
|  | 68 |  | 68 | [21 empty] | VV | 0
79 | 210800115RT1 | Kabel CYKY 750 V 5x1,5 mm2 uložený pod omítkou, včetně dodávky kabelu 5Cx1,5 | m | 119 |  | 0 |  | 0 |  | 0 | 21 | 0 | 0.00022 | 0.03 | 0 | 0 |  | Vlastní | Indiv | 0 | 0 |  |  |  |  | POL1_9
|  | 12+29+78 |  | 119 | [21 empty] | VV | 0
80 | 210800116RT1 | Kabel CYKY 750 V 5x2,5 mm2 uložený pod omítkou, včetně dodávky kabelu 5Cx2,5 | m | 662 |  | 0 |  | 0 |  | 0 | 21 | 0 | 0.00032 | 0.21 | 0 | 0 |  | Vlastní | Indiv | 0 | 0 |  |  |  |  | POL1_9
|  | 26+19+15+13+53+67+88+78+69+35+4+53+18+99+25 |  | 662 | [21 empty] | VV | 0
81 | 210800118RT1 | Kabel CYKY 750 V 5x6 mm2 uložený pod omítkou, včetně dodávky kabelu 5Cx6 | m | 657 |  | 0 |  | 0 |  | 0 | 21 | 0 | 0.00056 | 0.37 | 0 | 0 |  | Vlastní | Indiv | 0 | 0 |  |  |  |  | POL1_9
|  | 43+85+11+59+27+29+19+16 |  | 289 | [21 empty] | VV | 0
|  | 39+33+135+132+29 |  | 368 | [21 empty] | VV | 0
82 | 210800626RT1 | Vodič nn a vn CYA 6 mm2 uložený volně, včetně dodávky vodiče CYA 6 | m | 1073 |  | 0 |  | 0 |  | 0 | 21 | 0 | 7e-05 | 0.08 | 0 | 0 |  | Vlastní | Indiv | 0 | 0 |  |  |  |  | POL1_9
|  | 30+19+18+15+42+54+67+88+78+11+135+132 |  | 689 | [21 empty] | VV | 0
|  | 69+53+53+18+79+112 |  | 384 | [21 empty] | VV | 0
83 | 210800629RT1 | Vodič nn a vn CYA 25 mm2 uložený volně, včetně dodávky vodiče CYA 25 | m | 163 |  | 0 |  | 0 |  | 0 | 21 | 0 | 0.00029 | 0.05 | 0 | 0 |  | Vlastní | Indiv | 0.04667 | 7.61 |  |  |  |  | POL1_9
|  | 58+64+41 |  | 163 | [21 empty] | VV | 0
84 | 210802428RT1 | Šňůra CGSG 5 x 2,50 mm2 volně uložená, včetně dodávky šňůry CGSG 5Cx2,5 | m | 326 |  | 0 |  | 0 |  | 0 | 21 | 0 | 0.00036 | 0.12 | 0 | 0 |  | Vlastní | Indiv | 0 | 0 |  |  |  |  | POL1_9
|  | 44+11+44+11+11+12*11+11+22+22+18 |  | 326 | [21 empty] | VV | 0
85 | 210802429RT1 | Šňůra CGSG 5 x 6 mm2 volně uložená, včetně dodávky šňůry CGSG 5Cx6 | m | 105 |  | 0 |  | 0 |  | 0 | 21 | 0 | 0.0005 | 0.05 | 0 | 0 |  | Vlastní | Indiv | 0 | 0 |  |  |  |  | POL1_9
|  | 11+11+11+6*11+6 |  | 105 | [21 empty] | VV | 0
86 | 210802431RT1 | Šňůra CGSG 5 x 10 mm2 volně uložená, včetně dodávky šňůry CGSG 5Cx10 | m | 31 |  | 0 |  | 0 |  | 0 | 21 | 0 | 0.0005 | 0.02 | 0 | 0 |  | Vlastní | Indiv | 0 | 0 |  |  |  |  | POL1_9
|  | 31 |  | 31 | [21 empty] | VV | 0
87 | 210901072RT1 | Kabel silový AYKY 1kV 4 x 50 mm2 volně uložený, včetně dodávky kabelu AYKY 4bx50 | m | 105 |  | 0 |  | 0 |  | 0 | 21 | 0 | 0.00155 | 0.16 | 0 | 0 |  | Vlastní | Indiv | 0.06733 | 7.07 |  |  |  |  | POL1_9
|  | 64+41 |  | 105 | [21 empty] | VV | 0
88 | 210901075RT1 | Kabel silový AYKY 1kV 4x120 mm2 volně uložený, včetně dodávky kabelu AYKY 4b 4x120 | m | 58 |  | 0 |  | 0 |  | 0 | 21 | 0 | 0.00236 | 0.14 | 0 | 0 |  | Vlastní | Indiv | 0.10533 | 6.11 |  |  |  |  | POL1_9
|  | 58 |  | 58 | [21 empty] | VV | 0
89 | 211010006RT1 | Osazení hmoždinky do ostrých cihel/kamene, HM 8, včetně dodávky hmoždinky | kus | 936 |  | 0 |  | 0 |  | 0 | 21 | 0 | 0 | 0 | 0 | 0 |  | Vlastní | Indiv | 0 | 0 |  |  |  |  | POL1_9
|  | 2*(6+5+10+2+27+9+2+3+3+1+9+30+17)+64*4+31*4+72+44+32+25+12+31+52+12+28 |  | 936 | [21 empty] | VV | 0
Díl: | D96 | Přesuny suti a vybouraných hmot |  |  |  | 0 |  | 0 |  | 0 |  | 0 |  | 0 |  | 0 |  |  |  |  | 13.06 |  |  |  |  | DIL
90 | 979081111 | Odvoz suti a vybour. hmot na skládku do 1 km | t | 8.15 |  | 0 |  | 0 |  | 0 | 21 | 0 | 0 | 0 | 0 | 0 |  | RTS 18/ I | Indiv | 0.49 | 3.99 |  |  |  |  | POL1_
91 | 979082111 | Vnitrostaveništní doprava suti do 10 m | t | 8.15 |  | 0 |  | 0 |  | 0 | 21 | 0 | 0 | 0 | 0 | 0 |  | RTS 18/ I | Indiv | 0.942 | 7.68 |  |  |  |  | POL1_
92 | 979087112 | Nakládání suti na dopravní prostředky | t | 8.15 |  | 0 |  | 0 |  | 0 | 21 | 0 | 0 | 0 | 0 | 0 |  | RTS 18/ I | Indiv | 0.164 | 1.34 |  |  |  |  | POL1_
93 | 979093111 | Uložení suti na skládku bez zhutnění | t | 8.15 |  | 0 |  | 0 |  | 0 | 21 | 0 | 0 | 0 | 0 | 0 |  | RTS 18/ I | Indiv | 0.006 | 0.05 |  |  |  |  | POL1_
94 | 979098191U00 | Skládkovné suti netříděné | t | 8.15 |  | 0 |  | 0 |  | 0 | 21 | 0 | 0 | 0 | 0 | 0 |  | Vlastní | Indiv | 0 | 0 |  |  |  |  | POL1_
[24 empty] | 15 | 21
| Celkem |  |  |  |  | 0 | [17 empty] | 0 | 0 | SUM
Poznámky uchazeče k zadání
POPUZIV
END

## SO1 05 P1
Položkový rozpočet | [25 empty] | #TypZaznamu#
S: | SO1 | Zvýšení kvality odborné přípravy - STAVEBNÍ ŘEŠENÍ | [23 empty] | STA
O: | SO1 | Vlastní objekt | [20 empty] | STA |  |  | OBJ
R: | 05 | Svítidla | [23 empty] | ROZ
P.č. | Číslo položky | Název položky | MJ | množství | cena / MJ | Celkem | Dodávka | Dodávka celk. | Montáž | Montáž celk. | DPH | cena s DPH | hmotnost / MJ | hmotnost celk.(t) | dem. hmotnost / MJ | dem. hmotnost celk.(t) | Ceník | Cen. soustava / platnost | Cenová úroveň | Nhod / MJ | Nhod celk. | Dodavatel
Díl: | M21 | Elektromontáže |  |  |  | 0 |  | 0 |  | 0 |  | 0 |  | 0.56 |  | 0 |  |  |  |  | 60.31 |  |  |  |  | DIL
1 | 210200005RT2 | Svítidlo zářivkové stropní průmyslové - EL 1, včetně zdroje 2x58W, IP54, EP | kus | 87 |  | 0 |  | 0 |  | 0 | 21 | 0 | 0.005 | 0.44 | 0 | 0 |  | Vlastní | Indiv | 0.54817 | 47.69 |  |  |  |  | POL1_9
|  | 87 |  | 87 | [21 empty] | VV | 0
2 | 210200006RT3 | Svítidlo zářivkové nástěnné nouzové průmysl - EL 2, včetně zdroje 3W, IP54, EP | kus | 8 |  | 0 |  | 0 |  | 0 | 21 | 0 | 0.005 | 0.04 | 0 | 0 |  | Vlastní | Indiv | 0.54817 | 4.39 |  |  |  |  | POL1_9
|  | 8 |  | 8 | [21 empty] | VV | 0
3 | 210200006RT4 | Svítidlo zářivkové stropní nouzové průmysl - EL 3, včetně zdroje 3W, IP54, EP | kus | 13 |  | 0 |  | 0 |  | 0 | 21 | 0 | 0.005 | 0.07 | 0 | 0 |  | Vlastní | Indiv | 0.54817 | 7.13 |  |  |  |  | POL1_9
|  | 13 |  | 13 | [21 empty] | VV | 0
4 | 210200008RT2 | Svítidlo zářivkové nástěnné i str. venkovní- EL 4, včetně zdroje 2x26W, IP43, EP | kus | 2 |  | 0 |  | 0 |  | 0 | 21 | 0 | 0.005 | 0.01 | 0 | 0 |  | Vlastní | Indiv | 0.54817 | 1.1 |  |  |  |  | POL1_9
|  | 2 |  | 2 | [21 empty] | VV | 0
[24 empty] | 15 | 21
| Celkem |  |  |  |  | 0 | [17 empty] | 0 | 0 | SUM
Poznámky uchazeče k zadání
POPUZIV
END

## SO1 05 P2
Položkový rozpočet | [25 empty] | #TypZaznamu#
S: | SO1 | Zvýšení kvality odborné přípravy - STAVEBNÍ ŘEŠENÍ | [23 empty] | STA
O: | SO1 | Vlastní objekt | [20 empty] | STA |  |  | OBJ
R: | 05 | Rozvaděč Rd1 | [23 empty] | ROZ
P.č. | Číslo položky | Název položky | MJ | množství | cena / MJ | Celkem | Dodávka | Dodávka celk. | Montáž | Montáž celk. | DPH | cena s DPH | hmotnost / MJ | hmotnost celk.(t) | dem. hmotnost / MJ | dem. hmotnost celk.(t) | Ceník | Cen. soustava / platnost | Cenová úroveň | Nhod / MJ | Nhod celk. | Dodavatel
Díl: | M21 | Elektromontáže |  |  |  | 0 |  | 0 |  | 0 |  | 0 |  | 0.11 |  | 0 |  |  |  |  | 443.11 |  |  |  |  | DIL
1 | 210120453RT1 | Přepěťová ochr. kompaktní, I.a II. st., včetně dodávky ochrany | kus | 1 |  | 0 |  | 0 |  | 0 | 21 | 0 | 0 | 0 | 0 | 0 |  | Vlastní | Indiv | 12.5667 | 12.57 |  |  |  |  | POL1_9
|  | 1 |  | 1 | [21 empty] | VV | 0
2 | 210120454RT2 | Spínač 100A, 400V, včetně dodávky spínače | kus | 2 |  | 0 |  | 0 |  | 0 | 21 | 0 | 0.003 | 0.01 | 0 | 0 |  | Vlastní | Indiv | 0.71683 | 1.43 |  |  |  |  | POL1_9
|  | 2 |  | 2 | [21 empty] | VV | 0
3 | 210120455RT3 | Jistič 10A, 1pólový, char. B, včetně dodávky jističe | kus | 1 |  | 0 |  | 0 |  | 0 | 21 | 0 | 0.003 | 0 | 0 | 0 |  | Vlastní | Indiv | 12.5667 | 12.57 |  |  |  |  | POL1_9
|  | 1 |  | 1 | [21 empty] | VV | 0
4 | 210120455RT4 | Jistič 16A, 1pólový, char. B, včetně dodávky jističe | kus | 9 |  | 0 |  | 0 |  | 0 | 21 | 0 | 0.003 | 0.03 | 0 | 0 |  | Vlastní | Indiv | 12.5667 | 113.1 |  |  |  |  | POL1_9
|  | 9 |  | 9 | [21 empty] | VV | 0
5 | 210120455RT6 | Jistič 16A, 3pólový, char. B, včetně dodávky jističe | kus | 3 |  | 0 |  | 0 |  | 0 | 21 | 0 | 0.003 | 0.01 | 0 | 0 |  | Vlastní | Indiv | 12.5667 | 37.7 |  |  |  |  | POL1_9
|  | 3 |  | 3 | [21 empty] | VV | 0
6 | 210120455RT8 | Jistič 25A, 3pólový, char. B, včetně dodávky jističe | kus | 7 |  | 0 |  | 0 |  | 0 | 21 | 0 | 0.003 | 0.02 | 0 | 0 |  | Vlastní | Indiv | 12.5667 | 87.97 |  |  |  |  | POL1_9
|  | 7 |  | 7 | [21 empty] | VV | 0
7 | 210120456RT2 | Jistič 63A, 3pólový, char. B, včetně dodávky jističe | kus | 1 |  | 0 |  | 0 |  | 0 | 21 | 0 | 0.003 | 0 | 0 | 0 |  | Vlastní | Indiv | 12.5667 | 12.57 |  |  |  |  | POL1_9
|  | 1 |  | 1 | [21 empty] | VV | 0
8 | 210120456RT4 | Jistič 16A, 3pólový, char. C, včetně dodávky jističe | kus | 3 |  | 0 |  | 0 |  | 0 | 21 | 0 | 0.003 | 0.01 | 0 | 0 |  | Vlastní | Indiv | 12.5667 | 37.7 |  |  |  |  | POL1_9
|  | 3 |  | 3 | [21 empty] | VV | 0
9 | 210120456RT5 | Jistič 25A, 3pólový, char. D, včetně dodávky jističe | kus | 1 |  | 0 |  | 0 |  | 0 | 21 | 0 | 0.003 | 0 | 0 | 0 |  | Vlastní | Indiv | 12.5667 | 12.57 |  |  |  |  | POL1_9
|  | 1 |  | 1 | [21 empty] | VV | 0
10 | 210120457RT0 | Proudový chránič s jističem FI10/003/2, včetně dodávky chrániče s jističem | kus | 4 |  | 0 |  | 0 |  | 0 | 21 | 0 | 0.003 | 0.01 | 0 | 0 |  | Vlastní | Indiv | 12.5667 | 50.27 |  |  |  |  | POL1_9
|  | 4 |  | 4 | [21 empty] | VV | 0
11 | 210120457RT3 | Proudový chránič FI25/003/4, včetně dodávky chrániče | kus | 1 |  | 0 |  | 0 |  | 0 | 21 | 0 | 0 | 0 | 0 | 0 |  | Vlastní | Indiv | 0.35 | 0.35 |  |  |  |  | POL1_9
|  | 1 |  | 1 | [21 empty] | VV | 0
12 | 210120457RT5 | Proudový chránič FI63/003/4, včetně dodávky chrániče | kus | 1 |  | 0 |  | 0 |  | 0 | 21 | 0 | 0.003 | 0 | 0 | 0 |  | Vlastní | Indiv | 12.5667 | 12.57 |  |  |  |  | POL1_9
|  | 1 |  | 1 | [21 empty] | VV | 0
13 | 210120457RT8 | Pojistka válcová 2A, včetně dodávky pojistky a spodku | kus | 2 |  | 0 |  | 0 |  | 0 | 21 | 0 | 0.003 | 0.01 | 0 | 0 |  | Vlastní | Indiv | 12.5667 | 25.13 |  |  |  |  | POL1_9
|  | 2 |  | 2 | [21 empty] | VV | 0
14 | 210120458RT0 | Vypínací cívka 230V, šířka 1TE, včetně dodávky cívky | kus | 2 |  | 0 |  | 0 |  | 0 | 21 | 0 | 0.003 | 0.01 | 0 | 0 |  | Vlastní | Indiv | 12.5667 | 25.13 |  |  |  |  | POL1_9
|  | 2 |  | 2 | [21 empty] | VV | 0
15 | 210192011RT5 | Skříň ocel. samostatně stojící s dveřmi, včetně dodávky skříně cca 600x2000x400mm | kus | 1 |  | 0 |  | 0 |  | 0 | 21 | 0 | 0 | 0 | 0 | 0 |  | Vlastní | Indiv | 0.7595 | 0.76 |  |  |  |  | POL1_9
|  | 1 |  | 1 | [21 empty] | VV | 0
16 | 210192571R01 | Napájecí lišta, včetně dodávky lišty | kus | 6 |  | 0 |  | 0 |  | 0 | 21 | 0 | 0 | 0 | 0 | 0 |  | Vlastní | Indiv | 0.04217 | 0.25 |  |  |  |  | POL1_9
|  | 6 |  | 6 | [21 empty] | VV | 0
17 | 210192571R02 | Nulovací lišta, včetně dodávky lišty | kus | 4 |  | 0 |  | 0 |  | 0 | 21 | 0 | 0 | 0 | 0 | 0 |  | Vlastní | Indiv | 0.04217 | 0.17 |  |  |  |  | POL1_9
|  | 4 |  | 4 | [21 empty] | VV | 0
18 | 210192571R03 | Bezpečnostní tabulka, včetně dodávky tabulky | kus | 3 |  | 0 |  | 0 |  | 0 | 21 | 0 | 0 | 0 | 0 | 0 |  | Vlastní | Indiv | 0.04217 | 0.13 |  |  |  |  | POL1_9
|  | 3 |  | 3 | [21 empty] | VV | 0
19 | 210192571R04 | Nápis na dveře - počet písmen, včetně dodávky nápisu | kus | 3 |  | 0 |  | 0 |  | 0 | 21 | 0 | 0 | 0 | 0 | 0 |  | Vlastní | Indiv | 0.04217 | 0.13 |  |  |  |  | POL1_9
|  | 3 |  | 3 | [21 empty] | VV | 0
20 | 210192571R05 | Obal na schema, včetně dodávky obalu | kus | 1 |  | 0 |  | 0 |  | 0 | 21 | 0 | 0 | 0 | 0 | 0 |  | Vlastní | Indiv | 0.04217 | 0.04 |  |  |  |  | POL1_9
|  | 1 |  | 1 | [21 empty] | VV | 0
[24 empty] | 15 | 21
| Celkem |  |  |  |  | 0 | [17 empty] | 0 | 0 | SUM
Poznámky uchazeče k zadání
POPUZIV
END

## SO1 05 P3
Položkový rozpočet | [25 empty] | #TypZaznamu#
S: | SO1 | Zvýšení kvality odborné přípravy - STAVEBNÍ ŘEŠENÍ | [23 empty] | STA
O: | SO1 | Vlastní objekt | [20 empty] | STA |  |  | OBJ
R: | 05 | Rozvaděč Rd2 | [23 empty] | ROZ
P.č. | Číslo položky | Název položky | MJ | množství | cena / MJ | Celkem | Dodávka | Dodávka celk. | Montáž | Montáž celk. | DPH | cena s DPH | hmotnost / MJ | hmotnost celk.(t) | dem. hmotnost / MJ | dem. hmotnost celk.(t) | Ceník | Cen. soustava / platnost | Cenová úroveň | Nhod / MJ | Nhod celk. | Dodavatel
Díl: | M21 | Elektromontáže |  |  |  | 0 |  | 0 |  | 0 |  | 0 |  | 0.14 |  | 0 |  |  |  |  | 480.79 |  |  |  |  | DIL
1 | 210120453RT1 | Přepěťová ochr. kompaktní, I.a II. st., včetně dodávky ochrany | kus | 1 |  | 0 |  | 0 |  | 0 | 21 | 0 | 0 | 0 | 0 | 0 |  | Vlastní | Indiv | 12.5667 | 12.57 |  |  |  |  | POL1_9
|  | 1 |  | 1 | [21 empty] | VV | 0
2 | 210120454RT4 | Spínač 200A, 400V, včetně dodávky spínače | kus | 2 |  | 0 |  | 0 |  | 0 | 21 | 0 | 0.003 | 0.01 | 0 | 0 |  | Vlastní | Indiv | 0.71683 | 1.43 |  |  |  |  | POL1_9
|  | 2 |  | 2 | [21 empty] | VV | 0
3 | 210120455RT3 | Jistič 10A, 1pólový, char. B, včetně dodávky jističe | kus | 1 |  | 0 |  | 0 |  | 0 | 21 | 0 | 0.003 | 0 | 0 | 0 |  | Vlastní | Indiv | 12.5667 | 12.57 |  |  |  |  | POL1_9
|  | 1 |  | 1 | [21 empty] | VV | 0
4 | 210120455RT4 | Jistič 16A, 1pólový, char. B, včetně dodávky jističe | kus | 4 |  | 0 |  | 0 |  | 0 | 21 | 0 | 0.003 | 0.01 | 0 | 0 |  | Vlastní | Indiv | 12.5667 | 50.27 |  |  |  |  | POL1_9
|  | 4 |  | 4 | [21 empty] | VV | 0
5 | 210120455RT8 | Jistič 25A, 3pólový, char. B, včetně dodávky jističe | kus | 3 |  | 0 |  | 0 |  | 0 | 21 | 0 | 0.003 | 0.01 | 0 | 0 |  | Vlastní | Indiv | 12.5667 | 37.7 |  |  |  |  | POL1_9
|  | 3 |  | 3 | [21 empty] | VV | 0
6 | 210120456RT2 | Jistič 63A, 3pólový, char. B, včetně dodávky jističe | kus | 2 |  | 0 |  | 0 |  | 0 | 21 | 0 | 0.003 | 0.01 | 0 | 0 |  | Vlastní | Indiv | 12.5667 | 25.13 |  |  |  |  | POL1_9
|  | 2 |  | 2 | [21 empty] | VV | 0
7 | 210120456RT4 | Jistič 16A, 3pólový, char. C, včetně dodávky jističe | kus | 9 |  | 0 |  | 0 |  | 0 | 21 | 0 | 0.003 | 0.03 | 0 | 0 |  | Vlastní | Indiv | 12.5667 | 113.1 |  |  |  |  | POL1_9
|  | 9 |  | 9 | [21 empty] | VV | 0
8 | 210120456RT6 | Jistič 25A, 3pólový, char. C, včetně dodávky jističe | kus | 6 |  | 0 |  | 0 |  | 0 | 21 | 0 | 0.003 | 0.02 | 0 | 0 |  | Vlastní | Indiv | 12.5667 | 75.4 |  |  |  |  | POL1_9
|  | 6 |  | 6 | [21 empty] | VV | 0
9 | 210120456RT7 | Jistič 40A, 3pólový, char. C, včetně dodávky jističe | kus | 2 |  | 0 |  | 0 |  | 0 | 21 | 0 | 0.003 | 0.01 | 0 | 0 |  | Vlastní | Indiv | 12.5667 | 25.13 |  |  |  |  | POL1_9
|  | 2 |  | 2 | [21 empty] | VV | 0
10 | 210120457RT0 | Proudový chránič s jističem FI10/003/2, včetně dodávky chrániče s jističem | kus | 3 |  | 0 |  | 0 |  | 0 | 21 | 0 | 0.003 | 0.01 | 0 | 0 |  | Vlastní | Indiv | 12.5667 | 37.7 |  |  |  |  | POL1_9
|  | 3 |  | 3 | [21 empty] | VV | 0
11 | 210120457RT3 | Proudový chránič FI25/003/4, včetně dodávky chrániče | kus | 1 |  | 0 |  | 0 |  | 0 | 21 | 0 | 0 | 0 | 0 | 0 |  | Vlastní | Indiv | 0.35 | 0.35 |  |  |  |  | POL1_9
|  | 1 |  | 1 | [21 empty] | VV | 0
12 | 210120457RT5 | Proudový chránič FI63/003/4, včetně dodávky chrániče | kus | 2 |  | 0 |  | 0 |  | 0 | 21 | 0 | 0.003 | 0.01 | 0 | 0 |  | Vlastní | Indiv | 12.5667 | 25.13 |  |  |  |  | POL1_9
|  | 2 |  | 2 | [21 empty] | VV | 0
13 | 210120457RT8 | Pojistka válcová 2A, včetně dodávky pojistky a spodku | kus | 2 |  | 0 |  | 0 |  | 0 | 21 | 0 | 0.003 | 0.01 | 0 | 0 |  | Vlastní | Indiv | 12.5667 | 25.13 |  |  |  |  | POL1_9
|  | 2 |  | 2 | [21 empty] | VV | 0
14 | 210120457RT9 | Pojistkový odpínač 125A, včetně dodávky odpínače | kus | 1 |  | 0 |  | 0 |  | 0 | 21 | 0 | 0.003 | 0 | 0 | 0 |  | Vlastní | Indiv | 12.5667 | 12.57 |  |  |  |  | POL1_9
|  | 1 |  | 1 | [21 empty] | VV | 0
15 | 210120458RT0 | Vypínací cívka 230V, šířka 1TE, včetně dodávky cívky | kus | 2 |  | 0 |  | 0 |  | 0 | 21 | 0 | 0.003 | 0.01 | 0 | 0 |  | Vlastní | Indiv | 12.5667 | 25.13 |  |  |  |  | POL1_9
|  | 2 |  | 2 | [21 empty] | VV | 0
16 | 210192011RT5 | Skříň ocel. samostatně stojící s dveřmi, včetně dodávky skříně cca 600x2000x400mm | kus | 1 |  | 0 |  | 0 |  | 0 | 21 | 0 | 0 | 0 | 0 | 0 |  | Vlastní | Indiv | 0.7595 | 0.76 |  |  |  |  | POL1_9
|  | 1 |  | 1 | [21 empty] | VV | 0
17 | 210192571R01 | Napájecí lišta, včetně dodávky lišty | kus | 6 |  | 0 |  | 0 |  | 0 | 21 | 0 | 0 | 0 | 0 | 0 |  | Vlastní | Indiv | 0.04217 | 0.25 |  |  |  |  | POL1_9
|  | 6 |  | 6 | [21 empty] | VV | 0
18 | 210192571R02 | Nulovací lišta, včetně dodávky lišty | kus | 4 |  | 0 |  | 0 |  | 0 | 21 | 0 | 0 | 0 | 0 | 0 |  | Vlastní | Indiv | 0.04217 | 0.17 |  |  |  |  | POL1_9
|  | 4 |  | 4 | [21 empty] | VV | 0
19 | 210192571R03 | Bezpečnostní tabulka, včetně dodávky tabulky | kus | 3 |  | 0 |  | 0 |  | 0 | 21 | 0 | 0 | 0 | 0 | 0 |  | Vlastní | Indiv | 0.04217 | 0.13 |  |  |  |  | POL1_9
|  | 3 |  | 3 | [21 empty] | VV | 0
20 | 210192571R04 | Nápis na dveře - počet písmen, včetně dodávky nápisu | kus | 3 |  | 0 |  | 0 |  | 0 | 21 | 0 | 0 | 0 | 0 | 0 |  | Vlastní | Indiv | 0.04217 | 0.13 |  |  |  |  | POL1_9
|  | 3 |  | 3 | [21 empty] | VV | 0
21 | 210192571R05 | Obal na schema, včetně dodávky obalu | kus | 1 |  | 0 |  | 0 |  | 0 | 21 | 0 | 0 | 0 | 0 | 0 |  | Vlastní | Indiv | 0.04217 | 0.04 |  |  |  |  | POL1_9
|  | 1 |  | 1 | [21 empty] | VV | 0
[24 empty] | 15 | 21
| Celkem |  |  |  |  | 0 | [17 empty] | 0 | 0 | SUM
Poznámky uchazeče k zadání
POPUZIV
END

## SO1 05 P4
Položkový rozpočet | [25 empty] | #TypZaznamu#
S: | SO1 | Zvýšení kvality odborné přípravy - STAVEBNÍ ŘEŠENÍ | [23 empty] | STA
O: | SO1 | Vlastní objekt | [20 empty] | STA |  |  | OBJ
R: | 05 | Rozvaděč Rd3 | [23 empty] | ROZ
P.č. | Číslo položky | Název položky | MJ | množství | cena / MJ | Celkem | Dodávka | Dodávka celk. | Montáž | Montáž celk. | DPH | cena s DPH | hmotnost / MJ | hmotnost celk.(t) | dem. hmotnost / MJ | dem. hmotnost celk.(t) | Ceník | Cen. soustava / platnost | Cenová úroveň | Nhod / MJ | Nhod celk. | Dodavatel
Díl: | M21 | Elektromontáže |  |  |  | 0 |  | 0 |  | 0 |  | 0 |  | 0.16 |  | 0 |  |  |  |  | 556.9 |  |  |  |  | DIL
1 | 210120453RT1 | Přepěťová ochr. kompaktní, I.a II. st., včetně dodávky ochrany | kus | 1 |  | 0 |  | 0 |  | 0 | 21 | 0 | 0 | 0 | 0 | 0 |  | Vlastní | Indiv | 12.5667 | 12.57 |  |  |  |  | POL1_9
|  | 1 |  | 1 | [21 empty] | VV | 0
2 | 210120454RT2 | Spínač 100A, 400V, včetně dodávky spínače | kus | 3 |  | 0 |  | 0 |  | 0 | 21 | 0 | 0.003 | 0.01 | 0 | 0 |  | Vlastní | Indiv | 0.71683 | 2.15 |  |  |  |  | POL1_9
|  | 3 |  | 3 | [21 empty] | VV | 0
3 | 210120455RT3 | Jistič 10A, 1pólový, char. B, včetně dodávky jističe | kus | 1 |  | 0 |  | 0 |  | 0 | 21 | 0 | 0.003 | 0 | 0 | 0 |  | Vlastní | Indiv | 12.5667 | 12.57 |  |  |  |  | POL1_9
|  | 1 |  | 1 | [21 empty] | VV | 0
4 | 210120455RT4 | Jistič 16A, 1pólový, char. B, včetně dodávky jističe | kus | 4 |  | 0 |  | 0 |  | 0 | 21 | 0 | 0.003 | 0.01 | 0 | 0 |  | Vlastní | Indiv | 12.5667 | 50.27 |  |  |  |  | POL1_9
|  | 4 |  | 4 | [21 empty] | VV | 0
5 | 210120455RT6 | Jistič 16A, 3pólový, char. B, včetně dodávky jističe | kus | 2 |  | 0 |  | 0 |  | 0 | 21 | 0 | 0.003 | 0.01 | 0 | 0 |  | Vlastní | Indiv | 12.5667 | 25.13 |  |  |  |  | POL1_9
|  | 2 |  | 2 | [21 empty] | VV | 0
6 | 210120455RT8 | Jistič 25A, 3pólový, char. B, včetně dodávky jističe | kus | 5 |  | 0 |  | 0 |  | 0 | 21 | 0 | 0.003 | 0.02 | 0 | 0 |  | Vlastní | Indiv | 12.5667 | 62.83 |  |  |  |  | POL1_9
|  | 5 |  | 5 | [21 empty] | VV | 0
7 | 210120456RT2 | Jistič 63A, 3pólový, char. B, včetně dodávky jističe | kus | 2 |  | 0 |  | 0 |  | 0 | 21 | 0 | 0.003 | 0.01 | 0 | 0 |  | Vlastní | Indiv | 12.5667 | 25.13 |  |  |  |  | POL1_9
|  | 2 |  | 2 | [21 empty] | VV | 0
8 | 210120456RT4 | Jistič 16A, 3pólový, char. C, včetně dodávky jističe | kus | 14 |  | 0 |  | 0 |  | 0 | 21 | 0 | 0.003 | 0.04 | 0 | 0 |  | Vlastní | Indiv | 12.5667 | 175.93 |  |  |  |  | POL1_9
|  | 14 |  | 14 | [21 empty] | VV | 0
9 | 210120456RT6 | Jistič 25A, 3pólový, char. C, včetně dodávky jističe | kus | 2 |  | 0 |  | 0 |  | 0 | 21 | 0 | 0.003 | 0.01 | 0 | 0 |  | Vlastní | Indiv | 12.5667 | 25.13 |  |  |  |  | POL1_9
|  | 2 |  | 2 | [21 empty] | VV | 0
10 | 210120457RT0 | Proudový chránič s jističem FI10/003/2, včetně dodávky chrániče s jističem | kus | 5 |  | 0 |  | 0 |  | 0 | 21 | 0 | 0.003 | 0.02 | 0 | 0 |  | Vlastní | Indiv | 12.5667 | 62.83 |  |  |  |  | POL1_9
|  | 5 |  | 5 | [21 empty] | VV | 0
11 | 210120457RT3 | Proudový chránič FI25/003/4, včetně dodávky chrániče | kus | 1 |  | 0 |  | 0 |  | 0 | 21 | 0 | 0 | 0 | 0 | 0 |  | Vlastní | Indiv | 0.35 | 0.35 |  |  |  |  | POL1_9
|  | 1 |  | 1 | [21 empty] | VV | 0
12 | 210120457RT5 | Proudový chránič FI63/003/4, včetně dodávky chrániče | kus | 2 |  | 0 |  | 0 |  | 0 | 21 | 0 | 0.003 | 0.01 | 0 | 0 |  | Vlastní | Indiv | 12.5667 | 25.13 |  |  |  |  | POL1_9
|  | 2 |  | 2 | [21 empty] | VV | 0
13 | 210120457RT8 | Pojistka válcová 2A, včetně dodávky pojistky a spodku | kus | 3 |  | 0 |  | 0 |  | 0 | 21 | 0 | 0.003 | 0.01 | 0 | 0 |  | Vlastní | Indiv | 12.5667 | 37.7 |  |  |  |  | POL1_9
|  | 3 |  | 3 | [21 empty] | VV | 0
14 | 210120458RT0 | Vypínací cívka 230V, šířka 1TE, včetně dodávky cívky | kus | 3 |  | 0 |  | 0 |  | 0 | 21 | 0 | 0.003 | 0.01 | 0 | 0 |  | Vlastní | Indiv | 12.5667 | 37.7 |  |  |  |  | POL1_9
|  | 3 |  | 3 | [21 empty] | VV | 0
15 | 210192011RT5 | Skříň ocel. samostatně stojící s dveřmi, včetně dodávky skříně cca 600x2000x400mm | kus | 1 |  | 0 |  | 0 |  | 0 | 21 | 0 | 0 | 0 | 0 | 0 |  | Vlastní | Indiv | 0.7595 | 0.76 |  |  |  |  | POL1_9
|  | 1 |  | 1 | [21 empty] | VV | 0
16 | 210192571R01 | Napájecí lišta, včetně dodávky lišty | kus | 6 |  | 0 |  | 0 |  | 0 | 21 | 0 | 0 | 0 | 0 | 0 |  | Vlastní | Indiv | 0.04217 | 0.25 |  |  |  |  | POL1_9
|  | 6 |  | 6 | [21 empty] | VV | 0
17 | 210192571R02 | Nulovací lišta, včetně dodávky lišty | kus | 4 |  | 0 |  | 0 |  | 0 | 21 | 0 | 0 | 0 | 0 | 0 |  | Vlastní | Indiv | 0.04217 | 0.17 |  |  |  |  | POL1_9
|  | 4 |  | 4 | [21 empty] | VV | 0
18 | 210192571R03 | Bezpečnostní tabulka, včetně dodávky tabulky | kus | 3 |  | 0 |  | 0 |  | 0 | 21 | 0 | 0 | 0 | 0 | 0 |  | Vlastní | Indiv | 0.04217 | 0.13 |  |  |  |  | POL1_9
|  | 3 |  | 3 | [21 empty] | VV | 0
19 | 210192571R04 | Nápis na dveře - počet písmen, včetně dodávky nápisu | kus | 3 |  | 0 |  | 0 |  | 0 | 21 | 0 | 0 | 0 | 0 | 0 |  | Vlastní | Indiv | 0.04217 | 0.13 |  |  |  |  | POL1_9
|  | 3 |  | 3 | [21 empty] | VV | 0
20 | 210192571R05 | Obal na schema, včetně dodávky obalu | kus | 1 |  | 0 |  | 0 |  | 0 | 21 | 0 | 0 | 0 | 0 | 0 |  | Vlastní | Indiv | 0.04217 | 0.04 |  |  |  |  | POL1_9
|  | 1 |  | 1 | [21 empty] | VV | 0
[24 empty] | 15 | 21
| Celkem |  |  |  |  | 0 | [17 empty] | 0 | 0 | SUM
Poznámky uchazeče k zadání
POPUZIV
END

## SO1 05 P5
Položkový rozpočet | [25 empty] | #TypZaznamu#
S: | SO1 | Zvýšení kvality odborné přípravy - STAVEBNÍ ŘEŠENÍ | [23 empty] | STA
O: | SO1 | Vlastní objekt | [20 empty] | STA |  |  | OBJ
R: | 05 | Rozvaděče - dopravné | [23 empty] | ROZ
P.č. | Číslo položky | Název položky | MJ | množství | cena / MJ | Celkem | Dodávka | Dodávka celk. | Montáž | Montáž celk. | DPH | cena s DPH | hmotnost / MJ | hmotnost celk.(t) | dem. hmotnost / MJ | dem. hmotnost celk.(t) | Ceník | Cen. soustava / platnost | Cenová úroveň | Nhod / MJ | Nhod celk. | Dodavatel
Díl: | M21 | Elektromontáže |  |  |  | 0 |  | 0 |  | 0 |  | 0 |  | 0 |  | 0 |  |  |  |  | 0.04 |  |  |  |  | DIL
1 | 210192571R07 | Rozvaděče - dopravné | kus | 1 |  | 0 |  | 0 |  | 0 | 21 | 0 | 0 | 0 | 0 | 0 |  | Vlastní | Indiv | 0.04217 | 0.04 |  |  |  |  | POL1_9
|  | 1 |  | 1 | [21 empty] | VV | 0
[24 empty] | 15 | 21
| Celkem |  |  |  |  | 0 | [17 empty] | 0 | 0 | SUM
Poznámky uchazeče k zadání
POPUZIV
END

## SO1 06 Pol
Položkový rozpočet | [25 empty] | #TypZaznamu#
S: | SO1 | Zvýšení kvality odborné přípravy - STAVEBNÍ ŘEŠENÍ | [23 empty] | STA
O: | SO1 | Vlastní objekt | [20 empty] | STA |  |  | OBJ
R: | 06 | Tlakový vzduch | [23 empty] | ROZ
P.č. | Číslo položky | Název položky | MJ | množství | cena / MJ | Celkem | Dodávka | Dodávka celk. | Montáž | Montáž celk. | DPH | cena s DPH | hmotnost / MJ | hmotnost celk.(t) | dem. hmotnost / MJ | dem. hmotnost celk.(t) | Ceník | Cen. soustava / platnost | Cenová úroveň | Nhod / MJ | Nhod celk. | Dodavatel
Díl: | RTV | Rozvody tlakového vzduchu |  |  |  | 0 |  | 0 |  | 0 |  | 0 |  | 0.25 |  | 0 |  |  |  |  | 0 |  |  |  |  | DIL
1 | RTV-VL1 | D+M Pístový kompresor 28m3/hod, 10 bar,, vzdušník 300l, 4kW - TS- RTV-01 | ks | 1 |  | 0 |  | 0 |  | 0 | 21 | 0 | 0.176 | 0.18 | 0 | 0 |  | Vlastní | Indiv | 0 | 0 |  |  |  |  | POL1_1
2 | RTV-VL2 | D+M Propojovací tlaková hadice DN20/Pn16-1500 , mezi kompresor a vnitřní rozvody | ks | 1 |  | 0 |  | 0 |  | 0 | 21 | 0 | 0.003 | 0 | 0 | 0 |  | Vlastní | Indiv | 0 | 0 |  |  |  |  | POL1_1
3 | RTV-VL3 | D+M ocel potrubí DN15/PN40 mat. tř. 11, svař. | m | 20 |  | 0 |  | 0 |  | 0 | 21 | 0 | 0 | 0 | 0 | 0 |  | Vlastní | Indiv | 0 | 0 |  |  |  |  | POL1_1
4 | RTV-VL4 | D+M ocel potrubí DN20/PN40 mat. tř. 11, svař. | m | 16 |  | 0 |  | 0 |  | 0 | 21 | 0 | 0 | 0 | 0 | 0 |  | Vlastní | Indiv | 0 | 0 |  |  |  |  | POL1_1
5 | RTV-VL5 | D+M ocel potrubí DN25/PN40 mat. tř. 11, svař. | m | 18 |  | 0 |  | 0 |  | 0 | 21 | 0 | 0 | 0 | 0 | 0 |  | Vlastní | Indiv | 0 | 0 |  |  |  |  | POL1_1
6 | RTV-VL6 | D+M ocel potrubí DN32/PN40 mat. tř. 11, svař. | m | 16 |  | 0 |  | 0 |  | 0 | 21 | 0 | 0 | 0 | 0 | 0 |  | Vlastní | Indiv | 0 | 0 |  |  |  |  | POL1_1
7 | RTV-VL7 | D+M Kulový kohout G3/4" /PN16 + šroubení | ks | 1 |  | 0 |  | 0 |  | 0 | 21 | 0 | 0.0005 | 0 | 0 | 0 |  | Vlastní | Indiv | 0 | 0 |  |  |  |  | POL1_1
8 | RTV-VL8 | D+M Kulový kohout G1/2" /PN16 + šroubení | ks | 4 |  | 0 |  | 0 |  | 0 | 21 | 0 | 0.0005 | 0 | 0 | 0 |  | Vlastní | Indiv | 0 | 0 |  |  |  |  | POL1_1
9 | RTV-VL9 | D+M Kulový kohout G1/8" /PN16 s rychlospojkou, s hadicovým výstupem | ks | 8 |  | 0 |  | 0 |  | 0 | 21 | 0 | 0.0005 | 0 | 0 | 0 |  | Vlastní | Indiv | 0 | 0 |  |  |  |  | POL1_1
10 | RTV-VL10 | D+M Předfiltr stlač.vzduchu (odstr. nečistot do , 0,03 mikronů) pro kompresor 28/m3/hod | ks | 1 |  | 0 |  | 0 |  | 0 | 21 | 0 | 0.01 | 0.01 | 0 | 0 |  | Vlastní | Indiv | 0 | 0 |  |  |  |  | POL1_1
11 | RTV-VL11 | D+M Rozdělovací díl se dvěma výstupy 1/8" | ks | 4 |  | 0 |  | 0 |  | 0 | 21 | 0 | 0.001 | 0 | 0 | 0 |  | Vlastní | Indiv | 0 | 0 |  |  |  |  | POL1_1
12 | RTV-VL12 | D+M Automatický odvaděč kondenzátu pro, kompresor 28m3/hod | ks | 1 |  | 0 |  | 0 |  | 0 | 21 | 0 | 0.005 | 0.01 | 0 | 0 |  | Vlastní | Indiv | 0 | 0 |  |  |  |  | POL1_1
13 | RTV-VL13 | Filtr stlačeného vzduchu-mikrofiltr do 0,01 mikron, zbytkový olej do 0,5mg/m3 | ks | 4 |  | 0 |  | 0 |  | 0 | 21 | 0 | 0.001 | 0 | 0 | 0 |  | Vlastní | Indiv | 0 | 0 |  |  |  |  | POL1_1
14 | RTV-VL14 | D+M Ukazovací tlakoměr s kohoutem a smyčkou, 0-16bar | ks | 4 |  | 0 |  | 0 |  | 0 | 21 | 0 | 0.0005 | 0 | 0 | 0 |  | Vlastní | Indiv | 0 | 0 |  |  |  |  | POL1_1
15 | RTV-VL15 | D+M Pomocný materiál k uchycení potrubí, třmeny, závěsy, konzoly | kg | 50 |  | 0 |  | 0 |  | 0 | 21 | 0 | 0.001 | 0.05 | 0 | 0 |  | Vlastní | Indiv | 0 | 0 |  |  |  |  | POL1_1
16 | RTV-VL16 | D+M Nátěr 1x syht. + 1 x email s barevným ozn., media a jeho směru proudění | m2 | 15 |  | 0 |  | 0 |  | 0 | 21 | 0 | 0 | 0 | 0 | 0 |  | Vlastní | Indiv | 0 | 0 |  |  |  |  | POL1_1
[24 empty] | 15 | 21
| Celkem |  |  |  |  | 0 | [17 empty] | 0 | 0 | SUM
Poznámky uchazeče k zadání
POPUZIV
END

## SO1 VN Pol
Položkový rozpočet | [25 empty] | #TypZaznamu#
S: | SO1 | Zvýšení kvality odborné přípravy - STAVEBNÍ ŘEŠENÍ | [23 empty] | STA
O: | SO1 | Vlastní objekt | [20 empty] | STA |  |  | OBJ
R: | VN | ON | [23 empty] | ROZ
P.č. | Číslo položky | Název položky | MJ | množství | cena / MJ | Celkem | Dodávka | Dodávka celk. | Montáž | Montáž celk. | DPH | cena s DPH | hmotnost / MJ | hmotnost celk.(t) | dem. hmotnost / MJ | dem. hmotnost celk.(t) | Ceník | Cen. soustava / platnost | Cenová úroveň | Nhod / MJ | Nhod celk. | Dodavatel
Díl: | ON | Ostatní náklady |  |  |  | 0 |  | 0 |  | 0 |  | 0 |  | 0 |  | 0 |  |  |  |  | 0 |  |  |  |  | DIL
1 | ON-1 | Geodet. zaměření a vytýčení | kpl | 1 |  | 0 |  | 0 |  | 0 | 21 | 0 | 0 | 0 | 0 | 0 |  | Vlastní | Indiv | 0 | 0 |  |  |  |  | POL1_1
2 | ON-2 | Dokumentace skuteč. provedení | kpl | 1 |  | 0 |  | 0 |  | 0 | 21 | 0 | 0 | 0 | 0 | 0 |  | Vlastní | Indiv | 0 | 0 |  |  |  |  | POL1_1
3 | 005281010R | Propagace | kpl | 1 |  | 0 |  | 0 |  | 0 | 21 | 0 | 0 | 0 | 0 | 0 |  | RTS 18/ I | Indiv | 0 | 0 |  |  |  |  | POL99_
Díl: | VN | Vedlejší náklady |  |  |  | 0 |  | 0 |  | 0 |  | 0 |  | 0 |  | 0 |  |  |  |  | 0 |  |  |  |  | DIL
4 | VN-1 | GZS | kpl | 1 |  | 0 |  | 0 |  | 0 | 21 | 0 | 0 | 0 | 0 | 0 |  | Vlastní | Indiv | 0 | 0 |  |  |  |  | POL3_0
5 | 005122 R | Provozní vlivy | kpl | 1 |  | 0 |  | 0 |  | 0 | 21 | 0 | 0 | 0 | 0 | 0 |  | RTS 18/ I | Indiv | 0 | 0 |  |  |  |  | POL99_
[24 empty] | 15 | 21
| Celkem |  |  |  |  | 0 | [17 empty] | 0 | 0 | SUM
Poznámky uchazeče k zadání
POPUZIV
END