## Rekap
STRAVOVÁNÍ BUČOVICE
REKAPITULACE NÁKLADŮ
Objekt | Název | Cena bez DPH | DPH 21% | Cena s DPH
| PŘÍSTAVBA A REKONSTRUKCE | 0 | 0 | 0
SO 01,03,04 | Přístavba+zpevněné plochy+sadové úpravy
| Arch. stav. část | 0 | 0 | 0
SO 02 | Rekonstrukce stávajícího objektu
| Arch. stav. část | 0 | 0 | 0
SO 01,02,03,04 | Zdravotechnika | 0 | 0 | 0
SO 01,02,03,04 | Plynoinstalace | 0 | 0 | 0
SO 01,02,03,04 | Ústřední vytápění | 0 | 0 | 0
SO 01,02,03,04 | Silnoproud a Slaboproud | 0 | 0 | 0
SO 01,02,03,04 | Vzduchotechnika | 0 | 0 | 0
Všechny objekty | Vedlejší a ostatní náklady | 0 | 0 | 0
| CELKEM NÁKLADY | 0 | 0 | 0

## KL SO 01,03,04
#RTSROZP# | Položkový soupis prací, dodávek a služeb
| Zakázka: |  |  | Stravování Bučovice
| Objekt: |  |  | SO 01,03,04 Přístavba+zpev.plochy+sadové úpravy
| Rozpočet: |  |  | Arch. stav. část
| Objednatel: | [5 empty] | CPV :45214200-2
CZ-CC:126311
CZ-CPA:1F241
| Projektant: | [5 empty] | IČ:
DIČ:
| Zhotovitel: | [5 empty] | IČ:
DIČ:
Vypracoval:
| Rozpis ceny | [6 empty] | Celkem
HSV | HSV | [6 empty] | 0
PSV | PSV | [6 empty] | 0
MON | MON | [6 empty] | 0
VN | Vedlejší náklady | [6 empty] | 0
ON | Ostatní náklady | [6 empty] | 0
| Celkem | [6 empty] | 0
Rekapitulace daní
| Základ pro sníženou DPH |  |  | 15 | % | 0 |  |  | CZK
| Snížená DPH |  |  | 15 | % | 0 |  |  | CZK
| Základ pro základní DPH |  |  | 21 | % | 0 |  |  | CZK
| Základní DPH |  |  | 21 | % | 0 |  |  | CZK
| Zaokrouhlení |  |  |  |  | 0 |  |  | CZK
| Cena celkem bez DPH |  |  |  |  | #VALUE! |  |  | CZK
| Cena celkem s DPH |  |  |  |  | 0 |  |  | CZK
|  | v |  |  | dne |  | 2026-07-28
|  |  | Za zhotovitele |  |  |  | Za objednatele
Rekapitulace dílčích částí
#CASTI>> | Číslo | Název |  |  | Základ pro sníženou DPH | Základ pro základní DPH | DPH celkem | Cena celkem | %
1 |  |  |  |  | #VALUE! | #VALUE! | #VALUE! | #VALUE! | #VALUE!
| Celkem za stavbu |  |  |  | #VALUE! | #VALUE! | #VALUE! | #VALUE! | #VALUE!
Rekapitulace dílů
| Číslo | Název |  |  | Typ dílu |  |  | Celkem
| 0 | Přípravné a přidružené práce |  |  | HSV |  |  | 0
| 1 | Zemní práce |  |  | HSV |  |  | 0
| 2 | Základy,zvláštní zakládání |  |  | HSV |  |  | 0
| 3 | Svislé a kompletní konstrukce |  |  | HSV |  |  | 0
| 311 | Sádrokartonové konstrukce |  |  | HSV |  |  | 0
| 4 | Vodorovné konstrukce |  |  | HSV |  |  | 0
| 43 | Schodiště |  |  | HSV |  |  | 0
| 5 | Komunikace |  |  | HSV |  |  | 0
| 61 | Upravy povrchů vnitřní |  |  | HSV |  |  | 0
| 62 | Upravy povrchů vnější |  |  | HSV |  |  | 0
| 63 | Podlahy a podlahové konstrukce |  |  | HSV |  |  | 0
| 93 | Dokončovací práce inž.staveb |  |  | HSV |  |  | 0
| 94 | Lešení a stavební výtahy |  |  | HSV |  |  | 0
| 95 | Dokončovací kce na pozem.stav. |  |  | HSV |  |  | 0
| 96 | Bourání konstrukcí |  |  | HSV |  |  | 0
| 99 | Staveništní přesun hmot |  |  | HSV |  |  | 0
| 711 | Izolace proti vodě |  |  | PSV |  |  | 0
| 712 | Živičné krytiny |  |  | PSV |  |  | 0
| 713 | Izolace tepelné |  |  | PSV |  |  | 0
| 764 | Konstrukce klempířské |  |  | PSV |  |  | 0
| 766 | Konstrukce truhlářské |  |  | PSV |  |  | 0
| 767 | Konstrukce zámečnické |  |  | PSV |  |  | 0
| 771 | Podlahy z dlaždic a obklady |  |  | PSV |  |  | 0
| 781 | Obklady keramické |  |  | PSV |  |  | 0
| 783 | Nátěry |  |  | PSV |  |  | 0
| 784 | Malby |  |  | PSV |  |  | 0
| M43 | Montáže ocelových konstrukcí |  |  | MON |  |  | 0
| M99 | Skladby podlah a konstrukcí |  |  | MON |  |  | 0
| Cena celkem | [6 empty] | 0
Note on C13: PSČ
Note on D11: Název
Note on D12: Ulice
Note on D13: Ulice
Note on I11: IČO
Note on I12: DIČ

## VzorPolozky (hidden)
Položkový rozpočet
Z:
O:
R:

## Pol SO 01,03,04
Položkový soupis prací, dodávek a služeb | [9 empty] | #TypZaznamu#
S: |  | Stravování Bučovice | [7 empty] | STA
O: |  | SO 01,03,04 Přístavba+zpev.plochy+sadové úpravy | [7 empty] | OBJ
R: |  | Arch. stav. část | [7 empty] | ROZ
C: | [9 empty] | CAS_STR
P.č. | Číslo položky | Název položky | MJ | množství | cena / MJ | Celkem | Cen. soustava
Díl: | 0 | Přípravné a přidružené práce |  |  |  | 0 |  |  |  | DIL
1 | 0.01 | Vytyčení IS na pozemku | kus | 1 |  | 0 | vlastní |  |  | POL1_0
|  | 1*1 |  | 1 | [5 empty] | VV | 0
2 | 0.02 | Ochrana a zajištění rozvodů stávajících IS | kus | 1 |  | 0 | vlastní |  |  | POL1_0
|  | 1*1 |  | 1 | [5 empty] | VV | 0
3 | 0.03 | Vyčištění stáv. pozemku od spotřebičů a suti, naložení,odvoz, uložení na skládku | t | 3.5 |  | 0 | vlastní |  |  | POL1_0
|  | 3,5*1 |  | 3.5 | [5 empty] | VV | 0
Díl: | 1 | Zemní práce |  |  |  | 0 |  |  |  | DIL
4 | 121101103R00 | Sejmutí ornice s přemístěním přes 100 do 250 m, část pro další použití | m3 | 111 |  | 0 | RTS_II/2016 |  |  | POL1_0
|  | 0,3*370 |  | 111 | [5 empty] | VV | 0
5 | 131201112R00 | Hloubení nezapaž. jam hor.3 do 1000 m3, STROJNĚ | m3 | 183.16 |  | 0 | RTS_II/2016 |  |  | POL1_0
|  | 70,5+68+3,5 |  | 142 |  |  | 0 |  |  | VV | 0
|  | pod zpevněné plochy: : 0,49*84 |  | 41.16 |  |  | 0 |  |  | VV | 0
6 | 131201119R00 | Příplatek za lepivost - hloubení nezap.jam v hor.3 | m3 | 183.16 |  | 0 | RTS_II/2016 |  |  | POL1_0
|  | 70,5+68+3,5 |  | 142 |  |  | 0 |  |  | VV | 0
|  | pod zpevněné plochy: : 0,49*84 |  | 41.16 |  |  | 0 |  |  | VV | 0
7 | 161101101R00 | Svislé přemístění výkopku z hor.1-4 do 2,5 m | m3 | 183.16 |  | 0 | RTS_II/2016 |  |  | POL1_0
|  | 70,5+68+3,5 |  | 142 |  |  | 0 |  |  | VV | 0
|  | pod zpevněné plochy: : 0,49*84 |  | 41.16 |  |  | 0 |  |  | VV | 0
8 | 174101101R00 | Zásyp jam, rýh, šachet se zhutněním | m3 | 125.7 |  | 0 | RTS_II/2016 |  |  | POL1_0
|  | ZP/03: : 29*1,3 |  | 37.7 |  |  | 0 |  |  | VV | 0
|  | kolem objektu: : 21+18+49 |  | 88 |  |  | 0 |  |  | VV | 0
|  | pod objekt-nový materiál: : |  |  |  |  | 0 |  |  | VV | 0
9 | 162301101R00 | Vodorovné přemístění výkopku z hor.1-4 do 500 m | m3 | 389.4 |  | 0 | RTS_II/2016 |  |  | POL1_0
|  | ornice na deponii a zpět pro použití: : 0,3*230*2 |  | 138 |  |  | 0 |  |  | VV | 0
|  | výkopek na deponii a zpět k zásypům: : 125,7*2 |  | 251.4 |  |  | 0 |  |  | VV | 0
10 | 162301102R00 | Vodorovné přemístění výkopku z hor.1-4 do 1000 m | m3 | 99.46 |  | 0 | RTS_II/2016 |  |  | POL1_0
|  | ornice na skládku: : (111-0,3*230) |  | 42 |  |  | 0 |  |  | VV | 0
|  | přebytek výkopku na skládku: : 183,16-125,7 |  | 57.46 |  |  | 0 |  |  | VV | 0
11 | 162701109R00 | Příplatek k vod. přemístění hor.1-4 za další 1 km | m3 | 1436.5 |  | 0 | RTS_II/2016 |  |  | POL1_0
|  | přebytek výkopku na skládku: : (183,16-125,7)*25 |  | 1436.5 |  |  | 0 |  |  | VV | 0
12 | 199000002R00 | Poplatek za skládku horniny 1- 4 | m3 | 57.46 |  | 0 | RTS_II/2016 |  |  | POL1_0
|  | přebytek výkopku na skládku: : 183,16-125,7 |  | 57.46 |  |  | 0 |  |  | VV | 0
13 | 199000001R00 | Poplatek za skládku - ornice | m3 | 42 |  | 0 | RTS_II/2016 |  |  | POL1_0
|  | ornice na skládku: : (111-0,3*230) |  | 42 |  |  | 0 |  |  | VV | 0
14 | 180400020RA0 | Založení trávníku parkového, rovina, dodání osiva | m2 | 230 |  | 0 | RTS_II/2016 |  |  | POL2_0
|  | okolí objektu: : 230*1 |  | 230 |  |  | 0 |  |  | VV | 0
15 | 151101201R00 | Pažení stěn výkopu - příložné - hloubky do 4 m | m2 | 72.5 |  | 0 | RTS_II/2016 |  |  | POL1_0
|  | stěny výkopu: : 2,5*29 |  | 72.5 |  |  | 0 |  |  | VV | 0
16 | 151101211R00 | Odstranění pažení stěn - příložné - hl. do 4 m | m2 | 72.5 |  | 0 | RTS_II/2016 |  |  | POL1_0
|  | stěny výkopu: : 2,5*29 |  | 72.5 |  |  | 0 |  |  | VV | 0
17 | 181301105R00 | Rozprostření ornice, rovina, tl. 25-30 cm,do 500m2 | m2 | 230 |  | 0 | RTS_II/2016 |  |  | POL1_0
|  | okolí objektu: : 230*1 |  | 230 |  |  | 0 |  |  | VV | 0
18 | 112101101R00 | Kácení stromů listnatých o průměru kmene 10-30 cm | kus | 8 |  | 0 | RTS_II/2016 |  |  | POL1_0
|  | keřovitý strom: : 4+4 |  | 8 |  |  | 0 |  |  | VV | 0
19 | 111201101R00 | Odstranění křovin i s kořeny na ploše do 1000 m2 | m2 | 178 |  | 0 | RTS_II/2016 |  |  | POL1_0
|  | křoviny: : 178*1 |  | 178 |  |  | 0 |  |  | VV | 0
20 | 1.1 | Odbourání stáv. skruží a zásyp hutněný | m2 | 3.5 |  | 0 | vlastní |  |  | POL1_0
|  | 3,5*1 |  | 3.5 |  |  | 0 |  |  | VV | 0
21 | 1.2 | Bourání rozvodů stáv. kanalizace | mb | 25 |  | 0 | vlastní |  |  | POL1_0
|  | 25*1 |  | 25 |  |  | 0 |  |  | VV | 0
Díl: | 2 | Základy,zvláštní zakládání |  |  |  | 0 |  |  |  | DIL
22 | 274313611R00 | Beton základových pasů prostý C 16/20 X0 | m3 | 33.7315 |  | 0 | RTS_II/2016 |  |  | POL1_0
|  | 0,5*0,55*(19,9+24)+0,7*0,55*(13,2+9,7)+1,1*0,65*11,5+0,4*0,7*16,5 |  | 33.7315 |  |  | 0 |  |  | VV | 0
23 | 274351215R00 | Bednění stěn základových pasů - zřízení | m2 | 111.53 |  | 0 | RTS_II/2016 |  |  | POL1_0
|  | 2*0,55*(19,9+24)+2*0,55*(13,2+9,7)+2*0,65*11,5+2*0,7*16,5 |  | 111.53 |  |  | 0 |  |  | VV | 0
24 | 274351216R00 | Bednění stěn základových pasů - odstranění | m2 | 111.53 |  | 0 | RTS_II/2016 |  |  | POL1_0
|  | 2*0,55*(19,9+24)+2*0,55*(13,2+9,7)+2*0,65*11,5+2*0,7*16,5 |  | 111.53 |  |  | 0 |  |  | VV | 0
25 | 274272140RT4 | Zdivo základové z bednicích tvárnic, tl. 30 cm, výplň tvárnic betonem C 25/30 XC2 | m2 | 108.525 |  | 0 | RTS_II/2016 |  |  | POL1_0
|  | 1*(19,9+13,2+16,5+3+2,5)+1,5*(9,7+24)+0,25*11,5 |  | 108.525 |  |  | 0 |  |  | VV | 0
26 | 274361821R00 | Výztuž základ. pasů z betonářské oceli 10505 (R) | t | 1.5326 |  | 0 | RTS_II/2016 |  |  | POL1_0
|  | dle statiky: : 1532,6/1000 |  | 1.5326 |  |  | 0 |  |  | VV | 0
27 | 273321311R00 | Železobeton základových desek C 16/20 | m3 | 48.7375 |  | 0 | RTS_II/2016 |  |  | POL1_0
|  | deska přístavby: : 0,15*278,1+0,195*28,3 |  | 47.2335 |  |  | 0 |  |  | VV | 0
|  | deska retence: : 0,16*5,2 |  | 0.832 |  |  | 0 |  |  | VV | 0
|  | deska Lapolu: : 0,16*4,2 |  | 0.672 |  |  | 0 |  |  | VV | 0
28 | 273351215R00 | Bednění stěn základových desek - zřízení | m2 | 47.197 |  | 0 | RTS_II/2016 |  |  | POL1_0
|  | deska přístavby: : 0,15*70,7+0,195*28+28,3 |  | 44.365 |  |  | 0 |  |  | VV | 0
|  | retence: : 0,16*8,3 |  | 1.328 |  |  | 0 |  |  | VV | 0
|  | Lapol: : 0,16*9,4 |  | 1.504 |  |  | 0 |  |  | VV | 0
29 | 273351216R00 | Bednění stěn základových desek - odstranění | m2 | 47.197 |  | 0 | RTS_II/2016 |  |  | POL1_0
|  | deska přístavby: : 0,15*70,7+0,195*28+28,3 |  | 44.365 |  |  | 0 |  |  | VV | 0
|  | retence: : 0,16*8,3 |  | 1.328 |  |  | 0 |  |  | VV | 0
|  | Lapol: : 0,16*9,4 |  | 1.504 |  |  | 0 |  |  | VV | 0
30 | 273361921RT4 | Výztuž základových desek ze svařovaných sítí, průměr drátu 6,0, oka 100/100 mm KH30 | t | 1.7918 |  | 0 | RTS_II/2016 |  |  | POL1_0
|  | přístavba: : (1571,8+220)/1000 |  | 1.7918 |  |  | 0 |  |  | VV | 0
31 | 273361921RT8 | Výztuž základových desek ze svařovaných sítí, průměr drátu 8,0, oka 100/100 mm KY81 | t | 0.1422 |  | 0 | RTS_II/2016 |  |  | POL1_0
|  | retence+Lapol: : 142,2/1000 |  | 0.1422 |  |  | 0 |  |  | VV | 0
32 | 215901101R00 | Zhutnění podloží z hornin nesoudržných do 92% PS | m2 | 287.5 |  | 0 | RTS_II/2016 |  |  | POL1_0
|  | přístavba: : 278,1 |  | 278.1 |  |  | 0 |  |  | VV | 0
|  | retence: : 5,2 |  | 5.2 |  |  | 0 |  |  | VV | 0
|  | Lapol: : 4,2 |  | 4.2 |  |  | 0 |  |  | VV | 0
33 | 271100010RA0 | Polštář pod základy ze štěrkopísku | m3 | 339.2 |  | 0 | RTS_II/2016 |  |  | POL2_0
|  | přístavba: : 0,2*278,1 |  | 55.62 |  |  | 0 |  |  | VV | 0
|  | retence+lapol: : 0,2*(5,2+4,2) |  | 1.88 |  |  | 0 |  |  | VV | 0
|  | pod krčkem: : 62,7*1 |  | 62.7 |  |  | 0 |  |  | VV | 0
|  | pod objekt-nový materiál: : 307-88 |  | 219 |  |  | 0 |  |  | VV | 0
34 | 212750010RAC | Trativody z drenážních trubek, lože štěrkopís.,obsyp kamenivem,světlost trub 13cm | m | 61 |  | 0 | RTS_II/2016 |  |  | POL2_0
|  | 51*1 |  | 51 |  |  | 0 |  |  | VV | 0
|  | přepad od retence:10*1 |  | 10
35 | 2.1 | Prostupy základy,zřízení,kotvení,prostupka, zapravení,kotvení,doplňky,detaily,D+M | kus | 7 |  | 0 | vlastní |  |  | POL1_0
|  | 2+3+2 |  | 7 |  |  | 0 |  |  | VV | 0
36 | 2.2 | ISO nosník pro přerušení tepelného mostu,š.200mm, tl.80mm,38kNm/m,kotvení,doplňky,detaily,D+M | bm | 11.25 |  | 0 | vlastní |  |  | POL1_0
Díl: | 3 | Svislé a kompletní konstrukce |  |  |  | 0 |  |  |  | DIL
37 | 311238144R00 | Zdivo keram. 30 Profi P10, tl. 300 mm | m2 | 189.696 |  | 0 | RTS_II/2016 |  |  | POL1_0
|  | obvod: : |  |  |  |  | 0 |  |  | VV | 0
|  | 3,55*50,6 |  | 179.63 |  |  | 0 |  |  | VV | 0
|  | okna: : -(0,9*2,5+1,5*2,5+2,4*1,55+5,8*0,65+7,5*1,55+9,8*1,55) |  | -40.305 |  |  | 0 |  |  | VV | 0
|  | dveře: : -(1,3*1,97*2+0,8*1,97) |  | -6.698 |  |  | 0 |  |  | VV | 0
|  | vnitřní: : |  |  |  |  | 0 |  |  | VV | 0
|  | 3,55*(2,4+3,9+10,7)-(0,9*0,8+1,3*1,97) |  | 57.069 |  |  | 0 |  |  | VV | 0
38 | 311238142R00 | Zdivo keram. 17,5 Profi P10, tl. 175 mm | m2 | 44.204 |  | 0 | RTS_II/2016 |  |  | POL1_0
|  | atiky: : 0,5*(50,6+14) |  | 32.3 |  |  | 0 |  |  | VV | 0
|  | vnitřní: : |  |  |  |  | 0 |  |  | VV | 0
|  | 3,55*4-(0,8*1,97+0,9*0,8) |  | 11.904 |  |  | 0 |  |  | VV | 0
39 | 342248144R00 | Příčky keram. 14 Profi na DBM, tl. 140 mm | m2 | 18.56 |  | 0 | RTS_II/2016 |  |  | POL1_0
|  | 1,6*(3,6+3,4+2,3*2) |  | 18.56 |  |  | 0 |  |  | VV | 0
40 | 342248140R00 | Příčky keram. 8 Profi na DBM, tl. 80 mm | m2 | 215.29 |  | 0 | RTS_II/2016 |  |  | POL1_0
|  | 1,6*(1,65+0,8)+3,55*(18,4+1,9+4,9+5,6+5,3+3,7+9*2+2,1*4) |  | 238.93 |  |  | 0 |  |  | VV | 0
|  | -(1,97*(1,3+0,8*9+0,7*5)) |  | -23.64 |  |  | 0 |  |  | VV | 0
41 | 317168122R00 | Překlad keram. plochý 145x71x1250 mm | kus | 2 |  | 0 | RTS_II/2016 |  |  | POL1_0
|  | 1+1 |  | 2 |  |  | 0 |  |  | VV | 0
41a | 317168130R00 | Překlad keram. 7 vysoký 70x235x1000 mm | kus | 4 |  | 0 | RTS_II/2016
|  | 4*1 |  | 4 |  |  | 0
42 | 317168131R00 | Překlad keram. 7 vysoký 70x235x1250 mm | kus | 7 |  | 0 | RTS_II/2016 |  |  | POL1_0
|  | 1+2+2+2 |  | 7 |  |  | 0 |  |  | VV | 0
43 | 317168133R00 | Překlad keram. 7 vysoký 70x235x1750 mm | kus | 7 |  | 0 | RTS_II/2016 |  |  | POL1_0
|  | 1+2+4 |  | 7 |  |  | 0 |  |  | VV | 0
44 | 317998114R00 | Izolace mezi překlady polystyren tl. 90 mm | m | 4.25 |  | 0 | RTS_II/2016 |  |  | POL1_0
|  | 1,25+1,75+1,25 |  | 4.25 |  |  | 0 |  |  | VV | 0
45 | 317168111R00 | Překlad keram. plochý 115x71x1000 mm | kus | 5 |  | 0 | RTS_II/2016 |  |  | POL1_0
|  | 2+3 |  | 5 |  |  | 0 |  |  | VV | 0
46 | 317168112R00 | Překlad keram. plochý 115x71x1250 mm | kus | 9 |  | 0 | RTS_II/2016 |  |  | POL1_0
|  | 4+4+1 |  | 9 |  |  | 0 |  |  | VV | 0
46a | 317168114R00 | Překlad keram. plochý 115x71x1250 mm | kus | 1 |  | 0 | RTS_II/2016
|  | 1*1 |  | 1 |  |  | 0
47 | 342948111R00 | Ukotvení příček k cihel.konstr. kotvami na hmožd. | m | 211.33 |  | 0 | RTS_II/2016 |  |  | POL1_0
|  | 1,6*7+0,61*8+3,55*55 |  | 211.33 |  |  | 0 |  |  | VV | 0
48 | 346971122R00 | Izolace pod příčky jednoduchá š. do 200 mm | m | 84.25 |  | 0 | RTS_II/2016 |  |  | POL1_0
|  | tl. 175mm: : |  |  |  |  | 0 |  |  | VV | 0
|  | 4 |  | 4 |  |  | 0 |  |  | VV | 0
|  | tl. 140mm: : |  |  |  |  | 0 |  |  | VV | 0
|  | (3,6+3,4+2,3*2) |  | 11.6 |  |  | 0 |  |  | VV | 0
|  | tl. 80mm: : |  |  |  |  | 0 |  |  | VV | 0
|  | (1,65+0,8)+(18,4+1,9+4,9+5,6+5,3+3,7+9*2+2,1*4) |  | 68.65 |  |  | 0 |  |  | VV | 0
49 | 346971162R00 | Dilatace příček od stropu š. do 200 mm, tl.30 mm | m | 70.2 |  | 0 | RTS_II/2016 |  |  | POL1_0
|  | tl. 175mm: : |  |  |  |  | 0 |  |  | VV | 0
|  | 4 |  | 4 |  |  | 0 |  |  | VV | 0
|  | tl. 80mm: : |  |  |  |  | 0 |  |  | VV | 0
|  | (18,4+1,9+4,9+5,6+5,3+3,7+9*2+2,1*4) |  | 66.2 |  |  | 0 |  |  | VV | 0
Díl: | 311 | Sádrokartonové konstrukce |  |  |  | 0 |  |  |  | DIL
50 | 342264051RTX | Podhled sádrokartonový na zavěšenou ocel. konstr., desky standard tl.2x12,5 mm, bez izolace | m2 | 15.18 |  | 0 | vlastní |  |  | POL1_0
|  | specifikace viz TZ a výkres podhledů,kvalita Q2: : |  |  |  |  | 0 |  |  | VV | 0
|  | P.5: : 12,9*1 |  | 12.9 |  |  | 0 |  |  | VV | 0
|  | čela: : 0,4*5,7 |  | 2.28 |  |  | 0 |  |  | VV | 0
51 | 311.1 | Podhled SDK kazetový 600/600/8mm,plný, vlhkost 90%,PO odol. A2,závěsy,lišty,doplňky,D+M | m2 | 102.3 |  | 0 | vlastní |  |  | POL1_0
|  | specifikace viz TZ a výkres podhledů: : |  |  |  |  | 0 |  |  | VV | 0
|  | P.7: : 102,3*1 |  | 102.3 |  |  | 0 |  |  | VV | 0
52 | 311.2 | Podhled SDK kazetový 600/600/8mm,plný,hrana A, PO odol. A2,závěsy,lišty,doplňky,D+M | m2 | 78.5 |  | 0 | vlastní |  |  | POL1_0
|  | specifikace viz TZ a výkres podhledů: : |  |  |  |  | 0 |  |  | VV | 0
|  | P.8: : 78,5*1 |  | 78.5 |  |  | 0 |  |  | VV | 0
53 | 311.3 | Podhled miner. kazetový 600/600/55mm,s AKU izolací, vlhkost 75%,PO odol. A2,závěsy,lišty,doplňky,D+M | m2 | 22 |  | 0 | vlastní |  |  | POL1_0
|  | specifikace viz TZ a výkres podhledů: : |  |  |  |  | 0 |  |  | VV | 0
|  | P.2: : 22*1 |  | 22 |  |  | 0 |  |  | VV | 0
54 | 342267111RT3 | Obklad trámů sádrokartonem dvoustranný do 0,5/0,5m, desky standard impreg. tl. 12,5 mm | m | 10.65 |  | 0 | RTS_II/2016 |  |  | POL1_0
|  | 3,55*3 |  | 10.65 |  |  | 0 |  |  | VV | 0
55 | 342267112RT3 | Obklad trámů sádrokartonem třístranný do 0,5/0,5 m, desky standard impreg. tl. 12,5 mm | m | 7.1 |  | 0 | RTS_II/2016 |  |  | POL1_0
|  | 3,55*2 |  | 7.1 |  |  | 0 |  |  | VV | 0
56 | 342267113RT3 | Obklad trámů sádrokartonem čtyřstranný do 0,5/0,5m, desky standard impreg. 12,5 mm | m | 10.65 |  | 0 | RTS_II/2016 |  |  | POL1_0
|  | 3,55*3 |  | 10.65 |  |  | 0 |  |  | VV | 0
57 | 347016123R0X | Předstěna SDK,tl.100mm,ocel. kce CW, 1x RBI 12,5mm | m2 | 44.73 |  | 0 | vlastní |  |  | POL1_0
|  | 3,55*(5,5+4,9+2,2) |  | 44.73 |  |  | 0 |  |  | VV | 0
58 | 347016133R0X | Předstěna SDK,tl.150mm, ocel.kce CW,1x RBI 12,5mm | m2 | 15.975 |  | 0 | vlastní |  |  | POL1_0
|  | 3,55*(2+2,5) |  | 15.975 |  |  | 0 |  |  | VV | 0
Díl: | 4 | Vodorovné konstrukce |  |  |  | 0 |  |  |  | DIL
59 | 411321515R00 | Stropy deskové ze železobetonu C 30/37, XC4,XF3 | m3 | 5.529 |  | 0 | RTS_II/2016 |  |  | POL1_0
|  | (0,18+0,2)/2*29,1 |  | 5.529 |  |  | 0 |  |  | VV | 0
60 | 411321414R00 | Stropy deskové ze železobetonu C 25/30 XC1 | m3 | 14.054 |  | 0 | RTS_II/2016 |  |  | POL1_0
|  | 0,265*29,6 |  | 7.844 |  |  | 0 |  |  | VV | 0
|  | přebetonování spirolů: : 0,03*207 |  | 6.21 |  |  | 0 |  |  | VV | 0
61 | 411321313R00 | Stropy deskové ze železobetonu C 16/20 | m3 | 0.75 |  | 0 | RTS_II/2016 |  |  | POL1_0
|  | podbetonování OK rámu: : 0,75*1 |  | 0.75 |  |  | 0 |  |  | VV | 0
62 | 411351101R00 | Bednění stropů deskových, bednění vlastní -zřízení | m2 | 72.7385 |  | 0 | RTS_II/2016 |  |  | POL1_0
|  | 29,1+29,6+(0,18+0,2)/2*28+0,265*32,9 |  | 72.7385 |  |  | 0 |  |  | VV | 0
63 | 411351102R00 | Bednění stropů deskových, vlastní - odstranění | m2 | 72.7385 |  | 0 | RTS_II/2016 |  |  | POL1_0
|  | 29,1+29,6+(0,18+0,2)/2*28+0,265*32,9 |  | 72.7385 |  |  | 0 |  |  | VV | 0
64 | 411354171R00 | Podpěrná konstr. stropů do 5 kPa - zřízení | m2 | 265.7 |  | 0 | RTS_II/2016 |  |  | POL1_0
|  | 29,1+29,6 |  | 58.7 |  |  | 0 |  |  | VV | 0
|  | spirolly: : 207*1 |  | 207 |  |  | 0 |  |  | VV | 0
65 | 411354172R00 | Podpěrná konstr. stropů do 5 kPa - odstranění | m2 | 265.7 |  | 0 | RTS_II/2016 |  |  | POL1_0
|  | 29,1+29,6 |  | 58.7 |  |  | 0 |  |  | VV | 0
|  | spirolly: : 207*1 |  | 207 |  |  | 0 |  |  | VV | 0
66 | 411120033RA0 | Strop montovaný z panelů betonových, tl. 26,5 cm, předpjatých | m2 | 207 |  | 0 | RTS_II/2016 |  |  | POL2_0
|  | dle statiky: : 207*1 |  | 207 |  |  | 0 |  |  | VV | 0
67 | 411361821R00 | Výztuž stropů a nosníků, z betonářské oceli 10505(R) | t | 1.504 |  | 0 | RTS_II/2016 |  |  | POL1_0
|  | (516,6+71+841,8+74,6)/1000 |  | 1.504 |  |  | 0 |  |  | VV | 0
68 | 411361921RT4 | Výztuž stropů svařovanou sítí , průměr drátu 6,0, oka 100/100 mm KH30 | t | 0.35 |  | 0 | RTS_II/2016 |  |  | POL1_0
|  | podbetonování OK rámu: : 350/1000 |  | 0.35 |  |  | 0 |  |  | VV | 0
69 | 413321414R00 | Nosníky z betonu železového C 25/30 XC1 | m3 | 8.1633 |  | 0 | RTS_II/2016 |  |  | POL1_0
|  | dle statiky: : |  |  |  |  | 0 |  |  | VV | 0
|  | P1,P2: : 0,3*0,5*(19,5+11,2) |  | 4.605 |  |  | 0 |  |  | VV | 0
|  | P3: : 0,3*0,585*6,6 |  | 1.1583 |  |  | 0 |  |  | VV | 0
|  | P4: : 0,3*0,25*32 |  | 2.4 |  |  | 0 |  |  | VV | 0
70 | 413351107R00 | Bednění nosníků - zřízení | m2 | 54.422 |  | 0 | RTS_II/2016 |  |  | POL1_0
|  | pouze boky - spodek viz bednění stropů: : |  |  |  |  | 0 |  |  | VV | 0
|  | dle statiky: : |  |  |  |  | 0 |  |  | VV | 0
|  | P1,P2: : 2*0,5*(19,5+11,2) |  | 30.7 |  |  | 0 |  |  | VV | 0
|  | P3: : 2*0,585*6,6 |  | 7.722 |  |  | 0 |  |  | VV | 0
|  | P4: : 2*0,25*32 |  | 16 |  |  | 0 |  |  | VV | 0
71 | 413351108R00 | Bednění nosníků - odstranění | m2 | 54.422 |  | 0 | RTS_II/2016 |  |  | POL1_0
|  | dle statiky: : |  |  |  |  | 0 |  |  | VV | 0
|  | P1,P2: : 2*0,5*(19,5+11,2) |  | 30.7 |  |  | 0 |  |  | VV | 0
|  | P3: : 2*0,585*6,6 |  | 7.722 |  |  | 0 |  |  | VV | 0
|  | P4: : 2*0,25*32 |  | 16 |  |  | 0 |  |  | VV | 0
72 | 417321414R00 | Ztužující pásy a věnce z betonu železového C 25/30 | m3 | 5.928 |  | 0 | RTS_II/2016 |  |  | POL1_0
|  | dle statiky: : |  |  |  |  | 0 |  |  | VV | 0
|  | V1: : 0,08*24,5 |  | 1.96 |  |  | 0 |  |  | VV | 0
|  | V2: : 0,06*22,5 |  | 1.35 |  |  | 0 |  |  | VV | 0
|  | V3: : 0,02*11 |  | 0.22 |  |  | 0 |  |  | VV | 0
|  | V4: : 0,05*9,2 |  | 0.46 |  |  | 0 |  |  | VV | 0
|  | atiky: : 0,2*0,15*(50,6+14) |  | 1.938 |  |  | 0 |  |  | VV | 0
73 | 417351115R00 | Bednění ztužujících pásů a věnců - zřízení | m2 | 51.5 |  | 0 | RTS_II/2016 |  |  | POL1_0
|  | V1: : 2*0,33*24,5 |  | 16.17 |  |  | 0 |  |  | VV | 0
|  | V2: : 2*0,33*22,5 |  | 14.85 |  |  | 0 |  |  | VV | 0
|  | V3: : 2*0,05*11 |  | 1.1 |  |  | 0 |  |  | VV | 0
|  | V4: : 0 |  |  |  |  | 0 |  |  | VV | 0
|  | atiky: : 2*0,15*(50,6+14) |  | 19.38 |  |  | 0 |  |  | VV | 0
74 | 417351116R00 | Bednění ztužujících pásů a věnců - odstranění | m2 | 51.5 |  | 0 | RTS_II/2016 |  |  | POL1_0
|  | V1: : 2*0,33*24,5 |  | 16.17 |  |  | 0 |  |  | VV | 0
|  | V2: : 2*0,33*22,5 |  | 14.85 |  |  | 0 |  |  | VV | 0
|  | V3: : 2*0,05*11 |  | 1.1 |  |  | 0 |  |  | VV | 0
|  | V4: : 0 |  |  |  |  | 0 |  |  | VV | 0
|  | atiky: : 2*0,15*(50,6+14) |  | 19.38 |  |  | 0 |  |  | VV | 0
75 | 417361821R00 | Výztuž ztužujících věnců a nosníků z oceli 10505 | t | 1.0245 |  | 0 | RTS_II/2016 |  |  | POL1_0
|  | dle statiky: : 869,5/1000 |  | 0.8695 |  |  | 0 |  |  | VV | 0
|  | atiky: : 0,2*0,15*(50,6+14)*80/1000 |  | 0.155 |  |  | 0 |  |  | VV | 0
76 | 417361921RT4 | Výztuž ztužujících pásů a věnců svařovanou sítí, průměr drátu 6,0, oka 100/100 mm KH30 | t | 0.16 |  | 0 | RTS_II/2016 |  |  | POL1_0
|  | dle statiky: : 160/1000 |  | 0.16 |  |  | 0 |  |  | VV | 0
Díl: | 43 | Schodiště |  |  |  | 0 |  |  |  | DIL
77 | 430321414R00 | Schodišťové konstrukce, železobeton C 25/30, XC1 | m3 | 0.5425 |  | 0 | RTS_II/2016 |  |  | POL1_0
|  | venkovní: : 0,35*1,55 |  | 0.5425 |  |  | 0 |  |  | VV | 0
78 | 431351121R00 | Bednění podest a podstupnic přímočarých, - zřízení | m2 | 1.12 |  | 0 | RTS_II/2016 |  |  | POL1_0
|  | 0,16*5*1,4 |  | 1.12 |  |  | 0 |  |  | VV | 0
79 | 431351122R00 | Bednění podest a podstupnic přímočarých, - odstranění | m2 | 1.12 |  | 0 | RTS_II/2016 |  |  | POL1_0
|  | 0,16*5*1,4 |  | 1.12 |  |  | 0 |  |  | VV | 0
80 | 433351131R00 | Bednění schodnic přímočarých - zřízení | m2 | 2.1 |  | 0 | RTS_II/2016 |  |  | POL1_0
|  | 0,3*5*1,4 |  | 2.1 |  |  | 0 |  |  | VV | 0
81 | 433351132R00 | Bednění schodnic přímočarých - odstranění | m2 | 2.1 |  | 0 | RTS_II/2016 |  |  | POL1_0
|  | 0,3*5*1,4 |  | 2.1 |  |  | 0 |  |  | VV | 0
82 | 430361821R00 | Výztuž schodišťových konstrukcí z ocelí 10505(R) | t | 0.0651 |  | 0 | RTS_II/2016 |  |  | POL1_0
|  | 0,35*1,55*120/1000 |  | 0.0651 |  |  | 0 |  |  | VV | 0
Díl: | 5 | Komunikace |  |  |  | 0 |  |  |  | DIL
83 | 596215040R00 | Kladení zámkové dlažby tl. 8 cm do drtě tl. 4 cm | m2 | 140 |  | 0 | RTS_II/2016 |  |  | POL1_0
|  | ZP/02: : 140 |  | 140 |  |  | 0 |  |  | VV | 0
84 | 59245030R | Dlažba zámková 20x16,5x8 cm přírodní | m2 | 161 |  | 0 | RTS_II/2016 |  |  | POL3_0
|  | ZP/02: : 140*1,15 |  | 161 |  |  | 0 |  |  | VV | 0
85 | 564851111R00 | Podklad ze štěrkodrti po zhutnění tloušťky 15 cm | m2 | 140 |  | 0 | RTS_II/2016 |  |  | POL1_0
|  | ZP/02: : 140 |  | 140 |  |  | 0 |  |  | VV | 0
86 | 564861111R00 | Podklad ze štěrkodrti po zhutnění tloušťky 20 cm | m2 | 140 |  | 0 | RTS_II/2016 |  |  | POL1_0
|  | ZP/02: : 140 |  | 140 |  |  | 0 |  |  | VV | 0
87 | 916561111RT7 | Osazení záhon.obrubníků do lože z C 12/15 s opěrou, včetně obrubníku 100/5/20 cm | m | 37 |  | 0 | RTS_II/2016 |  |  | POL1_0
|  | okap chodník: : 35,5+1,5 |  | 37 |  |  | 0 |  |  | VV | 0
88 | 639571215R00 | Okapový chodník podél budovy z kačírku tl. 150 mm | m2 | 26.1 |  | 0 | RTS_II/2016 |  |  | POL1_0
|  | ZP/01 okapov. chodník: : 20,2+5,9 |  | 26.1 |  |  | 0 |  |  | VV | 0
89 | 639571311R00 | Okapový chodník - textilie proti prorůstání 45g/m2, montáž, dodávka ve specifikaci | m2 | 26.1 |  | 0 | RTS_II/2016 |  |  | POL1_0
|  | ZP/01 okapov. chodník: : 20,2+5,9 |  | 26.1 |  |  | 0 |  |  | VV | 0
90 | 69366198R | Geotextilie proti prorůstání 300 g/m2 š. 200cm | m2 | 31.32 |  | 0 | RTS_II/2016 |  |  | POL3_0
|  | ZP/01 okapov. chodník: : (20,2+5,9)*1,2 |  | 31.32 |  |  | 0 |  |  | VV | 0
91 | 917862111RT7 | Osazení stojat. obrub.bet. s opěrou,lože z C 12/15, včetně obrubníku ABO 2 - 15 100/15/25 | m | 66 |  | 0 | RTS_II/2016 |  |  | POL1_0
|  | ZP/02: : 66*1 |  | 66 |  |  | 0 |  |  | VV | 0
Díl: | 61 | Upravy povrchů vnitřní |  |  |  | 0 |  |  |  | DIL
92 | 602012102R00 | Postřik cementový ručně | m2 | 738.27 |  | 0 | RTS_II/2016 |  |  | POL1_0
|  | 132,63+2*(57,07+11,9+18,56+215,29) |  | 738.27 |  |  | 0 |  |  | VV | 0
93 | 612481211RT2 | Montáž výztužné sítě (perlinky) do stěrky-stěny, včetně výztužné sítě a stěrkového tmelu | m2 | 77.5 |  | 0 | RTS_II/2016 |  |  | POL1_0
|  | sjednocení povrchů: : 25+19+13,5+9+11 |  | 77.5 |  |  | 0 |  |  | VV | 0
94 | 612473181R00 | Omítka vnitřního zdiva ze suché směsi, hladká | m2 | 203.226 |  | 0 | RTS_II/2016 |  |  | POL1_0
|  | pod ker. obklady: : |  |  |  |  | 0 |  |  | VV | 0
|  | 2,6*(6,4+4,5)+1,6*(6,9+7,5+6,2+7,7)+3*(34,5+1)+0,6*3,2 |  | 182.04 |  |  | 0 |  |  | VV | 0
|  | 2,02*(5,1+7,1+8,4+5,5)-(0,9*0,8*3+1,3*1,97+7,5*1,55+9,8*1,55) |  | 21.186 |  |  | 0 |  |  | VV | 0
95 | 612473182R00 | Omítka vnitřního zdiva ze suché směsi, štuková | m2 | 535.044 |  | 0 | RTS_II/2016 |  |  | POL1_0
|  | 132,63+2*(57,07+11,9+18,56+215,29) |  | 738.27 |  |  | 0 |  |  | VV | 0
|  | odečet hladkých: : -203,226 |  | -203.226 |  |  | 0 |  |  | VV | 0
96 | 612409991RT2 | Začištění omítek kolem oken,dveří apod., s použitím suché maltové směsi | m | 91.62 |  | 0 | RTS_II/2016 |  |  | POL1_0
|  | Fasádní otvory: : |  |  |  |  | 0 |  |  | VV | 0
|  | okna: : 2*(0,9+2,5+1,5+2,5+2,4+1,55+5,8+0,65+7,5+1,55+9,8+1,55) |  | 76.4 |  |  | 0 |  |  | VV | 0
|  | dveře: : (1,3*2+2*1,97*2+0,8+2*1,97) |  | 15.22 |  |  | 0 |  |  | VV | 0
97 | 612425931RT2 | Omítka vápenná vnitřního ostění - štuková, s použitím suché maltové směsi | m2 | 22.905 |  | 0 | RTS_II/2016 |  |  | POL1_0
|  | Fasádní otvory: : |  |  |  |  | 0 |  |  | VV | 0
|  | okna: : 0,25*2*(0,9+2,5+1,5+2,5+2,4+1,55+5,8+0,65+7,5+1,55+9,8+1,55) |  | 19.1 |  |  | 0 |  |  | VV | 0
|  | dveře: : 0,25*(1,3*2+2*1,97*2+0,8+2*1,97) |  | 3.805 |  |  | 0 |  |  | VV | 0
98 | 612473185R00 | Příplatek za zabudované omítníky v ploše stěn | m2 | 760.85 |  | 0 | RTS_II/2016 |  |  | POL1_0
|  | 203,226+535,044+22,58 |  | 760.85 |  |  | 0 |  |  | VV | 0
99 | 612473186R00 | Příplatek za zabudované rohovníky | m | 334 |  | 0 | RTS_II/2016 |  |  | POL1_0
|  | 159+175 |  | 334 |  |  | 0 |  |  | VV | 0
100 | 610991111R00 | Zakrývání výplní vnitřních otvorů | m2 | 47.003 |  | 0 | RTS_II/2016 |  |  | POL1_0
|  | Fasádní otvory: : |  |  |  |  | 0 |  |  | VV | 0
|  | okna: : (0,9*2,5+1,5*2,5+2,4*1,55+5,8*0,65+7,5*1,55+9,8*1,55) |  | 40.305 |  |  | 0 |  |  | VV | 0
|  | dveře: : (1,3*1,97*2+0,8*1,97) |  | 6.698 |  |  | 0 |  |  | VV | 0
101 | 612403382R00 | Hrubá výplň rýh ve stěnách do 3x7 cm maltou ze SMS | m | 184 |  | 0 | RTS_II/2016 |  |  | POL1_0
|  | 105+79 |  | 184 |  |  | 0 |  |  | VV | 0
102 | 612403386R00 | Hrubá výplň rýh ve stěnách do 5x10cm maltou z SMS | m | 87 |  | 0 | RTS_II/2016 |  |  | POL1_0
|  | 65+22 |  | 87 |  |  | 0 |  |  | VV | 0
103 | 622421492R00 | Doplňky zatepl. systémů, okenní lišta s tkaninou | m | 91.62 |  | 0 | RTS_II/2016 |  |  | POL1_0
|  | Kolem fasádních otvorů: : |  |  |  |  | 0 |  |  | VV | 0
|  | okna: : 2*(0,9+2,5+1,5+2,5+2,4+1,55+5,8+0,65+7,5+1,55+9,8+1,55) |  | 76.4 |  |  | 0 |  |  | VV | 0
|  | dveře: : (1,3*2+2*1,97*2+0,8+2*1,97) |  | 15.22 |  |  | 0 |  |  | VV | 0
Díl: | 62 | Upravy povrchů vnější |  |  |  | 0 |  |  |  | DIL
104 | 622904112R00 | Očištění fasád tlakovou vodou složitost 1 - 2 | m2 | 253.893 |  | 0 | RTS_II/2016 |  |  | POL1_0
|  | Fasády: : |  |  |  |  | 0 |  |  | VV | 0
|  | O/03a: : 3,85*51-(33,3+18,9) |  | 144.15 |  |  | 0 |  |  | VV | 0
|  | okna: : -(0,9*2,5+1,5*2,5+2,4*1,55+5,8*0,65+7,5*1,55+9,8*1,55) |  | -40.305 |  |  | 0 |  |  | VV | 0
|  | dveře: : -(1,3*1,97*2+0,8*1,97) |  | -6.698 |  |  | 0 |  |  | VV | 0
|  | O/03b: : 4,8+18+10,5 |  | 33.3 |  |  | 0 |  |  | VV | 0
|  | O/03c: : 3,8+4,7+2,4+0,2+1+5,3+1,5 |  | 18.9 |  |  | 0 |  |  | VV | 0
|  | O/04: : 0,66*(50,6+14) |  | 42.636 |  |  | 0 |  |  | VV | 0
|  | O/05: : 6,5+5+4,9+2,5 |  | 18.9 |  |  | 0 |  |  | VV | 0
|  | O/06: : 0,85*50,6 |  | 43.01 |  |  | 0 |  |  | VV | 0
105 | 622311016R00 | Soklová lišta hliník KZS ETICS tl. 150 mm | m | 50.6 |  | 0 | RTS_II/2016 |  |  | POL1_0
|  | 50,6*1 |  | 50.6 |  |  | 0 |  |  | VV | 0
106 | 622311024R00 | Soklová lišta plast KZS ETICS tl. 150 mm | m | 50.6 |  | 0 | RTS_II/2016 |  |  | POL1_0
|  | 50,6*1 |  | 50.6 |  |  | 0 |  |  | VV | 0
107 | 622311515R00 | Izolace suterénu ETICS XPS tl. 150 mm, bez PÚ | m2 | 43.01 |  | 0 | RTS_II/2016 |  |  | POL1_0
|  | parametry a provedení viz technická zpráva a skladby konstrukcí!!!: : |  |  |  |  | 0 |  |  | VV | 0
|  | Fasády: : |  |  |  |  | 0 |  |  | VV | 0
|  | O/06: : 0,85*50,6 |  | 43.01 |  |  | 0 |  |  | VV | 0
108 | 622311525RTX | Zateplovací systém ETICS, sokl, XPS tl. 150 mm, s omítkou samočístící silikonsilikátovou,2-kroky | m2 | 18.9 |  | 0 | vlastní |  |  | POL1_0
|  | parametry a provedení viz technická zpráva a skladby konstrukcí!!!: : |  |  |  |  | 0 |  |  | VV | 0
|  | Fasády: : |  |  |  |  | 0 |  |  | VV | 0
|  | O/05: : 6,5+5+4,9+2,5 |  | 18.9 |  |  | 0 |  |  | VV | 0
109 | 622311335RTX | Zatepl.systém ETICS, fasáda, EPS šedý tl.150 mm, s omítkou samočístící silikonsilikátovou,2-kroky | m2 | 139.783 |  | 0 | vlastní |  |  | POL1_0
|  | parametry a provedení viz technická zpráva a skladby konstrukcí!!!: : |  |  |  |  | 0 |  |  | VV | 0
|  | Fasády: : |  |  |  |  | 0 |  |  | VV | 0
|  | O/03a: : 3,85*51-(33,3+18,9) |  | 144.15 |  |  | 0 |  |  | VV | 0
|  | okna: : -(0,9*2,5+1,5*2,5+2,4*1,55+5,8*0,65+7,5*1,55+9,8*1,55) |  | -40.305 |  |  | 0 |  |  | VV | 0
|  | dveře: : -(1,3*1,97*2+0,8*1,97) |  | -6.698 |  |  | 0 |  |  | VV | 0
|  | O/04: : 0,66*(50,6+14) |  | 42.636 |  |  | 0 |  |  | VV | 0
110 | 622311735RT3 | Zatepl.syst. ETICS, fasáda, miner.desky KV 150 mm, s omítkou samočístící silikonsilikátovou,2-kroky | m2 | 33.3 |  | 0 | RTS_II/2016 |  |  | POL1_0
|  | parametry a provedení viz technická zpráva a skladby konstrukcí!!!: : |  |  |  |  | 0 |  |  | VV | 0
|  | Fasády: : |  |  |  |  | 0 |  |  | VV | 0
|  | O/03b: : 4,8+18+10,5 |  | 33.3 |  |  | 0 |  |  | VV | 0
111 | 622311353RT3 | Zatepl.systém ETICS, ostění, EPS šedý tl. 30 mm, s omítkou samočístící silikonsilikátovou,2-kroky | m2 | 13.743 |  | 0 | RTS_II/2016 |  |  | POL1_0
|  | parametry a provedení viz technická zpráva a skladby konstrukcí!!!: : |  |  |  |  | 0 |  |  | VV | 0
|  | Fasády: : |  |  |  |  | 0 |  |  | VV | 0
|  | O/03a: : |  |  |  |  | 0 |  |  | VV | 0
|  | okna: : 0,15*2*(0,9+2,5+1,5+2,5+2,4+1,55+5,8+0,65+7,5+1,55+9,8+1,55) |  | 11.46 |  |  | 0 |  |  | VV | 0
|  | dveře: : 0,15*(1,3*2+2*1,97*2+0,8+2*1,97) |  | 2.283 |  |  | 0 |  |  | VV | 0
112 | 620991121R00 | Zakrývání výplní vnějších otvorů z lešení | m2 | 47.003 |  | 0 | RTS_II/2016 |  |  | POL1_0
|  | okna: : (0,9*2,5+1,5*2,5+2,4*1,55+5,8*0,65+7,5*1,55+9,8*1,55) |  | 40.305 |  |  | 0 |  |  | VV | 0
|  | dveře: : (1,3*1,97*2+0,8*1,97) |  | 6.698 |  |  | 0 |  |  | VV | 0
113 | 622421491R00 | Doplňky zatepl. systémů, rohová lišta s okapničkou | m | 61.82 |  | 0 | RTS_II/2016 |  |  | POL1_0
|  | okna: : (2*2,5+2*2,5+2*1,55+2*0,65+2*1,55+2*1,55) |  | 20.6 |  |  | 0 |  |  | VV | 0
|  | dveře: : (2*1,97*2+2*1,97) |  | 11.82 |  |  | 0 |  |  | VV | 0
|  | rohy objektu: : 4,9*6 |  | 29.4 |  |  | 0 |  |  | VV | 0
114 | 622421492R00 | Doplňky zatepl. systémů, okenní lišta s tkaninou | m | 27.9 |  | 0 | RTS_II/2016 |  |  | POL1_0
|  | okna: : (0,9+1,5+2,4+5,8+7,5+9,8) |  | 27.9 |  |  | 0 |  |  | VV | 0
115 | 622421494R00 | Doplňky zatepl. systémů, podparapetní lišta s tkan | m | 27.9 |  | 0 | RTS_II/2016 |  |  | POL1_0
|  | okna: : (0,9+1,5+2,4+5,8+7,5+9,8) |  | 27.9 |  |  | 0 |  |  | VV | 0
116 | 62.1 | Fasádní obklad AL lamely,tl.1,0mm,PE lak,syst.rošt, min.vata hydrof. 80mm,lišty,doplňky,detaily,D+M | m2 | 26.01 |  | 0 | vlastní |  |  | POL1_0
|  | parametry a provedení viz technická zpráva a skladby konstrukcí!!!: : |  |  |  |  | 0 |  |  | VV | 0
|  | Fasády: : |  |  |  |  | 0 |  |  | VV | 0
|  | O/03c: : 3,8+4,7+2,4+0,2+1+5,3+1,5 |  | 18.9 |  |  | 0 |  |  | VV | 0
|  | ostění: : 0,15*(6,8+2*2+2,5*6+3,6*6) |  | 7.11 |  |  | 0 |  |  | VV | 0
117 | 62.2 | Fasádní obklad AL lamely,tl.1,0mm,PE lak,syst.rošt, lišty,doplňky,detaily,D+M | m2 | 37.5 |  | 0 | vlastní |  |  | POL1_0
|  | parametry a provedení viz technická zpráva a skladby konstrukcí!!!: : |  |  |  |  | 0 |  |  | VV | 0
|  | Střechy: : |  |  |  |  | 0 |  |  | VV | 0
|  | S/04: : 33 |  | 33 |  |  | 0 |  |  | VV | 0
|  | boky: : 0,25*18 |  | 4.5 |  |  | 0 |  |  | VV | 0
118 | 62.3 | Kotvení a doplnění prvků PUR pěnou,doplňky,detaily, D+M | m3 | 1.6 |  | 0 | vlastní |  |  | POL1_0
|  | parametry a provedení viz technická zpráva a skladby konstrukcí!!!: : |  |  |  |  | 0 |  |  | VV | 0
|  | Fasády: : 0,5+0,8+0,3 |  | 1.6 |  |  | 0 |  |  | VV | 0
Díl: | 63 | Podlahy a podlahové konstrukce |  |  |  | 0 |  |  |  | DIL
119 | 632411150RU1 | Potěr ze SMS anhydrit, ruční zpracování, tl. 50 mm, samonivelační anhydritový potěr | m2 | 192.23 |  | 0 | RTS_II/2016 |  |  | POL1_0
|  | Podlahy: : |  |  |  |  | 0 |  |  | VV | 0
|  | P/04: : 192,23 |  | 192.23 |  |  | 0 |  |  | VV | 0
120 | 632441491R00 | Broušení anhydritových potěrů - odstranění šlemu | m2 | 192.23 |  | 0 | RTS_II/2016 |  |  | POL1_0
|  | Podlahy: : |  |  |  |  | 0 |  |  | VV | 0
|  | P/04: : 192,23 |  | 192.23 |  |  | 0 |  |  | VV | 0
121 | 631316211RT2 | Povrchový vsyp na betonové podlahy strojně hlazený, posypová směs s korundem | m2 | 32.5 |  | 0 | RTS_II/2016 |  |  | POL1_0
|  | ZP/03: : 29 |  | 29 |  |  | 0 |  |  | VV | 0
|  | ZP/04: : 3,5 |  | 3.5 |  |  | 0 |  |  | VV | 0
122 | 631319165R00 | Příplatek za konečnou úpravu mazanin tl. 24 cm, kartáčováním | m3 | 11.2125 |  | 0 | RTS_II/2016 |  |  | POL1_0
|  | ZP/03: : 29*0,345 |  | 10.005 |  |  | 0 |  |  | VV | 0
|  | ZP/04: : 3,5*0,345 |  | 1.2075 |  |  | 0 |  |  | VV | 0
Díl: | 93 | Dokončovací práce inž.staveb |  |  |  | 0 |  |  |  | DIL
123 | 931961115R00 | Vložky do dilatačních spár, polystyren, tl 30 mm | m2 | 10.5 |  | 0 | RTS_II/2016 |  |  | POL1_0
|  | od stáv. objektu: : 2,5+3,1+2,9+2 |  | 10.5 |  |  | 0 |  |  | VV | 0
Díl: | 94 | Lešení a stavební výtahy |  |  |  | 0 |  |  |  | DIL
124 | 941955001R00 | Lešení lehké pomocné, výška podlahy do 1,2 m | m2 | 192.23 |  | 0 | RTS_II/2016 |  |  | POL1_0
|  | Podlahy: : |  |  |  |  | 0 |  |  | VV | 0
|  | P/04: : 192,23 |  | 192.23 |  |  | 0 |  |  | VV | 0
125 | 941941032RT4 | Montáž lešení leh.řad.s podlahami,š.do 1 m, H 30 m, lešení systémové | m2 | 176.39 |  | 0 | RTS_II/2016 |  |  | POL1_0
|  | (4,9-1,8)*(50,9+1,5*4) |  | 176.39 |  |  | 0 |  |  | VV | 0
126 | 941941192RT3 | Příplatek za každý měsíc použití lešení k pol.1032, lešení pronajaté | m2 | 529.17 |  | 0 | RTS_II/2016 |  |  | POL1_0
|  | (4,9-1,8)*(50,9+1,5*4)*3 |  | 529.17 |  |  | 0 |  |  | VV | 0
127 | 941941832RT4 | Demontáž lešení leh.řad.s podlahami,š.1 m, H 30 m, lešení systémové | m2 | 176.39 |  | 0 | RTS_II/2016 |  |  | POL1_0
|  | (4,9-1,8)*(50,9+1,5*4) |  | 176.39 |  |  | 0 |  |  | VV | 0
128 | 944944011R00 | Montáž ochranné sítě z umělých vláken | m2 | 176.39 |  | 0 | RTS_II/2016 |  |  | POL1_0
|  | (4,9-1,8)*(50,9+1,5*4) |  | 176.39 |  |  | 0 |  |  | VV | 0
129 | 944944031R00 | Příplatek za každý měsíc použití sítí k pol. 4011 | m2 | 529.17 |  | 0 | RTS_II/2016 |  |  | POL1_0
|  | (4,9-1,8)*(50,9+1,5*4)*3 |  | 529.17 |  |  | 0 |  |  | VV | 0
130 | 944944081R00 | Demontáž ochranné sítě z umělých vláken | m2 | 176.39 |  | 0 | RTS_II/2016 |  |  | POL1_0
|  | (4,9-1,8)*(50,9+1,5*4) |  | 176.39 |  |  | 0 |  |  | VV | 0
Díl: | 95 | Dokončovací kce na pozem.stav. |  |  |  | 0 |  |  |  | DIL
131 | 952901111R00 | Vyčištění budov o výšce podlaží do 4 m | m2 | 224.73 |  | 0 | RTS_II/2016 |  |  | POL1_0
|  | Podlahy: : |  |  |  |  | 0 |  |  | VV | 0
|  | P/04: : 192,23 |  | 192.23 |  |  | 0 |  |  | VV | 0
|  | ZP/03: : 29 |  | 29 |  |  | 0 |  |  | VV | 0
|  | ZP/04: : 3,5 |  | 3.5 |  |  | 0 |  |  | VV | 0
132 | 95.1 | Stavební přípomoce pro profese | hod | 77 |  | 0 | vlastní |  |  | POL1_0
|  | 55+22 |  | 77 |  |  | 0 |  |  | VV | 0
133 | 900 R01 | HZS - začišťovací a pomocné práce, stavební dělník v tarifní třídě 4 | h | 102 |  | 0 | RTS_II/2016 |  |  | POL1_0
|  | 83+19 |  | 102 |  |  | 0 |  |  | VV | 0
134 | 953981103R00 | Chemické kotvy do betonu, hl. 110 mm, M 12, ampule, vrt,závitová tyč,kotvení,doplňky,detaily,D+M | kus | 16 |  | 0 | RTS_II/2016 |  |  | POL1_0
|  | pro OK prvky dle statiky: : 5+4+4+3 |  | 16 |  |  | 0 |  |  | VV | 0
Díl: | 96 | Bourání konstrukcí |  |  |  | 0 |  |  |  | DIL
135 | 973031335R00 | Vysekání kapes zeď cih. MVC pl. 0,16 m2, hl. 30 cm | kus | 8 |  | 0 | RTS_II/2016 |  |  | POL1_0
|  | 2+6 |  | 8 |  |  | 0 |  |  | VV | 0
136 | 973031345R00 | Vysekání kapes zeď cih. MVC pl. 0,25 m2, hl. 30 cm | kus | 4 |  | 0 | RTS_II/2016 |  |  | POL1_0
|  | 2+2 |  | 4 |  |  | 0 |  |  | VV | 0
137 | 974031122R00 | Vysekání rýh ve zdi cihelné 3 x 7 cm | m | 184 |  | 0 | RTS_II/2016 |  |  | POL1_0
|  | 105+79 |  | 184 |  |  | 0 |  |  | VV | 0
138 | 974031133R00 | Vysekání rýh ve zdi cihelné 5 x 10 cm | m | 87 |  | 0 | RTS_II/2016 |  |  | POL1_0
|  | 65+22 |  | 87 |  |  | 0 |  |  | VV | 0
139 | 971038331R00 | Vybourání otvorů cihly pl. 0,09 m2, tl. 15 cm | kus | 9 |  | 0 | RTS_II/2016 |  |  | POL1_0
|  | 5+4 |  | 9 |  |  | 0 |  |  | VV | 0
140 | 971038341R00 | Vybourání otvorů cihly pl. 0,09 m2, tl. 30 cm | kus | 5 |  | 0 | RTS_II/2016 |  |  | POL1_0
|  | 2+3 |  | 5 |  |  | 0 |  |  | VV | 0
141 | 971038431R00 | Vybourání otvorů cihly pl. 0,25 m2, tl. 15 cm | kus | 7 |  | 0 | RTS_II/2016 |  |  | POL1_0
|  | 4+3 |  | 7 |  |  | 0 |  |  | VV | 0
142 | 971038441R00 | Vybourání otvorů cihly pl. 0,25 m2, tl. 30 cm | kus | 3 |  | 0 | RTS_II/2016 |  |  | POL1_0
|  | 2+1 |  | 3 |  |  | 0 |  |  | VV | 0
143 | 970031060R00 | Vrtání jádrové do zdiva cihelného do D 60 mm | m | 1.5 |  | 0 | RTS_II/2016 |  |  | POL1_0
|  | 0,5+1 |  | 1.5 |  |  | 0 |  |  | VV | 0
144 | 970031080R00 | Vrtání jádrové do zdiva cihelného do D 80 mm | m | 1 |  | 0 | RTS_II/2016 |  |  | POL1_0
|  | 0,5+0,5 |  | 1 |  |  | 0 |  |  | VV | 0
145 | 970031100R00 | Vrtání jádrové do zdiva cihelného do D 100 mm | m | 0.7 |  | 0 | RTS_II/2016 |  |  | POL1_0
|  | 0,5+0,2 |  | 0.7 |  |  | 0 |  |  | VV | 0
146 | 970051060R00 | Vrtání jádrové do ŽB do D 60 mm | m | 0.9 |  | 0 | RTS_II/2016 |  |  | POL1_0
|  | 0,5+0,4 |  | 0.9 |  |  | 0 |  |  | VV | 0
147 | 970051080R00 | Vrtání jádrové do ŽB do D 80 mm | m | 0.6 |  | 0 | RTS_II/2016 |  |  | POL1_0
|  | 0,2+0,4 |  | 0.6 |  |  | 0 |  |  | VV | 0
148 | 970051100R00 | Vrtání jádrové do ŽB do D 100 mm | m | 0.5 |  | 0 | RTS_II/2016 |  |  | POL1_0
|  | 0,2+0,3 |  | 0.5 |  |  | 0 |  |  | VV | 0
149 | 970051130R00 | Vrtání jádrové do ŽB do D 130 mm | m | 0.5 |  | 0 | RTS_II/2016 |  |  | POL1_0
|  | 0,2+0,3 |  | 0.5 |  |  | 0 |  |  | VV | 0
150 | 979082111R00 | Vnitrostaveništní doprava suti do 10 m | t | 3.6 |  | 0 | RTS_II/2016 |  |  | POL1_0
|  | 3,6*1 |  | 3.6 |  |  | 0 |  |  | VV | 0
151 | 979082121R00 | Příplatek k vnitrost. dopravě suti za dalších 5 m | t | 7.2 |  | 0 | RTS_II/2016 |  |  | POL1_0
|  | 3,6*2 |  | 7.2 |  |  | 0 |  |  | VV | 0
152 | 979081111R00 | Odvoz suti a vybour. hmot na skládku do 1 km | t | 3.6 |  | 0 | RTS_II/2016 |  |  | POL1_0
|  | 3,6*1 |  | 3.6 |  |  | 0 |  |  | VV | 0
153 | 979081121R00 | Příplatek k odvozu za každý další 1 km | t | 90 |  | 0 | RTS_II/2016 |  |  | POL1_0
|  | 3,6*25 |  | 90 |  |  | 0 |  |  | VV | 0
154 | 979999998R00 | Poplatek za skládku suti 5% příměsí | t | 3.6 |  | 0 | vlastní |  |  | POL1_0
|  | 3,6*1 |  | 3.6 |  |  | 0 |  |  | VV | 0
Díl: | 99 | Staveništní přesun hmot |  |  |  | 0 |  |  |  | DIL
155 | 998011001R0X | Přesun hmot pro budovy zděné výšky do 6 m | t | 1601.71 |  | 0 | vlastní |  |  | POL1_0
|  | 1601,71*1 |  | 1601.71 |  |  | 0 |  |  | VV | 0
Díl: | 711 | Izolace proti vodě |  |  |  | 0 |  |  |  | DIL
156 | 711111001RZ1 | Izolace proti vlhkosti vodor. nátěr ALP za studena, 1x nátěr - včetně dodávky penetračního laku ALP | m2 | 250.5 |  | 0 | RTS_II/2016 |  |  | POL1_0
|  | Podlahy: : |  |  |  |  | 0 |  |  | VV | 0
|  | deska: : 250,5 |  | 250.5 |  |  | 0 |  |  | VV | 0
157 | 711112001RZ1 | Izolace proti vlhkosti svis. nátěr ALP, za studena, 1x nátěr - včetně dodávky asfaltového laku | m2 | 61.91 |  | 0 | RTS_II/2016 |  |  | POL1_0
|  | parametry a provedení viz technická zpráva a skladby konstrukcí!!!: : |  |  |  |  | 0 |  |  | VV | 0
|  | Fasády: : |  |  |  |  | 0 |  |  | VV | 0
|  | Začátek provozního součtu |  |  |  |  | 0 |  |  | VV | 2
|  | O/05: : 6,5+5+4,9+2,5 |  | 18.9 |  |  | 0 |  |  | VV | 2
|  | O/06: : 0,85*50,6 |  | 43.01 |  |  | 0 |  |  | VV | 2
|  | Konec provozního součtu |  |  |  |  | 0 |  |  | VV | 0
|  | 61,91*1 |  | 61.91 |  |  | 0 |  |  | VV | 0
158 | 711141559RT1 | Izolace proti vlhk. vodorovná pásy přitavením, 1 vrstva - materiál ve specifikaci | m2 | 501 |  | 0 | RTS_II/2016 |  |  | POL1_0
|  | Podlahy: : |  |  |  |  | 0 |  |  | VV | 0
|  | deska: : 250,5*2 |  | 501 |  |  | 0 |  |  | VV | 0
159 | 711142559RT1 | Izolace proti vlhkosti svislá pásy přitavením, 1 vrstva - materiál ve specifikaci | m2 | 123.82 |  | 0 | RTS_II/2016 |  |  | POL1_0
|  | parametry a provedení viz technická zpráva a skladby konstrukcí!!!: : |  |  |  |  | 0 |  |  | VV | 0
|  | Fasády: : |  |  |  |  | 0 |  |  | VV | 0
|  | Začátek provozního součtu |  |  |  |  | 0 |  |  | VV | 2
|  | O/05: : 6,5+5+4,9+2,5 |  | 18.9 |  |  | 0 |  |  | VV | 2
|  | O/06: : 0,85*50,6 |  | 43.01 |  |  | 0 |  |  | VV | 2
|  | Konec provozního součtu |  |  |  |  | 0 |  |  | VV | 0
|  | 61,91*2 |  | 123.82 |  |  | 0 |  |  | VV | 0
160 | 62852265R | Pás modifikovaný asfalt SBS skleň.vložka | m2 | 374.892 |  | 0 | RTS_II/2016 |  |  | POL3_0
|  | parametry a provedení viz technická zpráva a skladby konstrukcí!!!: : |  |  |  |  | 0 |  |  | VV | 0
|  | Fasády: : |  |  |  |  | 0 |  |  | VV | 0
|  | Začátek provozního součtu |  |  |  |  | 0 |  |  | VV | 2
|  | O/05: : 6,5+5+4,9+2,5 |  | 18.9 |  |  | 0 |  |  | VV | 2
|  | O/06: : 0,85*50,6 |  | 43.01 |  |  | 0 |  |  | VV | 2
|  | Konec provozního součtu |  |  |  |  | 0 |  |  | VV | 0
|  | 61,91*1,2 |  | 74.292 |  |  | 0 |  |  | VV | 0
|  | Podlahy: : |  |  |  |  | 0 |  |  | VV | 0
|  | deska: : 250,5*1,2 |  | 300.6 |  |  | 0 |  |  | VV | 0
161 | 62852251R | Pás modifikovaný asfalt SBS PE rohož | m2 | 374.892 |  | 0 | RTS_II/2016 |  |  | POL3_0
|  | parametry a provedení viz technická zpráva a skladby konstrukcí!!!: : |  |  |  |  | 0 |  |  | VV | 0
|  | Fasády: : |  |  |  |  | 0 |  |  | VV | 0
|  | Začátek provozního součtu |  |  |  |  | 0 |  |  | VV | 2
|  | O/05: : 6,5+5+4,9+2,5 |  | 18.9 |  |  | 0 |  |  | VV | 2
|  | O/06: : 0,85*50,6 |  | 43.01 |  |  | 0 |  |  | VV | 2
|  | Konec provozního součtu |  |  |  |  | 0 |  |  | VV | 0
|  | 61,91*1,2 |  | 74.292 |  |  | 0 |  |  | VV | 0
|  | Podlahy: : |  |  |  |  | 0 |  |  | VV | 0
|  | deska: : 250,5*1,2 |  | 300.6 |  |  | 0 |  |  | VV | 0
162 | 711132101RT1 | Izolace proti vlhkosti svislá pásy na sucho, 1 vrstva - materiál ve specifikaci | m2 | 43.01 |  | 0 | RTS_II/2016 |  |  | POL1_0
|  | parametry a provedení viz technická zpráva a skladby konstrukcí!!!: : |  |  |  |  | 0 |  |  | VV | 0
|  | Fasády: : |  |  |  |  | 0 |  |  | VV | 0
|  | O/06: : 0,85*50,6 |  | 43.01 |  |  | 0 |  |  | VV | 0
163 | 28323132RX | Fólie nopová š.1500mm l=20m, nopy 8 mm, nakašírovaná geotextilie | m2 | 51.612 |  | 0 | vlastní |  |  | POL3_0
|  | parametry a provedení viz technická zpráva a skladby konstrukcí!!!: : |  |  |  |  | 0 |  |  | VV | 0
|  | Fasády: : |  |  |  |  | 0 |  |  | VV | 0
|  | O/06: : 0,85*50,6*1,2 |  | 51.612 |  |  | 0 |  |  | VV | 0
164 | 711210020RAA | Stěrka hydroizolační těsnicí hmotou, systémové řešení koutů,rohů,lišty,doplňky,D+M | m2 | 431.156 |  | 0 | RTS_II/2016 |  |  | POL2_0
|  | pod ker. obklady: : |  |  |  |  | 0 |  |  | VV | 0
|  | 2,6*(6,4+4,5)+1,6*(6,9+7,5+6,2+7,7)+3*(34,5+1)+0,6*3,2 |  | 182.04 |  |  | 0 |  |  | VV | 0
|  | 2,02*(5,1+7,1+8,4+5,5)-(0,9*0,8*3+1,3*1,97+7,5*1,55+9,8*1,55) |  | 21.186 |  |  | 0 |  |  | VV | 0
|  | Podlahy: : |  |  |  |  | 0 |  |  | VV | 0
|  | P/04: : 192,23 |  | 192.23 |  |  | 0 |  |  | VV | 0
|  | sokly: : 0,3*(75,5+15,2+28,3) |  | 35.7 |  |  | 0 |  |  | VV | 0
165 | 998711201R00 | Přesun hmot pro izolace proti vodě, výšky do 6 m | % | 3.7 |  | 0 | RTS_II/2016 |  |  | POL1_0
Díl: | 712 | Živičné krytiny |  |  |  | 0 |  |  |  | DIL
166 | 712311101RZ1 | Povlaková krytina střech do 10°, za studena ALP, 1 x nátěr - včetně dodávky ALP | m2 | 300.572 |  | 0 | RTS_II/2016 |  |  | POL1_0
|  | parametry a provedení viz technická zpráva a skladby konstrukcí!!!: : |  |  |  |  | 0 |  |  | VV | 0
|  | Fasády: : |  |  |  |  | 0 |  |  | VV | 0
|  | O/04: : 0,82*(50,6+14) |  | 52.972 |  |  | 0 |  |  | VV | 0
|  | Střechy: : |  |  |  |  | 0 |  |  | VV | 0
|  | S/02: : 22 |  | 22 |  |  | 0 |  |  | VV | 0
|  | lemy: : 0,4*31 |  | 12.4 |  |  | 0 |  |  | VV | 0
|  | S/03: : 210 |  | 210 |  |  | 0 |  |  | VV | 0
|  | lemy: : 0,4*2*4 |  | 3.2 |  |  | 0 |  |  | VV | 0
167 | 712341559RT1 | Povlaková krytina střech do 10°, NAIP přitavením, 1 vrstva - materiál ve specifikaci | m2 | 232 |  | 0 | RTS_II/2016 |  |  | POL1_0
|  | Střechy: : |  |  |  |  | 0 |  |  | VV | 0
|  | S/02: : 22 |  | 22 |  |  | 0 |  |  | VV | 0
|  | S/03: : 210 |  | 210 |  |  | 0 |  |  | VV | 0
168 | 712841559RT1 | Samostatné vytažení izolace, pásy přitavením, 1 vrstva - asf.pás ve specifikaci | m2 | 68.572 |  | 0 | RTS_II/2016 |  |  | POL1_0
|  | parametry a provedení viz technická zpráva a skladby konstrukcí!!!: : |  |  |  |  | 0 |  |  | VV | 0
|  | Fasády: : |  |  |  |  | 0 |  |  | VV | 0
|  | O/04: : 0,82*(50,6+14) |  | 52.972 |  |  | 0 |  |  | VV | 0
|  | Střechy: : |  |  |  |  | 0 |  |  | VV | 0
|  | S/02: : |  |  |  |  | 0 |  |  | VV | 0
|  | lemy: : 0,4*31 |  | 12.4 |  |  | 0 |  |  | VV | 0
|  | S/03: : |  |  |  |  | 0 |  |  | VV | 0
|  | lemy: : 0,4*2*4 |  | 3.2 |  |  | 0 |  |  | VV | 0
169 | 62852263R | Pás modifikovaný asfalt modif.SBS ALvložka,tl. 4mm | m2 | 360.6864 |  | 0 | RTS_II/2016 |  |  | POL3_0
|  | parametry a provedení viz technická zpráva a skladby konstrukcí!!!: : |  |  |  |  | 0 |  |  | VV | 0
|  | Fasády: : |  |  |  |  | 0 |  |  | VV | 0
|  | O/04: : 0,82*(50,6+14)*1,2 |  | 63.5664 |  |  | 0 |  |  | VV | 0
[7 empty] | 0 |  |  | VV | 0
|  | Střechy: : |  |  |  |  | 0 |  |  | VV | 0
|  | Začátek provozního součtu |  |  |  |  | 0 |  |  | VV | 2
|  | S/02: : 22 |  | 22 |  |  | 0 |  |  | VV | 2
|  | lemy: : 0,4*31 |  | 12.4 |  |  | 0 |  |  | VV | 2
|  | S/03: : 210 |  | 210 |  |  | 0 |  |  | VV | 2
|  | lemy: : 0,4*2*4 |  | 3.2 |  |  | 0 |  |  | VV | 2
|  | Konec provozního součtu |  |  |  |  | 0 |  |  | VV | 0
|  | 247,6*1,2 |  | 297.12 |  |  | 0 |  |  | VV | 0
170 | 712391171RT1 | Povlaková krytina střech do 10°, podklad. textilie, 1 vrstva - materiál ve specifikaci | m2 | 764.772 |  | 0 | RTS_II/2016 |  |  | POL1_0
|  | parametry a provedení viz technická zpráva a skladby konstrukcí!!!: : |  |  |  |  | 0 |  |  | VV | 0
|  | Fasády: : |  |  |  |  | 0 |  |  | VV | 0
|  | O/04: : 0,82*(50,6+14) |  | 52.972 |  |  | 0 |  |  | VV | 0
|  | Střechy: : |  |  |  |  | 0 |  |  | VV | 0
|  | S/02: : 22 |  | 22 |  |  | 0 |  |  | VV | 0
|  | lemy: : 0,4*31 |  | 12.4 |  |  | 0 |  |  | VV | 0
|  | S/03: : 210*3 |  | 630 |  |  | 0 |  |  | VV | 0
|  | lemy: : 0,4*2*4*3 |  | 9.6 |  |  | 0 |  |  | VV | 0
|  | S/04: : 33 |  | 33 |  |  | 0 |  |  | VV | 0
|  | lemy: : 0,4*12 |  | 4.8 |  |  | 0 |  |  | VV | 0
171 | 69366198R | Geotextilie 300 g/m2 š. 200cm 100% PP | m2 | 661.8864 |  | 0 | RTS_II/2016 |  |  | POL3_0
|  | parametry a provedení viz technická zpráva a skladby konstrukcí!!!: : |  |  |  |  | 0 |  |  | VV | 0
|  | Fasády: : |  |  |  |  | 0 |  |  | VV | 0
|  | O/04: : 0,82*(50,6+14)*1,2 |  | 63.5664 |  |  | 0 |  |  | VV | 0
|  | Střechy: : |  |  |  |  | 0 |  |  | VV | 0
|  | Začátek provozního součtu |  |  |  |  | 0 |  |  | VV | 2
|  | S/02: : 22 |  | 22 |  |  | 0 |  |  | VV | 2
|  | lemy: : 0,4*31 |  | 12.4 |  |  | 0 |  |  | VV | 2
|  | S/03: : 210*2 |  | 420 |  |  | 0 |  |  | VV | 2
|  | lemy: : 0,4*2*4*2 |  | 6.4 |  |  | 0 |  |  | VV | 2
|  | S/04: : 33 |  | 33 |  |  | 0 |  |  | VV | 2
|  | lemy: : 0,4*12 |  | 4.8 |  |  | 0 |  |  | VV | 2
|  | Konec provozního součtu |  |  |  |  | 0 |  |  | VV | 0
|  | 498,6*1,2 |  | 598.32 |  |  | 0 |  |  | VV | 0
172 | 69366199R | Geotextilie 500 g/m2 š. 200cm 100% PP | m2 | 255.84 |  | 0 | RTS_II/2016 |  |  | POL3_0
|  | Střechy: : |  |  |  |  | 0 |  |  | VV | 0
|  | Začátek provozního součtu |  |  |  |  | 0 |  |  | VV | 2
|  | S/03: : 210 |  | 210 |  |  | 0 |  |  | VV | 2
|  | lemy: : 0,4*2*4 |  | 3.2 |  |  | 0 |  |  | VV | 2
|  | Konec provozního součtu |  |  |  |  | 0 |  |  | VV | 0
|  | 213,2*1,2 |  | 255.84 |  |  | 0 |  |  | VV | 0
173 | 712373111RUX | Krytina střech do 10° fólie, nemech.kotvení, beton,tl. izolace do 250 mm,fólie ve specifikaci | m2 | 265 |  | 0 | vlastní |  |  | POL1_0
|  | Střechy: : |  |  |  |  | 0 |  |  | VV | 0
|  | S/02: : 22 |  | 22 |  |  | 0 |  |  | VV | 0
|  | S/03: : 210 |  | 210 |  |  | 0 |  |  | VV | 0
|  | S/04: : 33 |  | 33 |  |  | 0 |  |  | VV | 0
174 | 712871801RTX | Samostatné vytažení izolace, fólií PVC , nemech.kotvením,1 vrstva - folie ve specifikaci | m2 | 73.372 |  | 0 | vlastní |  |  | POL1_0
|  | parametry a provedení viz technická zpráva a skladby konstrukcí!!!: : |  |  |  |  | 0 |  |  | VV | 0
|  | Fasády: : |  |  |  |  | 0 |  |  | VV | 0
|  | O/04: : 0,82*(50,6+14) |  | 52.972 |  |  | 0 |  |  | VV | 0
|  | Střechy: : |  |  |  |  | 0 |  |  | VV | 0
|  | S/02: : |  |  |  |  | 0 |  |  | VV | 0
|  | lemy: : 0,4*31 |  | 12.4 |  |  | 0 |  |  | VV | 0
|  | S/03: : |  |  |  |  | 0 |  |  | VV | 0
|  | lemy: : 0,4*2*4 |  | 3.2 |  |  | 0 |  |  | VV | 0
|  | S/04: : |  |  |  |  | 0 |  |  | VV | 0
|  | lemy: : 0,4*12 |  | 4.8 |  |  | 0 |  |  | VV | 0
175 | 28322010X | Fólie mPVC tl. 1,6 mm š. 1600 mm, s PES výztuží, šedá,pro nemech.kotvení | m2 | 406.0464 |  | 0 | vlastní |  |  | POL3_0
|  | parametry a provedení viz technická zpráva a skladby konstrukcí!!!: : |  |  |  |  | 0 |  |  | VV | 0
|  | Fasády: : |  |  |  |  | 0 |  |  | VV | 0
|  | O/04: : 0,82*(50,6+14)*1,2 |  | 63.5664 |  |  | 0 |  |  | VV | 0
|  | Střechy: : |  |  |  |  | 0 |  |  | VV | 0
|  | Začátek provozního součtu |  |  |  |  | 0 |  |  | VV | 2
|  | S/02: : 22 |  | 22 |  |  | 0 |  |  | VV | 2
|  | lemy: : 0,4*31 |  | 12.4 |  |  | 0 |  |  | VV | 2
|  | S/03: : 210 |  | 210 |  |  | 0 |  |  | VV | 2
|  | lemy: : 0,4*2*4 |  | 3.2 |  |  | 0 |  |  | VV | 2
|  | S/04: : 33 |  | 33 |  |  | 0 |  |  | VV | 2
|  | lemy: : 0,4*12 |  | 4.8 |  |  | 0 |  |  | VV | 2
|  | Konec provozního součtu |  |  |  |  | 0 |  |  | VV | 0
|  | 285,4*1,2 |  | 342.48 |  |  | 0 |  |  | VV | 0
176 | 712371801RT1 | Povlaková krytina střech do 10°, fólií PVC, 1 vrstva - fólie ve specifikaci | m2 | 210 |  | 0 | RTS_II/2016 |  |  | POL1_0
|  | Střechy: : |  |  |  |  | 0 |  |  | VV | 0
|  | S/03: : 210 |  | 210 |  |  | 0 |  |  | VV | 0
177 | 28324205.AX | Hydroakumul. fólie střešní, výška nopů 25 mm | m2 | 252 |  | 0 | vlastní |  |  | POL3_0
|  | Střechy: : |  |  |  |  | 0 |  |  | VV | 0
|  | S/03: : 210*1,2 |  | 252 |  |  | 0 |  |  | VV | 0
178 | 10371500X | Substrát zahradnický,pro zelené střechy, vč. dopravy a přesunu,rozhrnutí | m3 | 21 |  | 0 | vlastní |  |  | POL3_0
|  | Střechy: : |  |  |  |  | 0 |  |  | VV | 0
|  | S/03: : 210*0,1 |  | 21 |  |  | 0 |  |  | VV | 0
179 | 631571005R00 | Násyp z kameniva těž. praného fr. 22-32 (kačírku), vč. dopravy a přesunu,rozhrnutí | m3 | 0.75 |  | 0 | RTS_II/2016 |  |  | POL1_0
|  | Střechy: : |  |  |  |  | 0 |  |  | VV | 0
|  | 0,15*5 |  | 0.75 |  |  | 0 |  |  | VV | 0
180 | 712.1 | Zátopová zkouška střechy,provedení,protokol | m2 | 232 |  | 0 | vlastní |  |  | POL1_0
|  | Střechy: : |  |  |  |  | 0 |  |  | VV | 0
|  | S/02: : 22 |  | 22 |  |  | 0 |  |  | VV | 0
|  | S/03: : 210 |  | 210 |  |  | 0 |  |  | VV | 0
181 | 712.2 | Zřízení střešních prostupů,otvor,zapravení, lemování,kotvení,doplňky,detaily,D+M | kus | 5 |  | 0 | vlastní |  |  | POL1_0
|  | 2+3 |  | 5 |  |  | 0 |  |  | VV | 0
182 | 712.3 | Osetí střešního substrátu,byliny,traviny, pro zelené střechy-viz. technická zpráva | m2 | 210 |  | 0 | vlastní |  |  | POL1_0
|  | Střechy: : |  |  |  |  | 0 |  |  | VV | 0
|  | S/03: : 210 |  | 210 |  |  | 0 |  |  | VV | 0
183 | 998712201R00 | Přesun hmot pro povlakové krytiny, výšky do 6 m | % | 3.4 |  | 0 | RTS_II/2016 |  |  | POL1_0
Díl: | 713 | Izolace tepelné |  |  |  | 0 |  |  |  | DIL
184 | 713121111RT1 | Izolace tepelná podlah na sucho, jednovrstvá, materiál ve specifikaci | m2 | 415.06 |  | 0 | RTS_II/2016 |  |  | POL1_0
|  | Podlahy: : |  |  |  |  | 0 |  |  | VV | 0
|  | P/04: : 192,23*2 |  | 384.46 |  |  | 0 |  |  | VV | 0
|  | pod rampu: : 30,6*1 |  | 30.6 |  |  | 0 |  |  | VV | 0
185 | 713120080RA0 | Separační fólie PE, vč. dodávky folie | m2 | 192.23 |  | 0 | RTS_II/2016 |  |  | POL2_0
|  | Podlahy: : |  |  |  |  | 0 |  |  | VV | 0
|  | P/04: : 192,23 |  | 192.23 |  |  | 0 |  |  | VV | 0
186 | 713121118RU1 | Montáž dilatačního pásku podél stěn, včetně dodávky ISOVER N/PP 15x100x1000 mm | m | 145.5 |  | 0 | RTS_II/2016 |  |  | POL1_0
|  | Podlahy: : |  |  |  |  | 0 |  |  | VV | 0
|  | P/04: : 145,5*1 |  | 145.5 |  |  | 0 |  |  | VV | 0
187 | 713141111R00 | Izolace tepelná střech plně lep.asfaltem, 1vrstvá | m2 | 464 |  | 0 | RTS_II/2016 |  |  | POL1_0
|  | Střechy: : |  |  |  |  | 0 |  |  | VV | 0
|  | S/02: : 22*2 |  | 44 |  |  | 0 |  |  | VV | 0
|  | S/03: : 210*2 |  | 420 |  |  | 0 |  |  | VV | 0
188 | 713131131R00 | Izolace tepelná stěn lepením | m2 | 52.972 |  | 0 | RTS_II/2016 |  |  | POL1_0
|  | parametry a provedení viz technická zpráva a skladby konstrukcí!!!: : |  |  |  |  | 0 |  |  | VV | 0
|  | Fasády: : |  |  |  |  | 0 |  |  | VV | 0
|  | O/04: : 0,82*(50,6+14) |  | 52.972 |  |  | 0 |  |  | VV | 0
189 | 28375768.AR | Deska polystyrén samozhášivý EPS 150 S | m3 | 10.8544 |  | 0 | vlastní |  |  | POL3_0
|  | parametry a provedení viz technická zpráva a skladby konstrukcí!!!: : |  |  |  |  | 0 |  |  | VV | 0
|  | Fasády: : |  |  |  |  | 0 |  |  | VV | 0
|  | O/04: : 0,82*(50,6+14)*0,05*1,15 |  | 3.0459 |  |  | 0 |  |  | VV | 0
|  | Střechy: : |  |  |  |  | 0 |  |  | VV | 0
|  | S/02: : 22*0,1*1,15 |  | 2.53 |  |  | 0 |  |  | VV | 0
|  | pod rampu: : 0,15*30,6*1,15 |  | 5.2785 |  |  | 0 |  |  | VV | 0
190 | 28375769.AR | Deska polystyrén samozhášivý EPS 200 S | m3 | 68.3629 |  | 0 | vlastní |  |  | POL3_0
|  | Podlahy: : |  |  |  |  | 0 |  |  | VV | 0
|  | P/04: : 192,23*0,2*1,15 |  | 44.2129 |  |  | 0 |  |  | VV | 0
|  | Střechy: : |  |  |  |  | 0 |  |  | VV | 0
|  | S/03: : 210*0,1*1,15 |  | 24.15 |  |  | 0 |  |  | VV | 0
191 | 28375972R | Deska spádová EPS 150 S Stabil | m3 | 4.048 |  | 0 | vlastní |  |  | POL3_0
|  | Střechy: : |  |  |  |  | 0 |  |  | VV | 0
|  | S/02: : 22*0,16*1,15 |  | 4.048 |  |  | 0 |  |  | VV | 0
192 | 28375973R | Deska spádová EPS 200 S Stabil | m3 | 38.64 |  | 0 | vlastní |  |  | POL3_0
|  | Střechy: : |  |  |  |  | 0 |  |  | VV | 0
|  | S/03: : 210*0,16*1,15 |  | 38.64 |  |  | 0 |  |  | VV | 0
193 | 998713201R00 | Přesun hmot pro izolace tepelné, výšky do 6 m | % | 1.95 |  | 0 | RTS_II/2016 |  |  | POL1_0
Díl: | 764 | Konstrukce klempířské |  |  |  | 0 |  |  |  | DIL
194 | K/03 | Oplechování parapetů včetně rohů Al, rš 230 mm, elox RAL,příponky,kotvení,doplňky,detaily,D+M | m | 0.9 |  | 0 | vlastní |  |  | POL1_0
195 | K/04 | Oplechování parapetů včetně rohů Al, rš 230 mm, elox RAL,příponky,kotvení,doplňky,detaily,D+M | m | 1.5 |  | 0 | vlastní |  |  | POL1_0
196 | K/07 | Oplechování parapetů včetně rohů Al, rš 230 mm, elox RAL,příponky,kotvení,doplňky,detaily,D+M | m | 2.4 |  | 0 | vlastní |  |  | POL1_0
197 | K/08 | Oplechování parapetů včetně rohů Al, rš 230 mm, elox RAL,příponky,kotvení,doplňky,detaily,D+M | m | 5.8 |  | 0 | vlastní |  |  | POL1_0
198 | K/09 | Oplechování parapetů včetně rohů Al, rš 230 mm, elox RAL,příponky,kotvení,doplňky,detaily,D+M | m | 7.5 |  | 0 | vlastní |  |  | POL1_0
199 | K/10 | Oplechování parapetů včetně rohů Al, rš 230 mm, elox RAL,příponky,kotvení,doplňky,detaily,D+M | m | 9.8 |  | 0 | vlastní |  |  | POL1_0
200 | K/11 | Oplechování zdí včetně rohů z Al, rš 670 mm, elox RAL,příponky,kotvení,doplňky,detaily,D+M | m | 50.85 |  | 0 | vlastní |  |  | POL1_0
201 | K/14 | Závětrná lišta z ocel.popl plechu,rš 500 mm, PVC RAL7016,příponky,kotvení,doplňky,detaily,D+M | m | 5.6 |  | 0 | vlastní |  |  | POL1_0
202 | K/16 | Lemování z ocel. popl plechu zdí,rš 95 mm, PVC RAL7016,příponky,kotvení,doplňky,detaily,D+M | m | 27.6 |  | 0 | vlastní |  |  | POL1_0
203 | K/19 | Lemování z ocel. popl plechu zdí,rš 270 mm, PVC RAL7016,příponky,kotvení,doplňky,detaily,D+M | m | 11.6 |  | 0 | vlastní |  |  | POL1_0
204 | K/21 | Žlab hranatý z ocel. popl plechu,rš 575 mm,háky, PVC RAL7016,příponky,kotvení,doplňky,detaily,D+M | m | 11.8 |  | 0 | vlastní |  |  | POL1_0
205 | K/23 | Svod hranatý z AL plechu,rš 475 mm,objímky, elox RAL7016,příponky,kotvení,doplňky,detaily,D+M | m | 4.4 |  | 0 | vlastní |  |  | POL1_0
206 | 998764201R00 | Přesun hmot pro klempířské konstr., výšky do 6 m | % | 1.8 |  | 0 | RTS_II/2016 |  |  | POL1_0
Díl: | 766 | Konstrukce truhlářské |  |  |  | 0 |  |  |  | DIL
207 | O/08 | Okno plast,1500/2485,OS+O,rám,3-sklo,rám antracit, 6-komor,sítě,vnitř.žaluzie,kování,doplňky,D+M | kus | 1 |  | 0 | vlastní |  |  | POL1_0
208 | O/09 | Okno plast,900/2485,FIX,rám,3-sklo,rám antracit, 6-komor,sítě,vnitř.žaluzie,doplňky,D+M | kus | 1 |  | 0 | vlastní |  |  | POL1_0
209 | O/10 | Okno plast,2400/600,OS+O,rám,3-sklo,rám antracit, 6-komor,sítě,vnitř.žaluzie,kování,doplňky,D+M | kus | 1 |  | 0 | vlastní |  |  | POL1_0
210 | O/11 | Okno plast,5795/600,S,rám,3-sklo,rám antracit, 6-komor,sítě,vnitř.žaluzie,pák.ovlád.,doplňky,D+M | kus | 1 |  | 0 | vlastní |  |  | POL1_0
211 | O/12 | Okno plast,7500/1500,OS+O,rám,3-sklo,rám antracit, 6-komor,sítě,vnitř.žaluzie,kování,doplňky,D+M | kus | 1 |  | 0 | vlastní |  |  | POL1_0
212 | O/13 | Okno plast,9800/1500,OS+O,rám,3-sklo,rám antracit, 6-komor,sítě,vnitř.žaluzie,kování,doplňky,D+M | kus | 1 |  | 0 | vlastní |  |  | POL1_0
212a | O/16 | Okno vnitřní průhledové,plast,900/900,otevíravé,2-sklo,rám antracit,6-komor,vnitř. žaluzie,kování,doplňky,D+M | kus | 1 |  | 0 | vlastní
213 | D/106 | Dveře vnitřní 700/1970,plné,hladké,oc.zárubeň+RAL, HPL,kování,mag.zámek,okop.plech,doplňky,D+M | kus | 1 |  | 0 | vlastní |  |  | POL1_0
214 | D/107 | Dveře vnitřní 700/1970,plné,hladké,oc.zárubeň+RAL, HPL,kování,mag.zámek,doplňky,D+M | kus | 2 |  | 0 | vlastní |  |  | POL1_0
215 | D/108 | Dveře vnitřní 800/1970,plné,hladké,oc.zárubeň+RAL, HPL,kování,mag.zámek,okop.plech,doplňky,D+M | kus | 3 |  | 0 | vlastní |  |  | POL1_0
216 | D/109 | Dveře vnitřní 800/1970,plné,hladké,oc.zárubeň+RAL, HPL,kování,mag.zámek,okop.plech,doplňky,D+M | kus | 2 |  | 0 | vlastní |  |  | POL1_0
217 | D/110 | Dveře vnitřní 700/1970,plné,hladké,oc.zárubeň+RAL, HPL,kování,mag.zámek,doplňky,D+M | kus | 1 |  | 0 | vlastní |  |  | POL1_0
218 | D/111 | Dveře vnitřní 800/1970,část bezp.sklo,hladké, oc.zárubeň+RAL,HPL,kování,mag.zámek,doplňky,D+M | kus | 1 |  | 0 | vlastní |  |  | POL1_0
219 | D/112 | Dveře vnitřní 1300/1970,část bezp.sklo kruh.,hladké, oc.zárubeň+RAL,HPL,kování,mag.zámek,doplňky,D+M | kus | 1 |  | 0 | vlastní |  |  | POL1_0
220 | D/113 | Dveře vnitřní 1300/1970,prosklené,část bezp.sklo kruh.,hladké, oc.zárubeň+RAL,HPL,kování,mag.zámek,doplňky,D+M | kus | 1 |  | 0 | vlastní |  |  | POL1_0
221 | D/114 | Dveře vnitřní 700/1970,plné,hladké,oc.zárubeň+RAL, HPL,kování,mag.zámek,doplňky,D+M | kus | 1 |  | 0 | vlastní |  |  | POL1_0
222 | D/115 | Dveře vnitřní 800/1970,část bezp.sklo kruh.,hladké, oc.zárubeň+RAL,HPL,kování,mag.zámek,doplňky,D+M | kus | 2 |  | 0 | vlastní |  |  | POL1_0
223 | D/116 | Dveře venk. 1300/2400,prosklené,3-sklo,samozav., AL zárubeň+RAL,HPL,kování,el.zámek,doplňky,D+M | kus | 1 |  | 0 | vlastní |  |  | POL1_0
224 | D/117 | Dveře venk. 800/2400,prosklené,3-sklo, AL zárubeň+RAL,HPL,kování,el.zámek,doplňky,D+M | kus | 1 |  | 0 | vlastní |  |  | POL1_0
225 | D/118 | Dveře venk. 1300/2400,prosklené,3-sklo,samozav., AL zárubeň+RAL,HPL,kování,el.zámek,doplňky,D+M | kus | 1 |  | 0 | vlastní |  |  | POL1_0
226 | D/119 | Dveře vnitřní 800/1970,část bezp.sklo kruh.,hladké, oc.zárubeň+RAL,HPL,kování,mag.zámek,doplňky,D+M | kus | 1 |  | 0 | vlastní |  |  | POL1_0
227 | D/120 | Dveře vnitřní 900/2150,posuvné na stěnu,kolejnice, obl.zárubeň+RAL,HPL,kování,zámek,doplňky,D+M | kus | 1 |  | 0 | vlastní |  |  | POL1_0
228 | D/400 | Systém generálního klíče pro dveře,matrice,vložky, klíče,kotvení,doplňky,detaily,D+M | kus | 21 |  | 0 | vlastní |  |  | POL1_0
229 | 998766201R00 | Přesun hmot pro truhlářské konstr., výšky do 6 m | % | 1 |  | 0 | RTS_II/2016 |  |  | POL1_0
Díl: | 767 | Konstrukce zámečnické |  |  |  | 0 |  |  |  | DIL
230 | 767995101R00 | Montáž kovových atypických konstrukcí do 5 kg, kotvící prvky | kg | 80 |  | 0 | RTS_II/2016 |  |  | POL1_0
|  | spojovací a kotvící prvky: : 80*1 |  | 80 |  |  | 0 |  |  | VV | 0
231 | 767995102R00 | Montáž kovových atypických konstrukcí do 10 kg, kotvící prvky | kg | 110 |  | 0 | RTS_II/2016 |  |  | POL1_0
|  | spojovací a kotvící prvky: : 110*1 |  | 110 |  |  | 0 |  |  | VV | 0
232 | 767995103R00 | Výroba a montáž kov. atypických konstr. do 20 kg | kg | 150 |  | 0 | RTS_II/2016 |  |  | POL1_0
|  | spojovací a kotvící prvky: : 150*1 |  | 150 |  |  | 0 |  |  | VV | 0
233 | 767.1 | Požární ucpávky všech prostupů,štítek,zpráva, kotvení,doplňky,detaily,D+M | kus | 8 |  | 0 | vlastní |  |  | POL1_0
|  | 5+3 |  | 8 |  |  | 0 |  |  | VV | 0
234 | 767.2 | Záchytný systém střechy,kotvící bod U3,600mm, kotvení,doplňky,detaily | kus | 6 |  | 0 | vlastní |  |  | POL1_0
235 | 767.3 | Záchytný systém střechy,kotvící bod U4,700mm, kotvení,doplňky,detaily | kus | 2 |  | 0 | vlastní |  |  | POL1_0
236 | 767.4 | Záchytný systém střechy,kotvící bod U5,700mm, kotvení,doplňky,detaily | kus | 2 |  | 0 | vlastní |  |  | POL1_0
237 | 767.5 | Záchytný systém střechy,montáž,revize,předání | kus | 1 |  | 0 | vlastní |  |  | POL1_0
238 | OS/01 | Přenosný hasicí přístroj práškový,6kg, 21A,113B, štítek,kotvení,D+M | kus | 2 |  | 0 | vlastní |  |  | POL1_0
239 | OS/05a | Revizní dvířka do stěny,300x300mm,rám, EI30-DP1,tlačný zámek,kotvení,doplňky,detaily,D+M | kus | 6 |  | 0 | vlastní |  |  | POL1_0
240 | OS/05b | Revizní dvířka do stěny,300x300mm,rám, EI30-DP1,tlačný zámek,kotvení,doplňky,detaily,D+M | kus | 3 |  | 0 | vlastní |  |  | POL1_0
241 | OS/06 | Revizní dvířka do SDK podhledu,600x600mm,rám, tlačný zámek,kotvení,doplňky,detaily,D+M | kus | 6 |  | 0 | vlastní |  |  | POL1_0
242 | OS/08a | Světlovod s TI vložkou,DN600mm,lemování, křišťál.2-sklo,tubus,kotvení,doplňky,detaily,D+M | kus | 4 |  | 0 | vlastní |  |  | POL1_0
243 | OS/08b | Světlovod s TI vložkou,DN800mm,lemování, křišťál.2-sklo,tubus,kotvení,doplňky,detaily,D+M | kus | 3 |  | 0 | vlastní |  |  | POL1_0
244 | OS/12 | Revizní dvířka do SDK stěny,300x300mm,rám AL, tlačný zámek,nerez,kotvení,doplňky,detaily,D+M | kus | 7 |  | 0 | vlastní |  |  | POL1_0
245 | OS/14e | Zrcadlo nad umyvadlem,CU vrstva,zapuštěné, 1000x1200mm,kotvení,doplňky,detaily,D+M | kus | 1 |  | 0 | vlastní |  |  | POL1_0
246 | OS/16 | Podkladní OSB deska atiky,tl.25mm,š.350mm, kotvení,doplňky,detaily,D+M | bm | 51 |  | 0 | vlastní |  |  | POL1_0
247 | OS/17 | Pojistný přepad střechy,PVC manžeta,PVC,bílá, kotvení,doplňky,detaily,D+M | kus | 4 |  | 0 | vlastní |  |  | POL1_0
248 | Z/05 | Zábradlí vnější u rampy,oc.pásovina,RAL7016,madlo, v.1,0m,pozink,výplň,kotvení,doplňky,detaily,D+M | m | 20 |  | 0 | vlastní |  |  | POL1_0
249 | Z/08b | Vnitřní podlahová čistící rohož,nerez ocel,tl.3mm, rám,PE vlákno,tl.9mm,kotvení,doplňky,detaily,D+M | m2 | 0.98 |  | 0 | vlastní |  |  | POL1_0
|  | 1,4*0,7 |  | 0.98 |  |  | 0 |  |  | VV | 0
250 | Z/11 | Výlezový žebřík,ocel,PZ,ochranný koš,madla, zámek,mříž,kotvení,doplňky,detaily,D+M | kg | 135.3 |  | 0 | vlastní |  |  | POL1_0
251 | Z/13 | Oplechování potrubí VZT proti usaz.prachu,nerez, plech,tl.0,6mm,otvory,rámy,kotvení,doplňky,D+M | m2 | 120.9 |  | 0 | vlastní |  |  | POL1_0
|  | 2*60,45 |  | 120.9 |  |  | 0 |  |  | VV | 0
252 | Z/14 | Zábradlí fr.okna,bezp.sklo,nerez kotvy,1,45x0,9m, bezp.folie,AL profil,kotvení,doplňky,D+M | kus | 1 |  | 0 | vlastní |  |  | POL1_0
253 | Z/15a | Systémový dilatační profil podlahový AL 86x11mm,, zalitý,skryté kotvení,kotvení,doplňky,D+M | m | 13.6 |  | 0 | vlastní |  |  | POL1_0
254 | Z/15b | Systémový dilatační profil stěnový AL 86x11mm,, zalitý,skryté kotvení,kotvení,doplňky,D+M | m | 13.6 |  | 0 | vlastní |  |  | POL1_0
255 | 998767201R00 | Přesun hmot pro zámečnické konstr., výšky do 6 m | % | 1.75 |  | 0 | RTS_II/2016 |  |  | POL1_0
Díl: | 771 | Podlahy z dlaždic a obklady |  |  |  | 0 |  |  |  | DIL
256 | 771101210RT1 | Penetrace podkladu pod dlažby, penetrační nátěr | m2 | 192.23 |  | 0 | RTS_II/2016 |  |  | POL1_0
|  | Podlahy: : |  |  |  |  | 0 |  |  | VV | 0
|  | P/04: : 192,23 |  | 192.23 |  |  | 0 |  |  | VV | 0
257 | 771475014R00 | Obklad soklíků keram.rovných, tmel,výška 10 cm | m | 119 |  | 0 | RTS_II/2016 |  |  | POL1_0
|  | Podlahy: : |  |  |  |  | 0 |  |  | VV | 0
|  | P/04: : |  |  |  |  | 0 |  |  | VV | 0
|  | sokly: : (75,5+15,2+28,3) |  | 119 |  |  | 0 |  |  | VV | 0
258 | 771479001R00 | Řezání dlaždic keramických pro soklíky | m | 119 |  | 0 | RTS_II/2016 |  |  | POL1_0
|  | Podlahy: : |  |  |  |  | 0 |  |  | VV | 0
|  | P/04: : |  |  |  |  | 0 |  |  | VV | 0
|  | sokly: : (75,5+15,2+28,3) |  | 119 |  |  | 0 |  |  | VV | 0
259 | 771575118R00 | Montáž podlah keram.,hladké, tmel, 60x60 cm | m2 | 192.23 |  | 0 | RTS_II/2016 |  |  | POL1_0
|  | Podlahy: : |  |  |  |  | 0 |  |  | VV | 0
|  | P/04: : 192,23 |  | 192.23 |  |  | 0 |  |  | VV | 0
260 | 771579795R00 | Příplatek za spárování vodotěsnou hmotou - plošně | m2 | 192.23 |  | 0 | RTS_II/2016 |  |  | POL1_0
|  | Podlahy: : |  |  |  |  | 0 |  |  | VV | 0
|  | P/04: : 192,23 |  | 192.23 |  |  | 0 |  |  | VV | 0
261 | 771579790R0X | Příplatek za skládání barev ze 2 druhů | m2 | 192.23 |  | 0 | vlastní |  |  | POL1_0
|  | Podlahy: : |  |  |  |  | 0 |  |  | VV | 0
|  | P/04: : 192,23 |  | 192.23 |  |  | 0 |  |  | VV | 0
262 | 771578011R00 | Spára podlaha - stěna, silikonem | m | 119 |  | 0 | RTS_II/2016 |  |  | POL1_0
|  | Podlahy: : |  |  |  |  | 0 |  |  | VV | 0
|  | P/04: : |  |  |  |  | 0 |  |  | VV | 0
|  | sokly: : (75,5+15,2+28,3) |  | 119 |  |  | 0 |  |  | VV | 0
263 | 771.1 | Dlažba keramická protiskluzná,vel.60x60,R9, tl.8mm, matná - specifik. viz. technická zpráva a skladby | m2 | 234.7495 |  | 0 | vlastní |  |  | POL1_0
|  | Podlahy: : |  |  |  |  | 0 |  |  | VV | 0
|  | Začátek provozního součtu |  |  |  |  | 0 |  |  | VV | 2
|  | P/04: : 192,23 |  | 192.23 |  |  | 0 |  |  | VV | 2
|  | sokly: : 0,1*(75,5+15,2+28,3) |  | 11.9 |  |  | 0 |  |  | VV | 2
|  | Konec provozního součtu |  |  |  |  | 0 |  |  | VV | 0
|  | 204,13*1,15 |  | 234.7495 |  |  | 0 |  |  | VV | 0
264 | 998771201R00 | Přesun hmot pro podlahy z dlaždic, výšky do 6 m | % | 6.1 |  | 0 | RTS_II/2016 |  |  | POL1_0
Díl: | 781 | Obklady keramické |  |  |  | 0 |  |  |  | DIL
265 | 781101210RT1 | Penetrace podkladu pod obklady, penetrační nátěr | m2 | 203.226 |  | 0 | RTS_II/2016 |  |  | POL1_0
|  | pod ker. obklady: : |  |  |  |  | 0 |  |  | VV | 0
|  | 2,6*(6,4+4,5)+1,6*(6,9+7,5+6,2+7,7)+3*(34,5+1)+0,6*3,2 |  | 182.04 |  |  | 0 |  |  | VV | 0
|  | 2,02*(5,1+7,1+8,4+5,5)-(0,9*0,8*3+1,3*1,97+7,5*1,55+9,8*1,55) |  | 21.186 |  |  | 0 |  |  | VV | 0
266 | 781475120R00 | Obklad vnitřní stěn keramický, do tmele, 32x63 cm | m2 | 203.226 |  | 0 | RTS_II/2016 |  |  | POL1_0
|  | 2,6*(6,4+4,5)+1,6*(6,9+7,5+6,2+7,7)+3*(34,5+1)+0,6*3,2 |  | 182.04 |  |  | 0 |  |  | VV | 0
|  | 2,02*(5,1+7,1+8,4+5,5)-(0,9*0,8*3+1,3*1,97+7,5*1,55+9,8*1,55) |  | 21.186 |  |  | 0 |  |  | VV | 0
267 | 781491001RTX | Montáž lišt k obkladům,rohových,koutových, i dilatačních,vč. dodávky lišt AL | m | 232.5 |  | 0 | vlastní |  |  | POL1_0
|  | 232,5*1 |  | 232.5 |  |  | 0 |  |  | VV | 0
268 | 781479705R00 | Přípl.za spárovací hmotu - plošně | m2 | 203.226 |  | 0 | RTS_II/2016 |  |  | POL1_0
|  | 2,6*(6,4+4,5)+1,6*(6,9+7,5+6,2+7,7)+3*(34,5+1)+0,6*3,2 |  | 182.04 |  |  | 0 |  |  | VV | 0
|  | 2,02*(5,1+7,1+8,4+5,5)-(0,9*0,8*3+1,3*1,97+7,5*1,55+9,8*1,55) |  | 21.186 |  |  | 0 |  |  | VV | 0
269 | 781479700R0X | Příplatek za skládaní barev ze 2 druhů | m2 | 203.226 |  | 0 | vlastní |  |  | POL1_0
|  | 2,6*(6,4+4,5)+1,6*(6,9+7,5+6,2+7,7)+3*(34,5+1)+0,6*3,2 |  | 182.04 |  |  | 0 |  |  | VV | 0
|  | 2,02*(5,1+7,1+8,4+5,5)-(0,9*0,8*3+1,3*1,97+7,5*1,55+9,8*1,55) |  | 21.186 |  |  | 0 |  |  | VV | 0
270 | 781.1 | Obklad keramický glazovaný, vel. 320x630mm, - specifikace viz. technická zpráva a skladby kcí. | m2 | 223.5486 |  | 0 | vlastní |  |  | POL1_0
|  | Začátek provozního součtu |  |  |  |  | 0 |  |  | VV | 2
|  | 2,6*(6,4+4,5)+1,6*(6,9+7,5+6,2+7,7)+3*(34,5+1)+0,6*3,2 |  | 182.04 |  |  | 0 |  |  | VV | 2
|  | 2,02*(5,1+7,1+8,4+5,5)-(0,9*0,8*3+1,3*1,97+7,5*1,55+9,8*1,55) |  | 21.186 |  |  | 0 |  |  | VV | 2
|  | Konec provozního součtu |  |  |  |  | 0 |  |  | VV | 0
|  | 203,226*1,1 |  | 223.5486 |  |  | 0 |  |  | VV | 0
271 | 998781201R00 | Přesun hmot pro obklady keramické, výšky do 6 m | % | 3.35 |  | 0 | RTS_II/2016 |  |  | POL1_0
Díl: | 783 | Nátěry |  |  |  | 0 |  |  |  | DIL
272 | 783222110RT1 | Nátěr syntetický kovových konstrukcí 2 x,, antikoroz. email 2 x, ředidlo | m2 | 205 |  | 0 | RTS_II/2016 |  |  | POL1_0
|  | OK prvky dle statiky: : |  |  |  |  | 0 |  |  | VV | 0
|  | rám: : 205*1 |  | 205 |  |  | 0 |  |  | VV | 0
Díl: | 784 | Malby |  |  |  | 0 |  |  |  | DIL
273 | 784191201R00 | Penetrace podkladu hloubková 1x | m2 | 676.43 |  | 0 | RTS_II/2016 |  |  | POL1_0
|  | SDK: : 15,18+10,65+1,5*7,1+2*10,65+44,73+15,97 |  | 118.48 |  |  | 0 |  |  | VV | 0
|  | omítky: : 535,04+22,91 |  | 557.95 |  |  | 0 |  |  | VV | 0
274 | 784195412R00 | Malba tekutá malířská, bílá, 2 x, otěruvzdorná | m2 | 338.215 |  | 0 | RTS_II/2016 |  |  | POL1_0
|  | 50% ploch: : 0,5*676,43 |  | 338.215 |  |  | 0 |  |  | VV | 0
275 | 784195422R00 | Malba tekutá malířská, barva, 2 x, otěruvzdorná | m2 | 338.215 |  | 0 | RTS_II/2016 |  |  | POL1_0
|  | 50% ploch: : 0,5*676,43 |  | 338.215 |  |  | 0 |  |  | VV | 0
Díl: | M43 | Montáže ocelových konstrukcí |  |  |  | 0 |  |  |  | DIL
276 | M43.1 | Dodávka a montáž ocelových konstrukcí | kg | 6448.8 |  | 0 | vlastní |  |  | POL1_0
|  | OK prvky dle statiky: : |  |  |  |  | 0 |  |  | VV | 0
|  | rám: : 6448,8*1 |  | 6448.8 |  |  | 0 |  |  | VV | 0
277 | M43.2 | Doprava a přeložení ocelových konstrukcí | % | 9 |  | 0 | vlastní |  |  | POL1_0
|  | 9*1 |  | 9 |  |  | 0 |  |  | VV | 0
Díl: | M99 | Skladby podlah a konstrukcí |  |  |  | 0 |  |  |  | DIL
278 | M99.1 | Skladby podlah a konstrukcí, - jen pomocné výpočty, neoceňovat!!! | m2 | 1180.623 | 0 | 0 |  |  |  | POL1_0
|  | Fasády: : | [7 empty] | VV | 0
|  | O/03a: : 3,85*51-(33,3+18,9) |  | 144.15 | [5 empty] | VV | 0
|  | okna: : -(0,9*2,5+1,5*2,5+2,4*1,55+5,8*0,65+7,5*1,55+9,8*1,55) |  | -40.305 | [5 empty] | VV | 0
|  | dveře: : -(1,3*1,97*2+0,8*1,97) |  | -6.698 | [5 empty] | VV | 0
|  | O/03b: : 4,8+18+10,5 |  | 33.3 | [5 empty] | VV | 0
|  | O/03c: : 3,8+4,7+2,4+0,2+1+5,3+1,5 |  | 18.9 | [5 empty] | VV | 0
|  | O/04: : 0,66*(50,6+14) |  | 42.636 | [5 empty] | VV | 0
|  | O/05: : 6,5+5+4,9+2,5 |  | 18.9 | [5 empty] | VV | 0
|  | O/06: : 0,85*50,6 |  | 43.01 | [5 empty] | VV | 0
[10 empty] | VV | 0
|  | Podlahy: : | [7 empty] | VV | 0
|  | P/04: : 192,23 |  | 192.23 | [5 empty] | VV | 0
|  | deska: : 250,5 |  | 250.5 | [5 empty] | VV | 0
|  | ZP/01 okapov. chodník: : 20,2+5,9 |  | 26.1 | [5 empty] | VV | 0
|  | ZP/02: : 140 |  | 140 | [5 empty] | VV | 0
|  | ZP/03: : 29 |  | 29 | [5 empty] | VV | 0
|  | ZP/04: : 3,5 |  | 3.5 | [5 empty] | VV | 0
[10 empty] | VV | 0
|  | Střechy: : | [7 empty] | VV | 0
|  | S/02: : 22 |  | 22 | [5 empty] | VV | 0
|  | lemy: : 0,4*31 |  | 12.4 | [5 empty] | VV | 0
|  | S/03: : 210 |  | 210 | [5 empty] | VV | 0
|  | lemy: : 0,4*2*4 |  | 3.2 | [5 empty] | VV | 0
|  | S/04: : 33 |  | 33 | [5 empty] | VV | 0
|  | lemy: : 0,4*12 |  | 4.8 | [5 empty] | VV | 0
[8 empty] | 15 | 21
| Celkem |  |  |  |  | 0 |  | #VALUE! | #VALUE! | SUM

## KL SO 02
#RTSROZP# | Položkový soupis prací, dodávek a služeb
| Zakázka: |  |  | Stravování Bučovice
| Objekt: |  |  | SO 02 Rekonstrukce stávajícího objektu
| Rozpočet: |  |  | Arch. stav. část
| Objednatel: | [5 empty] | CPV :45214200-2
CZ-CC:126311
CZ-CPA:1F241
| Projektant: | [5 empty] | IČ:
DIČ:
| Zhotovitel: | [5 empty] | IČ:
DIČ:
Vypracoval:
| Rozpis ceny | [6 empty] | Celkem
HSV | HSV | [6 empty] | 0
PSV | PSV | [6 empty] | 0
MON | MON | [6 empty] | 0
VN | Vedlejší náklady | [6 empty] | 0
ON | Ostatní náklady | [6 empty] | 0
| Celkem | [6 empty] | 0
Rekapitulace daní
| Základ pro sníženou DPH |  |  | 15 | % | 0 |  |  | CZK
| Snížená DPH |  |  | 15 | % | 0 |  |  | CZK
| Základ pro základní DPH |  |  | 21 | % | 0 |  |  | CZK
| Základní DPH |  |  | 21 | % | 0 |  |  | CZK
| Zaokrouhlení |  |  |  |  | 0 |  |  | CZK
| Cena celkem bez DPH |  |  |  |  | #REF! |  |  | CZK
| Cena celkem s DPH |  |  |  |  | 0 |  |  | CZK
|  | v |  |  | dne |  | 2026-07-28
|  |  | Za zhotovitele |  |  |  | Za objednatele
Rekapitulace dílčích částí
#CASTI>> | Číslo | Název |  |  | Základ pro sníženou DPH | Základ pro základní DPH | DPH celkem | Cena celkem | %
1 |  |  |  |  | #REF! | #REF! | #REF! | #REF! | #REF!
| Celkem za stavbu |  |  |  | #REF! | #REF! | #REF! | #REF! | #REF!
Rekapitulace dílů
| Číslo | Název |  |  | Typ dílu |  |  | Celkem
| 1 | Zemní práce |  |  | HSV |  |  | 0
| 2 | Základy,zvláštní zakládání |  |  | HSV |  |  | 0
| 3 | Svislé a kompletní konstrukce |  |  | HSV |  |  | 0
| 311 | Sádrokartonové konstrukce |  |  | HSV |  |  | 0
| 4 | Vodorovné konstrukce |  |  | HSV |  |  | 0
| 5 | Komunikace |  |  | HSV |  |  | 0
| 61 | Upravy povrchů vnitřní |  |  | HSV |  |  | 0
| 62 | Upravy povrchů vnější |  |  | HSV |  |  | 0
| 63 | Podlahy a podlahové konstrukce |  |  | HSV |  |  | 0
| 94 | Lešení a stavební výtahy |  |  | HSV |  |  | 0
| 95 | Dokončovací kce na pozem.stav. |  |  | HSV |  |  | 0
| 96 | Bourání konstrukcí |  |  | HSV |  |  | 0
| 99 | Staveništní přesun hmot |  |  | HSV |  |  | 0
| 711 | Izolace proti vodě |  |  | PSV |  |  | 0
| 712 | Živičné krytiny |  |  | PSV |  |  | 0
| 713 | Izolace tepelné |  |  | PSV |  |  | 0
| 764 | Konstrukce klempířské |  |  | PSV |  |  | 0
| 766 | Konstrukce truhlářské |  |  | PSV |  |  | 0
| 767 | Konstrukce zámečnické |  |  | PSV |  |  | 0
| 771 | Podlahy z dlaždic a obklady |  |  | PSV |  |  | 0
| 776 | Podlahy povlakové |  |  | PSV |  |  | 0
| 781 | Obklady keramické |  |  | PSV |  |  | 0
| 783 | Nátěry |  |  | PSV |  |  | 0
| 784 | Malby |  |  | PSV |  |  | 0
| M99 | Skladby podlah a konstrukcí |  |  | MON |  |  | 0
| Cena celkem | [6 empty] | 0
Note on C13: PSČ
Note on D11: Název
Note on D12: Ulice
Note on D13: Ulice
Note on I11: IČO
Note on I12: DIČ

## Pol SO 02
Položkový soupis prací, dodávek a služeb | [9 empty] | #TypZaznamu#
S: |  | Stravování Bučovice | [7 empty] | STA
O: |  | SO 02 Rekonstrukce stávajícího objektu | [7 empty] | OBJ
R: |  | Arch. stav. část | [7 empty] | ROZ
C: | [9 empty] | CAS_STR
P.č. | Číslo položky | Název položky | MJ | množství | cena / MJ | Celkem | Cen. soustava
Díl: | 1 | Zemní práce |  |  |  | 0 |  |  |  | DIL
1 | 131201112R00 | Hloubení nezapaž. jam hor.3 do 1000 m3, STROJNĚ | m3 | 227.79 |  | 0 | RTS_II/2016 |  |  | POL1_0
|  | pro zbourání stáv. angl. dvorků: : 3,7*(15,3+2,7+19+2,2) |  | 145.04 | [5 empty] | VV | 0
|  | pro izolaci stěn: : 2,5*(10,6+20+2,5) |  | 82.75 | [5 empty] | VV | 0
2 | 131201119R00 | Příplatek za lepivost - hloubení nezap.jam v hor.3 | m3 | 227.79 |  | 0 | RTS_II/2016 |  |  | POL1_0
|  | pro zbourání stáv. angl. dvorků: : 3,7*(15,3+2,7+19+2,2) |  | 145.04 |  |  | 0 |  |  | VV | 0
|  | pro izolaci stěn: : 2,5*(10,6+20+2,5) |  | 82.75 |  |  | 0 |  |  | VV | 0
3 | 161101101R00 | Svislé přemístění výkopku z hor.1-4 do 2,5 m | m3 | 227.79 |  | 0 | RTS_II/2016 |  |  | POL1_0
|  | pro zbourání stáv. angl. dvorků: : 3,7*(15,3+2,7+19+2,2) |  | 145.04 |  |  | 0 |  |  | VV | 0
|  | pro izolaci stěn: : 2,5*(10,6+20+2,5) |  | 82.75 |  |  | 0 |  |  | VV | 0
4 | 174101101R00 | Zásyp jam, rýh, šachet se zhutněním | m3 | 140.05 |  | 0 | RTS_II/2016 |  |  | POL1_0
|  | kolem nových angl. dvorků: : 1,4*(3+14) |  | 23.8 |  |  | 0 |  |  | VV | 0
|  | po izolaci stěn: : 2,5*(10,6+20+2,5)+33,5 |  | 116.25 |  |  | 0 |  |  | VV | 0
5 | 162301101R00 | Vodorovné přemístění výkopku z hor.1-4 do 500 m | m3 | 280.1 |  | 0 | RTS_II/2016 |  |  | POL1_0
|  | na deponii a zpět pro zásypy: : |  |  |  |  | 0 |  |  | VV | 0
|  | kolem angl. dvorků: : 1,4*(3+14)*2 |  | 47.6 |  |  | 0 |  |  | VV | 0
|  | po izolaci stěn: : (2,5*(10,6+20+2,5)+33,5)*2 |  | 232.5 |  |  | 0 |  |  | VV | 0
6 | 162301102R00 | Vodorovné přemístění výkopku z hor.1-4 do 1000 m | m3 | 87.74 |  | 0 | RTS_II/2016 |  |  | POL1_0
|  | přebytek na skládku: : 227,79-140,05 |  | 87.74 |  |  | 0 |  |  | VV | 0
7 | 162701109R00 | Příplatek k vod. přemístění hor.1-4 za další 1 km | m3 | 2193.5 |  | 0 | RTS_II/2016 |  |  | POL1_0
|  | přebytek na skládku: : (227,79-140,05)*25 |  | 2193.5 |  |  | 0 |  |  | VV | 0
8 | 199000002R00 | Poplatek za skládku horniny 1- 4 | m3 | 87.74 |  | 0 | RTS_II/2016 |  |  | POL1_0
|  | přebytek na skládku: : 227,79-140,05 |  | 87.74 |  |  | 0 |  |  | VV | 0
Díl: | 2 | Základy,zvláštní zakládání |  |  |  | 0 |  |  |  | DIL
9 | 273313511R00 | Beton základových desek prostý C 12/15 | m3 | 2.483 |  | 0 | RTS_II/2016 |  |  | POL1_0
|  | angl. dvorky: : 0,1*(4,03+20,8) |  | 2.483 |  |  | 0 |  |  | VV | 0
10 | 273321611R00 | Železobeton základových desek C 30/37 , XC4,XF3 | m3 | 3.165 |  | 0 | RTS_II/2016 |  |  | POL1_0
|  | angl. dvorky: : 0,15*(3,3+17,8) |  | 3.165 |  |  | 0 |  |  | VV | 0
11 | 273351215R00 | Bednění stěn základových desek - zřízení | m2 | 5.535 |  | 0 | RTS_II/2016 |  |  | POL1_0
|  | angl. dvorky: : 0,15*(7,5+29,4) |  | 5.535 |  |  | 0 |  |  | VV | 0
12 | 273351216R00 | Bednění stěn základových desek - odstranění | m2 | 5.535 |  | 0 | RTS_II/2016 |  |  | POL1_0
|  | angl. dvorky: : 0,15*(7,5+29,4) |  | 5.535 |  |  | 0 |  |  | VV | 0
13 | 279321511R00 | Železobeton základových zdí C 30/37, XC4,XF3 | m3 | 4.6526 |  | 0 | RTS_II/2016 |  |  | POL1_0
|  | angl. dvorky: : 0,15*1,47*(5,1+16) |  | 4.6526 |  |  | 0 |  |  | VV | 0
14 | 279351105R00 | Bednění stěn základových zdí, oboustranné-zřízení | m2 | 62.034 |  | 0 | RTS_II/2016 |  |  | POL1_0
|  | angl. dvorky: : 2*1,47*(5,1+16) |  | 62.034 |  |  | 0 |  |  | VV | 0
15 | 279351106R00 | Bednění stěn základových zdí, oboustranné-odstran. | m2 | 62.034 |  | 0 | RTS_II/2016 |  |  | POL1_0
|  | angl. dvorky: : 2*1,47*(5,1+16) |  | 62.034 |  |  | 0 |  |  | VV | 0
16 | 279361821R00 | Výztuž základových zdí z betonář. oceli 10 505 (R) | t | 1.2562 |  | 0 | RTS_II/2016 |  |  | POL1_0
|  | angl. dvorky: : (1235,5+20,7)/1000 |  | 1.2562 |  |  | 0 |  |  | VV | 0
17 | 215901101R00 | Zhutnění podloží z hornin nesoudržných do 92% PS | m2 | 24.83 |  | 0 | RTS_II/2016 |  |  | POL1_0
|  | angl. dvorky: : 4,03+20,8 |  | 24.83 |  |  | 0 |  |  | VV | 0
18 | 271100010RA0 | Polštář pod základy ze štěrkopísku | m3 | 4.966 |  | 0 | RTS_II/2016 |  |  | POL2_0
|  | angl. dvorky: : 0,2*(4,03+20,8) |  | 4.966 |  |  | 0 |  |  | VV | 0
Díl: | 3 | Svislé a kompletní konstrukce |  |  |  | 0 |  |  |  | DIL
19 | 310271637R00 | Zazdívka otvorů do 4m2, pórobet.tvárnice | m3 | 13.6561 |  | 0 | RTS_II/2016 |  |  | POL1_0
|  | 1.PP: : 0,45*(0,6*0,8*3+1,5*1,5*5+0,8*1,45*2+1,2*1,45)+0,3*0,67*1 |  | 7.7385 |  |  | 0 |  |  | VV | 0
|  | 0,1*0,9*2 |  | 0.18 |  |  | 0 |  |  | VV | 0
|  | 2.NP: : 0,15*0,9*2*4+0,45*(1,2*2*2+0,9*1,75) |  | 3.9488 |  |  | 0 |  |  | VV | 0
|  | 3.NP: : 0,45*(0,9*1,75+1,2*2) |  | 1.7888 |  |  | 0 |  |  | VV | 0
20 | 311238244R00 | Zdivo keram. 44 Profi P10, tl. 440 mm | m2 | 19.704 |  | 0 | RTS_II/2016 |  |  | POL1_0
|  | 2.NP: : 3,1*(2,22+2,3)-0,8*1,97*4 |  | 7.708 |  |  | 0 |  |  | VV | 0
|  | 3.NP: : 3,1*(2,22+2,3+2,4)-0,8*1,97*6 |  | 11.996 |  |  | 0 |  |  | VV | 0
21 | 311238142R00 | Zdivo keram. 17,5 Profi P10, tl. 175 mm | m2 | 33.25 |  | 0 | RTS_II/2016 |  |  | POL1_0
|  | atiky: : 0,5*66,5 |  | 33.25 |  |  | 0 |  |  | VV | 0
22 | 342248144R00 | Příčky keram. 14 Profi na DBM, tl. 140 mm | m2 | 71.231 |  | 0 | RTS_II/2016 |  |  | POL1_0
|  | 2.NP: : 3,1*(4,2*2+3,4+1,2+2,22+2,3)-0,8*1,97*5 |  | 46.432 |  |  | 0 |  |  | VV | 0
|  | 3.NP: : 3,1*(4,15+2,2+2,3+2,4)-0,8*1,97*6 |  | 24.799 |  |  | 0 |  |  | VV | 0
23 | 342248140R00 | Příčky keram. 8 Profi na DBM, tl. 80 mm | m2 | 113.2065 |  | 0 | RTS_II/2016 |  |  | POL1_0
|  | 1.PP: : 3*1,5*2-0,8*1,97*2 |  | 5.848 |  |  | 0 |  |  | VV | 0
|  | 1.NP: : 3,4*1,5-1,25*1,97 |  | 2.6375 |  |  | 0 |  |  | VV | 0
|  | 2.NP: : 3,1*(4,2*2+1,1*4+0,65)-0,7*1,97*3 |  | 37.558 |  |  | 0 |  |  | VV | 0
|  | 3.NP: : 3,1*(2,8+3,4+4,15*3+1,65+1,1+0,65+0,95)-0,7*1,97*3 |  | 67.163 |  |  | 0 |  |  | VV | 0
24 | 342948111R00 | Ukotvení příček k cihel.konstr. kotvami na hmožd. | m | 86.7 |  | 0 | RTS_II/2016 |  |  | POL1_0
|  | 1.PP: : 3*4+0,9+2*2 |  | 16.9 |  |  | 0 |  |  | VV | 0
|  | 1.NP: : 3,4*2 |  | 6.8 |  |  | 0 |  |  | VV | 0
|  | 2.NP: : 0,9*4+2*8+3,1*6 |  | 38.2 |  |  | 0 |  |  | VV | 0
|  | 3.NP: : 3,1*8 |  | 24.8 |  |  | 0 |  |  | VV | 0
25 | 346971122R00 | Izolace pod příčky jednoduchá š. do 200 mm | m | 69.52 |  | 0 | RTS_II/2016 |  |  | POL1_0
|  | tl. 140mm: : |  |  |  |  | 0 |  |  | VV | 0
|  | 2.NP: : (4,2*2+3,4+1,2+2,22+2,3) |  | 17.52 |  |  | 0 |  |  | VV | 0
|  | 3.NP: : (4,15+2,2+2,3+2,4) |  | 11.05 |  |  | 0 |  |  | VV | 0
|  | tl. 80mm: : |  |  |  |  | 0 |  |  | VV | 0
|  | 1.PP: : 1,5*2 |  | 3 |  |  | 0 |  |  | VV | 0
|  | 1.NP: : 1,5 |  | 1.5 |  |  | 0 |  |  | VV | 0
|  | 2.NP: : (4,2*2+1,1*4+0,65) |  | 13.45 |  |  | 0 |  |  | VV | 0
|  | 3.NP: : (2,8+3,4+4,15*3+1,65+1,1+0,65+0,95) |  | 23 |  |  | 0 |  |  | VV | 0
26 | 346971162R00 | Dilatace příček od stropu š. do 200 mm, tl.30 mm | m | 69.52 |  | 0 | RTS_II/2016 |  |  | POL1_0
|  | tl. 140mm: : |  |  |  |  | 0 |  |  | VV | 0
|  | 2.NP: : (4,2*2+3,4+1,2+2,22+2,3) |  | 17.52 |  |  | 0 |  |  | VV | 0
|  | 3.NP: : (4,15+2,2+2,3+2,4) |  | 11.05 |  |  | 0 |  |  | VV | 0
|  | tl. 80mm: : |  |  |  |  | 0 |  |  | VV | 0
|  | 1.PP: : 1,5*2 |  | 3 |  |  | 0 |  |  | VV | 0
|  | 1.NP: : 1,5 |  | 1.5 |  |  | 0 |  |  | VV | 0
|  | 2.NP: : (4,2*2+1,1*4+0,65) |  | 13.45 |  |  | 0 |  |  | VV | 0
|  | 3.NP: : (2,8+3,4+4,15*3+1,65+1,1+0,65+0,95) |  | 23 |  |  | 0 |  |  | VV | 0
27 | 380941112RT1 | Výztuž helikální 1 x D 6 mm, drážka, cihel. zdivo, VAH 1 x D 6mm, P v tahu 900 MPa, drážce, cih.zdivo | m | 21 |  | 0 | RTS_II/2016 |  |  | POL1_0
|  | lokálně na zdivo v 1.PP, dle statiky: : 15+6 |  | 21 |  |  | 0 |  |  | VV | 0
28 | 380941113RT1 | Výztuž helikální 1 x D 8 mm, drážka, cihel. zdivu, VAH 1 x D 8 mm, P v tahu 880 MPa, drážka,cih.zdivo | m | 15 |  | 0 | RTS_II/2016 |  |  | POL1_0
|  | lokálně na zdivo v 1.PP, dle statiky: : 11+4 |  | 15 |  |  | 0 |  |  | VV | 0
29 | 317941121R00 | Osazení ocelových válcovaných nosníků do č.12 | t | 0.0162 |  | 0 | RTS_II/2016 |  |  | POL1_0
|  | IPE 100: : (2*1)*8,1/1000 |  | 0.0162 |  |  | 0 |  |  | VV | 0
30 | 317941123R00 | Osazení ocelových válcovaných nosníků č.14-22 | t | 1.3585 |  | 0 | RTS_II/2016 |  |  | POL1_0
|  | IPE 140: : (8*2,62+8*2,65+8*3,05)*12,9/1000 |  | 0.8586 |  |  | 0 |  |  | VV | 0
|  | IPE 160: : (4*2+4*1,15)*15,8/1000 |  | 0.1991 |  |  | 0 |  |  | VV | 0
|  | IPE 180: : (3*2,4+4*2,2)*18,8/1000 |  | 0.3008 |  |  | 0 |  |  | VV | 0
31 | 13383415R | Tyč průřezu IPE 100, střední, jakost oceli S235, 11375 | t | 0.0162 |  | 0 | RTS_II/2016 |  |  | POL3_0
|  | IPE 100: : (2*1)*8,1/1000 |  | 0.0162 |  |  | 0 |  |  | VV | 0
32 | 13383425R | Tyč průřezu IPE 140, střední, jakost oceli S235, 11375 | t | 0.8586 |  | 0 | RTS_II/2016 |  |  | POL3_0
|  | IPE 140: : (8*2,62+8*2,65+8*3,05)*12,9/1000 |  | 0.8586 |  |  | 0 |  |  | VV | 0
33 | 13383430R | Tyč průřezu IPE 160, střední, jakost oceli S235, 11375 | t | 0.1991 |  | 0 | RTS_II/2016 |  |  | POL3_0
|  | IPE 160: : (4*2+4*1,15)*15,8/1000 |  | 0.1991 |  |  | 0 |  |  | VV | 0
34 | 13482710R | Tyč průřezu IPE 180, hrubé, jakost oceli S235, 11375 | t | 0.3008 |  | 0 | RTS_II/2016 |  |  | POL3_0
|  | IPE 180: : (3*2,4+4*2,2)*18,8/1000 |  | 0.3008 |  |  | 0 |  |  | VV | 0
35 | 346481112RT2 | Zaplentování rýh, nosníků keramickým pletivem, s použitím suché maltové směsi | m2 | 57.6576 |  | 0 | RTS_II/2016 |  |  | POL1_0
|  | IPE 100: : (2*1)*(0,1*2+0,05*4) |  | 0.8 |  |  | 0 |  |  | VV | 0
|  | IPE 140: : (8*2,62+8*2,65+8*3,05)*(0,14*2+0,07*4) |  | 37.2736 |  |  | 0 |  |  | VV | 0
|  | IPE 160: : (4*2+4*1,15)*(0,16*2+0,08*4) |  | 8.064 |  |  | 0 |  |  | VV | 0
|  | IPE 180: : (3*2,4+4*2,2)*(0,18*2+0,09*4) |  | 11.52 |  |  | 0 |  |  | VV | 0
37 | 317168111R00 | Překlad keram. plochý 115x71x1000 mm | kus | 7 |  | 0 | RTS_II/2016 |  |  | POL1_0
|  | 7*1 |  | 7 |  |  | 0 |  |  | VV | 0
38 | 317238111R00 | Nadezdívka překladů š. 115 mm na MVC 5 | m | 7 |  | 0 | RTS_II/2016 |  |  | POL1_0
|  | 7*1 |  | 7 |  |  | 0 |  |  | VV | 0
39 | 3.1 | Komínová krycí deska,betonová,kotvení, doplňky,detaily,D+M | m2 | 0.65 |  | 0 | vlastní |  |  | POL1_0
|  | 0,65*1 |  | 0.65 |  |  | 0 |  |  | VV | 0
Díl: | 311 | Sádrokartonové konstrukce |  |  |  | 0 |  |  |  | DIL
40 | 342264051RTX | Podhled sádrokartonový na zavěšenou ocel. konstr., desky standard tl. 2x12,5 mm, bez izolace | m2 | 179.7 |  | 0 | vlastní |  |  | POL1_0
|  | specifikace viz TZ a výkres podhledů,kvalita Q2: : |  |  |  |  | 0 |  |  | VV | 0
|  | P.5: : 22,4+28,7+128,6 |  | 179.7 |  |  | 0 |  |  | VV | 0
41 | 342264051RTX | Podhled sádrokartonový na zavěšenou ocel. konstr., desky standard impreg. tl.2x12,5 mm, bez izolace | m2 | 65.6 |  | 0 | vlastní |  |  | POL1_0
|  | specifikace viz TZ a výkres podhledů,kvalita Q2: : |  |  |  |  | 0 |  |  | VV | 0
|  | P.4: : 10,8+24,5+30,3 |  | 65.6 |  |  | 0 |  |  | VV | 0
42 | 311.1 | Podhled miner. kazetový 600/600/55mm,s AKU izolací, vlhkost 75%,PO odol. A2,závěsy,lišty,doplňky,D+M | m2 | 172.48 |  | 0 | vlastní |  |  | POL1_0
|  | specifikace viz TZ a výkres podhledů,kvalita Q2: : |  |  |  |  | 0 |  |  | VV | 0
|  | P.2: : 157*1 |  | 157 |  |  | 0 |  |  | VV | 0
|  | čela: : 0,4*(23,8+14,9) |  | 15.48 |  |  | 0 |  |  | VV | 0
43 | 311.2 | Lepené stropní lamely 200x1000mm,zkosené hrany, nástřik bílá,hydrof..,tl.150mm,kotvení,doplňky,D+M | m2 | 184.8 |  | 0 | vlastní |  |  | POL1_0
|  | specifikace viz TZ a výkres podhledů,kvalita Q2: : |  |  |  |  | 0 |  |  | VV | 0
|  | P.1: : 184,8*1 |  | 184.8 |  |  | 0 |  |  | VV | 0
44 | 311.3 | Podhled miner. kazetový 600/1200/15mm, závěsy,lišty,doplňky,detaily,D+M | m2 | 58.4 |  | 0 | vlastní |  |  | POL1_0
|  | specifikace viz TZ a výkres podhledů,kvalita Q2: : |  |  |  |  | 0 |  |  | VV | 0
|  | P.3: : 10,8+23,8+23,8 |  | 58.4 |  |  | 0 |  |  | VV | 0
45 | 311.4 | Podhled kontakt. kazetový 600/1200/40mm, vlhkost 95%,PO odol. A2,závěsy,lišty,doplňky,D+M | m2 | 107.6 |  | 0 | vlastní |  |  | POL1_0
|  | specifikace viz TZ a výkres podhledů,kvalita Q2: : |  |  |  |  | 0 |  |  | VV | 0
|  | P.6: : 107,6*1 |  | 107.6 |  |  | 0 |  |  | VV | 0
46 | 342267112RT2 | Obklad trámů sádrokartonem třístranný do 0,5/0,5 m, desky protipožární tl. 12,5 mm, PO 30min | m | 37.85 |  | 0 | RTS_II/2016 |  |  | POL1_0
|  | 1.NP: : 11,8+13,65 |  | 25.45 |  |  | 0 |  |  | VV | 0
|  | 2.NP: : 3,1*2 |  | 6.2 |  |  | 0 |  |  | VV | 0
|  | 3.NP: : 3,1*2 |  | 6.2 |  |  | 0 |  |  | VV | 0
47 | 347016133R0X | Předstěna SDK,tl.150mm, ocel.kce CW, 1x RBI 12,5mm | m2 | 28.695 |  | 0 | vlastní |  |  | POL1_0
|  | 2.NP: : 1,25*(0,9+1*3+2,2+2) |  | 10.125 |  |  | 0 |  |  | VV | 0
|  | 3.NP: : 1,25*(0,9+1,1*4+2,1+2)+3,1*1,1*2 |  | 18.57 |  |  | 0 |  |  | VV | 0
48 | 347016132R0X | Předstěna SDK,tl.150mm, ocel. kce CW, 1x RF 12,5mm | m2 | 17.68 |  | 0 | vlastní |  |  | POL1_0
|  | 1.NP: : 3,4*(1,65+3,55) |  | 17.68 |  |  | 0 |  |  | VV | 0
Díl: | 4 | Vodorovné konstrukce |  |  |  | 0 |  |  |  | DIL
49 | 411354171R00 | Podpěrná konstr. stropů do 5 kPa - zřízení | m2 | 67.1 |  | 0 | RTS_II/2016 |  |  | POL1_0
|  | 1.PP: : 3,5+3,5+2,5*3 |  | 14.5 |  |  | 0 |  |  | VV | 0
|  | 1.NP: : 1,5*13,6 |  | 20.4 |  |  | 0 |  |  | VV | 0
|  | 2.NP: : 1,5*8 |  | 12 |  |  | 0 |  |  | VV | 0
|  | 3.NP: : 1,5*8+1,6 |  | 13.6 |  |  | 0 |  |  | VV | 0
|  | panely: : 1,5*(1+0,7*2+2) |  | 6.6 |  |  | 0 |  |  | VV | 0
50 | 411354172R00 | Podpěrná konstr. stropů do 5 kPa - odstranění | m2 | 67.1 |  | 0 | RTS_II/2016 |  |  | POL1_0
|  | 1.PP: : 3,5+3,5+2,5*3 |  | 14.5 |  |  | 0 |  |  | VV | 0
|  | 1.NP: : 1,5*13,6 |  | 20.4 |  |  | 0 |  |  | VV | 0
|  | 2.NP: : 1,5*8 |  | 12 |  |  | 0 |  |  | VV | 0
|  | 3.NP: : 1,5*8+1,6 |  | 13.6 |  |  | 0 |  |  | VV | 0
|  | panely: : 1,5*(1+0,7*2+2) |  | 6.6 |  |  | 0 |  |  | VV | 0
51 | 417321414R00 | Ztužující pásy a věnce z betonu železového C 25/30 | m3 | 1.995 |  | 0 | RTS_II/2016 |  |  | POL1_0
|  | atiky: : 0,2*0,15*66,5 |  | 1.995 |  |  | 0 |  |  | VV | 0
52 | 417351115R00 | Bednění ztužujících pásů a věnců - zřízení | m2 | 19.95 |  | 0 | RTS_II/2016 |  |  | POL1_0
|  | atiky: : 2*0,15*66,5 |  | 19.95 |  |  | 0 |  |  | VV | 0
53 | 417351116R00 | Bednění ztužujících pásů a věnců - odstranění | m2 | 19.95 |  | 0 | RTS_II/2016 |  |  | POL1_0
|  | atiky: : 2*0,15*66,5 |  | 19.95 |  |  | 0 |  |  | VV | 0
54 | 417361721R00 | Výztuž ztuž. pásů a věnců, ocel BSt 500 S | t | 0.1596 |  | 0 | RTS_II/2016 |  |  | POL1_0
|  | atiky: : 0,2*0,15*66,5*80/1000 |  | 0.1596 |  |  | 0 |  |  | VV | 0
Díl: | 5 | Komunikace |  |  |  | 0 |  |  |  | DIL
55 | 916561111RT7 | Osazení záhon.obrubníků do lože z C 12/15 s opěrou, včetně obrubníku 100/5/20 cm | m | 12.55 |  | 0 | RTS_II/2016 |  |  | POL1_0
|  | okap. chodník: : 12+0,55 |  | 12.55 |  |  | 0 |  |  | VV | 0
56 | 639571215R00 | Okapový chodník podél budovy z kačírku tl. 150 mm | m2 | 6.6 |  | 0 | RTS_II/2016 |  |  | POL1_0
|  | okap. chodník: : 12*0,55 |  | 6.6 |  |  | 0 |  |  | VV | 0
57 | 639571311R00 | Okapový chodník - textilie proti prorůstání 45g/m2 | m2 | 6.6 |  | 0 | RTS_II/2016 |  |  | POL1_0
|  | okap. chodník: : 12*0,55 |  | 6.6 |  |  | 0 |  |  | VV | 0
58 | 69366198R | Geotextilie 300 g/m2 š. 200cm 100% PP | m2 | 7.92 |  | 0 | RTS_II/2016 |  |  | POL3_0
|  | okap. chodník: : 12*0,55*1,2 |  | 7.92 |  |  | 0 |  |  | VV | 0
Díl: | 61 | Upravy povrchů vnitřní |  |  |  | 0 |  |  |  | DIL
59 | 602012102R00 | Postřik cementový ručně | m2 | 2902.31 |  | 0 | RTS_II/2016 |  |  | POL1_0
|  | stěny: : |  |  |  |  | 0 |  |  | VV | 0
|  | otlučené: : |  |  |  |  | 0 |  |  | VV | 0
|  | 1.PP: : 3,05*185,6-(0,8*0,6*5+0,8*1,45*10+1,5*1,5*5+1,5*1,75+1,2*0,6) |  | 537.485 |  |  | 0 |  |  | VV | 0
|  | 1.NP: : 3,15*104-(0,6*1,2*3+1,5*2*7+2,1*2*5+1,5*1,75) |  | 280.815 |  |  | 0 |  |  | VV | 0
|  | 2.NP: : 3,15*154-(0,6*1,2*3+1,5*1,75*8+2,1*1,75*7) |  | 436.215 |  |  | 0 |  |  | VV | 0
|  | 3.NP: : 3,15*159-(0,6*1,2*3+1,5*1,75*47+1,5*1,86+2,1*1,75*6) |  | 350.475 |  |  | 0 |  |  | VV | 0
|  | nové: : |  |  |  |  | 0 |  |  | VV | 0
|  | zazdívky: : |  |  |  |  | 0 |  |  | VV | 0
|  | 1.PP: : 2*(0,6*0,8*3+1,5*1,5*5+0,8*1,45*2+1,2*1,45)+2*0,67*1 |  | 34.84 |  |  | 0 |  |  | VV | 0
|  | 2*0,9*2 |  | 3.6 |  |  | 0 |  |  | VV | 0
|  | 2.NP: : 2*0,9*2*4+2*(1,2*2*2+0,9*1,75) |  | 27.15 |  |  | 0 |  |  | VV | 0
|  | 3.NP: : 2*(0,9*1,75+1,2*2) |  | 7.95 |  |  | 0 |  |  | VV | 0
|  | zdivo: : 2*(19,7+71,23+113,21) |  | 408.28 |  |  | 0 |  |  | VV | 0
|  | stropy: : |  |  |  |  | 0 |  |  | VV | 0
|  | 1.PP: : 198,5 |  | 198.5 |  |  | 0 |  |  | VV | 0
|  | 1.NP: : 209 |  | 209 |  |  | 0 |  |  | VV | 0
|  | 2.NP: : 204 |  | 204 |  |  | 0 |  |  | VV | 0
|  | 3.NP: : 204 |  | 204 |  |  | 0 |  |  | VV | 0
60 | 612481211RT2 | Montáž výztužné sítě (perlinky) do stěrky-stěny, včetně výztužné sítě a stěrkového tmelu | m2 | 120.54 |  | 0 | RTS_II/2016 |  |  | POL1_0
|  | zazdívky: : |  |  |  |  | 0 |  |  | VV | 0
|  | 1.PP: : 2*(0,6*0,8*3+1,5*1,5*5+0,8*1,45*2+1,2*1,45)+2*0,67*1 |  | 34.84 |  |  | 0 |  |  | VV | 0
|  | 2*0,9*2 |  | 3.6 |  |  | 0 |  |  | VV | 0
|  | 2.NP: : 2*0,9*2*4+2*(1,2*2*2+0,9*1,75) |  | 27.15 |  |  | 0 |  |  | VV | 0
|  | 3.NP: : 2*(0,9*1,75+1,2*2) |  | 7.95 |  |  | 0 |  |  | VV | 0
|  | sjednocení omítek: : 25+12+10 |  | 47 |  |  | 0 |  |  | VV | 0
61 | 612473181R00 | Omítka vnitřního zdiva ze suché směsi, hladká | m2 | 298.57 |  | 0 | RTS_II/2016 |  |  | POL1_0
|  | pod ker. obklady: : |  |  |  |  | 0 |  |  | VV | 0
|  | 1.PP: : 1,3*1,7 |  | 2.21 |  |  | 0 |  |  | VV | 0
|  | 1.NP: : 2,6*(2,1+7)+2,02*18,5 |  | 61.03 |  |  | 0 |  |  | VV | 0
|  | 2.NP: : 2,02*(1,2+0,8*2+5,8+17+6,4+6+16,8) |  | 110.696 |  |  | 0 |  |  | VV | 0
|  | 3.NP: : 2,02*(12,2+5,5+16,7*2+5,3*2) |  | 124.634 |  |  | 0 |  |  | VV | 0
62 | 612473182R00 | Omítka vnitřního zdiva ze suché směsi, štuková | m2 | 1788.24 |  | 0 | RTS_II/2016 |  |  | POL1_0
|  | stěny: : |  |  |  |  | 0 |  |  | VV | 0
|  | otlučené: : |  |  |  |  | 0 |  |  | VV | 0
|  | 1.PP: : 3,05*185,6-(0,8*0,6*5+0,8*1,45*10+1,5*1,5*5+1,5*1,75+1,2*0,6) |  | 537.485 |  |  | 0 |  |  | VV | 0
|  | 1.NP: : 3,15*104-(0,6*1,2*3+1,5*2*7+2,1*2*5+1,5*1,75) |  | 280.815 |  |  | 0 |  |  | VV | 0
|  | 2.NP: : 3,15*154-(0,6*1,2*3+1,5*1,75*8+2,1*1,75*7) |  | 436.215 |  |  | 0 |  |  | VV | 0
|  | 3.NP: : 3,15*159-(0,6*1,2*3+1,5*1,75*47+1,5*1,86+2,1*1,75*6) |  | 350.475 |  |  | 0 |  |  | VV | 0
|  | nové: : |  |  |  |  | 0 |  |  | VV | 0
|  | zazdívky: : |  |  |  |  | 0 |  |  | VV | 0
|  | 1.PP: : 2*(0,6*0,8*3+1,5*1,5*5+0,8*1,45*2+1,2*1,45)+2*0,67*1 |  | 34.84 |  |  | 0 |  |  | VV | 0
|  | 2*0,9*2 |  | 3.6 |  |  | 0 |  |  | VV | 0
|  | 2.NP: : 2*0,9*2*4+2*(1,2*2*2+0,9*1,75) |  | 27.15 |  |  | 0 |  |  | VV | 0
|  | 3.NP: : 2*(0,9*1,75+1,2*2) |  | 7.95 |  |  | 0 |  |  | VV | 0
|  | zdivo: : 2*(19,7+71,23+113,21) |  | 408.28 |  |  | 0 |  |  | VV | 0
|  | odečet hladkých: : -298,57 |  | -298.57 |  |  | 0 |  |  | VV | 0
63 | 612409991RT2 | Začištění omítek kolem oken,dveří apod., s použitím suché maltové směsi | m | 364.1 |  | 0 | RTS_II/2016 |  |  | POL1_0
|  | okna: : 2*(0,8*10+1,45*10+2,06+9,45+1,5+1,73+1,5+2,1+2,1*5+2,1*5) |  | 123.68 |  |  | 0 |  |  | VV | 0
|  | 2*(1,5*15+1,8*15+2,1*12+1,8*12+0,6*11+1,15*11) |  | 231.1 |  |  | 0 |  |  | VV | 0
|  | dveře: : (2,72+3,3*2) |  | 9.32 |  |  | 0 |  |  | VV | 0
64 | 612425931RT2 | Omítka vápenná vnitřního ostění - štuková, s použitím suché maltové směsi | m2 | 138.358 |  | 0 | RTS_II/2016 |  |  | POL1_0
|  | okna: : 0,38*2*(0,8*10+1,45*10+2,06+9,45+1,5+1,73+1,5+2,1+2,1*5+2,1*5) |  | 46.9984 |  |  | 0 |  |  | VV | 0
|  | 0,38*2*(1,5*15+1,8*15+2,1*12+1,8*12+0,6*11+1,15*11) |  | 87.818 |  |  | 0 |  |  | VV | 0
|  | dveře: : 0,38* (2,72+3,3*2) |  | 3.5416 |  |  | 0 |  |  | VV | 0
65 | 611473123R00 | Omítka schodišť ze suché směsi, štuková, strojně | m2 | 41.7 |  | 0 | RTS_II/2016 |  |  | POL1_0
|  | 13,9*3 |  | 41.7 |  |  | 0 |  |  | VV | 0
66 | 612473185R00 | Příplatek za zabudované omítníky v ploše stěn | m2 | 2266.26 |  | 0 | RTS_II/2016 |  |  | POL1_0
|  | 298,57+1788,24+137,75+41,7 |  | 2266.26 |  |  | 0 |  |  | VV | 0
67 | 612473186R00 | Příplatek za zabudované rohovníky | m | 695.5 |  | 0 | RTS_II/2016 |  |  | POL1_0
|  | 695,5*1 |  | 695.5 |  |  | 0 |  |  | VV | 0
68 | 610991111R00 | Zakrývání výplní vnitřních otvorů | m2 | 150.848 |  | 0 | RTS_II/2016 |  |  | POL1_0
|  | okna: : (0,8*1,45+2,06*9,45+1,5*1,73+1,5*2,1+2,1*2,1*5) |  | 48.422 |  |  | 0 |  |  | VV | 0
|  | (1,5*1,8*15+2,1*1,8*12+0,6*1,15*11) |  | 93.45 |  |  | 0 |  |  | VV | 0
|  | dveře: : (2,72*3,3) |  | 8.976 |  |  | 0 |  |  | VV | 0
69 | 612403382R00 | Hrubá výplň rýh ve stěnách do 3x7 cm maltou ze SMS | m | 448 |  | 0 | RTS_II/2016 |  |  | POL1_0
|  | 250+135+63 |  | 448 |  |  | 0 |  |  | VV | 0
70 | 612403386R00 | Hrubá výplň rýh ve stěnách do 5x10cm maltou z SMS | m | 265 |  | 0 | RTS_II/2016 |  |  | POL1_0
|  | 155+98+12 |  | 265 |  |  | 0 |  |  | VV | 0
71 | 622421492R00 | Doplňky zatepl. systémů, okenní lišta s tkaninou | m | 142 |  | 0 | RTS_II/2016 |  |  | POL1_0
|  | 89+42+11 |  | 142 |  |  | 0 |  |  | VV | 0
Díl: | 62 | Upravy povrchů vnější |  |  |  | 0 |  |  |  | DIL
72 | 622904112R00 | Očištění fasád tlakovou vodou složitost 1 - 2 | m2 | 730.737 |  | 0 | RTS_II/2016 |  |  | POL1_0
|  | Fasády: : |  |  |  |  | 0 |  |  | VV | 0
|  | O/01a: : 11,4*53,4-65,5-40,89 |  | 502.37 |  |  | 0 |  |  | VV | 0
|  | okna: : - (0,8*1,45+2,06*9,45+1,5*1,73+1,5*2,1+2,1*2,1*5) |  | -48.422 |  |  | 0 |  |  | VV | 0
|  | -(1,5*1,8*15+2,1*1,8*12+0,6*1,15*11) |  | -93.45 |  |  | 0 |  |  | VV | 0
|  | dveře: : -(2,72*3,3) |  | -8.976 |  |  | 0 |  |  | VV | 0
|  | O/01b: : 10,5*2+18+21,5+5 |  | 65.5 |  |  | 0 |  |  | VV | 0
|  | O/01c: : 2,8*4+0,3*6+4,6*8-2,7*3,3 |  | 40.89 |  |  | 0 |  |  | VV | 0
|  | O/02a: : 9,6+11,8+1,5*(2,1+13)+13+3,5+8+4,5 |  | 73.05 |  |  | 0 |  |  | VV | 0
|  | O/02b: : 3*14,4+2,4*(30+20) |  | 163.2 |  |  | 0 |  |  | VV | 0
|  | O/07: : 0,55*66,5 |  | 36.575 |  |  | 0 |  |  | VV | 0
73 | 622904121R00 | Ruční čištění ocelovým kartáčem | m2 | 730.737 |  | 0 | RTS_II/2016 |  |  | POL1_0
|  | Fasády: : |  |  |  |  | 0 |  |  | VV | 0
|  | O/01a: : 11,4*53,4-65,5-40,89 |  | 502.37 |  |  | 0 |  |  | VV | 0
|  | okna: : - (0,8*1,45+2,06*9,45+1,5*1,73+1,5*2,1+2,1*2,1*5) |  | -48.422 |  |  | 0 |  |  | VV | 0
|  | -(1,5*1,8*15+2,1*1,8*12+0,6*1,15*11) |  | -93.45 |  |  | 0 |  |  | VV | 0
|  | dveře: : -(2,72*3,3) |  | -8.976 |  |  | 0 |  |  | VV | 0
|  | O/01b: : 10,5*2+18+21,5+5 |  | 65.5 |  |  | 0 |  |  | VV | 0
|  | O/01c: : 2,8*4+0,3*6+4,6*8-2,7*3,3 |  | 40.89 |  |  | 0 |  |  | VV | 0
|  | O/02a: : 9,6+11,8+1,5*(2,1+13)+13+3,5+8+4,5 |  | 73.05 |  |  | 0 |  |  | VV | 0
|  | O/02b: : 3*14,4+2,4*(30+20) |  | 163.2 |  |  | 0 |  |  | VV | 0
|  | O/07: : 0,55*66,5 |  | 36.575 |  |  | 0 |  |  | VV | 0
74 | 622311016R00 | Soklová lišta hliník KZS ETICS tl. 150 mm | m | 53.4 |  | 0 | RTS_II/2016 |  |  | POL1_0
|  | Fasády: : |  |  |  |  | 0 |  |  | VV | 0
|  | 53,4*1 |  | 53.4 |  |  | 0 |  |  | VV | 0
75 | 622311024R00 | Soklová lišta plast KZS ETICS tl. 150 mm | m | 53.4 |  | 0 | RTS_II/2016 |  |  | POL1_0
|  | Fasády: : |  |  |  |  | 0 |  |  | VV | 0
|  | 53,4*1 |  | 53.4 |  |  | 0 |  |  | VV | 0
76 | 622311515R00 | Izolace suterénu ETICS XPS tl. 150 mm, bez PÚ | m2 | 163.2 |  | 0 | RTS_II/2016 |  |  | POL1_0
|  | parametry a provedení viz technická zpráva a skladby konstrukcí!!!: : |  |  |  |  | 0 |  |  | VV | 0
|  | Fasády: : |  |  |  |  | 0 |  |  | VV | 0
|  | O/02b: : 3*14,4+2,4*(30+20) |  | 163.2 |  |  | 0 |  |  | VV | 0
77 | 622311525RTX | Zateplovací systém ETICS, sokl, XPS tl. 150 mm, s omítkou samočístící silikonsilikátovou,2-kroky | m2 | 73.05 |  | 0 | vlastní |  |  | POL1_0
|  | parametry a provedení viz technická zpráva a skladby konstrukcí!!!: : |  |  |  |  | 0 |  |  | VV | 0
|  | Fasády: : |  |  |  |  | 0 |  |  | VV | 0
|  | O/02a: : 9,6+11,8+1,5*(2,1+13)+13+3,5+8+4,5 |  | 73.05 |  |  | 0 |  |  | VV | 0
78 | 622311335RTX | Zatepl.systém ETICS, fasáda, EPS šedý tl.150 mm, s omítkou samočístící silikonsilikátovou,2-kroky | m2 | 388.097 |  | 0 | vlastní |  |  | POL1_0
|  | parametry a provedení viz technická zpráva a skladby konstrukcí!!!: : |  |  |  |  | 0 |  |  | VV | 0
|  | Fasády: : |  |  |  |  | 0 |  |  | VV | 0
|  | O/01a: : 11,4*53,4-65,5-40,89 |  | 502.37 |  |  | 0 |  |  | VV | 0
|  | okna: : - (0,8*1,45+2,06*9,45+1,5*1,73+1,5*2,1+2,1*2,1*5) |  | -48.422 |  |  | 0 |  |  | VV | 0
|  | -(1,5*1,8*15+2,1*1,8*12+0,6*1,15*11) |  | -93.45 |  |  | 0 |  |  | VV | 0
|  | dveře: : -(2,72*3,3) |  | -8.976 |  |  | 0 |  |  | VV | 0
|  | O/07: : 0,55*66,5 |  | 36.575 |  |  | 0 |  |  | VV | 0
79 | 622311735RT3 | Zatepl.syst. ETICS, fasáda, miner.desky KV 150 mm, s omítkou samočístící silikonsilikátovou,2-kroky | m2 | 65.5 |  | 0 | RTS_II/2016 |  |  | POL1_0
|  | parametry a provedení viz technická zpráva a skladby konstrukcí!!!: : |  |  |  |  | 0 |  |  | VV | 0
|  | Fasády: : |  |  |  |  | 0 |  |  | VV | 0
|  | O/01b: : 10,5*2+18+21,5+5 |  | 65.5 |  |  | 0 |  |  | VV | 0
80 | 622311353RT3 | Zatepl.systém ETICS, ostění, EPS šedý tl. 30 mm, s omítkou samočístící silikonsilikátovou,2-kroky | m2 | 48.54 |  | 0 | RTS_II/2016 |  |  | POL1_0
|  | parametry a provedení viz technická zpráva a skladby konstrukcí!!!: : |  |  |  |  | 0 |  |  | VV | 0
|  | Fasády: : |  |  |  |  | 0 |  |  | VV | 0
|  | O/01a: : |  |  |  |  | 0 |  |  | VV | 0
|  | okna: : 0,15*2* (0,8+1,45+2,06+9,45+1,5+1,73+1,5+2,1+2,1*5+2,1*5) |  | 12.477 |  |  | 0 |  |  | VV | 0
|  | okna: : 0,15*2* (0,8+1,45+2,06+9,45+1,5+1,73+1,5+2,1+2,1*5+2,1*5) |  | 34.665 |  |  | 0 |  |  | VV | 0
|  | dveře: : 0,15*(2,72+2*3,3) |  | 1.398 |  |  | 0 |  |  | VV | 0
81 | 620991121R00 | Zakrývání výplní vnějších otvorů z lešení | m2 | 150.848 |  | 0 | RTS_II/2016 |  |  | POL1_0
|  | okna: : (0,8*1,45+2,06*9,45+1,5*1,73+1,5*2,1+2,1*2,1*5) |  | 48.422 |  |  | 0 |  |  | VV | 0
|  | (1,5*1,8*15+2,1*1,8*12+0,6*1,15*11) |  | 93.45 |  |  | 0 |  |  | VV | 0
|  | dveře: : (2,72*3,3) |  | 8.976 |  |  | 0 |  |  | VV | 0
82 | 622421491R00 | Doplňky zatepl. systémů, rohová lišta s okapničkou | m | 239.56 |  | 0 | RTS_II/2016 |  |  | POL1_0
|  | okna: : (2*1,45+2*9,45+2*1,73+2*2,1+2,1*10) |  | 50.46 |  |  | 0 |  |  | VV | 0
|  | (2*1,8*15+2*1,8*12+2*1,15*11) |  | 122.5 |  |  | 0 |  |  | VV | 0
|  | dveře: : (2*3,3) |  | 6.6 |  |  | 0 |  |  | VV | 0
|  | rohy objektu: : 12*5 |  | 60 |  |  | 0 |  |  | VV | 0
83 | 622421492R00 | Doplňky zatepl. systémů, okenní lišta s tkaninou | m | 70.66 |  | 0 | RTS_II/2016 |  |  | POL1_0
|  | okna: : (0,8+2,06+1,5+1,5+2,1*5) |  | 16.36 |  |  | 0 |  |  | VV | 0
|  | (1,5*15+2,1*12+0,6*11) |  | 54.3 |  |  | 0 |  |  | VV | 0
84 | 622421494R00 | Doplňky zatepl. systémů, podparapetní lišta s tkan | m | 70.66 |  | 0 | RTS_II/2016 |  |  | POL1_0
|  | okna: : (0,8+2,06+1,5+1,5+2,1*5) |  | 16.36 |  |  | 0 |  |  | VV | 0
|  | (1,5*15+2,1*12+0,6*11) |  | 54.3 |  |  | 0 |  |  | VV | 0
85 | 602011121RT1 | Omítka sanační, ručně, tloušťka vrstvy do 20 mm | m2 | 2.8 |  | 0 | RTS_II/2016 |  |  | POL1_0
|  | komín střechy: : 1*2,8 |  | 2.8 |  |  | 0 |  |  | VV | 0
86 | 622471312R00 | Nátěr stěn barvou disperzní složitost 1, 2 | m2 | 2.8 |  | 0 | RTS_II/2016 |  |  | POL1_0
|  | komín střechy: : 1*2,8 |  | 2.8 |  |  | 0 |  |  | VV | 0
87 | 62.1 | Fasádní obklad AL lamely,tl.1,0mm,PE lak,syst.rošt, min.vata hydrof. 80mm,lišty,doplňky,detaily,D+M | m2 | 47.1 |  | 0 | vlastní |  |  | POL1_0
|  | parametry a provedení viz technická zpráva a skladby konstrukcí!!!: : |  |  |  |  | 0 |  |  | VV | 0
|  | Fasády: : |  |  |  |  | 0 |  |  | VV | 0
|  | O/01c: : 2,8*4+0,3*6+4,6*8-2,7*3,3 |  | 40.89 |  |  | 0 |  |  | VV | 0
|  | ostění: : 0,15*(1,5*8+2,9*6+2,7*2+3,3*2) |  | 6.21 |  |  | 0 |  |  | VV | 0
88 | 62.2 | Fasádní obklad AL lamely,tl.1,0mm,PE lak,syst.rošt, lišty,doplňky,detaily,D+M | m2 | 16.366 |  | 0 | vlastní |  |  | POL1_0
|  | parametry a provedení viz technická zpráva a skladby konstrukcí!!!: : |  |  |  |  | 0 |  |  | VV | 0
|  | Střechy: : |  |  |  |  | 0 |  |  | VV | 0
|  | S/04: : 13 |  | 13 |  |  | 0 |  |  | VV | 0
|  | boky: : 0,33*10,2 |  | 3.366 |  |  | 0 |  |  | VV | 0
89 | 62.3 | Kotvení a doplnění prvků PUR pěnou,doplňky,detaily, D+M | m3 | 3.6 |  | 0 | vlastní |  |  | POL1_0
|  | parametry a provedení viz technická zpráva a skladby konstrukcí!!!: : |  |  |  |  | 0 |  |  | VV | 0
|  | Fasády: : |  |  |  |  | 0 |  |  | VV | 0
|  | 1,2+0,8+0,5+1,1 |  | 3.6 |  |  | 0 |  |  | VV | 0
Díl: | 63 | Podlahy a podlahové konstrukce |  |  |  | 0 |  |  |  | DIL
90 | 632411145RT1 | Potěr ze SMS anhydrit, ruční zpracování, tl. 45 mm, samonivelační anhydritový potěr | m2 | 390.43 |  | 0 | RTS_II/2016 |  |  | POL1_0
|  | Podlahy: : |  |  |  |  | 0 |  |  | VV | 0
|  | P/01a: : 173,8+148 |  | 321.8 |  |  | 0 |  |  | VV | 0
|  | P/02a: : 24,42+44,21 |  | 68.63 |  |  | 0 |  |  | VV | 0
91 | 632411150RU1 | Potěr ze SMS anhydrit, ruční zpracování, tl. 50 mm, samonivelační anhydritový potěr | m2 | 236.71 |  | 0 | RTS_II/2016 |  |  | POL1_0
|  | Podlahy: : |  |  |  |  | 0 |  |  | VV | 0
|  | P/01b: : 192,21 |  | 192.21 |  |  | 0 |  |  | VV | 0
|  | P/02b: : 44,5 |  | 44.5 |  |  | 0 |  |  | VV | 0
92 | 632441491R00 | Broušení anhydritových potěrů - odstranění šlemu | m2 | 627.14 |  | 0 | RTS_II/2016 |  |  | POL1_0
|  | Podlahy: : |  |  |  |  | 0 |  |  | VV | 0
|  | P/01a: : 173,8+148 |  | 321.8 |  |  | 0 |  |  | VV | 0
|  | P/01b: : 192,21 |  | 192.21 |  |  | 0 |  |  | VV | 0
|  | P/02a: : 24,42+44,21 |  | 68.63 |  |  | 0 |  |  | VV | 0
|  | P/02b: : 44,5 |  | 44.5 |  |  | 0 |  |  | VV | 0
93 | 631312611R00 | Mazanina betonová tl. 5 - 8 cm C 16/20 | m3 | 12.312 |  | 0 | RTS_II/2016 |  |  | POL1_0
|  | Podlahy: : |  |  |  |  | 0 |  |  | VV | 0
|  | P/03: : 185,2*0,06 |  | 11.112 |  |  | 0 |  |  | VV | 0
|  | rampa: : 0,15*8 |  | 1.2 |  |  | 0 |  |  | VV | 0
94 | 631319171R00 | Příplatek za stržení povrchu mazaniny tl. 8 cm | m3 | 12.312 |  | 0 | RTS_II/2016 |  |  | POL1_0
|  | Podlahy: : |  |  |  |  | 0 |  |  | VV | 0
|  | P/03: : 185,2*0,06 |  | 11.112 |  |  | 0 |  |  | VV | 0
|  | rampa: : 0,15*8 |  | 1.2 |  |  | 0 |  |  | VV | 0
95 | 631361921RT5 | Výztuž mazanin svařovanou sítí, průměr drátu 6,0, oka 150/150 mm KH20 | t | 0.6446 |  | 0 | RTS_II/2016 |  |  | POL1_0
|  | Podlahy: : |  |  |  |  | 0 |  |  | VV | 0
|  | P/03: : 185,2*3,033*1,1/1000 |  | 0.6179 |  |  | 0 |  |  | VV | 0
|  | rampa: : 8*3,033*1,1/1000 |  | 0.0267 |  |  | 0 |  |  | VV | 0
Díl: | 94 | Lešení a stavební výtahy |  |  |  | 0 |  |  |  | DIL
96 | 941955001R00 | Lešení lehké pomocné, výška podlahy do 1,2 m | m2 | 812.34 |  | 0 | RTS_II/2016 |  |  | POL1_0
|  | Podlahy: : |  |  |  |  | 0 |  |  | VV | 0
|  | P/01a: : 173,8+148 |  | 321.8 |  |  | 0 |  |  | VV | 0
|  | P/01b: : 192,21 |  | 192.21 |  |  | 0 |  |  | VV | 0
|  | P/02a: : 24,42+44,21 |  | 68.63 |  |  | 0 |  |  | VV | 0
|  | P/02b: : 44,5 |  | 44.5 |  |  | 0 |  |  | VV | 0
|  | P/03: : 185,2 |  | 185.2 |  |  | 0 |  |  | VV | 0
97 | 941941032RT4 | Montáž lešení leh.řad.s podlahami,š.do 1 m, H 30 m, lešení systémové | m2 | 677.28 |  | 0 | RTS_II/2016 |  |  | POL1_0
|  | (12-1,8)*(53+1,5*4)+(6,9-1,8)*14,8 |  | 677.28 |  |  | 0 |  |  | VV | 0
98 | 941941192RT3 | Příplatek za každý měsíc použití lešení k pol.1032, lešení pronajaté | m2 | 3386.4 |  | 0 | RTS_II/2016 |  |  | POL1_0
|  | ((12-1,8)*(53+1,5*4)+(6,9-1,8)*14,8)*5 |  | 3386.4 |  |  | 0 |  |  | VV | 0
99 | 941941832RT4 | Demontáž lešení leh.řad.s podlahami,š.1 m, H 30 m, lešení systémové | m2 | 677.28 |  | 0 | RTS_II/2016 |  |  | POL1_0
|  | (12-1,8)*(53+1,5*4)+(6,9-1,8)*14,8 |  | 677.28 |  |  | 0 |  |  | VV | 0
100 | 944944011R00 | Montáž ochranné sítě z umělých vláken | m2 | 677.28 |  | 0 | RTS_II/2016 |  |  | POL1_0
|  | (12-1,8)*(53+1,5*4)+(6,9-1,8)*14,8 |  | 677.28 |  |  | 0 |  |  | VV | 0
101 | 944944031R00 | Příplatek za každý měsíc použití sítí k pol. 4011 | m2 | 3386.4 |  | 0 | RTS_II/2016 |  |  | POL1_0
|  | ((12-1,8)*(53+1,5*4)+(6,9-1,8)*14,8)*5 |  | 3386.4 |  |  | 0 |  |  | VV | 0
102 | 944944081R00 | Demontáž ochranné sítě z umělých vláken | m2 | 677.28 |  | 0 | RTS_II/2016 |  |  | POL1_0
|  | (12-1,8)*(53+1,5*4)+(6,9-1,8)*14,8 |  | 677.28 |  |  | 0 |  |  | VV | 0
Díl: | 95 | Dokončovací kce na pozem.stav. |  |  |  | 0 |  |  |  | DIL
103 | 952901111R00 | Vyčištění budov o výšce podlaží do 4 m | m2 | 812.34 |  | 0 | RTS_II/2016 |  |  | POL1_0
|  | Podlahy: : |  |  |  |  | 0 |  |  | VV | 0
|  | P/01a: : 173,8+148 |  | 321.8 |  |  | 0 |  |  | VV | 0
|  | P/01b: : 192,21 |  | 192.21 |  |  | 0 |  |  | VV | 0
|  | P/02a: : 24,42+44,21 |  | 68.63 |  |  | 0 |  |  | VV | 0
|  | P/02b: : 44,5 |  | 44.5 |  |  | 0 |  |  | VV | 0
|  | P/03: : 185,2 |  | 185.2 |  |  | 0 |  |  | VV | 0
104 | 95.1 | Stavební přípomoce pro profese | hod | 165 |  | 0 | vlastní |  |  | POL1_0
|  | 95+58+12 |  | 165 |  |  | 0 |  |  | VV | 0
105 | 900 R01 | HZS - začišťovací a pomocné práce, stavební dělník v tarifní třídě 4 | h | 182 |  | 0 | RTS_II/2016 |  |  | POL1_0
|  | 116+26+40 |  | 182 |  |  | 0 |  |  | VV | 0
Díl: | 96 | Bourání konstrukcí |  |  |  | 0 |  |  |  | DIL
106 | 962052211R00 | Bourání zdiva železobetonového nadzákladového | m3 | 33.957 |  | 0 | RTS_II/2016 |  |  | POL1_0
|  | stěny angl. dvorků: : |  |  |  |  | 0 |  |  | VV | 0
|  | 1.PP: : 0,3*(2,1*(21,8+1,15*4+5,1+18,3+4,1)) |  | 33.957 |  |  | 0 |  |  | VV | 0
107 | 961055111R00 | Bourání základů železobetonových | m3 | 13.8 |  | 0 | RTS_II/2016 |  |  | POL1_0
|  | desky angl. dvorků: : |  |  |  |  | 0 |  |  | VV | 0
|  | 1.PP: : 0,25*(27,5+22,2+3,3+2,2) |  | 13.8 |  |  | 0 |  |  | VV | 0
108 | 968061125R00 | Vyvěšení dřevěných dveřních křídel pl. do 2 m2 | kus | 59 |  | 0 | RTS_II/2016 |  |  | POL1_0
|  | 1.PP: : 8 |  | 8 |  |  | 0 |  |  | VV | 0
|  | 1.NP: : 12+5 |  | 17 |  |  | 0 |  |  | VV | 0
|  | 2.NP: : 13+4 |  | 17 |  |  | 0 |  |  | VV | 0
|  | 3.NP: : 13+4 |  | 17 |  |  | 0 |  |  | VV | 0
109 | 968061126R00 | Vyvěšení dřevěných dveřních křídel pl. nad 2 m2 | kus | 4 |  | 0 | RTS_II/2016 |  |  | POL1_0
|  | 1.NP: : 2 |  | 2 |  |  | 0 |  |  | VV | 0
|  | 2.NP: : 1 |  | 1 |  |  | 0 |  |  | VV | 0
|  | 3.NP: : 1 |  | 1 |  |  | 0 |  |  | VV | 0
110 | 968061112R00 | Vyvěšení dřevěných okenních křídel pl. do 1,5 m2 | kus | 25 |  | 0 | RTS_II/2016 |  |  | POL1_0
|  | 1.PP: : 5+10+1 |  | 16 |  |  | 0 |  |  | VV | 0
|  | 1.NP: : 3 |  | 3 |  |  | 0 |  |  | VV | 0
|  | 2.NP: : 3 |  | 3 |  |  | 0 |  |  | VV | 0
|  | 3.NP: : 3 |  | 3 |  |  | 0 |  |  | VV | 0
111 | 968061113R00 | Vyvěšení dřevěných okenních křídel pl. nad 1,5 m2 | kus | 48 |  | 0 | RTS_II/2016 |  |  | POL1_0
|  | 1.PP: : 5+1 |  | 6 |  |  | 0 |  |  | VV | 0
|  | 1.NP: : 7+6 |  | 13 |  |  | 0 |  |  | VV | 0
|  | 2.NP: : 8+7 |  | 15 |  |  | 0 |  |  | VV | 0
|  | 3.NP: : 8+6 |  | 14 |  |  | 0 |  |  | VV | 0
112 | 968072455R00 | Vybourání kovových dveřních zárubní pl. do 2 m2 | m2 | 87.862 |  | 0 | RTS_II/2016 |  |  | POL1_0
|  | 1.PP: : 1,97*(0,8*8) |  | 12.608 |  |  | 0 |  |  | VV | 0
|  | 1.NP: : 1,97*(0,8*12+0,6*5) |  | 24.822 |  |  | 0 |  |  | VV | 0
|  | 2.NP: : 1,97*(0,8*13+0,6*4) |  | 25.216 |  |  | 0 |  |  | VV | 0
|  | 3.NP: : 1,97*(0,8*13+0,6*4) |  | 25.216 |  |  | 0 |  |  | VV | 0
113 | 968072456R00 | Vybourání kovových dveřních zárubní pl. nad 2 m2 | m2 | 16.8425 |  | 0 | RTS_II/2016 |  |  | POL1_0
|  | 1.NP: : 1,45*2,15+1,5*3,05 |  | 7.6925 |  |  | 0 |  |  | VV | 0
|  | 2.NP: : 1,5*3,05 |  | 4.575 |  |  | 0 |  |  | VV | 0
|  | 3.NP: : 1,5*3,05 |  | 4.575 |  |  | 0 |  |  | VV | 0
114 | 968062244R00 | Vybourání dřevěných rámů oken jednoduch. pl. 1 m2 | m2 | 21.2 |  | 0 | RTS_II/2016 |  |  | POL1_0
|  | 1.PP: : 0,8*0,6*5+0,8*1,45*10+1,2*0,6 |  | 14.72 |  |  | 0 |  |  | VV | 0
|  | 1.NP: : 0,6*1,2*3 |  | 2.16 |  |  | 0 |  |  | VV | 0
|  | 2.NP: : 0,6*1,2*3 |  | 2.16 |  |  | 0 |  |  | VV | 0
|  | 3.NP: : 0,6*1,2*3 |  | 2.16 |  |  | 0 |  |  | VV | 0
115 | 968062245R00 | Vybourání dřevěných rámů oken jednoduch. pl. 2 m2 | m2 | 148.44 |  | 0 | RTS_II/2016 |  |  | POL1_0
|  | 1.PP: : 1,5*1,5*5+1,5*1,75 |  | 13.875 |  |  | 0 |  |  | VV | 0
|  | 1.NP: : 1,5*2*7+2,1*2*5+1,5*1,75 |  | 44.625 |  |  | 0 |  |  | VV | 0
|  | 2.NP: : 1,5*1,75*8+2,1*1,75*7 |  | 46.725 |  |  | 0 |  |  | VV | 0
|  | 3.NP: : 1,5*1,75*7+1,5*1,86+2,1*1,75*6 |  | 43.215 |  |  | 0 |  |  | VV | 0
116 | 764410850R00 | Demontáž oplechování parapetů,rš od 100 do 330 mm | m | 100.4 |  | 0 | RTS_II/2016 |  |  | POL1_0
|  | 1.PP: : 0,6*5+0,8*10+1,5*6+1,2 |  | 21.2 |  |  | 0 |  |  | VV | 0
|  | 1.NP: : 0,6*3+1,5*8+2,1*5 |  | 24.3 |  |  | 0 |  |  | VV | 0
|  | 2.NP: : 0,6*3+1,5*8+2,1*7 |  | 28.5 |  |  | 0 |  |  | VV | 0
|  | 3.NP: : 0,6*3+1,5*8+2,1*6 |  | 26.4 |  |  | 0 |  |  | VV | 0
117 | 962032241R00 | Bourání zdiva z cihel pálených na MC | m3 | 41.1472 |  | 0 | RTS_II/2016 |  |  | POL1_0
|  | 1.PP: : 0,45*(1,15*1,5*2+1,3*2,5+0,73+2,5)+0,3*(2*2,5+0,67*1+2,5) |  | 6.9195 |  |  | 0 |  |  | VV | 0
|  | 1.NP: : 0,45*(3,15*13,65-0,8*1,97*5) |  | 15.8029 |  |  | 0 |  |  | VV | 0
|  | 2.NP: : 0,45*(3,15*8-0,8*1,97*3) |  | 9.2124 |  |  | 0 |  |  | VV | 0
|  | 3.NP: : 0,45*(3,15*8-0,8*1,97*3) |  | 9.2124 |  |  | 0 |  |  | VV | 0
118 | 962031132R00 | Bourání příček cihelných tl. 10 cm | m2 | 94.809 |  | 0 | RTS_II/2016 |  |  | POL1_0
|  | 1.NP: : 3,15*(4,5+4,4+0,8)-0,6*1,97*3 |  | 27.009 |  |  | 0 |  |  | VV | 0
|  | 2.NP: : 3,15*(4+4,2+0,8*2+1,8)-0,6*1,97*4 |  | 31.812 |  |  | 0 |  |  | VV | 0
|  | 3.NP: : 3,15*(4,1+2,7+5)-0,6*1,97 |  | 35.988 |  |  | 0 |  |  | VV | 0
119 | 962031133R00 | Bourání příček cihelných tl. 15 cm | m2 | 398.3085 |  | 0 | RTS_II/2016 |  |  | POL1_0
|  | 1.NP: : 3,15*(14,9+4*4+4,15*3+5,12+1,3+2)+2*3-1,97*(0,8*6+0,6) |  | 158.4375 |  |  | 0 |  |  | VV | 0
|  | 2.NP: : 3,15*(4*4+4,15*4+4,8+1,4+3,5)-0,6*1,97 |  | 132.063 |  |  | 0 |  |  | VV | 0
|  | 3.NP: : 3,15*(4*4+4,15*2+5,4+1,4+3,5)-0,6*1,97 |  | 107.808 |  |  | 0 |  |  | VV | 0
120 | 962200041RAB | Bourání příček ze sklobetonu, tlouštka 15 cm | m2 | 16.8 |  | 0 | RTS_II/2016 |  |  | POL2_0
|  | fasáda: : 14,9+1,9 |  | 16.8 |  |  | 0 |  |  | VV | 0
121 | 966031314R00 | Bourání říms cihel, tl. nad 30 cm, vyložení 25 cm | m | 44.2 |  | 0 | RTS_II/2016 |  |  | POL1_0
|  | střecha: : 22,1*2 |  | 44.2 |  |  | 0 |  |  | VV | 0
122 | 967031142R00 | Přisekání rovných ostění cihelných na MC | m2 | 71.9905 |  | 0 | RTS_II/2016 |  |  | POL1_0
|  | 1.PP: : 0,45*(1,15*4+1,3+2,5*4+0,73+1,6+2,1*2)+0,3*(2+2,5*2+0,67*2+2+5) |  | 14.6955 |  |  | 0 |  |  | VV | 0
|  | 1.NP: : 0,15*(2+3*2+3,15*8)+0,1*3,15*10+0,45*3,15*2 |  | 10.965 |  |  | 0 |  |  | VV | 0
|  | 2.NP: : 0,15*(3,15*14)+0,1*3,15*6+0,45*3,15*6 |  | 17.01 |  |  | 0 |  |  | VV | 0
|  | 3.NP: : 0,15*3,15*14+0,45*3,15*6+0,1*3,15*10 |  | 18.27 |  |  | 0 |  |  | VV | 0
|  | střecha-římsa: : 0,25*22,1*2 |  | 11.05 |  |  | 0 |  |  | VV | 0
123 | 963053936R00 | Bourání ŽB schodišťových ramen samonosných | m2 | 14.8 |  | 0 | RTS_II/2016 |  |  | POL1_0
|  | 1.NP: : (1,8+13) |  | 14.8 |  |  | 0 |  |  | VV | 0
124 | 963012520R00 | Bourání stropů z panelů žb. š.30 cm, tl. nad 14 cm | m3 | 0.76 |  | 0 | RTS_II/2016 |  |  | POL1_0
|  | 1.PP: : 0,2*(0,6+1,2) |  | 0.36 |  |  | 0 |  |  | VV | 0
|  | 3.NP balkon: : 0,25*1,6 |  | 0.4 |  |  | 0 |  |  | VV | 0
125 | 970251250R00 | Řezání železobetonu hl. řezu do tl. 250 mm | m | 18.93 |  | 0 | RTS_II/2016 |  |  | POL1_0
|  | 1.PP: : 3+4,9 |  | 7.9 |  |  | 0 |  |  | VV | 0
|  | 3.NP balkon: : 2,25*2+0,71*3 |  | 6.63 |  |  | 0 |  |  | VV | 0
|  | panely: : 1+0,7*2+2 |  | 4.4 |  |  | 0 |  |  | VV | 0
126 | 978013191R00 | Otlučení omítek vnitřních stěn v rozsahu do 100 % | m2 | 1604.99 |  | 0 | RTS_II/2016 |  |  | POL1_0
|  | 1.PP: : 3,05*185,6-(0,8*0,6*5+0,8*1,45*10+1,5*1,5*5+1,5*1,75+1,2*0,6) |  | 537.485 |  |  | 0 |  |  | VV | 0
|  | 1.NP: : 3,15*104-(0,6*1,2*3+1,5*2*7+2,1*2*5+1,5*1,75) |  | 280.815 |  |  | 0 |  |  | VV | 0
|  | 2.NP: : 3,15*154-(0,6*1,2*3+1,5*1,75*8+2,1*1,75*7) |  | 436.215 |  |  | 0 |  |  | VV | 0
|  | 3.NP: : 3,15*159-(0,6*1,2*3+1,5*1,75*47+1,5*1,86+2,1*1,75*6) |  | 350.475 |  |  | 0 |  |  | VV | 0
127 | 978011191R00 | Otlučení omítek vnitřních vápenných stropů do 100% | m2 | 815.5 |  | 0 | RTS_II/2016 |  |  | POL1_0
|  | 1.PP: : 198,5 |  | 198.5 |  |  | 0 |  |  | VV | 0
|  | 1.NP: : 209 |  | 209 |  |  | 0 |  |  | VV | 0
|  | 2.NP: : 204 |  | 204 |  |  | 0 |  |  | VV | 0
|  | 3.NP: : 204 |  | 204 |  |  | 0 |  |  | VV | 0
128 | 96.1 | Demontáž zábradlí anglic. dvorku,kotvení | bm | 39.1 |  | 0 | vlastní |  |  | POL1_0
|  | 1.PP: : 21,4+17,7 |  | 39.1 |  |  | 0 |  |  | VV | 0
129 | 96.2 | Demontáž zábradlí schodiště,kotvení | bm | 26 |  | 0 | vlastní |  |  | POL1_0
|  | 26*1 |  | 26 |  |  | 0 |  |  | VV | 0
130 | 96.3 | Demontáž vnitřních okenních parapetů,kotvení | bm | 100.4 |  | 0 | vlastní |  |  | POL1_0
|  | 1.PP: : 0,6*5+0,8*10+1,5*6+1,2 |  | 21.2 |  |  | 0 |  |  | VV | 0
|  | 1.NP: : 0,6*3+1,5*8+2,1*5 |  | 24.3 |  |  | 0 |  |  | VV | 0
|  | 2.NP: : 0,6*3+1,5*8+2,1*7 |  | 28.5 |  |  | 0 |  |  | VV | 0
|  | 3.NP: : 0,6*3+1,5*8+2,1*6 |  | 26.4 |  |  | 0 |  |  | VV | 0
131 | 96.4 | Demontáž rozvodů bleskosvodu,drát,kotvení | bm | 125 |  | 0 | vlastní |  |  | POL1_0
|  | střecha+fasáda: : 22*2+11*3+12*4 |  | 125 |  |  | 0 |  |  | VV | 0
132 | 96.5 | Demontáž roštů angl. dvorků,rám,kotvení | m2 | 3 |  | 0 | vlastní |  |  | POL1_0
|  | 1.PP: : 1,9+1,1 |  | 3 |  |  | 0 |  |  | VV | 0
133 | 96.6 | Demontáž okenních mříží,rám,kotvení | m2 | 74.42 |  | 0 | vlastní |  |  | POL1_0
|  | 1.PP: : 0,8*0,6*5+0,8*1,45*10+1,5*1,5*5+1,5*1,75+1,2*0,6 |  | 28.595 |  |  | 0 |  |  | VV | 0
|  | 1.NP: : 1,5*2*6+2,1*2*6+1,5*1,75 |  | 45.825 |  |  | 0 |  |  | VV | 0
134 | 96.7 | Demontáž dřevěného skladupod schody,desky,rošt, nosná kce,kotvení,doplňky | m2 | 16.5 |  | 0 | vlastní |  |  | POL1_0
|  | 1.PP: : 3*5,5 |  | 16.5 |  |  | 0 |  |  | VV | 0
135 | 96.8 | Demontáž venkovního madla schodů,kotvení | mb | 1.55 |  | 0 | vlastní |  |  | POL1_0
|  | 1.NP: : 1,55*1 |  | 1.55 |  |  | 0 |  |  | VV | 0
136 | 96.9 | Demontáž venkovního fasádního svítidla,kotvení, odpojení přívodu | kus | 1 |  | 0 | vlastní |  |  | POL1_0
|  | fasáda: : 1*1 |  | 1 |  |  | 0 |  |  | VV | 0
137 | 96.10 | Demontáž zábradlí balkonu,kotvení | bm | 2.25 |  | 0 | vlastní |  |  | POL1_0
|  | 3.NP: : 2,25*1 |  | 2.25 |  |  | 0 |  |  | VV | 0
138 | 96.11 | Demontáž fasádního žebříku,kotvení | bm | 3.3 |  | 0 | vlastní |  |  | POL1_0
|  | 3.NP: : 3,3*1 |  | 3.3 |  |  | 0 |  |  | VV | 0
139 | 96.12 | Demontáž střešních větracích hlavic,kotvení | kus | 53 |  | 0 | vlastní |  |  | POL1_0
|  | střecha: : 53*1 |  | 53 |  |  | 0 |  |  | VV | 0
140 | 96.13 | Demontáž komínové krycí desky,kotvení | m2 | 0.6 |  | 0 | vlastní |  |  | POL1_0
|  | střecha: : 0,6*1 |  | 0.6 |  |  | 0 |  |  | VV | 0
141 | 96.14 | Demontáž betonového odvodň. žlabu,vč. lože | mb | 20 |  | 0 | vlastní |  |  | POL1_0
|  | 1.NP: : 20*1 |  | 20 |  |  | 0 |  |  | VV | 0
142 | 973031335R00 | Vysekání kapes zeď cih. MVC pl. 0,16 m2, hl. 30 cm | kus | 59 |  | 0 | RTS_II/2016 |  |  | POL1_0
|  | 1.PP: : 2+2+4 |  | 8 |  |  | 0 |  |  | VV | 0
|  | 1.NP: : 6+6 |  | 12 |  |  | 0 |  |  | VV | 0
|  | pro strop přístavby: : 8+7 |  | 15 |  |  | 0 |  |  | VV | 0
|  | 2.NP: : 6+6 |  | 12 |  |  | 0 |  |  | VV | 0
|  | 3.NP: : 6+6 |  | 12 |  |  | 0 |  |  | VV | 0
143 | 973031345R00 | Vysekání kapes zeď cih. MVC pl. 0,25 m2, hl. 30 cm | kus | 30 |  | 0 | RTS_II/2016 |  |  | POL1_0
|  | 1.PP: : 1+3+2 |  | 6 |  |  | 0 |  |  | VV | 0
|  | 1.NP: : 4+4 |  | 8 |  |  | 0 |  |  | VV | 0
|  | 2.NP: : 4+4 |  | 8 |  |  | 0 |  |  | VV | 0
|  | 3.NP: : 4+4 |  | 8 |  |  | 0 |  |  | VV | 0
144 | 974031666R00 | Vysekání rýh zeď cihelná vtah. nosníků 15 x 25 cm | m | 64.4 |  | 0 | RTS_II/2016 |  |  | POL1_0
|  | 1.PP: : 2,5*2 |  | 5 |  |  | 0 |  |  | VV | 0
|  | 1.NP: : 13,7*2 |  | 27.4 |  |  | 0 |  |  | VV | 0
|  | 2.NP: : 8*2 |  | 16 |  |  | 0 |  |  | VV | 0
|  | 3.NP: : 8*2 |  | 16 |  |  | 0 |  |  | VV | 0
145 | 974031122R00 | Vysekání rýh ve zdi cihelné 3 x 7 cm | m | 448 |  | 0 | RTS_II/2016 |  |  | POL1_0
|  | 250+135+63 |  | 448 |  |  | 0 |  |  | VV | 0
146 | 974031133R00 | Vysekání rýh ve zdi cihelné 5 x 10 cm | m | 265 |  | 0 | RTS_II/2016 |  |  | POL1_0
|  | 155+98+12 |  | 265 |  |  | 0 |  |  | VV | 0
147 | 974031165R00 | Vysekání rýh ve zdi cihelné 15 x 20 cm | m | 142 |  | 0 | RTS_II/2016 |  |  | POL1_0
|  | 89+42+11 |  | 142 |  |  | 0 |  |  | VV | 0
148 | 971038331R00 | Vybourání otvorů cihly plné pl. 0,09 m2, tl. 15 cm | kus | 28 |  | 0 | RTS_II/2016 |  |  | POL1_0
|  | 15+13 |  | 28 |  |  | 0 |  |  | VV | 0
149 | 971038341R00 | Vybourání otvorů cihly plné pl. 0,09 m2, tl. 30 cm | kus | 17 |  | 0 | RTS_II/2016 |  |  | POL1_0
|  | 9+8 |  | 17 |  |  | 0 |  |  | VV | 0
150 | 971038431R00 | Vybourání otvorů cihly plné pl. 0,25 m2, tl. 15 cm | kus | 19 |  | 0 | RTS_II/2016 |  |  | POL1_0
|  | 12+7 |  | 19 |  |  | 0 |  |  | VV | 0
151 | 971038441R00 | Vybourání otvorů cihly plné pl. 0,25 m2, tl. 30 cm | kus | 14 |  | 0 | RTS_II/2016 |  |  | POL1_0
|  | 6+8 |  | 14 |  |  | 0 |  |  | VV | 0
152 | 970031060R00 | Vrtání jádrové do zdiva cihelného do D 60 mm | m | 6.3 |  | 0 | RTS_II/2016 |  |  | POL1_0
|  | 3,5+2,8 |  | 6.3 |  |  | 0 |  |  | VV | 0
153 | 970031080R00 | Vrtání jádrové do zdiva cihelného do D 80 mm | m | 4.4 |  | 0 | RTS_II/2016 |  |  | POL1_0
|  | 2,5+1,9 |  | 4.4 |  |  | 0 |  |  | VV | 0
154 | 970031100R00 | Vrtání jádrové do zdiva cihelného do D 100 mm | m | 3.8 |  | 0 | RTS_II/2016 |  |  | POL1_0
|  | 2+1,8 |  | 3.8 |  |  | 0 |  |  | VV | 0
155 | 970051060R00 | Vrtání jádrové do ŽB do D 60 mm | m | 4.1 |  | 0 | RTS_II/2016 |  |  | POL1_0
|  | 2,2+1,9 |  | 4.1 |  |  | 0 |  |  | VV | 0
156 | 970051080R00 | Vrtání jádrové do ŽB do D 80 mm | m | 3.7 |  | 0 | RTS_II/2016 |  |  | POL1_0
|  | 2,3+1,4 |  | 3.7 |  |  | 0 |  |  | VV | 0
157 | 970051100R00 | Vrtání jádrové do ŽB do D 100 mm | m | 3.7 |  | 0 | RTS_II/2016 |  |  | POL1_0
|  | 2,5+1,2 |  | 3.7 |  |  | 0 |  |  | VV | 0
158 | 970051130R00 | Vrtání jádrové do ŽB do D 130 mm | m | 2.9 |  | 0 | RTS_II/2016 |  |  | POL1_0
|  | 1,8+1,1 |  | 2.9 |  |  | 0 |  |  | VV | 0
159 | 764352810R00 | Demontáž žlabů půlkruh. rovných, rš 330 mm, do 30° | m | 49 |  | 0 | RTS_II/2016 |  |  | POL1_0
|  | 2.NP: : 4,8*1 |  | 4.8 |  |  | 0 |  |  | VV | 0
|  | střecha: : 22,1*2 |  | 44.2 |  |  | 0 |  |  | VV | 0
160 | 764454802R00 | Demontáž odpadních trub kruhových,D 120 mm | m | 56.5 |  | 0 | RTS_II/2016 |  |  | POL1_0
|  | 2.NP: : 8,5*1 |  | 8.5 |  |  | 0 |  |  | VV | 0
|  | střecha: : 12*4 |  | 48 |  |  | 0 |  |  | VV | 0
161 | 766411821R00 | Demontáž obložení stěn dřevěným obkladem | m2 | 6 |  | 0 | RTS_II/2016 |  |  | POL1_0
|  | 1.PP: : 1,5*4 |  | 6 |  |  | 0 |  |  | VV | 0
162 | 766411822R00 | Demontáž podkladových roštů obložení stěn | m2 | 6 |  | 0 | RTS_II/2016 |  |  | POL1_0
|  | 1.PP: : 1,5*4 |  | 6 |  |  | 0 |  |  | VV | 0
163 | 978500010RA0 | Odsekání vnitřních obkladů keramických | m2 | 194.075 |  | 0 | RTS_II/2016 |  |  | POL2_0
|  | 1.PP: : 0,9*24+0,75*1,7 |  | 22.875 |  |  | 0 |  |  | VV | 0
|  | 1.NP: : 2*(2,3+8+13,5) |  | 47.6 |  |  | 0 |  |  | VV | 0
|  | 2.NP: : 2*(13,2+17,7) |  | 61.8 |  |  | 0 |  |  | VV | 0
|  | 3.NP: : 2*(13,2+17,7) |  | 61.8 |  |  | 0 |  |  | VV | 0
164 | 978500020RA0 | Odsekání vnějších obkladů keramických | m2 | 64.1 |  | 0 | RTS_II/2016 |  |  | POL2_0
|  | fasáda: : 8,4+2,1+4,8+25+2,1+19,2+2,5 |  | 64.1 |  |  | 0 |  |  | VV | 0
165 | 965042241RT2 | Bourání mazanin betonových tl. nad 10 cm, nad 4 m2, ručně tl. mazaniny 15 - 20 cm | m3 | 31.591 |  | 0 | RTS_II/2016 |  |  | POL1_0
|  | 1.PP: : 0,15*198,5 |  | 29.775 |  |  | 0 |  |  | VV | 0
|  | pro ZTI: : 0,2*8 |  | 1.6 |  |  | 0 |  |  | VV | 0
|  | pro patky: : 0,2*0,6*0,6*3 |  | 0.216 |  |  | 0 |  |  | VV | 0
166 | 965049112R00 | Příplatek, bourání mazanin se svař.síťí nad 10 cm | m3 | 31.591 |  | 0 | RTS_II/2016 |  |  | POL1_0
|  | 1.PP: : 0,15*198,5 |  | 29.775 |  |  | 0 |  |  | VV | 0
|  | pro ZTI: : 0,2*8 |  | 1.6 |  |  | 0 |  |  | VV | 0
|  | pro patky: : 0,2*0,6*0,6*3 |  | 0.216 |  |  | 0 |  |  | VV | 0
167 | 965042141RT1 | Bourání mazanin betonových tl. 10 cm, nad 4 m2, ručně tl. mazaniny 5 - 8 cm | m3 | 59.377 |  | 0 | RTS_II/2016 |  |  | POL1_0
|  | 1.NP: : 0,101*209 |  | 21.109 |  |  | 0 |  |  | VV | 0
|  | 2.NP: : 0,076*204 |  | 15.504 |  |  | 0 |  |  | VV | 0
|  | 3.NP: : 0,076*204 |  | 15.504 |  |  | 0 |  |  | VV | 0
|  | střecha: : 0,03*242 |  | 7.26 |  |  | 0 |  |  | VV | 0
168 | 965049111R00 | Příplatek, bourání mazanin se svař. síťí tl. 10 cm | m3 | 52.117 |  | 0 | RTS_II/2016 |  |  | POL1_0
|  | 1.NP: : 0,101*209 |  | 21.109 |  |  | 0 |  |  | VV | 0
|  | 2.NP: : 0,076*204 |  | 15.504 |  |  | 0 |  |  | VV | 0
|  | 3.NP: : 0,076*204 |  | 15.504 |  |  | 0 |  |  | VV | 0
169 | 766900020RA0 | Demontáž obložení podhledů, vč. roštů,kotvení | m2 | 34 |  | 0 | RTS_II/2016 |  |  | POL2_0
|  | 1.PP: : 34*1 |  | 34 |  |  | 0 |  |  | VV | 0
170 | 711140102R00 | Odstr.izolace proti vlhk.vodor. pásy přitav.,2vrst | m2 | 815.5 |  | 0 | RTS_II/2016 |  |  | POL1_0
|  | 1.PP: : 198,5 |  | 198.5 |  |  | 0 |  |  | VV | 0
|  | 1.NP: : 209 |  | 209 |  |  | 0 |  |  | VV | 0
|  | 2.NP: : 204 |  | 204 |  |  | 0 |  |  | VV | 0
|  | 3.NP: : 204 |  | 204 |  |  | 0 |  |  | VV | 0
171 | 713100821R00 | Odstr. tepelné izolace, kombidesky 1str. tl. 2,5cm | m2 | 407.5 |  | 0 | RTS_II/2016 |  |  | POL1_0
|  | 1.PP: : 198,5*1 |  | 198.5 |  |  | 0 |  |  | VV | 0
|  | 1.NP: : 209*1 |  | 209 |  |  | 0 |  |  | VV | 0
172 | 725320821R00 | Demontáž dřezů dvojitých na konzolách | kus | 2 |  | 0 | RTS_II/2016 |  |  | POL1_0
|  | 1.PP: : 1+1 |  | 2 |  |  | 0 |  |  | VV | 0
173 | 725290010RA0 | Demontáž klozetu včetně splachovací nádrže | kus | 6 |  | 0 | RTS_II/2016 |  |  | POL2_0
|  | 1.NP: : 2 |  | 2 |  |  | 0 |  |  | VV | 0
|  | 2.NP: : 2 |  | 2 |  |  | 0 |  |  | VV | 0
|  | 3.NP: : 2 |  | 2 |  |  | 0 |  |  | VV | 0
174 | 725290020RA0 | Demontáž umyvadla včetně baterie a konzol | kus | 18 |  | 0 | RTS_II/2016 |  |  | POL2_0
|  | 1.NP: : 6 |  | 6 |  |  | 0 |  |  | VV | 0
|  | 2.NP: : 6 |  | 6 |  |  | 0 |  |  | VV | 0
|  | 3.NP: : 6 |  | 6 |  |  | 0 |  |  | VV | 0
175 | 725330820R00 | Demontáž výlevky diturvitové | kus | 3 |  | 0 | RTS_II/2016 |  |  | POL1_0
|  | 1.NP: : 1 |  | 1 |  |  | 0 |  |  | VV | 0
|  | 2.NP: : 1 |  | 1 |  |  | 0 |  |  | VV | 0
|  | 3.NP: : 1 |  | 1 |  |  | 0 |  |  | VV | 0
176 | 725240811R0X | Demontáž sprchových kabin vč. výtokových armatur | kus | 8 |  | 0 | vlastní |  |  | POL1_0
|  | 1.NP: : 2 |  | 2 |  |  | 0 |  |  | VV | 0
|  | 2.NP: : 3 |  | 3 |  |  | 0 |  |  | VV | 0
|  | 3.NP: : 3 |  | 3 |  |  | 0 |  |  | VV | 0
177 | 766900040RAA | Demontáž dřevěných stěn s dveřmi,rám,kotvení, doplňky | m2 | 18.291 |  | 0 | RTS_II/2016 |  |  | POL2_0
|  | 1.NP: : 2,73*3,35*2 |  | 18.291 |  |  | 0 |  |  | VV | 0
178 | 113106121R00 | Rozebrání dlažeb z betonových dlaždic na sucho | m2 | 91 |  | 0 | RTS_II/2016 |  |  | POL1_0
|  | 1.NP: : 54*1 |  | 54 |  |  | 0 |  |  | VV | 0
|  | okolí objektu: : 37*1 |  | 37 |  |  | 0 |  |  | VV | 0
179 | 113107630R00 | Odstranění podkladu nad 50 m2,kam.drcené tl.30 cm | m2 | 91 |  | 0 | RTS_II/2016 |  |  | POL1_0
|  | 1.NP: : 54*1 |  | 54 |  |  | 0 |  |  | VV | 0
|  | okolí objektu: : 37*1 |  | 37 |  |  | 0 |  |  | VV | 0
180 | 113201111R00 | Vytrhání obrubníků chodníkových a parkových | m | 74.3 |  | 0 | RTS_II/2016 |  |  | POL1_0
|  | 1.NP: : 49,3*1 |  | 49.3 |  |  | 0 |  |  | VV | 0
|  | okolí objektu: : 25*1 |  | 25 |  |  | 0 |  |  | VV | 0
181 | 771990010RA0 | Vybourání keramické nebo kamenné dlažby | m2 | 79.2 |  | 0 | RTS_II/2016 |  |  | POL2_0
|  | 1.NP: : 15,5+10,3+11 |  | 36.8 |  |  | 0 |  |  | VV | 0
|  | 2.NP: : 21,2*1 |  | 21.2 |  |  | 0 |  |  | VV | 0
|  | 3.NP: : 21,2*1 |  | 21.2 |  |  | 0 |  |  | VV | 0
182 | 776511820RT1 | Odstranění PVC a koberců lepených s podložkou, z ploch nad 20 m2, vč. lišt | m2 | 553.3 |  | 0 | RTS_II/2016 |  |  | POL1_0
|  | 1.NP: : 209-(10,3+11) |  | 187.7 |  |  | 0 |  |  | VV | 0
|  | 2.NP: : 182,8*1 |  | 182.8 |  |  | 0 |  |  | VV | 0
|  | 3.NP: : 182,8*1 |  | 182.8 |  |  | 0 |  |  | VV | 0
183 | 764311821R00 | Demontáž krytiny, tabule 2 x 1 m, do 25 m2, do 30° | m2 | 13.5 |  | 0 | RTS_II/2016 |  |  | POL1_0
|  | 2.NP-markýza: : 13,5 |  | 13.5 |  |  | 0 |  |  | VV | 0
184 | 764331830R00 | Demontáž lemování zdí, rš 250 a 330 mm, do 30° | m | 51.75 |  | 0 | RTS_II/2016 |  |  | POL1_0
|  | 2.NP-markýza: : 2,65*2 |  | 5.3 |  |  | 0 |  |  | VV | 0
|  | 3.NP-balkon: : 2,25*1 |  | 2.25 |  |  | 0 |  |  | VV | 0
|  | střecha: : 22,1*2 |  | 44.2 |  |  | 0 |  |  | VV | 0
185 | 712300831R00 | Odstranění živičné krytiny střech do 10° 1vrstvé | m2 | 242 |  | 0 | RTS_II/2016 |  |  | POL1_0
|  | střecha: : 242*1 |  | 242 |  |  | 0 |  |  | VV | 0
186 | 712300833R00 | Odstranění živičné krytiny střech do 10° 3vrstvé | m2 | 242 |  | 0 | RTS_II/2016 |  |  | POL1_0
|  | střecha: : 242*1 |  | 242 |  |  | 0 |  |  | VV | 0
187 | 713190813R00 | Odstranění tepelné izolace, škvára tl. do 15 cm | m2 | 242 |  | 0 | RTS_II/2016 |  |  | POL1_0
|  | střecha: : 242*1 |  | 242 |  |  | 0 |  |  | VV | 0
188 | 713190818R00 | Odstranění tepelné izolace, plynosil. tl. do 20 cm | m2 | 242 |  | 0 | RTS_II/2016 |  |  | POL1_0
|  | střecha: : 242*1 |  | 242 |  |  | 0 |  |  | VV | 0
189 | 764430840R00 | Demontáž oplechování zdí,rš od 330 do 500 mm | m | 22 |  | 0 | RTS_II/2016 |  |  | POL1_0
|  | střecha: : 11*2 |  | 22 |  |  | 0 |  |  | VV | 0
190 | 979082111R00 | Vnitrostaveništní doprava suti do 10 m | t | 879.6 |  | 0 | RTS_II/2016 |  |  | POL1_0
|  | 879,6*1 |  | 879.6 |  |  | 0 |  |  | VV | 0
191 | 979082121R00 | Příplatek k vnitrost. dopravě suti za dalších 5 m | t | 1759.2 |  | 0 | RTS_II/2016 |  |  | POL1_0
|  | 879,6*2 |  | 1759.2 |  |  | 0 |  |  | VV | 0
192 | 979011111R00 | Svislá doprava suti a vybour. hmot za 2.NP a 1.PP | t | 879.6 |  | 0 | RTS_II/2016 |  |  | POL1_0
|  | 879,6*1 |  | 879.6 |  |  | 0 |  |  | VV | 0
193 | 979011121R00 | Příplatek za každé další podlaží | t | 879.6 |  | 0 | RTS_II/2016 |  |  | POL1_0
|  | 879,6*1 |  | 879.6 |  |  | 0 |  |  | VV | 0
194 | 979081111R00 | Odvoz suti a vybour. hmot na skládku do 1 km | t | 879.6 |  | 0 | RTS_II/2016 |  |  | POL1_0
|  | 879,6*1 |  | 879.6 |  |  | 0 |  |  | VV | 0
195 | 979081121R00 | Příplatek k odvozu za každý další 1 km | t | 21990 |  | 0 | RTS_II/2016 |  |  | POL1_0
|  | 879,6*25 |  | 21990 |  |  | 0 |  |  | VV | 0
196 | 979999998R00 | Poplatek za skládku suti 5% příměsí | t | 863.98 |  | 0 | vlastní |  |  | POL1_0
|  | 879,6-(1,52+14,1) |  | 863.98 |  |  | 0 |  |  | VV | 0
197 | 979990109R00 | Poplatek za skládku suti - skleněné tvárnice | t | 1.52 |  | 0 | vlastní |  |  | POL1_0
|  | 1,52*1 |  | 1.52 |  |  | 0 |  |  | VV | 0
198 | 979990121R00 | Poplatek za skládku suti - asfaltové pásy | t | 14.1 |  | 0 | vlastní |  |  | POL1_0
|  | 14,1*1 |  | 14.1 |  |  | 0 |  |  | VV | 0
Díl: | 99 | Staveništní přesun hmot |  |  |  | 0 |  |  |  | DIL
199 | 999281111R0X | Přesun hmot pro opravy a údržbu do výšky 25 m | t | 313.3 |  | 0 | vlastní |  |  | POL1_0
|  | 313,3*1 |  | 313.3 |  |  | 0 |  |  | VV | 0
Díl: | 711 | Izolace proti vodě |  |  |  | 0 |  |  |  | DIL
200 | 711111001RZ1 | Izolace proti vlhkosti vodor. nátěr ALP za studena, 1x nátěr - včetně dodávky penetračního laku ALP | m2 | 199.1 |  | 0 | RTS_II/2016 |  |  | POL1_0
|  | Podlahy: : |  |  |  |  | 0 |  |  | VV | 0
|  | P/03: : 185,2 |  | 185.2 |  |  | 0 |  |  | VV | 0
|  | sokl: : 0,1*139 |  | 13.9 |  |  | 0 |  |  | VV | 0
201 | 711112001RZ1 | Izolace proti vlhkosti svis. nátěr ALP, za studena, 1x nátěr - včetně dodávky asfaltového laku | m2 | 236.25 |  | 0 | RTS_II/2016 |  |  | POL1_0
|  | parametry a provedení viz technická zpráva a skladby konstrukcí!!!: : |  |  |  |  | 0 |  |  | VV | 0
|  | Fasády: : |  |  |  |  | 0 |  |  | VV | 0
|  | O/02a: : 9,6+11,8+1,5*(2,1+13)+13+3,5+8+4,5 |  | 73.05 |  |  | 0 |  |  | VV | 0
|  | O/02b: : 3*14,4+2,4*(30+20) |  | 163.2 |  |  | 0 |  |  | VV | 0
202 | 711141559RT1 | Izolace proti vlhk. vodorovná pásy přitavením, 1 vrstva - materiál ve specifikaci | m2 | 370.4 |  | 0 | RTS_II/2016 |  |  | POL1_0
|  | Podlahy: : |  |  |  |  | 0 |  |  | VV | 0
|  | P/03: : 185,2*2 |  | 370.4 |  |  | 0 |  |  | VV | 0
203 | 711142559RT1 | Izolace proti vlhkosti svislá pásy přitavením, 1 vrstva - materiál ve specifikaci | m2 | 500.3 |  | 0 | RTS_II/2016 |  |  | POL1_0
|  | parametry a provedení viz technická zpráva a skladby konstrukcí!!!: : |  |  |  |  | 0 |  |  | VV | 0
|  | Fasády: : |  |  |  |  | 0 |  |  | VV | 0
|  | Začátek provozního součtu |  |  |  |  | 0 |  |  | VV | 2
|  | O/02a: : 9,6+11,8+1,5*(2,1+13)+13+3,5+8+4,5 |  | 73.05 |  |  | 0 |  |  | VV | 2
|  | O/02b: : 3*14,4+2,4*(30+20) |  | 163.2 |  |  | 0 |  |  | VV | 2
|  | Konec provozního součtu |  |  |  |  | 0 |  |  | VV | 0
|  | 236,25*2 |  | 472.5 |  |  | 0 |  |  | VV | 0
|  | Podlahy: : |  |  |  |  | 0 |  |  | VV | 0
|  | P/03: : |  |  |  |  | 0 |  |  | VV | 0
|  | sokl: : 0,1*139*2 |  | 27.8 |  |  | 0 |  |  | VV | 0
204 | 62852265R | Pás modifikovaný asfalt SBS skleň.vložka | m2 | 522.42 |  | 0 | RTS_II/2016 |  |  | POL3_0
|  | parametry a provedení viz technická zpráva a skladby konstrukcí!!!: : |  |  |  |  | 0 |  |  | VV | 0
|  | Fasády: : |  |  |  |  | 0 |  |  | VV | 0
|  | Začátek provozního součtu |  |  |  |  | 0 |  |  | VV | 2
|  | O/02a: : 9,6+11,8+1,5*(2,1+13)+13+3,5+8+4,5 |  | 73.05 |  |  | 0 |  |  | VV | 2
|  | O/02b: : 3*14,4+2,4*(30+20) |  | 163.2 |  |  | 0 |  |  | VV | 2
|  | Konec provozního součtu |  |  |  |  | 0 |  |  | VV | 0
|  | 236,25*1,2 |  | 283.5 |  |  | 0 |  |  | VV | 0
|  | Podlahy: : |  |  |  |  | 0 |  |  | VV | 0
|  | Začátek provozního součtu |  |  |  |  | 0 |  |  | VV | 2
|  | P/03: : 185,2 |  | 185.2 |  |  | 0 |  |  | VV | 2
|  | sokl: : 0,1*139 |  | 13.9 |  |  | 0 |  |  | VV | 2
|  | Konec provozního součtu |  |  |  |  | 0 |  |  | VV | 0
|  | 199,1*1,2 |  | 238.92 |  |  | 0 |  |  | VV | 0
205 | 62852251R | Pás modifikovaný asfalt SBS PE rohož | m2 | 522.42 |  | 0 | RTS_II/2016 |  |  | POL3_0
|  | parametry a provedení viz technická zpráva a skladby konstrukcí!!!: : |  |  |  |  | 0 |  |  | VV | 0
|  | Fasády: : |  |  |  |  | 0 |  |  | VV | 0
|  | Začátek provozního součtu |  |  |  |  | 0 |  |  | VV | 2
|  | O/02a: : 9,6+11,8+1,5*(2,1+13)+13+3,5+8+4,5 |  | 73.05 |  |  | 0 |  |  | VV | 2
|  | O/02b: : 3*14,4+2,4*(30+20) |  | 163.2 |  |  | 0 |  |  | VV | 2
|  | Konec provozního součtu |  |  |  |  | 0 |  |  | VV | 0
|  | 236,25*1,2 |  | 283.5 |  |  | 0 |  |  | VV | 0
|  | Podlahy: : |  |  |  |  | 0 |  |  | VV | 0
|  | Začátek provozního součtu |  |  |  |  | 0 |  |  | VV | 2
|  | P/03: : 185,2 |  | 185.2 |  |  | 0 |  |  | VV | 2
|  | sokl: : 0,1*139 |  | 13.9 |  |  | 0 |  |  | VV | 2
|  | Konec provozního součtu |  |  |  |  | 0 |  |  | VV | 0
|  | 199,1*1,2 |  | 238.92 |  |  | 0 |  |  | VV | 0
206 | 711132101RT1 | Izolace proti vlhkosti svislá pásy na sucho, 1 vrstva - materiál ve specifikaci | m2 | 163.2 |  | 0 | RTS_II/2016 |  |  | POL1_0
|  | parametry a provedení viz technická zpráva a skladby konstrukcí!!!: : |  |  |  |  | 0 |  |  | VV | 0
|  | Fasády: : |  |  |  |  | 0 |  |  | VV | 0
|  | O/02b: : 3*14,4+2,4*(30+20) |  | 163.2 |  |  | 0 |  |  | VV | 0
207 | 28323132R | Fólie nopová š.1500mm l=20m, nopy 8 mm, nakašírovaná geotextilie | m2 | 195.84 |  | 0 | RTS_II/2016 |  |  | POL3_0
|  | parametry a provedení viz technická zpráva a skladby konstrukcí!!!: : |  |  |  |  | 0 |  |  | VV | 0
|  | Fasády: : |  |  |  |  | 0 |  |  | VV | 0
|  | O/02b: : (3*14,4+2,4*(30+20))*1,2 |  | 195.84 |  |  | 0 |  |  | VV | 0
208 | 711210020RAA | Stěrka hydroizolační těsnicí hmotou, systémové řešení koutů,rohů,lišty,doplňky,D+M | m2 | 411.7 |  | 0 | RTS_II/2016 |  |  | POL2_0
|  | Podlahy: : |  |  |  |  | 0 |  |  | VV | 0
|  | P/02a: : 24,42+44,21 |  | 68.63 |  |  | 0 |  |  | VV | 0
|  | P/02b: : 44,5 |  | 44.5 |  |  | 0 |  |  | VV | 0
|  | pod ker. obklady: : |  |  |  |  | 0 |  |  | VV | 0
|  | 1.PP: : 1,3*1,7 |  | 2.21 |  |  | 0 |  |  | VV | 0
|  | 1.NP: : 2,6*(2,1+7)+2,02*18,5 |  | 61.03 |  |  | 0 |  |  | VV | 0
|  | 2.NP: : 2,02*(1,2+0,8*2+5,8+17+6,4+6+16,8) |  | 110.696 |  |  | 0 |  |  | VV | 0
|  | 3.NP: : 2,02*(12,2+5,5+16,7*2+5,3*2) |  | 124.634 |  |  | 0 |  |  | VV | 0
209 | 711.1 | Sanační zásah,dle samostatné PD-injektáže,vrty, hmoty,doplňky,detaily,D+M | m2 | 49.9 |  | 0 | vlastní |  |  | POL1_0
|  | dle samostatné PD: : 49,90*1 |  | 49.9 |  |  | 0 |  |  | VV | 0
210 | 711.2 | Sanační zásah,dle samostatné PD-živičná izolace, obvodové zdivo,doplňky,detaily,D+M | m2 | 217 |  | 0 | vlastní |  |  | POL1_0
|  | dle samostatné PD: : 217*1 |  | 217 |  |  | 0 |  |  | VV | 0
211 | 711.3 | Sanační zásah,dle samostatné PD-živičná izolace, těsnící klín,doplňky,detaily,D+M | mb | 58.8 |  | 0 | vlastní |  |  | POL1_0
|  | dle samostatné PD: : 58,8*1 |  | 58.8 |  |  | 0 |  |  | VV | 0
212 | 711.4 | Sanační zásah,dle samostatné PD-sulfátostálá izol., vnitřní stěny obvodové,doplňky,detaily,D+M | m2 | 22.2 |  | 0 | vlastní |  |  | POL1_0
|  | dle samostatné PD: : 22,2*1 |  | 22.2 |  |  | 0 |  |  | VV | 0
213 | 711.5 | Sanační zásah,dle samostat. PD-sanační omítkový, systém,doplňky,detaily,D+M | m2 | 360.2 |  | 0 | vlastní |  |  | POL1_0
|  | dle samostatné PD: : 360,2*1 |  | 360.2 |  |  | 0 |  |  | VV | 0
214 | 998711203R00 | Přesun hmot pro izolace proti vodě, výšky do 24 m | % | 4.45 |  | 0 | RTS_II/2016 |  |  | POL1_0
Díl: | 712 | Živičné krytiny |  |  |  | 0 |  |  |  | DIL
217 | 712311101RZ1 | Povlaková krytina střech do 10°, za studena ALP, 1 x nátěr - včetně dodávky ALP | m2 | 47.215 |  | 0 | RTS_II/2016 |  |  | POL1_0
|  | parametry a provedení viz technická zpráva a skladby konstrukcí!!!: : |  |  |  |  | 0 |  |  | VV | 0
|  | Fasády: : |  |  |  |  | 0 |  |  | VV | 0
|  | O/07: : 0,71*66,5 |  | 47.215 |  |  | 0 |  |  | VV | 0
218 | 712341559RT1 | Povlaková krytina střech do 10°, NAIP přitavením, 1 vrstva - materiál ve specifikaci | m2 | 247 |  | 0 | RTS_II/2016 |  |  | POL1_0
|  | parametry a provedení viz technická zpráva a skladby konstrukcí!!!: : |  |  |  |  | 0 |  |  | VV | 0
|  | Střechy: : |  |  |  |  | 0 |  |  | VV | 0
|  | S/01: : 247 |  | 247 |  |  | 0 |  |  | VV | 0
219 | 712841559RT1 | Samostatné vytažení izolace, pásy přitavením, 1 vrstva - asf.pás ve specifikaci | m2 | 47.215 |  | 0 | RTS_II/2016 |  |  | POL1_0
|  | parametry a provedení viz technická zpráva a skladby konstrukcí!!!: : |  |  |  |  | 0 |  |  | VV | 0
|  | Fasády: : |  |  |  |  | 0 |  |  | VV | 0
|  | O/07: : 0,71*66,5 |  | 47.215 |  |  | 0 |  |  | VV | 0
220 | 62852263R | Pás modifikovaný asfalt modif. SBS ALvložka,tl.4mm | m2 | 353.058 |  | 0 | RTS_II/2016 |  |  | POL3_0
|  | parametry a provedení viz technická zpráva a skladby konstrukcí!!!: : |  |  |  |  | 0 |  |  | VV | 0
|  | Fasády: : |  |  |  |  | 0 |  |  | VV | 0
|  | O/07: : 0,71*66,5*1,2 |  | 56.658 |  |  | 0 |  |  | VV | 0
|  | parametry a provedení viz technická zpráva a skladby konstrukcí!!!: : |  |  |  |  | 0 |  |  | VV | 0
|  | Střechy: : |  |  |  |  | 0 |  |  | VV | 0
|  | S/01: : 247 *1,2 |  | 296.4 |  |  | 0 |  |  | VV | 0
221 | 712391171RT1 | Povlaková krytina střech do 10°, podklad. textilie, 1 vrstva - materiál ve specifikaci | m2 | 294.215 |  | 0 | RTS_II/2016 |  |  | POL1_0
|  | parametry a provedení viz technická zpráva a skladby konstrukcí!!!: : |  |  |  |  | 0 |  |  | VV | 0
|  | Fasády: : |  |  |  |  | 0 |  |  | VV | 0
|  | O/07: : 0,71*66,5 |  | 47.215 |  |  | 0 |  |  | VV | 0
|  | parametry a provedení viz technická zpráva a skladby konstrukcí!!!: : |  |  |  |  | 0 |  |  | VV | 0
|  | Střechy: : |  |  |  |  | 0 |  |  | VV | 0
|  | S/01: : 247 |  | 247 |  |  | 0 |  |  | VV | 0
222 | 69366198R | Geotextilie 300 g/m2 š. 200cm 100% PP | m2 | 353.058 |  | 0 | RTS_II/2016 |  |  | POL3_0
|  | parametry a provedení viz technická zpráva a skladby konstrukcí!!!: : |  |  |  |  | 0 |  |  | VV | 0
|  | Fasády: : |  |  |  |  | 0 |  |  | VV | 0
|  | O/07: : 0,71*66,5*1,2 |  | 56.658 |  |  | 0 |  |  | VV | 0
|  | parametry a provedení viz technická zpráva a skladby konstrukcí!!!: : |  |  |  |  | 0 |  |  | VV | 0
|  | Střechy: : |  |  |  |  | 0 |  |  | VV | 0
|  | S/01: : 247 *1,2 |  | 296.4 |  |  | 0 |  |  | VV | 0
223 | 712373111RUX | Krytina střech do 10° fólie, nemech.kotvení, beton, tl. izolace do 250 mm,fólie ve specifikaci | m2 | 260 |  | 0 | vlastní |  |  | POL1_0
|  | parametry a provedení viz technická zpráva a skladby konstrukcí!!!: : |  |  |  |  | 0 |  |  | VV | 0
|  | Střechy: : |  |  |  |  | 0 |  |  | VV | 0
|  | S/01: : 247 |  | 247 |  |  | 0 |  |  | VV | 0
|  | S/04: : 13 |  | 13 |  |  | 0 |  |  | VV | 0
224 | 712871801RTX | Samostatné vytažení izolace, fólií PVC , nemech.kotvením,1 vrstva - folie ve specifikaci | m2 | 47.215 |  | 0 | vlastní |  |  | POL1_0
|  | parametry a provedení viz technická zpráva a skladby konstrukcí!!!: : |  |  |  |  | 0 |  |  | VV | 0
|  | Fasády: : |  |  |  |  | 0 |  |  | VV | 0
|  | O/07: : 0,71*66,5 |  | 47.215 |  |  | 0 |  |  | VV | 0
225 | 28322010X | Fólie mPVC tl. 1,6 mm š. 1600 mm, s PES výztuží,, šedá,pro nemech.kotvení | m2 | 368.658 |  | 0 | vlastní |  |  | POL3_0
|  | parametry a provedení viz technická zpráva a skladby konstrukcí!!!: : |  |  |  |  | 0 |  |  | VV | 0
|  | Fasády: : |  |  |  |  | 0 |  |  | VV | 0
|  | O/07: : 0,71*66,5*1,2 |  | 56.658 |  |  | 0 |  |  | VV | 0
|  | parametry a provedení viz technická zpráva a skladby konstrukcí!!!: : |  |  |  |  | 0 |  |  | VV | 0
|  | Střechy: : |  |  |  |  | 0 |  |  | VV | 0
|  | Začátek provozního součtu |  |  |  |  | 0 |  |  | VV | 2
|  | S/01: : 247 |  | 247 |  |  | 0 |  |  | VV | 2
|  | S/04: : 13 |  | 13 |  |  | 0 |  |  | VV | 2
|  | Konec provozního součtu |  |  |  |  | 0 |  |  | VV | 0
|  | 260*1,2 |  | 312 |  |  | 0 |  |  | VV | 0
226 | 712.1 | Zátopová zkouška střechy,provedení,protokol | m2 | 247 |  | 0 | vlastní |  |  | POL1_0
|  | parametry a provedení viz technická zpráva a skladby konstrukcí!!!: : |  |  |  |  | 0 |  |  | VV | 0
|  | Střechy: : |  |  |  |  | 0 |  |  | VV | 0
|  | S/01: : 247 |  | 247 |  |  | 0 |  |  | VV | 0
227 | 712.2 | Zřízení střešních prostupů,otvor,zapravení, lemování,kotvení,doplňky,detaily,D+M | kus | 7 |  | 0 | vlastní |  |  | POL1_0
|  | 3+4 |  | 7 |  |  | 0 |  |  | VV | 0
228 | 998712203R00 | Přesun hmot pro povlakové krytiny, výšky do 24 m | % | 4.15 |  | 0 | RTS_II/2016 |  |  | POL1_0
Díl: | 713 | Izolace tepelné |  |  |  | 0 |  |  |  | DIL
229 | 713121111RT1 | Izolace tepelná podlah na sucho, jednovrstvá, materiál ve specifikaci | m2 | 1004.55 |  | 0 | RTS_II/2016 |  |  | POL1_0
|  | Podlahy: : |  |  |  |  | 0 |  |  | VV | 0
|  | P/01a: : 173,8+148 |  | 321.8 |  |  | 0 |  |  | VV | 0
|  | P/01b: : 192,21*2 |  | 384.42 |  |  | 0 |  |  | VV | 0
|  | P/02a: : 24,42+44,21 |  | 68.63 |  |  | 0 |  |  | VV | 0
|  | P/02b: : 44,5 |  | 44.5 |  |  | 0 |  |  | VV | 0
|  | P/03: : 185,2 |  | 185.2 |  |  | 0 |  |  | VV | 0
230 | 28375631R | Deska izolační EPS T 4000N/m2 tl. 20 mm | m2 | 299.966 |  | 0 | RTS_II/2016 |  |  | POL3_0
|  | Podlahy: : |  |  |  |  | 0 |  |  | VV | 0
|  | Začátek provozního součtu |  |  |  |  | 0 |  |  | VV | 2
|  | P/01b: : 192,21 |  | 192.21 |  |  | 0 |  |  | VV | 2
|  | P/02a: : 24,42+44,21 |  | 68.63 |  |  | 0 |  |  | VV | 2
|  | Konec provozního součtu |  |  |  |  | 0 |  |  | VV | 0
|  | 260,84*1,15 |  | 299.966 |  |  | 0 |  |  | VV | 0
231 | 28375633R | Deska izolační EPS T 4000 N/m2 tl. 30 mm | m2 | 370.07 |  | 0 | RTS_II/2016 |  |  | POL3_0
|  | Podlahy: : |  |  |  |  | 0 |  |  | VV | 0
|  | P/01a: : ( 173,8+148)*1,15 |  | 370.07 |  |  | 0 |  |  | VV | 0
232 | 28375635R | Deska izolační EPS T 4000 N/m2 tl. 40 mm | m2 | 221.0415 |  | 0 | RTS_II/2016 |  |  | POL3_0
|  | Podlahy: : |  |  |  |  | 0 |  |  | VV | 0
|  | P/01b: : 192,21*1,15 |  | 221.0415 |  |  | 0 |  |  | VV | 0
233 | 28375635X | Deska izolační EPS T 4000 N/m2 tl. 50 mm | m2 | 51.175 |  | 0 | vlastní |  |  | POL3_0
|  | Podlahy: : |  |  |  |  | 0 |  |  | VV | 0
|  | P/02b: : 44,5*1,15 |  | 51.175 |  |  | 0 |  |  | VV | 0
234 | 28375769.AR | Deska polystyrén samozhášivý EPS 200 S | m3 | 12.7788 |  | 0 | RTS_II/2016 |  |  | POL3_0
|  | Podlahy: : |  |  |  |  | 0 |  |  | VV | 0
|  | P/03: : 185,2*0,06*1,15 |  | 12.7788 |  |  | 0 |  |  | VV | 0
235 | 713120080RA0 | Separační fólie PE, vč. dodávky folie | m2 | 812.34 |  | 0 | RTS_II/2016 |  |  | POL2_0
|  | Podlahy: : |  |  |  |  | 0 |  |  | VV | 0
|  | P/01a: : 173,8+148 |  | 321.8 |  |  | 0 |  |  | VV | 0
|  | P/01b: : 192,21 |  | 192.21 |  |  | 0 |  |  | VV | 0
|  | P/02a: : 24,42+44,21 |  | 68.63 |  |  | 0 |  |  | VV | 0
|  | P/02b: : 44,5 |  | 44.5 |  |  | 0 |  |  | VV | 0
|  | P/03: : 185,2 |  | 185.2 |  |  | 0 |  |  | VV | 0
236 | 713121118RU1 | Montáž dilatačního pásku podél stěn, včetně dodávky ISOVER N/PP 15x100x1000 mm | m | 533.1 |  | 0 | RTS_II/2016 |  |  | POL1_0
|  | Podlahy: : |  |  |  |  | 0 |  |  | VV | 0
|  | 533,1*1 |  | 533.1 |  |  | 0 |  |  | VV | 0
237 | 713141111R00 | Izolace tepelná střech plně lep.asfaltem, 1vrstvá | m2 | 494 |  | 0 | RTS_II/2016 |  |  | POL1_0
|  | parametry a provedení viz technická zpráva a skladby konstrukcí!!!: : |  |  |  |  | 0 |  |  | VV | 0
|  | Střechy: : |  |  |  |  | 0 |  |  | VV | 0
|  | S/01: : 247 *2 |  | 494 |  |  | 0 |  |  | VV | 0
238 | 713131131R00 | Izolace tepelná stěn lepením | m2 | 47.215 |  | 0 | RTS_II/2016 |  |  | POL1_0
|  | parametry a provedení viz technická zpráva a skladby konstrukcí!!!: : |  |  |  |  | 0 |  |  | VV | 0
|  | Fasády: : |  |  |  |  | 0 |  |  | VV | 0
|  | O/07: : 0,71*66,5 |  | 47.215 |  |  | 0 |  |  | VV | 0
239 | 28375768.AR | Deska polystyrén samozhášivý EPS 150 S | m3 | 31.1199 |  | 0 | vlastní |  |  | POL3_0
|  | parametry a provedení viz technická zpráva a skladby konstrukcí!!!: : |  |  |  |  | 0 |  |  | VV | 0
|  | Fasády: : |  |  |  |  | 0 |  |  | VV | 0
|  | O/07: : 0,71*66,5*0,05*1,15 |  | 2.7149 |  |  | 0 |  |  | VV | 0
|  | parametry a provedení viz technická zpráva a skladby konstrukcí!!!: : |  |  |  |  | 0 |  |  | VV | 0
|  | Střechy: : |  |  |  |  | 0 |  |  | VV | 0
|  | S/01: : 247 *0,1*1,15 |  | 28.405 |  |  | 0 |  |  | VV | 0
240 | 28375972R | Deska spádová EPS 150 S Stabil | m3 | 45.448 |  | 0 | vlastní |  |  | POL3_0
|  | parametry a provedení viz technická zpráva a skladby konstrukcí!!!: : |  |  |  |  | 0 |  |  | VV | 0
|  | Střechy: : |  |  |  |  | 0 |  |  | VV | 0
|  | S/01: : 247 *0,16*1,15 |  | 45.448 |  |  | 0 |  |  | VV | 0
241 | 998713203R00 | Přesun hmot pro izolace tepelné, výšky do 24 m | % | 2.35 |  | 0 | RTS_II/2016 |  |  | POL1_0
Díl: | 764 | Konstrukce klempířské |  |  |  | 0 |  |  |  | DIL
242 | K/01 | Oplechování parapetů včetně rohů Al, rš 230 mm, elox RAL,příponky,kotvení,doplňky,detaily,D+M | m | 1.2 |  | 0 | vlastní |  |  | POL1_0
243 | K/02 | Oplechování parapetů včetně rohů Al, rš 230 mm, elox RAL,příponky,kotvení,doplňky,detaily,D+M | m | 6.4 |  | 0 | vlastní |  |  | POL1_0
244 | K/04 | Oplechování parapetů včetně rohů Al, rš 230 mm, elox RAL,příponky,kotvení,doplňky,detaily,D+M | m | 25.5 |  | 0 | vlastní |  |  | POL1_0
245 | K/05 | Oplechování parapetů včetně rohů Al, rš 230 mm, elox RAL,příponky,kotvení,doplňky,detaily,D+M | m | 4.14 |  | 0 | vlastní |  |  | POL1_0
246 | K/06 | Oplechování parapetů včetně rohů Al, rš 230 mm, elox RAL,příponky,kotvení,doplňky,detaily,D+M | m | 35.7 |  | 0 | vlastní |  |  | POL1_0
247 | K/07 | Oplechování parapetů včetně rohů Al, rš 230 mm, elox RAL,příponky,kotvení,doplňky,detaily,D+M | m | 7.2 |  | 0 | vlastní |  |  | POL1_0
248 | K/12 | Oplechování zdí včetně rohů z Al, rš 720 mm,, elox RAL,příponky,kotvení,doplňky,detaily,D+M | m | 67.7 |  | 0 | vlastní |  |  | POL1_0
249 | K/13 | Závětrná lišta z ocel.popl plechu,rš 500 mm, PVC,RAL7016,příponky,kotvení,doplňky,detaily,D+M | m | 5.2 |  | 0 | vlastní |  |  | POL1_0
250 | K/15 | Lemování z ocel. popl plechu zdí,rš 95 mm, PVC,RAL7016,příponky,kotvení,doplňky,detaily,D+M | m | 5.3 |  | 0 | vlastní |  |  | POL1_0
251 | K/17 | Lemování z ocel. popl plechu zdí,rš 95 mm, PVC,RAL7016,příponky,kotvení,doplňky,detaily,D+M | m | 2.4 |  | 0 | vlastní |  |  | POL1_0
252 | K/18 | Lemování z ocel. popl plechu zdí,rš 270 mm, PVC,RAL7016,příponky,kotvení,doplňky,detaily,D+M | m | 5.3 |  | 0 | vlastní |  |  | POL1_0
253 | K/20 | Žlab hranatý z ocel. popl plechu,rš 475 mm,háky,, PVC,RAL7016,příponky,kotvení,doplňky,detaily,D+M | m | 6 |  | 0 | vlastní |  |  | POL1_0
254 | K/22 | Svod hranatý z AL plechu,rš 475 mm,objímky, elox RAL7016,příponky,kotvení,doplňky,detaily,D+M | m | 4.6 |  | 0 | vlastní |  |  | POL1_0
255 | K/24 | Svod kruhový z AL plechu,DN150 mm,objímky,kotlík, elox RAL7016,příponky,kotvení,doplňky,detaily,D+M | m | 11.4 |  | 0 | vlastní |  |  | POL1_0
256 | 998764203R00 | Přesun hmot pro klempířské konstr., výšky do 24 m | % | 2.05 |  | 0 | RTS_II/2016 |  |  | POL1_0
Díl: | 766 | Konstrukce truhlářské |  |  |  | 0 |  |  |  | DIL
257 | 766.1 | Vnitřní obklad stěny LTD deska,skryté kotvení, lišty,doplňky,detaily,D+M | m2 | 30.94 |  | 0 | vlastní |  |  | POL1_0
|  | 1.NP: : 2,6*(3,5+4,2*2) |  | 30.94 |  |  | 0 |  |  | VV | 0
258 | O/01 | Okno plast,800/1450,OS,rám,3-sklo,rám antracit, 6-komor,parapet,vnitř.žaluzie,kování,doplňky,D+M | kus | 8 |  | 0 | vlastní |  |  | POL1_0
259 | O/02 | Neobsazeno | kus | 0 |  | 0 | 0 |  |  | POL1_0
260 | O/03 | Stěna plast,2060/9450,OS+fix,3-sklo,rám antracit, 6-komor,AL výplň,kování,doplňky,detaily,D+M | kus | 1 |  | 0 | vlastní |  |  | POL1_0
261 | O/04 | Okno plast,1500/1730,OS+O,rám,3-sklo,rám antracit, 6-komor,sítě,vnitř.žaluzie,kování,doplňky,D+M | kus | 1 |  | 0 | vlastní |  |  | POL1_0
262 | O/05 | Okno plast,1500/2100,OS+O,rám,3-sklo,rám antracit, 6-komor,sítě,vnitř.žaluzie,kování,doplňky,D+M | kus | 1 |  | 0 | vlastní |  |  | POL1_0
263 | O/06 | Okno plast,2100/2100,OS+O,rám,3-sklo,rám antracit, 6-komor,sítě,vnitř.žaluzie,kování,doplňky,D+M | kus | 5 |  | 0 | vlastní |  |  | POL1_0
264 | O/07 | Okno plast,1500/1800,OS+O,rám,3-sklo,rám antracit, 6-komor,parapet,vnitř.žaluzie,kování,doplňky,D+M | kus | 15 |  | 0 | vlastní |  |  | POL1_0
265 | O/14 | Okno plast,2100/1800,OS+O,rám,3-sklo,rám antracit, 6-komor,parapet,vnitř.žaluzie,kování,doplňky,D+M | kus | 12 |  | 0 | vlastní |  |  | POL1_0
266 | O/15 | Okno plast,600/1150,S,rám,3-sklo,rám antracit, 6-komor,parapet,pák.ovládání,doplňky,D+M | kus | 11 |  | 0 | vlastní |  |  | POL1_0
267 | D/001 | Dveře vnitřní 800/1970,plné,hladké,oc.zárubeň+RAL, EI-30SmC2 DP3,kování,mag.zámek,doplňky,D+M | kus | 1 |  | 0 | vlastní |  |  | POL1_0
268 | D/002 | Dveře vnitřní 800/1970,plné,hladké,oc.zárubeň+RAL, EI-60SmC2 DP1,kování,mag.zámek,doplňky,D+M | kus | 1 |  | 0 | vlastní |  |  | POL1_0
269 | D/003 | Dveře vnitřní 800/1970,plné,hladké,oc.zárubeň+RAL, EI-60SmC2 DP1,kování,mag.zámek,doplňky,D+M | kus | 1 |  | 0 | vlastní |  |  | POL1_0
270 | D/004 | Dveře vnitřní 800/1970,plné,hladké,oc.zárubeň+RAL, HPL,kování,mag.zámek,doplňky,D+M | kus | 1 |  | 0 | vlastní |  |  | POL1_0
271 | D/005 | Dveře vnitřní 800/1970,plné,hladké,oc.zárubeň+RAL, HPL,kování,mag.zámek,doplňky,D+M | kus | 3 |  | 0 | vlastní |  |  | POL1_0
272 | D/006 | Dveře vnitřní 800/1970,plné,hladké,oc.zárubeň+RAL, HPL,kování,mag.zámek,doplňky,D+M | kus | 3 |  | 0 | vlastní |  |  | POL1_0
273 | D/007 | Dveře vnitřní 800/1970,plné,hladké,oc.zárubeň+RAL, EI-30SmC2 DP3,kování,mag.zámek,doplňky,D+M | kus | 1 |  | 0 | vlastní |  |  | POL1_0
274 | D/008 | Dveře vnitřní 1500/1970,bezp.sklo,oc.zárubeň+RAL, EI-15C2 DP3,kování,mag.zámek,doplňky,D+M | kus | 1 |  | 0 | vlastní |  |  | POL1_0
275 | D/009 | Dveře vnitřní 800/1970,plné,hladké,oc.zárubeň+RAL, EI30-SmC2 Dp3,kování,mag.zámek,doplňky,D+M | kus | 1 |  | 0 | vlastní |  |  | POL1_0
276 | D/101 | Dveře venkovní 2590/2575+765,AL elox,3-sklo,rám, panik.kování,el.zámek,samozav.,detaily,doplňky,D+M | kus | 1 |  | 0 | vlastní |  |  | POL1_0
277 | D/102 | Dveře vnitřní 800/1970,plné,hladké,obložk.zárubeň, bezfalc.,EI15C2 DP3,kování,mag.zámek,ok.plech,D+M | kus | 1 |  | 0 | vlastní |  |  | POL1_0
278 | D/103 | Dveře vnitřní 600/1970,plné,hladké,obložk.zárubeň, bezfalc.,kování,mag.zámek,detaily,doplňky,D+M | kus | 1 |  | 0 | vlastní |  |  | POL1_0
279 | D/104 | Dveře vnitřní 1250/1970,bezp.sklo,obložk.zárubeň, bezfalc.,EI-15C2 DP3,kování,mag.zámek,doplňky,D+M | kus | 1 |  | 0 | vlastní |  |  | POL1_0
280 | D/105 | Dveře vnitřní 800/1970,část bezp.sklo,obl.zárubeň, bezfalc.,EI-30C2 DP3,kování,mag.zámek,doplňky,D+M | kus | 1 |  | 0 | vlastní |  |  | POL1_0
281 | D/201 | Dveře vnitřní 800/1970,plné,obl.zárubeň, bezfalc.,EI-30C2 DP3,kování,mag.zámek,doplňky,D+M | kus | 1 |  | 0 | vlastní |  |  | POL1_0
282 | D/202 | Dveře vnitřní 800/1970,plné,obl.zárubeň, bezfalc.,kování,mag.zámek,doplňky,D+M | kus | 2 |  | 0 | vlastní |  |  | POL1_0
283 | D/203 | Dveře vnitřní 800/1970,plné,obl.zárubeň, bezfalc.,kování,mag.zámek,doplňky,D+M | kus | 1 |  | 0 | vlastní |  |  | POL1_0
284 | D/204 | Dveře vnitřní 800/1970,plné,obl.zárubeň, bezfalc.,kování,mag.zámek,doplňky,D+M | kus | 1 |  | 0 | vlastní |  |  | POL1_0
285 | D/205 | Dveře vnitřní 800/1970,plné,obl.zárubeň, bezfalc.,kování,mag.zámek,doplňky,D+M | kus | 6 |  | 0 | vlastní |  |  | POL1_0
286 | D/206 | Neobsazeno | kus | 0 |  | 0 | 0 |  |  | POL1_0
287 | D/207 | Dveře vnitřní 700/1970,plné,obl.zárubeň, bezfalc.,kování,WC zámek,doplňky,D+M | kus | 2 |  | 0 | vlastní |  |  | POL1_0
288 | D/208 | Dveře vnitřní 700/1970,plné,obl.zárubeň, bezfalc.,kování,WC zámek,doplňky,D+M | kus | 2 |  | 0 | vlastní |  |  | POL1_0
289 | D/209 | Dveře vnitřní 1300/1970,bezp.sklo,obložk.zárubeň, bezfalc.,EI-15C2 DP3,kování,mag.zámek,doplňky,D+M | kus | 1 |  | 0 | vlastní |  |  | POL1_0
290 | D/301 | Dveře vnitřní 800/1970,plné,obl.zárubeň, bezfalc.,kování,mag.zámek,doplňky,D+M | kus | 6 |  | 0 | vlastní |  |  | POL1_0
291 | D/302 | Dveře vnitřní 800/1970,plné,obl.zárubeň, bezfalc.,kování,mag.zámek,doplňky,D+M | kus | 3 |  | 0 | vlastní |  |  | POL1_0
292 | D/303 | Dveře vnitřní 800/1970,plné,obl.zárubeň, bezfalc.,kování,mag.zámek,doplňky,D+M | kus | 4 |  | 0 | vlastní |  |  | POL1_0
293 | D/304 | Dveře vnitřní 700/1970,plné,obl.zárubeň, bezfalc.,kování,mag.zámek,doplňky,D+M | kus | 2 |  | 0 | vlastní |  |  | POL1_0
294 | D/305 | Dveře vnitřní 700/1970,plné,obl.zárubeň, bezfalc.,kování,WC zámek,doplňky,D+M | kus | 1 |  | 0 | vlastní |  |  | POL1_0
295 | D/306 | Dveře vnitřní 700/1970,plné,obl.zárubeň, bezfalc.,kování,WC zámek,doplňky,D+M | kus | 2 |  | 0 | vlastní |  |  | POL1_0
296 | D/307 | Dveře vnitřní 800/1970,plné,obl.zárubeň, bezfalc.,EI15-C2 DP3,kování,mag. zámek,doplňky,D+M | kus | 2 |  | 0 | vlastní |  |  | POL1_0
297 | D/308 | Dveře vnitřní 1300/1970,bezp.sklo,obložk.zárubeň, bezfalc.,EI-15C2 DP3,kování,mag.zámek,doplňky,D+M | kus | 1 |  | 0 | vlastní |  |  | POL1_0
298 | D/400 | Systém generálního klíče pro dveře,matrice,vložky, klíče,kotvení,doplňky,detaily,D+M | kus | 56 |  | 0 | vlastní |  |  | POL1_0
299 | 998766203R00 | Přesun hmot pro truhlářské konstr., výšky do 24 m | % | 1.55 |  | 0 | RTS_II/2016 |  |  | POL1_0
Díl: | 767 | Konstrukce zámečnické |  |  |  | 0 |  |  |  | DIL
300 | 767995101R00 | Montáž kovových atypických konstrukcí do 5 kg | kg | 60 |  | 0 | RTS_II/2016 |  |  | POL1_0
|  | spojovací a kotvící prvky: : 60*1 |  | 60 |  |  | 0 |  |  | VV | 0
301 | 767995102R00 | Montáž kovových atypických konstrukcí do 10 kg | kg | 80 |  | 0 | RTS_II/2016 |  |  | POL1_0
|  | spojovací a kotvící prvky: : 80*1 |  | 80 |  |  | 0 |  |  | VV | 0
302 | 767995103R00 | Výroba a montáž kov. atypických konstr. do 20 kg | kg | 110 |  | 0 | RTS_II/2016 |  |  | POL1_0
|  | spojovací a kotvící prvky: : 110*1 |  | 110 |  |  | 0 |  |  | VV | 0
303 | 767.1 | Požární ucpávky všech prostupů,štítek,zpráva, kotvení,doplňky,detaily,D+M | kus | 19 |  | 0 | vlastní |  |  | POL1_0
|  | 4+5+5+5 |  | 19 |  |  | 0 |  |  | VV | 0
304 | 767.2 | Záchytný systém střechy,kotvící bod U1,500mm, kotvení,doplňky,detaily | kus | 6 |  | 0 | vlastní |  |  | POL1_0
305 | 767.3 | Záchytný systém střechy,kotvící bod U2,600mm, kotvení,doplňky,detaily | kus | 2 |  | 0 | vlastní |  |  | POL1_0
306 | 767.4 | Záchytný systém střechy-montáž,revize,předání | kus | 1 |  | 0 | vlastní |  |  | POL1_0
307 | OS/01 | Přenosný hasicí přístroj práškový,6kg, 21A,113B, štítek,kotvení,D+M | kus | 10 |  | 0 | vlastní |  |  | POL1_0
308 | OS/02 | Madlo sklopné,pro WC invalidů,lesklý nerez, 813x153mm,pr.32mm,kotvení,doplňky,detaily,D+M | kus | 1 |  | 0 | vlastní |  |  | POL1_0
309 | OS/03 | Madlo pevné,pro WC invalidů,lesklý nerez, 813x153mm,pr.32mm,kotvení,doplňky,detaily,D+M | kus | 1 |  | 0 | vlastní |  |  | POL1_0
310 | OS/04 | Skříň hydrantového odběrného místa,nerez+sklo, 650x650x285mm,hadice,kotvení,doplňky,detaily,D+M | kus | 3 |  | 0 | vlastní |  |  | POL1_0
311 | OS/05b | Revizní dvířka do stěny,300x300mm,rám, EI30-DP1, tlačný zámek,kotvení,doplňky,detaily,D+M | kus | 6 |  | 0 | vlastní |  |  | POL1_0
312 | OS/06 | Revizní dvířka do SDK podhledu,600x600mm,rám, tlačný zámek,kotvení,doplňky,detaily,D+M | kus | 18 |  | 0 | vlastní |  |  | POL1_0
313 | OS/07 | Sanitární dělící příčky,s dveřmi,LTD 28mm, rám,kování,kotvení,doplňky,detaily,D+M | m2 | 7.414 |  | 0 | vlastní |  |  | POL1_0
|  | 2,2*(1,49+1,88) |  | 7.414 |  |  | 0 |  |  | VV | 0
314 | Neobsazeno | - | - | - | - | - | - |  |  | POL1_0
|  | 2,2*(1,49+1,88) |  | 7.414 |  |  | 0 |  |  | VV | 0
315 | OS/09 | Neobsazeno | kus | 0 |  | 0 | 0 |  |  | POL1_0
316 | OS/10 | Neobsazeno | kus | 0 |  | 0 | 0 |  |  | POL1_0
317 | OS/11 | Neobsazeno | kus | 0 |  | 0 | 0 |  |  | POL1_0
318 | OS/12 | Revizní dvířka do SDK stěny,300x300mm,rám AL, tlačný zámek,nerez,kotvení,doplňky,detaily,D+M | kus | 19 |  | 0 | vlastní |  |  | POL1_0
319 | OS/13a | Akustický obklad stěny,skelné vlákno,300/1200, 600/1200,tl. 40mmmm,kotvení,doplňky,detaily,D+M | m2 | 4.5 |  | 0 | vlastní |  |  | POL1_0
320 | OS/13b | Akustický obklad stěny,skelné vlákno,300/1200, 600/1200,tl. 40mmmm,kotvení,doplňky,detaily,D+M | m2 | 3.5 |  | 0 | vlastní |  |  | POL1_0
321 | OS/14a | Zrcadlo zapuštěné do obkladu,CU vrstva,rám, 2170x1200mm,kotvení,doplňky,detaily,D+M | kus | 1 |  | 0 | vlastní |  |  | POL1_0
322 | OS/14b | Zrcadlo zapuštěné do obkladu,CU vrstva,rám, 2000x1200mm,kotvení,doplňky,detaily,D+M | kus | 1 |  | 0 | vlastní |  |  | POL1_0
323 | OS/14c | Zrcadlo zapuštěné do obkladu,CU vrstva,rám, 400x1200mm,kotvení,doplňky,detaily,D+M | kus | 2 |  | 0 | vlastní |  |  | POL1_0
324 | OS/14d | Zrcadlo zapuštěné do obkladu,CU vrstva,rám, 2050x1200mm,kotvení,doplňky,detaily,D+M | kus | 1 |  | 0 | vlastní |  |  | POL1_0
325 | OS/15 | Dělící stěna mezi pisoáry,lamino-třísková deska, LTD 28mm,400x700mm,kotvení,doplňky,detaily,D+M | kus | 2 |  | 0 | vlastní |  |  | POL1_0
326 | OS/16 | Podkladní OSB deska atiky,tl.25mm,š.350mm, kotvení,doplňky,detaily,D+M | bm | 68 |  | 0 | vlastní |  |  | POL1_0
327 | OS/17 | Pojistný přepad střechy,PVC manžeta,PVC, bílá,kotvení,doplňky,detaily,D+M | kus | 3 |  | 0 | vlastní |  |  | POL1_0
327a | OS/18 | Šikmá zvedací plšina do zatáčky 180st.,plně automatická,ovládání ve stanicích,bezp.prvky,pomocné sloupkykomaxit RAL7014,nerez trubky pojezdu,kotvení,doplňky,detaily,D+M | kus | 1 |  | 0 | vlastní
328 | Z/01 | Madlo venk. schodiště,ocel 10x50mm,RAL 7016, ocel.pásoviny,nástřik,kotvení,doplňky,detaily,D+M | m | 1.5 |  | 0 | vlastní |  |  | POL1_0
329 | Z/02 | Madlo venk. rampy 3x,ocel,elipsa 25x15mm,RAL7016, ocel.pásoviny,nástřik,kotvení,doplňky,detaily,D+M | m | 19.8 |  | 0 | vlastní |  |  | POL1_0
|  | 3,3*3*2 |  | 19.8 |  |  | 0 |  |  | VV | 0
330 | Z/03 | Madlo vnitř.schodiště,dřevo,buk,elipsa 25x15mm, ocel.pásoviny,nástřik,kotvení,doplňky,detaily,D+M | m | 21 |  | 0 | vlastní |  |  | POL1_0
|  | 3,5*6 |  | 21 |  |  | 0 |  |  | VV | 0
331 | Z/04 | Zábradlí vnitřního schodiště,ocel.pásovina,sloupky, v.1,0m,madlo buk,výplň,kotvení,doplňky,detaily,D+M | m | 23.5 |  | 0 | vlastní |  |  | POL1_0
332 | Z/06a | Zábradlí vnější u ang.dvorku,ocel.pásovina,RAL7016, v.1,0m,pozink,výplň,kotvení,doplňky,detaily,D+M | m | 4.8 |  | 0 | vlastní |  |  | POL1_0
333 | Z/06b | Zábradlí vnější u ang.dvorku,ocel.pásovina,RAL7016, v.1,0m,pozink,výplň,kotvení,doplňky,detaily,D+M | m | 15.72 |  | 0 | vlastní |  |  | POL1_0
334 | Z/07 | Venkovní podlahová čistící rohož,nerez ocel,tl.3mm, rám,AL+textil,kotvení,doplňky,detaily,D+M | m2 | 1.62 |  | 0 | vlastní |  |  | POL1_0
|  | 1,8*0,9 |  | 1.62 |  |  | 0 |  |  | VV | 0
335 | Z/08a | Vnitřní podlahová čistící rohož,nerez ocel,tl.3mm, rám,PE vlákno,tl.9mm,kotvení,doplňky,detaily,D+M | m2 | 3.6106 |  | 0 | vlastní |  |  | POL1_0
|  | 2,725*1,325 |  | 3.6106 |  |  | 0 |  |  | VV | 0
336 | Z/09 | Opláštění HUP a skříně EL,ocel.děrov.plech,rám, 2x dvířka,RAL7016,kotvení,doplňky,detaily,D+M | m2 | 7.6 |  | 0 | vlastní |  |  | POL1_0
|  | 2*0,6*2+1*2*2+1*0,6*2 |  | 7.6 |  |  | 0 |  |  | VV | 0
337 | Z/10 | Výlezový žebřík,ocel,PZ,ochranný koš,madla, zámek,mříž,kotvení,doplňky,detaily,D+M | kg | 309.7 |  | 0 | vlastní |  |  | POL1_0
338 | Z/12a | Ocelová výměna pro prostup VZT potrubí,PZ,IPE, jekly,kotvení,doplňky,detaily,D+M | kg | 206.67 |  | 0 | vlastní |  |  | POL1_0
339 | Z/12b | Ocelová výměna pro prostup VZT potrubí,PZ,IPE, jekly,kotvení,doplňky,detaily,D+M | kg | 114.93 |  | 0 | vlastní |  |  | POL1_0
340 | 998767203R00 | Přesun hmot pro zámečnické konstr., výšky do 24 m | % | 2.1 |  | 0 | RTS_II/2016 |  |  | POL1_0
Díl: | 771 | Podlahy z dlaždic a obklady |  |  |  | 0 |  |  |  | DIL
341 | 771101210RT1 | Penetrace podkladu pod dlažby, penetrační nátěr | m2 | 113.13 |  | 0 | RTS_II/2016 |  |  | POL1_0
|  | Podlahy: : |  |  |  |  | 0 |  |  | VV | 0
|  | P/02a: : 24,42+44,21 |  | 68.63 |  |  | 0 |  |  | VV | 0
|  | P/02b: : 44,5 |  | 44.5 |  |  | 0 |  |  | VV | 0
342 | 771475014R00 | Obklad soklíků keram.rovných, tmel,výška 10 cm | m | 74 |  | 0 | RTS_II/2016 |  |  | POL1_0
|  | 74*1 |  | 74 |  |  | 0 |  |  | VV | 0
343 | 771479001R00 | Řezání dlaždic keramických pro soklíky | m | 74 |  | 0 | RTS_II/2016 |  |  | POL1_0
|  | 74*1 |  | 74 |  |  | 0 |  |  | VV | 0
344 | 771575118R00 | Montáž podlah keram.,hladké, tmel, 60x60 cm | m2 | 113.13 |  | 0 | RTS_II/2016 |  |  | POL1_0
|  | Podlahy: : |  |  |  |  | 0 |  |  | VV | 0
|  | P/02a: : 24,42+44,21 |  | 68.63 |  |  | 0 |  |  | VV | 0
|  | P/02b: : 44,5 |  | 44.5 |  |  | 0 |  |  | VV | 0
345 | 771579795R00 | Příplatek za spárování vodotěsnou hmotou - plošně | m2 | 113.13 |  | 0 | RTS_II/2016 |  |  | POL1_0
|  | Podlahy: : |  |  |  |  | 0 |  |  | VV | 0
|  | P/02a: : 24,42+44,21 |  | 68.63 |  |  | 0 |  |  | VV | 0
|  | P/02b: : 44,5 |  | 44.5 |  |  | 0 |  |  | VV | 0
346 | 771579790R0X | Příplatek za skládání barev ze 2 druhů | m2 | 113.13 |  | 0 | vlastní |  |  | POL1_0
|  | Podlahy: : |  |  |  |  | 0 |  |  | VV | 0
|  | P/02a: : 24,42+44,21 |  | 68.63 |  |  | 0 |  |  | VV | 0
|  | P/02b: : 44,5 |  | 44.5 |  |  | 0 |  |  | VV | 0
347 | 771578011R00 | Spára podlaha - stěna, silikonem | m | 74 |  | 0 | RTS_II/2016 |  |  | POL1_0
|  | 74*1 |  | 74 |  |  | 0 |  |  | VV | 0
348 | 771.1 | Dlažba keramická protiskluzná,vel. 60x60,tl.8mm, matná - specifikace viz.technická zpráva a skladby | m2 | 138.6095 |  | 0 | vlastní |  |  | POL1_0
|  | Podlahy: : |  |  |  |  | 0 |  |  | VV | 0
|  | Začátek provozního součtu |  |  |  |  | 0 |  |  | VV | 2
|  | P/02a: : 24,42+44,21 |  | 68.63 |  |  | 0 |  |  | VV | 2
|  | P/02b: : 44,5 |  | 44.5 |  |  | 0 |  |  | VV | 2
|  | sokl: : 0,1*74 |  | 7.4 |  |  | 0 |  |  | VV | 2
|  | Konec provozního součtu |  |  |  |  | 0 |  |  | VV | 0
|  | 120,53*1,15 |  | 138.6095 |  |  | 0 |  |  | VV | 0
349 | 998771203R00 | Přesun hmot pro podlahy z dlaždic, výšky do 24 m | % | 7.9 |  | 0 | RTS_II/2016 |  |  | POL1_0
Díl: | 776 | Podlahy povlakové |  |  |  | 0 |  |  |  | DIL
350 | 776101121R00 | Provedení penetrace podkladu, vč. penetr. laku | m2 | 551.135 |  | 0 | RTS_II/2016 |  |  | POL1_0
|  | Podlahy: : |  |  |  |  | 0 |  |  | VV | 0
|  | P/01a: : 173,8+148 |  | 321.8 |  |  | 0 |  |  | VV | 0
|  | P/01b: : 192,21 |  | 192.21 |  |  | 0 |  |  | VV | 0
|  | schody: : 1,25*11*2*3*(0,15+0,3) |  | 37.125 |  |  | 0 |  |  | VV | 0
351 | 776421100RT1 | Lepení podlahových soklíků z linolea a vinylu, na lištu,vč. dodávky lišty - soklík ve specifikaci | m | 434.6 |  | 0 | RTS_II/2016 |  |  | POL1_0
|  | Podlahy: : |  |  |  |  | 0 |  |  | VV | 0
|  | 434,6*1 |  | 434.6 |  |  | 0 |  |  | VV | 0
352 | 776521100RT1 | Lepení povlak.podlah z pásů na lepidlo, pouze položení - podlahovina ve specifikaci | m2 | 551.135 |  | 0 | RTS_II/2016 |  |  | POL1_0
|  | Podlahy: : |  |  |  |  | 0 |  |  | VV | 0
|  | P/01a: : 173,8+148 |  | 321.8 |  |  | 0 |  |  | VV | 0
|  | P/01b: : 192,21 |  | 192.21 |  |  | 0 |  |  | VV | 0
|  | schody: : 1,25*11*2*3*(0,15+0,3) |  | 37.125 |  |  | 0 |  |  | VV | 0
353 | 776996110R00 | Napuštění povlakových podlah pastou | m2 | 551.135 |  | 0 | RTS_II/2016 |  |  | POL1_0
|  | Podlahy: : |  |  |  |  | 0 |  |  | VV | 0
|  | P/01a: : 173,8+148 |  | 321.8 |  |  | 0 |  |  | VV | 0
|  | P/01b: : 192,21 |  | 192.21 |  |  | 0 |  |  | VV | 0
|  | schody: : 1,25*11*2*3*(0,15+0,3) |  | 37.125 |  |  | 0 |  |  | VV | 0
354 | 776220110R00 | Lepení podlah povlakových na stupnice rovné | m | 82.5 |  | 0 | RTS_II/2016 |  |  | POL1_0
|  | Podlahy: : |  |  |  |  | 0 |  |  | VV | 0
|  | schody: : 1,25*11*2*3 |  | 82.5 |  |  | 0 |  |  | VV | 0
355 | 776220200R00 | Lepení podlah povlakových na podstupnice | m | 82.5 |  | 0 | RTS_II/2016 |  |  | POL1_0
|  | Podlahy: : |  |  |  |  | 0 |  |  | VV | 0
|  | schody: : 1,25*11*2*3 |  | 82.5 |  |  | 0 |  |  | VV | 0
356 | 776.1 | Podlahovina přírodní linoleum, tl. 2,5mm, - specifikace viz. technická zpráva a skladby | m2 | 653.4415 |  | 0 | vlastní |  |  | POL1_0
|  | Podlahy: : |  |  |  |  | 0 |  |  | VV | 0
|  | Začátek provozního součtu |  |  |  |  | 0 |  |  | VV | 2
|  | P/01a: : 173,8+148 |  | 321.8 |  |  | 0 |  |  | VV | 2
|  | P/01b: : 192,21 |  | 192.21 |  |  | 0 |  |  | VV | 2
|  | schody: : 1,25*11*2*3*(0,15+0,3) |  | 37.125 |  |  | 0 |  |  | VV | 2
|  | sokl: : 0,05*341,5 |  | 17.075 |  |  | 0 |  |  | VV | 2
|  | Konec provozního součtu |  |  |  |  | 0 |  |  | VV | 0
|  | 568,21*1,15 |  | 653.4415 |  |  | 0 |  |  | VV | 0
357 | 998776203R00 | Přesun hmot pro podlahy povlakové, výšky do 24 m | % | 0.81 |  | 0 | RTS_II/2016 |  |  | POL1_0
Díl: | 781 | Obklady keramické |  |  |  | 0 |  |  |  | DIL
358 | 781101210RT1 | Penetrace podkladu pod obklady, penetrační nátěr | m2 | 298.57 |  | 0 | RTS_II/2016 |  |  | POL1_0
|  | pod ker. obklady: : |  |  |  |  | 0 |  |  | VV | 0
|  | 1.PP: : 1,3*1,7 |  | 2.21 |  |  | 0 |  |  | VV | 0
|  | 1.NP: : 2,6*(2,1+7)+2,02*18,5 |  | 61.03 |  |  | 0 |  |  | VV | 0
|  | 2.NP: : 2,02*(1,2+0,8*2+5,8+17+6,4+6+16,8) |  | 110.696 |  |  | 0 |  |  | VV | 0
|  | 3.NP: : 2,02*(12,2+5,5+16,7*2+5,3*2) |  | 124.634 |  |  | 0 |  |  | VV | 0
359 | 781475120R00 | Obklad vnitřní stěn keramický, do tmele, 32x63 cm | m2 | 298.57 |  | 0 | RTS_II/2016 |  |  | POL1_0
|  | ker. obklady: : |  |  |  |  | 0 |  |  | VV | 0
|  | 1.PP: : 1,3*1,7 |  | 2.21 |  |  | 0 |  |  | VV | 0
|  | 1.NP: : 2,6*(2,1+7)+2,02*18,5 |  | 61.03 |  |  | 0 |  |  | VV | 0
|  | 2.NP: : 2,02*(1,2+0,8*2+5,8+17+6,4+6+16,8) |  | 110.696 |  |  | 0 |  |  | VV | 0
|  | 3.NP: : 2,02*(12,2+5,5+16,7*2+5,3*2) |  | 124.634 |  |  | 0 |  |  | VV | 0
360 | 781491001RTX | Montáž lišt k obkladům,rohových,koutových, i dilatačních,vč. dodávky lišt AL | m | 341.5 |  | 0 | vlastní |  |  | POL1_0
|  | 341,5*1 |  | 341.5 |  |  | 0 |  |  | VV | 0
361 | 781479705R00 | Přípl.za spárovací hmotu - plošně | m2 | 298.57 |  | 0 | RTS_II/2016 |  |  | POL1_0
|  | ker. obklady: : |  |  |  |  | 0 |  |  | VV | 0
|  | 1.PP: : 1,3*1,7 |  | 2.21 |  |  | 0 |  |  | VV | 0
|  | 1.NP: : 2,6*(2,1+7)+2,02*18,5 |  | 61.03 |  |  | 0 |  |  | VV | 0
|  | 2.NP: : 2,02*(1,2+0,8*2+5,8+17+6,4+6+16,8) |  | 110.696 |  |  | 0 |  |  | VV | 0
|  | 3.NP: : 2,02*(12,2+5,5+16,7*2+5,3*2) |  | 124.634 |  |  | 0 |  |  | VV | 0
362 | 781479700R0X | Příplatek za skládání barev ze 2 druhů | m2 | 298.57 |  | 0 | vlastní |  |  | POL1_0
|  | ker. obklady: : |  |  |  |  | 0 |  |  | VV | 0
|  | 1.PP: : 1,3*1,7 |  | 2.21 |  |  | 0 |  |  | VV | 0
|  | 1.NP: : 2,6*(2,1+7)+2,02*18,5 |  | 61.03 |  |  | 0 |  |  | VV | 0
|  | 2.NP: : 2,02*(1,2+0,8*2+5,8+17+6,4+6+16,8) |  | 110.696 |  |  | 0 |  |  | VV | 0
|  | 3.NP: : 2,02*(12,2+5,5+16,7*2+5,3*2) |  | 124.634 |  |  | 0 |  |  | VV | 0
363 | 781.1 | Obklad keramický glazovaný, vel. 320x630mm, - specifikace viz. technická zpráva a skladby kcí. | m2 | 328.427 |  | 0 | vlastní |  |  | POL1_0
|  | ker. obklady: : |  |  |  |  | 0 |  |  | VV | 0
|  | Začátek provozního součtu |  |  |  |  | 0 |  |  | VV | 2
|  | 1.PP: : 1,3*1,7 |  | 2.21 |  |  | 0 |  |  | VV | 2
|  | 1.NP: : 2,6*(2,1+7)+2,02*18,5 |  | 61.03 |  |  | 0 |  |  | VV | 2
|  | 2.NP: : 2,02*(1,2+0,8*2+5,8+17+6,4+6+16,8) |  | 110.696 |  |  | 0 |  |  | VV | 2
|  | 3.NP: : 2,02*(12,2+5,5+16,7*2+5,3*2) |  | 124.634 |  |  | 0 |  |  | VV | 2
|  | Konec provozního součtu |  |  |  |  | 0 |  |  | VV | 0
|  | 298,57*1,1 |  | 328.427 |  |  | 0 |  |  | VV | 0
364 | 998781203R00 | Přesun hmot pro obklady keramické, výšky do 24 m | % | 4.25 |  | 0 | RTS_II/2016 |  |  | POL1_0
Díl: | 783 | Nátěry |  |  |  | 0 |  |  |  | DIL
365 | 713511361R00 | Nátěr protipožární nosníků OK, R 30 | m2 | 32.54 |  | 0 | RTS_II/2016 |  |  | POL1_0
|  | 1.NP: : 1,2*3,1*7+6,5 |  | 32.54 |  |  | 0 |  |  | VV | 0
366 | 783824120R00 | Nátěr syntetický betonových povrchů 1x + 2x email, protiprašný, uzavírací | m2 | 199.1 |  | 0 | RTS_II/2016 |  |  | POL1_0
|  | Podlahy: : |  |  |  |  | 0 |  |  | VV | 0
|  | P/03: : 185,2 |  | 185.2 |  |  | 0 |  |  | VV | 0
|  | sokl: : 0,1*139 |  | 13.9 |  |  | 0 |  |  | VV | 0
Díl: | 784 | Malby |  |  |  | 0 |  |  |  | DIL
367 | 784191201R00 | Penetrace podkladu hloubková 1x | m2 | 2316.755 |  | 0 | RTS_II/2016 |  |  | POL1_0
|  | SDK: : 179,7+65,60+1,5*37,85+28,7+17,68 |  | 348.455 |  |  | 0 |  |  | VV | 0
|  | omítky: : 1788,24+138,36+41,70 |  | 1968.3 |  |  | 0 |  |  | VV | 0
368 | 784195412R00 | Malba tekutá malířská, bílá, 2 x, otěruvzdorná | m2 | 1158.3775 |  | 0 | RTS_II/2016 |  |  | POL1_0
|  | 50% ploch: : 0,5*2316,755 |  | 1158.3775 |  |  | 0 |  |  | VV | 0
369 | 784195422R00 | Malba tekutá malířská, barva, 2 x, otěruvzdorná | m2 | 1158.3775 |  | 0 | RTS_II/2016 |  |  | POL1_0
|  | 50% ploch: : 0,5*2316,755 |  | 1158.3775 | [5 empty] | VV | 0
Díl: | M99 | Skladby podlah a konstrukcí |  |  |  | 0 |  |  |  | DIL
370 | M99.1 | Skladby podlah a konstrukcí, - jen pomocné výpočty, neoceňovat!!! | m2 | 1885.577 | 0 | 0 |  |  |  | POL1_0
|  | Fasády: : | [7 empty] | VV | 0
|  | O/01a: : 11,4*53,4-65,5-40,89 |  | 502.37 | [5 empty] | VV | 0
|  | okna: : - (0,8*1,45+2,06*9,45+1,5*1,73+1,5*2,1+2,1*2,1*5) |  | -48.422 | [5 empty] | VV | 0
|  | -(1,5*1,8*15+2,1*1,8*12+0,6*1,15*11) |  | -93.45 | [5 empty] | VV | 0
|  | dveře: : -(2,72*3,3) |  | -8.976 | [5 empty] | VV | 0
|  | O/01b: : 10,5*2+18+21,5+5 |  | 65.5 | [5 empty] | VV | 0
|  | O/01c: : 2,8*4+0,3*6+4,6*8-2,7*3,3 |  | 40.89 | [5 empty] | VV | 0
|  | O/02a: : 9,6+11,8+1,5*(2,1+13)+13+3,5+8+4,5 |  | 73.05 | [5 empty] | VV | 0
|  | O/02b: : 3*14,4+2,4*(30+20) |  | 163.2 | [5 empty] | VV | 0
|  | O/07: : 0,55*66,5 |  | 36.575 | [5 empty] | VV | 0
[10 empty] | VV | 0
|  | Podlahy: : | [7 empty] | VV | 0
|  | P/01a: : 173,8+148 |  | 321.8 | [5 empty] | VV | 0
|  | P/01b: : 192,21 |  | 192.21 | [5 empty] | VV | 0
|  | P/02a: : 24,42+44,21 |  | 68.63 | [5 empty] | VV | 0
|  | P/02b: : 44,5 |  | 44.5 | [5 empty] | VV | 0
|  | P/03: : 185,2 |  | 185.2 | [5 empty] | VV | 0
|  | schody: : 1,25*11*2*3 |  | 82.5 | [5 empty] | VV | 0
[10 empty] | VV | 0
|  | Střechy: : | [7 empty] | VV | 0
|  | S/01: : 247 |  | 247 | [5 empty] | VV | 0
|  | S/04: : 13 |  | 13 | [5 empty] | VV | 0
[8 empty] | 15 | 21
| Celkem |  |  |  |  | 0 |  | #VALUE! | #VALUE! | SUM

## ZTI
Položkový soupis prací, dodávek a služeb | [7 empty] | #LevelZatrideniCeniku#
S: | 0141 | Gymnázium Bučovice
O: | 03 | Zdravotechnika + IO 100 Areálová kanalizace a retenční nádrž
R: | 03 | Zdravotechnika + IO 100 Areálová kanalizace a retenční nádrž
P.č. | Číslo položky | Název položky | MJ | množství | cena / MJ | celkem | Cen. soustava
| Ceník, kapitola | Poznámka uchazeče
Díl: | 1 | Zemní práce |  |  | 0
| 122 12-25 Odkopávky a prokopávky pro železnice | [6 empty] | 0
nezapažené pro spodní stavbu železnic, s přemístěním výkopku v příčných profilech do 15 m nebo s naložením na dopravní prostředek,
| 122 12-253 v hornině 3 | [6 empty] | 1
| 122 12-2531 příplatek k cenám | [6 empty] | 2
1 | 122202509R00 | ...za lepivost horniny | m3 | 130 |  | 0 | RTS_II/2016 |  |  |  | 21
| 131 10-11 Hloubení nezapažených jam a zářezů v hornině 1 a 2 | [6 empty] | 0
| kromě zářezů se šikmými stěnami pro podzemní vedení, s urovnáním dna do předepsaného profilu a spádu, s případným nutným přemístěním ve výkopišti a dále buď s přemístěním výkopku na přilehlém terénu na vzdálenost do 3 m od okraje jámy nebo s naložením na dopravní prostředek, | [12 empty] | kromě zářezů se šikmými stěnami pro podzemní vedení, s urovnáním dna do předepsaného profilu a spádu, s případným nutným přemístěním ve výkopišti a dále buď s přemístěním výkopku na přilehlém terénu na vzdálenost do 3 m od okraje jámy nebo s naložením na dopravní prostředek,
2 | 131001000T00 | Výkop pro potrubí vč.pískování | m | 198 |  | 0 | Vlastní |  |  |  | 21
3 | 131001021T00 | Výkop pro šachtu 2x2x3,5m | kus | 1 |  | 0 | Vlastní |  |  |  | 21
4 | 131001022T00 | Výkop pro šachtu 1x1x1m | kus | 3 |  | 0 | Vlastní |  |  |  | 21
5 | 131001024T00 | Výkop pro šachtu 2x3x1,5m | kus | 1 |  | 0 | Vlastní |  |  |  | 21
6 | 131001600T00 | Odvoz zeminy na skládku | m3 | 38 |  | 0 | Vlastní |  |  |  | 21
| 151 10 Zřízení pažení a rozepření stěn rýh | [6 empty] | 0
pro podzemní vedení pro všechny šířky rýhy,
7 | 151101101R00 | ...příložné pro jakoukoliv mezerovitost, hloubky do 2 m | m2 | 40 |  | 0 | RTS_II/2016 |  |  |  | 21
| 162 10 Vodorovné přemístění výkopku | [6 empty] | 0
po suchu, bez ohledu na druh dopravního prostředku, bez naložení výkopku, avšak se složením bez rozhrnutí,
8 | 162201102R00 | ...z horniny 1 až 4, na vzdálenost přes 20 do 50 m | m3 | 130 |  | 0 | RTS_II/2016 |  |  |  | 21
| 174 10-11 Zásyp sypaninou se zhutněním | [6 empty] | 0
z jakékoliv horniny s uložením výkopku po vrstvách,
9 | 174101101R00 | ...jam, šachet, rýh nebo kolem objektů v těchto vykopávkách | m3 | 130 |  | 0 | RTS_II/2016 |  |  |  | 21
|  | včetně strojního přemístění materiálu pro zásyp ze vzdálenosti do 10 m od okraje zásypu | [12 empty] | včetně strojního přemístění materiálu pro zásyp ze vzdálenosti do 10 m od okraje zásypu
Díl: | 61 | Upravy povrchů vnitřní |  |  | 0
| 612 40-3 Hrubá výplň rýh ve stěnách, jakoukoliv maltou | [6 empty] | 0
jakékoliv šířky rýhy,
| 612 40-32 maltou ze suchých směsí | [6 empty] | 1
10 | 612403384R00 | ...70 x 70 mm | m | 180 |  | 0 | RTS_II/2016 |  |  |  | 21
| 612 40-3 Hrubá výplň rýh ve stěnách, jakoukoliv maltou | [6 empty] | 0
jakékoliv šířky rýhy,
| 612 40-32 maltou ze suchých směsí | [6 empty] | 1
11 | 612403388R00 | ...150 x 150 mm | m | 42 |  | 0 | RTS_II/2016 |  |  |  | 21
Díl: | 97 | Prorážení otvorů |  |  | 0
| 971 04-1 Vyvrtání otvorů v betonových příčkách a zdech | [6 empty] | 0
základových nebo nadzákladových, včetně pomocného lešení o výšce podlahy do 1900 mm a pro zatížení do 1,5 kPa (150 kg/m2),
12 | 971042123R00 | ...průměru do 30 mm, do hloubky 450 mm | kus | 16 |  | 0 | RTS_II/2016 |  |  |  | 21
| 974 03-1 Vysekání rýh v jakémkoliv zdivu cihelném | [6 empty] | 0
| 974 03-11 v ploše | [6 empty] | 1
13 | 974031142R00 | ...do hloubky 70 mm, šířky do 70 mm | m | 180 |  | 0 | RTS_II/2016 |  |  |  | 21
|  | Včetně pomocného lešení o výšce podlahy do 1900 mm a pro zatížení do 1,5 kPa (150 kg/m2). | [12 empty] | Včetně pomocného lešení o výšce podlahy do 1900 mm a pro zatížení do 1,5 kPa (150 kg/m2).
| 974 03-1 Vysekání rýh v jakémkoliv zdivu cihelném | [6 empty] | 0
| 974 03-11 v ploše | [6 empty] | 1
14 | 974031154R00 | ...do hloubky 100 mm, šířky do 150 mm | m | 42 |  | 0 | RTS_II/2016 |  |  |  | 21
|  | Včetně pomocného lešení o výšce podlahy do 1900 mm a pro zatížení do 1,5 kPa (150 kg/m2). | [12 empty] | Včetně pomocného lešení o výšce podlahy do 1900 mm a pro zatížení do 1,5 kPa (150 kg/m2).
| Ústřední vytápění | [6 empty] | 0
15 | 731100002T00 | Průchod střechou DN125 | kus | 7 |  | 0 | Vlastní |  |  |  | 21
| 9 Hodinové zúčtovací sazby | [6 empty] | 0
16 | 955T00 | Sekání | hod | 50 |  | 0 | Vlastní |  |  |  | 21
Díl: | 721 | Vnitřní kanalizace |  |  | 0
| 386 94 Montáž odlučovačů | [6 empty] | 0
17 | 386942111R00 | ...odlučovačů tuků | kus | 1 |  | 0 | RTS_II/2016 |  |  |  | 21
| 721 14-09 Opravy odpadního potrubí litinového | [6 empty] | 0
18 | 721140917R00 | ...propojení dosavadního potrubí , DN 150 | kus | 3 |  | 0 | RTS_II/2016 |  |  |  | 21
19 | 721140918R00 | ...propojení dosavadního potrubí , DN 200 | kus | 2 |  | 0 | RTS_II/2016 |  |  |  | 21
| 721 17-1 Potrubí z plastových trub | [6 empty] | 0
20 | 721176102R00 | ...polypropylenové potrubí PP, připojovací, D 40 mmm, s 1,8 mm, DN 40, dodávka a montáž | m | 16 |  | 0 | RTS_II/2016 |  |  |  | 21
|  | Potrubí včetně tvarovek. Bez zednických výpomocí. | [12 empty] | Potrubí včetně tvarovek. Bez zednických výpomocí.
21 | 721176103R00 | ...polypropylenové potrubí PP, připojovací, D 50 mmm, s 1,8 mm, DN 50, dodávka a montáž | m | 48 |  | 0 | RTS_II/2016 |  |  |  | 21
|  | Potrubí včetně tvarovek. Bez zednických výpomocí. | [12 empty] | Potrubí včetně tvarovek. Bez zednických výpomocí.
22 | 721176104R00 | ...polypropylenové potrubí PP, připojovací, D 75 mmm, s 1,9 mm, DN 70, dodávka a montáž | m | 74 |  | 0 | RTS_II/2016 |  |  |  | 21
|  | Potrubí včetně tvarovek. Bez zednických výpomocí. | [12 empty] | Potrubí včetně tvarovek. Bez zednických výpomocí.
23 | 721176105R00 | ...polypropylenové potrubí PP, připojovací, D 110 mmm, s 2,7 mm, DN 100, dodávka a montáž | m | 86 |  | 0 | RTS_II/2016 |  |  |  | 21
|  | Potrubí včetně tvarovek. Bez zednických výpomocí. | [12 empty] | Potrubí včetně tvarovek. Bez zednických výpomocí.
24 | 721176222R00 | ...polyvinylchloridové potrubí PVC, svodné (ležaté) v zemi, D 110 mmm, s 3,2 mm, DN 100, dodávka a montáž | m | 98 |  | 0 | RTS_II/2016 |  |  |  | 21
|  | Potrubí včetně tvarovek. Bez zednických výpomocí. | [12 empty] | Potrubí včetně tvarovek. Bez zednických výpomocí.
25 | 721176223R00 | ...polyvinylchloridové potrubí PVC, svodné (ležaté) v zemi, D 125 mmm, s 3,2 mm, DN 125, dodávka a montáž | m | 52 |  | 0 | RTS_II/2016 |  |  |  | 21
|  | Potrubí včetně tvarovek. Bez zednických výpomocí. | [12 empty] | Potrubí včetně tvarovek. Bez zednických výpomocí.
26 | 721176224R00 | ...polyvinylchloridové potrubí PVC, svodné (ležaté) v zemi, D 160 mmm, s 4,0 mm, DN 150, dodávka a montáž | m | 84 |  | 0 | RTS_II/2016 |  |  |  | 21
|  | Potrubí včetně tvarovek. Bez zednických výpomocí. | [12 empty] | Potrubí včetně tvarovek. Bez zednických výpomocí.
| 721 17-2 Potrubí z plastových trub odhlučněné | [6 empty] | 0
včetně tvarovek, objímek a vložek pro tlumení hluku, popř. elektrospojek. Bez zednických výpomocí.
27 | 721173402R00 | ...vícevrstvé plastové potrubí, připojovací, D 52 mm, s 2,8 mm, DN 50, dodávka a montáž | m | 11 |  | 0 | RTS_II/2016 |  |  |  | 21
28 | 721173414R00 | ...vícevrstvé plastové potrubí, odpadní (svislé), D 78 mm, s 4,9 mm, DN 70, dodávka a montáž | m | 28 |  | 0 | RTS_II/2016 |  |  |  | 21
|  | vč. čistícího kusu. | [12 empty] | vč. čistícího kusu.
29 | 721173416R00 | ...vícevrstvé plastové potrubí, odpadní (svislé), D 110 mm, s 5,3 mm, DN 100, dodávka a montáž | m | 20 |  | 0 | RTS_II/2016 |  |  |  | 21
|  | vč. čistícího kusu. | [12 empty] | vč. čistícího kusu.
30 | 721173417R00 | ...vícevrstvé plastové potrubí, odpadní (svislé), D 135 mm, s 5,6 mm, DN 125, dodávka a montáž | m | 28 |  | 0 | RTS_II/2016 |  |  |  | 21
|  | vč. čistícího kusu. | [12 empty] | vč. čistícího kusu.
| 721 19 Zřízení přípojek na potrubí | [6 empty] | 0
vyvedení a upevnění odpadních výpustek,
31 | 721194104R00 | ...D 40 mm, materiál ve specifikaci | kus | 2 |  | 0 | RTS_II/2016 |  |  |  | 21
32 | 721194105R00 | ...D 50 mm, materiál ve specifikaci | kus | 34 |  | 0 | RTS_II/2016 |  |  |  | 21
33 | 721194107R00 | ...D 75 mm, materiál ve specifikaci | kus | 9 |  | 0 | RTS_II/2016 |  |  |  | 21
34 | 721194109R00 | ...D 110 mm, materiál ve specifikaci | kus | 28 |  | 0 | RTS_II/2016 |  |  |  | 21
| 721 23 Střešní vtoky | [6 empty] | 0
35 | 721234000T00 | STŘEŠNÍ VTOK S EL. OHŘEVEM , dodávka a montáž | kus | 4 |  | 0 | Vlastní |  |  |  | 21
| 721 30-09 Pročištění | [6 empty] | 0
36 | 721301002T00 | Montáž střešní vpusti | kus | 4 |  | 0 | Vlastní |  |  |  | 21
| 722 11 Potrubí z litinových tlakových trub přírubových | [6 empty] | 0
37 | 721100109T00 | PLASTOVÁ NESAMONOSNÁ DVOUPLÁŠŤOVÁ RETENČNÍ NÁDRŽ S REGULOVANÝM ODTOKEM, ÚČINNÝ OBJEM 5,3 m³, REGULOVANÝ ODTOK 6,19 l/s ZAJIŠTĚN OTVOREM 47 mm PŘI ROZDÍLU VÝŠKY NÁTOKU A ODTOKU 1,75 m, VČETNĚ PODKLADNÍ DESKY A VYLITÍ PLÁŠTĚ BETONEM | kus | 1 |  | 0 | Vlastní |  |  |  | 21
38 | 721100250T00 | Poklop litinový ∅600 mm TŘÍDA ZATÍŽENÍ C 250 kN | kus | 1 |  | 0 | Vlastní |  |  |  | 21
39 | 721100260T00 | LAPÁK TUKU PLASTOVÝ HRANATÝ, URČENÝ PRO UMÍSTĚNÍ DO TERÉNU, NEPOJÍŽDĚNÝ, VELIKOST 5, VČETNĚ POKLOPŮ | kus | 1 |  | 0 | Vlastní |  |  |  | 21
40 | 722100091T00 | Montáž nádrže (lapák, retence) | kus | 2 |  | 0 | Vlastní |  |  |  | 21
| 722 17-1 Potrubí z plastických hmot | [6 empty] | 0
41 | 722172413R00 | ...polypropylenové potrubí PP-R, D 32 mm, s 4,4 mm, PN 16, polyfuzně svařované, dodávka a montáž | m | 16 |  | 0 | RTS_II/2016 |  |  |  | 21
|  | Potrubí včetně tvarovek a zednických výpomocí. | [12 empty] | Potrubí včetně tvarovek a zednických výpomocí.
|  | Včetně pomocného lešení o výšce podlahy do 1900 mm a pro zatížení do 1,5 kPa. | [12 empty] | Včetně pomocného lešení o výšce podlahy do 1900 mm a pro zatížení do 1,5 kPa.
| 722 17-2 Potrubí z polypropylénu | [6 empty] | 0
42 | 722172502T00 | Žlab pro potrubí PPH pozink DN32/2m, dodávka a montáž | kus | 9 |  | 0 | Vlastní |  |  |  | 21
| 722 18-1 Izolace vodovodního potrubí | [6 empty] | 0
| 722 18-12 návleková | [6 empty] | 1
43 | 722181212RU1 | ...trubice z pěnového polyetylenu, tloušťka stěny 9 mm, d 32 mm, dodávka a montáž | m | 16 |  | 0 | RTS_II/2016 |  |  |  | 21
|  | V položce je kalkulována dodávka izolační trubice, spon a lepicí pásky. | [12 empty] | V položce je kalkulována dodávka izolační trubice, spon a lepicí pásky.
44 | 28650881R | kus čisticí D = 110,0 mm, dodávka a montáž | kus | 3 |  | 0 | RTS_II/2016 |  |  |  | 21
45 | 28654741R | sifon kondenzační; PP; DN40 x 5/4" příp. d 12-18mm; odpad vodorovný; vodní zápach. uzávěrka, čisticí vložka, mechanický zápach. uzávěr, dodávka a montáž | kus | 3 |  | 0 | RTS_II/2016 |  |  |  | 21
46 | 28697052.AR | dno šachetní 2x vtok; PP; DN = 400,0 mm; l = 686 mm; h = 547 mm; DN žlabu 160 mm, dodávka a montáž | kus | 3 |  | 0 | RTS_II/2016 |  |  |  | 21
47 | 28697074.AR | skruž plastová PVC; DN 400,0 mm; h = 2 000 mm; hladká, dodávka a montáž | kus | 3 |  | 0 | RTS_II/2016 |  |  |  | 21
48 | 42310115R | objímka ocelová dvoušroubová; vnější pr.potrubí d = 40-46 mm 1"; DN 32,0 mm; galvan.pozink., dodávka a montáž | kus | 4 |  | 0 | RTS_II/2016 |  |  |  | 21
49 | 55162150.AR | vtok nálevka; PP; DN 32; se zápachovou klapkou a uzávěrem pro suchý stav, dodávka a montáž | kus | 2 |  | 0 | RTS_II/2016 |  |  |  | 21
50 | 55162181.AR | vpust střešní plast; tepelně izolovaný; s asfaltovým límcem; kalový koš; D odtok 110 mm; svislý, dodávka a montáž | kus | 4 |  | 0 | RTS_II/2016 |  |  |  | 21
51 | 55162295.AR | souprava izolační složení volná příruba nerez 196x114 mm, těsnicí kroužek, šrouby, fólie plast 400x400 mm, dodávka a montáž | kus | 8 |  | 0 | RTS_II/2016 |  |  |  | 21
52 | 55162300.AR | souprava izolační složení volná příruba nerez 220x155 mm, svorné těsnění, nosný kroužek nástavce, fólie plast 500x500 mm, dodávka a montáž | kus | 4 |  | 0 | RTS_II/2016 |  |  |  | 21
53 | 55162400.AR | vpust podlahová plast; třída zatížení 300 kg; sifonová vložka; D odtok 50 mm; / 75 mm; / 110 mm; odtok svislý; rámeček 123 x 123 mm, dodávka a montáž | kus | 2 |  | 0 | RTS_II/2016 |  |  |  | 21
54 | 55162400.AR | vpust podlahová plast; třída zatížení 300 kg; sifonová vložka; D odtok 50 mm; / 75 mm; / 110 mm; odtok svislý; rámeček 123 x 123 mm, dodávka a montáž | kus | 8 |  | 0 | RTS_II/2016 |  |  |  | 21
55 | 55162420.AR | uzávěrka zápachová DN 40/50; podomítková, pro pračky/myčky; PE; příslušenství přip. koleno, krycí deska nerez, montážní kryt, dodávka a montáž | kus | 1 |  | 0 | RTS_II/2016 |  |  |  | 21
56 | 55162518.AR | lapač střešních splavenin plast; světlost 110 mm; / 125 mm; protizápachová klapka, dodávka a montáž | kus | 5 |  | 0 | RTS_II/2016 |  |  |  | 21
57 | 55162535.AR | hlavice větrací PP; DN 50; příslušenství krycí růžice, dodávka a montáž | kus | 1 |  | 0 | RTS_II/2016 |  |  |  | 21
58 | 55162537.AR | hlavice větrací PP; DN 110; příslušenství krycí růžice, dodávka a montáž | kus | 2 |  | 0 | RTS_II/2016 |  |  |  | 21
59 | 55162548T | přivzdušňovací ventil, dodávka a montáž | kus | 4 |  | 0 | Vlastní |  |  |  | 21
60 | 552417011R | poklop kanalizační do šachtové roury; DN šachty 400 mm; litinový; únosnost 1 500 kg, dodávka a montáž | kus | 3 |  | 0 | RTS_II/2016 |  |  |  | 21
| 998 72-1 Přesun hmot pro vnitřní kanalizaci | [6 empty] | 0
50 m vodorovně, měřeno od těžiště půdorysné plochy skládky do těžiště půdorysné plochy objektu
61 | 998721201R00 | ...v objektech výšky do 6 m | % | 1.65 |  | 0 | RTS_II/2016 |  |  |  | 21
Díl: | 722 | Vnitřní vodovod |  |  | 0
| Ústřední vytápění | [6 empty] | 0
62 | 713591162T00 | Montáž izolace potrubí DN15-DN50 | m | 599 |  | 0 | Vlastní |  |  |  | 21
| 722 13-0 Potrubí z ocelových trubek závitových pozinkovaných | [6 empty] | 0
63 | 722130233R00 | ...DN 25, svařovaných 11 343, , dodávka a montáž | m | 27 |  | 0 | RTS_II/2016 |  |  |  | 21
|  | Potrubí včetně tvarovek a zednických výpomocí. | [12 empty] | Potrubí včetně tvarovek a zednických výpomocí.
64 | 722130234R00 | ...DN 32, svařovaných 11 343, , dodávka a montáž | m | 10 |  | 0 | RTS_II/2016 |  |  |  | 21
|  | Potrubí včetně tvarovek a zednických výpomocí. | [12 empty] | Potrubí včetně tvarovek a zednických výpomocí.
| 722 17-1 Potrubí z plastických hmot | [6 empty] | 0
65 | 722172411R00 | ...polypropylenové potrubí PP-R, D 20 mm, s 2,8 mm, PN 16, polyfuzně svařované, dodávka a montáž | m | 282 |  | 0 | RTS_II/2016 |  |  |  | 21
|  | Potrubí včetně tvarovek a zednických výpomocí. | [12 empty] | Potrubí včetně tvarovek a zednických výpomocí.
|  | Včetně pomocného lešení o výšce podlahy do 1900 mm a pro zatížení do 1,5 kPa. | [12 empty] | Včetně pomocného lešení o výšce podlahy do 1900 mm a pro zatížení do 1,5 kPa.
66 | 722172412R00 | ...polypropylenové potrubí PP-R, D 25 mm, s 3,5 mm, PN 16, polyfuzně svařované, dodávka a montáž | m | 172 |  | 0 | RTS_II/2016 |  |  |  | 21
|  | Potrubí včetně tvarovek a zednických výpomocí. | [12 empty] | Potrubí včetně tvarovek a zednických výpomocí.
|  | Včetně pomocného lešení o výšce podlahy do 1900 mm a pro zatížení do 1,5 kPa. | [12 empty] | Včetně pomocného lešení o výšce podlahy do 1900 mm a pro zatížení do 1,5 kPa.
67 | 722172413R00 | ...polypropylenové potrubí PP-R, D 32 mm, s 4,4 mm, PN 16, polyfuzně svařované, dodávka a montáž | m | 48 |  | 0 | RTS_II/2016 |  |  |  | 21
|  | Potrubí včetně tvarovek a zednických výpomocí. | [12 empty] | Potrubí včetně tvarovek a zednických výpomocí.
|  | Včetně pomocného lešení o výšce podlahy do 1900 mm a pro zatížení do 1,5 kPa. | [12 empty] | Včetně pomocného lešení o výšce podlahy do 1900 mm a pro zatížení do 1,5 kPa.
68 | 722172414R00 | ...polypropylenové potrubí PP-R, D 40 mm, s 5,5 mm, PN 16, polyfuzně svařované, dodávka a montáž | m | 48 |  | 0 | RTS_II/2016 |  |  |  | 21
|  | Potrubí včetně tvarovek a zednických výpomocí. | [12 empty] | Potrubí včetně tvarovek a zednických výpomocí.
|  | Včetně pomocného lešení o výšce podlahy do 1900 mm a pro zatížení do 1,5 kPa. | [12 empty] | Včetně pomocného lešení o výšce podlahy do 1900 mm a pro zatížení do 1,5 kPa.
69 | 722172415R00 | ...polypropylenové potrubí PP-R, D 50 mm, s 6,9 mm, PN 16, polyfuzně svařované, dodávka a montáž | m | 26 |  | 0 | RTS_II/2016 |  |  |  | 21
|  | Potrubí včetně tvarovek a zednických výpomocí. | [12 empty] | Potrubí včetně tvarovek a zednických výpomocí.
|  | Včetně pomocného lešení o výšce podlahy do 1900 mm a pro zatížení do 1,5 kPa. | [12 empty] | Včetně pomocného lešení o výšce podlahy do 1900 mm a pro zatížení do 1,5 kPa.
70 | 722172416R00 | ...polypropylenové potrubí PP-R, D 63 mm, s 8,6 mm, PN 16, polyfuzně svařované, dodávka a montáž | m | 10 |  | 0 | RTS_II/2016 |  |  |  | 21
|  | Potrubí včetně tvarovek a zednických výpomocí. | [12 empty] | Potrubí včetně tvarovek a zednických výpomocí.
|  | Včetně pomocného lešení o výšce podlahy do 1900 mm a pro zatížení do 1,5 kPa. | [12 empty] | Včetně pomocného lešení o výšce podlahy do 1900 mm a pro zatížení do 1,5 kPa.
| 722 17-2 Potrubí z polypropylénu | [6 empty] | 0
71 | 722172500T00 | Žlab pozink DN20/2m, dodávka a montáž | kus | 80 |  | 0 | Vlastní |  |  |  | 21
72 | 722172501T00 | Žlab pozink DN25/2m, dodávka a montáž | kus | 48 |  | 0 | Vlastní |  |  |  | 21
73 | 722172502T00 | Žlab pozink DN32/2m, dodávka a montáž | kus | 14 |  | 0 | Vlastní |  |  |  | 21
74 | 722172503T00 | Žlab pozink DN40/2m, dodávka a montáž | kus | 28 |  | 0 | Vlastní |  |  |  | 21
75 | 722172504T00 | Žlab pozink DN50/2m, dodávka a montáž | kus | 15 |  | 0 | Vlastní |  |  |  | 21
76 | 722172505T00 | Žlab pozink DN63/2m, dodávka a montáž | kus | 6 |  | 0 | Vlastní |  |  |  | 21
| 722 18-1 Izolace vodovodního potrubí | [6 empty] | 0
| 722 18-12 návleková | [6 empty] | 1
77 | 722181211RT7 | ...trubice z pěnového polyetylenu, tloušťka stěny 6 mm, d 22 mm | m | 91 |  | 0 | RTS_II/2016 |  |  |  | 21
|  | V položce je kalkulována dodávka izolační trubice, spon a lepicí pásky. | [12 empty] | V položce je kalkulována dodávka izolační trubice, spon a lepicí pásky.
| 722 18-1 Izolace vodovodního potrubí | [6 empty] | 0
| 722 18-12 návleková | [6 empty] | 1
78 | 722181211RT8 | ...trubice z pěnového polyetylenu, tloušťka stěny 6 mm, d 25 mm | m | 110 |  | 0 | RTS_II/2016 |  |  |  | 21
|  | V položce je kalkulována dodávka izolační trubice, spon a lepicí pásky. | [12 empty] | V položce je kalkulována dodávka izolační trubice, spon a lepicí pásky.
| 722 18-1 Izolace vodovodního potrubí | [6 empty] | 0
| 722 18-12 návleková | [6 empty] | 1
79 | 722181211RU1 | ...trubice z pěnového polyetylenu, tloušťka stěny 6 mm, d 32 mm | m | 43 |  | 0 | RTS_II/2016 |  |  |  | 21
|  | V položce je kalkulována dodávka izolační trubice, spon a lepicí pásky. | [12 empty] | V položce je kalkulována dodávka izolační trubice, spon a lepicí pásky.
| 722 18-1 Izolace vodovodního potrubí | [6 empty] | 0
| 722 18-12 návleková | [6 empty] | 1
80 | 722181212RV9 | ...trubice z pěnového polyetylenu, tloušťka stěny 9 mm, d 40 mm | m | 24 |  | 0 | RTS_II/2016 |  |  |  | 21
|  | V položce je kalkulována dodávka izolační trubice, spon a lepicí pásky. | [12 empty] | V položce je kalkulována dodávka izolační trubice, spon a lepicí pásky.
| 722 18-1 Izolace vodovodního potrubí | [6 empty] | 0
| 722 18-12 návleková | [6 empty] | 1
81 | 722181212RW6 | ...trubice z pěnového polyetylenu, tloušťka stěny 9 mm, d 50 mm | m | 16 |  | 0 | RTS_II/2016 |  |  |  | 21
|  | V položce je kalkulována dodávka izolační trubice, spon a lepicí pásky. | [12 empty] | V položce je kalkulována dodávka izolační trubice, spon a lepicí pásky.
| 722 18-1 Izolace vodovodního potrubí | [6 empty] | 0
| 722 18-12 návleková | [6 empty] | 1
82 | 722181212RY3 | ...trubice z pěnového polyetylenu, tloušťka stěny 9 mm, d 63 mm | m | 10 |  | 0 | RTS_II/2016 |  |  |  | 21
|  | V položce je kalkulována dodávka izolační trubice, spon a lepicí pásky. | [12 empty] | V položce je kalkulována dodávka izolační trubice, spon a lepicí pásky.
| 722 19 Přípojky ke strojům a zařízením | [6 empty] | 0
83 | 722190401R00 | ...vyvedení a připojení výpustek, DN 15 | kus | 88 |  | 0 | RTS_II/2016 |  |  |  | 21
| 722 22-1 Armatury závitové s jedním závitem včetně dodávky materiálu | [6 empty] | 0
84 | 722221123R00 | ...kulový kohout výtokový (zahradní), vnější závit, DN 20 x 25, PN 15, mosaz, dodávka a montáž | kus | 4 |  | 0 | RTS_II/2016 |  |  |  | 21
| 722 23-1 Armatury závitové se dvěma závity včetně dodávky materiálu | [6 empty] | 0
85 | 722237120R00 | ...kulový kohout, vnitřní-vnitřní závit, DN 10, PN 42, mosaz, dodávka a montáž | kus | 2 |  | 0 | RTS_II/2016 |  |  |  | 21
86 | 722237121R00 | ...kulový kohout, vnitřní-vnitřní závit, DN 15, PN 42, mosaz, dodávka a montáž | kus | 1 |  | 0 | RTS_II/2016 |  |  |  | 21
87 | 722237122R00 | ...kulový kohout, vnitřní-vnitřní závit, DN 20, PN 42, mosaz, dodávka a montáž | kus | 14 |  | 0 | RTS_II/2016 |  |  |  | 21
88 | 722237126R00 | ...kulový kohout, vnitřní-vnitřní závit, DN 50, PN 35, mosaz, dodávka a montáž | kus | 1 |  | 0 | RTS_II/2016 |  |  |  | 21
89 | 722237132R00 | ...kulový kohout s vypouštěním, vnitřní-vnitřní závit, DN 20, PN 42, mosaz, dodávka a montáž | kus | 3 |  | 0 | RTS_II/2016 |  |  |  | 21
90 | 722237133R00 | ...kulový kohout s vypouštěním, vnitřní-vnitřní závit, DN 25, PN 35, mosaz, dodávka a montáž | kus | 7 |  | 0 | RTS_II/2016 |  |  |  | 21
91 | 722237134R00 | ...kulový kohout s vypouštěním, vnitřní-vnitřní závit, DN 32, PN 35, mosaz, dodávka a montáž | kus | 2 |  | 0 | RTS_II/2016 |  |  |  | 21
92 | 722237135R00 | ...kulový kohout s vypouštěním, vnitřní-vnitřní závit, DN 40, PN 35, mosaz, dodávka a montáž | kus | 2 |  | 0 | RTS_II/2016 |  |  |  | 21
| 722 25-1 Požární příslušenství | [6 empty] | 0
93 | 722254114RM3 | ...skříň hydrantová s výzbrojí s konopnouí hadicí, skříň, naviják, kulový ventil G 3/4". Hadie pr, 25 mm délky 30 m, proudnice, dodávka a montáž | soubor | 3 |  | 0 | RTS_II/2016 |  |  |  | 21
| 722 25-2 Montáž požárního příslušenství | [6 empty] | 0
94 | 722259201R00 | ...hydrantového systému D 25 | kus | 3 |  | 0 | RTS_II/2016 |  |  |  | 21
95 | 63143081R | pouzdro potrubní minerální vlákno; povrchová úprava Al fólie; vnitřní průměr 27,0 mm; tl. izolace 30,0 mm; provozní teplota 100 až 600 °C; tepelná vodivost (10°C) 0,0400 W/mK; tepelná vodivost (50°C) 0,041 W/mK | m | 62 |  | 0 | RTS_II/2016 |  |  |  | 21
96 | 63143084R | pouzdro potrubní minerální vlákno; povrchová úprava Al fólie; vnitřní průměr 49,0 mm; tl. izolace 30,0 mm; provozní teplota 100 až 600 °C; tepelná vodivost (10°C) 0,0400 W/mK; tepelná vodivost (50°C) 0,041 W/mK | m | 10 |  | 0 | RTS_II/2016 |  |  |  | 21
97 | 63143110R | pouzdro potrubní minerální vlákno; povrchová úprava Al fólie; vnitřní průměr 21,0 mm; tl. izolace 40,0 mm; provozní teplota 100 až 600 °C; tepelná vodivost (10°C) 0,0400 W/mK; tepelná vodivost (50°C) 0,041 W/mK | m | 191 |  | 0 | RTS_II/2016 |  |  |  | 21
98 | 63143112R | pouzdro potrubní minerální vlákno; povrchová úprava Al fólie; vnitřní průměr 34,0 mm; tl. izolace 40,0 mm; provozní teplota 100 až 600 °C; tepelná vodivost (10°C) 0,0400 W/mK; tepelná vodivost (50°C) 0,041 W/mK | m | 16 |  | 0 | RTS_II/2016 |  |  |  | 21
99 | 63143153R | pouzdro potrubní minerální vlákno; povrchová úprava Al fólie; vnitřní průměr 43,0 mm; tl. izolace 50,0 mm; provozní teplota 100 až 600 °C; tepelná vodivost (10°C) 0,0400 W/mK; tepelná vodivost (50°C) 0,041 W/mK | m | 26 |  | 0 | RTS_II/2016 |  |  |  | 21
| 998 72-2 Přesun hmot pro vnitřní vodovod | [6 empty] | 0
vodorovně do 50 m
100 | 998722201R00 | ...v objektech výšky do 6 m | % | 1.15 |  | 0 | RTS_II/2016 |  |  |  | 21
Díl: | 725 | Zařizovací předměty |  |  | 0
| Zdravotně technické instalace budov, vzduchotechnika | [6 empty] | 0
101 | 725846103T00 | baterie umyvadlová stojánková chrom, dodávka a montáž | kus | 20 |  | 0 | Vlastní |  |  |  | 21
102 | 725846160T00 | baterie dřezová stojánková chrom prodloužené ramínko, dodávka a montáž | kus | 1 |  | 0 | Vlastní |  |  |  | 21
103 | 725848230T00 | Baterie sprchová set, dodávka a montáž | kus | 3 |  | 0 | Vlastní |  |  |  | 21
104 | 725848300T00 | baterie dřezová stoj.páková, dodávka a montáž | kus | 6 |  | 0 | Vlastní |  |  |  | 21
| Zařizovací předměty | [6 empty] | 0
105 | 725004000T00 | Umyvadlo keramické š. 50cm vč.instal.sady, dodávka a montáž | kus | 3 |  | 0 | Vlastní |  |  |  | 21
106 | 725004001T00 | Umyvadlo keramické š. 60cm vč.instal.sady, dodávka a montáž | kus | 11 |  | 0 | Vlastní |  |  |  | 21
107 | 725004020T00 | Umývátko keramické š. 45cm vč.instal.sady, dodávka a montáž | kus | 6 |  | 0 | Vlastní |  |  |  | 21
108 | 725004100T00 | WC závěsné keramické, dodávka a montáž | kus | 11 |  | 0 | Vlastní |  |  |  | 21
109 | 725004150T00 | Pisoár keramický, dodávka a montáž | kus | 4 |  | 0 | Vlastní |  |  |  | 21
| 725 01-2 Klozety stojící | [6 empty] | 0
110 | 725010110T00 | Sedátko duraplast. Zpomalovací, dodávka a montáž | kus | 11 |  | 0 | Vlastní |  |  |  | 21
111 | 725011120T00 | Oddálené splachování, dodávka a montáž | kus | 1 |  | 0 | Vlastní |  |  |  | 21
| 725 11-2 Klozetové mísy | [6 empty] | 0
112 | 725014141R00 | ...závěsné pro ZTP, bílé, včetně sedátka | soubor | 1 |  | 0 | RTS_II/2016 |  |  |  | 21
| 725 11-29 montáž | [6 empty] | 1
113 | 725119306R00 | ...závěsné | soubor | 16 |  | 0 | RTS_II/2016 |  |  |  | 21
| 725 13-9 Montáž pisoárových stání | [6 empty] | 0
114 | 725139101R00 | ...ostatních | soubor | 4 |  | 0 | RTS_II/2016 |  |  |  | 21
| 725 21-1 Umyvadlo | [6 empty] | 0
| 725 21-19 montáž | [6 empty] | 1
115 | 725219401R00 | ...na šrouby do zdiva | soubor | 21 |  | 0 | RTS_II/2016 |  |  |  | 21
|  | Včetně dodání zápachové uzávěrky. | [12 empty] | Včetně dodání zápachové uzávěrky.
| 725 24 Sprchové kabiny a mísy | [6 empty] | 0
| 725 24-9 montáž | [6 empty] | 1
116 | 725249103R00 | ...sprchových koutů | soubor | 3 |  | 0 | RTS_II/2016 |  |  |  | 21
| 725 24 Sprchové kabiny a mísy | [6 empty] | 0
117 | 725249821T00 | Sprchová zástěna s plastovou výplní 3 segmenty 80cm, dodávka a montáž | kus | 1 |  | 0 | Vlastní |  |  |  | 21
| 725 24-91 Montáž sprchových kabin, mís a koutů | [6 empty] | 0
118 | 725249801T00 | Sprchová zástěna se skleněnou výplní 3 SEGMENTY 90 cm, dodávka a montáž - S1 | kus | 2 |  | 0 | Vlastní |  |  |  | 21
119 | 725249820T00 | Sprchová zástěna se skleněnou výplní 3 SEGMENTY 90 cm, dodávka a montáž - S2 | kus | 1 |  | 0 | Vlastní |  |  |  | 21
| 725 31 Dřezy jednoduché | [6 empty] | 0
| 725 31-9 montáž | [6 empty] | 1
120 | 725319101R00 | ...dřezů jednoduchých | soubor | 8 |  | 0 | RTS_II/2016 |  |  |  | 21
| 725 31 Dřezy jednoduché | [6 empty] | 0
121 | 725039151T00 | Dřez nerez DR 50/80, dodávka a montáž | kus | 1 |  | 0 | Vlastní |  |  |  | 21
| 725 33 Výlevky diturvitové | [6 empty] | 0
122 | 725019103R00 | ...výlevka s plastovou mřížkou, závěsná, dodávka a montáž | soubor | 4 |  | 0 | RTS_II/2016 |  |  |  | 21
| 725 41 Demontáž umývacích žlabů | [6 empty] | 0
Demontáž žlabů umývacích litinových nebo ocelových včetně rozvodného potrubí a armatur u stojanových žlabů
123 | 725410980T00 | Sprchový žlab se svislým odtokem š. 850mm, dodávka a montáž | kus | 1 |  | 0 | Vlastní |  |  |  | 21
124 | 725410981T00 | Sprchový žlab se svislým odtokem š. 950mm , dodávka a montáž | kus | 2 |  | 0 | Vlastní |  |  |  | 21
125 | 725410985T00 | Rošt k žlabu 850mm, dodávka a montáž | kus | 1 |  | 0 | Vlastní |  |  |  | 21
126 | 725410986T00 | Rošt k žlabu 950mm, dodávka a montáž | kus | 2 |  | 0 | Vlastní |  |  |  | 21
| 725 82 Baterie umyvadlové a dřezové | [6 empty] | 0
127 | 725825114RT1 | ...baterie dřezová, nástěnná, ruční ovládání, standardní, dodávka a montáž | kus | 4 |  | 0 | RTS_II/2016 |  |  |  | 21
| 725 82-31 Ruční ovládaní | [6 empty] | 0
| 725 82-311 bez otvírání odpadu | [6 empty] | 1
128 | 725823060T00 | Ventil rohový 1/2" roháček, dodávka a montáž | kus | 80 |  | 0 | Vlastní |  |  |  | 21
| 725 85-10 Odptokové soupravy dřezové plastové | [6 empty] | 0
129 | 725851020T00 | sifon k myčce, dodávka a montáž | kus | 2 |  | 0 | Vlastní |  |  |  | 21
| 725 86-019 Sifony vanové | [6 empty] | 0
130 | 725860355T00 | Sifon dřezový s přepadem, dodávka a montáž | kus | 7 |  | 0 | Vlastní |  |  |  | 21
131 | 725860357T00 | Sifon dřezový-dvoudřez plast, dodávka a montáž | kus | 1 |  | 0 | Vlastní |  |  |  | 21
132 | 725860372T00 | Sifon umyvadlový chrom, dodávka a montáž | kus | 20 |  | 0 | Vlastní |  |  |  | 21
133 | 725860391T00 | Sifon pisoárový svislý, dodávka a montáž | kus | 2 |  | 0 | Vlastní |  |  |  | 21
134 | 725860499T00 | Výpusť umyvadlová , dodávka a montáž | kus | 20 |  | 0 | Vlastní |  |  |  | 21
135 | 28696750R | systém předstěnový k zazdění pro WC; pro zazdění mokrým procesem; ovládání zepředu;, dodávka a montáž | kus | 12 |  | 0 | RTS_II/2016 |  |  |  | 21
136 | 28696752R | tlačítko ovládací plastové; pro ovládání zepředu; ovládací síla do 20,0 N; množství splachování 2; barva Bílá / pochromovaná lesklá / bílá, dodávka a montáž | kus | 12 |  | 0 | RTS_II/2016 |  |  |  | 21
137 | 286967601R | systém předstěnový k zazdění pro výlevku, pro nástěnnou armaturu; do sádrokartonu suchým procesem, pro zazdění mokrým procesem; h = 130,0 cm; š = 50,0 cm; hl = 8,3 cm, dodávka a montáž | kus | 4 |  | 0 | RTS_II/2016 |  |  |  | 21
138 | 55146000R | zdroj napájecí 24 V ss; napájení umyv. baterií a sprch max. 2 ventily; napájení splachovačů a pisoárů max. 3 ventily; výkon 25 W, dodávka a montáž | kus | 2 |  | 0 | RTS_II/2016 |  |  |  | 21
| 998 72-5 Přesun hmot pro zařizovací předměty | [6 empty] | 0
vodorovně do 50 m
139 | 998725201R00 | ...v objektech výšky do 6 m | % | 0.28 |  | 0 | RTS_II/2016 |  |  |  | 21
Díl: | 767 | Konstrukce zámečnické |  |  | 0
| 767 11 Montáž stěn a příček pro zasklení | [6 empty] | 0
140 | 767100002T00 | Konzola nosníková pozink. Dl.2000mm, dodávka a montáž | kus | 54 |  | 0 | Vlastní |  |  |  | 21
141 | 767101000T00 | Doplňková konstrukce, dodávka a montáž | kg | 80 |  | 0 | Vlastní |  |  |  | 21
142 | 24633211R | tmel akrylátový; těsnicí, požární; š. spáry od 5 mm; pro interiér; expandující; barva šedá; přilnavost k materiálům beton, omítky, sádrokarton, zdivo; přetíratelný, dodávka a montáž | kus | 8 |  | 0 | RTS_II/2016 |  |  |  | 21
143 | 31179105R | tyč závitová M8; l = 1 000 mm; mat. ocel 4,8 - DIN 975; povrch bez úpravy, dodávka a montáž | m | 26 |  | 0 | RTS_II/2016 |  |  |  | 21
144 | 42310113R | objímka ocelová dvoušroubová; vnější pr.potrubí d = 25-30 mm 3/4"; DN 20,0 mm; galvan.pozink., dodávka a montáž | kus | 114 |  | 0 | RTS_II/2016 |  |  |  | 21
145 | 42310114R | objímka ocelová dvoušroubová; vnější pr.potrubí d = 31-38 mm; DN 25,0 mm; galvan.pozink., dodávka a montáž | kus | 86 |  | 0 | RTS_II/2016 |  |  |  | 21
146 | 42310115R | objímka ocelová dvoušroubová; vnější pr.potrubí d = 40-46 mm 1"; DN 32,0 mm; galvan.pozink., dodávka a montáž | kus | 25 |  | 0 | RTS_II/2016 |  |  |  | 21
147 | 42310116R | objímka ocelová dvoušroubová; vnější pr.potrubí d = 48-53 mm 6/4"; DN 40,0 mm; galvan.pozink., dodávka a montáž | kus | 21 |  | 0 | RTS_II/2016 |  |  |  | 21
148 | 42310116R | objímka ocelová dvoušroubová; vnější pr.potrubí d = 48-53 mm 6/4"; DN 40,0 mm; galvan.pozink., dodávka a montáž | kus | 20 |  | 0 | RTS_II/2016 |  |  |  | 21
149 | 42310118R | objímka ocelová dvoušroubová; vnější pr.potrubí d = 60-64 mm 2"; DN 50,0 mm; galvan.pozink., dodávka a montáž | kus | 14 |  | 0 | RTS_II/2016 |  |  |  | 21
150 | 42310119R | objímka ocelová dvoušroubová; vnější pr.potrubí d = 67-71 mm; galvan.pozink. | kus | 14 |  | 0 | RTS_II/2016 |  |  |  | 21
151 | 42310120R | objímka ocelová dvoušroubová; vnější pr.potrubí d = 72-78 mm 2 1/2"; DN 65,0 mm; galvan.pozink., dodávka a montáž | kus | 4 |  | 0 | RTS_II/2016 |  |  |  | 21
152 | 42310123R | objímka ocelová dvoušroubová; vnější pr.potrubí d = 95-103 mm; galvan.pozink., dodávka a montáž | kus | 18 |  | 0 | RTS_II/2016 |  |  |  | 21
| 998 76-7 Přesun hmot pro kovové stavební doplňk. konstrukce | [6 empty] | 0
50 m vodorovně
153 | 998767201R00 | ...v objektech výšky do 6 m | % | 1.7 |  | 0 | RTS_II/2016 |  |  |  | 21
Díl: | 799 | Ostatní |  |  | 0
| 9 Hodinové zúčtovací sazby | [6 empty] | 0
154 | 801T00 | Spolupráce s jinou profesí | hod | 5 |  | 0 | Vlastní |  |  |  | 21
155 | 911T00 | Tlaková zkouška kanalizace | hod | 2 |  | 0 | Vlastní |  |  |  | 21
156 | 912T00 | Tlaková zkouška vodovodu | hod | 2 |  | 0 | Vlastní |  |  |  | 21
157 | 915T00 | Proplach a desinfekce potrubí | hod | 3 |  | 0 | Vlastní |  |  |  | 21
158 | 960T00 | Likvidace odpadu - kontejner vč. odvozu na skládku a uhrazení poplatku za uložení | soubor | 1 |  | 0 | Vlastní |  |  |  | 21
159 | 980T00 | Rozbor vody | soubor | 1 |  | 0 | Vlastní |  |  |  | 21
[9 empty] | 0 | 0 |  | 15 | 21
| Celkem za objekt |  |  |  |  | 0 | [5 empty] | 0 | 0
| Celkem |  |  |  |  | 0

## Plyn
Položkový soupis prací, dodávek a služeb | [7 empty] | #LevelZatrideniCeniku#
S: | 0141 | Gymnázium Bučovice
O: | 01 | Plynoinstalace
R: | 01 | Plynoinstalace
P.č. | Číslo položky | Název položky | MJ | množství | cena / MJ | celkem | Cen. soustava
| Ceník, kapitola | Poznámka uchazeče
Díl: | 1 | Zemní práce |  |  | 0
| 131 10-11 Hloubení nezapažených jam a zářezů v hornině 1 a 2 | [6 empty] | 0
1 | 131000922T00 | Zalití drážky v podlaze asfaltovou směsí š.150mm, hl.100mm | m | 5 |  | 0 | Vlastní |  |  |  | 21
Díl: | 97 | Prorážení otvorů |  |  | 0
| 974 03-1 Vysekání rýh v jakémkoliv zdivu cihelném | [6 empty] | 0
| 974 03-11 v ploše | [6 empty] | 1
2 | 974031143R00 | ...do hloubky 70 mm, šířky do 100 mm | m | 16 |  | 0 | RTS_II/2016 |  |  |  | 21
|  | Včetně pomocného lešení o výšce podlahy do 1900 mm a pro zatížení do 1,5 kPa (150 kg/m2). | [11 empty] | Včetně pomocného lešení o výšce podlahy do 1900 mm a pro zatížení do 1,5 kPa (150 kg/m2).
Díl: | 719 | Demontážní práce |  |  | 0
| 723 12-08 Demontáž potrubí svařovaného z trubek závitových | [6 empty] | 0
3 | 723120805R00 | ...přes 25 do DN 50 | m | 40 |  | 0 | RTS_II/2016 |  |  |  | 21
| Ústřední vytápění | [6 empty] | 0
4 | 957T00 | Demontážní práce | hod | 18 |  | 0 | Vlastní |  |  |  | 21
Díl: | 723 | Vnitřní plynovod |  |  | 0
| Zdravotně technické instalace budov, vzduchotechnika | [6 empty] | 0
5 | 734429104T00 | Manometrický kohout třícestný DN15-PN25, dodávka a montáž | kus | 1 |  | 0 | Vlastní |  |  |  | 21
| Ústřední vytápění | [6 empty] | 0
6 | 734423133T00 | Tlakoměr 0-6 kPa, dodávka a montáž | kus | 1 |  | 0 | Vlastní |  |  |  | 21
| 723 11 Potrubí z trubek černých spojovaných na závit | [6 empty] | 0
7 | 723110052T00 | Nálepka HUP, dodávka a montáž | kus | 2 |  | 0 | Vlastní |  |  |  | 21
| 723 12 Potrubí z trubek černých závitových svařovaných | [6 empty] | 0
bezešvých ČSN 42 0250 a běžných ČSN 42 5710 - jakost 11353.0,, dodávka a montáž
8 | 723120202R00 | ...DN 15 | m | 2 |  | 0 | RTS_II/2016 |  |  |  | 21
|  | Potrubí včetně tvarovek a zednických výpomocí. | [11 empty] | Potrubí včetně tvarovek a zednických výpomocí.
|  | Včetně pomocného lešení o výšce podlahy do 1900 mm a pro zatížení do 1,5 kPa. | [11 empty] | Včetně pomocného lešení o výšce podlahy do 1900 mm a pro zatížení do 1,5 kPa.
9 | 723120203R00 | ...DN 20, dodávka a montáž | m | 4 |  | 0 | RTS_II/2016 |  |  |  | 21
|  | Potrubí včetně tvarovek a zednických výpomocí. | [11 empty] | Potrubí včetně tvarovek a zednických výpomocí.
|  | Včetně pomocného lešení o výšce podlahy do 1900 mm a pro zatížení do 1,5 kPa. | [11 empty] | Včetně pomocného lešení o výšce podlahy do 1900 mm a pro zatížení do 1,5 kPa.
10 | 723120206R00 | ...DN 40, dodávka a montáž | m | 42 |  | 0 | RTS_II/2016 |  |  |  | 21
|  | Potrubí včetně tvarovek a zednických výpomocí. | [11 empty] | Potrubí včetně tvarovek a zednických výpomocí.
|  | Včetně pomocného lešení o výšce podlahy do 1900 mm a pro zatížení do 1,5 kPa. | [11 empty] | Včetně pomocného lešení o výšce podlahy do 1900 mm a pro zatížení do 1,5 kPa.
| 723 15-1 Potrubí ocelové hladké černé svařované | [6 empty] | 0
11 | 723150312R00 | ...D 57 mm, s 2,9 mm, dodávka a montáž | m | 9 |  | 0 | RTS_II/2016 |  |  |  | 21
|  | Potrubí včetně tvarovek a zednických výpomocí. | [11 empty] | Potrubí včetně tvarovek a zednických výpomocí.
|  | Včetně pomocného lešení o výšce podlahy do 1900 mm a pro zatížení do 1,5 kPa. | [11 empty] | Včetně pomocného lešení o výšce podlahy do 1900 mm a pro zatížení do 1,5 kPa.
| 723 15-3 Potrubí ocel. černé svařované - chráničky | [6 empty] | 0
12 | 723150368R00 | ...D 76 mm, s 3,2 mm, dodávka a montáž | m | 2 |  | 0 | RTS_II/2016 |  |  |  | 21
13 | 723150369R00 | ...D 89 mm, s 3,6 mm, dodávka a montáž | m | 2 |  | 0 | RTS_II/2016 |  |  |  | 21
| 723 16-0 Přípojky k plynoměrům | [6 empty] | 0
včetně uzavíracích armatur, tvarovek, upevňovacího a těsnícího materiálu,
14 | 723160206R00 | ...G 6/4", bez ochozu, dodávka a montáž | kus | 1 |  | 0 | RTS_II/2016 |  |  |  | 21
|  | Včetně potřebného počtu uzavíracích armatur, tvarovek, upevňovacího a těsnícího materiálu. | [11 empty] | Včetně potřebného počtu uzavíracích armatur, tvarovek, upevňovacího a těsnícího materiálu.
| 723 19 Přípojky ke strojům a zařízením | [6 empty] | 0
plynovodní z ocelových trubek závitových černých spojovaných na závit, bezešvých, běžných - jakost 11 353.0,
| 723 19-1 přípojky ke strojům a zařízením | [6 empty] | 1
15 | 723190202R00 | ...DN 15, dodávka a montáž | kus | 2 |  | 0 | RTS_II/2016 |  |  |  | 21
|  | Včetně vyvedení a upevnění výpustek. | [11 empty] | Včetně vyvedení a upevnění výpustek.
| 723 19 Přípojky ke strojům a zařízením | [6 empty] | 0
plynovodní z ocelových trubek závitových černých spojovaných na závit, bezešvých, běžných - jakost 11 353.0,
| 723 19-1 přípojky ke strojům a zařízením | [6 empty] | 1
16 | 723190203R00 | ...DN 20, dodávka a montáž | kus | 4 |  | 0 | RTS_II/2016 |  |  |  | 21
|  | Včetně vyvedení a upevnění výpustek. | [11 empty] | Včetně vyvedení a upevnění výpustek.
| 723 22-1 Armatury závitové s jedním závitem včetně materiálu | [6 empty] | 0
17 | 723225113R00 | ...vzorkovací ventil přímý, vnitřní závit, DN 15, mosaz, dodávka a montáž | kus | 1 |  | 0 | RTS_II/2016 |  |  |  | 21
| 723 23-1 Armatury závitové se dvěma závity včetně materiálu | [6 empty] | 0
18 | 723234221RM6 | ...regul. tl. plynu domovní, dvoust. regulace; tlak vst.min 0,700 bar max 4,00 bar; tlak výstup. max 0,004 bar; průtok 40 m3/hod; tř.přesn. RG, dodávka a montáž | kus | 1 |  | 0 | RTS_II/2016 |  |  |  | 21
19 | 723236113R00 | ...kulový kohout, vnitřní-vnitřní, DN 15, PN 5, mosaz, dodávka a montáž | kus | 3 |  | 0 | RTS_II/2016 |  |  |  | 21
20 | 723236114R00 | ...kulový kohout, vnitřní-vnitřní, DN 20, PN 5, mosaz, dodávka a montáž | kus | 4 |  | 0 | RTS_II/2016 |  |  |  | 21
21 | 723236117R00 | ...kulový kohout, vnitřní-vnitřní, DN 40, PN 5, mosaz, dodávka a montáž | kus | 3 |  | 0 | RTS_II/2016 |  |  |  | 21
22 | 14310503.AR | trubka bralenová 11343; jmenovitá světlost DN 40-6/4"; použití: chránička, popláštěná - pro rozvody kapalin a plynů ukládaných do země, dodávka a montáž | m | 6 |  | 0 | RTS_II/2016 |  |  |  | 21
23 | 42243820T | Skříň ocelová 600x400x300mm, dodávka a montáž | kus | 1 |  | 0 | Vlastní |  |  |  | 21
24 | 55347628R | dvířka plynoměrná materiál kov; š = 100,0 mm; h = 800,0 mm; barva bílá; povrch prášková barva; zámek čtyřhran se zářezem na šroubovák, dodávka a montáž | kus | 1 |  | 0 | RTS_II/2016 |  |  |  | 21
| 998 72-3 Přesun hmot pro vnitřní plynovod | [6 empty] | 0
vodorovně do 50 m
25 | 998723201R00 | ...v objektech výšky do 6 m | % | 1.15 |  | 0 | RTS_II/2016 |  |  |  | 21
Díl: | 734 | Armatury |  |  | 0
| 734 19 Ostatní armatury přírubové | [6 empty] | 0
26 | 734191901T00 | Elktroventil DN 40, bez proudu uzavřen, s přímou vazbou na digestoř kuchyně, dodávka a montáž | kus | 1 |  | 0 | Vlastní |  |  |  | 21
Díl: | 767 | Konstrukce zámečnické |  |  | 0
| 767 11 Montáž stěn a příček pro zasklení | [6 empty] | 0
27 | 767100001T00 | Konzola nosníková 250mm pozink., dodávka a montáž | kus | 16 |  | 0 | Vlastní |  |  |  | 21
28 | 24633211R | tmel akrylátový; těsnicí, požární; š. spáry od 5 mm; pro interiér; expandující; barva šedá; přilnavost k materiálům beton, omítky, sádrokarton, zdivo; přetíratelný, dodávka a montáž | kus | 2 |  | 0 | RTS_II/2016 |  |  |  | 21
29 | 31179105R | tyč závitová M8; l = 1 000 mm; mat. ocel 4,8 - DIN 975; povrch bez úpravy, dodávka a montáž | m | 6 |  | 0 | RTS_II/2016 |  |  |  | 21
30 | 42310113R | objímka ocelová dvoušroubová; vnější pr.potrubí d = 25-30 mm 3/4"; DN 20,0 mm; galvan.pozink., dodávka a montáž | kus | 4 |  | 0 | RTS_II/2016 |  |  |  | 21
31 | 42310116R | objímka ocelová dvoušroubová; vnější pr.potrubí d = 48-53 mm 6/4"; DN 40,0 mm; galvan.pozink., dodávka a montáž | kus | 18 |  | 0 | RTS_II/2016 |  |  |  | 21
32 | 42310118R | objímka ocelová dvoušroubová; vnější pr.potrubí d = 60-64 mm 2"; DN 50,0 mm; galvan.pozink., dodávka a montáž | kus | 4 |  | 0 | RTS_II/2016 |  |  |  | 21
| 998 76-7 Přesun hmot pro kovové stavební doplňk. konstrukce | [6 empty] | 0
50 m vodorovně
33 | 998767201R00 | ...v objektech výšky do 6 m | % | 1.7 |  | 0 | RTS_II/2016 |  |  |  | 21
Díl: | 783 | Nátěry |  |  | 0
| 783 42 Nátěry potrubí a armatur syntetické | [6 empty] | 0
na vzduchu schnoucí
34 | 783424340R00 | ...potrubí, do DN 50 mm, dvojnásobné s 1x emailováním a základním nátěrem, dodávka a montáž | m | 57 |  | 0 | RTS_II/2016 |  |  |  | 21
Díl: | 799 | Ostatní |  |  | 0
| 9 Hodinové zúčtovací sazby | [6 empty] | 0
35 | 906T00 | Výchozí revize plynu | kus | 1 |  | 0 | Vlastní |  |  |  | 21
36 | 910T00 | Tlaková zkouška plynovodu | hod | 2 |  | 0 | Vlastní |  |  |  | 21
37 | 951T00 | Zapravení otvorů | hod | 2 |  | 0 | Vlastní |  |  |  | 21
38 | 955T00 | Sekání | hod | 2 |  | 0 | Vlastní |  |  |  | 21
39 | 960T00 | Likvidace odpadu - kontejner, vč. odvozu na skládku a uhrazení poplatku za uložení | kus | 1 |  | 0 | Vlastní |  |  |  | 21
40 | 970T00 | Vodivé propojení plynovodu | kus | 1 |  | 0 | Vlastní |  |  |  | 21
[9 empty] | 0 | 0 |  | 15 | 21
| Celkem za objekt |  |  |  |  | 0 | [5 empty] | 0 | 0
| Celkem |  |  |  |  | 0

## UT
Položkový soupis prací, dodávek a služeb | [7 empty] | #LevelZatrideniCeniku#
S: | 0141 | Gymnázium Bučovice
O: | 02 | Ústřední vytápění
R: | 02 | Ústřední vytápění
P.č. | Číslo položky | Název položky | MJ | množství | cena / MJ | celkem | Cen. soustava
| Ceník, kapitola | Poznámka uchazeče
Díl: | 97 | Prorážení otvorů |  |  | 0
| 971 04-1 Vyvrtání otvorů v betonových příčkách a zdech | [6 empty] | 0
základových nebo nadzákladových, včetně pomocného lešení o výšce podlahy do 1900 mm a pro zatížení do 1,5 kPa (150 kg/m2),
1 | 971042123R00 | ...průměru do 30 mm, do hloubky 450 mm | kus | 12 |  | 0 | RTS_II/2016 |  |  |  | 21
| 974 03-1 Vysekání rýh v jakémkoliv zdivu cihelném | [6 empty] | 0
| 974 03-11 v ploše | [6 empty] | 1
2 | 974031154R00 | ...do hloubky 100 mm, šířky do 150 mm | m | 38 |  | 0 | RTS_II/2016 |  |  |  | 21
|  | Včetně pomocného lešení o výšce podlahy do 1900 mm a pro zatížení do 1,5 kPa (150 kg/m2). | [11 empty] | Včetně pomocného lešení o výšce podlahy do 1900 mm a pro zatížení do 1,5 kPa (150 kg/m2).
Díl: | 713 | Izolace tepelné |  |  | 0
| Ústřední vytápění | [6 empty] | 0
3 | 713591162T00 | Montáž izolace potrubí DN15-DN50 | m | 907 |  | 0 | Vlastní |  |  |  | 21
| 722 18-1 Izolace vodovodního potrubí | [6 empty] | 0
| 722 18-12 návleková | [6 empty] | 1
4 | 722181212RT7 | ...trubice z pěnového polyetylenu, tloušťka stěny 9 mm, d 22 mm | m | 375 |  | 0 | RTS_II/2016 |  |  |  | 21
|  | V položce je kalkulována dodávka izolační trubice, spon a lepicí pásky. | [11 empty] | V položce je kalkulována dodávka izolační trubice, spon a lepicí pásky.
| 722 18-1 Izolace vodovodního potrubí | [6 empty] | 0
| 722 18-12 návleková | [6 empty] | 1
5 | 722181214RT7 | ...trubice z pěnového polyetylenu, tloušťka stěny 20 mm, d 22 mm | m | 205 |  | 0 | RTS_II/2016 |  |  |  | 21
|  | V položce je kalkulována dodávka izolační trubice, spon a lepicí pásky. | [11 empty] | V položce je kalkulována dodávka izolační trubice, spon a lepicí pásky.
| 722 18-1 Izolace vodovodního potrubí | [6 empty] | 0
| 722 18-12 návleková | [6 empty] | 1
6 | 722181215RU1 | ...trubice z pěnového polyetylenu, tloušťka stěny 25 mm, d 32 mm | m | 14 |  | 0 | RTS_II/2016 |  |  |  | 21
|  | V položce je kalkulována dodávka izolační trubice, spon a lepicí pásky. | [11 empty] | V položce je kalkulována dodávka izolační trubice, spon a lepicí pásky.
7 | 63143048T | pouzdro potrubní minerální vlákno; povrchová úprava Al fólie; vnitřní průměr 18,0 mm; tl. izolace 20,0 mm; provozní teplota 100 až 600 °C; tepelná vodivost (10°C) 0,0400 W/mK; tepelná vodivost (50°C) 0,041 W/mK | m | 8 |  | 0 | Vlastní |  |  |  | 21
8 | 63143049T | pouzdro potrubní minerální vlákno; povrchová úprava Al fólie; vnitřní průměr 15,0 mm; tl. izolace 20,0 mm; provozní teplota 100 až 600 °C; tepelná vodivost (10°C) 0,0400 W/mK; tepelná vodivost (50°C) 0,041 W/mK | m | 122 |  | 0 | Vlastní |  |  |  | 21
9 | 63143080R | pouzdro potrubní minerální vlákno; povrchová úprava Al fólie; vnitřní průměr 21,0 mm; tl. izolace 30,0 mm; provozní teplota 100 až 600 °C; tepelná vodivost (10°C) 0,0400 W/mK; tepelná vodivost (50°C) 0,041 W/mK | m | 54 |  | 0 | RTS_II/2016 |  |  |  | 21
10 | 63143083R | pouzdro potrubní minerální vlákno; povrchová úprava Al fólie; vnitřní průměr 43,0 mm; tl. izolace 30,0 mm; provozní teplota 100 až 600 °C; tepelná vodivost (10°C) 0,0400 W/mK; tepelná vodivost (50°C) 0,041 W/mK | m | 58 |  | 0 | RTS_II/2016 |  |  |  | 21
11 | 63143111R | pouzdro potrubní minerální vlákno; povrchová úprava Al fólie; vnitřní průměr 27,0 mm; tl. izolace 40,0 mm; provozní teplota 100 až 600 °C; tepelná vodivost (10°C) 0,0400 W/mK; tepelná vodivost (50°C) 0,041 W/mK | m | 30 |  | 0 | RTS_II/2016 |  |  |  | 21
12 | 63143112R | pouzdro potrubní minerální vlákno; povrchová úprava Al fólie; vnitřní průměr 34,0 mm; tl. izolace 40,0 mm; provozní teplota 100 až 600 °C; tepelná vodivost (10°C) 0,0400 W/mK; tepelná vodivost (50°C) 0,041 W/mK | m | 15 |  | 0 | RTS_II/2016 |  |  |  | 21
13 | 63143115R | pouzdro potrubní minerální vlákno; povrchová úprava Al fólie; vnitřní průměr 61,0 mm; tl. izolace 40,0 mm; provozní teplota 100 až 600 °C; tepelná vodivost (10°C) 0,0400 W/mK; tepelná vodivost (50°C) 0,041 W/mK | m | 26 |  | 0 | RTS_II/2016 |  |  |  | 21
14 | 63153568R | rohož, pas izolační pro tech. zařízení; minerální vlákno; tl. 80,0 mm; kašírování ocelové pletivo; obj. hmotnost 65,00 kg/m3; hydrofobizováno | m2 | 3 |  | 0 | RTS_II/2016 |  |  |  | 21
| 998 71-3 Přesun hmot pro izolace tepelné | [6 empty] | 0
50 m vodorovně
15 | 998713201R00 | ...v objektech výšky do 6 m | % | 1.9 |  | 0 | RTS_II/2016 |  |  |  | 21
Díl: | 719 | Demontážní práce |  |  | 0
| 733 11 Demontáž potrubí z ocelových trubek závitových | [6 empty] | 0
16 | 733110810R00 | ...přes 50 do DN 80 | m | 488 |  | 0 | RTS_II/2016 |  |  |  | 21
| 735 15 Demontáž otopných těles panelových | [6 empty] | 0
17 | 735151822R00 | ...dvouřadých, stavební délky přes 1500 do 2820 mm | kus | 40 |  | 0 | RTS_II/2016 |  |  |  | 21
| Ústřední vytápění | [6 empty] | 0
18 | 957T00 | Demontážní instalatérské práce | hod | 60 |  | 0 | Vlastní |  |  |  | 21
| 9 Hodinové zúčtovací sazby | [6 empty] | 0
19 | 960T00 | Likvidace odpadu - kontejner vč. odvozu na skládku a uhrazení poplatku za uložení odpadu | kus | 1 |  | 0 | Vlastní |  |  |  | 21
Díl: | 731 | Kotelny |  |  | 0
| 731 24 Montáž ocelových kotlů do 50 kW (100 kW) | [6 empty] | 0
| 731 24-2 na kapalná a plynná paliva | [6 empty] | 1
20 | 731249126R00 | ...přes 35 do 52 kW | kus | 2 |  | 0 | RTS_II/2016 |  |  |  | 21
| 731 24 Montáž ocelových kotlů do 50 kW | [6 empty] | 0
Montáž kotlů ocelových teplovodních o výkonu do 50 kW
21 | 731249500T00 | Montáž odkouření kotle | kus | 1 |  | 0 | Vlastní |  |  |  | 21
| 731 4 Odkouření | [6 empty] | 0
22 | 731501508T00 | distanční objímka plastového odkouření universální 1bal/6ks, dodáva a montáž | kus | 5 |  | 0 | Vlastní |  |  |  | 21
23 | 731501531T00 | revizní koleno plastového odkouření 87°DN110, dodáva a montáž | kus | 1 |  | 0 | Vlastní |  |  |  | 21
24 | 731501532T00 | trubka s hrdlem plastového odkouření 1m DN110, dodáva a montáž | kus | 2 |  | 0 | Vlastní |  |  |  | 21
25 | 731501534T00 | pateční koleno odkouření 87°s kotvením DN110, dodáva a montáž | kus | 1 |  | 0 | Vlastní |  |  |  | 21
26 | 731501535T00 | trubka s hrdlem plastového odkouření 2m DN110, dodáva a montáž | kus | 7 |  | 0 | Vlastní |  |  |  | 21
27 | 731501536T00 | komínová plast.hlavice černá, DN110, dodáva a montáž | kus | 1 |  | 0 | Vlastní |  |  |  | 21
28 | 731501600T00 | zpětná klapka kouřovodu DN80, dodáva a montáž | kus | 2 |  | 0 | Vlastní |  |  |  | 21
29 | 731501601T00 | sifon kouřovodu, dodáva a montáž | kus | 2 |  | 0 | Vlastní |  |  |  | 21
30 | 731501602T00 | kaskádový paket odkouření kondenzačních kotlů pro 2 kotle bez ZK 110/80, dodáva a montáž | kus | 1 |  | 0 | Vlastní |  |  |  | 21
| 9 Hodinové zúčtovací sazby | [6 empty] | 0
31 | 811T00 | Uvedení kotle 45kW do provozu | soubor | 2 |  | 0 | Vlastní |  |  |  | 21
32 | 484173140T | interface, dodávka a montáž | kus | 2 |  | 0 | Vlastní |  |  |  | 21
33 | 484173141.TOOT | stavebnice ekvitermní regulace pro kaskády kotlů , dodávka a montáž | kus | 1 |  | 0 | Vlastní |  |  |  | 21
34 | 484173149T | Kotel plynový kondenzačnízávěsný 5-45 kW při 80/ 60°C ; 5,4-48,6 kW při 50 /30°C S PLYNULOU MODULACÍ VÝKONU 1:9 A ÚSPORNÝM OBĚHOVÝM ČERPADLEM | kus | 2 |  | 0 | Vlastní |  |  |  | 21
35 | 484173185T | prodlužovací trubka odkouření 2m DN110, dodávka a montáž | kus | 6 |  | 0 | Vlastní |  |  |  | 21
36 | 484173186T | prodlužovací trubka 1m DN 80, dodávka a montáž | kus | 2 |  | 0 | Vlastní |  |  |  | 21
37 | 484173187T | patní koleno pr.110mm, dodávka a montáž | kus | 1 |  | 0 | Vlastní |  |  |  | 21
38 | 484173247T | Sada pro dělené odkouření pro kondenzační kotle DN80, dodávka a montáž | kus | 2 |  | 0 | Vlastní |  |  |  | 21
39 | 484173249T | Sada odkouření pro 2 kondenzační kotle 45kW v kaskádě, dodávka a montáž | kus | 1 |  | 0 | Vlastní |  |  |  | 21
40 | 484173252T | Revizní rovný kus s kontrolním víčkem, dodávka a montáž | kus | 2 |  | 0 | Vlastní |  |  |  | 21
41 | 484173253T | Vystřeďovací kus (plastový), balení po 6i elementech, dodávka a montáž | kus | 5 |  | 0 | Vlastní |  |  |  | 21
42 | 484173260T | Revizní T-kus s kontrolním víčkem, dodávka a montáž | kus | 1 |  | 0 | Vlastní |  |  |  | 21
43 | 484173263T | Komínová ukončovací hlavice pro pev.potrubí 125mm, dodávka a montáž | kus | 1 |  | 0 | Vlastní |  |  |  | 21
| 998 73-1 Přesun hmot pro kotelny | [6 empty] | 0
vodorovně do 50 m
44 | 998731201R00 | ...umístěné ve výšce (hloubce) do 6 m | % | 4.05 |  | 0 | RTS_II/2016 |  |  |  | 21
Díl: | 732 | Strojovny |  |  | 0
| Ústřední vytápění | [6 empty] | 0
45 | 732423514T00 | ÚSPORNÉ EL. ŘÍZENÉ TEPLOVODNÍ OBĚH. ČERPADLO - VĚTEV ÚT- "1.PP-2.NP" S FUNKCÍ "FLOWADAPT", JMENOVITÝ PRAC. BOD: Q=4,5 m3/hod, H=4 m, 180mm, Pmax=91W, přípojka G 1 1/ 2", PN6, 1x230V,50Hz, dodávka a montáž | kus | 1 |  | 0 | Vlastní |  |  |  | 21
| 732 11 Rozdělovače a sběrače | [6 empty] | 0
| 732 11-1 včetně dodávky (výroby) těles | [6 empty] | 1
46 | 732111314R00 | ...trubková hrdla rozdělovačů a sběračů bez přírub, DN 25 | kus | 2 |  | 0 | RTS_II/2016 |  |  |  | 21
| 732 11 Rozdělovače a sběrače | [6 empty] | 0
| 732 11-1 včetně dodávky (výroby) těles | [6 empty] | 1
47 | 732111316R00 | ...trubková hrdla rozdělovačů a sběračů bez přírub, DN 40 | kus | 6 |  | 0 | RTS_II/2016 |  |  |  | 21
| 732 11 Rozdělovače a sběrače | [6 empty] | 0
| 732 11-1 včetně dodávky (výroby) těles | [6 empty] | 1
48 | 732111318R00 | ...trubková hrdla rozdělovačů a sběračů bez přírub, DN 50 | kus | 2 |  | 0 | RTS_II/2016 |  |  |  | 21
| 732 11 Rozdělovače a sběrače | [6 empty] | 0
49 | 732111147T00 | sdružený rozdělovač/sběrač MODUL 120, délka 2,15m vč. izolace, dodávka a montáž | m | 2.15 |  | 0 | Vlastní |  |  |  | 21
50 | 732111148T00 | Podpěra k rozdělovači RS KOMBI 80-150, dodávka a montáž | kus | 2 |  | 0 | Vlastní |  |  |  | 21
51 | 732111153T00 | Hydraulická anuloid HVDT DN100 - Q=4m3/hod, dodávka a montáž | kus | 1 |  | 0 | Vlastní |  |  |  | 21
|  | Včetně tělesa základní délky 1 m, dna a odvodňovacího hrdla. | [11 empty] | Včetně tělesa základní délky 1 m, dna a odvodňovacího hrdla.
52 | 732111175T00 | Izolace pro hydraulický anuloid tl.60mm minerální vata +Al fólie, dodávka a montáž | kus | 1 |  | 0 | Vlastní |  |  |  | 21
| 732 19 Montáž orientačních štítků | [6 empty] | 0
53 | 732199100RM1 | ...s dodávkou orientačního štítku | soubor | 1 |  | 0 | RTS_II/2016 |  |  |  | 21
| 732 21 Montáž ohříváků vody zásobníkových | [6 empty] | 0
54 | 732219305T00 | Montáž ohříváků vody zásobníkových do 600l | soubor | 1 |  | 0 | Vlastní |  |  |  | 21
| 732 42-13 Čerpadla oběhová | [6 empty] | 0
55 | 732423001T00 | ÚSPORNÉ EL. ŘÍZENÉ TEPLOVODNÍ OBĚH. ČERPADLO PRO VĚTEV VZT A TV, JMENOVITÝ PRAC. BOD: Q=3,5 m3/hod, H=2,95 m, 180mm, přípojka G 1 1/ 2", PN6, Pmax=51W, 1x230V,50Hz, dodávka a montáž | kus | 2 |  | 0 | Vlastní |  |  |  | 21
56 | 732423500T00 | ÚSPORNÉ EL. ŘÍZENÉ TEPLOVODNÍ OBĚH. ČERPADLO - VĚTEV ÚT- "UBYTOVÁNÍ 3.NP" S FUNKCÍ "AUTOADAPT" JMENOVITÝ PRAC. BOD: Q=1,47m3/hod, H=2,1m, 180mm, Pmax=18W, přípojka G 1 1/ 2", PN6, 230V,50Hz, dodávka a montáž | soubor | 1 |  | 0 | Vlastní |  |  |  | 21
57 | 48430001T | NEPŘÍMOTOPNÝ ZÁSOBNÍKOVÝ OHŘÍVAČ TV NEREZOVÝ- CELKOVÝ OBJEM 606 l- UT - max. přetlak 4 bar, objem TV 445 l-10 bar (SV)-PLOCHA VÝHŘEVNÁ 3,58 m2, 1232 l/hod , 88 kW | kus | 1 |  | 0 | Vlastní |  |  |  | 21
58 | 48466205R | nádrž tlaková expanzní membránová; pro topné a chladící soustavy; objem 50 l; d nádrže 409 mm; uložení stojatý; max. přetlak do 6 bar; přetlak plynu 1,5 bar; prac. látka plyn; membrána vyměnitelná; prac. teplota do 70 °C; připojení R 3/4"; barva bílá, červená, šedá, dodávka a montáž | kus | 1 |  | 0 | RTS_II/2016 |  |  |  | 21
59 | 484673511T | Uzávěr se zajištěním MK DN20, dodávka a montáž | kus | 1 |  | 0 | Vlastní |  |  |  | 21
60 | 484674002T | automatické doplňovací zařízení s oddělovačem pitné vody - kompaktní provedení, doplňování cca 0,5m3/h,při Δp=1,5bar, dodávka a montáž | kus | 1 |  | 0 | Vlastní |  |  |  | 21
61 | 484674020T | zařízení pro změkčování a demineralizace pro první plnění a doplňování topné soustavy, dodávka a montáž+ náplň pro změkčování+sada pro měření tvrdosti | kus | 1 |  | 0 | Vlastní |  |  |  | 21
62 | 484674041T | příslušenství pro demineralizaci - měření vodivosti, dodávka a montáž | kus | 1 |  | 0 | Vlastní |  |  |  | 21
63 | 484674042T | náplň pro demineralizaci, dodávka a montáž | kus | 1 |  | 0 | Vlastní |  |  |  | 21
64 | 484674220T | externí tlakové čidlo, dodávka a montáž | kus | 1 |  | 0 | Vlastní |  |  |  | 21
65 | 484674990T | uvedení do provozu doplňovacího zařízení | kus | 1 |  | 0 | Vlastní |  |  |  | 21
| 998 73-2 Přesun hmot pro strojovny | [6 empty] | 0
66 | 998732201R00 | ...v objektech výšky do 6 m | % | 1.75 |  | 0 | RTS_II/2016 |  |  |  | 21
Díl: | 733 | Rozvod potrubí |  |  | 0
| 733 11 Potrubí z trubek závitových | [6 empty] | 0
67 | 733113113R00 | ...příplatek k ceně za zhotovení přípojky z ocelových trubek závitových, , , DN 15 | kus | 124 |  | 0 | RTS_II/2016 |  |  |  | 21
| 733 16 Potrubí z trubek měděných | [6 empty] | 0
| 733 16-1 včetně dodávky materiálu | [6 empty] | 1
68 | 733161104R00 | ...polotvrdé, D 15 mm, s 1,0 mm | m | 122 |  | 0 | RTS_II/2016 |  |  |  | 21
|  | Potrubí včetně objímek, vč. dodávky tvarovek. Včetně zednických výpomocí. | [11 empty] | Potrubí včetně objímek, vč. dodávky tvarovek. Včetně zednických výpomocí.
| 733 16 Potrubí z trubek měděných | [6 empty] | 0
| 733 16-1 včetně dodávky materiálu | [6 empty] | 1
69 | 733161106R00 | ...polotvrdé, D 18 mm, s 1,0 mm | m | 8 |  | 0 | RTS_II/2016 |  |  |  | 21
|  | Potrubí včetně objímek, vč. dodávky tvarovek. Včetně zednických výpomocí. | [11 empty] | Potrubí včetně objímek, vč. dodávky tvarovek. Včetně zednických výpomocí.
| 733 16 Potrubí z trubek měděných | [6 empty] | 0
| 733 16-1 včetně dodávky materiálu | [6 empty] | 1
70 | 733161107R00 | ...polotvrdé, D 22 mm, s 1,0 mm | m | 54 |  | 0 | RTS_II/2016 |  |  |  | 21
|  | Potrubí včetně objímek, vč. dodávky tvarovek. Včetně zednických výpomocí. | [11 empty] | Potrubí včetně objímek, vč. dodávky tvarovek. Včetně zednických výpomocí.
| 733 16 Potrubí z trubek měděných | [6 empty] | 0
| 733 16-1 včetně dodávky materiálu | [6 empty] | 1
71 | 733161108R00 | ...tvrdé, D 28 mm, s 1,5 mm | m | 30 |  | 0 | RTS_II/2016 |  |  |  | 21
|  | Potrubí včetně objímek, vč. dodávky tvarovek. Včetně zednických výpomocí. | [11 empty] | Potrubí včetně objímek, vč. dodávky tvarovek. Včetně zednických výpomocí.
| 733 16 Potrubí z trubek měděných | [6 empty] | 0
| 733 16-1 včetně dodávky materiálu | [6 empty] | 1
72 | 733161109R00 | ...tvrdé, D 35 mm, s 1,5 mm | m | 15 |  | 0 | RTS_II/2016 |  |  |  | 21
|  | Potrubí včetně objímek, vč. dodávky tvarovek. Včetně zednických výpomocí. | [11 empty] | Potrubí včetně objímek, vč. dodávky tvarovek. Včetně zednických výpomocí.
| 733 16 Potrubí z trubek měděných | [6 empty] | 0
| 733 16-1 včetně dodávky materiálu | [6 empty] | 1
73 | 733161110R00 | ...tvrdé, D 42 mm, s 1,5 mm | m | 58 |  | 0 | RTS_II/2016 |  |  |  | 21
|  | Potrubí včetně objímek, vč. dodávky tvarovek. Včetně zednických výpomocí. | [11 empty] | Potrubí včetně objímek, vč. dodávky tvarovek. Včetně zednických výpomocí.
| 733 16 Potrubí z trubek měděných | [6 empty] | 0
| 733 16-1 včetně dodávky materiálu | [6 empty] | 1
74 | 733161111R00 | ...tvrdé, D 54 mm, s 2,0 mm | m | 26 |  | 0 | RTS_II/2016 |  |  |  | 21
|  | Potrubí včetně objímek, vč. dodávky tvarovek. Včetně zednických výpomocí. | [11 empty] | Potrubí včetně objímek, vč. dodávky tvarovek. Včetně zednických výpomocí.
| 733 16 Potrubí z trubek měděných | [6 empty] | 0
75 | 733161154T00 | Osový kompenzátor Cu 22, dodávka a montáž | kus | 2 |  | 0 | Vlastní |  |  |  | 21
| 733 16-4 Montáž potrubí měděného | [6 empty] | 0
obsahuje 1 spoj na 3 m délky délky rozvodu,bez dodávky potrubí a tvarovek, bez zednických výpomocí
76 | 733164102RT5 | ...D 15 mm, spojovaného lisováním, včetně dodávky a montáže závěsů | m | 122 |  | 0 | RTS_II/2016 |  |  |  | 21
77 | 733164103RT5 | ...D 18 mm, spojovaného lisováním, včetně dodávky a montáže závěsů | m | 8 |  | 0 | RTS_II/2016 |  |  |  | 21
78 | 733164104RT5 | ...D 22 mm, spojovaného lisováním, včetně dodávky a montáže závěsů | m | 54 |  | 0 | RTS_II/2016 |  |  |  | 21
79 | 733164105RT5 | ...D 28 mm, spojovaného lisováním, včetně dodávky a montáže závěsů | m | 30 |  | 0 | RTS_II/2016 |  |  |  | 21
80 | 733164106RT5 | ...D 35 mm, spojovaného lisováním, včetně dodávky a montáže závěsů | m | 15 |  | 0 | RTS_II/2016 |  |  |  | 21
81 | 733164107RT5 | ...D 42 mm, spojovaného lisováním, včetně dodávky a montáže závěsů | m | 58 |  | 0 | RTS_II/2016 |  |  |  | 21
82 | 733164108RT5 | ...D 54 mm, spojovaného lisováním, včetně dodávky a montáže závěsů | m | 26 |  | 0 | RTS_II/2016 |  |  |  | 21
83 | 28600602.AR | trubka plastová otopné systémy PE-Xa; D = 20,0 mm; DN 16,0 mm; s = 2,00 mm; teplota média max 70 °C; tlak média max 0,3 MPa, dodávka a montáž | m | 580 |  | 0 | RTS_II/2016 |  |  |  | 21
84 | 28600606T | trubka plastová otopné systémy PE-Xa; D = 25,0 mm; DN 16,0 mm; s = 2,3 mm; teplota média max 70 °C; tlak média max 0,3 MPa, dodávka a montáž | m | 16 |  | 0 | Vlastní |  |  |  | 21
85 | 28600624R | držák trubek dvojitý; polyamid; pro vedení trubek d=10,1 mm, dodávka a montáž | kus | 120 |  | 0 | RTS_II/2016 |  |  |  | 21
86 | 28600700T | Šroubení připojovací 20x2,0 , dodávka a montáž | kus | 58 |  | 0 | Vlastní |  |  |  | 21
87 | 28600720T | připojovací L-garnitura pro otopná tělesa 20/250, dodávka a montáž | kus | 90 |  | 0 | Vlastní |  |  |  | 21
88 | 28600740T | koleno 20, dodávka a montáž | kus | 86 |  | 0 | Vlastní |  |  |  | 21
89 | 28600743T | T-kus 20-17-20, dodávka a montáž | kus | 6 |  | 0 | Vlastní |  |  |  | 21
90 | 28600744T | T-kus 32-32-32, dodávka a montáž | kus | 4 |  | 0 | Vlastní |  |  |  | 21
91 | 28600780T | T-kus 25-25-25, dodávka a montáž | kus | 12 |  | 0 | Vlastní |  |  |  | 21
92 | 28600781T | redukce 25/20, dodávka a montáž | kus | 12 |  | 0 | Vlastní |  |  |  | 21
93 | 28600800T | redukce 25/20, dodávka a montáž | kus | 384 |  | 0 | Vlastní |  |  |  | 21
94 | 28600802T | násuvná objímka 25, dodávka a montáž | kus | 56 |  | 0 | Vlastní |  |  |  | 21
95 | 28600811T | spojka 20/20, dodávka a montáž | kus | 8 |  | 0 | Vlastní |  |  |  | 21
96 | 28600833T | Přechod 40/6/4", dodávka a montáž | kus | 6 |  | 0 | Vlastní |  |  |  | 21
| 998 73-3 Přesun hmot pro rozvody potrubí | [6 empty] | 0
97 | 998733201R00 | ...v objektech výšky do 6 m | % | 3.2 |  | 0 | RTS_II/2016 |  |  |  | 21
Díl: | 734 | Armatury |  |  | 0
| Ústřední vytápění | [6 empty] | 0
98 | 734423131T00 | Tlakoměr 0- 350kPa, dodávka a montáž | kus | 5 |  | 0 | Vlastní |  |  |  | 21
| 734 19 Ostatní armatury přírubové | [6 empty] | 0
99 | 734191752T00 | Ventily regulační vyvažovací DN25, dodávka a montáž | soubor | 2 |  | 0 | Vlastní |  |  |  | 21
| 734 21 Ventily odvzdušňovací závitové | [6 empty] | 0
| 734 21-1 včetně dodávky materiálu | [6 empty] | 1
100 | 734215133R00 | ...automatický odvzdušňovací ventil , DN 15, PN 14, mosaz, dodávka a montáž | kus | 10 |  | 0 | RTS_II/2016 |  |  |  | 21
| 734 21-5 Ventily odvzdušňovací závitové Giacomini | [6 empty] | 0
101 | 734221671T00 | Termostatická hlavice pro veřejné prostory, dodávka a montáž | kus | 62 |  | 0 | Vlastní |  |  |  | 21
| 734 22 Ventily a kohouty regulační závitové | [6 empty] | 0
| 734 22-1 včetně dodávky materiálu | [6 empty] | 1
102 | 734224112R00 | ...termostatický ventil, jednoregulační, DN 15, přímý, mosaz, bez termostatické hlavice, PN 10, vnitřní závit, dodávka a montáž | kus | 9 |  | 0 | RTS_II/2016 |  |  |  | 21
| 734 22 Ventily a kohouty regulační závitové | [6 empty] | 0
| 734 22-1 včetně dodávky materiálu | [6 empty] | 1
103 | 734224122R00 | ...termostatický ventil, jednoregulační, DN 15, rohový, mosaz, bez termostatické hlavice, PN 10, vnitřní závit, dodávka a montáž | kus | 4 |  | 0 | RTS_II/2016 |  |  |  | 21
| 734 23 Ventily a kohouty uzavírací závitové | [6 empty] | 0
| 734 23-1 včetně dodávky materiálu | [6 empty] | 1
104 | 734235121R00 | ...kulový kohout, DN 15, vnitřní-vnitřní, PN 42, mosaz, dodávka a montáž | kus | 10 |  | 0 | RTS_II/2016 |  |  |  | 21
| 734 23 Ventily a kohouty uzavírací závitové | [6 empty] | 0
| 734 23-1 včetně dodávky materiálu | [6 empty] | 1
105 | 734235122R00 | ...kulový kohout, DN 20, vnitřní-vnitřní, PN 42, mosaz, dodávka a montáž | kus | 4 |  | 0 | RTS_II/2016 |  |  |  | 21
| 734 23 Ventily a kohouty uzavírací závitové | [6 empty] | 0
| 734 23-1 včetně dodávky materiálu | [6 empty] | 1
106 | 734235123R00 | ...kulový kohout, DN 25, vnitřní-vnitřní, PN 35, mosaz, dodávka a montáž | kus | 6 |  | 0 | RTS_II/2016 |  |  |  | 21
| 734 23 Ventily a kohouty uzavírací závitové | [6 empty] | 0
| 734 23-1 včetně dodávky materiálu | [6 empty] | 1
107 | 734235124R00 | ...kulový kohout, DN 32, vnitřní-vnitřní, PN 35, mosaz, dodávka a montáž | kus | 6 |  | 0 | RTS_II/2016 |  |  |  | 21
| 734 23 Ventily a kohouty uzavírací závitové | [6 empty] | 0
| 734 23-1 včetně dodávky materiálu | [6 empty] | 1
108 | 734235125R00 | ...kulový kohout, DN 40, vnitřní-vnitřní, PN 35, mosaz, dodávka a montáž | kus | 14 |  | 0 | RTS_II/2016 |  |  |  | 21
| 734 23 Ventily a kohouty uzavírací závitové | [6 empty] | 0
| 734 23-1 včetně dodávky materiálu | [6 empty] | 1
109 | 734235126R00 | ...kulový kohout, DN 50, vnitřní-vnitřní, PN 35, mosaz, dodávka a montáž | kus | 5 |  | 0 | RTS_II/2016 |  |  |  | 21
| 734 24 Ventily a klapky zpětné závitové | [6 empty] | 0
| 734 24-1 včetně dodávky materiálu | [6 empty] | 1
110 | 734245423R00 | ...zpětná klapka, DN 25, vnitřní-vnitřní závit, PN 16, mosaz, dodávka a montáž | kus | 1 |  | 0 | RTS_II/2016 |  |  |  | 21
| 734 24 Ventily a klapky zpětné závitové | [6 empty] | 0
| 734 24-1 včetně dodávky materiálu | [6 empty] | 1
111 | 734245424R00 | ...zpětná klapka, DN 32, vnitřní-vnitřní závit, PN 12, mosaz, dodávka a montáž | kus | 2 |  | 0 | RTS_II/2016 |  |  |  | 21
| 734 24 Ventily a klapky zpětné závitové | [6 empty] | 0
| 734 24-1 včetně dodávky materiálu | [6 empty] | 1
112 | 734245425R00 | ...zpětná klapka, DN 40, vnitřní-vnitřní závit, PN 12, mosaz, dodávka a montáž | kus | 3 |  | 0 | RTS_II/2016 |  |  |  | 21
| 734 26 Šroubení | [6 empty] | 0
| 734 26-1 včetně dodávky materiálu | [6 empty] | 1
113 | 734264212R00 | ...uzavíratelné radiátorové šroubení regulační s vypouštěním, DN 15, rohové, PN 10, mosaz, dodávka a montáž | kus | 4 |  | 0 | RTS_II/2016 |  |  |  | 21
| 734 26 Šroubení | [6 empty] | 0
| 734 26-1 včetně dodávky materiálu | [6 empty] | 1
114 | 734264222R00 | ...uzavíratelné radiátorové šroubení regulační s vypouštěním, DN 15, přímé, PN 10, mosaz, dodávka a montáž | kus | 9 |  | 0 | RTS_II/2016 |  |  |  | 21
| 734 26 Šroubení | [6 empty] | 0
| 734 26-1 včetně dodávky materiálu | [6 empty] | 1
115 | 734264426R00 | ...šroubení pro radiátory typu VK dvoutrubkový systém s vypouštěním, DN EK 20 x 15, rohové, PN 10, mosaz, dodávka a montáž | kus | 49 |  | 0 | RTS_II/2016 |  |  |  | 21
| 734 26 Šroubení | [6 empty] | 0
116 | 734261227T00 | Šroubení Ve 4300 přímé, G 2", dodávka a montáž | kus | 4 |  | 0 | Vlastní |  |  |  | 21
117 | 734261300T00 | Šroubení uzavírací k čerpadlu 1", dodávka a montáž | kus | 8 |  | 0 | Vlastní |  |  |  | 21
| 734 29 Ostatní armatury | [6 empty] | 0
| 734 29-1 kohouty plnící a vypouštěcí včetně dodávky materiálu | [6 empty] | 1
118 | 734293312R00 | ...kulový kohout vypouštěcí a napouštěcí, DN 15, PN 10, mosaz, dodávka a montáž | kus | 15 |  | 0 | RTS_II/2016 |  |  |  | 21
| 734 29 Ostatní armatury | [6 empty] | 0
| 734 29-2 filtry a kohouty kulové s filtrem závitové včetně dodávky materiálu | [6 empty] | 1
119 | 734295213R00 | ...filtr, DN 25, vnitřní-vnitřní závit, PN 20, mosaz, dodávka a montáž | kus | 1 |  | 0 | RTS_II/2016 |  |  |  | 21
| 734 29 Ostatní armatury | [6 empty] | 0
| 734 29-2 filtry a kohouty kulové s filtrem závitové včetně dodávky materiálu | [6 empty] | 1
120 | 734295215R00 | ...filtr, DN 40, vnitřní-vnitřní závit, PN 20, mosaz, dodávka a montáž | kus | 3 |  | 0 | RTS_II/2016 |  |  |  | 21
| 734 29 Ostatní armatury | [6 empty] | 0
| 734 29-2 filtry a kohouty kulové s filtrem závitové včetně dodávky materiálu | [6 empty] | 1
121 | 734295216R00 | ...filtr, DN 50, vnitřní-vnitřní závit, PN 20, mosaz, dodávka a montáž | kus | 1 |  | 0 | RTS_II/2016 |  |  |  | 21
| 734 49 Stavoznaky, ochranné jímky, návarky | [6 empty] | 0
| 734 49-4 návarky s trubkovým závitem | [6 empty] | 1
122 | 734494213R00 | ...G 1/2", dodávka a montáž | kus | 14 |  | 0 | RTS_II/2016 |  |  |  | 21
123 | 38832812R | teploměr dvojkovový rovný; hlavice plastová; mat.stonku nerez; délka stonku 100 mm; rozsah stupnice 0 až 200 °C; měřicí rozsah 20 až 180 °C; dělení stupnice 5 °C; použití přímé měření v prům.odvětvích, dodávka a montáž | kus | 10 |  | 0 | RTS_II/2016 |  |  |  | 21
124 | 42217513T | Směšovací klapka třícestná DN20 kvs=4m3/h, dodávka a montáž | kus | 1 |  | 0 | Vlastní |  |  |  | 21
125 | 42217514T | Směšovací klapka třícestná DN25, kvs= 6,3m3/h, dodávka a montáž | kus | 1 |  | 0 | Vlastní |  |  |  | 21
126 | 42217551T | Servopohon 3-BOD., 120s, 24 V, 6Nm, dodávka a montáž | kus | 2 |  | 0 | Vlastní |  |  |  | 21
| 998 73-4 Přesun hmot pro armatury | [6 empty] | 0
127 | 998734201R00 | ...v objektech výšky do 6 m | % | 0.37 |  | 0 | RTS_II/2016 |  |  |  | 21
Díl: | 735 | Otopná tělesa |  |  | 0
| 735 15 Otopná tělesa panelová | [6 empty] | 0
128 | 735156563R00 | ...počet desek 2, počet přídavných přestupných ploch 1, výška 600 mm, délka 700 mm, levé nebo pravé boční připojení,s nuceným nebo samotížným oběhem, čelní deska profilovaná, dodávka a montáž | kus | 2 |  | 0 | RTS_II/2016 |  |  |  | 21
129 | 735156568R00 | ...počet desek 2, počet přídavných přestupných ploch 1, výška 600 mm, délka 1400 mm, levé nebo pravé boční připojení,s nuceným nebo samotížným oběhem, čelní deska profilovaná, dodávka a montáž | kus | 4 |  | 0 | RTS_II/2016 |  |  |  | 21
130 | 735156577R00 | ...počet desek 2, počet přídavných přestupných ploch 1, výška 600 mm, délka 1100 mm, levé nebo pravé boční připojení,s nuceným nebo samotížným oběhem, čelní deska profilovaná, dodávka a montáž | kus | 3 |  | 0 | RTS_II/2016 |  |  |  | 21
131 | 735157260R00 | ...počet desek 1, počet přídavných přestupných ploch 1, výška 600 mm, délka 400 mm, provedení ventil kompakt, pravé spodní připojení, s nuceným oběhem, čelní deska profilovaná, dodávka a montáž | kus | 2 |  | 0 | RTS_II/2016 |  |  |  | 21
132 | 735157560R00 | ...počet desek 2, počet přídavných přestupných ploch 1, výška 600 mm, délka 400 mm, provedení ventil kompakt, pravé spodní připojení, s nuceným oběhem, čelní deska profilovaná, dodávka a montáž | kus | 3 |  | 0 | RTS_II/2016 |  |  |  | 21
133 | 735157563R00 | ...počet desek 2, počet přídavných přestupných ploch 1, výška 600 mm, délka 700 mm, provedení ventil kompakt, pravé spodní připojení, s nuceným oběhem, čelní deska profilovaná, dodávka a montáž | kus | 1 |  | 0 | RTS_II/2016 |  |  |  | 21
134 | 735157564R00 | ...počet desek 2, počet přídavných přestupných ploch 1, výška 600 mm, délka 800 mm, provedení ventil kompakt, pravé spodní připojení, s nuceným oběhem, čelní deska profilovaná, dodávka a montáž | kus | 8 |  | 0 | RTS_II/2016 |  |  |  | 21
135 | 735157565R00 | ...počet desek 2, počet přídavných přestupných ploch 1, výška 600 mm, délka 900 mm, provedení ventil kompakt, pravé spodní připojení, s nuceným oběhem, čelní deska profilovaná, dodávka a montáž | kus | 3 |  | 0 | RTS_II/2016 |  |  |  | 21
136 | 735157566R00 | ...počet desek 2, počet přídavných přestupných ploch 1, výška 600 mm, délka 1000 mm, provedení ventil kompakt, pravé spodní připojení, s nuceným oběhem, čelní deska profilovaná, dodávka a montáž | kus | 10 |  | 0 | RTS_II/2016 |  |  |  | 21
137 | 735157567R00 | ...počet desek 2, počet přídavných přestupných ploch 1, výška 600 mm, délka 1100 mm, provedení ventil kompakt, pravé spodní připojení, s nuceným oběhem, čelní deska profilovaná, dodávka a montáž | kus | 3 |  | 0 | RTS_II/2016 |  |  |  | 21
138 | 735157568R00 | ...počet desek 2, počet přídavných přestupných ploch 1, výška 600 mm, délka 1200 mm, provedení ventil kompakt, pravé spodní připojení, s nuceným oběhem, čelní deska profilovaná, dodávka a montáž | kus | 6 |  | 0 | RTS_II/2016 |  |  |  | 21
139 | 735157569R00 | ...počet desek 2, počet přídavných přestupných ploch 1, výška 600 mm, délka 1400 mm, provedení ventil kompakt, pravé spodní připojení, s nuceným oběhem, čelní deska profilovaná, dodávka a montáž | kus | 5 |  | 0 | RTS_II/2016 |  |  |  | 21
140 | 735157580R00 | ...počet desek 2, počet přídavných přestupných ploch 1, výška 900 mm, délka 400 mm, provedení ventil kompakt, pravé spodní připojení, s nuceným oběhem, čelní deska profilovaná, dodávka a montáž | kus | 1 |  | 0 | RTS_II/2016 |  |  |  | 21
141 | 735157581R00 | ...počet desek 2, počet přídavných přestupných ploch 1, výška 900 mm, délka 500 mm, provedení ventil kompakt, pravé spodní připojení, s nuceným oběhem, čelní deska profilovaná, dodávka a montáž | kus | 1 |  | 0 | RTS_II/2016 |  |  |  | 21
142 | 735157582R00 | ...počet desek 2, počet přídavných přestupných ploch 1, výška 900 mm, délka 600 mm, provedení ventil kompakt, pravé spodní připojení, s nuceným oběhem, čelní deska profilovaná, dodávka a montáž | kus | 3 |  | 0 | RTS_II/2016 |  |  |  | 21
143 | 735157663R00 | ...počet desek 2, počet přídavných přestupných ploch 2, výška 600 mm, délka 700 mm, provedení ventil kompakt, pravé spodní připojení, s nuceným oběhem, čelní deska profilovaná, dodávka a montáž | kus | 1 |  | 0 | RTS_II/2016 |  |  |  | 21
144 | 735157665R00 | ...počet desek 2, počet přídavných přestupných ploch 2, výška 600 mm, délka 900 mm, provedení ventil kompakt, pravé spodní připojení, s nuceným oběhem, čelní deska profilovaná, dodávka a montáž | kus | 1 |  | 0 | RTS_II/2016 |  |  |  | 21
| 735 17 Otopná tělesa koupelnová | [6 empty] | 0
145 | 735171114R00 | ...trubkové otopné těleso rovné, spodní zdola dolů nebo oboustranné shora dolů připojení, výška 1820 mm, šířka 600 mm, průměr trubek 24 mm, objem tělesa 11,3 l, dodávka a montáž | kus | 2 |  | 0 | RTS_II/2016 |  |  |  | 21
146 | 735171151R00 | ...trubkové otopné těleso obloukové, spodní zdola dolů nebo oboustranné shora dolů připojení, výška 1500 mm, šířka 595 mm, průměr trubek 24 mm, objem tělesa 9,4 l, dodávka a montáž | kus | 2 |  | 0 | RTS_II/2016 |  |  |  | 21
| 998 73-5 Přesun hmot pro otopná tělesa | [6 empty] | 0
147 | 998735201R00 | ...v objektech výšky do 6 m | % | 2.75 |  | 0 | RTS_II/2016 |  |  |  | 21
Díl: | 767 | Konstrukce zámečnické |  |  | 0
| 767 11 Montáž stěn a příček pro zasklení | [6 empty] | 0
148 | 767100001T00 | Konzola nosníková pozink. Dl. 250mm, dodávka a montáž | kus | 16 |  | 0 | Vlastní |  |  |  | 21
149 | 767100002T00 | Konzola nosníková pozink. Dl.2000mm, dodávka a montáž | kus | 12 |  | 0 | Vlastní |  |  |  | 21
150 | 767101000T00 | Doplňková konstrukce pro uchycení potrubí | kg | 60 |  | 0 | Vlastní |  |  |  | 21
151 | 24633211R | tmel akrylátový; těsnicí, požární; š. spáry od 5 mm; pro interiér; expandující; barva šedá; přilnavost k materiálům beton, omítky, sádrokarton, zdivo; přetíratelný, dodávka a montáž | kus | 4 |  | 0 | RTS_II/2016 |  |  |  | 21
152 | 31179105R | tyč závitová M8; l = 1 000 mm; mat. ocel 4,8 - DIN 975; povrch bez úpravy, dodávka a montáž | m | 14 |  | 0 | RTS_II/2016 |  |  |  | 21
153 | 42310112R | objímka ocelová dvoušroubová; vnější pr.potrubí d = 20-23 mm 1/2"; DN 15,0 mm; galvan.pozink., dodávka a montáž | kus | 54 |  | 0 | RTS_II/2016 |  |  |  | 21
154 | 42310113R | objímka ocelová dvoušroubová; vnější pr.potrubí d = 25-30 mm 3/4"; DN 20,0 mm; galvan.pozink., dodávka a montáž | kus | 26 |  | 0 | RTS_II/2016 |  |  |  | 21
155 | 42310114R | objímka ocelová dvoušroubová; vnější pr.potrubí d = 31-38 mm; DN 25,0 mm; galvan.pozink. | kus | 14 |  | 0 | RTS_II/2016 |  |  |  | 21
156 | 42310115R | objímka ocelová dvoušroubová; vnější pr.potrubí d = 40-46 mm 1"; DN 32,0 mm; galvan.pozink., dodávka a montáž | kus | 6 |  | 0 | RTS_II/2016 |  |  |  | 21
157 | 42310116R | objímka ocelová dvoušroubová; vnější pr.potrubí d = 48-53 mm 6/4"; DN 40,0 mm; galvan.pozink., dodávka a montáž | kus | 24 |  | 0 | RTS_II/2016 |  |  |  | 21
158 | 42310118R | objímka ocelová dvoušroubová; vnější pr.potrubí d = 60-64 mm 2"; DN 50,0 mm; galvan.pozink., dodávka a montáž | kus | 10 |  | 0 | RTS_II/2016 |  |  |  | 21
| 998 76-7 Přesun hmot pro kovové stavební doplňk. konstrukce | [6 empty] | 0
50 m vodorovně
159 | 998767201R00 | ...v objektech výšky do 6 m | % | 1.7 |  | 0 | RTS_II/2016 |  |  |  | 21
Díl: | 799 | Ostatní |  |  | 0
| 9 Hodinové zúčtovací sazby | [6 empty] | 0
160 | 801T00 | Spolupráce s jinou profesí | hod | 8 |  | 0 | Vlastní |  |  |  | 21
161 | 914T00 | Zkouška těsnosti vytápění | hod | 4 |  | 0 | Vlastní |  |  |  | 21
162 | 916T00 | Topná zkouška | hod | 10 |  | 0 | Vlastní |  |  |  | 21
163 | 922T00 | Vyregulování systému | hod | 5 |  | 0 | Vlastní |  |  |  | 21
164 | 951T00 | Zapravení otvorů | hod | 10 |  | 0 | Vlastní |  |  |  | 21
165 | 955T00 | Sekání | hod | 10 |  | 0 | Vlastní |  |  |  | 21
166 | 999T00 | Nezměřitelné práce | hod | 5 |  | 0 | Vlastní |  |  |  | 21
[9 empty] | 0 | 0 |  | 15 | 21
| Celkem za objekt |  |  |  |  | 0 | [5 empty] | 0 | 0
| Celkem |  |  |  |  | 0

## EL+SLP
Silnoproud a Slaboproud - soupis prací, dodávek a služeb
| Položka | Název | M.J. | POČET | J.CENA | CELKEM
Rozvaděče ( s prostorovou rezervou)
| 01.01 | Rozvaděč elektroměrový ER, pilířový NR211, jistič 250A | kus | 1 |  | 0
| 01.01 | Rozvaděč RH vč.montáže a zapojení, v.č. 113 | kus | 1 |  | 0
| 01.02 | Rozvaděč RMS01 vč.montáže a zapojení, v.č. 114 | kus | 1 |  | 0
| 01.03 | Rozvaděč RKUCH vč.montáže a zapojení, v.č. 115 | kus | 1 |  | 0
| 01.02 | Rozvaděč RMS1 vč.montáže a zapojení, v.č. 116 | kus | 1 |  | 0
| 01.02 | Rozvaděč RMS2 vč.montáže a zapojení, v.č. 117 | kus | 1 |  | 0
| 01.02 | Rozvaděč RMS3 vč.montáže a zapojení, v.č. 118 | kus | 1 |  | 0
| 01.05 | Rozvaděč RKOT vč.montáže a zapojení, v.č. 119 | kus | 1 |  | 0
Svítidla vč.zdrojů a rec. poplatků (popis v knize svítidel)
| 01.06 | Svítidlo typ A1 | kus | 24 |  | 0
| 01.07 | Svítidlo typ A2 | kus | 2 |  | 0
| 01.08 | Svítidlo typ A3 | kus | 11 |  | 0
| 01.09 | Svítidlo typ B1 | kus | 26 |  | 0
| 01.10 | Svítidlo typ B2 | kus | 4 |  | 0
| 01.11 | Svítidlo typ B3 | kus | 2 |  | 0
| 01.12 | Svítidlo typ C | kus | 19 |  | 0
| 01.13 | Svítidlo typ C1 | kus | 11 |  | 0
| 01.14 | Svítidlo typ C2 | kus | 2 |  | 0
| 01.15 | Svítidlo typ D | kus | 18 |  | 0
| 01.16 | Svítidlo typ E1 | kus | 39 |  | 0
| 01.17 | Svítidlo typ E2 | kus | 3 |  | 0
| 01.18 | Svítidlo typ E3 | kus | 8 |  | 0
| 01.19 | Svítidlo typ E4 | kus | 7 |  | 0
| 01.20 | Svítidlo typ F | kus | 14 |  | 0
| 01.21 | Svítidlo typ G vč. závěsu | kus | 3 |  | 0
| 01.22 | Svítidlo typ V | kus | 3 |  | 0
| 01.23 | Svítidlo typ N1 | kus | 17 |  | 0
| 01.24 | Svítidlo typ N2 | kus | 10 |  | 0
| 01.25 | Svítidlo typ N3 | kus | 3 |  | 0
| 01.26 | Svítidlo typ NP1 | kus | 7 |  | 0
| 01.27 | Svítidlo typ NP2 | kus | 10 |  | 0
| 01.28 | Svítidlo typ NP3 | kus | 9 |  | 0
Kabely
| 01.29 | Vodič Cu 4 ZŽ | m | 320 |  | 0
| 01.30 | Vodič Cu 6 ZŽ | m | 160 |  | 0
| 01.31 | Vodič Cu 10 ZŽ | m | 40 |  | 0
| 01.32 | Vodič Cu 16 ZŽ | m | 230 |  | 0
| 01.33 | Vodič Cu 25 ZŽ | m | 180 |  | 0
| 01.34 | Kabel CYKY 2Ax1,5 vč. uložení a zapojení, ukončení | m | 250 |  | 0
| 01.35 | Kabel CYKY 3Ax1,5 vč. uložení a zapojení, ukončení | m | 460 |  | 0
| 01.36 | Kabel CYKY 3Cx1,5 vč. uložení a zapojení, ukončení | m | 3350 |  | 0
| 01.37 | Kabel CYKY 5Cx1,5 vč. uložení a zapojení, ukončení | m | 530 |  | 0
| 01.38 | Kabel CYKY 3Cx2,5 vč. uložení a zapojení, ukončení | m | 4780 |  | 0
| 01.39 | Kabel CYKY 5Cx2,5 vč. uložení a zapojení, ukončení | m | 420 |  | 0
| 01.40 | Kabel CYKY 5Cx4 vč. uložení a zapojení, ukončení | m | 110 |  | 0
| 01.41 | Kabel CYKY 5Cx6 vč. uložení a zapojení, ukončení | m | 230 |  | 0
| 01.42 | Kabel CYKY 5Cx25 vč. uložení a zapojení, ukončení | m | 60 |  | 0
| 01.43 | Kabel CYKY 5Cx120mm vč. uložení a zapojení, ukončení | m | 28 |  | 0
| 01.44 | Kabel AYKY 3Bx120+70mm vč. uložení a zapojení, ukončení | m | 58 |  | 0
| 01.45 | Kabel CGSG 3Cx2,5 vč. uložení a zapojení, ukončení | m | 30 |  | 0
| 01.46 | Kabel CGSG 5Cx1,5 vč. uložení a zapojení, ukončení | m | 10 |  | 0
| 01.47 | Kabel CGSG 5Cx2,5 vč. uložení a zapojení, ukončení | m | 15 |  | 0
| 01.48 | Kabel CGSG 5Cx4 vč. uložení a zapojení, ukončení | m | 16 |  | 0
| 01.49 | Kabel CGSG 5Cx6 vč. uložení a zapojení, ukončení | m | 4 |  | 0
| 01.50 | Kabel CGSG 5Cx25 vč. uložení a zapojení, ukončení | m | 8 |  | 0
| 01.51 | Kabel JYTY 7x1mm vč. uložení a zapojení, ukončení | m | 46 |  | 0
| 01.52 | Kabel CMFM 2x1,5mm vč. uložení a zapojení, ukončení | m | 230 |  | 0
| 01.53 | Kabel CMFM 4x1,5mm vč. uložení a zapojení, ukončení | m | 138 |  | 0
Nosný materiál
| 01.54 | TRUBKA ø16mm TUHÁ S VYSOKOU MECHANICKOU ODOLNOSTÍ, BÍLÁ, včetně uchycení | m | 120 |  | 0
| 01.55 | TRUBKA ø25mm TUHÁ S VYSOKOU MECHANICKOU ODOLNOSTÍ, BÍLÁ, včetně uchycení | m | 80 |  | 0
| 01.56 | TRUBKA ø40mm TUHÁ S VYSOKOU MECHANICKOU ODOLNOSTÍ, BÍLÁ, včetně uchycení | m | 20 |  | 0
| 01.57 | Trubky ohebné PVC to 23 vč. uložení | m | 100 |  | 0
| 01.58 | Ocel. nos. konstr. pomocná s nařezáním a úpravou | kg | 320 |  | 0
| 01.59 | Chránička průměr 63 vč. uložení | m | 0 |  | 0
| 01.60 | Chránička průměr 90 vč. uložení | m | 0 |  | 0
| 01.61 | Kabelový žlab drátěný 50/50 včetně uložení | m | 70 |  | 0
| 01.62 | Kabelový žlab drátěný 100/50 včetně uložení | m | 110 |  | 0
| 01.63 | Kabelový žlab drátěný 200/50 včetně uložení | m | 40 |  | 0
| 01.64 | Kabelový žlab drátěný 300/50 včetně uložení | m | 20 |  | 0
| 01.65 | Kabelový žlab pod desku stolu 100x60mm se stínícím kanálem včetně uložení | m | 48 |  | 0
| 01.66 | Stropní kabelová příchytka, 15 kab. | kus | 220 |  | 0
| 01.67 | Krabice přístrojová pr. 68 vč. uložení a zapojení | kus | 250 |  | 0
| 01.68 | Krabicová rozvodka (zeď, sádrokarton) pr. 68mm vč. svorek, uložení a zapojení | kus | 180 |  | 0
| 01.69 | Krabicová rozvodka (zeď, sádrokarton) pr. 103mm vč. svorek, uložení a zapojení | kus | 20 |  | 0
| 01.70 | Krabicová rozvodka (zeď, sádrokarton) 150x150mm vč. svorek, uložení a zapojení | kus | 5 |  | 0
| 01.71 | Krabicová rozvodka do vlhka IP44 + svorky s upevněním na stěnu nebo do žlabu, včetně zapojení | kus | 40 |  | 0
| 01.72 | Krabice s ekvipotenciální svorkovnicí | kus | 8 |  | 0
| 01.73 | Krabice pro napojení antistatické podlahy | kus | 0 |  | 0
| 01.74 | Podružný připojovací pás | kus | 5 |  | 0
| 01.75 | Hlavní připojovací pás | kus | 1 |  | 0
Zásuvky, spínače
| 01.76 | Spínač řaz.1, 250V, 10A, IP20, bílý, zapuštěný, kompletní | kus | 15 |  | 0
| 01.77 | Spínač řaz.5, 250V, 10A, IP20, bílý, zapuštěný, kompletní | kus | 15 |  | 0
| 01.78 | Spínač řaz.6, 250V, 10A, IP20, bílý, zapuštěný, kompletní | kus | 15 |  | 0
| 01.79 | Spínač řaz.7, 250V, 10A, IP20, bílý, zapuštěný, kompletní | kus | 4 |  | 0
| 01.80 | Spínač řaz.6+6, 250V, 10A, IP20, bílý, zapuštěný, kompletní | kus | 2 |  | 0
| 01.81 | Spínač 10A 250V žaluziový, IP20, bílý, zapuštěný, kompletní | kus | 3 |  | 0
| 01.82 | Spínač řaz.1, 250V, 10A, IP44, bílý, zapuštěný, kompletní | kus | 13 |  | 0
| 01.83 | Spínač řaz.6, 250V, 10A, IP44, bílý, zapuštěný, kompletní | kus | 13 |  | 0
| 01.84 | Spínač řaz.5, 250V, 10A, IP44, bílý, zapuštěný, kompletní | kus | 4 |  | 0
| 01.85 | Spínač řaz.7, 250V, 10A, IP44, bílý, zapuštěný, kompletní | kus | 3 |  | 0
| 01.86 | Spínač 10A 250V řaz. 1/0, IP44, bílý, zapuštěný, kompletní | kus | 0 |  | 0
| 01.87 | SNÍMAČ POHYBU BÍLÝ IP44, redukce dosahu, 12m, spínání relé, 180st. | kus | 14 |  | 0
| 01.88 | Spínač řaz.1, 250V, 10A, IP44, bílý, na povrch, kompletní | kus | 6 |  | 0
| 01.89 | Spínač řaz.6, 250V, 10A, IP44, bílý, na povrch, kompletní | kus | 2 |  | 0
| 01.90 | Zásuvka 1x 230V/16A IP20 kompletní, rámeček, vč. zapojení a montáže | kus | 30 |  | 0
| 01.91 | Zásuvka 2x 230V/16A IP20 kompletní, rámeček, vč. zapojení a montáže | kus | 42 |  | 0
| 01.92 | Zásuvka 1x 230V/16A IP20 kompletní, vč. zapojení a montáže, rudá | kus | 26 |  | 0
| 01.93 | Zásuvka 1x 230V/16A IP20 kompletní, vč. zapojení a montáže + přep.ochr., rudá | kus | 13 |  | 0
| 01.94 | Zásuvka 1x 230V/16A IP44 kompletní, rámeček, vč. zapojení a montáže | kus | 38 |  | 0
| 01.95 | Zásuvka 1x 230V/16A IP44 kompletní, na povrch vč. zapojení a montáže | kus | 54 |  | 0
| 01.96 | Zásuvka 1x 230V/16A IP44 kompletní, na povrch + přep.ochr. vč. zapojení a montáže | kus | 43 |  | 0
| 01.97 | ZÁSUVKA 400V 16A IP67 | kus | 9 |  | 0
| 01.98 | Spínač 1P, 230V, vačkový, 16A, IP54, bílý, nástěnný, kompletní | kus | 12 |  | 0
| 01.99 | Spínač 3P, 230V, vačkový, 16A, IP54, bílý, nástěnný, kompletní | kus | 4 |  | 0
| 01.100 | Spínač 3P, 230V, vačkový, 25A, IP54, bílý, nástěnný, kompletní | kus | 3 |  | 0
| 01.101 | Spínač 3P, 230V, vačkový, 32A, IP54, bílý, nástěnný, kompletní | kus | 1 |  | 0
| 01.102 | Spínač 3P, 230V, vačkový, 40A, IP54, bílý, nástěnný, kompletní | kus | 1 |  | 0
| 01.103 | Spínač 3P, 230V, vačkový, 80A, IP54, bílý, nástěnný, kompletní | kus | 2 |  | 0
| 01.104 | Tlačítko Total Stop - pod sklem | kus | 1 |  | 0
| 01.105 | Hav. tlač. ovladač ve skříni IP54 | kus | 1 |  | 0
| 01.106 | Doběhové relé pod tlačítko pro VZT | kus | 9 |  | 0
| 01.107 | Uzemňovací svorka vč. Cu pásku | kus | 60 |  | 0
| 01.108 | Bezpečnostní zátka do zásuvky | kus | 110 |  | 0
| 01.109 | Štítky na krabice, spínače a zásuvky | kus | 389 |  | 0
| 01.110 | Protipožární ucpávky | kus | 15 |  | 0
| 01.111 | Výkop 35/80cm kompl. | m | 2 |  | 0
| 01.112 | Pomocný instalační materiál | kus | 460 |  | 0
| 01.113 | Průrazy zdivem | kus | 70 |  | 0
| 01.114 | Drážky, zapravení | kus | 1 |  | 0
| 01.115 | Uvedení do provozu jako celek | kus | 1 |  | 0
| 01.116 | Zařizovací servis dle investora jako celek | kus | 1 |  | 0
| 01.117 | Výchozí revizní zpráva jako celek | kus | 1 |  | 0
| 01.118 | Koordinace s ostatními profesemi během stavby | hod | 35 |  | 0
| 01.119 | Propojení podle požadavků VZT | hod | 12 |  | 0
| 01.120 | Úpravy v kotelně podle požadavků ÚT | hod | 35 |  | 0
| 01.121 | Výstražné tabulky jako celek | kus | 1 |  | 0
Hlídání a signalizace poruchy zdroje tepla (vč.montáže a kalibrace)
| 01.122 | Ústředna hlídání úniku plynu | kus | 2 |  | 0
| 01.123 | Detektor výbušného plynu | kus | 1 |  | 0
| 01.124 | Detektor CO | kus | 1 |  | 0
| 01.125 | Reg. tlaku vlnovcový, 400kPA, vč. převlečné matice | kus | 2 |  | 0
| 01.126 | Reg. teploty kapil. , l=1,6m, 70...140°C | kus | 1 |  | 0
| 01.127 | Snímač zaplavení | kus | 1 |  | 0
| 01.128 | Reg. teploty prostor. , 0...40°C | kus | 1 |  | 0
| 01.129 | Hav. tlač. ovladač ve skříni IP54 | kus | 1 |  | 0
| 01.130 | Čidlo teploty venkovní | kus | 1 |  | 0
| 01.131 | Čidlo teploty příložné | kus | 3 |  | 0
| 01.132 | Snímač teploty kapilárový 220mm + jímka | kus | 1 |  | 0
| 01.133 | Snímač teploty kapilárový 100mm + jímka | kus | 1 |  | 0
Bleskosvod a uzemnění
| 01.134 | Zemnící pásek FeZn 30/4mm vč. upevnění | m | 60 |  | 0
| 01.135 | Zemnící drát AlMgSi průměr 8 vč. upevnění | m | 310 |  | 0
| 01.136 | Zemnící drát FeZn průměr 10 vč. upevnění nebo provaření prutů | m | 32 |  | 0
| 01.137 | Podpěry vedení - PV21 | kus | 160 |  | 0
| 01.138 | Podpěry vedení PV01 | kus | 105 |  | 0
| 01.139 | Svorky hromosvodné SK-křížová | kus | 25 |  | 0
| 01.140 | Svorky hromosvodné SS-spojovací | kus | 52 |  | 0
| 01.141 | Svorky hromosvodné SO-okapová | kus | 12 |  | 0
| 01.142 | Svorky hromosvodné SP1-pro kovové části | kus | 16 |  | 0
| 01.143 | Svorky hromosvodné SZ | kus | 8 |  | 0
| 01.144 | Svorky hromosvodné ST | kus | 5 |  | 0
| 01.145 | Svorky hromosvodné Sua | kus | 30 |  | 0
| 01.146 | Zalévací hmota | kg | 4 |  | 0
| 01.147 | Sváření pásku/svorky | kus | 8 |  | 0
| 01.148 | Jímací tyč 1,5m vč. Ukotvení a svorek | kus | 1 |  | 0
| 01.149 | Jímací tyč 2,0m vč. Ukotvení a svorek | kus | 2 |  | 0
| 01.150 | Označovací štítek | kus | 8 |  | 0
| 01.151 | Trubky ohebné netříštivé PVC to 36 vč. uložení | m | 0 |  | 0
| 01.152 | Krabicová rozvodka do zateplení pr.150mm vč. uložení a zapojení | kus | 0 |  | 0
| 01.153 | Odkapná manžeta | kus | 0 |  | 0
| 01.154 | Ochranný úhelník + 2x držák | kus | 16 |  | 0
| 01.155 | Zemnící tyč 2,0m vč. svorky a výkopu | kus | 10 |  | 0
| 01.156 | Prostup atikou vč. utěsnění | kus | 8 |  | 0
| 01.157 | Revizní zpráva hromosvodů | kus | 1 |  | 0
0
|  | Celkem |  |  | 0 | 0
0
0
|  | Elektronická kontrola vstupu - dodávka + montáž |  |  | 0
1 |  | Přístupový systém |  |  | 0
2 | Komponenty | Přístupový kontrolér ACi 1 | kus | 1 |  | 0
3 |  | Externí snímač na otisk prstů | kus | 1 |  | 0
4 |  | Samozamykací zámek, 12V-24VDC, fail safe - funkce EPS(panik), pravolevý EL 460, tř. 3 | kus | 1 |  | 0
5 |  | Dveřní kování pro zámky | kus | 1 |  | 0
6 |  | Záložní zdroj 12V DC/2,5A, včetně Aku 7Ah, plechový box. | kus | 1 |  | 0
7 | [5 empty] | 0
8 |  | Stravovací systém |  |  |  | 0
9 |  | Výdejní terminál se čtečkou a dvoubarevným displejem, v110, š110, h63 mm | kus | 2 |  | 0
10 |  | Objednávací terminál s displejem, identifikace bezkontaktním čipem | kus | 1 |  | 0
11 |  | Napájecí zdroj do systému stravné | kus | 1 |  | 0
12 |  | Bezkontaktní čipy VIS | kus | 520 |  | 0
13 |  | Kompletní SW vybavení strava do 1000 strávníků | kus | 1 |  | 0
14 | [5 empty] | 0
15 | Kabely | UTP kabel kat.6 | m | 780 |  | 0
16 |  | JYTY 2x1 | m | 180 |  | 0
17 | [5 empty] | 0
18 | Kabelové trasy | Trubka 2323 PVC pod omítkou vč. zapravení | m | 225 |  | 0
19 |  | Příchytka pro tr.23,36,48 | kus | 50 |  | 0
20 |  | Pancéřová hadice z nerezové pásky, průměr 8/10 délka 1m | kus | 1 |  | 0
21 |  | Krabice pr. 68 vč. víčka | kus | 6 |  | 0
22 |  | Krabice 132x132x72 vč. víčka | kus | 3 |  | 0
23 |  | Osazení hmoždinky 8 mm včetně vrutu | kus | 100 |  | 0
24 |  | Krimpovací konektor RJ 45 kat6 | kus | 7 |  | 0
25 |  | Průraz stěnou 30cm | kus | 5 |  | 0
26 |  | Průraz stěnou 60cm | kus | 1 |  | 0
27 |  | Drobný elektroinstalační materiál, nespecifikována montáž | kus | 1 |  | 0
28 |  | Oživení a programování přístupového systému | hod | 16 |  | 0
29 |  | Oživení a programování stravovacího systému | hod | 16 |  | 0
30 |  | Školení uživatele | kus | 2 |  | 0
31 |  | Revize systému | kus | 2 |  | 0
32 |  | Protipožární ochrana např. tmel Intumex MW (komplet) | kus | 1 |  | 0
0
|  | Celkem |  |  | 0 | 0
0
0
|  | Elektronická zabezpečovací signalizace - dodávka + montáž |  |  | 0
1 |  |  |  |  | 0
2 | Komponenty | Ústř. 192 smyček.,8 podsystémů, plechový box+trafo 75W k EZS | kus | 1 |  | 0
3 |  | LCD CZ, klávesnice LCD | kus | 2 |  | 0
4 |  | Expandér ZX8, 8 smyček na sběrnici + BOX včetně tampru | kus | 4 |  | 0
5 |  | Bílý povrchový/závrtný mag. kontakt, 45x15x16,5mm | kus | 7 |  | 0
6 |  | Pasivní infra. Detektor PIR s vysokou odolností proti VF rušení | kus | 19 |  | 0
7 |  | Opticko-kouřový hlásič , samoresetovací | kus | 1 |  | 0
8 |  | Teplotní hlásič , samoresetovací | kus | 3 |  | 0
9 |  | GSM modul vč. SIM karty O2 | kus | 1 |  | 0
10 |  | Zdroj posilový systémový, plechový kryt pro Aku | kus | 1 |  | 0
11 |  | Aku kapacita 7 Ah, nominální napětí 12 Vss | kus | 1 |  | 0
12 |  | Aku kapacita 32 Ah, nominální napětí 12 Vss | kus | 1 |  | 0
13 | [5 empty] | 0
14 | Kabely | UTP KAT 5E | m | 189 |  | 0
15 |  | Kabel 3x2x0,5 dle dodavatele | m | 1260 |  | 0
16 |  | CYKY 2x1,5 | m | 189 |  | 0
17 | [5 empty] | 0
18 | Kabelové trasy | Plastová propojovací krabice šroubovací svorky, počet svorek 5+1 | kus | 4 |  | 0
19 |  | Trubka 2323 PVC pod omítkou vč. zapravení | m | 670 |  | 0
20 |  | Trubka 2348 PVC pod omítkou vč. zapravení | m | 95 |  | 0
21 |  | Příchytka OBO pro tr.23,36,48 | kus | 350 |  | 0
22 |  | Krabice pr. 68 vč. Víčka | kus | 6 |  | 0
23 |  | Krabice 132x132x72 vč. víčka | kus | 4 |  | 0
24 |  | Osazení hmoždinky 8 mm včetně vrutu | kus | 250 |  | 0
25 |  | Programování, funkční zkouška systému | hod | 8 |  | 0
26 |  | Výchozí revize ústředny EZS | kus. | 1 |  | 0
27 |  | Průraz stěnou 30cm | kus | 17 |  | 0
28 |  | Průraz stěnou 60cm | kus | 4 |  | 0
29 |  | Koordinace prací s dalšími profesemi | hod | 2 |  | 0
30 |  | Školení uživatelů EZS | hod | 4 |  | 0
31 |  | Provozní kniha EZS | kus | 1 |  | 0
32 |  | Protipožární ochrana např. tmel Intumex MW (komplet) | kus | 1 |  | 0
0
|  | Celkem |  |  | 0 | 0
0
0
|  | Strukturovaná kabeláž - dodávka + montáž |  |  | 0
1 |  |  |  |  | 0
2 | Komponenty | Datový rozvaděč 19" 42U 600x800 | kus | 1 |  | 0
3 |  | 19" Ventilační jednotka s termostatem | kus | 1 |  | 0
4 |  | 19" Patch panel 24 port neosazený 1U | kus | 5 |  | 0
5 |  | Modul MINI -JACK RJ45 kat.6 do p.p. | kus | 120 |  | 0
6 |  | Optický panel 12xSC včetně 12xpigtail, 12x adaptér, kazeta + hřebínek (dle VIVO Connection) | kus | 1 |  | 0
7 |  | 19" Vyvazovací panel 2U | kus | 5 |  | 0
8 |  | Police 19" 350mm | kus | 1 |  | 0
9 |  | Rozvodný panel 19", 5x 230V/50Hz s předpěť. ochranou | kus | 1 |  | 0
10 |  | Ethernet Switch 19", 48 x RJ-45 GigE, 4x SFP, Management, 110V AC-230V AC | kus | 1 |  | 0
11 |  | Modul SFP do switche, SM provedení | kus | 2 |  | 0
12 |  | UPS RACK, On-line 3000VA, Ethernet dohled | kus | 1 |  | 0
13 |  | Stropní držák pro projektory, výsuvný 60-102cm, náklon 30°, max. 15kg | kus | 3 |  | 0
14 | [5 empty] | 0
15 | Kabely | UTP kabel kat.6 | m | 7625 |  | 0
16 |  | Optický kabel SM, OM2, 6x 50/125, gel, vnější provedení | m | 115 |  | 0
17 |  | Optický patchcord SC/LC 2m | kus | 2 |  | 0
18 |  | UTP Patch Cords RJ45/RJ 45 1m kat 6 | kus | 92 |  | 0
19 |  | UTP Patch Cords RJ45/RJ 45 2m kat 6 | kus | 92 |  | 0
20 | [5 empty] | 0
21 | Kabelové trasy | Datová zásuvka 2x RJ 45cat.6 pod omítku | kus | 16 |  | 0
22 |  | Datová zásuvka 2x RJ 45cat.6 na omítku | kus | 30 |  | 0
23 |  | Trubka 2323 PVC pod omítkou vč. zapravení | m | 2890 |  | 0
24 |  | Trubka 2348 PVC pod omítkou vč. zapravení | m | 930 |  | 0
25 |  | Příchytka OBO pro tr.23,36,48 | kus | 600 |  | 0
26 |  | Drátěný kabelový žlab, 100x50mm, včetně spojovacího materiálu a konzol | m | 8 |  | 0
27 |  | Lišta vkládací LV 40/15 včetně tvarovek | m | 16 |  | 0
28 |  | Krabice pr. 68 vč. víčka | kus | 46 |  | 0
29 |  | Krabice 132x132x72 vč. víčka | kus | 48 |  | 0
30 |  | Osazení hmoždinky 8 mm včetně vrutu | kus | 200 |  | 0
31 |  | Koordinace se silnoproudem | hod | 6 |  | 0
32 |  | Koordinace ostatní profese | hod | 6 |  | 0
33 |  | Značení modulů RJ | kus | 184 |  | 0
34 |  | Měření segmentů UTP, FTP kat.6 | kus | 92 |  | 0
35 |  | Optický svár | kus | 12 |  | 0
36 |  | Měření reflektometrem | kus | 12 |  | 0
37 |  | Demontáž a montáž stávajících rozvodů | hod | 24 |  | 0
38 |  | Průraz stěnou 30cm | kus | 24 |  | 0
39 |  | Průraz stěnou 60cm | kus | 7 |  | 0
40 |  | Protipožární ochrana např. tmel Intumex MW (komplet) | kus | 1 |  | 0
0
|  | Celkem |  |  | 0 | 0
0
0
|  | Signalizace imobilní - dodávka + montáž |  |  | 0
1 |  |  |  |  | 0
2 | Komponenty | Přivolávací systém - WC imobilní |  |  | 0
3 |  | LED signalizace s akustickou sirénou 12V DC | kus | 1 |  | 0
4 |  | Montážní krabice pod omítku | kus | 1 |  | 0
5 |  | Napájecí zdroj 230V/12V/1A, DIN modul | kus | 1 |  | 0
6 |  | Spínací tlačítko | kus | 2 |  | 0
7 |  | Jistič 6A/1/B | kus | 1 |  | 0
8 | [5 empty] | 0
9 | Kabely | Kabel UTP CAT 5E | m | 21 |  | 0
10 |  | Kabel CYKY 3Ax1,5 vč. uložení a zapojení, ukončení | m | 30 |  | 0
11 | [5 empty] | 0
12 | Kabelové trasy | Trubka 2323 PVC pod omítkou vč. zapravení | m | 16 |  | 0
13 |  | Příchytka OBO pro tr.23,36,48 | kus | 20 |  | 0
14 |  | Krabice pr. 68 vč. Víčka | kus | 2 |  | 0
15 |  | Osazení hmoždinky 8 mm včetně vrutu | kus | 25 |  | 0
16 |  | Funkční zkouška systému | hod | 1 |  | 0
17 |  | Průraz stěnou 30cm | kus | 3 |  | 0
18 |  | Revize systému | kus | 1 |  | 0
19 |  | Koordinace prací s dalšími profesemi | hod | 1 |  | 0
0
|  | Celkem |  |  | 0 | 0
0
0
|  | Elektrický zvonek - dodávka + montáž |  |  | 0
1 |  |  |  |  | 0
2 | Komponenty | Hlavní hodiny, výstup na podr. Hodiny a zvonění 75Vstř. | kus | 1 |  | 0
3 |  | Anténa DCF signálu | kus | 1 |  | 0
4 |  | Školní zvonek, 75V stř., klasický elektromechanický | kus | 3 |  | 0
5 |  | Podružné hodiny oboustranné 400mm | kus | 3 |  | 0
6 | [5 empty] | 0
7 | Kabely | Kabel CYKY 3Ax1,5 vč. uložení a zapojení, ukončení | m | 115 |  | 0
8 |  | Kabel CYKY 2Ax1,5 vč. uložení a zapojení, ukončení | m | 115 |  | 0
9 | [5 empty] | 0
10 | Kabelové trasy | Trubka 2323 PVC pod omítkou vč. zapravení | m | 300 |  | 0
11 |  | Příchytka OBO pro tr.23,36,48 | kus | 120 |  | 0
12 |  | Krabice pr. 68 vč. Víčka | kus | 6 |  | 0
13 |  | Osazení hmoždinky 8 mm včetně vrutu | kus | 200 |  | 0
14 |  | Programování, funkční zkouška systému | hod | 10 |  | 0
15 |  | Průraz stěnou 30cm | kus | 3 |  | 0
16 |  | Průraz stěnou 60cm | kus | 3 |  | 0
17 |  | Revize systému | kus | 1 |  | 0
18 |  | Koordinace prací s dalšími profesemi | hod | 3 |  | 0
19 |  | Protipožární ochrana např. tmel Intumex MW (komplet) | kus | 1 |  | 0
|  | Celkem |  |  |  | 0
|  | Celkem Silnoproud a Slaboproud |  |  |  | 0

## VZT
STRAVOVÁNÍ BUČOVICE_Soupis prací, dodávek a služeb VZDUCHOTECHNIKY
Zař./Poz. | Platí OD | Platí DO | Ceník | Položka | MJ | Počet | Dodávka jedn. | Celkem | Montáž jedn. | Celkem | Váha jedn. | Celkem | Dodavatel
1 |  |  |  | Zař.č.1-Větrání kuchyně
1.001 | 2016-11-01 | 2016-11-06 | M-24 | Větrací ležatá rekuperační jedn. V=9930/9930m3/h, pext=259/245Pa | kus | 1 |  | 0 |  | 0 | 1220 | 1220 | 0
1.001a | 2016-11-02 | 2016-11-06 | M-24 | Autonomní regulační systém k větrací rekuperační jednotce | kus | 1 |  | 0 |  | 0 | 10 | 10 | 0
1.001b | 2016-11-02 | 2016-11-06 | M-24 | Příslušenství k větr.j. | kus | 1 |  | 0 |  | 0 | 10 | 10 | 0
1.001c | 2016-11-02 | 2016-11-06 | M-24 | Kabeláž, montáž a uvedení do pro vozu systému autonomní regulace | kus | 1 |  | 0 |  | 0 | 10 | 10 | 0
1.002 | 2016-06-09 | 2016-09-09 | M-24 | Požární klapka těsná .01 800 x 500 ovl.ruční | kus | 2 |  | 0 |  | 0 | 0 | 0 | 20
1.003 | 2016-05-06 | 2016-09-09 | M-24 | Tlumič hluku buňkový 200x500x2000 | kus | 12 |  | 0 |  | 0 | 0 | 0 | 72
1.004 | 2016-05-06 | 2016-09-09 | M-24 | Tlumič hluku buňkový 200x500x2000 | kus | 10 |  | 0 |  | 0 | 0 | 0 | 72
1.005 | 2016-06-07 | 2016-06-09 | M-24 | Neobsazeno | kus | 0 |  | 0 |  | 0 | 0 | 0 | 0
1.006 | 2016-03-09 | 2016-06-09 | M-24 | Digestoř kuchyň. 2250x 1250 s hrdly prům.280mm+5 tuk.filtry | kus | 1 |  | 0 |  | 0 | 0 | 0 | 70
1.007 | 2016-03-09 | 2016-06-09 | M-24 | Digestoř kuchyň. 1750x 1250 s hrdly prům.280mm+3 tuk.filtry | kus | 4 |  | 0 |  | 0 | 0 | 0 | 70
1.008 | 2016-04-06 | 2016-06-09 | M-24 | Klapka jednol.ovl.servo- 250 /LM 230-S-4Nm bez přírub | kus | 8 |  | 0 |  | 0 | 0 | 0 | 11
1.009 | 2016-04-06 | 2016-06-09 | M-24 | Klapka jednol.ovl.servo- 280 /LM 230-S-4Nm bez přírub | kus | 2 |  | 0 |  | 0 | 0 | 0 | 11
1.010 | 2016-08-09 | 2016-09-03 | M-24 | Protidešťová žaluzie 630 x1000 | kus | 1 |  | 0 |  | 0 | 16.9 | 16.9 | 11
1.011 | 2016-08-01 | 2016-09-09 | M-24 | Samočinná klapka 630 x 800 | kus | 1 |  | 0 |  | 0 | 0 | 0 | 67
1.012 | 2016-06-07 | 2016-06-09 | M-24 | Neobsazeno | kus | 0 |  | 0 |  | 0 | 0 | 0 | 0
1.013 | 2016-08-09 | 2016-09-06 | M-24 | Vyústka 200 x 100 -2.0 přívod | kus | 1 |  | 0 |  | 0 | 0.4 | 0.4 | 11
1.013a | 2016-08-09 | 2016-09-03 | M-24 | regulace R1 200 x 100 | kus | 1 |  | 0 |  | 0 | 1.1 | 1.1 | 11
1.014 | 2016-08-09 | 2016-09-03 | M-24 | Vyústka 560 x 280 -2.0 přívod | kus | 19 |  | 0 |  | 0 | 2.4 | 45.6 | 11
1.014a | 2016-08-09 | 2016-09-03 | M-24 | regulace R2 560 x 280 | kus | 19 |  | 0 |  | 0 | 6.7 | 127.3 | 11
1.015 | 2016-08-06 | 2016-09-09 | M-24 | Talíř.vent.plast.odvod 100 | kus | 3 |  | 0 |  | 0 | 0 | 0 | 78
1.016 | 2016-08-06 | 2016-09-09 | M-24 | Talíř.vent.plast.odvod 160 | kus | 2 |  | 0 |  | 0 | 0 | 0 | 78
1.017 | 2016-08-06 | 2016-09-09 | M-24 | Talíř.vent.plast.odvod 200 | kus | 1 |  | 0 |  | 0 | 0 | 0 | 78
1.018 | 2016-06-07 | 2016-06-09 | M-24 | Neobsazeno | kus | 0 |  | 0 |  | 0 | 0 | 0 | 0
1.019 | 2016-02-04 | 2016-06-03 | M-24 | Kruhové vinuté potrubí do prům.100 mm/ 60% tvar. sk.I pozink, tř.t. I, | bm | 3 |  | 0 |  | 0 | 5 | 15 | 84
1.020 | 2016-02-04 | 2016-06-03 | M-24 | Kruhové vinuté potrubí do prům.125 mm/ 50% tvar. sk.I pozink, tř.t. I, | bm | 6 |  | 0 |  | 0 | 5 | 30 | 84
1.021 | 2016-02-04 | 2016-06-03 | M-24 | Kruhové vinuté potrubí do prům.160 mm/ 50% tvar. sk.I pozink, tř.t. I, | bm | 1 |  | 0 |  | 0 | 5 | 5 | 84
1.022 | 2016-02-04 | 2016-06-03 | M-24 | Kruhové vinuté potrubí do prům.200 mm/ 30% tvar. sk.I pozink, tř.t. I, | bm | 2 |  | 0 |  | 0 | 5 | 10 | 84
1.023 | 2016-02-04 | 2016-06-03 | M-24 | Kruhové vinuté potrubí do prům.250 mm/ 60% tvar. sk.I pozink, tř.t. I, | bm | 42 |  | 0 |  | 0 | 5 | 210 | 84
1.024 | 2016-02-04 | 2016-06-03 | M-24 | Kruhové vinuté potrubí do prům.280 mm/ 60% tvar. sk.I pozink, tř.t. I, | bm | 4 |  | 0 |  | 0 | 5 | 20 | 84
1.025 | 2016-08-06 | 2016-09-09 | M-24 | Ohebná hadice 102 1m | bm | 3 |  | 0 |  | 0 | 0 | 0 | 78
1.026 | 2016-06-01 | 2016-06-06 | M-24 | Potrubí čtyřhr. sk.I hygienické tř. těsnosti III - rovné | m2 | 140 |  | 0 |  | 0 | 10 | 1400 | 41
1.026a | 2016-06-01 | 2016-06-06 | M-24 | Potrubí čtyřhr. sk.I hygienické tř. těsnosti III - tvarovky | m2 | 153 |  | 0 |  | 0 | 10 | 1530 | 41
1.027 | 2016-02-04 | 2016-03-03 | M-24 | Požární izolace, odolnost 45 min. AL povrch 0.8mm | m2 | 10.4 |  | 0 |  | 0 | 12.7 | 132.1 | 54
1.028 | 2016-05-06 | 2016-06-09 | M-24 | Deska z minerální vlny s AL polep tl. 4 cm | m2 | 184 |  | 0 |  | 0 | 0 | 0 | 48
1.029 | 2016-05-06 | 2016-06-09 | M-24 | Deska z minerální vlny s obalem AL pl.tl. 4 cm | m2 | 16.2 |  | 0 |  | 0 | 0 | 0 | 48
1.030 | 2016-08-06 | 2016-09-09 | M-24 | Objímka 100 s gumou | bm | 4 |  | 0 |  | 0 | 0 | 0 | 78
1.031 | 2016-08-06 | 2016-09-09 | M-24 | Objímka 125 s gumou | bm | 4 |  | 0 |  | 0 | 0 | 0 | 78
1.032 | 2016-08-06 | 2016-09-09 | M-24 | Objímka 160 s gumou | bm | 2 |  | 0 |  | 0 | 0 | 0 | 78
1.033 | 2016-08-06 | 2016-09-09 | M-24 | Objímka 200 s gumou | bm | 2 |  | 0 |  | 0 | 0 | 0 | 78
1.034 | 2016-04-10 | 2016-06-09 | M-24 | Objímka 250 s gumou | bm | 16 |  | 0 |  | 0 | 0 | 0 | 78
1.035 | 2016-04-10 | 2016-06-09 | M-24 | Objímka 280 s gumou | bm | 4 |  | 0 |  | 0 | 0 | 0 | 78
1.036 | 2016-05-01 | 2016-05-03 | M-24 | Upevňovací a těsnící materiál | kus | 16 |  | 0 |  | 0 | 0 | 0 | 73
1.037 | 2016-04-03 | 2016-06-09 | M-24 | Těsnící pásek za studena 15bm/role | kus | 12 |  | 0 |  | 0 | 0 | 0 | 92
1.038 | 2016-05-03 | 2016-06-09 | M-24 | Spojovací mater.šroub pozink M 10x20 /ČSN 021103.25/ | kus | 64 |  | 0 |  | 0 | 0 | 0 | 89
1.039 | 2016-04-06 | 2016-06-09 | M-24 | Závitová tyč 2m M 10 | kus | 32 |  | 0 |  | 0 | 2 | 64 | 11
1.040 | 2016-06-01 | 2016-06-09 | M-24 | Pružná podložka tl.1cm pod větr. jednotku | kus | 1 |  | 0 |  | 0 | 0 | 0 | 25
1.041 | 2016-04-10 | 2016-06-09 | M-24 | Kotva M10/40 | kus | 32 |  | 0 |  | 0 | 0 | 0 | 78
1.042 | 2016-11-02 | 2016-11-06 | M-24 | Pomocný a montážní materiál (ocel.konstrukce, výložníky, rám) | kus | 0 |  | 0 |  | 0 | 112 | 0 | 0
|  |  |  | CELKEM |  |  |  | 0 |  | 0 |  | 4857.4
2 |  |  |  | Zař.č.2-Větrání jídelny
2.001 | 2016-11-01 | 2016-11-06 | M-24 | Větrací ležatá rekuperační jedn. V=3360/3360m3/h, pext=255/263Pa | kus | 1 |  | 0 |  | 0 | 595 | 595 | 0
2.001a | 2016-11-02 | 2016-11-06 | M-24 | Autonomní regulační systém k větrací rekuperační jednotce | kus | 1 |  | 0 |  | 0 | 10 | 10 | 0
2.001b | 2016-11-02 | 2016-11-06 | M-24 | Příslušenství k větr.j. | kus | 1 |  | 0 |  | 0 | 10 | 10 | 0
2.001C | 2016-11-02 | 2016-11-06 | M-24 | Kabeláž, montáž a uvedení do pro vozu systému autonomní regulace | kus | 1 |  | 0 |  | 0 | 10 | 10 | 0
2.002 | 2016-06-09 | 2016-09-09 | M-24 | Požární klapka těsná .01 500 x 315 ovl.ruční | kus | 2 |  | 0 |  | 0 | 0 | 0 | 20
2.003 | 2016-05-06 | 2016-09-09 | M-24 | Tlumič hluku buňkový 100x500x2000 | kus | 10 |  | 0 |  | 0 | 0 | 0 | 72
2.004 | 2016-05-06 | 2016-09-09 | M-24 | Tlumič hluku buňkový 100x500x1000 | kus | 10 |  | 0 |  | 0 | 0 | 0 | 72
2.005 | 2016-06-07 | 2016-06-09 | M-24 | Neobsazeno | kus | 0 |  | 0 |  | 0 | 0 | 0 | 0
2.006 | 2016-08-09 | 2016-09-03 | M-24 | Vyústka 560 x 280 - přívod | kus | 4 |  | 0 |  | 0 | 2.4 | 9.6 | 11
2.006a | 2016-08-09 | 2016-09-03 | M-24 | regulace 560 x 280 | kus | 4 |  | 0 |  | 0 | 6.7 | 26.8 | 11
2.007 | 2016-08-09 | 2016-09-03 | M-24 | Vyústka 560 x 280 - odvod | kus | 4 |  | 0 |  | 0 | 2.4 | 9.6 | 11
2.007a | 2016-08-09 | 2016-09-03 | M-24 | regulace 560 x 280 | kus | 4 |  | 0 |  | 0 | 5.1 | 20.4 | 11
2.008 | 2016-06-01 | 2016-06-06 | M-24 | Potrubí čtyřhr. sk.I hygienické tř. těsnosti III - rovné | m2 | 32 |  | 0 |  | 0 | 10 | 320 | 41
2.009a | 2016-06-01 | 2016-06-06 | M-24 | Potrubí čtyřhr. sk.I hygienické tř. těsnosti III - tvarovky | m2 | 70 |  | 0 |  | 0 | 10 | 700 | 41
2.010 | 2016-02-04 | 2016-03-03 | M-24 | Požární izolace, odolnost 45 min. AL povrch 0.8mm | m2 | 4.8 |  | 0 |  | 0 | 12.7 | 61 | 54
2.011 | 2016-05-06 | 2016-06-09 | M-24 | Deska z minerální vlny s AL polep AL tl. 4 cm | m2 | 51 |  | 0 |  | 0 | 0 | 0 | 48
2.012 | 2016-05-01 | 2016-05-03 | M-24 | Upevňovací a těsnící materiál | kus | 8 |  | 0 |  | 0 | 0 | 0 | 73
2.013 | 2016-04-03 | 2016-06-09 | M-24 | Těsnící pásek za studena 15bm/role | kus | 4.6 |  | 0 |  | 0 | 0 | 0 | 92
2.014 | 2016-05-03 | 2016-06-09 | M-24 | Spojovací mater.šroub pozink M 10x20 /ČSN 021103.25/ | kus | 34 |  | 0 |  | 0 | 0 | 0 | 89
2.015 | 2016-04-06 | 2016-06-09 | M-24 | Závitová tyč 2m M 10 | kus | 16 |  | 0 |  | 0 | 2 | 32 | 11
2.016 | 2016-06-01 | 2016-06-09 | M-24 | Pružná podložka tl.1cm pod větr. jednotku | kus | 1 |  | 0 |  | 0 | 0 | 0 | 25
2.017 | 2016-04-10 | 2016-06-09 | M-24 | Kotva M10/40 | kus | 16 |  | 0 |  | 0 | 0 | 0 | 78
2.018 | 2016-11-02 | 2016-11-06 | M-24 | Pomocný a montážní materiál (ocel.konstrukce, výložníky, rám) | kus | 0 |  | 0 |  | 0 | 112 | 0 | 0
|  |  |  | CELKEM |  |  |  | 0 |  | 0 |  | 1804.4
3 |  |  |  | Zař.č.3-Větrání sociálek
3.001 | 2016-08-06 | 2016-09-09 | M-24 | Ventilátor diagon.do kruh.potr. vel.350/125-dvouotáčkový | kus | 9 |  | 0 |  | 0 | 2 | 18 | 78
3.001a | 2016-04-10 | 2016-06-09 | M-24 | Zpětná klapka ve. 125 | kus | 9 |  | 0 |  | 0 | 0 | 0 | 78
3.002 | 2016-08-06 | 2016-09-09 | M-24 | Klapka žaluz. vel.125 | kus | 9 |  | 0 |  | 0 | 0 | 0 | 78
3.003 | 2016-08-06 | 2016-09-09 | M-24 | Vyústka pro kruh.potr. 325 x 75-odvod | kus | 22 |  | 0 |  | 0 | 0 | 0 | 78
3.004 | 2016-08-06 | 2016-09-09 | M-24 | Talíř.vent.plast.odvod 100 | kus | 2 |  | 0 |  | 0 | 0 | 0 | 78
3.005 | 2016-02-04 | 2016-06-03 | M-24 | Kruhové vinuté potrubí do prům.100 mm/ 40% tvar. sk.I pozink, tř.t. I, | bm | 8 |  | 0 |  | 0 | 5 | 40 | 84
3.006 | 2016-02-04 | 2016-06-03 | M-24 | Kruhové vinuté potrubí do prům.125 mm/ 50% tvar. sk.I pozink, tř.t. I, | bm | 28 |  | 0 |  | 0 | 5 | 140 | 84
3.007 | 2016-08-06 | 2016-09-09 | M-24 | Mřížka dveř. otvoru PT 445x82 bílá | kus | 14 |  | 0 |  | 0 | 0 | 0 | 78
3.008 | 2016-08-06 | 2016-09-09 | M-24 | Objímka 100 s gumou | bm | 8 |  | 0 |  | 0 | 0 | 0 | 78
3.009 | 2016-08-06 | 2016-09-09 | M-24 | Objímka 125 s gumou | bm | 14 |  | 0 |  | 0 | 0 | 0 | 78
3.010 | 2016-05-03 | 2016-06-09 | M-24 | Spojovací mater.šroub pozink M 10x20 /ČSN 021103.25/ | kus | 44 |  | 0 |  | 0 | 0 | 0 | 89
3.011 | 2016-04-06 | 2016-06-09 | M-24 | Závitová tyč 2m M 10 | kus | 22 |  | 0 |  | 0 | 2 | 44 | 11
3.012 | 2016-11-02 | 2016-11-06 | M-24 | Pomocný a montážní materiál | kus | 0 |  | 0 |  | 0 | 112 | 44 | 0
3.039 | 2016-04-06 | 2016-06-09 | M-24 | Závitová tyč 2m M 10 | kus | 32 |  | 0 |  | 0 | 2 | 64 | 11
|  |  |  | CELKEM |  |  |  | 0 |  | 0 |  | 350
STRAVOVÁNÍ BUČOVICE_REKAPITULACE VZDUCHOTECHNIKY
|  |  | Zařízení | Popis |  | Cena elementů a potrubí | Montáž elementů a potrubí | Cena celkem | Váha elementů | Váha potrubí | Váha celkem
|  |  | 1 | Zař.č.1-Větrání kuchyně |  | 0 | 0 | 0 | 1637.4 | 3220 | 4857.4
|  |  | 2 | Zař.č.2-Větrání jídelny |  | 0 | 0 | 0 | 784.4 | 1020 | 1804.4
|  |  | 3 | Zař.č.3-Větrání sociálek |  | 0 | 0 | 0 | 126 | 180 | 306
|  |  |  | Celkem vzduchotechnika |  | 0 | 0 | 0 | 2547.7 | 4420 | 6967.7
Celková rekapitulace
|  |  |  | Převod |  |  |  | 0 |  |  | 6967.7
Náklady na dopravu
Přesun strojů a zařízení
Přesun potrubí
Malý rozsah
Komlexní vyzkoušení
Zaregulování VZT
Zaškolení obsluhy
|  |  |  | CELKEM: |  | 0 |  | 0 |  |  | 6967.7
|  |  |  | CELKEM ZAKÁZKA: |  |  |  | 0

## VN+ON
Položkový soupis prací, dodávek a služeb
S: |  | STRAVOVÁNÍ BUČOVICE
O: |  | Všechny objekty
R: |  | Vedlejší a ostatní náklady
P.č. | Číslo položky | Název položky | MJ | množství | cena / MJ (Kč) | celkem (Kč) | Cen. soustava
| Ceník, kapitola | Poznámka uchazeče
Díl: | VN | Vedlejší náklady |  |  |  | 0
00512 Náklady spojené s prováděním stavby
1 | 005124010R | Zajištění kompletační a koordinační činnosti spojených s realizací stavby a následným dáním do užívání | Soubor | 1 |  | 0 | RTS_II/2016
2 | 00512.1 | Zajištění a projednání všech nezbytných administrativních úkonů spojených s realizací stavby | Soubor | 1 |  | 0 | vlastní
005121 Zařízení staveniště
3 | 005121010R | Vybudování zařízení staveniště | Soubor | 1 |  | 0 | RTS_II/2016
Náklady spojené s případným vypracováním projektové dokumentace zařízení staveniště, zřízením přípojek energií k objektům zařízení staveniště, vybudování případných měřících odběrných míst a zřízení, případná příprava území pro objekty zařízení staveniště a vlastní vybudování objektů zařízení staveniště.
005121 Zařízení staveniště
4 | 005121020R | Provoz zařízení staveniště | Soubor | 1 |  | 0 | RTS_II/2016
Náklady na vybavení objektů zařízení staveniště , náklady na energie spotřebované dodavatelem v rámci provozu zařízení staveniště, náklady na spotřebovanou energii během výstavby, elektro, vodné stočné, náklady na potřebný úklid v prostorách zařízení staveniště, náklady na nutnou údržbu a opravy na objektech zařízení staveniště a na přípojkách energií.
005121 Zařízení staveniště
5 | 005121030R | Odstranění zařízení staveniště | Soubor | 1 |  | 0 | RTS_II/2016
Odstranění objektů zařízení staveniště včetně přípojek energií a jejich odvoz. Položka zahrnuje i náklady na úpravu povrchů po odstranění zařízení staveniště a úklid ploch, na kterých bylo zařízení staveniště provozováno.
005122 Provozní vlivy
Náklady na ztížené podmínky provádění tam, kde jsou stavební práce zcela nebo zčásti omezovány provozem jiných osob. Jde zejména o zvýšené náklady související s omezením provozem v areálu objednatele nebo o náklady v důsledku nezbytného respektování stávající dopravy ovlivňující stavební práce.
6 | 005122 R | Provozní vlivy | Soubor | 1 |  | 0 | RTS_II/2016
Náklady na ztížené podmínky provádění tam, kde jsou stavební práce zcela nebo zčásti omezovány provozem jiných osob. Jde zejména o zvýšené náklady související s omezením provozem v areálu objednatele nebo o náklady v důsledku nezbytného respektování stávající dopravy ovlivňující stavební práce.
Díl: | ON | Ostatní náklady |  |  |  | 0
00521 Staveniště
Náklady spojené s provozem staveniště, které vzniknou dodavateli podle podmínek smlouvy.
7 | 005211010R | Předání a převzetí staveniště | Soubor | 1 |  | 0 | RTS_II/2016
Náklady spojené s účastí zhotovitele na předání a převzetí staveniště.
00521 Staveniště
Náklady spojené s provozem staveniště, které vzniknou dodavateli podle podmínek smlouvy.
8 | 005211020R | Ochrana stávajících inženýrských sítí na staveništ | Soubor | 1 |  | 0 | RTS_II/2016
Náklady na přezkoumání podkladů objednatele o stavu inženýrských sítí probíhajících staveništěm nebo dotčenými stavbou i mimo území staveniště, kontrola a vytýčení jejich skutečné trasy a provedení ochranných opatření pro zabezpečení stávajících inženýrských sítí.
00521 Staveniště
Náklady spojené s provozem staveniště, které vzniknou dodavateli podle podmínek smlouvy.
9 | 005211030R | Dočasná dopravní opatření | Soubor | 1 |  | 0 | RTS_II/2016
Náklady na vyhotovení návrhu dočasného dopravního značení, jeho projednání s dotčenými orgány a organizacemi, dodání dopravních značek a světelné signalizace, jejich rozmístění a přemísťování a jejich údržba v průběhu výstavby včetně následného odstranění po ukončení stavebních prací.
00521 Staveniště
Náklady spojené s provozem staveniště, které vzniknou dodavateli podle podmínek smlouvy.
10 | 1.0 | Vyčištění území, vč. naložení, odvozu a uložení materiálu na skládku, uvedení prostoru zařízení staveniště do původního stavu po výstavbě | Soubor | 1 |  | 0 | vlastní
Náklady spojené s provozem staveniště, které vzniknou dodavateli podle podmínek smlouvy.
11 | 005211080R | Bezpečnostní opatření na staveništi | Soubor | 1 |  | 0 | RTS_II/2016
Náklady na ochranu staveniště před vstupem nepovolaných osob, včetně příslušného značení, náklady na oplocení staveniště či na jeho osvětlení, náklady na vypracování potřebné dokumentace pro provoz staveniště z hlediska požární ochrany (požární řád a poplachová směrnice) a z hlediska provozu staveniště (provozně dopravní řád).
12 | 2016-01-01 | Zpracování geodetického zaměření skutečného provedení stavby a geometrických plánů dle SoD a dle požadavků DOSS a zápisu do KN (je-li vyžadováno) | hod | 55 |  | 0 | vlastní
13 | 1.2 | Výrobní a dílenská dokumentace | hod | 60 |  | 0 | vlastní
14 | 1.3 | Plán organizace výstavby | Soubor | 1 |  | 0 | vlastní
15 | 1.4 | Zpracování harmonogramu stavby a ZOV včetně průběžné aktualizace | Soubor | 1 |  | 0 | vlastní
16 | 1.5 | Vypracování dokumentace skutečného provedení stavby dle SoD, platné legislativy, podmínek a požadavků investora a uživatele a podmínek dotačního titulu. | hod | 230 |  | 0 | vlastní
17 | 1.6 | Vytýčení prostorové polohy dopravní a technické infrastruktury | Soubor | 1 |  | 0 | vlastní
18 | 1.7 | Zajištění ostrahy majetku a osob v průběhu realizace stavby a až do předání stavby do užívání | Soubor | 1 |  | 0 | vlastní
19 | 1.8 | Provedení veškerých měření a zkoušek, revizních zpráv apod. dle platné legislativy a dle SoD, např. termovizní měření stavby, revize plynu, revize hromosvodu | Soubor | 1 |  | 0 | vlastní
20 | 1.9 | Zajištění průzkumů, zkoušek, atestů, sond a revizí apod. uvedených v rozhodnutích a v projektové dokumetnaci nezbytně nutných k provedení díla | Soubor | 1 |  | 0 | vlastní
21 | 1.10 | Zaškolení obsluhy a investorem pověřených osob, vypracování a odsouhlasení provozních a manipulačních řádů, proškolení provozovatele s provozováním a užíváním realizovaného díla dle SoD a jiných podmínek | Soubor | 1 |  | 0 | vlastní
22 | 1.11 | Fotodokumentace průběhu výstavby | Soubor | 1 |  | 0 | vlastní
23 | 1.12 | Pasportizace území stavby a jejího okolí, zejména stavu příjezdových komunikací staveništní dopravy, předpokládaných dotčených ploch zasažených realizací stavby, požadavků vlastníků a uživatelů sousedních nemovitostí, DOSS apod. | Soubor | 1 |  | 0 | vlastní
25 | 1.14 | Náklady na provedení vzorků - např. barevnost fasád, klempířských prvků atd. | Soubor | 1 |  | 0 | vlastní
26 | 1.15 | Spolupráce na technických řešení stavby odchylek zjištěných v průběhu stavby, technická řešení kolizí se skrytými konstrukcemi, které nemohl projektant předvídat - nad rámec autorského dozoru | hod | 90 |  | 0 | vlastní
| Celkem za | Vedlejší a ostatní náklady |  |  |  | 0