## Krycí list
SOUPIS PRACÍ
Rozpočet |  |  | SO 01 - Objekt C1 - stavební část |  |  | SO 01 - Objekt C1 - stavební část
Objekt |  | Název objektu
|  | Rek.a dostavba II.etapa, 2.část - akce II, objekt C1 |  |  |  |  | Rek.a dostavba II.etapa, 2.část - akce II, objekt C1
Stavba |  | Název stavby
|  | Nemocnice Znojmo p.o. |  |  |  |  | Nemocnice Znojmo p.o.
Projektant
Objednatel
Dodavatel
Rozpočtoval
Rozpis ceny
| Název |  |  |  | Celkem
HSV
PSV
MON
Vedlejší náklady
Ostatní náklady
| Celkem |  |  |  | 0
Vypracoval |  |  | Za zhotovitele | Za objednatele
Jméno : |  |  | Jméno : | Jméno :
Datum : |  |  | Datum : | Datum :
Podpis : |  |  | Podpis: | Podpis:
Základ pro DPH |  |  | % | 0
DPH |  | 0 | % | 0
Základ pro DPH |  |  | % | 0
DPH |  | 0 | % | 0
Zaokrouhlení |  |  |  | 0
CENA ZA OBJEKT CELKEM |  |  |  | 0
Popis :

## Rekapitulace
Stavba : |  | Nemocnice Znojmo p.o. |  | Rozpočet : | 0
Objekt : |  | Rek.a dostavba II.etapa, 2.část - akce II, objekt C1 |  | SO 01 - Objekt C1 - stavební část
REKAPITULACE DÍLŮ
Stavební díl |  |  | Typ dílu |  |  | Celkem
0 | Poznámka |  | HSV
1 | Zemní práce |  | HSV
2 | Základy a zvláštní zakládání |  | HSV
21 | Úprava podloží a základ.spáry |  | HSV
22 | Piloty |  | HSV
3 | Svislé a kompletní konstrukce |  | HSV
311 | Sádrokartonové konstrukce |  | HSV
4 | Vodorovné konstrukce |  | HSV
43 | Schodiště |  | HSV
61 | Úpravy povrchů vnitřní |  | HSV
62 | Úpravy povrchů vnější |  | HSV
63 | Podlahy a podlahové konstrukce |  | HSV
64 | Výplně otvorů |  | HSV
91 | Doplňující práce na komunikaci |  | HSV
94 | Lešení a stavební výtahy |  | HSV
95 | Dokončovací konstrukce na pozemních stavbách |  | HSV
951 | Práce HSV, PSV, montáže |  | HSV
96 | Bourání konstrukcí |  | HSV
97 | Prorážení otvorů |  | HSV
98 | Demolice |  | HSV
99 | Staveništní přesun hmot |  | HSV
991 | Hodinové zúčtovací sazby |  | HSV
711 | Izolace proti vodě |  | PSV
712 | Povlakové krytiny |  | PSV
713 | Izolace tepelné |  | PSV
762 | Konstrukce tesařské |  | PSV
764 | Konstrukce klempířské |  | PSV
766 | Konstrukce truhlářské |  | PSV
767 | Konstrukce zámečnické |  | PSV
769 | Otvorové prvky z plastu |  | PSV
771 | Podlahy z dlaždic a obklady |  | PSV
772 | Kamenné dlažby |  | PSV
773 | Podlahy teracové |  | PSV
776 | Podlahy povlakové |  | PSV
777 | Podlahy ze syntetických hmot |  | PSV
781 | Obklady keramické |  | PSV
783 | Nátěry |  | PSV
784 | Malby |  | PSV
790 | Vnitřní vybavení |  | PSV
799 | Ostatní |  | PSV
M21 | Elektromontáže |  | MON
M33 | Montáže dopravních zařízení a vah-výtahy |  | MON
M43 | Montáže ocelových konstrukcí |  | MON
M99 | Tabulka podlah |  | MON
D96 | Přesuny suti a vybouraných hmot |  | PSU
| CELKEM OBJEKT |  |  |  |  | 0

## VzorPolozky (hidden)
Položkový rozpočet
S:
O:
R:
P.č. | Číslo položky | Název položky | MJ | množství | cena / MJ | celkem

## Položky
Soupis prací
S: | 0009 | Nemocnice Znojmo p.o.
O: | 03 | Rek.a dostavba II.etapa, 2.část - akce II, objekt C1
R: | 01 | SO 01 - Objekt C1 - stavební část
P.č. | Číslo položky | Název položky | MJ | množství | cena / MJ | celkem
Díl: | 0 | Poznámka |  |  | 0
1 | 00 | Rozpočet je proveden v cenové soustavě RTS., Položky, které nejsou v cenové soustavě RTS | kus | 0 |  | 0
|  | jsou vytvořeny individuální kalkulací na základě jednotkových cen prací obdobného charakteru platných v dané době a v dané lokalitě. | [6 empty] | jsou vytvořeny individuální kalkulací na základě jednotkových cen prací obdobného charakteru platných v dané době a v dané lokalitě.
Díl: | 1 | Zemní práce |  |  | 0
2 | 119001412R00 | Dočasné zajištění beton.a plast.potrubí DN 200-500 | m | 15 |  | 0
|  | 7,5*2 |  | 15
3 | 119001421R00 | Dočasné zajištění kabelů - do počtu 3 kabelů | m | 15 |  | 0
4 | 131201102R00 | Hloubení nezapažených jam v hor.3 do 1000 m3 | m3 | 355.445 |  | 0
v.č.04-základy-tvar :
stavební řezy A-A až C-C :
|  | z úr.PT (-0,65) na úr.-3,20 vč.rozšíření : 7,895*11,275*(3,2-0,65)+11,275*(0,8+2,4)/2*(3,2-0,65) |  | 272.9931
|  | prohloubení pro pasy z úr.-3,20 na úr.-3,55 : (2,3+2,15)/2*(0,5*2+0,15*2+6,375)*(3,55-3,2) |  | 5.9769
|  | v místě výtahové šachty z úr.-3,20 na úr.-4,75 : 5,5*7*(4,75-3,2)+35,9 |  | 95.575
|  | v místě stávajícího objektu : (5,6*0,95+3,2*2,2)*(3,2-1,55) |  | 20.394
|  | Mezisoučet |  | 394.939
|  | odpočet výkopu paženého : -394,94*0,1 |  | -39.494
5 | 131201109R00 | Příplatek za lepivost - hloubení nezap.jam v hor.3 | m3 | 177.72 |  | 0
|  | počítáno 50% kubatury : 355,44*0,5 |  | 177.72
6 | 131201201R00 | Hloubení zapažených jam v hor.3 do 100 m3 | m3 | 39.49 |  | 0
|  | výkaz viz předch.položka : 39,49 |  | 39.49
7 | 131201209R00 | Příplatek za lepivost - hloubení zapaž.jam v hor.3 | m3 | 19.745 |  | 0
|  | 39,49*0,5 |  | 19.745
8 | 132201201R00 | Hloubení rýh šířky do 200 cm v hor.3 do 100 m3 | m3 | 0.6 |  | 0
stavební řezy A-A až C-C :
|  | prohloubení pro patku : 1*1*0,6 |  | 0.6
9 | 132201209R00 | Příplatek za lepivost - hloubení rýh 200cm v hor.3 | m3 | 0.3 |  | 0
|  | počítáno 50% kubatury : 0,6*0,5 |  | 0.3
10 | 139601102R00 | Ruční výkop jam, rýh a šachet v hornině tř. 3 | m3 | 39.494 |  | 0
ruční dočištění jámy, okolo stáv.objektu :
|  | 394,94*0,1 |  | 39.494
11 | 139711101R00 | Vykopávka v uzavřených prostorách v hor.1-4 | m3 | 10.7769 |  | 0
v místě nových patek pod zastropením :
|  | prohloubení z úr.-5,05 na úr.-5,55 : (1,85*1,85-0,9*0,7)*0,5+1,725*1,85*0,5+1,8*1,85*0,5 |  | 4.6569
základ u výtahu :
|  | 3,0*1,2*1,7 |  | 6.12
12 | 151101201R00 | Pažení stěn výkopu - příložné - hloubky do 4 m | m2 | 20 |  | 0
|  | 2,5*4,0*2 |  | 20
13 | 151101211R00 | Odstranění pažení stěn - příložné - hl. do 4 m | m2 | 20 |  | 0
14 | 151101401R00 | Vzepření stěn pažení - příložné - hl. do 4 m | m2 | 20 |  | 0
15 | 151101411R00 | Odstranění vzepření stěn - příložné - hl. do 4 m | m2 | 20 |  | 0
16 | 161101102R00 | Svislé přemístění výkopku z hor.1-4 do 4,0 m | m3 | 63.7902 |  | 0
|  | 16% kubatury jámy : 394,939*0,16 |  | 63.1902
|  | 100% kubatury rýhy : 0,6 |  | 0.6
17 | 162201102R00 | Vodorovné přemístění výkopku z hor.1-4 do 50 m | m3 | 4.9354 |  | 0
|  | na zásyp kolem patek : 2,4677*2 |  | 4.9354
18 | 162301101R00 | Vodorovné přemístění výkopku z hor.1-4 do 500 m | m3 | 240.1974 |  | 0
na mezideponii tam i zpět :
|  | zemina na zásyp : (113,5487+6,55)*2 |  | 240.1974
19 | 162701105R00 | Vodorovné přemístění výkopku z hor.1-4 do 10000 m | m3 | 481.8582 |  | 0
|  | zemina vytěžená : 394,94+0,6+10,78+39,49 |  | 445.81
vývrtek z pilot :
|  | piloty dn 900mm : 74,5*0,45*0,45*3,14 |  | 47.3708
|  | 1500mm : 63*0,75*0,75*3,14 |  | 111.2738
|  | -zemina na zásyp : -116,0164-6,58 |  | -122.5964
20 | 162701109R00 | Příplatek k vod. přemístění hor.1-4 za další 1 km | m3 | 4818.5 |  | 0
|  | 481,85*10 |  | 4818.5
21 | 162201201R00 | Vodorovné přemíst. výkopku nošením hor.1-4, do 10m | m3 | 10.78 |  | 0
výkop v uzavř.prostoru :
|  | 10,78 |  | 10.78
22 | 162201209R00 | Příplatek za dalších 10 m nošení výkopku z hor.1-4 | m3 | 10.78 |  | 0
23 | 167101102R00 | Nakládání výkopku z hor.1-4 v množství nad 100 m3 | m3 | 278.6846 |  | 0
vývrtek z pilot :
|  | piloty dn 900mm : 74,5*0,45*0,45*3,14 |  | 47.3708
|  | 1500mm : 63*0,75*0,75*3,14 |  | 111.2738
|  | zemina na zásyp : 113,5+6,54 |  | 120.04
24 | 167101103R00 | Přeložení nebo složení výkopku z hor.1-4 | m3 | 7.1246 |  | 0
|  | zemina vytěžená pod zastropením : 4,6569 |  | 4.6569
|  | zemina na zásyp pod zastropením : 2,4677 |  | 2.4677
25 | 174101101R00 | Zásyp jam, rýh, šachet se zhutněním | m3 | 113.5487 |  | 0
|  | kolem objektu : 14*(2,4+1)/2*2,4+14*0,8*0,55-3,1*(2,4+1)/2*1,55/2 |  | 59.1958
|  | -2*(2,4+1)/2*1,55 |  | -5.27
|  | uvnitř objektu : (5,45*0,875+3,3*1,975)*(4,7-1,8)-5,45*0,475*1,5 |  | 28.847
|  | 5,5*(1,6+0,7)/2*1,5+15 |  | 24.4875
|  | (6,375+0,15)*(6,35+0,075)*0,15 |  | 6.2885
26 | 174101102R00 | Zásyp ruční se zhutněním | m3 | 6.5477 |  | 0
v místě nových patek pod zastropením :
|  | po provedení patek : (1,85*1,85-0,9*0,7-1,6*1,1-0,7*0,1)*0,45 |  | 0.4331
|  | (1,725*1,85-1*1)*0,45+(1,8*1,85-1*1)*0,45 |  | 2.0346
základ u výtahu :
|  | 3,0*0,8*1,7 |  | 4.08
27 | 199000002R00 | Poplatek za skládku horniny 1- 4 | m3 | 481.86 |  | 0
|  | odvoz zeminy na skládku : 481,86 |  | 481.86
28 | 174100010RA0 | Zásyp jam, rýh a šachet sypaninou | m3 | 72.7925 |  | 0
podle technické zprávy :
zásyp zeminou,popř.vybouraným materiálem na úr.-1,55 :
(pro provedení pilot) :
|  | podle vybouraných základů+kanálu : 8,775+7,29+(2,5+2)*0,9*0,75 |  | 19.1025
|  | rampy : 11,8*3,3*(2,95-1,55)/2+11,8*2,8*(3,15-1,55)/2 |  | 53.69
Díl: | 2 | Základy a zvláštní zakládání |  |  | 0
29 | 273321321R00 | Železobeton základových desek C 20/25 (B 25) XC2 | m3 | 11.8681 |  | 0
podkl.beton :
|  | (7,8*7,2*0,15+(7,8*2+7,2)*0,75*0,15)*1,08 |  | 11.8681
30 | 273351215R00 | Bednění stěn základových desek - zřízení | m2 | 5.25 |  | 0
bok desky :
|  | (7,2+7,8)*0,35 |  | 5.25
31 | 273351216R00 | Bednění stěn základových desek - odstranění | m2 | 5.25 |  | 0
32 | 273362021R00 | Výztuž základových desek ze svařovaných sití KARI | t | 0.52095 |  | 0
|  | viz D1.2.3 : 0,453*1,15 |  | 0.521
33 | 274321411R00 | Železobeton základových pasů C 25/30 (B 30) XC2 | m3 | 2.125 |  | 0
u výtahu :
|  | (3,5+1,5)*0,5*0,85 |  | 2.125
34 | 274321711R00 | Železobeton základových pasů C 35/45 XC 2 | m3 | 4.158 |  | 0
ZP 4 :
|  | 7,7*0,9*0,6 |  | 4.158
35 | 274351215R00 | Bednění stěn základových pasů - zřízení | m2 | 17.44 |  | 0
ZP 4 :
|  | 7,7*0,6*2+0,6*1,0*2 |  | 10.44
u výtahu :
|  | (3,5+1,5)*0,9+2,5 |  | 7
36 | 274351216R00 | Bednění stěn základových pasů - odstranění | m2 | 17.44 |  | 0
37 | 274361821R00 | Výztuž základových pasů z betonářské oceli 10 505 | t | 0.001 |  | 0
|  | viz výkaz výztuže patek : 0,001 |  | 0.001
38 | 275321711R00 | Železobeton základových patek C 35/45 | m3 | 3.276 |  | 0
ZP 1,2,3 :
|  | 1,0*1,0*0,6*3 |  | 1.8
ZP 5 :
|  | (1,6*1,8-0,7*0,6)*0,6 |  | 1.476
39 | 275351215R00 | Bednění stěn základových patek - zřízení | m2 | 11.376 |  | 0
ZP 1,2,3 :
|  | 1,1*0,6*4*3 |  | 7.92
ZP 5 :
|  | (1,6*1,8)*0,6*2 |  | 3.456
40 | 275351216R00 | Bednění stěn základových patek - odstranění | m2 | 11.38 |  | 0
41 | 275361821R00 | Výztuž základ. patek z betonářské oceli 10 505 (R) | t | 0.52 |  | 0
|  | viz D 1.2.3 : 0,52 |  | 0.52
42 | 278381135R00 | Nadbet.stěny angl.dvorku plochy do 0,25 m2 z bet. C 20/25, včetně bednění | m3 | 0.225 |  | 0
viz 1.NP :
|  | (2,0+0,5*2)*0,15*0,5 |  | 0.225
43 | 278381136R00 | Základ pod VZT plochy do 0,25 m2 z bet. C 25/30, včetně bednění | m3 | 1.4 |  | 0
střecha :
|  | 0,5*0,5*0,7*8 |  | 1.4
44 | 289970111R00 | Vrstva geotextilie 300g/m2 - dod + mont | m2 | 84.24 |  | 0
pod podkl.beton :
|  | 7,8*7,2*1,5 |  | 84.24
45 | 27999-1119RG1 | DOD+POLOŽ.PÁSKU Fe POD ZÁKLAD UZEMN | M | 54.5 |  | 0
|  | 13,5*2+7,5*3+2,5*2 |  | 54.5
46 | 27999-1119RG2 | VYTAŽENÍ.PÁSKU Fe NA FASÁDU VČ.PVC TR. Js 50 mm, KOMPLET DOD + MONT | M | 36 |  | 0
|  | 18,0*2 |  | 36
Díl: | 21 | Úprava podloží a základ.spáry |  |  | 0
47 | 212532111R00 | Lože trativodu z kameniva hrub.drceného,16-32 mm | m3 | 1.035 |  | 0
|  | 11,5*0,3*0,3 |  | 1.035
48 | 212755114RX1 | Trativody z drenážních trubek DN 10 cm bez lože, PVC | m | 11.5 |  | 0
49 | 212971110R00 | Opláštění trativodů z geotext., do sklonu 1:2,5 | m2 | 16.95 |  | 0
|  | 11,3*1,5 |  | 16.95
50 | PC 01 | Osazení trativod.šachtic | kus | 1 |  | 0
51 | PC 02 | Trativodní šachtice plast.DN 315 s plast.poklopem, výšky 1,2 - 3,5 m včetně zpětné klapky | kus | 1 |  | 0
Díl: | 22 | Piloty |  |  | 0
52 | 224321212R00 | Výplň pilot z ŽB V8 B30 z cem. portland. se susp. | m3 | 174.509 |  | 0
|  | Vzhledem k tomu, že nebyly známy zakládací podmínky, jsou všechny výměry v oddílu 22 - piloty převzaty z původního projektu. | [6 empty] | Vzhledem k tomu, že nebyly známy zakládací podmínky, jsou všechny výměry v oddílu 22 - piloty převzaty z původního projektu.
|  | Po provedení průzkumu bude tento oddíl upřesněn a dopracován. | [6 empty] | Po provedení průzkumu bude tento oddíl upřesněn a dopracován.
|  | piloty dn 900mm : 74,5*0,45*0,45*3,14*1,1 |  | 52.1079
|  | 1500mm : 63*0,75*0,75*3,14*1,1 |  | 122.4011
53 | 224361114R00 | Výztuž pilot betonovaných do země z oceli 10505 | t | 7.9363 |  | 0
v.č.09-výkaz materiálu - původní výkres :
|  | výztuž : 7936,3*0,001 |  | 7.9363
54 | 224382112R00 | Zřízení pilot s ponech. pažnic z ŽB do 10 m,D 1250 | m | 35.5 |  | 0
|  | piloty dn 900mm-pol.2-5 : 10+8+9,5+8 |  | 35.5
55 | 224382122R00 | Zřízení pilot s ponech. pažnic z ŽB do 20 m,D 1250 | m | 39 |  | 0
|  | piloty dn 900mm-pol.1,7,8 : 12+14+13 |  | 39
56 | 224382123R00 | Zřízení pilot s ponech. pažnic z ŽB do 20 m,D 1650 | m | 38 |  | 0
|  | piloty dn 1500mm-pol.6,10 : 20+18 |  | 38
57 | 224382133R00 | Zřízení pilot s ponech. pažnic z ŽB do 30 m,D 1650 | m | 25 |  | 0
|  | piloty dn 1500mm-pol.9 : 25 |  | 25
58 | 264312112R00 | Vrty pro piloty nezap.do 1050 mm hl.nad 5 m hor.3 | m | 74.5 |  | 0
|  | piloty dn 900mm : 74,5 |  | 74.5
59 | 264312311R00 | Vrty pro piloty nezap.do 1650 mm hl.0-5 m hor.3 | m | 63 |  | 0
|  | piloty dn 1500mm : 63 |  | 63
60 | 262302173RG1 | Sonda vrtaná Js do 56 mm, hl.50 m hr.3 | m | 60 |  | 0
|  | Součástí je i dovoz , nastražení a odvoz vrtacího zařízení. Sonda pro hydrogeologický průzkum podloží, zjištění únosnosti apod. | [6 empty] | Součástí je i dovoz , nastražení a odvoz vrtacího zařízení. Sonda pro hydrogeologický průzkum podloží, zjištění únosnosti apod.
|  | 2*30,0 |  | 60
Díl: | 3 | Svislé a kompletní konstrukce |  |  | 0
61 | 310235241RT2 | Zazdívka otvorů pl.0,0225 m2 cihlami, tl.zdi 30 cm, s použitím suché maltové směsi | kus | 8 |  | 0
|  | 1.PP : 1*2,0 |  | 2
|  | 1.NP : 1*2,0 |  | 2
|  | 2.NP : 1*3,0 |  | 3
|  | 3.NP : 1*1,0 |  | 1
62 | 310236241RT1 | Zazdívka otvorů pl. 0,09 m2 cihlami, tl. zdi 30 cm, s použitím suché maltové směsi | kus | 8 |  | 0
|  | 1.PP : 1*2,0 |  | 2
|  | 1.NP : 1*2,0 |  | 2
|  | 2.NP : 1*3,0 |  | 3
|  | 3.NP : 1*1,0 |  | 1
63 | 310237251RT1 | Zazdívka otvorů pl. 0,25 m2 cihlami, tl. zdi 45 cm, s použitím suché maltové směsi | kus | 3 |  | 0
|  | 1.PP : 1*1,0 |  | 1
|  | 1.NP : 1*1,0 |  | 1
|  | 2.NP : 1*1,0 |  | 1
64 | 310238411RT1 | Zazdívka otvorů plochy do1 m2 cihlami na MC, s použitím suché maltové směsi | m3 | 1.3 |  | 0
|  | 1.PP : 1*0,3 |  | 0.3
|  | 1.NP : 1*0,3 |  | 0.3
|  | 2.NP : 1*0,5 |  | 0.5
|  | 3.NP : 1*0,2 |  | 0.2
65 | 310239411RT1 | Zazdívka otvorů plochy do 4 m2 cihlami na MC, s použitím suché maltové směsi | m3 | 1.508 |  | 0
2.NP :
|  | 2,4*0,6*0,25*2+0,5+0,8*0,6*0,6 |  | 1.508
66 | 311238113R00 | Zdivo keram.tvárn. 24 P+D P10 na MVC 5, tl. 240 mm | m2 | 227.1925 |  | 0
1.PP - meziprostor :
|  | (5,8+6,4+11,5+3,8)*1,2-0,9*0,9 |  | 32.19
1.PP :
|  | 3,0*4,95+2,5*1,0 |  | 17.35
1.NP :
|  | (3,75+3,0+4,0+4,2)*3,05 |  | 45.5975
2.NP :
|  | (3,0+1,3+6,0+8,0+11,1+0,5)*3,05-5,0*1,85-2,1*1,85 |  | 78.06
|  | -2,2*1,25*2+6,0*1,0 |  | 0.5
3.NP :
|  | 2,8*3,1+(3,6+2,4)*1,6*2 |  | 27.88
atika :
|  | (11,5+13,8)*0,55+10,8*0,25 |  | 16.615
atika na stáv.objektu :
|  | 12,0*0,75 |  | 9
67 | 311238115R00 | Zdivo keram.tvárnice 30 P+D P10 na MVC 5, tl. 300 mm | m2 | 19.2 |  | 0
nadezdění výtahu :
|  | (3,6+2,4)*1,6*2 |  | 19.2
68 | 311321312R00 | Železobeton nadzákladových zdí C 20/25 | m3 | 0.315 |  | 0
nadbeton.atiky :
|  | 7,0*0,3/2*0,3 |  | 0.315
69 | 311321414R00 | Železobeton nadzákladových zdí C 35/45 | m3 | 41.739 |  | 0
výtah.šachta :
|  | (5,6*2+3,0*3)*6,6*0,3-2,25*1,4*0,3*5 |  | 35.271
obvod.stěna :
|  | 7,7*2,8*0,3 |  | 6.468
70 | 311351105R00 | Bednění nadzákladových zdí oboustranné - zřízení | m2 | 299.04 |  | 0
výtah.šachta :
|  | (5,6*2+3,0*3)*6,6*2-2,25*1,4*2*5 |  | 235.14
|  | (1,4+2,25*2)*0,4*5 |  | 11.8
1.PP :
|  | 7,8*2,75*2 |  | 42.9
nadbeton.atiky :
|  | 7,0*0,3*2 |  | 4.2
bednění otvorů :
|  | 1*5,0 |  | 5
71 | 311351106R00 | Bednění nadzákladových zdí oboustranné-odstranění | m2 | 299.04 |  | 0
72 | 311361821R00 | Výztuž nadzáklad. zdí z betonářské oceli 10505 (R) | t | 4.38 |  | 0
|  | viz D1.2-7 : 4,38 |  | 4.38
73 | 317168130R00 | Překlad keram. vysoký 70x235x1000 mm | kus | 8 |  | 0
|  | 1.PP : 8 |  | 8
74 | 317168131R00 | Překlad keram. vysoký 70x235x1250 mm | kus | 18 |  | 0
|  | 1.PP : 11 |  | 11
|  | 2.NP : 7 |  | 7
75 | 317168132R00 | Překlad keram. vysoký 70x235x1500 mm | kus | 2 |  | 0
|  | 1.NP : 2 |  | 2
76 | 317168133R00 | Překlad keram. vysoký 70x235x1750 mm | kus | 6 |  | 0
|  | 1.PP : 2 |  | 2
|  | 1.NP : 2 |  | 2
|  | 2.NP : 2 |  | 2
77 | 317168134R00 | Překlad keram. vysoký 70x235x2000 mm | kus | 2 |  | 0
|  | 1.NP : 2 |  | 2
78 | 317168136R00 | Překlad keram. vysoký 70x235x2500 mm | kus | 6 |  | 0
|  | 1.NP : 6 |  | 6
79 | 317234410R00 | Vyzdívka mezi nosníky cihlami pálenými na MC | m3 | 0.094 |  | 0
1.NP :
|  | (1,2+1,3+1,4+1,9)*0,1*0,1 |  | 0.058
2.NP :
|  | 1,2*3*0,1*0,1 |  | 0.036
80 | 317941121RT2 | Osazení ocelových válcovaných nosníků do č.12, včetně dodávky profilu I č.10 | t | 0.19175 |  | 0
1.PP :
|  | 2,2*0,00935*1,08 |  | 0.0222
1.NP :
|  | (1,2*2+1,3*2+1,4*2+1,9*2)*0,00835*1,08 |  | 0.1046
2.NP :
|  | 1,2*6*0,00835*1,08 |  | 0.0649
81 | 317941121RU2 | Osazení ocelových válcovaných nosníků do č.12, včetně dodávky profilu I č.8 | t | 0.01137 |  | 0
1.NP :
|  | 0,9*2*0,00585*1,08 |  | 0.0114
82 | 317941123RT5 | Osazení ocelových válcovaných nosníků č.14-22, včetně dodávky profilu I č.20 | t | 0.07862 |  | 0
3.NP :
|  | 3,25*0,0224*1,08 |  | 0.0786
83 | 317941123RU3 | Osazení ocelových válcovaných nosníků č.14-22, včetně dodávky profilu U č.16 | t | 0.06416 |  | 0
3.NP :
|  | 3,25*0,0188*1,05 |  | 0.0642
84 | 317941123RU5 | Osazení ocelových válcovaných nosníků č.14-22, včetně dodávky profilu U č.20 | t | 0.41123 |  | 0
|  | (2,65*2+3,25*3)*0,0253*1,08 |  | 0.4112
85 | 319201316R00 | Vyrovnání zdiva pod omítku maltou ze SMS tl. 20 mm | m2 | 168.418 |  | 0
|  | 842,09*0,2 |  | 168.418
86 | 319201317R00 | Vyrovnání zdiva pod omítku maltou ze SMS tl. 30 mm | m2 | 84.209 |  | 0
|  | 842,09*0,1 |  | 84.209
87 | 331351101R00 | Bednění sloupů čtyřúhelníkového průřezu - zřízení | m2 | 95.4 |  | 0
|  | S 1 : (0,7+0,6)*2*(4,6+3,1*2) |  | 28.08
|  | S 2 : 0,55*4*(4,6+3,1*2) |  | 23.76
|  | S 3 : (0,7+0,6)*2*(2,55+3,1*2) |  | 22.75
|  | S 4 : 0,55*4*(2,55+3,1*2) |  | 19.25
|  | S 6 : 0,3*4*1,3 |  | 1.56
88 | 331351102R00 | Bednění sloupů čtyřúhelníkového průřezu-odstranění | m2 | 95.4 |  | 0
89 | 331351108R00 | Příplatek za vzepření bednění při výšce 4 - 6 m | m2 | 22.08 |  | 0
|  | S 1 : (0,7+0,6)*2*4,6 |  | 11.96
|  | S 2 : 0,55*4*4,6 |  | 10.12
90 | 331361821R00 | Výztuž sloupů hranatých z betonář. oceli 10505 (R) | t | 1.59 |  | 0
|  | viz D1.2-7 : 1,59 |  | 1.59
91 | 340235212RT2 | Zazdívka otvorů 0,0225 m2 cihlami, tl.zdi nad 10cm, s použitím suché maltové směsi | kus | 8 |  | 0
|  | 1.PP : 1*2,0 |  | 2
|  | 1.NP : 1*2,0 |  | 2
|  | 2.NP : 1*3,0 |  | 3
|  | 3.NP : 1*1,0 |  | 1
92 | 340236212RT2 | Zazdívka otvorů pl.0,09m2,cihlami tl.zdi nad 10 cm, s použitím suché maltové směsi | kus | 39 |  | 0
|  | 1.PP : 1*3,0 |  | 3
|  | 1.NP : 1*3,0 |  | 3
|  | 2.NP : 1*4,0 |  | 4
|  | 3.NP : 1*2,0 |  | 2
dle UPR 4 :
|  | 1.PP : 13 |  | 13
|  | 1.NP : 14 |  | 14
93 | 340237212RT2 | Zazdívka otvorů pl.0,25m2,cihlami tl.zdi nad 10 cm, s použitím suché maltové směsi | kus | 8 |  | 0
|  | 1.PP : 1*2,0 |  | 2
|  | 1.NP : 1*2,0 |  | 2
|  | 2.NP : 1*3,0 |  | 3
|  | 3.NP : 1*1,0 |  | 1
94 | 340238211RT2 | Zazdívka otvorů pl.1 m2,cihlami tl.zdi do 10 cm, s použitím suché maltové směsi | m2 | 1 |  | 0
|  | 1.NP : 1,0*1,0 |  | 1
95 | 340239211RT2 | Zazdívka otvorů pl.4 m2,cihlami tl.zdi do 10 cm, s použitím suché maltové směsi | m2 | 39.97 |  | 0
dle UPR 2 :
|  | 1.PP : (0,45+0,5*5+0,4*2+0,6)*2,55 |  | 11.0925
dle UPR 3,6 :
|  | 1.PP : (0,4+0,25*2+0,65+0,2+0,4*2+0,5)*2,55 |  | 7.7775
|  | 0,25*2*2,55 |  | 1.275
dle UPR 2,3 :
1.NP :
|  | (0,55*6+0,6*3+0,2*3+0,4*2)*3,05 |  | 19.825
96 | 340239212RT2 | Zazdívka otvorů pl.4 m2,cihlami tl.zdi nad 10 cm, s použitím suché maltové směsi | m2 | 38.9125 |  | 0
1.PP :
|  | 0,9*2,1+1,4*2,25 |  | 5.04
1.NP :
|  | 0,85*2,1+1,4*2,25+1,35*3,05-0,8*2,0+0,9*2,1 |  | 9.3425
2.NP :
|  | 1,1*2,1+1,0*2,1*2+1,4*2,25 |  | 9.66
dle UPR 2,3 :
|  | 1.PP : (0,5*4+0,6*2)*2,55 |  | 8.16
dle UPR 2,3 :
1.NP :
|  | (0,4+0,6*3)*3,05 |  | 6.71
97 | 342248109R00 | Příčky keram.tvárnice P+D na MVC 5, tl. 80 mm | m2 | 18.91 |  | 0
1.NP :
|  | 3,6*3,05 |  | 10.98
2.NP :
|  | 2,6*3,05 |  | 7.93
98 | 342248114R00 | Příčky keram.tvárnice P+D na MVC 5, tl. 140 mm | m2 | 260.51 |  | 0
1.PP - meziprostor :
|  | (0,85*2+0,5)*1,2 |  | 2.64
1.PP :
|  | (1,15+1,9+2,0+1,0+2,25+3,7+0,45+1,9+0,5+6,0)*2,55 |  | 53.1675
|  | (3,75+0,6*3+3,2+2,0+1,6*2+0,2*2+1,1)*4,95-0,8*2,0*3 |  | 71.6775
|  | -0,6*2,0*3-1,6*2,2-1,4*2,0+(1,8+0,3*2)*3,05 |  | -2.6
1.NP :
|  | (2,5+5,4+8,4+0,95+1,1+0,25*3)*3,05+(5,55+2,3+1,5)*3,6 |  | 91.915
|  | (0,6+0,85*2+3,6)*3,05-0,9*2,0-1,6*2,1*2-1,35*2,1 |  | 6.64
|  | -1,8*2,2 |  | -3.96
2.NP :
|  | (2,3+2,8+1,6+0,4+5,6)*3,05-0,9*2,2-1,35*2,0 |  | 34.055
3.NP :
|  | 2,25*3,1 |  | 6.975
99 | 342948111R00 | Ukotvení příček k cihel.konstr. kotvami na hmožd. | m | 116.05 |  | 0
|  | Včetně dodávky kotev i spojovacího materiálu. | [6 empty] | Včetně dodávky kotev i spojovacího materiálu.
1.PP - meziprostor :
|  | 1,2*3 |  | 3.6
1.PP :
|  | 2,45*14+4,95*3 |  | 49.15
1.NP :
|  | 3,05*8+3,6*4 |  | 38.8
2.NP :
|  | 3,05*6 |  | 18.3
3.NP :
|  | 3,1*2 |  | 6.2
100 | 346244381RT2 | Plentování ocelových nosníků výšky do 20 cm, s použitím suché maltové směsi | m2 | 1.88 |  | 0
1.NP :
|  | (1,2*2+1,3*2+1,4*2+1,9*2)*0,1 |  | 1.16
2.NP :
|  | 1,2*6*0,1 |  | 0.72
101 | 346971162R00 | Dilatace příček od stropu š. do 150 mm, tl.30 mm | m | 85.08 |  | 0
|  | Rozmeření, nařezání a montáž minerální izolace, zapravení spáry montážní pěnou, dodávka tepelné izolace a montážní pěny. | [6 empty] | Rozmeření, nařezání a montáž minerální izolace, zapravení spáry montážní pěnou, dodávka tepelné izolace a montážní pěny.
1.PP - meziprostor :
|  | 0,85*2+0,5 |  | 2.2
1.PP :
|  | 1,15+1,9+2,0+1,0+2,25+3,7+0,45+1,9+0,5+6,0 |  | 20.85
|  | 3,75+0,6*3+3,2+2,0+1,6*2+0,2*2+1,1+3,6 |  | 19.05
|  | -0,6*2,0*3-1,6*2,2-1,4*2,0 |  | -9.92
1.NP :
|  | 2,5+5,4+8,4+0,95+1,1+0,25*3+5,55+2,3+1,5 |  | 28.45
|  | 0,6+0,85*2+3,6 |  | 5.9
2.NP :
|  | 2,3+2,8+1,6+0,4+5,6+3,6 |  | 16.3
3.NP :
|  | 2,25 |  | 2.25
102 | 380356211R00 | Bednění kompl.konstr.omítaných pl.rovinných,zříz. | m2 | 147.705 |  | 0
dojezd výtahu + šachta po 1.PP :
|  | (5,7+3,6)*4,6+(2,35+3,0)*4,2*2*2 |  | 132.66
stěna pod schody :
|  | 2,15*2,55*2+0,4*2*2,55+0,4*2,55*2 |  | 15.045
103 | 380356212R00 | Bednění kompl.konstr.omítaných pl.rovinných,odbed. | m2 | 147.7 |  | 0
104 | 380932227R00 | Vlepení výztuže D 16, beton, malta | m | 7.7 |  | 0
viz D1.2.3 :
|  | 0,15*38,0 |  | 5.7
viz 1.NP - stěna angl.dvorku: :
|  | 0,2*10 |  | 2
105 | 389361001R00 | Doplňující výztuž prefa konstrukcí z bet.oceli | t | 0.123 |  | 0
|  | trny apod : 0,123 |  | 0.123
106 | 389941012R00 | Kovové doplň.konstrukce pro montáž dílců, do 10 kg | kg | 23 |  | 0
|  | Včetně osazení, přesného zaměření, zajištění v předepsané poloze a dodávky veškerého materiálu. | [6 empty] | Včetně osazení, přesného zaměření, zajištění v předepsané poloze a dodávky veškerého materiálu.
kování K1,2 :
|  | viz D1.2-6 : 13,0+4,0+6,0 |  | 23
107 | 311321414RG1 | Železobeton nadzákladových zdí C 35/45 , beton vodostavební | m3 | 4.9725 |  | 0
1.PP :
|  | 7,8*2,55*0,25 |  | 4.9725
108 | 330321411RG1 | Beton sloupů a pilířů železový C 35/45 | m3 | 12.2912 |  | 0
|  | S 1 : 0,7*0,5*(4,6+3,3*2) |  | 3.92
|  | S 2 : 0,5*0,5*(4,6+3,3*2) |  | 2.8
|  | S 3 : 0,7*0,5*(2,55+3,3*2) |  | 3.2025
|  | S 4 : 0,5*0,5*(2,55+3,3*2) |  | 2.2875
|  | S 6 : 0,25*0,25*1,3 |  | 0.0813
109 | 380326142RG4 | Beton komplet.konstr.vodostavební C 35/45 do 30 cm, železobeton, vliv prostředí XF4 | m3 | 35.4667 |  | 0
dojezd výtahu + šachta po 1.PP :
|  | 5,6*3,6*0,4+(5,6*2+3,0*3)*0,3*4,2 |  | 33.516
stěna pod schody :
|  | 2,15*2,55*0,3+0,4*0,3*2,55 |  | 1.9508
110 | PC 03 | Dod a mont ocelového sloupu , včetně roznáš.prvků | kg | 545 |  | 0
|  | viz D 1.2-3 : 142,0 |  | 142
|  | viz D 1.2-4 : 246,0 |  | 246
|  | viz D 1.2-5 : 157,0 |  | 157
111 | PC 04 | Dod a mont pryžového těsnění do prac.spár ŽB | m | 64 |  | 0
výtah :
|  | 5,6*2*2+3,6*3*2 |  | 44
|  | ostatní : 2,5*4*2 |  | 20
Díl: | 311 | Sádrokartonové konstrukce |  |  | 0
112 | 342261211RT1 | Příčka sádrokarton. ocel.kce, 2x oplášť. tl.100 mm, desky standard tl. 12,5 mm, izolace tl. 5 cm | m2 | 66.27 |  | 0
1.NP :
|  | 1,7*3,05*2-0,7*2,0 |  | 8.97
2.NP :
|  | (1,15+2,1*3+1,15+1,65*2+0,9*3+1,4*2+0,6)*3,05 |  | 54.9
|  | +0,3*3,05*4-0,6*2,1 |  | 2.4
113 | 342261211RT3 | Příčka sádrokarton. ocel.kce, 2x oplášť. tl.100 mm, desky standard impreg. tl. 12,5 mm, izol 5 cm | m2 | 80.64 |  | 0
1.NP :
|  | 1,7*3,05-0,7*2,0 |  | 3.785
2.NP :
|  | (1,6+1,65*2+1,1*2+2,0*6+0,7*4+1,1*2*2+1,6*3)*3,05 |  | 94.855
|  | -0,7*2,0*12-0,6*2,0 |  | -18
114 | 342261212RT1 | Příčka sádrokarton. ocel.kce, 2x oplášť. tl.125 mm, desky standard tl. 12,5 mm, izol. minerál tl. 5 cm | m2 | 34.16 |  | 0
2.NP :
|  | (3,2*3+1,0+0,3*2)*3,05 |  | 34.16
115 | 342262113RT1 | Příčka sádrokart. dvoj. oc. kce, 2x opl. tl.255 mm, desky standard tl. 12,5 mm, izol. minerál tl. 5 cm | m2 | 13.8775 |  | 0
1.NP :
|  | 0,6*3,05 |  | 1.83
tl.400 mm :
|  | 0,95*3,05 |  | 2.8975
2.NP :
|  | 1,0*3*3,05 |  | 9.15
116 | 342262411RT3 | Příčka SDK instalační 2x OK, 2x opl. tl. 250 mm, desky standard impreg. tl. 12,5 mm, izol tl. 7,5 cm | m2 | 109.3425 |  | 0
1.NP :
|  | 6,0*3,05 |  | 18.3
2.NP :
|  | (3,4+2,2+1,2+2,0+1,8+1,4+1,5*5+1,25*4)*3,05 |  | 74.725
|  | (0,85+0,9+0,8*2+2,0)*3,05 |  | 16.3175
117 | 342263310RT2 | Úprava sádrokartonové příčky pro osazení umývadla, do ocelové konstrukce, | kus | 42 |  | 0
|  | 1.NP : 1*3 |  | 3
|  | 2.NP : 1*39 |  | 39
118 | 342263320R00 | Úprava sádrokartonové příčky pro osazení WC | kus | 18 |  | 0
|  | 1.NP : 1*2 |  | 2
|  | 2.NP : 1*16 |  | 16
119 | 342263360R00 | Úprava sádrokartonové příčky pro osazení baterie | kus | 52 |  | 0
|  | 1.NP : 1*4 |  | 4
|  | 2.NP : 1*48 |  | 48
120 | 342264051RT1 | Podhled sádrokartonový na zavěšenou ocel. konstr., desky standard tl. 12,5 mm, bez izolace | m2 | 344.16 |  | 0
|  | včetně všech prostupů ppro světla a prvky VZT. | [6 empty] | včetně všech prostupů ppro světla a prvky VZT.
1.PP :
|  | 2,25*(0,7+0,5) |  | 2.7
1.NP :
|  | 101 : 37,0-5,4*3,6+(2,8+3,5)*0,35 |  | 19.765
|  | 112 : 2,8*1,3 |  | 3.64
|  | 117-9,122 : 1,5+1,7+1,5+3,2 |  | 7.9
|  | 123 : 31,3-7,3*1,2-3,6*1,2 |  | 18.22
2.NP :
|  | 201 : 2,6*1,6 |  | 4.16
|  | 202 : 21,9-4,8*2,4 |  | 10.38
|  | 205 : 3,0*0,6*5 |  | 9
|  | 206 : 10,1-1,8*3,0 |  | 4.7
|  | 207,9 : 14,0+2,5 |  | 16.5
|  | 210 : 13,6-3,0*3,0 |  | 4.6
|  | 211 : 6,8-1,2*3,0 |  | 3.2
|  | 212 : 6,2-1,2*3,0 |  | 2.6
|  | 214,215 : 1,7+1,6 |  | 3.3
|  | 218 : 3,5*0,4 |  | 1.4
|  | 223 : 3,7 |  | 3.7
|  | 221,233 : 29,1+13,7 |  | 42.8
|  | 235-8 : 1,7+1,5+16,0+8,9+10,5*0,35 |  | 31.775
|  | 240 : 20,9-2,4*4,2 |  | 10.82
|  | 243,5,9,51,55,57,61 : 16,4+15,9+9,1+8,9+8,9+9,1+9,1 |  | 77.4
|  | 263,67,69 : 8,9+15,6+16,1 |  | 40.6
|  | doplnění : 2*12,5 |  | 25
121 | 342264051RT3 | Podhled sádrokartonový na zavěšenou ocel. konstr., desky standard impreg. tl. 12,5 mm, bez izolace | m2 | 57.9 |  | 0
|  | včetně všech prostupů pro světla a prvky VZT. | [6 empty] | včetně všech prostupů pro světla a prvky VZT.
1.NP :
|  | 116 : 3,3 |  | 3.3
2.NP :
|  | 4,0+14,0+3,5+2,2+3,3+3,3+3,1+2,9*5+3,2+3,5 |  | 54.6
122 | 342264101R00 | Osazení reviz. dvířek do SDK, do 0,25 m2 | kus | 22 |  | 0
|  | viz výkres podhledů | [6 empty] | viz výkres podhledů
|  | 1.NP : 8 |  | 8
|  | 2.NP : 14 |  | 14
123 | 342264091R00 | Příplatek k podhledu sádrokart. za tl. desek 15 mm | m2 | 402.06 |  | 0
|  | 344,16+57,9 |  | 402.06
124 | 342264098R00 | Příplatek za plochu do 10 m2, kombinace s kazetami | m2 | 252.76 |  | 0
1.PP :
|  | 2,25*(0,7+0,5) |  | 2.7
1.NP :
|  | 101 : 37,0-5,4*3,6+(2,8+3,5)*0,35 |  | 19.765
|  | 112 : 2,8*1,3 |  | 3.64
|  | 117-9,122 : 1,5+1,7+1,5+3,2 |  | 7.9
|  | 123 : 31,3-7,3*1,2-3,6*1,2 |  | 18.22
2.NP :
|  | 201 : 2,6*1,6 |  | 4.16
|  | 202 : 21,9-4,8*2,4 |  | 10.38
|  | 205 : 3,0*0,6*5 |  | 9
|  | 206 : 10,1-1,8*3,0 |  | 4.7
|  | 207,9 : 14,0+2,5 |  | 16.5
|  | 210 : 13,6-3,0*3,0 |  | 4.6
|  | 211 : 6,8-1,2*3,0 |  | 3.2
|  | 212 : 6,2-1,2*3,0 |  | 2.6
|  | 214,215 : 1,7+1,6 |  | 3.3
|  | 218 : 3,5*0,4 |  | 1.4
|  | 223 : 3,7 |  | 3.7
|  | 235-8 : 1,7+1,5+8,9+10,5*0,35 |  | 15.775
|  | 240 : 20,9-2,4*4,2 |  | 10.82
|  | 249,51,55,57,61 : 9,1+8,9+8,9+9,1+9,1 |  | 45.1
|  | 263 : 8,9 |  | 8.9
|  | doplnění : 1*12,5 |  | 12.5
1.NP :
|  | 116 : 3,3 |  | 3.3
2.NP :
|  | 4,0+3,5+2,2+3,3+3,3+3,1+2,9*5+3,2+3,5 |  | 40.6
125 | 342265191R00 | Příplatek za otvor v příčce pl. 0,25 m2 pro VZT,ZTI | kus | 22 |  | 0
|  | 1.NP : 8 |  | 8
|  | 2.NP : 14 |  | 14
126 | 342261213RG1 | Příčka sádrokarton. ocel.kce, 2x oplášť. tl.150 mm, desky standard tl. 12,5 mm, izolace tl.7,5 cm | m2 | 646.0525 |  | 0
1.PP :
|  | 2,5*1,5 |  | 3.75
1.NP :
|  | (3,9+2,3+0,3*2+6,25+6,0+0,6*3+3,8+4,9)*3,05 |  | 90.1275
|  | 3,0*3,05-0,7*2,0-1,55*2,0-0,6*2,0*3-1,6*2,1-0,9*2,0 |  | -4.11
|  | 1,05*3,05 |  | 3.2025
2.NP :
|  | (6,0+0,7+0,3*2+3,75+5,7+3,6+1,0+0,3*2+1,8)*3,05 |  | 72.4375
|  | (5,0+3,6+1,6+2,2+3,0+5,0+1,65+1,0+6,0)*3,05 |  | 88.6025
|  | (0,6*3+3,7+3,7+3,6+4,0+1,8+2,0+1,65+7,0)*3,05 |  | 89.2125
|  | (3,7+4,15*3+3,2*5+3,2*2*5+3,75+3,0+3,5+2,0)*3,05 |  | 233.02
|  | (3,9+1,3+4,0+4,3+2,0*3)*3,05-1,45*2,1-1,1*-2,0*24 |  | 109.23
|  | -0,8*2,0*12-0,9*2,0*2-0,6*2,0*3-1,4*2,1-1,6*2,1*3 |  | -39.42
127 | 342261213RG3 | Příčka sádrokarton. ocel.kce, 2x oplášť. tl.150 mm, desky standard impreg. tl. 12,5 mm, izol tl.7,5 cm | m2 | 246.9825 |  | 0
1.NP :
|  | (1,2+2,9+2,0+1,7+1,8+5,85)*3,05-0,9*2,1-0,7*2*2 |  | 42.4325
2.NP :
|  | (6,2+3,2+3,0+3,7+3,7+1,9+1,9+3,8+3,6+1,1)*3,05 |  | 97.905
|  | (2,5+2,7+2,3+1,2*2+2,2*2+1,95*2+0,5*4+1,0)*3,05 |  | 64.66
|  | (1,4*6+2,1+1,9+2,3+1,8+0,6*2)*3,05-0,95*2,0*2 |  | 50.185
|  | -0,8*2,0*2-0,7*2,0*2-1,1*2,0 |  | -8.2
128 | 342267112RG2 | Obklad trámů sádrokartonem třístranný do 0,5/0,5 m, desky protipožární tl. 2 x 12,5 mm | m | 3.05 |  | 0
1.NP :
|  | 3,05*1 |  | 3.05
129 | 342267113RG2 | Obklad trámů sádrokartonem čtyřstranný do 0,5/0,5m, desky protipožární tl. 2 x 12,5 mm | m | 3.1 |  | 0
1.PP :
|  | 3,1*1 |  | 3.1
130 | 59591091 | Dvířka do sádrokartonu 300/300 s tlačným zámkem | kus | 22 |  | 0
|  | 1.NP : 8 |  | 8
|  | 2.NP : 14 |  | 14
131 | 34226-2999RG1 | Předst sádrokarton. ocel.kce, 2x oplášť., desky impregn 2x tl.12,5 mm izol. 40 mm | m2 | 21.655 |  | 0
|  | Opláštění SDK pouze z jedné strany - krytí stoupaček,jader apod. | [6 empty] | Opláštění SDK pouze z jedné strany - krytí stoupaček,jader apod.
2.NP :
|  | 0,5*3,05*6+(1,7+0,5*2+0,7*2)*3,05 |  | 21.655
132 | 34226-3999RG1 | Předst sádrokarton. ocel.kce, 2x oplášť., desky standard 2x tl.12,5 mm izol. 40 mm | m2 | 32.635 |  | 0
|  | Opláštění SDK pouze z jedné strany - krytí stoupaček,jader apod. | [6 empty] | Opláštění SDK pouze z jedné strany - krytí stoupaček,jader apod.
2.NP :
|  | 0,5*3,05*8+(0,6*2+0,5*3)*3,05 |  | 20.435
|  | (0,7+0,3)*3,05*2*2 |  | 12.2
133 | 34226-9994RG1 | Doběh SDK příčky k oknu,tl.příčky 55 mm (2x12,5 +, 15 mm izol)+ ocel.kce,doběh na šířku cca 300mm | kus | 9 |  | 0
|  | na výšku okna viz D1.1-10 | [6 empty] | na výšku okna viz D1.1-10
|  | 2.NP : 1*9 |  | 9
134 | PC 05 | Vyztužení SDK pro police,madlo,skř - dod+mont+osaz, drěvěný hranol,foška 20/5 nebo OSB deska tl. 25 mm apod. | m | 655.6 |  | 0
|  | pro zavěšení prvků interiéru - kuchyňské linky, madla, svítidla, lůžkové rampy, sklopné stolky v pokojích, teleskopické dělící zástěny mezi lůžky, madla na chodbách, nerezové zarážky dveří,atd. | [6 empty] | pro zavěšení prvků interiéru - kuchyňské linky, madla, svítidla, lůžkové rampy, sklopné stolky v pokojích, teleskopické dělící zástěny mezi lůžky, madla na chodbách, nerezové zarážky dveří,atd.
|  | 1.NP : 4*3,05+4*2,5+1,5*10*3 |  | 67.2
|  | 2.NP : 4*4*6*3,05+4*2*8*2,5+1,5*16*2*2+1,8*22 |  | 588.4
135 | PC 06 | Krabice rozvaděče vel.800/800/350 mm ze SDK , pož.odolný 2 x 15 mm - komplet provedení | kus | 2 |  | 0
|  | 2.NP : 1*2 |  | 2
Díl: | 4 | Vodorovné konstrukce |  |  | 0
136 | 411121221RT2 | Osazování stropních desek š. do 60, dl. do 90 cm, včetně dodávky 59x29x6,5 | kus | 17 |  | 0
|  | 3.NP : 17,0 |  | 17
137 | 411121221RT4 | Osazování stropních desek š. do 60, dl. do 90 cm, včetně dodávky 74x29x6,5 | kus | 19 |  | 0
|  | 2.NP : 19,0 |  | 19
138 | 411321315R00 | Stropy deskové ze železobetonu C 20/25 | m3 | 1.224 |  | 0
|  | viz D1.2-11 : 1,8*3,4*0,2 |  | 1.224
139 | 411351101RT1 | Bednění stropů deskových, bednění vlastní -zřízení, bednicí materiál prkna | m2 | 249.38 |  | 0
boky desek a průvlaky :
nad 1.PP :
|  | (12,0+14,0)*0,3*2 |  | 15.6
|  | P 1 : 7,95*0,9 |  | 7.155
|  | P 2 : 6,0*0,8 |  | 4.8
|  | P 3 : 14,5*0,8 |  | 11.6
|  | P 4 : 12,0*0,8 |  | 9.6
nad 1.NP :
|  | (12,0+14,0)*0,3*2 |  | 15.6
|  | (1,2+0,6)*0,3*2*4+16,5+(1,1+0,35)*0,3*2*3 |  | 23.43
|  | 0,6*0,3*4 |  | 0.72
deska nad vstupem :
|  | (5,6+1,8*2)*0,25 |  | 2.3
|  | P 1 : 7,95*0,9 |  | 7.155
|  | P 2 : 8,0*0,6*2 |  | 9.6
|  | P 3 : 14,5*0,8 |  | 11.6
|  | P 4 : 12,0*0,6*2 |  | 14.4
nad 2.NP :
|  | (12,0+14,0)*0,3*2 |  | 15.6
|  | (1,2+0,6)*0,3*2*4+12,5+(1,1+0,35)*0,3*2*3 |  | 19.43
|  | 0,6*0,3*4 |  | 0.72
|  | P 1 : 12,5*0,9 |  | 11.25
|  | P 2 : 8,2*1,5 |  | 12.3
|  | P3 : 8,2*1,2 |  | 9.84
|  | P 4 : 10,4*1,0 |  | 10.4
|  | P 5 : 8,0*0,8 |  | 6.4
|  | P 6 : 9,0*1,2 |  | 10.8
|  | P 7 : 6,65*0,8 |  | 5.32
|  | P 8 : 1,8*0,8 |  | 1.44
|  | P 9 : 7,7*0,8 |  | 6.16
|  | P 10 : 7,7*0,8 |  | 6.16
140 | 411351101RT4 | Bednění stropů deskových, bednění vlastní -zřízení, systémové, včetně podepření, tl. stropu 24 cm | m2 | 433.0975 |  | 0
nad 1.PP :
|  | 7,7*7,7+12,0*6,0+6,0*0,45 |  | 133.99
nad 1.NP :
|  | 7,75*5,6+12,2*8,1+3,5*1,0+5,95*0,7 |  | 149.885
deska nad vstupem :
|  | 5,6*1,8 |  | 10.08
nad 2.NP :
|  | 7,75*5,6+2,1*12,5+6,65*10,45 |  | 139.1425
141 | 411351102R00 | Bednění stropů deskových, vlastní - odstranění | m2 | 682.48 |  | 0
|  | 249,38+433,1 |  | 682.48
142 | 411354255R00 | Bednění stropů plech pozink. vlna 50 mm tl. 0,8 mm | m2 | 37.344 |  | 0
|  | viz D1.2-6 : 30,0 |  | 30
|  | viz D1.2-11 : 1,8*3,4*1,2 |  | 7.344
143 | 411362021R00 | Výztuž stropů svařovanou sítí z sítí Kari | t | 0.02313 |  | 0
|  | viz D1.2-11 : 1,8*3,4*1,2*0,00315 |  | 0.0231
144 | 411361821R00 | Výztuž stropů z betonářské oceli 10505(R) | t | 11.58 |  | 0
včetně průvlaků :
|  | viz D1.2-8 : 2,9+0,51 |  | 3.41
|  | viz D1.2-9 : 3,33+0,72 |  | 4.05
|  | viz D1.2-8 : 3,0+1,12 |  | 4.12
145 | 411364022R00 | Prvek pro přerušení tepel.mostu , K30S-CV30-V8 výška 160-250 mm | kus | 6 |  | 0
146 | 411387531R00 | Zabetonování otvorů 0,25 m2 ve stropech a klenbách | kus | 24 |  | 0
|  | 3*8 |  | 24
147 | 411388531R00 | Zabetonování otvorů o ploše do 1 m2 ve stropech, včetně bednění a možné výztuže | m3 | 1.74 |  | 0
zakrytí výtah.šachty D1.2-11 včetně trapéz.plechu: :
|  | 1,5*1,8*0,2 |  | 0.54
dobetonování otvorů :
|  | 1*1,2 |  | 1.2
148 | 413232211RT2 | Zazdívka zhlaví válcovaných nosníků výšky do 15cm, s použitím suché maltové směsi | kus | 6 |  | 0
střecha :
|  | pro 2x I 100,dl.1,9m : 1*2,0 |  | 2
|  | výtah.šachta : 1*4,0 |  | 4
149 | 413941121RT2 | Osazení válcovaných nosníků ve stropech do č. 12, včetně dodávky profilu I č. 10 | t | 0.03132 |  | 0
|  | viz D1.2-6 : 0,029*1,08 |  | 0.0313
150 | 413941123RU4 | Osazení válcovaných nosníků ve stropech č. 14 - 22, včetně dodávky profilu U č. 18 | t | 0.08532 |  | 0
|  | viz D1.2-6 : 0,079*1,08 |  | 0.0853
151 | 413941123RU5 | Osazení válcovaných nosníků ve stropech č. 14 - 22, včetně dodávky profilu U č. 20 | t | 0.19656 |  | 0
|  | viz D1.2-6 : 0,182*1,08 |  | 0.1966
152 | 417321315R00 | Ztužující pásy a věnce z betonu železového C 20/25 | m3 | 1.2025 |  | 0
viz detail A :
|  | (11,5+13,8+10,8+12,0)*0,25*0,1 |  | 1.2025
153 | 417351115R00 | Bednění ztužujících pásů a věnců - zřízení | m2 | 52.77 |  | 0
|  | V 1 : 11,9*0,35*2 |  | 8.33
|  | V 2 : 50,4*0,25*2 |  | 25.2
viz detail A :
|  | (11,5+13,8+10,8+12,0)*0,2*2 |  | 19.24
154 | 417351116R00 | Bednění ztužujících pásů a věnců - odstranění | m2 | 52.77 |  | 0
155 | 417361821R00 | Výztuž ztužujících pásů a věnců z oceli 10505 | t | 0.26979 |  | 0
|  | (1,974+1,2)*0,085 |  | 0.2698
156 | 411321515RG1 | Stropy deskové ze železobetonu C 35/45 | m3 | 122.5641 |  | 0
včetně průvlaků :
nad 1.PP :
|  | (7,7*7,7+12,0*6,0+6,0*0,45)*0,25 |  | 33.4975
|  | P 1 : 7,95*0,3*0,2 |  | 0.477
|  | P 2 : 6,0*0,2*0,25 |  | 0.3
|  | P 3 : 14,5*0,2*0,25 |  | 0.725
|  | P 4 : 12,0*0,2*0,25 |  | 0.6
nad 1.NP :
|  | (7,75*5,6+12,2*8,1+3,5*1,0+5,95*0,7)*0,25 |  | 37.4713
|  | -1,2*0,6*0,25*4+2,5-1,1*0,35*0,25*3-0,6*0,6*0,25 |  | 1.4013
deska nad vstupem :
|  | 5,6*1,8*(0,2+0,15)/2 |  | 1.764
|  | P 1 : 7,95*0,3*0,2 |  | 0.477
|  | P 2 : 8,0*0,55*0,25 |  | 1.1
|  | P 3 : 14,5*0,2*0,25 |  | 0.725
|  | P 4 : 12,0*0,55*0,25 |  | 1.65
nad 2.NP :
|  | (7,75*5,6+2,1*12,5+6,65*10,45)*0,25 |  | 34.7856
|  | -1,2*0,6*0,25+1,5-1,0*0,35*0,25*3-0,6*0,6*0,25 |  | 0.9675
|  | P 1 : 12,5*0,3*0,2 |  | 0.75
|  | P 2 : 8,2*0,45*0,45 |  | 1.6605
|  | P3 : 8,2*0,25*0,45 |  | 0.9225
|  | P 4 : 10,4*0,25*0,35 |  | 0.91
|  | P 5 : 8,0*0,25*0,2 |  | 0.4
|  | P 6 : 9,0*0,25*0,35 |  | 0.7875
|  | P 7 : 6,65*0,25*0,2 |  | 0.3325
|  | P 8 : 1,8*0,2*0,25 |  | 0.09
|  | P 9 : 7,7*0,25*0,2 |  | 0.385
|  | P 10 : 7,7*0,25*0,2 |  | 0.385
157 | 417321415RG1 | Ztužující pásy a věnce z betonu železového C 35/45 | m3 | 1.974 |  | 0
|  | V 1 : 11,9*0,3*0,2 |  | 0.714
|  | V 2 : 50,4*0,25*0,1 |  | 1.26
158 | PC 07 | Zavěšený nosník - dod + mont + osazení, viz konstr.část D1.2-6 - komplet provedení | kg | 416.55 |  | 0
|  | I 120 : 98,0*1,05 |  | 102.9
|  | L 140/10 : 13,0*1,05 |  | 13.65
ocel pro úpravu stropu viz D1.2-11 :
|  | 300,0 |  | 300
Díl: | 43 | Schodiště |  |  | 0
159 | 430361821R00 | Výztuž schodišťových konstrukcí z ocelí 10505(R) | t | 0.22 |  | 0
|  | viz D1.2-7 : 0,22 |  | 0.22
160 | 431351121R00 | Bednění podest přímočarých - zřízení | m2 | 15.565 |  | 0
|  | s pomocným lešením o výšce podlahy do 1900 mm a pro zatížení do 1,5 kPa, | [6 empty] | s pomocným lešením o výšce podlahy do 1900 mm a pro zatížení do 1,5 kPa,
1.NP :
|  | (2,2*4,2+3,5*0,9+0,4*2,2*2)*1,1 |  | 15.565
161 | 431351122R00 | Bednění podest přímočarých - odstranění | m2 | 15.56 |  | 0
162 | 434311116R00 | Stupně dusané na terén, na desku, z betonu C 25/30 | m | 21.5 |  | 0
1.NP :
|  | 2,15*10 |  | 21.5
163 | 434351141R00 | Bednění stupňů přímočarých - zřízení | m2 | 10.75 |  | 0
1.NP :
|  | 2,15*10*0,5 |  | 10.75
164 | 434351142R00 | Bednění stupňů přímočarých - odstranění | m2 | 10.75 |  | 0
165 | 411354255RG1 | Bednění stropů plech pozink. 60/235 mm tl. 0,88 mm | m2 | 9 |  | 0
|  | viz D1.2-3 : 9,0 |  | 9
166 | 430321514RG1 | Schodišťové konstrukce, železobeton C 35/45 | m3 | 2.742 |  | 0
1.NP :
|  | (2,2*4,2+3,5*0,9)*0,2+2,2*0,4*0,3 |  | 2.742
Díl: | 61 | Úpravy povrchů vnitřní |  |  | 0
167 | 610991111R00 | Zakrývání výplní vnitřních otvorů | m2 | 160.874 |  | 0
2.NP :
|  | 1,5*1,5*19*1,2+35,5*1,8*1,1+4,2*0,85*1,2 |  | 125.874
|  | 1*35,0 |  | 35
168 | 611421122R00 | Omítka vnitřní stropů rovných, MVC, hladká | m2 | 160.3 |  | 0
1.PP :
|  | 33,7+15,6+1,3+1,4+47,0+0,7*4 |  | 101.8
1.NP :
|  | 30,0+10,7+17,8 |  | 58.5
169 | 611421321R00 | Oprava váp.omítek stropů do 30% plochy - hladkých | m2 | 583.6 |  | 0
|  | Včetně pomocného pracovního lešení o výšce podlahy do 1900 mm a pro zatížení do 1,5 kPa. | [6 empty] | Včetně pomocného pracovního lešení o výšce podlahy do 1900 mm a pro zatížení do 1,5 kPa.
1.PP :
|  | 8,0 |  | 8
1.NP :
|  | 31,3+13,5+6,1+6,9+13,8+8,5 |  | 80.1
2.NP :
|  | 16,5+21,9+6,2+4,8+67,9+10,1+14,0+4,0+2,5+13,6 |  | 161.5
|  | 6,8+6,2+14,0+1,7+1,6+10,7+7,1+42,6+20,9+2,1+3,3 |  | 117
|  | 16,4+2,1+15,9+3,3+3,4+3,1+9,1+3,4+8,9+2,9+3,4 |  | 71.9
|  | 2,9+8,9+3,4+9,1+2,9+3,4+2,9+9,1+3,4+8,9+2,9+2,1 |  | 59.9
|  | 3,2+15,6+2,6+16,1+3,5+8,3+6,1+14,7+15,1 |  | 85.2
170 | 611421331R00 | Oprava váp.omítek stropů do 30% plochy - štukových | m2 | 72.9 |  | 0
|  | Včetně pomocného pracovního lešení o výšce podlahy do 1900 mm a pro zatížení do 1,5 kPa. | [6 empty] | Včetně pomocného pracovního lešení o výšce podlahy do 1900 mm a pro zatížení do 1,5 kPa.
|  | 1.PP : 8,0 |  | 8
|  | 1.NP : 13,5+6,1+6,5+13,8+8,5 |  | 48.4
|  | 3.NP : 16,5 |  | 16.5
171 | 612401191RT2 | Omítka malých ploch vnitřních stěn do 0,09 m2, vápennou štukovou omítkou | kus | 22 |  | 0
|  | 1.PP : 2*6 |  | 12
|  | 1.NP : 2*5 |  | 10
172 | 612401291RT2 | Omítka malých ploch vnitřních stěn do 0,25 m2, vápennou štukovovou omítkou | kus | 54 |  | 0
dle UPR 4 :
|  | 1.PP : 13*2 |  | 26
|  | 1.NP : 14*2 |  | 28
173 | 612401391RT2 | Omítka malých ploch vnitřních stěn do 1 m2, vápennou štukovou omítkou | kus | 10 |  | 0
|  | 1.PP : 2*3 |  | 6
|  | 1.NP : 2*2 |  | 4
174 | 612425931RT2 | Omítka vápenná vnitřního ostění - štuková, s použitím maltové směsi | m2 | 29.2 |  | 0
2.NP :
|  | 1,85*0,25*4+1,25*0,25*2+4,3*0,25 |  | 3.55
|  | 1,5*0,3*3*19 |  | 25.65
175 | 612473181R00 | Omítka vnitř.zdiva ze suché směsi, hladká, | m2 | 335.96 |  | 0
|  | včetně postřiku. | [6 empty] | včetně postřiku.
1.PP :
|  | 003 : (1,6+0,75)*4,95*2-0,8*2,0 |  | 21.665
|  | 004 : (1,6+0,9)*4,95*2 |  | 24.75
|  | 008-10 : (1,05+0,6)*4,95*2*3-0,6*2,0*3 |  | 45.405
|  | 011 : (0,9+0,45)*4,95*2-0,8*2,0 |  | 11.765
|  | 013 : (4,2+2,05)*2,1*2-0,8*2,0 |  | 24.65
meziprostor :
|  | (5,8+6,4+11,5+3,8)*1,2*2 |  | 66
1.NP :
|  | 101 : (3,6+2,5+3,1+0,7+0,3*3)*2,1 |  | 22.68
|  | 103 : (0,9+0,95)*3,05*2 |  | 11.285
|  | 120 : 1,9*2,1 |  | 3.99
|  | 122 : 2,75*2,1 |  | 5.775
|  | 123 : (3,45+1,2+2,75+6,5+0,7*2+0,5*2)*2,1 |  | 34.23
2.NP :
|  | 202 : (3,5+0,3)*2,1 |  | 7.98
|  | 223 : 2,2*2,1 |  | 4.62
|  | 230 : 2,1+3,05 |  | 5.15
|  | 239 : 1,65*2,1 |  | 3.465
|  | ostatní : 1*12,5 |  | 12.5
3.NP :
|  | 301 : (3,5*2+4,0+0,3)*2,5+4,0*1,0-1,1*2,0 |  | 30.05
176 | 612473182R00 | Omítka vnitřního zdiva ze suché směsi, štuková | m2 | 934.35 |  | 0
1.PP :
|  | 001 : (8,0+5,3)*4,9*2-1,5*2,2-0,8*2,0-1,4*2,55 |  | 121.87
|  | -1,6*2,1 |  | -3.36
|  | 002 : 3,0*4,95 |  | 14.85
|  | 007 : (1,9+5,0+1,2+1,3+2,9*2+11,2+2,1+0,6*2)*4,9 |  | 145.53
|  | -0,8*2,0*3-1,4*2,0-1,6*2,1-0,6*2,0*3 |  | -14.56
|  | 013 : (4,2+2,05)*2,9*2 |  | 36.25
1.NP :
|  | 101 : (3,6+2,5+4,5+0,7+0,3*3)*1,1 |  | 13.42
|  | 106 : (3,35+2,25)*3,05*2-1,6*2,1-1,4*2,25 |  | 27.65
|  | 107 : (5,5+1,0)*3,05-1,6*2,1*2 |  | 13.105
|  | 108 : (5,8+4,0+1,5+2,0+0,3)*3,05-1,6*2,1-0,9*2,0 |  | 36.32
|  | 109 : 3,9*3,05 |  | 11.895
|  | 111 : (5,8+0,6+4,8+0,35*2)*3,05 |  | 36.295
|  | 112 : (9,9+0,7+1,3+0,3*2+6,1)*3,05-1,8*3,0-1,8*2,2 |  | 47.37
|  | 120 : 1,9*1,1+(0,7+0,5)*1,1*2 |  | 4.73
|  | 121 : 1,5*3,05-0,8*2,0 |  | 2.975
|  | 122 : 2,75*1,1 |  | 3.025
|  | 123 : (3,45+6,5+2,75+8,3+0,7*2+0,5*2)*1,1 |  | 25.74
|  | 125-127 : 3*4,5 |  | 13.5
2.NP :
|  | 202 : (3,4+0,3)*1,1 |  | 4.07
|  | 202-217 : 35,55*1,0 |  | 35.55
|  | 205 : 2,5*3,05-1,35*2,1 |  | 4.79
|  | 211 : 4,0*3,05 |  | 12.2
|  | 217 : (3,6+0,2)*3,05 |  | 11.59
|  | 220 : (1,45+1,9)*3,05-0,8*2,0 |  | 8.6175
|  | 221 : 5,0*1,0+0,7*3,05+4,55*3,05-1,4*2,2 |  | 17.9325
|  | 233,37,38 : (3,7+11,0+3,7)*3,05-2,2*1,25*2-2,1*1,85 |  | 46.735
|  | 240-269 : 38,0*3,05-1,5*1,5*19 |  | 73.15
|  | 272 : 3,7*3,05 |  | 11.285
|  | 273 : 3,7*3,05-1,3*1,5*2+1,5*3,05 |  | 11.96
|  | 274 : 4,2*1,9+(4,4+1,8)*3,05-0,8*2,0+3,05*2,3 |  | 32.305
|  | ostatní : 1*15,5 |  | 15.5
3.NP :
|  | 301 : (3,5*2+4,0+0,3)*1,0 |  | 11.3
|  | oprava : 1*18,5 |  | 18.5
dle UPR 2 :
|  | 1.PP : (0,45+0,5*5+0,4*2+0,6)*2,55*1,5 |  | 16.6388
dle UPR 3,6 :
|  | 1.PP : (0,4+0,25*2+0,65+0,2+0,4*2+0,5)*2,55*1,5 |  | 11.6663
|  | 0,25*2*2,55*1,5 |  | 1.9125
|  | (0,5*4+0,6*2)*2,55*1,5 |  | 12.24
dle UPR 2,3 :
1.NP :
|  | (0,55*6+0,6*3+0,2*3+0,4*2)*3,05*1,5 |  | 29.7375
|  | (0,4+0,6*3)*3,05*1,5 |  | 10.065
177 | 612473185R00 | Příplatek za zabudované omítníky, omítka zdiva, výkaz výměr viz předcházející položka | m2 | 842.09 |  | 0
178 | 612481211RT8 | Montáž výztužné sítě (perlinky) do stěrky-stěny, včetně výztužné sítě a stěrkového tmelu | m2 | 252.624 |  | 0
přechody materiálů,kouty,rohy :
|  | 842,08*0,3 |  | 252.624
179 | 613421132R00 | Omítka sloupů, plocha rovná, MVC, hladká | m2 | 10.71 |  | 0
1.NP :
|  | (0,7+0,5)*2,1*2 |  | 5.04
2.NP :
|  | (0,3+0,6)*2,1*3 |  | 5.67
180 | 613421173R00 | Omítka sloupů, plocha rovná, MVC, štuková | m2 | 55.02 |  | 0
1.NP :
|  | (0,7+0,5)*1,1*2 |  | 2.64
2.NP :
|  | (0,3+0,6)*1,1*3+0,6*3,05*2*4+0,3*3,05*2 |  | 19.44
|  | (0,7+0,5)*3,05*2*2+0,5*3,05*3*4 |  | 32.94
181 | 615481111R00 | Potažení válc.nosníků rabic.pletivem a postřik MC | m2 | 13.16 |  | 0
1.NP :
|  | (1,2+1,3+1,4+1,9)*1,4 |  | 8.12
2.NP :
|  | 1,2*3*1,4 |  | 5.04
182 | 617451221R00 | Omítka vnitřní světlíků, MC, hladká | m2 | 152.305 |  | 0
lúžkový výtah :
|  | (3,1+2,25)*13,55*2-1,35*2,2*4 |  | 133.105
3.NP :
|  | (3,6+2,4)*1,6*2 |  | 19.2
183 | 612403399T00 | Hrubá výplň rýh ve stěnách maltou, s použitím maltové směsi | m2 | 7.135 |  | 0
drážky - profese :
|  | 25,5*0,07+20,5*0,1+22,0*0,15 |  | 7.135
184 | PC 08 | Nátěr stropu pod podhled proti sprášivosti betonu | M2 | 738.6 |  | 0
|  | nad SDK : 341,46+57,9 |  | 399.36
|  | nad kazety : 339,24 |  | 339.24
Díl: | 62 | Úpravy povrchů vnější |  |  | 0
185 | 620991121R00 | Zakrývání výplní vnějších otvorů z lešení | m2 | 45 |  | 0
|  | přístavba : 1*45,0 |  | 45
186 | 622421121R00 | Omítka vnější stěn, MVC, hrubá zatřená | m2 | 7.56 |  | 0
dle F 5 :
|  | 4,2*1,8 |  | 7.56
187 | 622421131R00 | Omítka vnější stěn, MVC, hladká, složitost 1-2 | m2 | 25 |  | 0
oprava stáv.fasády :
|  | 1*25,0 |  | 25
188 | 622481211RT2 | Montáž výztužné sítě (perlinky) do stěrky-stěny, včetně výztužné sítě a stěrkového tmelu | m2 | 25 |  | 0
oprava stáv.fasády :
|  | 1*25,0 |  | 25
189 | PC 09 | Zateplovací systém tl. 140 mm dle skladby F1, se silikát.probarv. omítkou-barva dle bar.řešení | m2 | 196.765 |  | 0
|  | součástí ceny této položky je: | [6 empty] | součástí ceny této položky je:
|  | - očištění a penetrace podkladu | [6 empty] | - očištění a penetrace podkladu
|  | - montáž tepel.izolace na tmel a talíř. hmoždinky s kov.vrutem | [6 empty] | - montáž tepel.izolace na tmel a talíř. hmoždinky s kov.vrutem
|  | - dod.tepel.izolace - lamely z mineral.plsti s podél.orient. tl. 140 mm | [6 empty] | - dod.tepel.izolace - lamely z mineral.plsti s podél.orient. tl. 140 mm
|  | - lepidlo + perlinka | [6 empty] | - lepidlo + perlinka
|  | - přestěrkování | [6 empty] | - přestěrkování
|  | - penetrace | [6 empty] | - penetrace
|  | - natažení tenkovrstvé venkovní probarvené omítky včetně staku s jinou barvou | [6 empty] | - natažení tenkovrstvé venkovní probarvené omítky včetně staku s jinou barvou
|  | - hydrofob.fasádní nátěr | [6 empty] | - hydrofob.fasádní nátěr
|  | - veškeré zakládací,rohové a ukončovací profily,včetně zesílení rohů síťkou,vyplnění spár trvale pružným tmelem dle detailů. Výplně otvorů jsou osazeny do venkovního líce zdiva - | [6 empty] | - veškeré zakládací,rohové a ukončovací profily,včetně zesílení rohů síťkou,vyplnění spár trvale pružným tmelem dle detailů. Výplně otvorů jsou osazeny do venkovního líce zdiva -
|  | nutno zohlednit i omítku k oknu - neřeší se klasické ostění, ale izolace je přetažena přes rám okna. | [6 empty] | nutno zohlednit i omítku k oknu - neřeší se klasické ostění, ale izolace je přetažena přes rám okna.
pohled severní :
|  | 11,5*7,0-4,9*1,75-4,9*2,7 |  | 58.695
pohled východní :
|  | 2,0*3,5+13,9*4,3 |  | 66.77
podhled :
|  | 9,0*1,4 |  | 12.6
pohled jižní :
|  | 6,7*1,8+6,0*3,0-2,1*1,2*2 |  | 25.02
podhled :
|  | 10,6*0,8 |  | 8.48
šachta výtahu :
|  | (3,2+3,8)*1,8*2 |  | 25.2
190 | PC 10 | Zateplovací systém tl. 100 mm dle skladby F2, pod obklad ukončený stěrkou | m2 | 11.84 |  | 0
|  | součástí ceny této položky je: | [6 empty] | součástí ceny této položky je:
|  | - očištění a penetrace podkladu | [6 empty] | - očištění a penetrace podkladu
|  | - montáž tepel.izolace na lepidlo a talíř. hmoždinky s kov.vrutem | [6 empty] | - montáž tepel.izolace na lepidlo a talíř. hmoždinky s kov.vrutem
|  | - dod.tepel.izolace - XPS tl.100 mm | [6 empty] | - dod.tepel.izolace - XPS tl.100 mm
|  | - lepidlo + perlinka | [6 empty] | - lepidlo + perlinka
|  | - přestěrkování | [6 empty] | - přestěrkování
|  | - veškeré zakládací,rohové a ukončovací profily,včetně zesílení rohů síťkou,vyplnění spár trvale pružným tmelem dle detailů. | [6 empty] | - veškeré zakládací,rohové a ukončovací profily,včetně zesílení rohů síťkou,vyplnění spár trvale pružným tmelem dle detailů.
pohled severní :
|  | (11,5-4,9)*0,4+3,0*1,6 |  | 7.44
pohled východní :
|  | 2,0*1,6 |  | 3.2
oprava po odbourání schodu :
|  | 0,3*4,0 |  | 1.2
191 | PC 11 | Zateplovací systém tl. 100 mm pod terénem dle F 3,4, XPS zakončený nopk.folií tl.13,0 mm | m2 | 73.47 |  | 0
|  | součástí ceny této položky je: | [6 empty] | součástí ceny této položky je:
|  | - očištění a penetrace podkladu | [6 empty] | - očištění a penetrace podkladu
|  | - montáž tepel.izolace na lepidlo nebo pěnu | [6 empty] | - montáž tepel.izolace na lepidlo nebo pěnu
|  | - dod.tepel.izolace - XPS polystyren tl.100 mm | [6 empty] | - dod.tepel.izolace - XPS polystyren tl.100 mm
|  | - nopková folie včetně ukonč.lišty | [6 empty] | - nopková folie včetně ukonč.lišty
|  | - separační geotextilie | [6 empty] | - separační geotextilie
okolo výtahu F 3: :
|  | (11,5+2,0+0,4)*3,3+2,5*3,0 |  | 53.37
dle F 4 :
|  | (3,5+3,2)*3,0 |  | 20.1
192 | PC 12 | Vyříznutí drážky do stáv.zateplení pro osazení venk., žaluzie š.cca 250 mm, po osazení zapravit | m | 30.4 |  | 0
|  | součástí ceny této položky ( sendvič.kce ) je: | [6 empty] | součástí ceny této položky ( sendvič.kce ) je:
|  | - dod + mont ocel.sítě 150/150/6 | [6 empty] | - dod + mont ocel.sítě 150/150/6
|  | - dod + mont tepel izolace - desky z mineral.plsti tl.100 mm | [6 empty] | - dod + mont tepel izolace - desky z mineral.plsti tl.100 mm
|  | - cement.deska oboustranně zpevněná tkaninou tl.12,5 mm | [6 empty] | - cement.deska oboustranně zpevněná tkaninou tl.12,5 mm
|  | - lepidlo + perlinka | [6 empty] | - lepidlo + perlinka
|  | - přestěrkování | [6 empty] | - přestěrkování
|  | - penetrace | [6 empty] | - penetrace
|  | - natažení tenkovrstvé venkovní probarv. omítky silikát.( ve spodní části akrylát.mozaiková ) | [6 empty] | - natažení tenkovrstvé venkovní probarv. omítky silikát.( ve spodní části akrylát.mozaiková )
|  | - hydrofob.fasádní nátěr | [6 empty] | - hydrofob.fasádní nátěr
|  | 1,6*19 |  | 30.4
193 | PC 13 | Omítka tenkovrstvá silikát.probarvená dle zateplení | m2 | 25 |  | 0
|  | součástí ceny této položky je: | [6 empty] | součástí ceny této položky je:
|  | - očištění a adhezní můstek ( penetrace ) | [6 empty] | - očištění a adhezní můstek ( penetrace )
|  | - penetrace | [6 empty] | - penetrace
|  | - natažení tenkovrstvé venkovní probarv. omítky silikát. | [6 empty] | - natažení tenkovrstvé venkovní probarv. omítky silikát.
|  | - hydrofob.fasádní nátěr | [6 empty] | - hydrofob.fasádní nátěr
oprava stáv.fasády :
|  | 1*25,0 |  | 25
Díl: | 63 | Podlahy a podlahové konstrukce |  |  | 0
194 | 614471715R00 | Vyspravení beton. konstrukcí - adhézní můstek | m2 | 13 |  | 0
|  | B 8 : 13,0 |  | 13
195 | 631312511R00 | Mazanina betonová tl. 5 - 8 cm C 12/15 | m3 | 2.4735 |  | 0
|  | Včetně vytvoření dilatačních spár, bez zaplnění. | [6 empty] | Včetně vytvoření dilatačních spár, bez zaplnění.
pod dojezd výtahu :
|  | 6,0*4,0*0,05 |  | 1.2
pod ZP 4 :
|  | 7,7*1,1*0,05 |  | 0.4235
ostatní :
|  | 1*0,85 |  | 0.85
196 | 631312621R00 | Mazanina betonová tl. 5 - 8 cm C 20/25 | m3 | 1.3004 |  | 0
|  | Včetně vytvoření dilatačních spár, bez zaplnění. | [6 empty] | Včetně vytvoření dilatačních spár, bez zaplnění.
|  | C 2 : 7,1*0,096 |  | 0.6816
|  | S 3: : 5,6*1,7*(0,03+0,1)/2 |  | 0.6188
197 | 631313621R00 | Mazanina betonová tl. 8 - 12 cm C 20/25 | m3 | 1.1095 |  | 0
|  | Včetně vytvoření dilatačních spár, bez zaplnění. | [6 empty] | Včetně vytvoření dilatačních spár, bez zaplnění.
|  | C 5 : (2,4*2,25+1,8*1,85*2)*0,092 |  | 1.1095
198 | 631311131R00 | Doplnění mazanin betonem do 1 m2, nad tl. 8 cm | m3 | 2 |  | 0
|  | 1.PP - 3.NP : 0,5*4 |  | 2
199 | 631312141R00 | Doplnění rýh betonem v dosavadních mazaninách | m3 | 2 |  | 0
|  | 1.PP - 3.NP : 0,5*4 |  | 2
200 | 631319171R00 | Příplatek za stržení povrchu mazaniny tl. 8 cm | m3 | 1.3004 |  | 0
|  | S 3: : 5,6*1,7*(0,03+0,1)/2 |  | 0.6188
|  | C 2 : 7,1*0,096 |  | 0.6816
201 | 631319173R00 | Příplatek za stržení povrchu mazaniny tl. 12 cm | m3 | 1.1095 |  | 0
|  | C 5 : (2,4*2,25+1,8*1,85*2)*0,092 |  | 1.1095
202 | 631362021R00 | Výztuž mazanin svařovanou sítí z drátů Kari | t | 3.3417 |  | 0
|  | A 1 : 445,1*0,00315*1,15 |  | 1.6124
|  | A 2 : 56,4*0,00315*1,15 |  | 0.2043
|  | A 4 : 72,3*0,00315*1,15 |  | 0.2619
|  | A 6 : 14,0*0,00315*1,15 |  | 0.0507
|  | B 1 : 100,5*0,00315*1,15 |  | 0.3641
|  | B 3 : 154,2*0,00315*1,15 |  | 0.5586
|  | B 6 : 8,0*0,00315*1,15 |  | 0.029
|  | B 7 : 52,2*0,00315*1,15 |  | 0.1891
|  | C 2 : 7,1*0,00315*1,15 |  | 0.0257
|  | C 5 : (2,4*2,25+1,8*1,85*2)*0,00315*1,15 |  | 0.0437
|  | S 3: : 5,6*1,7*(0,03+0,1)/2*0,00315*1,15 |  | 0.0022
203 | 631571003R00 | Násyp ze štěrkopísku 0 - 32, zpevňující | m3 | 14.652 |  | 0
srovnání pod základ.desku :
|  | 7,8*7,2*0,2+(7,8*2+7,2)*0,75*0,2 |  | 14.652
204 | 632411904R00 | Penetrace savých podkladů 0,25 l/m2 | m2 | 501.5 |  | 0
|  | A 1 : 445,1 |  | 445.1
|  | A 2 : 56,4 |  | 56.4
205 | 632415102RT2 | Potěr samonivelační ručně tl. 2-3 mm - vyrovnáv, včetně penetrace podkladu | m2 | 587.8 |  | 0
|  | A 1 : 445,1 |  | 445.1
|  | A 2 : 56,4 |  | 56.4
|  | A 4 : 72,3 |  | 72.3
|  | A 6 : 14,0 |  | 14
206 | 632415108RT2 | Potěr samonivelační ručně tl. 8 mm, - vyrovnávací | m2 | 10 |  | 0
|  | B 4 : 10,0 |  | 10
207 | 632441491R00 | Broušení anhydritových potěrů - odstranění šlemu | m2 | 698.8 |  | 0
|  | A 1 : 445,1 |  | 445.1
|  | A 2 : 56,4 |  | 56.4
beton :
|  | C 1 : 14,2 |  | 14.2
|  | C 3 : 174,0 |  | 174
|  | C 4 : 9,1 |  | 9.1
208 | 632443211R00 | Potěr litý CF 25, plocha do 100 m2, tl. 50 mm | m2 | 911.82 |  | 0
|  | včetně dilatačních lišt | [6 empty] | včetně dilatačních lišt
|  | A 1 : 445,1 |  | 445.1
|  | A 2 : 56,4 |  | 56.4
|  | A 4 : 72,3 |  | 72.3
|  | A 6 : 14,0 |  | 14
|  | B 1 : 100,5 |  | 100.5
|  | B 3 : 154,2 |  | 154.2
|  | B 6 : 8,0 |  | 8
|  | B 7 : 52,2 |  | 52.2
|  | C 4 : 9,12 |  | 9.12
209 | 632443212R00 | Potěr litý CF 25, do 100 m2, přípl. zkd 5 mm | m2 | 1366.04 |  | 0
|  | A 1 : 445,1 |  | 445.1
|  | A 2 : 56,4 |  | 56.4
|  | A 4 : 72,3 |  | 72.3
|  | A 6 : 14,0*6 |  | 84
|  | B 1 : 100,5*2 |  | 201
|  | B 3 : 154,2*2 |  | 308.4
|  | B 6 : 8,0*3 |  | 24
|  | B 7 : 52,2*3 |  | 156.6
|  | C 4 : 9,12*2 |  | 18.24
210 | 632451031R00 | Vyrovnávací potěr C 20/25, v ploše, tl. 20 mm | m2 | 174 |  | 0
|  | C 3 : 174,0 |  | 174
211 | 632921911R00 | Dlažba z dlaždic betonových do písku, tl. 40 mm | m2 | 2.5 |  | 0
|  | Včetně dodávky dlaždic. | [6 empty] | Včetně dodávky dlaždic.
okap.chodník :
|  | 5,0*0,5 |  | 2.5
212 | 639571115R00 | Okapový chodník podél budovy ze štěrkopísku tl.150 | m2 | 2.5 |  | 0
|  | 5,0*0,5 |  | 2.5
Díl: | 64 | Výplně otvorů |  |  | 0
213 | 641952211R00 | Osazení rámů okenních plast, plocha do 2,5 m2 | kus | 3 |  | 0
|  | P/4 : 3 |  | 3
214 | 641952341R00 | Osazení rámů okenních plast, plocha do 4 m2 | kus | 2 |  | 0
|  | P/5,6 : 1+1 |  | 2
215 | 641952451R00 | Osazení rámů okenních plast, plocha do 10 m2 | kus | 2 |  | 0
|  | P/7,8 : 1+1 |  | 2
216 | 642944121R00 | Osazení ocelových zárubní dodatečně do 2,5 m2 | kus | 3 |  | 0
|  | Včetně pomocného pracovního lešení o výšce podlahy do 1900 mm a pro zatížení do 1,5 kPa. | [6 empty] | Včetně pomocného pracovního lešení o výšce podlahy do 1900 mm a pro zatížení do 1,5 kPa.
217 | 642942212R00 | Osazení zárubně do sádrokarton. příčky tl. 100 mm, včetně zesílení příčky UA profilem | kus | 17 |  | 0
218 | 642942213R00 | Osazení zárubně do sádrokarton. příčky tl. 150 mm, včetně zesílení příčky UA profilem | kus | 46 |  | 0
|  | 30+16 |  | 46
219 | 642945111R00 | Osazení zárubní ocel. požár.1křídl., pl. do 2,5 m2 | kus | 7 |  | 0
220 | 648951411RT2 | Osazení parapetních desek dřevěných š. do 25 cm, včetně dodávky parapetní desky š. | m | 44.45 |  | 0
|  | vlhkuvzdorná DTD tl.16 mm,čelní hrana zaoblena,krycí páska - přesný popis viz T/1 - platí pro všechny parapetní desky. | [6 empty] | vlhkuvzdorná DTD tl.16 mm,čelní hrana zaoblena,krycí páska - přesný popis viz T/1 - platí pro všechny parapetní desky.
š.180 mm :
|  | T/1a : 1,75*4 |  | 7
|  | T/1b : 2,75*2 |  | 5.5
|  | T/1c : 3,75*4 |  | 15
|  | T/1d : 5,55 |  | 5.55
š. 205 mm :
|  | T/1e : 2,1 |  | 2.1
|  | T/1f : 2,15*2 |  | 4.3
|  | T/1g : 5,0 |  | 5
221 | 648952421RT2 | Osazení parapetních desek dřevěných š. do 50 cm, včetně dodávky parepetní desky | m | 39.075 |  | 0
š. 330 mm :
|  | T/1h : 0,725*6 |  | 4.35
|  | T/1i : 1,5*16 |  | 24
š. 355 mm :
|  | T/1j : 1,275*2 |  | 2.55
|  | T/1k : 4,175 |  | 4.175
|  | T/1l : 2,0*2 |  | 4
222 | 641960000RG1 | Těsnění spár otvorových prvků PU pěnou | m | 58.3 |  | 0
|  | D+M vni parotěsné zábrany (pásky) a paropropustné voděodolné pásky z vně strany ostění. | [6 empty] | D+M vni parotěsné zábrany (pásky) a paropropustné voděodolné pásky z vně strany ostění.
P/4-8 :
|  | 1,5*4*3+3,85*2+3,95*2+5,5*2+6,85*2 |  | 58.3
223 | 553 30000 | OCEL.ZÁRUBEŇ S CELOOBVOD.TĚSNĚNÍM | KUS | 17 |  | 0
|  | z žárově pozink.plechu s těsněním, drážkou a povrch.úpravou,platí pro všechny zárubně - viz popis v kcí.zámečnických. | [6 empty] | z žárově pozink.plechu s těsněním, drážkou a povrch.úpravou,platí pro všechny zárubně - viz popis v kcí.zámečnických.
do SDK tl. 100 mm: :
|  | 60/197 : 3 |  | 3
|  | 70/197 : 14 |  | 14
224 | 553 30100 | OCEL.ZÁRUBEŇ S CELOOBVOD.TĚSNĚNÍM | KUS | 30 |  | 0
do SDK tl. 150 mm: :
|  | 70/197 : 6 |  | 6
|  | 80/197 : 11 |  | 11
|  | 90/197 : 2 |  | 2
|  | 110/197 : 11 |  | 11
225 | 553 30200 | OCEL.ZÁRUBEŇ S CELOOBVOD.TĚSNĚNÍM | KUS | 3 |  | 0
do zdiva tl.150 mm :
|  | 80/197 : 2 |  | 2
|  | 90/197 : 1 |  | 1
226 | 553 30300 | OCEL.ZÁRUBEŇ S CELOOBVOD.TĚSNĚNÍM, Rw min 27 dB | KUS | 16 |  | 0
do SDK tl. 150 mm: :
|  | 90/197 : 1 |  | 1
|  | 110/197 : 15 |  | 15
227 | 553 30400 | OCEL.ZÁRUBEŇ S CELOOBVOD.TĚSNĚNÍM, s pož.odolností EW,EI 30 | KUS | 7 |  | 0
EI 30 :
do SDK tl. 150 mm :
|  | 80/197 : 2 |  | 2
do zdiva tl. 150 mm :
|  | 80/197 : 2 |  | 2
EW 30 :
do zdiva tl. 150 mm :
|  | 80/197 : 2 |  | 2
do SDK tl. 150 mm :
|  | 90/197 : 1 |  | 1
Díl: | 91 | Doplňující práce na komunikaci |  |  | 0
228 | 916561111RT4 | Osazení záhon.obrubníků do lože z C 12/15 s opěrou, včetně obrubníku 50/5/25 | m | 5.5 |  | 0
|  | okap.chodník : 5,0+0,5 |  | 5.5
Díl: | 94 | Lešení a stavební výtahy |  |  | 0
229 | 941941032R00 | Montáž lešení leh.řad.s podlahami,š.do 1 m, H 30 m | m2 | 186.75 |  | 0
pohled severní :
|  | 15,0*7,5+5,0*2,0 |  | 122.5
pohled východní :
|  | 14,0*4,0+5,5*1,5 |  | 64.25
230 | 941941192R00 | Příplatek za každý měsíc použití lešení k pol.1032 | m2 | 373.5 |  | 0
|  | 186,75*2 |  | 373.5
231 | 941941832R00 | Demontáž lešení leh.řad.s podlahami,š.1 m, H 30 m, výkaz výměr viz předcházející pol. | m2 | 186.75 |  | 0
232 | 941955001R00 | Lešení lehké pomocné, výška podlahy do 1,2 m | m2 | 1089.7 |  | 0
|  | dle podlah : 1089,7 |  | 1089.7
233 | 941955002R00 | Lešení lehké pomocné, výška podlahy do 1,9 m | m2 | 45 |  | 0
rekonstr.část :
|  | 1*45,0 |  | 45
234 | 941955003R00 | Lešení lehké pomocné, výška podlahy do 2,5 m | m2 | 51 |  | 0
venek pro zateplení :
|  | (14,0+10,0*2)*1,5 |  | 51
235 | 941955202R00 | Lešení lehké pomocné,šachta pl.do 6 m2, H do 3,5 m | m2 | 72.47 |  | 0
|  | Možno postavit i řadové. | [6 empty] | Možno postavit i řadové.
|  | 1,7*3,4*4+2,35*3*4+2,35*3,0*3 |  | 72.47
236 | PC 14 | Ochrana konstrukce střechy při použití lešení (podle možností dodavatele) | m2 | 41 |  | 0
fakturace podle skutečnosti :
|  | 14,0*1,5+10,0*2 |  | 41
Díl: | 95 | Dokončovací konstrukce na pozemních stavbách |  |  | 0
237 | 952901111R00 | Vyčištění budov o výšce podlaží do 4 m | m2 | 1198.67 |  | 0
|  | dle podlah : 1089,7*1,1 |  | 1198.67
238 | 953921115R00 | Dlaždice betonové volně na střechu, 50 x 50 x 6 cm | kus | 40 |  | 0
239 | 953921116R00 | Příplatek za čtverce z asfaltové lepenky k - 1115 | kus | 40 |  | 0
240 | 953921116R00 | Příplatek za čtverce z asfaltové lepenky k - 1115 | kus | 12 |  | 0
|  | pod ocel.kci VZT : 12,0 |  | 12
241 | 953981201R00 | Chemické kotvy, beton, hl. 80 mm, M8, malta | kus | 48 |  | 0
|  | Z/20 : 32,0 |  | 32
|  | Z/25 : 16,0 |  | 16
242 | 953981202R00 | Chemické kotvy, beton, hl. 90 mm, M10 | kus | 16 |  | 0
|  | viz D1.2-3 : 16,0 |  | 16
243 | 953981203R00 | Chemické kotvy, beton, hl. 110 mm, M12, | kus | 6 |  | 0
|  | viz D1.2-4 : 4 |  | 4
|  | viz D 1.2-5 : 2 |  | 2
244 | 959791114R00 | Odvětrávací trouby z PVC, js 140 mm | m | 6 |  | 0
|  | 3.NP : 0,5*6*2 |  | 6
245 | 953921115RG1 | Dlaždice z XPS volně na střechu, 30 x 30 x 10 cm | kus | 12 |  | 0
|  | pod ocel.kci VZT : 12,0 |  | 12
246 | 95944-1299RG1 | Doplnění podlahy - u výtahu, Dod + mont v komplet.skladbě dle stávající | m2 | 1.5 |  | 0
|  | 1.PP : 2,5*0,3 |  | 0.75
|  | 1.NP : 2,5*0,3 |  | 0.75
247 | 95979-1199RG1 | Zakrytí podlahy - ochrana před poškozením | m2 | 132 |  | 0
|  | kde probíhají rekonstr.práce,ale zůstává stáv.podlaha.Zakrytí folií pvc,textilií,starým kobercem apod.Hranice řešené rekonstrukce. | [6 empty] | kde probíhají rekonstr.práce,ale zůstává stáv.podlaha.Zakrytí folií pvc,textilií,starým kobercem apod.Hranice řešené rekonstrukce.
|  | 1.NP - 3.NP : 3*20,0 |  | 60
|  | 4.NP: : 12,0*6,0 |  | 72
248 | PC 15 | Zapravení otvoru v podlaze vč.podklad.betonu a izolace ( cca 40/40 cm ), po napojení kanalizace na stávající - komplet dle UPR 1 | kus | 16 |  | 0
Díl: | 951 | Práce HSV, PSV, montáže |  |  | 0
249 | PC 16 | Detaily konstrukcí | kus | 1 |  | 0
|  | Vzhledem k tomu, že se jedná o rekonstrukci , kde mohou během stavby vzniknou možné vícepráce spojené s odkrytím konstrukcí nebo složitostí provádění, | [6 empty] | Vzhledem k tomu, že se jedná o rekonstrukci , kde mohou během stavby vzniknou možné vícepráce spojené s odkrytím konstrukcí nebo složitostí provádění,
|  | nacení každý účastník výběrového řízení tuto položku ve výši 450 000 Kč .Tyto náklady budou čerpány pouze se souhlasem investora a projektanta. | [6 empty] | nacení každý účastník výběrového řízení tuto položku ve výši 450 000 Kč .Tyto náklady budou čerpány pouze se souhlasem investora a projektanta.
Díl: | 96 | Bourání konstrukcí |  |  | 0
250 | 961021311R00 | Bourání základů ze zdiva kamenného | m3 | 1.08 |  | 0
kamenná přizdívka 1.NP :
|  | 2,0*1,8*0,3 |  | 1.08
251 | 961055111R00 | Bourání základů železobetonových | m3 | 22.1618 |  | 0
|  | bourání žb pasů : 9,8*0,75*1 |  | 7.35
|  | 12,15*0,75*0,8 |  | 7.29
|  | B-vybourání kanálu-dno tl.150mm : 0,9*(2,25+2)*0,15 |  | 0.5738
základy :
|  | 2*2*0,6*2+(2*2-0,7*0,6)*0,6 |  | 6.948
252 | 962031132R00 | Bourání příček cihelných tl. 10 cm | m2 | 96.905 |  | 0
|  | Včetně omítky a možného obkladu. | [6 empty] | Včetně omítky a možného obkladu.
1.NP :
|  | 0,3*3,1*3 |  | 2.79
2.NP: :
|  | (0,6+0,3*2+1,0*2+1,4+0,2+0,4+0,5*3+0,3*2+1,0)*3,1 |  | 25.73
|  | (0,9+0,3*4+0,9*16+2,4+2,0+0,25*5)*3,1 |  | 68.665
|  | -0,6*2,0*2-0,8*2,0 |  | -4
3.NP :
|  | 1,2*3,1 |  | 3.72
253 | 962031133R00 | Bourání příček cihelných tl. 15 cm | m2 | 507.0048 |  | 0
|  | Včetně omítky a možného obkladu. | [6 empty] | Včetně omítky a možného obkladu.
1.PP: :
|  | (0,95+1,15*3,14/2)*2,7 |  | 7.4399
1.NP: :
|  | (3,5+1,8+2,4)*3,1-1,2*2,1*2 |  | 18.83
2.NP :
|  | (22,2+14,4+3,9*6+2,5*2+2,0+2,2+3,2+0,6*3)*3,1 |  | 230.02
|  | (1,8*2+2,0+3,5+38,0+5,1+5,25*3+5,9*3+2,2)*3,1 |  | 272.335
|  | (0,9+1,1+0,4)*3,1-1,1*2,0*12-0,8*2,0*6-0,9*2,0*2 |  | -32.16
3.NP :
|  | 3,4*3,1 |  | 10.54
254 | 962031135R00 | Bourání příček z tvárnic tl. 5 cm | m2 | 13.18 |  | 0
|  | Včetně omítky a možného obkladu. | [6 empty] | Včetně omítky a možného obkladu.
2.NP :
|  | 1,3*3,1*2+1,6*3,1*2-0,6*2,0*4 |  | 13.18
255 | 962032432R00 | Bourání zdiva z dutých cihel nebo tvárnic na MVC | m3 | 12.3224 |  | 0
|  | Včetně omítky a možného obkladu. | [6 empty] | Včetně omítky a možného obkladu.
1.NP: :
|  | chodba : 2,075*2,75*0,3+0,45*3,9*0,45 |  | 2.5016
|  | u schodiště : 6*3,9*0,45-0,8*1,97*0,45 |  | 9.8208
256 | 962051116R00 | Bourání příček železobetonových tl. 15 cm | m2 | 7.92 |  | 0
základy: :
|  | B-vybourání kanálu-stěny tl.150mm : (2,5+2)*2*0,8 |  | 7.2
snížení šachty viz 1.NP :
|  | 0,6*0,3*4 |  | 0.72
257 | 962081131R00 | Bourání příček ze skleněných tvárnic tl. 10 cm | m2 | 2.25 |  | 0
1.NP: :
|  | otvor ve fasádě : 1,5*1,5 |  | 2.25
258 | 963051110R00 | Bourání ŽB stropů deskových tl. do 8 cm | m3 | 2.197 |  | 0
2.NP: :
žb mezistrop z monierky tl.50mm :
|  | vyšetřovna : 1,8*0,8*0,05 |  | 0.072
|  | vyšetřovna 3l,pokoj : (5,4*3*0,8+5,3*2*0,8)*0,05 |  | 1.072
|  | 5l pokoj : 3,4*0,8*0,05*3 |  | 0.408
|  | izolace : (3,3*0,8+3,5*0,8)*0,05 |  | 0.272
|  | sestra : 1,825*0,8*0,05 |  | 0.073
|  | chodba : 1,8*0,8*0,05 |  | 0.072
|  | ŽB parapet deska: : 3,8*0,6*0,1 |  | 0.228
259 | 964073211R00 | Vybourání nosníků ze zdi cihelné dl. 4 m, 10 kg/m | t | 0.05242 |  | 0
1.PP: :
|  | výtah : 2,1*8,32*0,001 |  | 0.0175
1.NP: :
|  | výtah : 2,1*8,32*0,001 |  | 0.0175
2.NP: :
|  | výtah : 2,1*8,32*0,001 |  | 0.0175
260 | 965042131R00 | Bourání mazanin betonových tl. 10 cm, pl. 4 m2 | m3 | 1.9071 |  | 0
základy: :
|  | podlaha+podkladní mazanina tl.100+100mm : (1,85*1,85-0,7*0,9)*0,1*2+1,725*1,85*0,1*2+1,8*1,85*0,1*2 |  | 1.8628
|  | 9,85*0,3*0,015 |  | 0.0443
261 | 965042231R00 | Bourání mazanin betonových tl. nad 10 cm, pl. 4 m2 | m3 | 6.58 |  | 0
v základech pro piloty :
|  | (2,4*2,25+1,8*1,85*2)*0,25 |  | 3.015
rozšíření výtahu :
|  | 2,8*3,7*0,25 |  | 2.59
beton.plocha před vstupem 1.NP :
|  | (4,7*0,5+1,5*0,6)*0,3 |  | 0.975
262 | 965043321R00 | Bourání podkladů bet., potěr, tl, 10 cm, pl. 1 m2 | m3 | 0.042 |  | 0
2.NP: :
|  | chodba : 2*0,3*0,07 |  | 0.042
263 | 965043331R00 | Bourání podkladů bet., potěr tl. 10 cm, pl. 4 m2 | m3 | 0.1008 |  | 0
1.NP: :
|  | u schodiště : 1,2*1,2*0,07 |  | 0.1008
264 | 965043341R00 | Bourání podkladů bet., potěr tl. 10 cm, nad 4 m2 | m3 | 64.1411 |  | 0
1.PP: :
|  | (4,25*(0,9+2,4)+0,35*0,8)*0,09 |  | 1.2875
|  | chodba : (4,35*2,35+1,2*0,6)*0,09 |  | 0.9848
|  | (5,4*2,35+4,68*1,7+6,5*1,3+1,15*1,15)*0,09 |  | 2.7377
|  | -1,15*1,5*3,14/4*0,09+2,5 |  | 2.3781
|  | úklid : 5*0,09 |  | 0.45
1.NP: :
|  | chodba : 4,7*5,6*0,09+2,5+3,9*6,2*0,09 |  | 7.045
2.NP: :
|  | (117,0+14,3+16,4+28,4+21,8+21,2+21,4+21,5)*0,1 |  | 26.2
|  | (21,3+21,4*2+22,1+28,9)*0,1+2,5 |  | 14.01
|  | (14,6+4,3+1,2+1,3+1,1+3,8+1,2+13,8+7,4+12,7)*0,08 |  | 4.912
|  | (7,1+13,1+4,1+1,3+1,9+4,0+1,4+14,8+2,6+1,4)*0,08 |  | 4.136
265 | 965081713RT1 | Bourání dlažeb keramických tl.10 mm, nad 1 m2, ručně, dlaždice keramické | m2 | 216.4064 |  | 0
1.PP: :
|  | chodba : (5,4*2,35+4,68*1,7+6,5*1,3+1,15*1,15) |  | 30.4185
|  | -1,15*1,5*3,14/4 |  | -1.3541
|  | úklid : 5 |  | 5
1.NP: :
|  | podesta schodiště : 1,25*3+1,4*(2,19-1,25) |  | 5.066
|  | chodba : 4,05*(2,075+0,225)+1,65*7,6-0,15*2,05-0,45*0,45 |  | 21.345
|  | -0,225*0,225*3,14 |  | -0.159
|  | 25,8 |  | 25.8
|  | u schodiště : 1,2*1,2 |  | 1.44
2.NP: :
|  | 14,6+4,3+1,2+1,3+1,1+3,8+1,2+13,8+7,4+12,7 |  | 61.4
|  | 7,1+13,1+4,1+1,3+1,9+4,0+1,4+14,8+2,6+1,4 |  | 51.7
3.NP :
|  | 4,5*3,5 |  | 15.75
266 | 965081813R00 | Bourání dlažeb . tl.do 30 mm, nad 1 m2 | m2 | 10.2 |  | 0
mramorová dlažba :
1.NP: :
|  | schody : 3,0*2,0 |  | 6
2.NP: :
|  | schody : 3,0*1,4 |  | 4.2
267 | 966053121R00 | Bourání říms železobetonových vyložení 25 cm | m | 5.95 |  | 0
3.NP: :
|  | M-ubourání podokapní římsy : 5,95 |  | 5.95
268 | 967031132R00 | Přisekání rovných ostění cihelných na MVC | m2 | 28.469 |  | 0
1.PP: :
|  | tl.150mm : 0,15*2,7+0,15*1,85*2+0,15*2,15*2 |  | 1.605
1.NP: :
|  | tl.150mm : 0,15*2,15*2+0,15*2,2*2+0,15*2,1*2+0,15*3,7 |  | 2.49
|  | 300mm : 0,3*2,75*2 |  | 1.65
|  | 375mm : 0,375*2,15*2 |  | 1.6125
|  | 450mm : 0,45*3,9*2 |  | 3.51
2.NP: :
|  | tl.50mm : 0,05*(3,1*4-1,8*4) |  | 0.26
|  | 100mm : 0,1*3,1*6 |  | 1.86
|  | 150mm : 0,15*(3,1*17-1,8*6)+0,15*2,1*2+0,15*2,15*2 |  | 7.56
|  | 0,15*(2,65*17-1,97*2)+0,15*3*2 |  | 7.0665
|  | 450mm : 0,45*0,95*2 |  | 0.855
269 | 967031732R00 | Přisekání plošné zdiva cihelného na MVC tl. 10 cm | m2 | 12.09 |  | 0
1.NP: :
|  | chodba : 0,65*3,1*6 |  | 12.09
270 | 967042712R00 | Odsekání zdiva plošné z kamene, betonu tl. 10 cm | m2 | 2.205 |  | 0
1.NP: :
demontáž parapetní desky z betonu tl.100mm :
|  | čistící místnost : (3,825-0,15)*0,6 |  | 2.205
271 | 968061125R00 | Vyvěšení dřevěných dveřních křídel pl. do 2 m2 | kus | 31 |  | 0
|  | 1.PP : 2+2*2 |  | 6
|  | 1.NP : 2+1*2+2*2 |  | 8
|  | 2.NP : 8+7+2 |  | 17
272 | 968061126R00 | Vyvěšení dřevěných dveřních křídel pl. nad 2 m2 | kus | 12 |  | 0
|  | 2.NP: : 12 |  | 12
273 | 968062745R00 | Vybourání dřevěných stěn plochy do 2 m2 | m2 | 5.04 |  | 0
2.NP: :
|  | I-vybourání meziokenní dřevěné vložky 40x180cm : 0,4*1,8*7 |  | 5.04
274 | 968071125R00 | Vyvěšení, zavěšení kovových křídel dveří pl. 2 m2 | kus | 15 |  | 0
|  | 1.PP: : 1+2*2+1*2 |  | 7
|  | 1.NP: : 2*2 |  | 4
|  | 2.NP: : 2*2 |  | 4
275 | 968072455R00 | Vybourání kovových dveřních zárubní pl. do 2 m2 | m2 | 27.6 |  | 0
1.PP :
|  | 0,8*2,0 |  | 1.6
1.NP :
|  | 0,8*2,0 |  | 1.6
2.NP :
|  | 0,6*2,0*8+0,8*2,0*7+0,9*2,0*2 |  | 24.4
276 | 968072456R00 | Vybourání kovových dveřních zárubní pl. nad 2 m2 | m2 | 39.5 |  | 0
1.PP: :
|  | 1,1*2,0*2+1,45*2,0*2 |  | 10.2
1.NP :
|  | 1,45*2,0 |  | 2.9
2.NP :
|  | 1,1*2,0*12 |  | 26.4
277 | 968072641R00 | Vybourání kovových stěn, kromě výkladních | m2 | 28.39 |  | 0
2.NP :
|  | 2,1*2,65+3,5*2,75+1,8*2,75+3,0*2,75 |  | 28.39
278 | 968083002R00 | Vybourání plastových oken do 2 m2 | m2 | 6.75 |  | 0
2.NP: :
|  | 1,5*1,5*3 |  | 6.75
279 | PC 17 | Demontáž dřevěných parapetních desek, komplet provedení | m | 35.3 |  | 0
2.NP :
|  | 1,5*19+1,3+5,5 |  | 35.3
280 | PC 18 | Demontáž stáv.výtahu + strojovny včetně odvozu , a likvidace - komplet provedení - přes 3 patra | kus | 2 |  | 0
|  | Kompletní demontáž včetně všech technolog.zařízení s výtahem související včetně dveří z chodby. | [6 empty] | Kompletní demontáž včetně všech technolog.zařízení s výtahem související včetně dveří z chodby.
281 | PC 19 | Vybourání otvoru v podlaze vč.podklad.betonu ( cca 40/40 cm ), pro napojení kanalizace na stávající - komplet dle UPR 1 | kus | 16 |  | 0
282 | PC 20 | Prachotěsný uzávěr pro bourací práce - např.SDK, dřevěné kci vč.dveří - dod+mont a demontáž. | m2 | 48.225 |  | 0
|  | Možno dřevoštěpk. desky apod - provizorní stěny | [6 empty] | Možno dřevoštěpk. desky apod - provizorní stěny
1.PP :
|  | 2,5*2,55 |  | 6.375
2.NP: :
|  | 2,1*3,1+4,5*3,1 |  | 20.46
5.NP :
|  | (2,4+4,5)*3,1 |  | 21.39
Díl: | 97 | Prorážení otvorů |  |  | 0
283 | 970031060R00 | Vrtání jádrové do zdiva cihelného do D 60 mm | m | 4 |  | 0
v.č.02-rekonstrukce :
|  | ve stěnách : 20*0,2 |  | 4
284 | 970031080R00 | Vrtání jádrové do zdiva cihelného do D 80 mm | m | 4 |  | 0
1.patro :
|  | 20*0,2 |  | 4
285 | 970031160R00 | Vrtání jádrové do zdiva cihelného do D 160 mm | m | 8 |  | 0
1.patro :
|  | 40*0,2 |  | 8
286 | 970051100R00 | Vrtání jádrové do ŽB do D 100 mm | m | 13.25 |  | 0
stropy :
|  | 8*3*0,25 |  | 6
střechou :
|  | 4*0,5 |  | 2
ZTI :
|  | 0,35*15 |  | 5.25
287 | 970051130R00 | Vrtání jádrové do ŽB do D 130 mm | m | 13.5 |  | 0
|  | ZTI : 0,3*45 |  | 13.5
288 | 970051160R00 | Vrtání jádrové do ŽB do D 160 mm | m | 20.25 |  | 0
prostup stropem :
|  | 1.PP-3.NP: : 8*0,25*3 |  | 6
|  | 1.NP : 0,25*22 |  | 5.5
ZTI :
|  | 0,35*25 |  | 8.75
289 | 970051200R00 | Vrtání jádrové do ŽB do D 200 mm | m | 1 |  | 0
dle UPR 5 :
|  | 1.PP : 0,25*1 |  | 0.25
|  | 1.NP : 0,25*1 |  | 0.25
dle UPR 9 :
|  | 1.NP : 0,5*1 |  | 0.5
290 | 970241100R00 | Řezání prostého betonu hl. řezu 100 mm | m | 22 |  | 0
1.PP: :
|  | 0,9+2,4+4,25 |  | 7.55
|  | chodba : 2,35-0,6+1,2+1,8 |  | 4.75
1.NP: :
|  | chodba : 4,05-0,65+0,225+2,075 |  | 5.7
2.NP: :
|  | chodba : 2,0*2 |  | 4
291 | 970251100R00 | Řezání železobetonu hl. řezu 100 mm | m | 70.05 |  | 0
2.NP: :
žb mezistrop z monierky tl.50mm :
|  | vyšetřovna : 1,8+0,8*2 |  | 3.4
|  | vyšetřovna 3l,pokoj : 5,4*3+5,3*2+0,8*5*2 |  | 34.8
|  | 5l pokoj : 3,4*3+0,8*2*3 |  | 15
|  | izolace : 3,3+3,5+0,8*2*2 |  | 10
|  | sestra : 1,85+0,8*2 |  | 3.45
|  | chodba : 1,8+0,8*2 |  | 3.4
292 | 970251200R00 | Řezání železobetonu hl. řezu 200 mm | m | 42.65 |  | 0
1.PP: :
|  | M-ubourání podokapní římsy : 5,95 |  | 5.95
|  | 12,4 |  | 12.4
1.NP: :
|  | 2,6+6,5 |  | 9.1
|  | ve stěnách pro otvory VZT,TZ : 2,2*4+1,6*4 |  | 15.2
293 | 970251350R00 | Řezání železobetonu hl. řezu 350 mm | m | 61 |  | 0
základy :
|  | 12*2,0 |  | 24
1.NP: :
|  | otvor: : 2,1*3+1,55*4+1,9*4+2,9*3 |  | 28.8
2.NP: :
|  | otvor : 2,1*2+1,0*4 |  | 8.2
294 | 971033231R00 | Vybourání otv. zeď cihel. 0,0225 m2, tl. 15cm, MVC | kus | 6 |  | 0
|  | 1.PP : 1*2 |  | 2
|  | 1.NP : 1*2 |  | 2
|  | 2.NP : 1*2 |  | 2
295 | 971033331R00 | Vybourání otv. zeď cihel. pl.0,09 m2, tl.15cm, MVC | kus | 33 |  | 0
|  | Včetně pomocného lešení o výšce podlahy do 1900 mm a pro zatížení do 1,5 kPa (150 kg/m2). | [6 empty] | Včetně pomocného lešení o výšce podlahy do 1900 mm a pro zatížení do 1,5 kPa (150 kg/m2).
|  | 1.PP : 1*2 |  | 2
|  | 1.NP : 1*2 |  | 2
|  | 2.NP : 1*2 |  | 2
dle UPR 4 :
|  | 1.PP : 13 |  | 13
|  | 1.NP : 14 |  | 14
296 | 971033461R00 | Vybourání otv. zeď cihel. pl.0,25 m2, tl.60cm, MVC | kus | 2 |  | 0
|  | Včetně pomocného lešení o výšce podlahy do 1900 mm a pro zatížení do 1,5 kPa (150 kg/m2). | [6 empty] | Včetně pomocného lešení o výšce podlahy do 1900 mm a pro zatížení do 1,5 kPa (150 kg/m2).
1.NP :
|  | dle UPR 9 : 2 |  | 2
297 | 971033621R00 | Vybourání otv. zeď cihel. pl.4 m2, tl.10 cm, MVC | m2 | 39.97 |  | 0
|  | Včetně pomocného lešení o výšce podlahy do 1900 mm a pro zatížení do 1,5 kPa (150 kg/m2). | [6 empty] | Včetně pomocného lešení o výšce podlahy do 1900 mm a pro zatížení do 1,5 kPa (150 kg/m2).
dle UPR 2 :
|  | 1.PP : (0,45+0,5*5+0,4*2+0,6)*2,55 |  | 11.0925
dle UPR 3,6 :
|  | 1.PP : (0,4+0,25*2+0,65+0,2+0,4*2+0,5)*2,55 |  | 7.7775
|  | 0,25*2*2,55 |  | 1.275
dle UPR 2,3 :
1.NP :
|  | (0,55*6+0,6*3+0,2*3+0,4*2)*3,05 |  | 19.825
298 | 971033631R00 | Vybourání otv. zeď cihel. pl.4 m2, tl.15 cm, MVC | m2 | 24.5575 |  | 0
|  | Včetně pomocného lešení o výšce podlahy do 1900 mm a pro zatížení do 1,5 kPa (150 kg/m2). | [6 empty] | Včetně pomocného lešení o výšce podlahy do 1900 mm a pro zatížení do 1,5 kPa (150 kg/m2).
1.NP: :
|  | chodba : 1,55*2,15+1,15*2,2 |  | 5.8625
2.NP: :
|  | výtah : 0,9*2,15 |  | 1.935
|  | schodiště : 0,9*2,1 |  | 1.89
dle UPR 2,3 :
|  | 1.PP : (0,5*4+0,6*2)*2,55 |  | 8.16
dle UPR 2,3 :
1.NP :
|  | (0,4+0,6*3)*3,05 |  | 6.71
299 | 971033651R00 | Vybourání otv. zeď cihel. pl.4 m2, tl.60 cm, MVC | m3 | 3.3525 |  | 0
|  | Včetně pomocného lešení o výšce podlahy do 1900 mm a pro zatížení do 1,5 kPa (150 kg/m2). | [6 empty] | Včetně pomocného lešení o výšce podlahy do 1900 mm a pro zatížení do 1,5 kPa (150 kg/m2).
1.NP: :
|  | 2,1*2,75*0,3 |  | 1.7325
2.NP :
|  | 2,0*1,8*0,45 |  | 1.62
300 | 971052351R00 | Vybourání otvorů zdi želbet. pl. 0,09 m2, tl. 45cm | kus | 1 |  | 0
|  | Včetně pomocného lešení o výšce podlahy do 1900 mm a pro zatížení do 1,5 kPa (150 kg/m2). | [6 empty] | Včetně pomocného lešení o výšce podlahy do 1900 mm a pro zatížení do 1,5 kPa (150 kg/m2).
|  | do výtah.šachty : 1 |  | 1
301 | 971052441R00 | Vybourání otvorů zdi želbet. pl. 0,25 m2, tl. 30cm | kus | 8 |  | 0
|  | Včetně pomocného lešení o výšce podlahy do 1900 mm a pro zatížení do 1,5 kPa (150 kg/m2). | [6 empty] | Včetně pomocného lešení o výšce podlahy do 1900 mm a pro zatížení do 1,5 kPa (150 kg/m2).
|  | ve stěnách pro otvor 800/300mm,tl.200mm : 4 |  | 4
|  | 600/300mm,tl.200mm : 4 |  | 4
302 | 971052551R00 | Vybourání otvorů zdi želbet. pl. 1 m2, tl. 60 cm | m3 | 0.2295 |  | 0
|  | Včetně pomocného lešení o výšce podlahy do 1900 mm a pro zatížení do 1,5 kPa (150 kg/m2). | [6 empty] | Včetně pomocného lešení o výšce podlahy do 1900 mm a pro zatížení do 1,5 kPa (150 kg/m2).
VZT :
|  | 0,75*0,45*0,3+0,95*0,45*0,3 |  | 0.2295
303 | 971052651R00 | Vybourání otvorů zdi želbet. pl. 4 m2, tl. 60 cm | m3 | 3.111 |  | 0
|  | Včetně pomocného lešení o výšce podlahy do 1900 mm a pro zatížení do 1,5 kPa (150 kg/m2). | [6 empty] | Včetně pomocného lešení o výšce podlahy do 1900 mm a pro zatížení do 1,5 kPa (150 kg/m2).
1.NP: :
|  | schodiště : 1,55*2,1*0,3+1,9*2,75*0,3 |  | 2.544
2.NP: :
|  | schodiště : 0,9*2,1*0,3 |  | 0.567
304 | 972054141R00 | Vybourání otv. stropy ŽB pl. 0,0225 m2, tl. 15 cm | kus | 2 |  | 0
1.NP: :
|  | otvor ve stropu tl.20cm,20x10cm : 1*2 |  | 2
305 | 972054341R00 | Vybourání otv. stropy ŽB pl. 0,25 m2, tl. 15 cm | kus | 2 |  | 0
1.NP: :
|  | otvor ve stropu tl.20cm,80x20cm : 1*2 |  | 2
306 | 973031325R00 | Vysekání kapes zeď cihel. MVC, pl. 0,1m2, hl. 30cm | kus | 5 |  | 0
|  | Včetně pomocného lešení o výšce podlahy do 1900 mm a pro zatížení do 1,5 kPa (150 kg/m2). | [6 empty] | Včetně pomocného lešení o výšce podlahy do 1900 mm a pro zatížení do 1,5 kPa (150 kg/m2).
střecha :
|  | pro 2x I 100,dl.1,9m : 1*2,0 |  | 2
|  | výtah.šachta : 1*3,0 |  | 3
307 | 973031813R00 | Vysekání kapes pro zavázání příček tl. 15 cm | m | 47.18 |  | 0
1.PP: :
|  | tl.150mm : 2,8*4-2,05 |  | 9.15
1.NP: :
|  | tl.150mm : 3,1*3+3,7*3+3,35*4-1,97 |  | 31.83
2.NP: :
|  | tl.150mm : 3,1*2 |  | 6.2
308 | 973031824R00 | Vysekání kapes pro zavázání zdí tl. 30 cm | m | 4.85 |  | 0
1.NP: :
|  | tl.250mm : 3,05 |  | 3.05
2.NP: :
|  | tl.250mm : 0,6*3 |  | 1.8
309 | 973042261R00 | Vysekání kapes zeď betonová pl. 0,1 m2, hl. 45 cm | kus | 1 |  | 0
|  | Včetně pomocného lešení o výšce podlahy do 1900 mm a pro zatížení do 1,5 kPa (150 kg/m2). | [6 empty] | Včetně pomocného lešení o výšce podlahy do 1900 mm a pro zatížení do 1,5 kPa (150 kg/m2).
|  | výtah.šachta : 1*1 |  | 1
310 | 974031132R00 | Vysekání rýh ve zdi cihelné 5 x 7 cm | m | 25.5 |  | 0
|  | Včetně pomocného lešení o výšce podlahy do 1900 mm a pro zatížení do 1,5 kPa (150 kg/m2). | [6 empty] | Včetně pomocného lešení o výšce podlahy do 1900 mm a pro zatížení do 1,5 kPa (150 kg/m2).
profese :
|  | 3*6,0+3*2,5 |  | 25.5
311 | 974031153R00 | Vysekání rýh ve zdi cihelné 10 x 10 cm | m | 20.5 |  | 0
|  | Včetně pomocného lešení o výšce podlahy do 1900 mm a pro zatížení do 1,5 kPa (150 kg/m2). | [6 empty] | Včetně pomocného lešení o výšce podlahy do 1900 mm a pro zatížení do 1,5 kPa (150 kg/m2).
profese :
|  | 3*6,0+1*2,5 |  | 20.5
312 | 974031154R00 | Vysekání rýh ve zdi cihelné 10 x 15 cm | m | 22 |  | 0
|  | Včetně pomocného lešení o výšce podlahy do 1900 mm a pro zatížení do 1,5 kPa (150 kg/m2). | [6 empty] | Včetně pomocného lešení o výšce podlahy do 1900 mm a pro zatížení do 1,5 kPa (150 kg/m2).
profese :
|  | 3*4,0+4*2,5 |  | 22
313 | 974031664R00 | Vysekání rýh zeď cihelná vtah. nosníků 15 x 15 cm | m | 4.35 |  | 0
1.pp: :
|  | pro překlad 119/14/14V : 1,25 |  | 1.25
1.NP: :
|  | pro překlad 179/14/14V : 1,85 |  | 1.85
2.NP: :
|  | pro překlad 119/14/14V : 1,25 |  | 1.25
314 | 974031666R00 | Vysekání rýh zeď cihelná vtah. nosníků 15 x 25 cm | m | 6.25 |  | 0
1.PP: :
|  | pro překlad 119/14/22V : 1,25 |  | 1.25
1.NP: :
|  | pro překlad 119/14/22V : 1,25*3 |  | 3.75
2.NP: :
|  | pro překlad 119/14/22V : 1,25 |  | 1.25
315 | 975043121R00 | Jednořad.podchycení stropů do 3,5 m,do 1000 kg/m | m | 6 |  | 0
1.NP: :
|  | pro odřezání žb panelů tl.250mm : 1*6,0 |  | 6
316 | 976071111R00 | Vybourání kovových zábradlí a madel | m | 11 |  | 0
1.NP: :
|  | O-vybourání zábradlí : 5,5*2 |  | 11
317 | 978011141R00 | Otlučení omítek vnitřních vápenných stropů do 30 % | m2 | 583.6 |  | 0
1.PP :
|  | 8,0 |  | 8
1.NP :
|  | 31,3+13,5+6,1+6,9+13,8+8,5 |  | 80.1
2.NP :
|  | 16,5+21,9+6,2+4,8+67,9+10,1+14,0+4,0+2,5+13,6 |  | 161.5
|  | 6,8+6,2+14,0+1,7+1,6+10,7+7,1+42,6+20,9+2,1+3,3 |  | 117
|  | 16,4+2,1+15,9+3,3+3,4+3,1+9,1+3,4+8,9+2,9+3,4 |  | 71.9
|  | 2,9+8,9+3,4+9,1+2,9+3,4+2,9+9,1+3,4+8,9+2,9+2,1 |  | 59.9
|  | 3,2+15,6+2,6+16,1+3,5+8,3+6,1+14,7+15,1 |  | 85.2
318 | 978013191R00 | Otlučení omítek vnitřních stěn v rozsahu do 100 % | m2 | 521.7175 |  | 0
1.PP :
|  | 007 : (1,9+5,0+1,2+1,3+2,9*2+11,2+2,1+0,6*2)*4,9 |  | 145.53
|  | -0,8*2,0*3-1,4*2,0-1,6*2,1-0,6*2,0*3 |  | -14.56
|  | 013 : (4,2+2,05)*2,9*2 |  | 36.25
1.NP :
|  | 107 : (5,5+1,0)*3,05-1,6*2,1*2 |  | 13.105
|  | 108 : (5,8+4,0+1,5+2,0+0,3)*3,05-1,6*2,1-0,9*2,0 |  | 36.32
|  | 109 : 3,9*3,05 |  | 11.895
|  | 111 : 4,4*3,05 |  | 13.42
|  | 112 : 5,9*3,1 |  | 18.29
|  | 123 : 6,5*1,1 |  | 7.15
|  | 125-127 : 3*4,5 |  | 13.5
2.NP :
|  | 202 : (3,4+0,3)*1,1 |  | 4.07
|  | 202-217 : 35,55*1,0 |  | 35.55
|  | 205 : 2,5*3,05-1,35*2,1 |  | 4.79
|  | 211 : 4,0*3,05 |  | 12.2
|  | 217 : (3,6+0,2)*3,05 |  | 11.59
|  | 220 : (1,45+1,9)*3,05-0,8*2,0 |  | 8.6175
|  | 240-269 : 38,0*3,05-1,5*1,5*19 |  | 73.15
|  | 272 : 3,7*3,05 |  | 11.285
|  | 273 : 3,7*3,05-1,3*1,5*2+1,5*3,05 |  | 11.96
|  | 274 : 4,2*1,9+(4,4+1,8)*3,05-0,8*2,0+3,05*2,3 |  | 32.305
|  | ostatní : 1*15,5 |  | 15.5
3.NP :
|  | 301 : (3,5*2+4,0+0,3)*1,0 |  | 11.3
|  | oprava : 1*8,5 |  | 8.5
319 | 978042114R00 | Odstranění KZS minerál.izolace tl.140 mm s omítkou | m2 | 39.1 |  | 0
pro přístavbu :
|  | 5,2*7,0+1,8*1,5 |  | 39.1
320 | 978059521R00 | Odsekání vnitřních obkladů stěn do 2 m2 | m2 | 1.5 |  | 0
1.NP: :
|  | schodiště : 0,5*3 |  | 1.5
321 | 978059531R00 | Odsekání vnitřních obkladů stěn nad 2 m2 | m2 | 112.3739 |  | 0
pouze na nebouraných kcích: :
1.PP: :
|  | chodba : (2,35+4,35*2+1,2)*2,02-1,1*2,1-1,2*2,1-0,8*1,97 |  | 18.339
|  | úklid : (2,75+1,95+1,75+0,95+1*3,14/2)*2,02-0,8*1,97 |  | 16.5434
1.NP: :
|  | podesta schodiště : (1,25+3+2,19)*3-0,8*1,97 |  | 17.744
2.NP: :
|  | 201: : 0,35*2,65 |  | 0.9275
|  | 202: : (0,4+0,6)*2,0+3,8*1,0 |  | 5.8
|  | 204-208: : 3,8*1,0+4,1*2,0 |  | 12
|  | 210:, 215-218 : 4,0*1,0+(0,6*2+0,45)*2,0 |  | 7.3
|  | 220 : 3,7*1,0+(0,6+0,45)*2,0 |  | 5.8
|  | 226,7 : (0,6*2+0,5)*2,0 |  | 3.4
|  | 234 : 4,0*0,3+(0,5+0,2*2)*1,0+0,6*2,2 |  | 3.42
3.NP :
|  | 301 : (3,4+3,8+0,6+0,5)*2,0+3,75*1,2 |  | 21.1
322 | 978071261R00 | Odsekání omítky a izolace lepenk. vodor. nad 1 m2 | m2 | 83.3256 |  | 0
základy: :
|  | hydroizolace : (1,85*1,85-0,7*0,9)+1,725*1,85+1,8*1,85 |  | 9.3138
1.PP: :
hydroizolace :
|  | 4,25*(0,9+2,4)+0,35*0,8 |  | 14.305
|  | chodba : 4,35*2,35+1,2*0,6 |  | 10.9425
|  | 5,4*2,35+4,68*1,7+6,5*1,3+1,15*1,15 |  | 30.4185
|  | -1,15*1,5*3,14/4 |  | -1.3541
|  | úklid : 5 |  | 5
1.NP: :
|  | umývárna pacientů : 14,7 |  | 14.7
323 | 978071421R00 | Odsekání omítky a izol. desek nad 5 cm nad 1 m2 | m2 | 33.54 |  | 0
stropy chlad.boxů dle UPR 8 - 1.NP :
|  | 2,6*3,8*2+2,3*3,8+1,8*2,8 |  | 33.54
Díl: | 98 | Demolice |  |  | 0
324 | 981012714R00 | Demolice budov, ŽB skelet, podíl konstr. do 25 % | m3 | 690.3487 |  | 0
|  | Budovy výšky do 35 m. | [6 empty] | Budovy výšky do 35 m.
v.č.204-půdorys suterénu-bourací práce :
206-půdorys přízemí-bourací práce :
řezy :
|  | rampy z úr.-3,0 na úr.-1,70 : 10,2*3,25*0,15 |  | 4.9725
|  | -3,20 na úr.-1,70 : 12*2,75*0,15 |  | 4.95
prostor nad rampami :
|  | z úr.-2,80 až -1,55 na úr,+3,0 : 10,2*3,25*(3*2+2,8+1,55)/2 |  | 171.5513
|  | -3,0 až -1,55 na úr.+3,0 : 12*2,75*(3*2+3+1,55)/2 |  | 174.075
vestavěná část :
|  | z úr.-1,65 na úr.+3,0 : 12*6*(3+1,65) |  | 334.8
Díl: | 99 | Staveništní přesun hmot |  |  | 0
325 | 999281111R00 | Přesun hmot pro opravy a údržbu do výšky 25 m | t | 1167.7477 |  | 0
Díl: | 991 | Hodinové zúčtovací sazby |  |  | 0
326 | 900 R00 | Hzs - nezmeřitelné práce čl.17-1a, práce nepostižitelné ceníkem | hodina | 260 |  | 0
bourací práce :
|  | 1.PP : 1*15,0 |  | 15
|  | 1.NP : 1*15,0 |  | 15
|  | 2.NP : 1*45,0 |  | 45
|  | 3.NP : 1*10,0 |  | 10
stavební práce :
|  | 1.PP : 1*30,0 |  | 30
|  | 1.NP : 1*35,0 |  | 35
|  | 2.NP : 1*95,0 |  | 95
|  | 3.NP : 1*15,0 |  | 15
Díl: | 711 | Izolace proti vodě |  |  | 0
327 | 711111001RZ1 | Izolace proti vlhkosti vodor. nátěr ALP za studena, 1x nátěr - včetně dodávky penetračního laku ALP | m2 | 223.863 |  | 0
|  | B 1 : 100,5*1,1 |  | 110.55
|  | B 6 : 8,0*1,1 |  | 8.8
|  | B 7 : 52,2*1,1 |  | 57.42
|  | C 2 : 7,1*1,1 |  | 7.81
|  | C 5 : (2,4*2,4+1,8*1,85*2)*1,15 |  | 14.283
|  | vyspravení : 1*25,0 |  | 25
328 | 711112001RZ1 | Izolace proti vlhkosti svis. nátěr ALP, za studena, 1x nátěr - včetně dodávky asfaltového laku | m2 | 92.88 |  | 0
vytažení okolo objektu: :
|  | (11,2+7,8)*0,15+18,0*0,25*2 |  | 11.85
okolo výtahu F 3: :
|  | (11,5+2,0+0,4)*3,3+2,5*3,0 |  | 53.37
dle F 4 :
|  | (3,5+3,2)*3,0 |  | 20.1
dle F 5 :
|  | 4,2*1,8 |  | 7.56
329 | 711132311R00 | Prov. izolace nopovou fólií svisle, vč.uchyc.prvků, a ukončovací lišty | m2 | 9.56 |  | 0
dle F 5 :
|  | 4,2*1,8 |  | 7.56
zapravení stáv.izolace :
|  | 4,0*0,5 |  | 2
330 | 711141559RY2 | Izolace proti vlhk. vodorovná pásy přitavením, 1 vrstva - včetně dod. SBS modif.pás | m2 | 231.673 |  | 0
|  | Provedení očištění povrchu a natavení jedné vrstvy modifikovaného asfaltového pásu včetně dodávky materiálů. | [6 empty] | Provedení očištění povrchu a natavení jedné vrstvy modifikovaného asfaltového pásu včetně dodávky materiálů.
|  | B 1 : 100,5*1,1 |  | 110.55
|  | B 6 : 8,0*1,1 |  | 8.8
|  | B 7 : 52,2*1,1 |  | 57.42
|  | C 2 : 7,1*1,1*2 |  | 15.62
|  | C 5 : (2,4*2,4+1,8*1,85*2)*1,15 |  | 14.283
|  | vyspravení : 1*25,0 |  | 25
331 | 711142559RY2 | Izolace proti vlhkosti svislá pásy přitavením, 1 vrstva - včetně dod. SBS modif.pás | m2 | 13.85 |  | 0
vytažení okolo objektu: :
|  | (11,2+7,8)*0,15+18,0*0,25*2 |  | 11.85
zapravení stáv.izolace :
|  | 4,0*0,5 |  | 2
332 | 711212001RS1 | Hydroizolační povlak - nátěr, krystalická hydroizolace | m2 | 89.9 |  | 0
|  | C 1 : 14,2+(2,35+3,0)*2,0*2*2 |  | 57
|  | (2,6+2,25)*2,0*2 |  | 19.4
|  | ostatní : 3*4,5 |  | 13.5
333 | 711212002R00 | Hydroizolační povlak - nátěr nebo stěrka | m2 | 12 |  | 0
|  | dvouvrstvá | [6 empty] | dvouvrstvá
|  | základy : 4*3,0 |  | 12
334 | 711142559RG1 | Izolace proti vlhkosti svislá pásy přitavením, 2 vrstvy - včetně dod. SBS modif.pásu | m2 | 60.93 |  | 0
okolo výtahu F 3: :
|  | (11,5+2,0+0,4)*3,3+2,5*3,0 |  | 53.37
dle F 5 :
|  | 4,2*1,8 |  | 7.56
335 | 711411001RG1 | Izolace tlak. voda, vodorov. za stud. nátěr ALP, 1x nátěr - včetně dodávky penetračního laku ALP | m2 | 86.3 |  | 0
|  | A 4 : 72,3 |  | 72.3
|  | A 6 : 14,0 |  | 14
336 | 711412001RG1 | Izolace, tlak. voda, svis. za stud. nátěr ALP, 1x nátěr - včetně dodávky penetračního laku ALP | m2 | 40.4775 |  | 0
|  | A 4 : 72,3*3,5*0,15 |  | 37.9575
|  | A 6 : 14,0*1,2*0,15 |  | 2.52
337 | 711441559RG1 | Izolace, tlak. voda, vodor. pásy NAIP přitavením, 1 vrstva - včetně dod. SBS modif.pás | m2 | 86.3 |  | 0
338 | 711442559RG1 | Izolace, tlak. voda, svislá pásy NAIP přitavením, 1 vrstva - včetně dod. SBS modif.pás | m2 | 40.48 |  | 0
339 | PC 21 | Zaizolování prostupu ZT - manžeta Js 125 mm | kus | 6 |  | 0
340 | 998711102R00 | Přesun hmot pro izolace proti vodě, výšky do 12 m | t | 2.0387 |  | 0
Díl: | 712 | Povlakové krytiny |  |  | 0
341 | 712311101RZ1 | Povlaková krytina střech do 10°, za studena ALP, 1 x nátěr - včetně dodávky ALP | m2 | 179.675 |  | 0
S 1 :
|  | 10,8*7,5+9,95*6,5-3,8*2,8 |  | 135.035
vytažení na atiku :
|  | (11,5+13,8+12,5+11,5)*0,8 |  | 39.44
vytažení na výtah.stěnu :
|  | (3,8*2+2,8)*0,5 |  | 5.2
342 | 712341559RT1 | Povlaková krytina střech do 10°, NAIP přitavením, 1 vrstva - materiál ve specifikaci | m2 | 63.8425 |  | 0
pochúzí pás :
|  | 2,95*2,25+9,2*4,0+3,0*2,4+2,5*0,8 |  | 52.6375
|  | 2,45*0,9+9,0*1,0 |  | 11.205
343 | 712341559RV1 | Povlaková krytina střech do 10°, NAIP přitavením, 1 vrstva - včetně dodávky SBS asfalt.modif.pás | m2 | 228.81 |  | 0
S 1 :
|  | 10,8*7,5+9,95*6,5-3,8*2,8 |  | 135.035
vytažení na atiku :
|  | (11,5+13,8+12,5+11,5)*0,75 |  | 36.975
vytažení na výtah.stěnu :
|  | (3,8*2+2,8)*0,5 |  | 5.2
operava stáv.střechy :
|  | (6,0*1,8+15,0*1,0)*2 |  | 51.6
344 | 712373111R00 | Krytina střech do 10° fólie, 6 kotev/m2, na beton | m2 | 226.175 |  | 0
|  | Položení fólie, ukotvení k podkladu talířovými hmoždinkami, svaření všech spojů, překrytí kotev pásem fólie. | [6 empty] | Položení fólie, ukotvení k podkladu talířovými hmoždinkami, svaření všech spojů, překrytí kotev pásem fólie.
S 1 :
|  | 10,8*7,5+9,95*6,5-3,8*2,8 |  | 135.035
vytažení na atiku :
|  | (11,5+13,8+12,5+11,5)*0,8 |  | 39.44
vytažení na výtah.stěnu :
|  | (3,8*2+2,8)*0,5 |  | 5.2
|  | Mezisoučet |  | 179.675
S 2 :
|  | 3,8*3,0 |  | 11.4
S 4 :
|  | 5,0*2,0/2+3,2*1,0 |  | 8.2
dle detailu B :
|  | (9,9+12,5+4,5)*1,0 |  | 26.9
345 | 712391171RT1 | Povlaková krytina střech do 10°, podklad. textilie, 1 vrstva - materiál ve specifikaci | m2 | 227.495 |  | 0
S 1 :
|  | 10,8*7,5+9,95*6,5-3,8*2,8 |  | 135.035
vytažení na atiku :
|  | (11,5+13,8+12,5+11,5)*0,8 |  | 39.44
vytažení na výtah.stěnu :
|  | (3,8*2+2,8)*0,5 |  | 5.2
|  | Mezisoučet |  | 179.675
S 2 :
|  | 3,8*3,0 |  | 11.4
S 3 :
|  | 5,6*1,7 |  | 9.52
dle detailu B :
|  | (9,9+12,5+4,5)*1,0 |  | 26.9
346 | 628321388 | Pás asfaltovaný těžký - pochúzí pás v systému střechy - dodávka | m2 | 73.416 |  | 0
|  | 63,84*1,15 |  | 73.416
347 | 69366055R | Netkaná textilie 100% PP 300 g/m2 šíře do 8,8m - dodávka | m2 | 286 |  | 0
|  | 228,8*1,25 |  | 286
348 | PC 211 | Vnitřní a venkovní úhelníček Rš 100 mm ( kout a, roh ) dod + mont | m | 135.9 |  | 0
kout :
vytažení na atiku :
|  | 11,5+13,8+12,5+11,5 |  | 49.3
vytažení na výtah.stěnu :
|  | 3,8*2+2,8 |  | 10.4
dle detailu B :
|  | 9,9+12,5+4,5 |  | 26.9
roh :
vytažení na atiku :
|  | 11,5+13,8+12,5+11,5 |  | 49.3
349 | PC 212 | Hydroizol.pás pro střechu S1 - S4 - dodávka, výkaz výměr viz předcházející položka | M2 | 260.0955 |  | 0
|  | Odolný proti povětr.vlivům,sluneč.záření,na bázi PVC-P,nosná vložka z polyester.tkaniny splňující požadavky Broof (t3)- viz popis k provádění střechy. | [6 empty] | Odolný proti povětr.vlivům,sluneč.záření,na bázi PVC-P,nosná vložka z polyester.tkaniny splňující požadavky Broof (t3)- viz popis k provádění střechy.
|  | 226,17*1,15 |  | 260.0955
350 | PC 213 | Oplech.atiky systém. plechem R.š. 240 mm | m | 86.6 |  | 0
|  | kašírovaným plechem,bude provedeno současně s položením izolačních pásů,uvedené rozvinuté | [6 empty] | kašírovaným plechem,bude provedeno současně s položením izolačních pásů,uvedené rozvinuté
|  | šířky jsou pouze orientační,upřesní prováděcí firma. | [6 empty] | šířky jsou pouze orientační,upřesní prováděcí firma.
atika :
|  | 11,5+13,8+12,5+11,5 |  | 49.3
výtah.stěna :
|  | 3,8*2+2,8 |  | 10.4
dle detailu B :
|  | 9,9+12,5+4,5 |  | 26.9
351 | PC 214 | Střešní sanační vpust s integrov.PVC-P manžetou a, pojistného systému | kus | 1 |  | 0
|  | samoregul.vyhřívání a manžetou vč.perforovaného koše,Js 150 mm,dl.1000 mm - dod + mont | [6 empty] | samoregul.vyhřívání a manžetou vč.perforovaného koše,Js 150 mm,dl.1000 mm - dod + mont
352 | PC 23100 | Záchytný systém proti pádu osob - kotvící bod U 1 dl.600 mm, dod + mont v kompl.skladbě daného systému | kus | 9 |  | 0
|  | včetně PVC těsnící kruh.tvarovky, vytažení a podtmelení hydroizolace, stahovací páska - viz výkres střechy. | [6 empty] | včetně PVC těsnící kruh.tvarovky, vytažení a podtmelení hydroizolace, stahovací páska - viz výkres střechy.
353 | PC 23101 | Záchytný systém proti pádu osob - kotvící bod U 2 dl.400 mm, dod + mont v kompl.skladbě daného systému | kus | 2 |  | 0
|  | včetně PVC těsnící kruh.tvarovky, vytažení a podtmelení hydroizolace, stahovací páska. | [6 empty] | včetně PVC těsnící kruh.tvarovky, vytažení a podtmelení hydroizolace, stahovací páska.
354 | PC 23102 | Záchytný systém proti pádu osob - kotvící bod U 3 dl.600 mm, dod + mont v kompl.skladbě daného systému | kus | 1 |  | 0
|  | včetně PVC těsnící kruh.tvarovky, vytažení a podtmelení hydroizolace, stahovací páska - viz výkres střechy. | [6 empty] | včetně PVC těsnící kruh.tvarovky, vytažení a podtmelení hydroizolace, stahovací páska - viz výkres střechy.
355 | PC 23103 | Záchytný systém proti pádu osob - nerez lano TSL L6, dod + mont v kompl.skladbě daného systému | m | 30 |  | 0
|  | včetně 2 ks štítků, 2 ks koncovek k nerez lanu pevných, 2 ks koncovek k nerez lanu napínací. | [6 empty] | včetně 2 ks štítků, 2 ks koncovek k nerez lanu pevných, 2 ks koncovek k nerez lanu napínací.
356 | PC 23104 | Pojistný přepad systémový, dod + mont v kompl.skladbě daného systému | kus | 1 |  | 0
357 | 998712102R00 | Přesun hmot pro povlakové krytiny, výšky do 12 m | t | 4.1027 |  | 0
Díl: | 713 | Izolace tepelné |  |  | 0
358 | 713100812R00 | Odstranění tepelné izolace, tl. do 5 cm | m2 | 593.5064 |  | 0
1.PP: :
|  | chodba : (5,4*2,35+4,68*1,7+6,5*1,3+1,15*1,15) |  | 30.4185
|  | -1,15*1,5*3,14/4 |  | -1.3541
|  | úklid : 5 |  | 5
1.NP: :
|  | podesta schodiště : 1,25*3+1,4*(2,19-1,25) |  | 5.066
|  | chodba : 4,05*(2,075+0,225)+1,65*7,6-0,15*2,05-0,45*0,45 |  | 21.345
|  | -0,225*0,225*3,14 |  | -0.159
|  | 25,8 |  | 25.8
|  | u schodiště : 1,2*1,2 |  | 1.44
2.NP: :
|  | 14,6+4,3+1,2+1,3+1,1+3,8+1,2+13,8+7,4+12,7 |  | 61.4
|  | 7,1+13,1+4,1+1,3+1,9+4,0+1,4+14,8+2,6+1,4 |  | 51.7
|  | 117,0+14,3+16,4+28,4+21,8+21,2+21,4+21,5 |  | 262
|  | 21,3+21,4*2+22,1+28,9 |  | 115.1
3.NP :
|  | 4,5*3,5 |  | 15.75
359 | 713121111RT1 | Izolace tepelná podlah na sucho, jednovrstvá, materiál ve specifikaci | m2 | 911.82 |  | 0
|  | A 1 : 445,1 |  | 445.1
|  | A 2 : 56,4 |  | 56.4
|  | A 4 : 72,3 |  | 72.3
|  | A 6 : 14,0 |  | 14
|  | B 1 : 100,5 |  | 100.5
|  | B 3 : 154,2 |  | 154.2
|  | B 6 : 8,0 |  | 8
|  | B 7 : 52,2 |  | 52.2
|  | C 4 : 9,12 |  | 9.12
360 | 713131131R00 | Izolace tepelná stěn lepením | m2 | 49.3 |  | 0
|  | Očištění povrchu stěny od prachu, nařezání izolačních desek na požadovaný rozměr, nanesení lepicího tmelu, osazení desek. | [6 empty] | Očištění povrchu stěny od prachu, nařezání izolačních desek na požadovaný rozměr, nanesení lepicího tmelu, osazení desek.
atika z vni strany a shora :
|  | (11,5+13,8+12,5+11,5)*0,5*2 |  | 49.3
361 | 713141124R00 | Izolace tepelná střech na pruhy lepidla, 1vrstvá | m2 | 8.2 |  | 0
S 4 :
|  | 5,0*2,0/2+3,2*1,0 |  | 8.2
362 | 713141125R00 | Izolace tepelná střech, desky | m2 | 427.905 |  | 0
S 1 :
|  | (10,8*7,5+9,95*6,5-3,8*2,8)*3 |  | 405.105
S 2 :
|  | 3,8*3,0*2 |  | 22.8
363 | 713191100RT9 | Položení separační fólie, včetně dodávky fólie PE | m2 | 897.82 |  | 0
|  | A 1 : 445,1 |  | 445.1
|  | A 2 : 56,4 |  | 56.4
|  | A 4 : 72,3 |  | 72.3
|  | B 1 : 100,5 |  | 100.5
|  | B 3 : 154,2 |  | 154.2
|  | B 6 : 8,0 |  | 8
|  | B 7 : 52,2 |  | 52.2
|  | C 4 : 9,12 |  | 9.12
364 | 713191221R00 | Dilatační pásek podél stěn výšky 100 mm vč.dodávky | m | 1116.324 |  | 0
|  | A 1 : 445,1*0,9 |  | 400.59
|  | A 2 : 56,4*1,2 |  | 67.68
|  | A 4 : 72,3*3,5 |  | 253.05
|  | A 6 : 14,0*1,2 |  | 16.8
|  | B 1 : 100,5*1,2 |  | 120.6
|  | B 3 : 154,2*1,1 |  | 169.62
|  | B 6 : 8,0*1,8 |  | 14.4
|  | B 7 : 52,2*1,2 |  | 62.64
|  | C 4 : 9,12*1,2 |  | 10.944
365 | 713131130RG1 | Izolace tepelná stěn vložením do konstrukce, vč.dod.minerální deskytl.140 mm | m2 | 16.5 |  | 0
|  | Nařezání izolace na potřebný rouzměr. Vložení izolace do stěny bez dodávky tepelné izolace. | [6 empty] | Nařezání izolace na potřebný rouzměr. Vložení izolace do stěny bez dodávky tepelné izolace.
|  | Včetně pomocného lešení o výšce podlahy do 1900 mm a pro zatížení do 1,5 kPa. | [6 empty] | Včetně pomocného lešení o výšce podlahy do 1900 mm a pro zatížení do 1,5 kPa.
viz řez D-D - stáv. x nový objekt :
|  | 6,6*2,5 |  | 16.5
366 | 713131143RG1 | Montáž izolace na tmel a hmožd.4 ks/m2, beton, vč.dod.mineral.desek tl. 250 mm | m2 | 13.41 |  | 0
odskok - pod oplechování :
|  | pohled východní : 12,6*0,75 |  | 9.45
|  | pohled jižní : 6,6*0,6 |  | 3.96
367 | 28375310.AR | Pés z extrud.polyetylenu tl. 5 mm šířka 1100 mm, dodávka | m2 | 14.7 |  | 0
|  | A 6 : 14,0*1,05 |  | 14.7
368 | 28375777.AR | Deska polystyrén EPS T 4000 tl.30 mm, dodávka | m2 | 267.435 |  | 0
|  | B 1 : 100,5*1,05 |  | 105.525
|  | B 3 : 154,2*1,05 |  | 161.91
369 | 28375788.AR | Deska polystyrén EPS T 4000 tl.40 mm, dodávka | m2 | 602.49 |  | 0
|  | A 1 : 445,1*1,05 |  | 467.355
|  | A 2 : 56,4*1,05 |  | 59.22
|  | A 4 : 72,3*1,05 |  | 75.915
370 | 28375789 | Deska polystyrén samozhášivý EPS 150 S tl. 20 mm, dodávka | m2 | 63.21 |  | 0
|  | B 6 : 8,0*1,05 |  | 8.4
|  | B 7 : 52,2*1,05 |  | 54.81
371 | 28375791 | Deska polystyrén samozhášivý EPS 150 S - spádový klín, dodávka | m3 | 0.492 |  | 0
S 4 :
|  | (5,0*2,0/2+3,2*1,0)*0,12/2 |  | 0.492
372 | 28375799 | Deska polystyrén samozhášivý EPS 150 S tl. 40 mm, dodávka | m2 | 9.576 |  | 0
|  | C 4 : 9,12*1,05 |  | 9.576
373 | 631514821 | Deska z minerální plsti tl. 100 mm - dodávka, pevnost 70 kPa, W/mK = 0,039 | m2 | 295.5435 |  | 0
S 1 :
|  | (10,8*7,5+9,95*6,5-3,8*2,8)*2*1,05 |  | 283.5735
S 2 :
|  | 3,8*3,0*1,05 |  | 11.97
374 | 631514822 | Deska z minerální plsti spád.klín - dodávka, pevnost 70 kPa, W/mK = 0,039 | m3 | 21.6064 |  | 0
S 1 :
|  | (10,8*7,5+9,95*6,5-3,8*2,8)*(0,05+0,24)/2*1,05 |  | 20.5591
S 2 :
|  | 3,8*3,0*(0,05+0,125)/2*1,05 |  | 1.0474
375 | 63151495 | Deska z mineral. plsti tl. 50 mm - dodávka | m2 | 51.765 |  | 0
atika z vni strany a shora :
|  | (11,5+13,8+12,5+11,5)*0,5*2*1,05 |  | 51.765
376 | 998713102R00 | Přesun hmot pro izolace tepelné, výšky do 12 m | t | 3.9219 |  | 0
Díl: | 762 | Konstrukce tesařské |  |  | 0
377 | 762441112RG2 | Montáž obložení parapetů, desky,1vrst.,šroubováním, včetně dodávky desky dřevošt. 3 N tl. 20 mm | m2 | 21.52 |  | 0
dle detailu B :
|  | (9,9+12,5+4,5)*0,8 |  | 21.52
378 | PC 23 | Obložení atik dřevoštěpk..desky tl.20 mm sraz šroub, + dřevěné hranoly- atika shora pro kotvení | m2 | 24.65 |  | 0
|  | izolace ve spádu,kompresní páska - dod + mont v kompletní skladbě dle detailu | [6 empty] | izolace ve spádu,kompresní páska - dod + mont v kompletní skladbě dle detailu
|  | (11,5+13,8+12,5+11,5)*0,5 |  | 24.65
pod oplech.odskoku :
379 | 998762103R00 | Přesun hmot pro tesařské konstrukce, výšky do 24 m | t | 0.84193 |  | 0
Díl: | 764 | Konstrukce klempířské |  |  | 0
380 | 764252602R00 | Žlab podokapní půlkulatý TiZn předzvětralýrš. 250 mm | m | 7.6 |  | 0
|  | včetně dilatace a spojovacích prostředků. | [6 empty] | včetně dilatace a spojovacích prostředků.
|  | K/4 : 7,6 |  | 7.6
381 | 764511625R00 | Oplechování parapetů TiZn předzvětralý, rš. 250 mm | m | 11.5 |  | 0
|  | K/2 : 11,5 |  | 11.5
382 | 764511650R00 | Oplechování parapetů TiZn předzvětralý, rš. 330 mm | m | 2 |  | 0
|  | K/6 : 2,0 |  | 2
383 | 764511660R00 | Oplechování parapetů TiZn předzvětralý , rš. 400 mm | m | 4.5 |  | 0
|  | K/1 : 4,5 |  | 4.5
384 | 764551603R00 | Svod z Ti Zn předzvětralý, kruhový, D 100 mm | m | 3.5 |  | 0
|  | včetně objímek a spojovacího materiálu. | [6 empty] | včetně objímek a spojovacího materiálu.
|  | K/5 : 3,5 |  | 3.5
385 | 764352800R00 | Demontáž žlabů půlkruh. rovných, rš 250 mm, do 30° | m | 7 |  | 0
386 | 764410850R00 | Demontáž oplechování parapetů,rš od 100 do 330 mm | m | 6.5 |  | 0
2.NP: :
|  | 1,5*3 |  | 4.5
3.NP :
|  | 2,0 |  | 2
387 | 764430840R00 | Demontáž oplechování zdí,rš od 330 do 500 mm | m | 12 |  | 0
|  | střecha : 12,0 |  | 12
388 | 764454801R00 | Demontáž odpadních trub kruhových,D 75 a 100 mm | m | 3.5 |  | 0
389 | 764231480RRG1 | Lemování Ti Zn předzvětralý plechem zdi + atika ,rš 880 mm | m | 6 |  | 0
|  | včetně spojovacích prostředků. | [6 empty] | včetně spojovacích prostředků.
|  | K/3 : 6,0 |  | 6
390 | 764352207RG1 | Žlaby z Pz plechu tl.0,7 mm, rš 800 mm, včetně pásové oceli, a závěsu z drátu dle K/7 | m | 8 |  | 0
391 | 998764103R00 | Přesun hmot pro klempířské konstr., výšky do 24 m | t | 0.13734 |  | 0
Díl: | 766 | Konstrukce truhlářské |  |  | 0
392 | 766661112R00 | Montáž dveří do zárubně,otevíravých 1kř.do 0,8 m | kus | 37 |  | 0
|  | 2+1+16+2+2+9+4+1 |  | 37
393 | 766661122R00 | Montáž dveří do zárubně,otevíravých 1kř.nad 0,8 m | kus | 27 |  | 0
|  | 1+1+1+1+2+10+11 |  | 27
394 | 766661413R00 | Montáž dveří protipožár.1kř.do 80 cm, | kus | 6 |  | 0
|  | Dveře s protipožární odolností do 30 minut. | [6 empty] | Dveře s protipožární odolností do 30 minut.
|  | 4+1+1 |  | 6
395 | 766661422R00 | Montáž dveří protipožárních 1kříd. nad 80 cm | kus | 1 |  | 0
396 | 766669111R00 | Dokování závěsů na universální zárubeň, 1křídlové | kus | 71 |  | 0
|  | 37+27+6+1 |  | 71
397 | PC 10200 | PARAPETNÍ DESKA Z LAMINO DTD - doplnění dl. 150 mm, š. 80 mm komplet dod + mont dle T/2 | KUS | 10 |  | 0
398 | PC 10300 | DVEŘE VNI PL.HL. 60/197 cm, DLE T/3 ODLEHČ.DTD, U VŠECH TRUHL.VÝROBKŮ JE ODKAZ NA TABULKU | KUS | 2 |  | 0
|  | kde je uveden podrobný popis výrobku, dveře naceněny komplet včetně kování - druh kování viz popis k výrobku.Dveře jsou uvažovány lehčená DTD bez dutin a voštin.U požár.odol.veří cena včetně samozavírače - pokud je uveden. | [6 empty] | kde je uveden podrobný popis výrobku, dveře naceněny komplet včetně kování - druh kování viz popis k výrobku.Dveře jsou uvažovány lehčená DTD bez dutin a voštin.U požár.odol.veří cena včetně samozavírače - pokud je uveden.
|  | Včetně všech úprav uvedených v popisu ( zkrácení,systém gen.klíče apod ) | [6 empty] | Včetně všech úprav uvedených v popisu ( zkrácení,systém gen.klíče apod )
399 | PC 10400 | DVERE VNI PL.HL. 60/197 cm, T/4 ODLEHČ.DTD, gen.klíč | KUS | 1 |  | 0
400 | PC 10500 | DVERE VNI PL.HL. 70/197 cm, T/5 ODLEHČ.DTD, WC kování, gen.klíč | KUS | 16 |  | 0
401 | PC 10600 | DVERE VNI PL.HL. 70/197 cm, T/6 ODLEHČ.DTD, gen.klíč | KUS | 2 |  | 0
402 | PC 10700 | DVERE VNI PL.HL. 70/197 cm, T/7 ODLEHČ.DTD, gen.klíč | KUS | 2 |  | 0
403 | PC 10800 | DVERE VNI PL.HL. 80/197 cm, T/8 ODLEHČ.DTD, gen.klíč | KUS | 9 |  | 0
404 | PC 10900 | DVERE VNI PL.HL. 80/197 cm, T/9 ODLEHČ.DTD, gen.klíč | KUS | 4 |  | 0
405 | PC 11000 | DVERE VNI PL.HL. 80/197 cm, T/10 ZVUK.IZOL, Rw min 27 dB | KUS | 1 |  | 0
406 | PC 11100 | DVERE VNI PL.HL.80/197 cm, T/11, EI 30 SmC5 DP3 , POŽÁR.VÝPLŇ, VČETNĚ SAMOZAVÍÍRAČE | KUS | 4 |  | 0
407 | PC 11200 | DVERE VNI PL.HL. 80/197 cm, T12 POŽÁR.VÝPLŇ, EW 30/C3 DP3 , VČETNĚ SAMOZAVÍÍRAČE | KUS | 1 |  | 0
408 | PC 11300 | DVERE VNI PL.HL. 80/197 cm, T13 POŽÁR.VÝPLŇ, EW 30/C3 DP3 , VČETNĚ SAMOZAVÍÍRAČE | KUS | 1 |  | 0
409 | PC 11400 | DVERE VNI PL.HL. 110/197 cm, T/14 ODLEHČ.DTD, gen.klíč | KUS | 1 |  | 0
410 | PC 11500 | DVERE VNI PL.HL. 90/197 cm, T/15 ODLEHČ.DTD, gen.klíč | KUS | 1 |  | 0
411 | PC 11600 | DVERE VNI PL.HL. 90/197 cm, T16 POŽÁR.VÝPLŇ, EW 30/C3 DP3 , VČETNĚ SAMOZAVÍÍRAČE | KUS | 1 |  | 0
412 | PC 11700 | DVERE VNI PL.HL. 90/197 cm, T/17 ODLEHČ.DTD, s madlem, gen.klíč | KUS | 1 |  | 0
413 | PC 11800 | DVERE VNI PL.HL. 110/197 cm, T/18 ODLEHČ.DTD, s madlem, gen.klíč | KUS | 1 |  | 0
414 | PC 11900 | DVERE VNI PL.HL. 110/197 cm, T/19 ZVUK.IZOL, Rw min 27 dB, gen.klíč | KUS | 2 |  | 0
415 | PC 12000 | DVERE VNI PL.HL. 110/197 cm, T/20 ODLEHČ.DTD, gen.klíč | KUS | 10 |  | 0
416 | PC 12100 | DVERE VNI PL.HL. 110/197 cm, T/21 ZVUK.IZOL, Rw min 27 dB, gen.klíč | KUS | 11 |  | 0
417 | 998766103R00 | Přesun hmot pro truhlářské konstr., výšky do 24 m | t | 2.3395 |  | 0
Díl: | 767 | Konstrukce zámečnické |  |  | 0
418 | 767122812R00 | Demontáž stěn s drátěnou sítí svařovaných | m2 | 13.05 |  | 0
1.PP: :
|  | výtah : 1,5*2,7 |  | 4.05
1.NP: :
|  | výtah : 1,5*3,0 |  | 4.5
2.NP: :
|  | výtah : 1,5*3,0 |  | 4.5
419 | 767581801R00 | Demontáž podhledů - kazet | m2 | 36 |  | 0
4.NP :
|  | 7,5*2,4*2 |  | 36
420 | 767996801R00 | Demontáž atypických ocelových konstr. do 50 kg | kg | 250 |  | 0
|  | 1.NP - 2.NP : 2*125,0 |  | 250
421 | 767584522R00 | Montáž podhledů kazetových včetně dod nosné kce | m2 | 375.24 |  | 0
2.NP :
typ 1 :
|  | 202 : 2,4*4,8 |  | 11.52
|  | 203,204 : 6,2+4,8 |  | 11
|  | 206 : 1,8*3,0 |  | 5.4
|  | 240 : 2,4*4,2 |  | 10.08
|  | 241,44,47,50,53,56,59,62 : 2,1*2+3,4*6 |  | 24.6
|  | 265,268 : 2,1+2,6 |  | 4.7
|  | Mezisoučet |  | 67.3
typ 2 a 3 :
|  | 201 : 5,9*2,0 |  | 11.8
|  | 205 : 67,9 |  | 67.9
|  | 210 : 3,0*3,0 |  | 9
|  | 211 : 1,2*3,0 |  | 3.6
|  | 212 : 1,2*3,0 |  | 3.6
|  | 216,217 : 10,8+7,1 |  | 17.9
|  | 226,231,234 : 9,2+3,2+4,8 |  | 17.2
|  | 271-4 : 8,3+6,1+14,7+15,1 |  | 44.2
1.NP :
|  | 101 : 5,4*3,6 |  | 19.44
|  | 106,108 : 7,8+6,1 |  | 13.9
|  | 112 : 50,2 |  | 50.2
|  | 123 : 7,4*1,2+3,6*1,2 |  | 13.2
5.NP :
|  | 7,5*2,4 |  | 18
|  | Mezisoučet |  | 289.94
pouze montáž bez dodávky :
5.NP :
|  | 7,5*2,4 |  | 18
422 | 767585114RG1 | Montáž doplňků podhledů - AL přechodová lišta pro přechod, z kazet na SDK, systémové řešení dod+mont | m | 126.6 |  | 0
2.NP :
typ 1 :
|  | 202 : 2,4*2+4,8*2 |  | 14.4
|  | 206 : 1,8*2+3,0*2 |  | 9.6
|  | 240 : 2,4*2+4,2*2 |  | 13.2
|  | Mezisoučet |  | 37.2
typ 2 a 3 :
|  | 201 : 5,9*2+2,0*2 |  | 15.8
|  | 210 : 3,0*4 |  | 12
|  | 211 : 1,2*2+3,0*2 |  | 8.4
|  | 212 : 1,2*2+3,0*2 |  | 8.4
1.NP :
|  | 101 : 5,4*2+3,6*2 |  | 18
|  | 123 : 7,4*2+1,2*2+3,6*2+1,2*2 |  | 26.8
|  | Mezisoučet |  | 89.4
423 | 286 11121 | PODHLED KAZETOVY ,DESKY Z MINERAL.VLNY - dodávka, vel. 600/600 mm | M2 | 70.665 |  | 0
|  | z mineral. vlny s nakašírovanou vinyl.folií vlhkuvzdorné vhodné do zdravotn.prostředí, viditel.rastr .Včetně výustků VZT,větrací mřížky apod. Přesný popis viz výkres podhledů typ 1 - výkaz výměr - viz předchozí položka | [6 empty] | z mineral. vlny s nakašírovanou vinyl.folií vlhkuvzdorné vhodné do zdravotn.prostředí, viditel.rastr .Včetně výustků VZT,větrací mřížky apod. Přesný popis viz výkres podhledů typ 1 - výkaz výměr - viz předchozí položka
|  | 67,3*1,05 |  | 70.665
424 | 286 11122 | PODHLED KAZETOVY 600/600, 600/1200 mm , DESKY Z MINERAL.VLNY - dodávka | M2 | 304.437 |  | 0
|  | z mineral. vlny kašírované bílou akust.netkanou textilií s hygien.úpravou, vlhkuvzdorné vhodné do zdravotn.prostředí .Včertně výustků VZT,větrací mřížky apod. Přesný popis viz výkres podhledů typ 2 a 3- výkaz výměr - viz předchozí položka | [6 empty] | z mineral. vlny kašírované bílou akust.netkanou textilií s hygien.úpravou, vlhkuvzdorné vhodné do zdravotn.prostředí .Včertně výustků VZT,větrací mřížky apod. Přesný popis viz výkres podhledů typ 2 a 3- výkaz výměr - viz předchozí položka
|  | 289,94*1,05 |  | 304.437
425 | PC 20100 | NEREZ PRAH.LISTA DL.600 MM - Z/1, dodávka | KUS | 3 |  | 0
|  | Poznámka ke všem zámečnickým výrobkům. | [6 empty] | Poznámka ke všem zámečnickým výrobkům.
|  | U všech zámečn. výrobků je odkaz na tabulku, kde je uveden podrobný popis výrobku.Každý výrobek neceněn komplet dle popisu - dod + mont + osazení včetně povrch.úpravy.Dodávka a montáž v kompletní skladbě daného systému, včetně všech doplňkových a pomocných konstrukcí materiálů a prací, včetně lešení, včetně potřebných úprav pod konečnou povrchovou úpravu (tmelení, broušení a pod).Včetně všech potřebných doplňkových a pomocných konstrukcí materiálu a prací s parametry dle výpisu. Tento popis se vztahuje ke všem zámečnickým výrobkům | [6 empty] | U všech zámečn. výrobků je odkaz na tabulku, kde je uveden podrobný popis výrobku.Každý výrobek neceněn komplet dle popisu - dod + mont + osazení včetně povrch.úpravy.Dodávka a montáž v kompletní skladbě daného systému, včetně všech doplňkových a pomocných konstrukcí materiálů a prací, včetně lešení, včetně potřebných úprav pod konečnou povrchovou úpravu (tmelení, broušení a pod).Včetně všech potřebných doplňkových a pomocných konstrukcí materiálu a prací s parametry dle výpisu. Tento popis se vztahuje ke všem zámečnickým výrobkům
426 | PC 20101 | NEREZ PRAH.LISTA DL.700 MM - Z/1, dodávka | KUS | 3 |  | 0
427 | PC 20102 | NEREZ PRAH.LISTA DL.800 MM - Z/1, dodávka | KUS | 3 |  | 0
428 | PC 20103 | NEREZ PRAH.LISTA DL.900 MM - Z/1, dodávka | KUS | 3 |  | 0
429 | PC 20104 | NEREZ PRAH.LISTA DL. 1 300 MM - Z/1, dodávka | KUS | 1 |  | 0
430 | PC 20105 | NEREZ PRAH.LISTA DL. 1 350 MM - Z/1, dodávka | KUS | 1 |  | 0
431 | PC 20106 | NEREZ PRAH.LISTA DL. 1 600 MM - Z/1, dodávka | KUS | 1 |  | 0
432 | PC 20200 | MADLO PEVNE DL.1 150mm Z/2, VYPAL.BARVA, TVAR L, dod + mont | KUS | 6 |  | 0
433 | PC 20300 | MADLO PEVNE DL.1 350mm Z/3, VYPAL.BARVA, TVAR L, dod + mont | KUS | 5 |  | 0
434 | PC 20400 | MADLO PEVNE DL.1 480mm Z/4, VYPAL.BARVA, TVAR L, dod + mont | KUS | 2 |  | 0
435 | PC 20500 | MADLO WC IMOBILNI Z/5, VYPAL.BARVA, SKLOPNÉ, dod + mont | KUS | 2 |  | 0
436 | PC 20600 | MADLO PEVNE DL. 700 mm Z/6 VYPAL.BARVA, dod + mont | KUS | 2 |  | 0
437 | PC 20700 | MADLO PEVNE DL. 600 mm Z/7 VYPAL.BARVA, dod + mont | KUS | 16 |  | 0
438 | PC 20800 | DILATAČNÍ PROFIL PODLAHOVÝ, dod + mont v kompletní skladbě dle popisu pod Z/8 | m | 17.2 |  | 0
439 | PC 20900 | DILATAČNÍ PROFIL STĚNOVÝ, dod + mont v kompletní skladbě dle popisu pod Z/9 | m | 88.9 |  | 0
440 | PC 21000 | DILATAČNÍ PROFIL PODLAHOVÝ, dod + mont v kompletní skladbě dle popisu pod Z/10 | m | 5.5 |  | 0
441 | PC 21100 | DILATAČNÍ PROFIL STĚNOVÝ, dod + mont v kompletní skladbě dle popisu pod Z/11 | m | 62.1 |  | 0
442 | PC 21200 | OCEL SVAŘOVANÉ ZÁBRADLÍ,DÝNKY,ROZETY, dod + mont dle Z/12,váha 10,96 kg | KUS | 1 |  | 0
443 | PC 21300 | OCEL SVAŘOVANÉ ZÁBRADLÍ,DÝNKY,ROZETY, dod + mont dle Z/13,váha 11,2 kg | KUS | 1 |  | 0
444 | PC 21400 | VENK.ČISTÍCÍ ZONA Z AL PROFILŮ vel. 2400/1200 mm, dod + mont dle Z/14 vč.osaz.rámu | kus | 1 |  | 0
|  | kartáč pásky,nerez lanko,AL rám | [6 empty] | kartáč pásky,nerez lanko,AL rám
445 | PC 21700 | POCHÚZÍ TAHOKOV ROŠT vel. 1 775/510 mm, dod + mont + žár.pozink dle Z/17 vč.osaz.rámu | kus | 1 |  | 0
|  | kartáč pásky,nerez lanko,AL rám | [6 empty] | kartáč pásky,nerez lanko,AL rám
446 | PC 21800 | PLECH.DVÍŘKA 900/900 mm, RÁM, EW30 - DP1, dod + mont + osazení dle Z/18 | kg | 1 |  | 0
447 | PC 21900 | OCEL POPLAST STUPADLO š cca 330 mm, dod + mont + osazení dle Z/19 | kus | 5 |  | 0
448 | PC 22000 | OCEL SVAŘOVANÝ ŽEBŘÍK + ZÁBRADLÍ, ŽÁR.ZINKOVANÝ, dod + mont + osazení dle Z/20 | kg | 145.01 |  | 0
449 | PC 22100 | KOVOVÉ DVEŘE 65/197 cm + ZÁRUBEŇ EW 30 DP1 - C3, kování,gen.klíč, komplet dod + mont + nátěr dle Z/21 | KUS | 9 |  | 0
450 | PC 22200 | KOVOVÉ DVEŘE 80/197 cm + ZÁRUBEŇ Ei 45 DP1 - Sm C3, kování,gen.klíč, komplet dod + mont + nátěr dle Z/22 | KUS | 1 |  | 0
451 | PC 22300 | KOVOVÉ DVEŘE 80/197 cm + ZÁRUBEŇ EW 30 DP1 - C3, kování,gen.klíč, komplet dod + mont + nátěr dle Z/23 | KUS | 1 |  | 0
452 | PC 22400 | KOVOVÁ DVÍŘKA 55/194 cm + RÁM, kování, komplet dod + mont + nátěr dle Z/24 | KUS | 1 |  | 0
453 | PC 22500 | OCEL SVAŘOVANÝ ŽEBŘÍK, ŽÁR.ZINKOVANÝ, dod + mont + osazení dle Z/25 | kg | 86.29 |  | 0
454 | PC 22600 | OCEL.KCE PRO PROSKL.STĚNY, KOMPLET DOD+MONT dle | KG | 858.65 |  | 0
|  | Z/26 : 75,15 |  | 75.15
|  | Z/27 : 79,5 |  | 79.5
|  | Z/28 : 81,92 |  | 81.92
|  | Z/29 : 75,15 |  | 75.15
|  | Z/30 : 99,42 |  | 99.42
|  | Z/31 : 82,89*3 |  | 248.67
|  | Z/32 : 43,7 |  | 43.7
|  | Z/33 : 75,15 |  | 75.15
|  | Z/34 : 79,99 |  | 79.99
455 | PC 23500 | AL STĚNA VNI PLNÁ 110/220 cm, GEN.KLÍČ,VYPAL.LAK, OTEVÍR.DVEŘE, KOVÁNÍ,DOD+MONT DLE Z/35 | KUS | 1 |  | 0
|  | přerušený tepel.most | [6 empty] | přerušený tepel.most
456 | PC 23600 | AL STĚNA VNI PLNÁ 110/220 cm, GEN.KLÍČ,VYPAL.LAK,EI 45-SmC3DP1, OTEVÍR.DVEŘE, KOVÁNÍ,DOD+MONT DLE Z/35 | KUS | 1 |  | 0
|  | přerušený tepel.most | [6 empty] | přerušený tepel.most
457 | PC 23700 | AL STĚNA VNI SKLO BEZP. 110/220 cm, DP1-SaC5, dveře otev..panik.kov. dod+mont dle Z/38 | KUS | 1 |  | 0
458 | PC 23700 | AL STĚNA VNI SKLO BEZP. 110/220 cm, EI 30DP1-SmC3, dveře otev..panik.kov. dod+mont dle Z/37 | KUS | 1 |  | 0
459 | PC 23900 | AL STĚNA VNI PLNÁ 155/220 cm, GEN.KLÍČ,VYPAL.LAK,EI 30-SmC3DP1, OTEVÍR.DVEŘE, KOVÁNÍ,DOD+MONT DLE Z/39 | KUS | 1 |  | 0
|  | přerušený tepel.most | [6 empty] | přerušený tepel.most
460 | PC 24000 | AL STĚNA VNI SKLO BEZP. 155/220 cm, DP1-SaC5, dveře otev..panik.kov. dod+mont dle Z/40 | KUS | 1 |  | 0
461 | PC 24100 | AL STĚNA VNI,SKLO BEZP. 155/220 cm, GEN.KLÍČ,VYPAL.LAK, OTEVÍR.DVEŘE, KOVÁNÍ,DOD+MONT DLE Z/40 | KUS | 1 |  | 0
|  | přerušený tepel.most | [6 empty] | přerušený tepel.most
462 | PC 24200 | AL STĚNA VNĚ DVOJSKLO BEZP. 160/275 cm,GEN.KLÍČ,, DVEŘE OTEVÍR,DOD+MONT DLE Z/42 | KUS | 1 |  | 0
463 | PC 24300 | AL STĚNA VNI SKLO BEZP.180/220 cm, GEN.KLÍČ,VYPAL.LAK,EI 45-SmC5 DP1, OTEVÍR.DVEŘE, KOVÁNÍ,DOD+MONT DLE Z/43 | KUS | 1 |  | 0
|  | přerušený tepel.most | [6 empty] | přerušený tepel.most
464 | PC 24400 | AL STĚNA VNI SKLO BEZP.180/220 cm, GEN.KLÍČ,VYPAL.LAK,EI 30-SmC5 DP1, OTEVÍR.DVEŘE, KOVÁNÍ,DOD+MONT DLE Z/44 | KUS | 1 |  | 0
|  | přerušený tepel.most | [6 empty] | přerušený tepel.most
465 | PC 24500 | AL STĚNA VNI SKLO BEZP.180/220 cm, GEN.KLÍČ,VYPAL.LAK,, OTEVÍR.DVEŘE, KOVÁNÍ,DOD+MONT DLE Z/45 | KUS | 1 |  | 0
|  | přerušený tepel.most | [6 empty] | přerušený tepel.most
466 | PC 24600 | AL STĚNA VNI SKLO BEZP.180/220 cm, GEN.KLÍČ,VYPAL.LAK,EI 45-SmC5 DP1, OTEVÍR.DVEŘE, KOVÁNÍ,DOD+MONT DLE Z/46 | KUS | 1 |  | 0
|  | přerušený tepel.most | [6 empty] | přerušený tepel.most
467 | PC 24700 | AL STĚNA VNI SKLO BEZP.180/220 cm, GEN.KLÍČ,VYPAL.LAK,EI 45-SmC5 DP1, OTEVÍR.DVEŘE, KOVÁNÍ,DOD+MONT DLE Z/47 | KUS | 1 |  | 0
|  | přerušený tepel.most | [6 empty] | přerušený tepel.most
468 | PC 24800 | AL STĚNA VNI SKLO BEZP.180/220 cm, GEN.KLÍČ,VYPAL.LAK,, OTEVÍR.DVEŘE, KOVÁNÍ,DOD+MONT DLE Z/48 | KUS | 1 |  | 0
|  | přerušený tepel.most | [6 empty] | přerušený tepel.most
469 | PC 24900 | AL STĚNA VNI SKLO BEZP.180/220 cm, GEN.KLÍČ,VYPAL.LAK,EI 30-SmC5 DP1, OTEVÍR.DVEŘE, KOVÁNÍ,DOD+MONT DLE Z/49 | KUS | 1 |  | 0
|  | přerušený tepel.most | [6 empty] | přerušený tepel.most
470 | PC 25000 | AL STĚNA VNI SKLO BEZP. 180/220 cm, DP1-SaC5, dveře otev..panik.kov. dod+mont dle Z/50 | KUS | 1 |  | 0
471 | PC 25100 | AL STĚNA VNI SKLO BEZP.200/220 cm, GEN.KLÍČ,VYPAL.LAK,, OTEVÍR.DVEŘE, KOVÁNÍ,DOD+MONT DLE Z/51 | KUS | 1 |  | 0
|  | přerušený tepel.most | [6 empty] | přerušený tepel.most
472 | PC 25200 | AL STĚNA VNĚ DVOJSKLO BEZP. 500/275 cm,GEN.KLÍČ,, DVEŘE OTEVÍR,DOD+MONT DLE Z/52 | KUS | 1 |  | 0
473 | PC 25300 | AL DVEŘE VNI SKLO BEZP. 100/220 cm, , DVEŘE MANUAL POSUV.,DOD+MONT DLE Z/53 | KUS | 2 |  | 0
474 | PC 25400 | AL DVEŘE VNI SKLO BEZP. 150/220 cm, EI 30 DP1-CSm, DVEŘE AUTOMAT POSUV.,DOD+MONT DLE Z/54 | KUS | 1 |  | 0
475 | PC 25500 | AL DVEŘE VNI SKLO BEZP. 145/220 cm, , DVEŘE AUTOMAT POSUV.,DOD+MONT DLE Z/55 | KUS | 1 |  | 0
476 | PC 25600 | KOVOVÉ DVEŘE 100/95 cm + RÁM EI 45 DP1 - Sm C, kování,gen.klíč, komplet dod + mont + nátěr dle Z/56 | KUS | 1 |  | 0
477 | PC 25700 | REVIZNÍ DVÍŘKA 50/50 cm, RÁM ,, VYPAL.LAK, DOD+MONT DLE Z/57 | KUS | 2 |  | 0
478 | PC 25800 | OCEL SVAŘOVANÁ KCE PRO VZT, ŽÁR.ZINKOVANÁ, dod + mont + osazení dle Z/58,59 | kg | 341.74 |  | 0
|  | Z/58 : 238,28 |  | 238.28
|  | Z/59 : 103,46 |  | 103.46
479 | PC 26000 | VENKOVNÍ ŽALUZIE 150/150 cm,AL horizont.lamely,, boční vedení, tvar lamel Z 90, el.pohon dle Z/60 | kus | 19 |  | 0
|  | Dod + montáž v kompletní skladbě daného systému dle popisu | [6 empty] | Dod + montáž v kompletní skladbě daného systému dle popisu
480 | PC 26100 | KRYCÍ GALERIE v.cca 225 mm,včetně úpravy v zateplení, dod + mont + vypal lak | m | 45.3 |  | 0
|  | Dod + montáž v kompletní skladbě daného systému dle popisu. | [6 empty] | Dod + montáž v kompletní skladbě daného systému dle popisu.
|  | Z/61 : 37,5 |  | 37.5
|  | Z/63 : 1,3 |  | 1.3
|  | Z/65 : 4,4 |  | 4.4
|  | Z/67 : 2,1 |  | 2.1
481 | PC 26200 | VENKOVNÍ ŽALUZIE 127,5/150 cm,AL horizont.lamely,, boční vedení, tvar lamel Z 90, el.pohon dle Z/62 | kus | 1 |  | 0
|  | Dod + montáž v kompletní skladbě daného systému dle popisu | [6 empty] | Dod + montáž v kompletní skladbě daného systému dle popisu
482 | PC 26400 | VENKOVNÍ ŽALUZIE 435/125 cm,AL horizont.lamely,, boční vedení, tvar lamel Z 90, el.pohon dle Z/64 | kus | 1 |  | 0
|  | Dod + montáž v kompletní skladbě daného systému dle popisu | [6 empty] | Dod + montáž v kompletní skladbě daného systému dle popisu
483 | PC 26600 | VENKOVNÍ ŽALUZIE 210/185 cm,AL horizont.lamely,, boční vedení, tvar lamel Z 90, el.pohon dle Z/66 | kus | 1 |  | 0
|  | Dod + montáž v kompletní skladbě daného systému dle popisu | [6 empty] | Dod + montáž v kompletní skladbě daného systému dle popisu
484 | PC 26800 | AL DVEŘE VNI SKLO BEZP. 80/220 cm, EI 30 DP1-SmC5, KOVÁNÍ,GEN.KLÍČ,,DOD+MONT DLE Z/68 | KUS | 1 |  | 0
485 | PC 26900 | OCEL.KCE PRO KOTVENÍ SVÍTIDLA, KOMPLET DOD+MONT dle | KG | 11.34 |  | 0
|  | 5,67*2 |  | 11.34
486 | PC 27000 | KOVOVÁ MŘÍŽKA 300/300 mm dod + mont dle Z/70 | KUS | 2 |  | 0
|  | - zateplení vrat XPS tl. 80 mm | [6 empty] | - zateplení vrat XPS tl. 80 mm
|  | - zakrytí AL plechem tl. 0,6 mm | [6 empty] | - zakrytí AL plechem tl. 0,6 mm
|  | - přebroušení, přetmelení,nový nátěr | [6 empty] | - přebroušení, přetmelení,nový nátěr
487 | PC 27100 | DVEŘNÍ ZARÁŽKA Z NEREZ OCELI dod + mont dle Z/71, gumové zakončení, na zdi, Js zarážky 25 mm vč.mont.sady | KUS | 65 |  | 0
|  | - zateplení vrat XPS tl. 80 mm | [6 empty] | - zateplení vrat XPS tl. 80 mm
|  | - zakrytí AL plechem tl. 0,6 mm | [6 empty] | - zakrytí AL plechem tl. 0,6 mm
|  | - přebroušení, přetmelení,nový nátěr | [6 empty] | - přebroušení, přetmelení,nový nátěr
488 | PC 30000 | POMOCNÉ OCEL.KCE DOD + MONT | KG | 275 |  | 0
|  | 1.NP : 1*25,0 |  | 25
|  | 2.NP : 3*75,0 |  | 225
|  | 3.NP : 1*25,0 |  | 25
489 | PC 35000 | MTZ PRAH.LISTY VČETNĚ PODTMELENÍ | KUS | 15 |  | 0
490 | 998767103R00 | Přesun hmot pro zámečnické konstr., výšky do 24 m | t | 10.182 |  | 0
Díl: | 769 | Otvorové prvky z plastu |  |  | 0
491 | PC 30001 | OCHRANA ROHU dl. 1400mm D+M dle P/1 | kus | 60 |  | 0
|  | Ochrana stěn provedena z profilů tvrzeného PVC na bázi acryvinylové pryskyřice včetně rohů - celoplošně lepeno. | [6 empty] | Ochrana stěn provedena z profilů tvrzeného PVC na bázi acryvinylové pryskyřice včetně rohů - celoplošně lepeno.
492 | PC 30002 | OCHRANA STĚN š. 900 mm D+M dle P/2, celopološně lepené na stěnu | M | 70.5 |  | 0
|  | Dtto předch.položka. | [6 empty] | Dtto předch.položka.
493 | PC 30003 | OCHRANNÉ MADLO jS 40 mm - AL + PVC POVRCH D+M dle P/3, kotvení AL konzolou,krytky | m | 14 |  | 0
494 | PC 30100 | OKNO PLAST+ TROJSKLO 150/150 cm P/4 | KUS | 3 |  | 0
|  | Součástí oken je i protihluk.podložka.U každého výrobku je odkaz na tabulku výrobků,kde je uveden podrobný popis.Okna naceněny komplet vč.pák.uzávěrů,dist.rámečku, těsnění skel, zvuk.izolace tř.3 , | [6 empty] | Součástí oken je i protihluk.podložka.U každého výrobku je odkaz na tabulku výrobků,kde je uveden podrobný popis.Okna naceněny komplet vč.pák.uzávěrů,dist.rámečku, těsnění skel, zvuk.izolace tř.3 ,
|  | omezovače otevírání, brzdy, vně strana rámu modrá nebo stříbrná, vni bílá, sklo dle popisu. Platí pro všechny plast. výrobky. | [6 empty] | omezovače otevírání, brzdy, vně strana rámu modrá nebo stříbrná, vni bílá, sklo dle popisu. Platí pro všechny plast. výrobky.
495 | PC 30200 | OKNO PLAST+ TROJSKLO 200/185 cm P/5 | KUS | 1 |  | 0
496 | PC 30300 | OKNO PLAST+ TROJSKLO 210/185 cm P/6 | KUS | 1 |  | 0
497 | PC 30400 | OKNO PLAST+ TROJSKLO 435/125 cm P/7 | KUS | 1 |  | 0
498 | PC 30500 | OKNO PLAST+ DVOJSKLO 500/185 cm P/8 | KUS | 1 |  | 0
499 | PC 30600 | ZATEMŇOVACÍ ROLETA 375/185 cm dle P/9, omyvatelná a desinfikov.,krycí galerie | KUS | 1 |  | 0
500 | PC 30700 | SÍŤ PROTI HMYZU, RÁM,SÍŤ komplet dod + mont | m2 | 26.2613 |  | 0
|  | P/10 : 0,825*1,35*5 |  | 5.5688
|  | P/11 : 0,65*1,35*6 |  | 5.265
|  | P/12 : 0,5*1,1*2 |  | 1.1
|  | P/13 : 0,95*1,7 |  | 1.615
|  | P/14 : 0,9*1,7*2 |  | 3.06
|  | P/15 : 0,65*1,65*9 |  | 9.6525
501 | 998766103R00 | Přesun hmot pro truhlářské konstr., výšky do 24 m | t | 1.5413 |  | 0
Díl: | 771 | Podlahy z dlaždic a obklady |  |  | 0
502 | 771275206R00 | Obklad keram.schod.stupňů relief.do tmele 300/300 | m2 | 10.5 |  | 0
|  | do mrazuvzdor.lepidla - velikost viz barevné řešen | [6 empty] | do mrazuvzdor.lepidla - velikost viz barevné řešen
|  | B 4 : 10,5 |  | 10.5
503 | 771471013R00 | Obklad soklíků keram.rovných,30x15 cm | m | 54.5 |  | 0
1.NP :
|  | 106 : 2,25*2+1,8+1,6 |  | 7.9
|  | 108 : 2,4+1,5+1,2*2 |  | 6.3
|  | 112 : 9,5+5,2+5,0+9,6 |  | 29.3
|  | doplnění : 2*5,5 |  | 11
504 | 771475014R00 | Obklad soklíků keram.rovných, tmel,výška 10 cm | m | 168.7 |  | 0
1.PP :
|  | 003 : 1,6+0,8+0,75*2 |  | 3.9
|  | 007 : 12,5+10,2+3,0*2+2,1 |  | 30.8
|  | 008-10 : 1,05*2+1,1+0,6*2*3+0,5*3 |  | 8.3
|  | 011 : 0,9+0,3+0,5*2 |  | 2.2
|  | 015 : 6,2+5,8+1,9*2 |  | 15.8
1.NP :
|  | 107,109 : 6,5+8,5 |  | 15
|  | 111 : 5,85*2+5,35+3,85 |  | 20.9
|  | 125 : 6,5*2+3,2*2 |  | 19.4
|  | 126 : 5,8+4,1+2,8+3,4 |  | 16.1
|  | 127 : 3,9+3,0+2,2*2 |  | 11.3
|  | doplnění : 2*12,5 |  | 25
505 | 771475034R00 | Obklad soklíků keram.stupňov., tmel,20x10 H 15 cm | m | 10 |  | 0
1.NP :
|  | 112 : 10,0*0,5*2 |  | 10
506 | 771575107R00 | Montáž podlah keram.,režné hladké, tmel, 20x20 cm | m2 | 173.7 |  | 0
|  | B 1 : 100,5 |  | 100.5
|  | B 6 : 8,0 |  | 8
|  | B 7 : 52,2 |  | 52.2
|  | B 8 : 13,0 |  | 13
507 | 771575205RT2 | Montáž podlah keram.,režné relief., tmel, 30x30 cm | m2 | 200.3 |  | 0
|  | B 2 : 46,1 |  | 46.1
|  | B 3 : 154,2 |  | 154.2
508 | 771578011R00 | Spára podlaha - stěna, silikonem | m | 233.2 |  | 0
dle soklu :
|  | 54,5+168,7+10,0 |  | 233.2
509 | 771101210R00 | Penetrace podkladu pod dlažby | m2 | 384.5 |  | 0
|  | B 1 : 100,5 |  | 100.5
|  | B 2 : 46,1 |  | 46.1
|  | B 3 : 154,2 |  | 154.2
|  | B 4 : 10,5 |  | 10.5
|  | B 6 : 8,0 |  | 8
|  | B 7 : 52,2 |  | 52.2
|  | B 8 : 13,0 |  | 13
510 | 771479001R00 | Řezání dlaždic keramických pro soklíky | m | 233.2 |  | 0
dle soklu :
|  | 54,5+168,7+10,0 |  | 233.2
511 | 771579795R00 | Příplatek za spárování vodotěsnou hmotou - plošně | m2 | 384.5 |  | 0
|  | B 1 : 100,5 |  | 100.5
|  | B 2 : 46,1 |  | 46.1
|  | B 3 : 154,2 |  | 154.2
|  | B 4 : 10,5 |  | 10.5
|  | B 6 : 8,0 |  | 8
|  | B 7 : 52,2 |  | 52.2
|  | B 8 : 13,0 |  | 13
512 | PC 24 | DLAZBA KERAM.200/200/9 PROTISKLUZNÁ - dodávka, popis viz skladby podlah a barevné řešení - dlažba 2 | M2 | 203.7585 |  | 0
|  | B 1 : 100,5*1,05 |  | 105.525
|  | B 6 : 8,0*1,1 |  | 8.8
|  | B 7 : 52,2*1,1 |  | 57.42
|  | B 8 : 13,0*1,1 |  | 14.3
|  | sokl : 168,7*0,1*1,05 |  | 17.7135
513 | PC 25 | DLAZBA KERAM.300/300/9 PROTISKL - dodávka, popis viz skladby podlah a barevné řešení - dlažba 3 | M2 | 220.9348 |  | 0
|  | B 2 : 46,1*1,06 |  | 48.866
|  | B 3 : 154,2*1,05 |  | 161.91
|  | sokl : (54,5+10,0)*0,15*1,05 |  | 10.1588
514 | PC 26 | DLAZBA KERAM.300/300/9 PROTISKL SCHODOVKY- dodávka, popis viz skladby podlah a barevné řešení - dlažba 1 | M2 | 12.075 |  | 0
|  | B 4 : 10,5*1,15 |  | 12.075
515 | PC 27 | Stěrková izolace jednosl.na bázi syntet.disperze, dvojnásobná | M2 | 73.2 |  | 0
|  | B 6 : 8,0 |  | 8
|  | B 7 : 52,2 |  | 52.2
|  | B 8 : 13,0 |  | 13
516 | PC 28 | Rohový styk - vyztužení stěrk.izolace | M | 135.42 |  | 0
|  | 73,2*1,85 |  | 135.42
517 | PC 29 | Izolační manžeta-průchod rozvodů izol.stěrkou | KUS | 4 |  | 0
518 | PC 30 | Izolační manžeta-průchod odpadu izol.stěrkou | KUS | 4 |  | 0
519 | 998771103R00 | Přesun hmot pro podlahy z dlaždic, výšky do 24 m | t | 16.1628 |  | 0
Díl: | 772 | Kamenné dlažby |  |  | 0
520 | 772506140RG1 | Dlažba z kamene nepravidelná s řezáním, tl. 3 cm, včetně dod mramoru dle stávajícího | m2 | 2.42 |  | 0
doplnění mramor slažby včetně možného soklu dle D1 :
|  | 2,2*1,1 |  | 2.42
521 | 998772102R00 | Přesun hmot pro dlažby z kamene, výšky do 12 m | t | 0.30448 |  | 0
Díl: | 773 | Podlahy teracové |  |  | 0
522 | 773991001R00 | Broušení teracových podlah dvojnásobné | m2 | 38 |  | 0
schody :
|  | 22*1,4*2*0,5 |  | 30.8
mezipodesty :
|  | 3,0*1,2*2 |  | 7.2
523 | 773993000RG1 | Protiskluzové pásky šířky do 50 mm, dod + mont - epoxid.pryskiřice s příměsi korundu | m | 11.6 |  | 0
|  | 1,45*2*4 |  | 11.6
524 | 998773203R00 | Přesun hmot pro podlahy teracové, výšky do 24 m | % | 295.606 |  | 0
Díl: | 776 | Podlahy povlakové |  |  | 0
525 | 776200810R00 | Odstranění PVC podlah lepen. bez podl. ze schodišť | m | 61.6 |  | 0
|  | 22*1,4*2 |  | 61.6
526 | 776200830R00 | Odstranění hran schodišťových stupňů | m | 61.6 |  | 0
|  | 22*1,4*2 |  | 61.6
527 | 776511810R00 | Odstranění PVC a koberců lepených bez podložky | m2 | 384.3 |  | 0
2.NP: :
|  | 117,0+14,3+16,4+28,4+21,8+21,2+21,4+21,5 |  | 262
|  | 21,3+21,4*2+22,1+28,9 |  | 115.1
mezipodesty :
|  | 3,0*1,2*2 |  | 7.2
528 | 776521100RT1 | Lepení povlakových podlah z pásů na lepidlo, pouze položení - materiál ve specifikaci | m2 | 445.1 |  | 0
|  | A 1 : 445,1 |  | 445.1
529 | 776522110R00 | Lepení podlah z pásů, mokrý provoz | m2 | 86.3 |  | 0
|  | A 4 : 72,3 |  | 72.3
|  | A 6 : 14,0 |  | 14
530 | 776521230R00 | Lepení povlakových podlah - vodivé pásy a čtverce, dodávka ve specifikaci | m2 | 56.4 |  | 0
|  | včetně přiznané dilatace v chodbě 5.NP | [6 empty] | včetně přiznané dilatace v chodbě 5.NP
|  | A 2 : 56,4 |  | 56.4
531 | 776971318R00 | Rohož textilní antist.polyamid vlákno tl. 15 mm, včetně lemovacího kovového rámu | m2 | 4.8 |  | 0
|  | Z/15 : 2,4*1,2 |  | 2.88
|  | Z/16 : 1,6*1,2 |  | 1.92
532 | 776994111RT1 | Svařování povlakových podlah z pásů nebo čtverců, včetně svařovací šňůry PVC | m | 587.8 |  | 0
|  | bráno 1 m2 = 1 bm svaru | [6 empty] | bráno 1 m2 = 1 bm svaru
|  | A 1 : 445,1 |  | 445.1
|  | A 2 : 56,4 |  | 56.4
|  | A 4 : 72,3 |  | 72.3
|  | A 6 : 14,0 |  | 14
533 | 776590140RG1 | Podlahy povlakové - vícebarevné kladení dle projektu, barev.řešení, kombinace pásů a čtverců - složitost provádění | m2 | 587.8 |  | 0
534 | 284 43010 | Specif.- Podlahovina PVC homogenní vinyl tl.2,0 mm, s povrch.úpravou IPUR | M2 | 513.8679 |  | 0
|  | Přesný popis viz skladby podlah a barevné řešení stavby. | [6 empty] | Přesný popis viz skladby podlah a barevné řešení stavby.
|  | A 1 : 445,1*1,06 |  | 471.806
vytažení :
|  | A 1 : 445,1*0,9*0,1*1,05 |  | 42.062
535 | 284 43055 | Specif.- Podlahovina vinyl protiskluzné tl.2,0 mm, do mokrého provozu | M2 | 123.2643 |  | 0
|  | Přesný popis viz skladby podlah a barevné řešení stavby. | [6 empty] | Přesný popis viz skladby podlah a barevné řešení stavby.
|  | A 4 : 72,3*1,1 |  | 79.53
|  | A 6 : 14,0*1,1 |  | 15.4
vytažení :
|  | A 4 : 72,3*3,5*0,1*1,05 |  | 26.5703
|  | A 6 : 14,0*1,2*0,1*1,05 |  | 1.764
536 | 284 43059 | Specif.- Podlahovina PVC homogenní antistat. tl.2,0 mm,, pásy i čtverce | M2 | 66.8904 |  | 0
|  | Přesný popis viz skladby podlah a barevné řešení stavby. | [6 empty] | Přesný popis viz skladby podlah a barevné řešení stavby.
|  | A 2 : 56,4*1,06 |  | 59.784
vytažení :
|  | A 2 : 56,4*1,2*0,1*1,05 |  | 7.1064
537 | 776220189 | Vytažení lina na stěnu v.100mm,úprava ukončení, akrylátem (obkl),vyplnění rohu pryž.klínem Js 25mm | M | 670.44 |  | 0
|  | Ukončení čepcovým těsněním,penetrace podkladu. | [6 empty] | Ukončení čepcovým těsněním,penetrace podkladu.
|  | A 1 : 445,1*0,9 |  | 400.59
|  | A 4 : 72,3*3,5 |  | 253.05
|  | A 6 : 14,0*1,2 |  | 16.8
538 | 776220199 | Vytažení lina na stěnu v.100mm,úprava ukončení, akrylátem (obkl) vyplnění rohu pryž.klínem Js 25mm | M | 67.68 |  | 0
|  | Ukončení čepcovým těsněním,penetrace podkladu. | [6 empty] | Ukončení čepcovým těsněním,penetrace podkladu.
|  | A 2 : 56,4*1,2 |  | 67.68
539 | PC 31 | Vodivý nátěr podlahy včetně soklu, komplet provedení dle podlahy A 2 | m2 | 63.168 |  | 0
|  | A 2 : 56,4 |  | 56.4
vytažení :
|  | A 2 : 56,4*1,2*0,1 |  | 6.768
540 | PC 32 | Stěrková izolace jednosl.na bázi syntet.disperze, dvojnásobná | M2 | 113.285 |  | 0
|  | A 4 : 72,3 |  | 72.3
|  | A 6 : 14,0 |  | 14
vytažení: :
|  | A 4 : 72,3*3,5*0,1 |  | 25.305
|  | A 6 : 14,0*1,2*0,1 |  | 1.68
541 | PC 33 | Rohový styk - vyztužení stěrk.izolace | M | 269.85 |  | 0
|  | A 4 : 72,3*3,5 |  | 253.05
|  | A 6 : 14,0*1,2 |  | 16.8
542 | PC 34 | Izolační manžeta-průchod rozvodů izol.stěrkou | KUS | 14 |  | 0
|  | 2.NP : 1*14 |  | 14
543 | PC 35 | Izolační manžeta-průchod odpadu izol.stěrkou | KUS | 14 |  | 0
|  | 2.NP : 1*14 |  | 14
544 | 998776103R00 | Přesun hmot pro podlahy povlakové, výšky do 24 m | t | 8.7315 |  | 0
Díl: | 777 | Podlahy ze syntetických hmot |  |  | 0
545 | 777645210R00 | Nátěr podlah polyuretanový vodotěsný, 2x, s tmelením | m2 | 264.095 |  | 0
|  | Včetně penetrace a vyrovn.vrstvy. | [6 empty] | Včetně penetrace a vyrovn.vrstvy.
|  | C 3 : 174,0*1,15 |  | 200.1
|  | C 4 : 9,1*1,2 |  | 10.92
|  | C 5 : (2,4*2,25+1,8*1,85*2)*1,25 |  | 15.075
schody :
|  | 22*1,4*2*0,5 |  | 30.8
mezipodesty :
|  | 3,0*1,2*2 |  | 7.2
Díl: | 781 | Obklady keramické |  |  | 0
546 | 781415015R00 | Montáž obkladů stěn, porovin.,tmel, 20x20 cm, včetně parapetu a ostění | m2 | 640.65 |  | 0
1.PP :
|  | 013 : (4,2+2,05)*2,1*2-0,8*2,0 |  | 24.65
1.NP :
|  | 111 : (5,85+5,35+0,35)*2,0*2-1,55*2,0 |  | 43.1
|  | 116 : (1,8+1,7)*2,4*2-0,7*2,0*2 |  | 14
|  | 117-119 : (1,7+0,9)*2,0*2*3-0,7*2,0*4 |  | 25.6
|  | 122 : (2,75+1,1)*2,0*2-0,7*2,0 |  | 14
|  | Mezisoučet |  | 121.35
2.NP :
|  | 202 : (5,85+3,8*2+0,3)*2,0+5,55*1,0-1,45*2,0 |  | 30.15
|  | -0,95*2,0*2 |  | -3.8
|  | 203 : (2,2*2+3,0+0,4)*2,0+2,7*1,0-0,95*2,0 |  | 16.4
|  | 204 : (2,5+1,55)*2,0*2-0,8*2,0-0,95*2,0 |  | 12.7
|  | 206 : (3,9*2+2,7)*2,0+4,5-0,8*2,0+2,7*1,0 |  | 26.6
|  | 207 : (1,2+0,6)*1,9 |  | 3.42
|  | 208 : (2,4*2+1,9+0,3)*2,0-0,7*2,0+1,5*1,0 |  | 14.1
|  | 209 : (1,9+1,4)*2,0*2-0,7*2,0 |  | 11.8
|  | 210 : (2,0+1,9)*2,0 |  | 7.8
|  | 211 : (0,8+1,8)*2,0 |  | 5.2
|  | 212 : (4,0+0,8)*2,0 |  | 9.6
|  | 213 : (3,7+3,9*2)*2,8+6,5+3,7*1,0-1,1*2,0 |  | 40.2
|  | 214 : (0,95+1,6)*2,0*2-0,7*2,0*2 |  | 7.4
|  | 215 : (0,95+1,6)*2,0*2-0,7*2,0 |  | 8.8
|  | 223 : (2,2+1,65)*2,0*2-0,9*2,0 |  | 13.6
|  | 232 : (2,15+1,65)*2,4*2-0,7*2,0 |  | 16.84
|  | 235 : (0,95+1,65)*2,0*2-0,6*2,0*2 |  | 8
|  | 236 : (0,95+1,55)*2,0*2-0,6*2,0 |  | 8.8
|  | 239 : (1,2+1,65)*2,4*2-0,6*2,0 |  | 12.48
|  | 240 : (3,75+5,95+0,3)*2,0*2-1,1*2,0 |  | 37.8
|  | 242 : (2,2+1,65)*2,4*2-0,7*2,0 |  | 17.08
|  | 243,5,67,69 : 1,2*1,9*4 |  | 9.12
|  | 246 : (1,65+1,95)*2,4*2-0,7*2,0 |  | 15.88
|  | 248,52,54,58,60,64 : (2,5+1,3)*2,4*2*6-0,7*2,0*6+0,25*2,4*2 |  | 102.24
|  | 266 : (2,05+1,65)*2,4*2-0,7*2,0 |  | 16.36
|  | 270 : (2,25+1,65)*2,4*2-0,7*2,0 |  | 17.32
|  | 271 : (2,25+3,95)*2,0*2+1,2*0,4*2-0,8*2,0*2 |  | 22.56
|  | Mezisoučet |  | 488.45
3.NP :
|  | 301 : (3,5*2+4,0+0,3)*2,5+4,0*1,2-1,1*2,0 |  | 30.85
547 | 781415016R00 | Montáž obkladů stěn, porovin.,tmel, nad 20x25 cm, včetně parapetu a ostění | m2 | 229.315 |  | 0
vel. 300/300 mm :
1.PP :
|  | 001 : (7,7+5,2)*2,2*2+4,5-1,55*2,0-0,8*2,0-1,6*2,0-1,4*2,2 |  | 50.28
1.NP :
|  | 101: : (7,7+5,5)*2,2*2+4,5-1,35*2,1-5,0*2,0-1,4*2,1 |  | 46.805
|  | -1,6*2,1 |  | -3.36
|  | 102 : 1*8,5 |  | 8.5
|  | 123 : (8,4+6,5+0,7)*2,2*2-1,6*2,0-1,8*2,2-0,9*2,1 |  | 59.59
|  | -1,35*2,0 |  | -2.7
2.NP :
|  | 220 : (5,1+0,35*2+1,9+0,6+1,9)*3,0-0,9*2,0 |  | 28.8
|  | 221 : (6,0+5,5)*2,2*2+5,5-5,0*1,1-0,9*2,0*2-1,4*2,0*2 |  | 41.4
548 | 781419706RT2 | Příplatek za spárovací vodotěsnou hmotu - plošně | m2 | 356.67 |  | 0
|  | 640,65+229,32-513,3 |  | 356.67
549 | 781419711R00 | Příplatek k obkladu stěn za plochu do 10 m2 jedntl | m2 | 68.14 |  | 0
2.NP :
|  | 207 : (1,2+0,6)*1,9 |  | 3.42
|  | 210 : (2,0+1,9)*2,0 |  | 7.8
|  | 211 : (0,8+1,8)*2,0 |  | 5.2
|  | 212 : (4,0+0,8)*2,0 |  | 9.6
|  | 214 : (0,95+1,6)*2,0*2-0,7*2,0*2 |  | 7.4
|  | 215 : (0,95+1,6)*2,0*2-0,7*2,0 |  | 8.8
|  | 235 : (0,95+1,65)*2,0*2-0,6*2,0*2 |  | 8
|  | 236 : (0,95+1,55)*2,0*2-0,6*2,0 |  | 8.8
|  | 243,5,67,69 : 1,2*1,9*4 |  | 9.12
550 | 781491001RT1 | Montáž lišt k obkladům, rohových, koutových i dilatačních | m | 551.907 |  | 0
lišta plast :
|  | 640,65*0,6 |  | 384.39
lišta nerez :
|  | 239,31*0,7 |  | 167.517
551 | 781739704R00 | Příplatek k obklad.vnějším cihel.,spár.bílý cement | m2 | 12 |  | 0
pohled severní :
|  | (11,5-4,9)*0,4+3,0*1,6+0,4*0,2*2 |  | 7.6
pohled východní :
|  | 2,0*1,6 |  | 3.2
oprava po odbourání schodu :
|  | 0,3*4,0 |  | 1.2
552 | 781419700RG1 | Příplatek za vícebarevné kladení, výkaz výměr viz předchozí pol. | m2 | 665.73 |  | 0
553 | 781735011R00 | Montáž cihelných pásků 250x65x10 mm, do tmele | m2 | 12 |  | 0
pohled severní :
|  | (11,5-4,9)*0,4+3,0*1,6+0,4*0,2*2 |  | 7.6
pohled východní :
|  | 2,0*1,6 |  | 3.2
oprava po odbourání schodu :
|  | 0,3*4,0 |  | 1.2
554 | 299 91115 | UKONCUJICI LISTA - dodávka , bílý plast | M | 422.829 |  | 0
|  | 384,39*1,1 |  | 422.829
555 | 299 91195 | UKONCUJICI LISTA - dodávka , nerez | M | 184.261 |  | 0
|  | 167,51*1,1 |  | 184.261
556 | 597 64551 | OBKLAD KERAMICKÝ 200/200 mm - dodávka | M2 | 691.902 |  | 0
|  | 640,65*1,08 |  | 691.902
557 | 597 64552 | OBKLAD KERAMICKÝ 300/300 mm - dodávka | M2 | 252.241 |  | 0
|  | 229,31*1,1 |  | 252.241
558 | 78147-5399 | Spárování hmotou odolávající desinf.prostředkům | M2 | 513.3 |  | 0
|  | 2.NP : 513,3 |  | 513.3
559 | 781575399 | Stěrková izolace jednosl.na bázi syntet.disperze | M2 | 307.63 |  | 0
1.NP :
|  | 116 : (1,8+1,7)*2,4*2-0,7*2,0*2 |  | 14
|  | 122 : (2,75+1,1)*2,0*2-0,7*2,0 |  | 14
2.NP :
|  | 208 : (2,4*2+1,9+0,3)*2,0-0,7*2,0+1,5*1,0 |  | 14.1
|  | 213 : (3,7+3,9*2)*2,8+6,5+3,7*1,0-1,1*2,0 |  | 40.2
|  | 223 : (2,2+1,65)*2,0*2-0,9*2,0 |  | 13.6
|  | 232 : (2,15+1,65)*2,4*2-0,7*2,0 |  | 16.84
|  | 239 : (1,2+1,65)*2,4*2-0,6*2,0 |  | 12.48
|  | 242 : (2,2+1,65)*2,4*2-0,7*2,0 |  | 17.08
|  | 246 : (1,65+1,95)*2,4*2-0,7*2,0 |  | 15.88
|  | 248,52,54,58,60,64 : (2,5+1,3)*2,4*2*6-0,7*2,0*6+0,25*2,4*2 |  | 102.24
|  | 266 : (2,05+1,65)*2,4*2-0,7*2,0 |  | 16.36
3.NP :
|  | 301 : (3,5*2+4,0+0,3)*2,5+4,0*1,2-1,1*2,0 |  | 30.85
560 | PC 36 | OBKLAD KERAMICKÝ - CIHELNÝ PÁSEK DLE STÁV, přesný popis viz barevné řešení stavby | M2 | 13.8 |  | 0
|  | včetně všech systémových rohů,sokl vni roh,sokl vně roh | [6 empty] | včetně všech systémových rohů,sokl vni roh,sokl vně roh
|  | 12,0*1,15 |  | 13.8
561 | PC 37 | Doplnění obkladu po opravě pro ZTI - komplet , provedení včetně dod obkladu dle stávajícího viz UPR 3 | M2 | 25.23 |  | 0
|  | včetně všech systémových rohů,sokl vni roh,sokl vně roh | [6 empty] | včetně všech systémových rohů,sokl vni roh,sokl vně roh
1.PP :
|  | (0,65+0,2+0,5*2+0,5+0,25*2)*2,2 |  | 6.27
1.NP :
|  | 0,6*2,2*3 |  | 3.96
2.NP :
|  | 1*8,5 |  | 8.5
|  | ostatní : 1*6,5 |  | 6.5
562 | PC 60100 | NÁSTĚNNÉ ZRCADLO vel. 750/600 mm viz ZR/1, zapuštěné do obkladu,lepené komplet dod+mont | kus | 1 |  | 0
563 | PC 60200 | NÁSTĚNNÉ ZRCADLO vel. 750/600 mm viz ZR/2, zapuštěné do obkladu,lepené komplet dod+mont | kus | 2 |  | 0
564 | PC 60300 | NÁSTĚNNÉ ZRCADLO vel. 850/600 mm viz ZR/3, zapuštěné do obkladu,lepené komplet dod+mont | kus | 1 |  | 0
565 | PC 60400 | NÁSTĚNNÉ ZRCADLO vel. 900/600 mm viz ZR/4, zapuštěné do obkladu,lepené komplet dod+mont | kus | 5 |  | 0
566 | PC 60500 | NÁSTĚNNÉ ZRCADLO vel. 950/600 mm viz ZR/5, zapuštěné do obkladu,lepené komplet dod+mont | kus | 2 |  | 0
567 | PC 60600 | NÁSTĚNNÉ ZRCADLO vel. 1050/600 mm viz ZR/6, zapuštěné do obkladu,lepené komplet dod+mont | kus | 1 |  | 0
568 | PC 60700 | NÁSTĚNNÉ ZRCADLO vel. 1250/600 mm viz ZR/7, zapuštěné do obkladu,lepené komplet dod+mont | kus | 1 |  | 0
569 | PC 60800 | NÁSTĚNNÉ ZRCADLO vel. 1600/600 mm viz ZR/8, zapuštěné do obkladu,lepené komplet dod+mont | kus | 5 |  | 0
570 | PC 60900 | NÁSTĚNNÉ ZRCADLO vel. 800/1000 mm viz ZR/9, zapuštěné do obkladu,lepené komplet dod+mont | kus | 2 |  | 0
571 | PC 61000 | NÁSTĚNNÉ ZRCADLO vel. 900/600 mm viz ZR/10, zapuštěné do obkladu,lepené komplet dod+mont | kus | 1 |  | 0
572 | PC 61100 | NÁSTĚNNÉ ZRCADLO vel. 1200/600 mm viz ZR/11, zapuštěné do obkladu,lepené komplet dod+mont | kus | 1 |  | 0
573 | 998781103R00 | Přesun hmot pro obklady keramické, výšky do 24 m | t | 24.8405 |  | 0
Díl: | 783 | Nátěry |  |  | 0
574 | 783201811R00 | Odstranění nátěrů z kovových konstrukcí oškrábáním | m2 | 42.25 |  | 0
|  | stáv.ocel.kce : 650,0*0,065 |  | 42.25
575 | 783225600R00 | Nátěr syntetický kovových konstrukcí 2x email | m2 | 62.875 |  | 0
|  | Nátěr - vysoký standard - otěruvzdorný,vodovzdorný, | [6 empty] | Nátěr - vysoký standard - otěruvzdorný,vodovzdorný,
|  | odol.desinfekci,stálobarevný.Nátěr v pastelových barvách. | [6 empty] | odol.desinfekci,stálobarevný.Nátěr v pastelových barvách.
|  | pomocné ocel.kce : 275,0*0,065 |  | 17.875
|  | ostatní : 1*45,0 |  | 45
576 | 783226100R00 | Nátěr syntetický kovových konstrukcí základní | m2 | 118.6873 |  | 0
|  | Z/26-34 : 858,65*0,065 |  | 55.8123
|  | pomocné ocel.kce : 275,0*0,065 |  | 17.875
|  | ostatní : 1*45,0 |  | 45
577 | 783224900R00 | Údržba, nátěr syntetický kov. konstr.1x + 1x email | m2 | 42.25 |  | 0
|  | stáv.ocel.kce : 650,0*0,065 |  | 42.25
578 | 783601813R00 | Odstranění nátěrů truhlářských, dveří oškrábáním | m2 | 15 |  | 0
|  | stáv.dveře : 1*15,0 |  | 15
579 | 783626040R00 | Nátěr syntet.truhl.výrobků - přetření dveří dle | M2 | 248 |  | 0
|  | barevného řešení.Otěruvzdorný,omyvatelný,stáloarev, | [6 empty] | barevného řešení.Otěruvzdorný,omyvatelný,stáloarev,
|  | odolný desinf.prostředkům,pastelové barvy - vysoký standard. | [6 empty] | odolný desinf.prostředkům,pastelové barvy - vysoký standard.
T/3 -21 :
|  | 0,6*2,0*2*3+0,7*2,0*2*20+0,8*2,0*2*20 |  | 127.2
|  | 0,9*2,0*2*3+1,1*2,0*2*25 |  | 120.8
580 | 783622920R00 | Údržba, nátěr syntetický truhl. výrobků 2x + 1x tm | m2 | 15 |  | 0
|  | stáv.dveře : 1*15,0 |  | 15
581 | PC 38 | Přetmelení vč.broušení pod nátěr stěn 2x, platí pro omítky | m2 | 875.295 |  | 0
|  | omyvatelný,desinfikovatelný vhodný do zdravotn.prostředí s antibakteriálními účinky. | [6 empty] | omyvatelný,desinfikovatelný vhodný do zdravotn.prostředí s antibakteriálními účinky.
2.NP :
dle MSP 1 :
|  | 201 : 2,6*1,6+(6,0+3,6)*2,5*2-1,8*2,5*2-0,8*2,0*2 |  | 39.96
|  | -1,45*2,1 |  | -3.045
|  | 205 : 2,9*0,5*5+(29,1+2,0+0,5*5)*2,5*2-1,1*2,0*13 |  | 146.65
|  | -2,2*2,1*2-0,8*2,0*5-0,7*2,0*2-0,9*2,0 |  | -21.84
|  | 218 : 3,5*0,3+(9,8+2,3)*2,5*2-1,1*2,0-1,4*2,1*2 |  | 53.47
|  | -2,0*2,4*2 |  | -9.6
|  | 241,244 : (1,55+1,15)*2,5*2*2-1,1*2,0*4-0,7*2,0*2 |  | 15.4
|  | 247,50,53,56,59,62 : (1,45+2,1)*2,5*2*6-1,1*2,0*12-0,7*2,0*6 |  | 71.7
|  | 265 : (1,5+1,15)*2,5*2-1,1*2,0*2-0,7*2,0 |  | 7.45
|  | 268 : (2,0+1,15)*2,5*2-1,1*2,0*2-0,7*2,0 |  | 9.95
|  | Mezisoučet |  | 310.095
dle MSP B :
|  | 202 : 21,9-4,8*2,4+(5,85+3,8)*0,9*2 |  | 27.75
|  | 203 : (3,0+2,1)*0,9*2 |  | 9.18
|  | 204 : (3,0+1,55)*0,9*2 |  | 8.19
|  | 240 : 20,9-2,4*4,2+(3,75+6,0)*0,9*2 |  | 28.37
|  | Mezisoučet |  | 73.49
dle MSP 2 :
|  | 243 : 16,4+(4,0+4,6+0,5)*2,9*2-1,1*2,0 |  | 66.98
|  | -1,5*1,5*2+1,5*0,35*2*3 |  | -1.35
|  | 245 : 15,9+(3,85+4,6+0,5)*2,9*2-1,1*2,0 |  | 65.61
|  | -1,5*1,5*2+1,5*0,35*2*3 |  | -1.35
|  | 249-263 : 9,1*6+(3,2+2,85)*2,9*2*6-1,1*2,0*6 |  | 251.94
|  | -1,5*1,5*2*6+1,5*0,35*2*3*6 |  | -8.1
|  | 267 : 15,6+(3,8+4,2)*2,9*2-1,1*2,0 |  | 59.8
|  | -1,5*1,5*2+1,5*0,35*2*3 |  | -1.35
|  | 269 : 16,1+(3,9+4,2)*2,9*2-1,1*2,0 |  | 60.88
|  | -1,5*1,5*2+1,5*0,35*2*3 |  | -1.35
|  | Mezisoučet |  | 491.71
582 | PC 39 | Nátěr omítek stěn a stropů 2x | m2 | 875.295 |  | 0
|  | omyvatelný,desinfikovatelný vhodný do zdravotn.prostředí s antibakteriálními účinky. nátěr na vodní bázi a na bázi | [6 empty] | omyvatelný,desinfikovatelný vhodný do zdravotn.prostředí s antibakteriálními účinky. nátěr na vodní bázi a na bázi
|  | akrylátové pryskyřice, pro mezivrstvy a pečeticí vrstvy, které obsahují organické konzervační látky - omyvatelnost tř.1. | [6 empty] | akrylátové pryskyřice, pro mezivrstvy a pečeticí vrstvy, které obsahují organické konzervační látky - omyvatelnost tř.1.
2.NP :
dle MSP 1 :
|  | 201 : 2,6*1,6+(6,0+3,6)*2,5*2-1,8*2,5*2-0,8*2,0*2 |  | 39.96
|  | -1,45*2,1 |  | -3.045
|  | 205 : 2,9*0,5*5+(29,1+2,0+0,5*5)*2,5*2-1,1*2,0*13 |  | 146.65
|  | -2,2*2,1*2-0,8*2,0*5-0,7*2,0*2-0,9*2,0 |  | -21.84
|  | 218 : 3,5*0,3+(9,8+2,3)*2,5*2-1,1*2,0-1,4*2,1*2 |  | 53.47
|  | -2,0*2,4*2 |  | -9.6
|  | 241,244 : (1,55+1,15)*2,5*2*2-1,1*2,0*4-0,7*2,0*2 |  | 15.4
|  | 247,50,53,56,59,62 : (1,45+2,1)*2,5*2*6-1,1*2,0*12-0,7*2,0*6 |  | 71.7
|  | 265 : (1,5+1,15)*2,5*2-1,1*2,0*2-0,7*2,0 |  | 7.45
|  | 268 : (2,0+1,15)*2,5*2-1,1*2,0*2-0,7*2,0 |  | 9.95
|  | Mezisoučet |  | 310.095
dle MSP B :
|  | 202 : 21,9-4,8*2,4+(5,85+3,8)*0,9*2 |  | 27.75
|  | 203 : (3,0+2,1)*0,9*2 |  | 9.18
|  | 204 : (3,0+1,55)*0,9*2 |  | 8.19
|  | 240 : 20,9-2,4*4,2+(3,75+6,0)*0,9*2 |  | 28.37
|  | Mezisoučet |  | 73.49
dle MSP 2 :
|  | 243 : 16,4+(4,0+4,6+0,5)*2,9*2-1,1*2,0 |  | 66.98
|  | -1,5*1,5*2+1,5*0,35*2*3 |  | -1.35
|  | 245 : 15,9+(3,85+4,6+0,5)*2,9*2-1,1*2,0 |  | 65.61
|  | -1,5*1,5*2+1,5*0,35*2*3 |  | -1.35
|  | 249-263 : 9,1*6+(3,2+2,85)*2,9*2*6-1,1*2,0*6 |  | 251.94
|  | -1,5*1,5*2*6+1,5*0,35*2*3*6 |  | -8.1
|  | 267 : 15,6+(3,8+4,2)*2,9*2-1,1*2,0 |  | 59.8
|  | -1,5*1,5*2+1,5*0,35*2*3 |  | -1.35
|  | 269 : 16,1+(3,9+4,2)*2,9*2-1,1*2,0 |  | 60.88
|  | -1,5*1,5*2+1,5*0,35*2*3 |  | -1.35
|  | Mezisoučet |  | 491.71
Díl: | 784 | Malby |  |  | 0
583 | 784402801R00 | Odstranění malby oškrábáním v místnosti H do 3,8 m | m2 | 656.5 |  | 0
dle omítek - oprava :
|  | 583,6+72,9 |  | 656.5
584 | 784171201R00 | Penetrace podkladu nátěrem | m2 | 3941.97 |  | 0
SDK :
|  | (66,3+80,6+34,2+13,6+109,3+646,2+247,0)*2 |  | 2394.4
|  | 341,46+57,9+21,7+32,5 |  | 453.56
omítka :
|  | 160,3+583,6+72,9+934,5+55,0+10,7+152,3 |  | 1969.3
odpočet nátěru :
|  | -875,29 |  | -875.29
585 | 784195322R00 | Malba směsí tekutou 2x,2bar.+strop, míst. do 3,8 m | m2 | 3941.97 |  | 0
|  | Omyvatelná,otěruvzdorná a propustná pro vodní páry. | [6 empty] | Omyvatelná,otěruvzdorná a propustná pro vodní páry.
|  | ( odolnost pro mytí min.5000 cyklů ) | [6 empty] | ( odolnost pro mytí min.5000 cyklů )
586 | 784452921R00 | Oprava,malba směsí tekut.2x,1bar+oškr. míst. 3,8 m | m2 | 420 |  | 0
|  | pouze chodby - stěny s měněnými okny zůstanou bez vymalování. | [6 empty] | pouze chodby - stěny s měněnými okny zůstanou bez vymalování.
|  | 1.PP : 1*150,0 |  | 150
|  | 1.NP : 1*175,0 |  | 175
|  | 3.NP : 1*95,0 |  | 95
Díl: | 790 | Vnitřní vybavení |  |  | 0
587 | PC 40 | Nalepení neprůhledné folie se zrcadlovým efektem, komplet provedení dod + mont dle popisu v 2.NP | m2 | 25.2525 |  | 0
|  | 202,203 : (5,5+2,7)*1,85 |  | 15.17
|  | 208,213 : (1,7+3,75)*1,85 |  | 10.0825
Díl: | 799 | Ostatní |  |  | 0
588 | PC 41 | PROTIPOŽ.EXPANDUJÍCÍ PISTOLOVÁ PĚNA, O OBSAHU 300 ml - dodávka | KUS | 14 |  | 0
|  | Třída reakce na oheň B-s1,d0 dle normy EN 13501-1.Jednosložková izolační PUR pěna s prokazatelnou odolností proti ohni a s dalšími doplňkovými charakteristikami. | [6 empty] | Třída reakce na oheň B-s1,d0 dle normy EN 13501-1.Jednosložková izolační PUR pěna s prokazatelnou odolností proti ohni a s dalšími doplňkovými charakteristikami.
|  | 1.PP : 1*2 |  | 2
|  | 1.NP : 1*3 |  | 3
|  | 2.NP : 1*8 |  | 8
|  | 3.NP : 1*1 |  | 1
589 | PC 42 | PROTIPOŽ.VLOŽKY VE TVARU SÁČKŮ ZE, směsi inertního plniva a zpěnitelného grafitu | KUS | 139 |  | 0
|  | dod + mont, hustota 230-430 g/l, reakce na oheň F,objem 2l, velikost 320/200 mm. | [6 empty] | dod + mont, hustota 230-430 g/l, reakce na oheň F,objem 2l, velikost 320/200 mm.
|  | 1.PP : 1*18 |  | 18
|  | 1.NP : 1*25 |  | 25
|  | 2.NP : 1*78 |  | 78
|  | 3.NP : 1*18 |  | 18
590 | PC 43 | TĚSNĚNÍ SPAR MONT.PĚNOU - montáž | M | 112 |  | 0
|  | 1.PP : 1*2*8 |  | 16
|  | 1.NP : 1*3*8 |  | 24
|  | 2.NP : 1*8*8 |  | 64
|  | 3.NP : 1*1*8 |  | 8
591 | PC 44 | HASICÍ PŘÍSTROJ - práškový, - 6 kg (popř. s minimální hasící schopností 21A nebo 27 A ) | kus | 6 |  | 0
|  | u práškových přístrojů - viz F3.01-001 oddíl 7.2 - Přenosné hasicí přístroj. Započteny pouze nové - budou použitz i stávající. | [6 empty] | u práškových přístrojů - viz F3.01-001 oddíl 7.2 - Přenosné hasicí přístroj. Započteny pouze nové - budou použitz i stávající.
592 | PC 45 | HASICÍ PŘÍSTROJ - sněhový, ( s minimální hasící schopností 113B ) | kus | 2 |  | 0
|  | - viz F3.01-001 oddíl 7.2 - Přenosné hasicí přístroj. Započteny pouze nové - budou použity i stávající. | [6 empty] | - viz F3.01-001 oddíl 7.2 - Přenosné hasicí přístroj. Započteny pouze nové - budou použity i stávající.
Díl: | M21 | Elektromontáže |  |  | 0
593 | M21 | Přepojení a posun stávajících svítidel v 1.NP, komplet dod + mont + demont | kus | 12 |  | 0
Díl: | M33 | Montáže dopravních zařízení a vah-výtahy |  |  | 0
594 | PC 46 | VÝTAH - lůžkový výtah evakuační ,3 stanice , nosnost 1600 kg, komplet dod+mont včetně nerez obložení portálu | kus | 1 |  | 0
|  | přesný popis viz techn.zpráva. dod + mont v kompletní skladbě daného systému.kabina průchozí, řízení mikroprocesorové, | [6 empty] | přesný popis viz techn.zpráva. dod + mont v kompletní skladbě daného systému.kabina průchozí, řízení mikroprocesorové,
|  | dveře samočinné teleskop.otev.,včetně osvětlení výtah.šachty. | [6 empty] | dveře samočinné teleskop.otev.,včetně osvětlení výtah.šachty.
595 | PC 47 | VÝTAH - lůžkový výtah, 3 stanice, nosnost 1600 kg, komplet dod+mont včetně nerez obložení portálu | kus | 1 |  | 0
|  | přesný popis viz techn.zpráva. dod + mont v kompletní skladbě daného systému.kabina průchozí, řízení mikroprocesorové, | [6 empty] | přesný popis viz techn.zpráva. dod + mont v kompletní skladbě daného systému.kabina průchozí, řízení mikroprocesorové,
|  | dveře samočinné teleskop.otev.,včetně osvětlení výtah.šachty. | [6 empty] | dveře samočinné teleskop.otev.,včetně osvětlení výtah.šachty.
Díl: | M43 | Montáže ocelových konstrukcí |  |  | 0
596 | M43 | Ocelová montážní konstrukce pro pojezd vrtné soupravy (pro piloty), komplet dod + mont + demont | kg | 7000 |  | 0
|  | Součástí této ceny je i projektová dokumentace plošiny dle konkrétně použité vrtací soupravy. | [6 empty] | Součástí této ceny je i projektová dokumentace plošiny dle konkrétně použité vrtací soupravy.
|  | viz D1.2-2 : 7000,0 |  | 7000
Díl: | M99 | Tabulka podlah |  |  | 0
597 | 1 | TABULKA PLOCH PODLAH - nenaceňoval | M2 | 1178.22 |  | 0
|  | Jedná se pouze o výpočet výměr podlah,tyto jsou potom dosazeny do jednotl.oddílů. | [6 empty] | Jedná se pouze o výpočet výměr podlah,tyto jsou potom dosazeny do jednotl.oddílů.
A 1 :
1.NP :
|  | 1,5+1,7+1,5 |  | 4.7
2.NP :
|  | 16,5+6,2+4,8+67,9+10,1+14,0+6,8+6,2+1,7+1,6 |  | 135.8
|  | 10,8+7,1+21,7+19,6+9,1+3,2+13,7+4,8+1,7+1,5 |  | 93.2
|  | 16,0+8,9+2,1+3,3+16,4+2,1+15,9+3,4+9,1+3,4+8,9 |  | 89.5
|  | 3,4+8,9+3,4+9,1+3,4+9,1+3,4+8,9+2,1+15,6+2,6 |  | 69.9
|  | 16,1+6,1+14,7+15,1 |  | 52
|  | Mezisoučet |  | 445.1
A 2 :
|  | 2.NP : 21,9+13,6+20,9 |  | 56.4
|  | Mezisoučet |  | 56.4
A 4 :
|  | 1.NP : 3,3+3,2 |  | 6.5
|  | 2.NP : 4,0+2,5+3,7+3,5+2,2+3,3+3,1+2,9*5+3,2+3,5 |  | 43.5
|  | 8,3+14,0 |  | 22.3
|  | Mezisoučet |  | 72.3
A 6 :
|  | 2.NP : 14,0 |  | 14
|  | Mezisoučet |  | 14
B 1 :
|  | 1.PP : 33,7+15,6+1,3+47,0+0,7*3+0,8 |  | 100.5
|  | 1.NP : 1,5 |  | 1.5
|  | Mezisoučet |  | 102
B 2 :
|  | 1.NP : 6,0+2,5+6,1+9,2+13,8+8,5 |  | 46.1
|  | Mezisoučet |  | 46.1
B 3 :
|  | 1.NP : 1,5+5,2+50,2+31,3+37,0 |  | 125.2
|  | 2.NP : 29,0 |  | 29
|  | Mezisoučet |  | 154.2
B 4 :
|  | 1.NP : 2,1*10*0,5 |  | 10.5
B 6 :
|  | 1.PP : 8,0 |  | 8
B 7 :
|  | 1.PP : 11,5 |  | 11.5
|  | 1.NP : 30,0+10,7 |  | 40.7
B 8 :
|  | 3.NP : 13,0 |  | 13
C 1 :
|  | 1.PP : 7,1*2 |  | 14.2
C 2 :
|  | 1.PP : 7,1 |  | 7.1
C 3 :
|  | 1.PP+mezipatro : 87,0*2 |  | 174
C 4 :
|  | 1.NP : 0,7*2+0,8 |  | 2.2
|  | 2.NP : 0,7*2+0,8*6,9 |  | 6.92
Díl: | D96 | Přesuny suti a vybouraných hmot |  |  | 0
598 | 979990121R00 | Poplatek za skládku suti - asfaltové pásy, PVC, tepel.izolace | t | 11.29 |  | 0
|  | 6,08+4,09+0,69+0,43 |  | 11.29
599 | PC 48 | Ruční odstranění a demontáže nebezpečného, odpadu (sklo ,PVC,zářivky apod) a roztřídění do | t | 2.5 |  | 0
|  | jednotlivých kontejnerů. | [6 empty] | jednotlivých kontejnerů.
|  | výkaz výměr viz sloupec hmotnost | [6 empty] | výkaz výměr viz sloupec hmotnost
600 | PC 49 | Odvoz,uložení a poplatek za nebezpečný, odpad (sklo ,PVC,zářivky apod) | t | 2.5 |  | 0
|  | výkaz výměr viz předcházející položka | [6 empty] | výkaz výměr viz předcházející položka
601 | 979011111R00 | Svislá doprava suti a vybour. hmot za 2.NP a 1.PP | t | 919.2875 |  | 0
602 | 979011121R00 | Příplatek za každé další podlaží | t | 919.2875 |  | 0
603 | 979081111R00 | Odvoz suti a vybour. hmot na skládku do 1 km | t | 919.2875 |  | 0
|  | Včetně naložení na dopravní prostředek a složení na skládku, bez poplatku za skládku. | [6 empty] | Včetně naložení na dopravní prostředek a složení na skládku, bez poplatku za skládku.
604 | 979081121R00 | Příplatek k odvozu za každý další 1 km | t | 17466.4624 |  | 0
605 | 979082111R00 | Vnitrostaveništní doprava suti do 10 m | t | 919.2875 |  | 0
606 | 979082121R00 | Příplatek k vnitrost. dopravě suti za dalších 5 m | t | 3677.15 |  | 0
607 | 979990001R00 | Poplatek za skládku stavební suti, směsný odpad | t | 919.2875 |  | 0
[7 empty] | 0 | 0