## Uchazeč
Vyplňte následující údaje o Vaší společnosti
Obchodní název
Ulice a č.p.
Místo
PSČ
IČO
DIČ
Kontaktní osoba
telefon, fax
e-mail
Poznámka :
Ve všech listech tohoto souboru můžete měnit pouze buňky s modrým pozadím. Jedná se o tyto údaje : - údaje o firmě - jednotkové ceny položek

## Stavba
-1
Soupis stavebních prací, dodávek a služeb
| Stavba : |  | 2220/17
Stavební úpravy objektu šaten SÚS JmK, Vyškov
| Cena bez DPH: |  | 0
| Zadavatel : |  |  |  | IČO :
DIČ :
| Projektant : |  |  |  | IČO :
DIČ :
Rekapitulace stavebních objektů a provozních souborů
| Číslo a název objektu / provozního souboru |  |  |  | JKSO | Počet | Cena
| Stavební objekt |  |  |  |  | 1
| 01 | Objekt šaten |  |  |  | 5 | 0 | = | =
| Celkem za stavbu | [5 empty] | 0

## VzorObjekt (hidden)
Stavba : | 2220/17 | Stavební úpravy objektu šaten SÚS JmK, Vyškov
Objekt : |  |  | JKSO : | 800.122
Rekapitulace stavebního objektu
Zákl. údaje | 0
0
Třídník stavebních objektů:

## VzorPolozky (hidden)
Položkový rozpočet
S:
O:
R:
P.č. | Číslo položky | Název položky | MJ | množství | cena / MJ | celkem

## Rekapitulace Objekt 01
Stavba : | 2220/17 | Stavební úpravy objektu šaten SÚS JmK, Vyškov
Objekt : | 01 | Objekt šaten |  | JKSO : | 800.122
Rekapitulace stavebního objektu
Zákl. údaje | 01
Objekt šaten
Třídník stavebních objektů:
Rozsah:
Rekapitulace soupisů náležejících k objektu
Soupis |  |  |  |  | Cena (Kč)
22200101a | Rozpočet DSÚŘSP - oprava střechy |  |  |  | 0 | 0 | 0
22200101b | Rozpočet DSÚŘSP - výměna výplní otvorů + zateplení |  |  |  | 0 | 0 | 0
22200101c | Rozpočet DSÚŘSP - vnitřní stavební úpravy |  |  |  | 0 | 0 | 0
22200101d | Rozpočet DSÚŘSP - venkovní úpravy zpevněných ploch, dešťová kanalizace |  |  |  | 0 | 0 | 0
22200101e | Rozpočet DSÚŘSP - samostatné ÚT, plyn, ZTI, vzduchotechnika |  |  |  | 0
| Celkem objekt |  | 01 |  | 0

## 01 22200101a Pol
Položkový soupis prací a dodávek
S: | 2220/17 | Stavební úpravy objektu šaten SÚS JmK, Vyškov
O: | 01 | Objekt šaten
R: | 22200101a | Rozpočet DSÚŘSP - oprava střechy
P.č. | Číslo položky | Název položky | MJ | množství | cena / MJ | celkem | Ceník | Cen. soustava
| Ceník, kapitola | Poznámka uchazeče
Díl: | 2 | Základy a zvláštní zakládání |  |  | 0
| 275 31 Beton základových patek prostý | [7 empty] | 1
| 275 31-3 prostý | [7 empty] | 2
1 | 275313621R00 | ...z betonu C 20/25 | m3 | 0.4825 |  | 0 | 801-1 | RTS |  |  |  | 21
|  | Betonové patky ve zdivu pro sloupky krovu : 0,25*0,3*0,5*6+0,25*0,35*0,5*2+0,25*0,68*0,5*2 |  | 0.4825
| 275 35 Bednění stěn základových patek | [7 empty] | 1
| bednění svislé nebo šikmé (odkloněné), půdorysně přímé nebo zalomené, stěn základových patek ve volných nebo zapažených jámách, rýhách, šachtách, včetně případných vzpěr, | [13 empty] | bednění svislé nebo šikmé (odkloněné), půdorysně přímé nebo zalomené, stěn základových patek ve volných nebo zapažených jámách, rýhách, šachtách, včetně případných vzpěr,
2 | 275351215R00 | ...zřízení | m2 | 3 |  | 0 | 801-1 | RTS |  |  |  | 21
|  | Betonové patky ve zdivu pro sloupky krovu : 0,3*0,5*2*10 |  | 3
3 | 275351216R00 | ...odstranění | m2 | 3 |  | 0 | 801-1 | RTS |  |  |  | 21
|  | Včetně očištění, vytřídění a uložení bednícího materiálu. | [13 empty] | Včetně očištění, vytřídění a uložení bednícího materiálu.
Díl: | 3 | Svislé a kompletní konstrukce |  |  | 0
| 311 23 Zdivo nosné z cihel a tvarovek pálených | [7 empty] | 1
| 311 23-1 pod omítku | [7 empty] | 2
4 | 311231114R00 | ...z cihel plných, 290x140x65 mm, P 15, na maltu MVC 2,5 | m3 | 1.6902 |  | 0 | 801-1 | RTS |  |  |  | 21
|  | Včetně pomocného lešení o výšce podlahy do 1,90 m a pro zatížení do 1,5 kPa. | [13 empty] | Včetně pomocného lešení o výšce podlahy do 1,90 m a pro zatížení do 1,5 kPa.
|  | Dozdívka zdiva pod věnec objektu dvorního křídla : 0,3*0,6*(5,64+1,0) |  | 1.1952
|  | Dozdívka půdního šťítu objektu k sousednímu řadovému domu : 0,15*0,3*(5,4+5,6) |  | 0.495
Díl: | 4 | Vodorovné konstrukce |  |  | 0
| 417 32 Železobeton ztužujících pásů a věnců | [7 empty] | 1
5 | 417321315R00 | ...z betonu C 20/25 | m3 | 7.5329 |  | 0 | 801-1 | RTS |  |  |  | 21
Nový ztužující věnec objektu :
|  | 250x350 mm : 0,25*0,35*(24,15+7,65+4,95*2+4,55) |  | 4.0469
|  | 400x350 mm : 0,4*0,35*(21,32+3,58) |  | 3.486
| 417 35-11 Bednění bočnic ztužujících pásů a věnců | [7 empty] | 1
bednění bočnic ztužujících pásů a věnců včetně vzpěr
6 | 417351111R00 | Bednění ztužujících věnců, obě strany - zřízení | m | 43.045 |  | 0 | 801-1 | RTS |  |  |  | 21
Nový ztužující věnec objektu :
|  | 250x350 mm : 0,25*2*(24,15+7,65+4,95*2+4,55) |  | 23.125
|  | 400x350 mm : 0,4*2*(21,32+3,58) |  | 19.92
7 | 417351113R00 | Bednění ztužujících věnců, obě strany - odstranění | m | 43.045 |  | 0 | 801-1 | RTS |  |  |  | 21
| 417 36 Výztuž ztužujících pásů a věnců | [7 empty] | 1
| 417 36-1 z betonářské oceli | [7 empty] | 2
8 | 417361821R00 | ...10 505(R) | t | 0.49053 |  | 0 | 801-1 | RTS |  |  |  | 21
Nový ztužující věnec objektu 4xR14 + třmínky R6 po 200 mm :
|  | 250x350 mm : (4*(24,15+7,65+4,95*2+4,55)*1,21*1,15+1,05*(24,15+7,65+4,95*2+4,55)/0,2*0,23)*0,001 |  | 0.3133
|  | 400x350 mm : (4*(21,32+3,58)*1,21*1,15+1,35*(21,32+3,58)/0,2*0,23)*0,001 |  | 0.1773
Díl: | 62 | Úpravy povrchů vnější |  |  | 0
| 622 42-11 Omítky vnější stěn vápenné nebo vápenocementové | [7 empty] | 1
9 | 622421143R00 | ...štukové, složitost 1÷ 2 | m2 | 3.48 |  | 0 | 801-1 | RTS |  |  |  | 21
|  | Omítka šťítové požární nadezdívky : 0,3*5,8*2 |  | 3.48
| 622 47-13 Nátěry a nástřiky vnějších stěn a pilířů základním a krycím nátěrem (nebo přestřikem povrchu) | [7 empty] | 1
10 | 622471317RU4 | ...hmota silikonová, složitost 1 ÷ 2 | m2 | 3.48 |  | 0 | 801-1 | RTS |  |  |  | 21
|  | Nátěr omítky šťítové požární nadezdívky : 0,3*5,8*2 |  | 3.48
Díl: | 63 | Podlahy a podlahové konstrukce |  |  | 0
11 | 632451022RT1 | Vyrovnávací potěr MC 15, v pásu, tl. 30 mm, vč. bednění | m2 | 1.68 |  | 0 |  | Vlastní |  |  |  | 21
|  | Pod oplechování požární šťítové nadezdívky : 0,15*5,6*2 |  | 1.68
Díl: | 94 | Lešení a stavební výtahy |  |  | 0
| 941 95-5 Lešení lehké pracovní pomocné | [7 empty] | 1
12 | 941955002R00 | ...pomocné, o výšce lešeňové podlahy přes 1,2 do 1,9 m | m2 | 60 |  | 0 | 800-3 | RTS |  |  |  | 21
Díl: | 95 | Dokončovací konstrukce na pozemních stavbách |  |  | 0
| 952 90 Vyčištění budov a ostatních objektů | [7 empty] | 1
| 952 90-11 budov bytové nebo občanské výstavby - zametení a umytí podlah, dlažeb, obkladů, schodů v místnostech, chodbách a schodištích, vyčištění a umytí oken, dveří s rámy, zárubněmi, umytí a vyčištění jiných zasklených a natíraných ploch a zařizovacích předmětů před předáním do užívání | [7 empty] | 2 | [5 empty] | 952 90-11 budov bytové nebo občanské výstavby - zametení a umytí podlah, dlažeb, obkladů, schodů v místnostech, chodbách a schodištích, vyčištění a umytí oken, dveří s rámy, zárubněmi, umytí a vyčištění jiných zasklených a natíraných ploch a zařizovacích předmětů před předáním do užívání
13 | 952901111R00 | ...světlá výška podlaží do 4 m | m2 | 165.7 |  | 0 | 801-1 | RTS |  |  |  | 21
|  | Podlahová plocha 1.NP : 29,4+3,05+1,28+1,5+13,55+25,21+20,12+3,39+16,95+24,76+5,16+1,55+1,38+4,95+4,92+1,14+7,39 |  | 165.7
Díl: | 96 | Bourání konstrukcí |  |  | 0
| 962 03-2 Bourání zdiva nadzákladového cihelného | [7 empty] | 1
| nebo vybourání otvorů průřezové plochy přes 4 m2 ve zdivu nadzákladovém, včetně pomocného lešení o výšce podlahy do 1900 mm a pro zatížení do 1,5 kPa (150 kg/m2) | [13 empty] | nebo vybourání otvorů průřezové plochy přes 4 m2 ve zdivu nadzákladovém, včetně pomocného lešení o výšce podlahy do 1900 mm a pro zatížení do 1,5 kPa (150 kg/m2)
14 | 962032231R00 | ...z cihel pálených nebo vápenopískových, na maltu vápenou nebo vápenocementovou | m3 | 6.6675 |  | 0 | 801-3 | RTS |  |  |  | 21
|  | Štítové zdivo střechy : 0,15*(3,9*8,5)/2*2+0,3*0,15*(2,3*2+3,9)*2+0,15*(4,0*1,5)/2 |  | 6.1875
|  | Zdivo vikýře mansardové střechy : 0,2*1,6*1,5 |  | 0.48
15 | 962032631R00 | ...komínového z jakýchkoliv cihel pálených, šamotových nebo vápenopískových nad střechou, na maltu vápenou nebo vápenocementovou | m3 | 2.6932 |  | 0 | 801-3 | RTS |  |  |  | 21
|  | Ubourání komínů : 0,45*0,45*7,8+0,45*0,45*5,5 |  | 2.6933
| 966 03-1 Vybourání částí říms z cihel vyložených do 25 cm | [7 empty] | 1
16 | 966031313R00 | ...tloušťky do 300 mm | m | 53.5 |  | 0 | 801-3 | RTS |  |  |  | 21
|  | Hlavní podokapní římsa : 16,9+2,8+8,8+3,7+21,3 |  | 53.5
Díl: | 97 | Prorážení otvorů |  |  | 0
| 973 03-1 Vysekání v cihelném zdivu výklenků a kapes | [7 empty] | 1
| 973 03-12 kapes | [7 empty] | 2
17 | 973031335R00 | ...na jakoukoliv maltu vápennou nebo vápenocementovou, plochy do 0,16 m2, hloubky do 300 mm | kus | 6 |  | 0 | 801-3 | RTS |  |  |  | 21
|  | Včetně pomocného lešení o výšce podlahy do 1900 mm a pro zatížení do 1,5 kPa (150 kg/m2). | [13 empty] | Včetně pomocného lešení o výšce podlahy do 1900 mm a pro zatížení do 1,5 kPa (150 kg/m2).
|  | Kapsy pro betonové patky kotvení sloupků krovu : 6 |  | 6
18 | 973031336R00 | ...na jakoukoliv maltu vápennou nebo vápenocementovou, plochy do 0,16 m2, hloubky do 450 mm | kus | 2 |  | 0 | 801-3 | RTS |  |  |  | 21
|  | Včetně pomocného lešení o výšce podlahy do 1900 mm a pro zatížení do 1,5 kPa (150 kg/m2). | [13 empty] | Včetně pomocného lešení o výšce podlahy do 1900 mm a pro zatížení do 1,5 kPa (150 kg/m2).
|  | Kapsy pro betonové patky kotvení sloupků krovu : 2 |  | 2
19 | 973031337R00 | Vysekání kapes zeď cih. MVC pl. 0,16 m2, hl. 68 cm | kus | 2 |  | 0 |  | Vlastní |  |  |  | 21
|  | Včetně pomocného lešení o výšce podlahy do 1900 mm a pro zatížení do 1,5 kPa (150 kg/m2). | [13 empty] | Včetně pomocného lešení o výšce podlahy do 1900 mm a pro zatížení do 1,5 kPa (150 kg/m2).
|  | Kapsy pro betonové patky kotvení sloupků krovu : 2 |  | 2
Díl: | 99 | Staveništní přesun hmot |  |  | 0
| 999 28 Přesun hmot pro opravy a údržbu objektů | [7 empty] | 1
oborů 801, 803, 811 a 812
| 999 28-1 pro opravy a údržbu dosavadních objektů včetně vnějších plášťů | [7 empty] | 2
20 | 999281108R00 | ...výšky do 12 m | t | 26.8397 |  | 0 | 801-4 | RTS |  |  |  | 21
Díl: | 762 | Konstrukce tesařské |  |  | 0
| 762 33 Vázané konstrukce krovů | [7 empty] | 1
| 762 33-1 montáž | [7 empty] | 2
21 | 762332110R00 | ...střech pultových, sedlových, valbových, stanových čtvercového nebo obdélníkového půdorysu z řeziva, průřezové plochy do 120 cm2 | m | 192 |  | 0 | 800-762 | RTS |  |  |  | 21
Kleštiny 50x160 mm :
|  | Plná vazba : (6,2+2,3+5,1)*2*5 |  | 136
|  | Dvorní křídlo : 5,6*10 |  | 56
22 | 762332120R00 | ...střech pultových, sedlových, valbových, stanových čtvercového nebo obdélníkového půdorysu z řeziva, průřezové plochy přes 120 do 224 cm2 | m | 469.05 |  | 0 | 800-762 | RTS |  |  |  | 21
|  | Pozednice 100x140 mm : 24,15+7,65+4,95*2+4,55+21,32+3,58 |  | 71.15
|  | Pásky 100x140 mm : 1,45*18 |  | 26.1
|  | Krokve 100x160 mm : 5,85*35+5,1*4+4,1*6+3,3+2,65+1,2+4,3+2,9+1,4+1,2+1,6+3,2+4,5+5,2+4,6+3,4+2,2+1,0+3,5*2+2,2*2+1,0*2+2,6+2+1,2*2+1,0*2+2,2*2+3,4*2 |  | 326
|  | Podkladní hranol úžlabí 100x140 mm : 6,0*2 |  | 12
|  | Nárožní krokve 140x160 mm : 8,0+8,4+6,0+5,7*2 |  | 33.8
23 | 762332130R00 | ...střech pultových, sedlových, valbových, stanových čtvercového nebo obdélníkového půdorysu z řeziva, průřezové plochy přes 120 do 288 cm2 | m | 19.3 |  | 0 | 800-762 | RTS |  |  |  | 21
|  | Sloupky krovu 160x160 mm : 1,93*10 |  | 19.3
24 | 762332140R00 | ...střech pultových, sedlových, valbových, stanových čtvercového nebo obdélníkového půdorysu z řeziva, průřezové plochy přes 288 do 450 cm2 | m | 48.66 |  | 0 | 800-762 | RTS |  |  |  | 21
|  | Vaznice krovu 160x240 mm : 21,18*2+1,35*2+3,6 |  | 48.66
| 762 34 Bednění a laťování | [7 empty] | 1
| 762 34-2 s dodávkou řeziva | [7 empty] | 2
| 762 34-22 laťování střech o sklonu do 60° | [7 empty] | 3
25 | 762342203RT4 | ...Montáž laťování střech, vzdálenost latí 22 - 36 cm, včetně dodávky řeziva, latě 4/6 cm | m2 | 345.1025 |  | 0 | 800-762 | RTS |  |  |  | 21
|  | Laťování pro krytinu : 21,3*5,85*2+3,9*5,85/2*2+8,65*5,9/2+5,8*4,1*2 |  | 345.1025
26 | 762342204RT4 | ...Montáž laťování střech, svislé, vzdálenost 100 cm, včetně dodávky řeziva, latě 4/6 cm | m2 | 345.1025 |  | 0 | 800-762 | RTS |  |  |  | 21
|  | Montáž svislého laťování ve vzdálenosti 100 cm bez dodávky řeziva a spojovacích prostředků. | [13 empty] | Montáž svislého laťování ve vzdálenosti 100 cm bez dodávky řeziva a spojovacích prostředků.
|  | Kontralatě : 21,3*5,85*2+3,9*5,85/2*2+8,65*5,9/2+5,8*4,1*2 |  | 345.1025
| 762 34-8 Demontáž bednění a laťování | [7 empty] | 1
27 | 762341811R00 | ...bednění střech rovných, obloukových, o sklonu do 60 stupňů včetně všech nadstřešních konstrukcí z prken hrubých | m2 | 36.785 |  | 0 | 800-762 | RTS |  |  |  | 21
|  | Eternitová střešní krytina přístavku : 3,7*4,9/2*2+8,2*4,55/2 |  | 36.785
28 | 762342812R00 | ...laťování střech o sklonu do 60 stupňů včetně všech nadstřešních konstrukcí rozteč latí přes 22 do 50 cm | m2 | 295.776 |  | 0 | 800-762 | RTS |  |  |  | 21
|  | Střecha hlavního objektu šaten : 21,34*(5,6+5,8)+7,5*(2,9+4,1) |  | 295.776
| 762 35-8 Demontáž nadstřešních konstrukcí | [7 empty] | 1
| 762 35-82 střešních vikýřů, světlíků z řeziva průřezu do 120 cm2 | [7 empty] | 2
29 | 762354803R00 | ...sklonu střechy do 15° | kus | 1 |  | 0 | 800-762 | RTS |  |  |  | 21
|  | Vikýř mansardové střechy přístavku : 1 |  | 1
| 762 39 Spojovací a ochranné prostředky | [7 empty] | 1
30 | 762395000R00 | ...Spojovací a ochranné prostředky pro střechy | m3 | 15.584 |  | 0 | 800-762 | RTS |  |  |  | 21
31 | 762311103RT1 | Montáž kotevních želez, příložek, patek, táhel, vč.materiálu | kus | 83 |  | 0 |  | Vlastní |  |  |  | 21
|  | Kotvení pozednice kus/mb : 24+8+5*2+5+22+4 |  | 73
|  | Kotvení sloupků krovu : 10 |  | 10
32 | 762313112RT1 | Montáž svorníků, šroubů délky 300 mm, vč. dodávky materiálu | kus | 66 |  | 0 |  | Vlastní |  |  |  | 21
|  | 9*5+21 |  | 66
33 | 762395099 | Podkladní lepenka pod pozednice | m | 71.15 |  | 0 |  | Vlastní |  |  |  | 21
|  | Pozednice 100x140 mm : 24,15+7,65+4,95*2+4,55+21,32+3,58 |  | 71.15
| 762 90-003 Demontáž krovů | [7 empty] | 1
| jakýchkoliv soustav o sklonu do 60 stupňů, z hranolů, hranolků nebo fošen, demontáž laťování včetně všech nadstřešních konstrukcí z latí o průřezové ploše do 25 cm2 při osové vzdálenosti do 50 cm, demontáž bednění včetně všech nadstřešních konstrukcí z prken tloušťky do 32 mm nebo bez bednění podle popisu. | [13 empty] | jakýchkoliv soustav o sklonu do 60 stupňů, z hranolů, hranolků nebo fošen, demontáž laťování včetně všech nadstřešních konstrukcí z latí o průřezové ploše do 25 cm2 při osové vzdálenosti do 50 cm, demontáž bednění včetně všech nadstřešních konstrukcí z prken tloušťky do 32 mm nebo bez bednění podle popisu.
34 | 762900030RA0 | ... , s laťováním | m2 | 257.09 |  | 0 | AP-PSV | RTS |  |  |  | 21
|  | Svislé přemístění ze 2. NP, nebo 1. PP, vodorovné vnitrostaveništní přemístění do 30 m, odvoz na skládku do 10 km. Bez poplatku za skládku. | [13 empty] | Svislé přemístění ze 2. NP, nebo 1. PP, vodorovné vnitrostaveništní přemístění do 30 m, odvoz na skládku do 10 km. Bez poplatku za skládku.
|  | Střecha hlavního objektu šaten : 21,34*8,5+7,5*5,9 |  | 225.64
|  | Eternitová střešní krytina přístavku : 3,7*8,5 |  | 31.45
35 | 60515200R | Řezivo krovu vč. prořezu a impregnace | m3 | 15.584 |  | 0 | SPCM | RTS |  |  |  | 21
Začátek provozního součtu
|  | Kleštiny 50x160 mm : ((6,2+2,3+5,1)*2*5+5,6*10)*0,05*0,16 |  | 1.536
|  | Pozednice 100x140 mm : (24,15+7,65+4,95*2+4,55+21,32+3,58)*0,1*0,14 |  | 0.9961
|  | Pásky 100x140 mm : 1,45*18*0,1*0,14 |  | 0.3654
|  | Krokve 100x160 mm : (5,85*35+5,1*4+4,1*6+3,3+2,65+1,2+4,3+2,9+1,4+1,2+1,6+3,2+4,5+5,2+4,6+3,4+2,2+1,0+3,5*2+2,2*2+1,0*2+2,6+2+1,2*2+1,0*2+2,2*2+3,4*2)*0,1*0,16 |  | 5.216
|  | Podkladní hranol úžlabí 100x140 mm : 6,0*2*0,1*0,14 |  | 0.168
|  | Nárožní krokve 140x160 mm : (8,0+8,4+6,0+5,7*2)*0,14*0,16 |  | 0.7571
|  | Sloupky krovu 160x160 mm : 1,93*10*0,16*0,16 |  | 0.4941
|  | Vaznice krovu 160x240 mm : (21,18*2+1,35*2+3,6)*0,16*0,24 |  | 1.8685
|  | Latě a kontralatě : 345,1025*(0,00264+0,00733) |  | 3.4407
|  | Mezisoučet |  | 14.8419
Konec provozního součtu
|  | Řezivo celkem vč. prořezu : 14,84192*1,05 |  | 15.584
| 998 76 Přesun hmot pro konstrukce tesařské | [7 empty] | 1
50 m vodorovně
36 | 998762202R00 | ...Přesun hmot pro tesařské konstrukce, výšky do 12 m | % | 3167.3949 |  | 0 | 800-762 | RTS |  |  |  | 21
Díl: | 764 | Konstrukce klempířské |  |  | 0
| 764 05-13 Lemování z titanzinkového plechu | [7 empty] | 1
| 764 05-131 výroba a montáž lemování zdí | [7 empty] | 2
37 | 764231440R00 | ...na střechách s tvrdou krytinou včetně rohů a ukončení před požární zdí, rš 400 mm | m | 11.8 |  | 0 | 800-764 | RTS |  |  |  | 21
|  | včetně spojovacích prostředků. | [13 empty] | včetně spojovacích prostředků.
|  | Lemování u štítové zdi k sousednímu objektu : 5,9*2 |  | 11.8
| 764 05-15 Žlaby z titanzinkového plechu | [7 empty] | 1
| 764 05-151 výroba a montáž žlabů včetně háků, čel, rohů, rovných hrdel a dilatací | [7 empty] | 2
38 | 764252403R00 | ...podokapních půlkulatých, rš 330 mm | m | 68.6 |  | 0 | 800-764 | RTS |  |  |  | 21
|  | 21,3+4,0+8,7+2,4+4,9+6,3+4,9+16,1 |  | 68.6
| 764 05-154 výroba a montáž doplňků žlabů | [7 empty] | 2
39 | 764259411R00 | ...kotlík kónický, pro trouby do průměru 150 mm | kus | 5 |  | 0 | 800-764 | RTS |  |  |  | 21
| 764 05-23 Oplechování zdí a nadezdívek z titanzinkového plechu | [7 empty] | 1
včetně spojovacích prostředků.
| 764 05-231 výroba a montáž včetně rohů | [7 empty] | 2
40 | 764530420RT2 | ...rš 330 mm | m | 11.2 |  | 0 | 800-764 | RTS |  |  |  | 21
|  | včetně těsnící hmoty. | [13 empty] | včetně těsnící hmoty.
|  | Oplechování požázní štítové nadezdívky : 5,6*2 |  | 11.2
| 764 05-25 Odpadní trouby z titanzinkového plechu | [7 empty] | 1
| 764 05-252 výroba a montáž včetně zděří, manžet, odboček, kolen, odskoků, výpustí vody a přechodových kusů | [7 empty] | 2
41 | 764554402R00 | ...kruhových, průměru 100 mm | m | 21.1 |  | 0 | 800-764 | RTS |  |  |  | 21
|  | 4,0*3+4,7+4,4 |  | 21.1
| 764 21-11 Demontáž krytiny hladké střešní | [7 empty] | 1
42 | 764311821R00 | ...z tabulí 2 x 1 m, plochy do 25 m, sklonu do 30° | m2 | 2.55 |  | 0 | 800-764 | RTS |  |  |  | 21
|  | Střecha vikýře : 1,7*1,5 |  | 2.55
| 764 21-13 Demontáž lemování | [7 empty] | 1
| 764 21-131 zdí | [7 empty] | 2
43 | 764331851R00 | ...na střechách s tvrdou krytinou, rš 400 a 500 mm, sklonu přes 30 do 45° | m | 55 |  | 0 | 800-764 | RTS |  |  |  | 21
|  | (5,6+5,8)*4+4,5+4,9 |  | 55
| 764 21-133 komínů, zděných ventilací a jiných střešních proniků | [7 empty] | 2
44 | 764339811R00 | ...na vlnité krytině, v ploše, sklonu přes 30 do 45° | m2 | 2 |  | 0 | 800-764 | RTS |  |  |  | 21
|  | 2 |  | 2
| 764 21-15 Demontáž žlabů | [7 empty] | 1
45 | 764352811R00 | ...podokapních půlkruhových rovných, rš 330 mm, sklonu přes 30 do 45° | m | 65.3 |  | 0 | 800-764 | RTS |  |  |  | 21
|  | 16,9+5,1+0,6+6,0+2,8+8,9+3,8+21,2 |  | 65.3
| 764 21-25 Demontáž odpadních trub nebo součástí | [7 empty] | 1
46 | 764454801R00 | ...trub kruhových , o průměru 75 a 100 mm | m | 21.6 |  | 0 | 800-764 | RTS |  |  |  | 21
|  | 4,0*4+4,8+0,8 |  | 21.6
47 | 764259401 | Okapnička Ti Zn plech r.š. 150 mm | m | 68.6 |  | 0 |  | Vlastní |  |  |  | 21
|  | 21,3+4,0+8,7+2,4+4,9+6,3+4,9+16,1 |  | 68.6
48 | 764908007 | Oplechování komínů Ti Zn plech | kus | 1 |  | 0 |  | Vlastní |  |  |  | 21
49 | 764908008 | Výlez na střechu | kus | 1 |  | 0 |  | Vlastní |  |  |  | 21
| 998 76-4 Přesun hmot pro konstrukce klempířské | [7 empty] | 1
50 m vodorovně
50 | 998764202R00 | ...Přesun hmot pro klempířské konstr., výšky do 12 m | % | 762.2816 |  | 0 | 800-764 | RTS |  |  |  | 21
Díl: | 765 | Krytiny tvrdé |  |  | 0
| 765 31 Demontáž pálené krytiny | [7 empty] | 1
51 | 765311810R00 | ...z tašek bobrovek, na sucho, do suti | m2 | 295.776 |  | 0 | 800-765 | RTS |  |  |  | 21
|  | Střecha hlavního objektu šaten : 21,34*(5,6+5,8)+7,5*(2,9+4,1) |  | 295.776
| 765 31 Krytina pálená | [7 empty] | 1
| 765 31-1 střech jednoduchých | [7 empty] | 2
52 | 765313111RS2 | ...Krytina Brněnka 14, střech jednoduchých, z tašek engobovaných | m2 | 345.1025 |  | 0 | 800-765 | RTS |  |  |  | 21
|  | Dodávka a montáž krytiny z tašek základních a polovičních včetně spojovacích prostředků. | [13 empty] | Dodávka a montáž krytiny z tašek základních a polovičních včetně spojovacích prostředků.
|  | Krytina pálená : 21,3*5,85*2+3,9*5,85/2*2+8,65*5,9/2+5,8*4,1*2 |  | 345.1025
| 765 31-3 doplňky | [7 empty] | 2
53 | 765313131RS2 | ...Hřeben z hřebenáčů č.2 na větrací pás s kartáči, z hřebenáčů engobovaných | m | 26.8 |  | 0 | 800-765 | RTS |  |  |  | 21
|  | Dodávka a montáž hřebene včetně hřebenové latě, větracího pásu, ukončení hřebenáče a spojovacích prostředků. | [13 empty] | Dodávka a montáž hřebene včetně hřebenové latě, větracího pásu, ukončení hřebenáče a spojovacích prostředků.
|  | 21+5,8 |  | 26.8
54 | 765313141RS2 | ...drážková, nároží s větracím pásem plastovým, povrchová úprava engoba | m | 33.8 |  | 0 | 800-765 | RTS |  |  |  | 21
|  | Dodávka a montáž nároží včetně nárožní latě, větracího pásu a spojovacích prostředků. | [13 empty] | Dodávka a montáž nároží včetně nárožní latě, větracího pásu a spojovacích prostředků.
|  | 8,0+8,4+5,7*2+6,0 |  | 33.8
55 | 765313151R00 | ...drážková, úžlabí profilované Al s těsněním, | m | 11.4 |  | 0 | 800-765 | RTS |  |  |  | 21
|  | Dodávka a montáž pásu úžlabí, samolepícího těsnění úžlabí včetně spojovacích prostředků. | [13 empty] | Dodávka a montáž pásu úžlabí, samolepícího těsnění úžlabí včetně spojovacích prostředků.
|  | 5,7*2 |  | 11.4
56 | 765313173R00 | ...Taška větrací Brněnka 14, engoba | kus | 100 |  | 0 | 800-765 | RTS |  |  |  | 21
|  | Dodávka a montáž prosvětlovací tašky. | [13 empty] | Dodávka a montáž prosvětlovací tašky.
57 | 765313181R00 | ...Přiřezání a uchycení tašek drážkových | m | 45.2 |  | 0 | 800-765 | RTS |  |  |  | 21
|  | Přiřezání a uchycení tašek včetně spojovacích prostředků. | [13 empty] | Přiřezání a uchycení tašek včetně spojovacích prostředků.
|  | Úžlabí : 5,7*2 |  | 11.4
|  | Nároží : 8,0+8,4+5,7*2+6,0 |  | 33.8
58 | 765313184RS2 | ...Taška prostupová + nástavec odvětrání kanalizace, taška engobovaná | kus | 3 |  | 0 | 800-765 | RTS |  |  |  | 21
|  | Dodávka a montáž prostupové tašky a nástavce odvětrání kanalizace. | [13 empty] | Dodávka a montáž prostupové tašky a nástavce odvětrání kanalizace.
|  | Odhad - odvětrání kanalizace : 3 |  | 3
| 765 32 Demontáž vláknocementové krytiny | [7 empty] | 1
59 | 765321812R00 | ...bez azbestu, ze čtverců nebo šablon, na bednění s lepenkou, do suti | m2 | 36.785 |  | 0 | 800-765 | RTS |  |  |  | 21
|  | Eternitová střešní krytina přístavku : 3,7*4,9/2*2+8,2*4,55/2 |  | 36.785
| 765 32-9 příplatek k ceně | [7 empty] | 2
60 | 765321841R00 | ...za sklon přes 45 do 60° pro demontáž krytiny ze čtverců nebo šablon , do suti | m2 | 19.89 |  | 0 | 800-765 | RTS |  |  |  | 21
|  | Eternitová střešní krytina přístavku : 3,7*2,55/2*2+8,2*2,55/2 |  | 19.89
| 765 90-1 Fólie parotěsné a difúzní | [7 empty] | 1
| 765 90-12 Fólie podstřešní difuzní | [7 empty] | 2
61 | 765901102R00 | ...na krokve, | m2 | 345.1025 |  | 0 | 800-765 | RTS |  |  |  | 21
|  | Dodávka a montáž hydroizolační fólie včetně spojovacích prostředků. | [13 empty] | Dodávka a montáž hydroizolační fólie včetně spojovacích prostředků.
|  | Difúzní fólie : 21,3*5,85*2+3,9*5,85/2*2+8,65*5,9/2+5,8*4,1*2 |  | 345.1025
| 998 76-5 Přesun hmot pro krytiny tvrdé | [7 empty] | 1
50 m vodorovně
62 | 998765202R00 | ...Přesun hmot pro krytiny tvrdé, výšky do 12 m | % | 3074.4856 |  | 0 | 800-765 | RTS |  |  |  | 21
Díl: | 766 | Konstrukce truhlářské |  |  | 0
| 766 42 Montáž obložení podhledů | [7 empty] | 1
63 | 766421223R00 | ...jednoduchých, palubkami pro pero a drážku, modřínovými, šířky přes 80 do 100 mm | m2 | 39.3176 |  | 0 | 800-766 | RTS |  |  |  | 21
|  | Podbití přesahů střechy : 0,52*(21,32+3,96+8,64+2,4+4,87+6,22+4,72)+0,74*16,5 |  | 39.3176
| 766 42-1 doplňkové konstrukce | [7 empty] | 2
64 | 766427112R00 | ...podkladový rošt | m | 68.63 |  | 0 | 800-766 | RTS |  |  |  | 21
|  | Podbití přesahů střechy - podkladový rošt : 21,32+3,96+8,64+2,4+4,87+6,22+4,72+16,5 |  | 68.63
65 | 61191741R | palubka obkladová modřín; š = 80 mm; tl = 20,0 mm | m2 | 40.8903 |  | 0 | SPCM | RTS |  |  |  | 21
|  | Podbití přesahů střechy vč. doporučeného prořezu 4% : (0,52*(21,32+3,96+8,64+2,4+4,87+6,22+4,72)+0,74*16,5)*1,04 |  | 40.8903
| 998 76-6 Přesun hmot pro konstrukce truhlářské | [7 empty] | 1
50 m vodorovně
66 | 998766202R00 | ...v objektech výšky do 12 m | % | 285.9849 |  | 0 | 800-766 | RTS |  |  |  | 21
Díl: | 783 | Dokončovací práce - nátěry |  |  | 0
| 783 61 Nátěry truhlářských výrobků olejové | [7 empty] | 1
67 | 783612101R00 | ...dvojnásobné | m2 | 39.3176 |  | 0 | 800-783 | RTS |  |  |  | 21
|  | Podbití přesahů střechy : 0,52*(21,32+3,96+8,64+2,4+4,87+6,22+4,72)+0,74*16,5 |  | 39.3176
Díl: | D96 | Přesuny suti a vybouraných hmot |  |  | 0
| 979 01 Svislá doprava suti a vybouraných hmot | [7 empty] | 1
68 | 979011111R00 | ...Svislá doprava suti a vybour. hmot za 2.NP a 1.PP | t | 43.2442 |  | 0 | 801-3 | RTS |  |  |  | 21
| 979 08 Vodorovná doprava suti a vybouraných hmot | [7 empty] | 1
| 979 08-7 nakládání na dopravní prostředky | [7 empty] | 2
69 | 979087113R00 | Nakládání vybouraných hmot na dopravní prostředky | t | 44.5414 |  | 0 | 821-1 | RTS |  |  |  | 21
| 979 08-1 Odvoz suti a vybouraných hmot na skládku | [7 empty] | 1
70 | 979081111R00 | ...do 1 km | t | 44.5414 |  | 0 | 801-3 | RTS |  |  |  | 21
|  | Včetně naložení na dopravní prostředek a složení na skládku, bez poplatku za skládku. | [13 empty] | Včetně naložení na dopravní prostředek a složení na skládku, bez poplatku za skládku.
71 | 979081121R00 | ...příplatek za každý další 1 km | t | 846.2864 |  | 0 | 801-3 | RTS |  |  |  | 21
| 979 08-2 Vnitrostaveništní doprava suti a vybouraných hmot | [7 empty] | 1
72 | 979082111R00 | ...do 10 m | t | 44.5414 |  | 0 | 801-3 | RTS |  |  |  | 21
73 | 979082121R00 | ...příplatek k ceně za každých dalších 5 m | t | 89.0828 |  | 0 | 801-3 | RTS |  |  |  | 21
| 979 08-4 Poplatek za skládku | [7 empty] | 1
74 | 979990001R00 | ...stavební suti | t | 44.5414 |  | 0 | 801-3 | RTS |  |  |  | 21
Díl: | VN | Vedlejší náklady |  |  | 0
75 | 004111030T | Nepředvídané nevyrozpočtované práce | Soubor | 1 |  | 0 |  | Vlastní |  |  |  | 21
76 | 005121 R | Zařízení staveniště | Soubor | 1 |  | 0 |  | RTS |  |  |  | 21
|  | Veškeré náklady spojené s vybudováním, provozem a odstraněním zařízení staveniště. | [13 empty] | Veškeré náklady spojené s vybudováním, provozem a odstraněním zařízení staveniště.
77 | 005124010R | Koordinační činnost | Soubor | 1 |  | 0 |  | RTS |  |  |  | 21
Koordinace stavebních a technologických dodávek stavby.
78 |  | Fotodokumentace provádění stavby | KPL | 1 |  | 0 |  | Vlastní | [7 empty] | Koordinace stavebních a technologických dodávek stavby.
[10 empty] | 0 | 0 |  | 15 | 21
|  | Koordinace stavebních a technologických dodávek stavby. | [10 empty] | 0 | 0
| Celkem za objekt |  |  |  |  | 0

## 01 22200101b Pol
Položkový soupis prací a dodávek
S: | 2220/17 | Stavební úpravy objektu šaten SÚS JmK, Vyškov
O: | 01 | Objekt šaten
R: | 22200101b | Rozpočet DSÚŘSP - výměna výplní otvorů + zateplení
P.č. | Číslo položky | Název položky | MJ | množství | cena / MJ | celkem | Ceník | Cen. soustava
| Ceník, kapitola | Poznámka uchazeče
Díl: | 3 | Svislé a kompletní konstrukce |  |  | 0
| 349 23-1 Přizdívka ostění s ozubem | [7 empty] | 1
| ve vybouraných otvorech, s vysekáním kapes pro zavázání, z jakýchkoliv cihel, z pomocného pracovního lešení o výšce podlahy do 1900 mm a pro zatížení do 1,5 kPa, | [13 empty] | ve vybouraných otvorech, s vysekáním kapes pro zavázání, z jakýchkoliv cihel, z pomocného pracovního lešení o výšce podlahy do 1900 mm a pro zatížení do 1,5 kPa,
1 | 349231811RT2 | ...Přizdívka ostění s ozubem z cihel, kapsy do 15 cm, s použitím suché maltové směsi | m2 | 4.8 |  | 0 | 801-4 | RTS |  |  |  | 21
|  | Přizdívka ostění po vybouraných kastlových oknech : 0,4*1,5*2*4 |  | 4.8
Díl: | 61 | Upravy povrchů vnitřní |  |  | 0
| 610 99 Zakrývání výplní vnitřních otvorů, předmětů apod. | [7 empty] | 1
| které se zřizují před úpravami povrchu, a obalení osazených dveřních zárubní před znečištěním při úpravách povrchu nástřikem plastických maltovin včetně pozdějšího odkrytí, | [13 empty] | které se zřizují před úpravami povrchu, a obalení osazených dveřních zárubní před znečištěním při úpravách povrchu nástřikem plastických maltovin včetně pozdějšího odkrytí,
2 | 610991111R00 | ...Zakrývání výplní vnitřních otvorů | m2 | 29.1751 |  | 0 | 801-1 | RTS |  |  |  | 21
|  | Zakrývání výplní otvorů při omítání : 0,61*0,88*2+1,5*1,5+0,9*1,5*2+1,2*1,2+1,05*1,5+0,55*0,79+0,85*1,42+1,75*1,5*4+1,2*1,5*2+0,9*2,05+1,0*2,55 |  | 29.1751
| 610 99-10 Začišťovací okenní lišta | [7 empty] | 1
nalepení, odříznutí po dokončení omítek
3 | 610991004R00 | ...Začišťovací okenní lišta pro omítku tl. 15 mm | m | 69.01 |  | 0 | 801-1 | RTS |  |  |  | 21
|  | Připojení omítky ostění na nové okna a vstupní dveře : (0,88*2+0,61)*2+1,5*3+(1,5*2+0,9)*2+1,2*3+(1,5*2+1,05)+(0,79*2+0,55)+(1,42*2+0,85)+(1,5*2+1,75)*4+(1,5*2+1,2)*2+(2,05*2+0,9)+(2,55*2+1,0) |  | 69.01
| 612 42-5 Omítka vápenná vnitřního ostění | [7 empty] | 1
okenního nebo dveřního, z pomocného pracovního lešení o výšce podlahy do 1900 mm a pro zatížení do 1,5 kPa,
4 | 612425931R00 | ...Omítka vápenná vnitřního ostění - štuková | m2 | 28.5141 |  | 0 | 801-4 | RTS |  |  |  | 21
|  | Ostění oken a dveří : 0,38*(0,88*2+0,61)*2+0,5*1,5*3+0,41*(1,5*2+0,9)*2+0,2*1,2*3+0,32*(1,5*2+1,05)+0,37*(0,79*2+0,55)+0,32*(1,42*2+0,85)+0,55*(1,5*2+1,75)*4+0,45*(1,5*2+1,2)*2+0,5*(2,55*2+1,0) |  | 28.5141
| 612 47-31 Omítky vnitřní zdiva ze suchých směsí | [7 empty] | 1
omítka vápenocementová, strojně nebo ručně nanášená v podlaží i ve schodišti na jakýkoliv druh podkladu,
| 612 47-319 příplatek | [7 empty] | 2
5 | 612473186R00 | ...Příplatek za zabudované rohovníky | m | 69.01 |  | 0 | 801-1 | RTS |  |  |  | 21
|  | (0,88*2+0,61)*2+1,5*3+(1,5*2+0,9)*2+1,2*3+(1,5*2+1,05)+(0,79*2+0,55)+(1,42*2+0,85)+(1,5*2+1,75)*4+(1,5*2+1,2)*2+(2,05*2+0,9)+(2,55*2+1,0) |  | 69.01
Díl: | 62 | Úpravy povrchů vnější |  |  | 0
| 620 99-2 Zakrývání výplní vnějších otvorů | [7 empty] | 1
| s rámy a zárubněmi, zábradlí, předmětů oplechování apod., které se zřizují ještě před úpravami povrchu, před jejich znečištěním při úpravách povrchu nástřikem plastických (lepivých) maltovin | [13 empty] | s rámy a zárubněmi, zábradlí, předmětů oplechování apod., které se zřizují ještě před úpravami povrchu, před jejich znečištěním při úpravách povrchu nástřikem plastických (lepivých) maltovin
6 | 620991121R00 | ...z postaveného lešení | m2 | 29.1751 |  | 0 | 801-1 | RTS |  |  |  | 21
|  | Zakrývání výplní otvorů při omítání : 0,61*0,88*2+1,5*1,5+0,9*1,5*2+1,2*1,2+1,05*1,5+0,55*0,79+0,85*1,42+1,75*1,5*4+1,2*1,5*2+0,9*2,05+1,0*2,55 |  | 29.1751
| 622 31-3 Zateplení fasády | [7 empty] | 1
| nanesení lepicího tmelu na izolační desky, nalepení desek, zajištění talířovými hmoždinkami (6 ks/m2), přebroušení desek, natažení stěrky, vtlačení výztužné tkaniny (1,15 m2/m2), přehlazení stěrky. Další vrstvy podle popisu položky. | [13 empty] | nanesení lepicího tmelu na izolační desky, nalepení desek, zajištění talířovými hmoždinkami (6 ks/m2), přebroušení desek, natažení stěrky, vtlačení výztužné tkaniny (1,15 m2/m2), přehlazení stěrky. Další vrstvy podle popisu položky.
K ochraně hran na rozích budovy je zahrnuto 0,14 m rohových lišt na m2.
7 | 622311234RT3 | ... , prodyšným expandovaným polystyrénem, tloušťky 140 mm, kontaktní nátěr a silikonová omítka, 3,2 kg/m2 | m2 | 224.2839 |  | 0 | 801-1 | RTS |  |  |  | 21
|  | Zateplení fasády : 3,65*24,86+3,65*7,9+3,65*2,46+4,5*4,87+4,5*5,42+4,1*5,09+3,4*16,98 |  | 253.459
|  | Odpočet otvorových výplní : -(0,61*0,88*2+1,5*1,5+0,9*1,5*2+1,2*1,2+1,05*1,5+0,55*0,79+0,85*1,42+1,75*1,5*4+1,2*1,5*2+0,9*2,05+1,0*2,55) |  | -29.1751
| 622 42 Oprava vnějších omítek vápenných | [7 empty] | 1
a vápenocementových, bez otlučení vadných míst,
| 622 42-1 stupeň členitosti 1 a 2 | [7 empty] | 2
8 | 622422311R00 | ...v množství opravované plochy přes 20 do 30 % , hladkých | m2 | 272.178 |  | 0 | 801-4 | RTS |  |  |  | 21
|  | Včetně barvení vždy celé plochy (100%), s výjimkou položek oprav omítek drásaných. | [13 empty] | Včetně barvení vždy celé plochy (100%), s výjimkou položek oprav omítek drásaných.
|  | Vyspravení omítek stávající fasády po zateplovací systém vč. soklové části : 4,0*24,86+4,0*7,9+3,7*2,46+4,5*4,87+4,5*5,42+4,5*5,09+3,7*16,98 |  | 272.178
| 622 90-4 Očištění fasád | [7 empty] | 1
9 | 622904112R00 | ...tlakovou vodou, složitost fasády 1 - 2 | m2 | 272.178 |  | 0 | 801-1 | RTS |  |  |  | 21
|  | Očištění stávající fasády před opravou : 4,0*24,86+4,0*7,9+3,7*2,46+4,5*4,87+4,5*5,42+4,5*5,09+3,7*16,98 |  | 272.178
10 | 622311352RT4 | Zatepl.systém Baumit, ostění, EPS F plus tl. 20 mm, s omítkou OpenTop 3,2 kg/m2 | m2 | 21.3575 |  | 0 |  | Vlastní |  |  |  | 21
|  | Zateplení ostění výplní otvorů : 0,25*((0,88*2+0,61)*2+1,5*3+(1,5*2+0,9)*2+1,2*3+(1,5*2+1,05)+(0,79*2+0,55)+(1,42*2+0,85)+(1,5*2+1,75)*4+(1,5*2+1,2)*2+(2,55*2+1,0))+1,05*(2,05*2+1,0) |  | 21.3575
11 | 629R01 | Reprofilace stávajících povrchů vnějšího schodiště dvorního traktu | soubor | 1 |  | 0 |  | Vlastní |  |  |  | 21
Díl: | 63 | Podlahy a podlahové konstrukce |  |  | 0
12 | 632451022RT1 | Vyrovnávací potěr MC 15, v pásu, tl. 30 mm, vč. bednění | m2 | 13.0198 |  | 0 |  | Vlastní |  |  |  | 21
|  | Vyrovnávací potěr pod parapety : 0,78*1,2*2+0,89*1,75*4+0,64*(0,85+0,55+0,9)+0,49*1,2+0,84*(0,9+1,5)+0,69*0,61*2 |  | 13.0198
Díl: | 64 | Výplně otvorů |  |  | 0
| 648 99 Osazení parapetních desek z plastických hmot | [7 empty] | 1
a poloplastických hmot na montážní pěnu, zapravení omítky pod parapetem, těsnění spáry mezi parapetem a rámem okna, dodávka silikonu.
| 648 99-1 Dodávka a osazení parapetních desek z plastických hmot | [7 empty] | 2
13 | 648991113RT6 | ...šířky 500 mm, parapet vnitřní š = 450 mm; materiál - povrch laminátová fólie; materiál - jádro komůrkové ušlechtilé PVC; dekor bílý, mramor, imitace dřeva | m | 10.57 |  | 0 | 801-1 | RTS |  |  |  | 21
|  | Vnitřní parapety : 0,61*2+1,5+0,9*2+1,2+1,05+0,55+0,85+1,2*2 |  | 10.57
14 | 648991113RT7 | Osazení parapet.desek plast. a lamin. š.nad 20cm, včetně dodávky plastové parapetní desky š. 600 mm | m | 7 |  | 0 |  | Vlastní |  |  |  | 21
|  | Vnitřní parapety : 1,75*4 |  | 7
Díl: | 94 | Lešení a stavební výtahy |  |  | 0
| 941 94-1 Montáž lešení lehkého pracovního řadového s podlahami | [7 empty] | 1
15 | 941941031R00 | ...šířky od 0,80 do 1,00 m, výšky do 10 m | m2 | 297.6 |  | 0 | 800-3 | RTS |  |  |  | 21
|  | Včetně kotvení lešení. | [13 empty] | Včetně kotvení lešení.
|  | Fasádní lešení : 4,0*(25,8+9,9+3,4+5,9+6,4+6,0+17) |  | 297.6
| 941 94-19 příplatek za každý další i započatý měsíc použití lešení | [7 empty] | 2
16 | 941941191R00 | ...šířky šířky od 0,80 do 1,00 m a výšky do 10 m | m2 | 446.4 |  | 0 | 800-3 | RTS |  |  |  | 21
|  | Pronájem fasádního lešení - doba 1,5 měsíce : 297,6*1,5 |  | 446.4
| 941 94-18 Demontáž lešení lehkého řadového s podlahami | [7 empty] | 1
17 | 941941831R00 | ...šířky od 0,8 do 1 m, výšky do 10 m | m2 | 297.6 |  | 0 | 800-3 | RTS |  |  |  | 21
| 944 94-40 Montáž ochranné sítě | [7 empty] | 1
18 | 944944011R00 | ...Montáž ochranné sítě z umělých vláken | m2 | 297.6 |  | 0 | 800-3 | RTS |  |  |  | 21
| 944 94-409 příplatek k ceně za každý další i započatý měsíc použití ochranných sítí | [7 empty] | 2
19 | 944944031R00 | ...z umělých vláken | m2 | 446.4 |  | 0 | 800-3 | RTS |  |  |  | 21
| 944 94-48 Demontáž ochranné sítě | [7 empty] | 1
20 | 944944081R00 | ...z umělých vláken | m2 | 297.6 |  | 0 | 800-3 | RTS |  |  |  | 21
Díl: | 95 | Dokončovací konstrukce na pozemních stavbách |  |  | 0
| 952 90 Vyčištění budov a ostatních objektů | [7 empty] | 1
| 952 90-11 budov bytové nebo občanské výstavby - zametení a umytí podlah, dlažeb, obkladů, schodů v místnostech, chodbách a schodištích, vyčištění a umytí oken, dveří s rámy, zárubněmi, umytí a vyčištění jiných zasklených a natíraných ploch a zařizovacích předmětů před předáním do užívání | [7 empty] | 2 | [5 empty] | 952 90-11 budov bytové nebo občanské výstavby - zametení a umytí podlah, dlažeb, obkladů, schodů v místnostech, chodbách a schodištích, vyčištění a umytí oken, dveří s rámy, zárubněmi, umytí a vyčištění jiných zasklených a natíraných ploch a zařizovacích předmětů před předáním do užívání
21 | 952901111R00 | ...světlá výška podlaží do 4 m | m2 | 165.7 |  | 0 | 801-1 | RTS |  |  |  | 21
|  | Podlahová plocha 1.NP : 29,4+3,05+1,28+1,5+13,55+25,21+20,12+3,39+16,95+24,76+5,16+1,55+1,38+4,95+4,92+1,14+7,39 |  | 165.7
Díl: | 96 | Bourání konstrukcí |  |  | 0
| 962 08 Bourání zdiva příček | [7 empty] | 1
nebo vybourání otvorů jakýchkoliv rozměrů, včetně pomocného lešení o výšce podlahy do 1900 mm a pro zatížení do 1,5 kPa (150 kg/m2),
22 | 962081131R00 | ...ze skleněných tvárnic, tloušťky do 100 mm | m2 | 0.4 |  | 0 | 801-3 | RTS |  |  |  | 21
|  | Prosklení luxfery : 0,4*1,0 |  | 0.4
| 964 07 Vybourání válcovaných nosníků uložených ve zdivu | [7 empty] | 1
včetně pomocného lešení o výšce podlahy do 1900 mm a pro zatížení do 1,5 kPa (150 kg/m2)
23 | 964073221R00 | ...cihelném, délky do 4 m, hmotnosti do 20 kg/m | t | 0.05577 |  | 0 | 801-3 | RTS |  |  |  | 21
|  | Překlad nad vstupními dveřmi, předpoklad 3 x I 140 : 1,3*3*14,3*0,001 |  | 0.0558
| 967 03-2 Odsekání plošných fasádních prvků | [7 empty] | 1
předsazených před líc zdiva,
24 | 967032974R00 | ...předsazených před líc zdiva do 80 mm | m2 | 48.819 |  | 0 | 801-3 | RTS |  |  |  | 21
|  | Přisekání stávajícího předsazeného soklu : 0,6*16,9+1,3*(1,5+1,8+4,9)+0,7*2,35+0,5*8,0+0,9*24,86 |  | 48.819
| 968 06-1 Vyvěšení nebo zavěšení dřevěných křídel | [7 empty] | 1
oken, dveří a vrat, s uložením a opětovným zavěšením po provedení stavebních změn,
25 | 968061112R00 | ...oken, plochy do 1,5 m2 | kus | 43 |  | 0 | 801-3 | RTS |  |  |  | 21
|  | Stávající okna : 43 |  | 43
26 | 968061125R00 | ...dveří, plochy do 2 m2 | kus | 2 |  | 0 | 801-3 | RTS |  |  |  | 21
|  | Stávající dveře : 2 |  | 2
| 968 06-2 Vybourání dřevěných rámů | [7 empty] | 1
včetně pomocného lešení o výšce podlahy do 1900 mm a pro zatížení do 1,5 kPa (150 kg/m2),
27 | 968062355R00 | ...oken dvojitých nebo zdvojených, plochy do 2 m2 | m2 | 18.015 |  | 0 | 801-3 | RTS |  |  |  | 21
|  | Stávající okna : 0,9*1,5*2+1,2*1,2+1,05*1,5+1,75*1,5*4+1,5*1,2 |  | 18.015
| 968 07-1 Vyvěšení nebo zavěšení kovových křídel | [7 empty] | 1
s případným uložením a opětovným zavěšením po provedení stavebních změn,
28 | 968071125R00 | ...dveří, plochy do 2 m2 | kus | 2 |  | 0 | 801-3 | RTS |  |  |  | 21
| 968 07-2 Vybourání a vyjmutí kovových rámů a rolet | [7 empty] | 1
| 968 07-21 rámů, včetně pomocného lešení o výšce podlahy do 1900 mm a pro zatížení do 1,5 kPa (150 kg/m2) | [7 empty] | 2
29 | 968072455R00 | ...dveřních zárubní, plochy do 2 m2 | m2 | 3.778 |  | 0 | 801-3 | RTS |  |  |  | 21
|  | Stávající bourané dveře : 0,98*2,0+0,9*2,02 |  | 3.778
| 968 08-3 Vybourání plastových výplní otvorů | [7 empty] | 1
30 | 968083001R00 | ...oken, do 1 m2 | m2 | 1.8651 |  | 0 | 801-3 | RTS |  |  |  | 21
|  | Stávající okna : 0,61*0,88*2+0,55*0,79+0,85*0,42 |  | 1.8651
31 | 968083002R00 | ...oken, do 2 m2 | m2 | 5.85 |  | 0 | 801-3 | RTS |  |  |  | 21
|  | Stávající okna : 1,2*1,5*2+1,5*1,5 |  | 5.85
| 968 09 Vybourání vnitřních parapetů | [7 empty] | 1
32 | 968095002R00 | ...dřevěných, šířky do 50 cm, | m | 19.07 |  | 0 | 801-3 | RTS |  |  |  | 21
|  | 1,5+0,61*2+1,5+0,9+1,2+0,9+1,05+0,55+0,85+1,75*4+1,2*2 |  | 19.07
33 | 968099005 | Demontáž stávajících odkouření lokálních topidel | kus | 9 |  | 0 |  | Vlastní |  |  |  | 21
Díl: | 97 | Prorážení otvorů |  |  | 0
| 978 01 Otlučení omítek vápenných nebo vápenocementových | [7 empty] | 1
| 978 01-2 vnějších s vyškrabáním spár, s očištěním zdiva | [7 empty] | 2
34 | 978015241R00 | ...1. až 4. stupni složitosti, v rozsahu do 30 % | m2 | 215.914 |  | 0 | 801-3 | RTS |  |  |  | 21
|  | Otlučení nesoudržných částí omítek stávající fasády : 3,2*24,86+3,4*7,9+3,1*2,46+3,4*4,87+3,4*5,42+2,8*5,09+3,1*16,98 |  | 215.914
| 978 05 Odsekání a odebrání obkladů | [7 empty] | 1
včetně otlučení podkladní omítky až na zdivo,
| 978 05-2 stěn | [7 empty] | 2
35 | 978059231R00 | ...z umělého kamene, plochy přes 2 m2 | m2 | 26.374 |  | 0 | 801-3 | RTS |  |  |  | 21
|  | Stávající vnější obklad soklu : 0,9*24,86+0,5*8,0 |  | 26.374
Díl: | 99 | Staveništní přesun hmot |  |  | 0
| 999 28 Přesun hmot pro opravy a údržbu objektů | [7 empty] | 1
oborů 801, 803, 811 a 812
| 999 28-1 pro opravy a údržbu dosavadních objektů včetně vnějších plášťů | [7 empty] | 2
36 | 999281108R00 | ...výšky do 12 m | t | 22.3687 |  | 0 | 801-4 | RTS |  |  |  | 21
Díl: | 764 | Konstrukce klempířské |  |  | 0
| 764 05-21 Oplechování parapetů z titanzinkového plechu | [7 empty] | 1
| 764 05-211 výroba a montáž včetně rohů a spojovacích prostředků | [7 empty] | 2
37 | 764510450RT2 | ...rš 330 mm | m | 19.07 |  | 0 | 800-764 | RTS |  |  |  | 21
|  | 1,5+0,61*2+1,5+0,9+1,2+0,9+1,05+0,55+0,85+1,75*4+1,2*2 |  | 19.07
| 764 21-21 Demontáž oplechování parapetů | [7 empty] | 1
38 | 764410850R00 | ...rš od 100 do 330 mm | m | 19.07 |  | 0 | 800-764 | RTS |  |  |  | 21
|  | 1,5+0,61*2+1,5+0,9+1,2+0,9+1,05+0,55+0,85+1,75*4+1,2*2 |  | 19.07
| 764 21-22 Demontáž oplechování říms | [7 empty] | 1
39 | 764421830R00 | ...rš od 100 do 200 mm | m | 37.6 |  | 0 | 800-764 | RTS |  |  |  | 21
|  | Oplechování nad soklovým zdivem : 26,9+1,5+1,8+5,0+2,4 |  | 37.6
| 998 76-4 Přesun hmot pro konstrukce klempířské | [7 empty] | 1
50 m vodorovně
40 | 998764202R00 | ...Přesun hmot pro klempířské konstr., výšky do 12 m | % | 124.4445 |  | 0 | 800-764 | RTS |  |  |  | 21
Díl: | 766 | Konstrukce truhlářské |  |  | 0
| 766 62-4 Montáž otvorových prvků plastových | [7 empty] | 1
41 | 766629301R00 | ...Montáž oken plastových plochy do 1,50 m2 | kus | 7 |  | 0 | 800-766 | RTS |  |  |  | 21
42 | 766629302R00 | ...Montáž oken plastových plochy do 2,70 m2 | kus | 8 |  | 0 | 800-766 | RTS |  |  |  | 21
43 | 766629305R00 | Montáž vstupních dveří plastových | kus | 2 |  | 0 |  | Vlastní |  |  |  | 21
44 | 766R01 | Repase stávajících dřevěných sklepních oken 500x1000 mm | kus | 2 |  | 0 |  | Vlastní |  |  |  | 21
45 | 61143795.AR | Dveře vchodové plast 800x2000 otevíravé jednokřídlé | kus | 1 |  | 0 |  | Vlastní |  |  |  | 21
46 | 61143796.AR | Dveře vchodové plast 880x2550 otevíravé jednokřídlé | kus | 1 |  | 0 |  | Vlastní |  |  |  | 21
47 | 766R02 | Okno plastové 1-křídlé OS 610x880 mm, izolační dvojsklo Uw max. 1,2, bílá/dekor | kus | 2 |  | 0 |  | Vlastní |  |  |  | 21
48 | 766R03 | Okno plastové 2-křídlé OS 1500x1500 mm, izolační dvojsklo Uw max. 1,2, bílá/dekor | kus | 1 |  | 0 |  | Vlastní |  |  |  | 21
49 | 766R04 | Okno plastové 1-křídlé OS 900x1500 mm, izolační dvojsklo Uw max. 1,2, bílá/dekor | kus | 2 |  | 0 |  | Vlastní |  |  |  | 21
50 | 766R05 | Okno plastové 1-křídlé OS 1200x1200 mm, izolační dvojsklo Uw max. 1,2, bílá/dekor | kus | 1 |  | 0 |  | Vlastní |  |  |  | 21
51 | 766R06 | Okno plastové 1-křídlé OS 1050x1500 mm, izolační dvojsklo Uw max. 1,2, bílá/dekor | kus | 1 |  | 0 |  | Vlastní |  |  |  | 21
52 | 766R07 | Okno plastové 1-křídlé OS 550x790 mm, izolační dvojsklo Uw max. 1,2, bílá/dekor | kus | 1 |  | 0 |  | Vlastní |  |  |  | 21
53 | 766R08 | Okno plastové 1-křídlé OS 850x1420 mm, izolační dvojsklo Uw max. 1,2, bílá/dekor | kus | 1 |  | 0 |  | Vlastní |  |  |  | 21
54 | 766R09 | Okno plastové 2-křídlé OS 1750x1500 mm, izolační dvojsklo Uw max. 1,2, bílá/dekor | kus | 4 |  | 0 |  | Vlastní |  |  |  | 21
55 | 766R10 | Okno plastové 1-křídlé OS 1200x1500 mm, izolační dvojsklo Uw max. 1,2, bílá/dekor | kus | 2 |  | 0 |  | Vlastní |  |  |  | 21
| 998 76-6 Přesun hmot pro konstrukce truhlářské | [7 empty] | 1
50 m vodorovně
56 | 998766202R00 | ...v objektech výšky do 12 m | % | 1927.72 |  | 0 | 800-766 | RTS |  |  |  | 21
Díl: | 767 | Konstrukce zámečnické |  |  | 0
57 | 767R01 | Repase stávajících ocelových dveří do sklepa 760x1930 mm | kus | 1 |  | 0 |  | Vlastní |  |  |  | 21
58 | 767R02 | Úprava a repase stávajícího zábradlí schodiště | m | 3.15 |  | 0 |  | Vlastní |  |  |  | 21
| 998 76-7 Přesun hmot pro kovové stavební doplňk. konstrukce | [7 empty] | 1
50 m vodorovně
59 | 998767202R00 | ...v objektech výšky do 12 m | % | 46.35 |  | 0 | 800-767 | RTS |  |  |  | 21
Díl: | D96 | Přesuny suti a vybouraných hmot |  |  | 0
| 979 08 Vodorovná doprava suti a vybouraných hmot | [7 empty] | 1
| 979 08-7 nakládání na dopravní prostředky | [7 empty] | 2
60 | 979087113R00 | Nakládání vybouraných hmot na dopravní prostředky | t | 15.2519 |  | 0 | 821-1 | RTS |  |  |  | 21
| 979 08-1 Odvoz suti a vybouraných hmot na skládku | [7 empty] | 1
61 | 979081111R00 | ...do 1 km | t | 15.2519 |  | 0 | 801-3 | RTS |  |  |  | 21
|  | Včetně naložení na dopravní prostředek a složení na skládku, bez poplatku za skládku. | [13 empty] | Včetně naložení na dopravní prostředek a složení na skládku, bez poplatku za skládku.
62 | 979081121R00 | ...příplatek za každý další 1 km | t | 289.7862 |  | 0 | 801-3 | RTS |  |  |  | 21
| 979 08-2 Vnitrostaveništní doprava suti a vybouraných hmot | [7 empty] | 1
63 | 979082111R00 | ...do 10 m | t | 15.2519 |  | 0 | 801-3 | RTS |  |  |  | 21
64 | 979082121R00 | ...příplatek k ceně za každých dalších 5 m | t | 30.5038 |  | 0 | 801-3 | RTS |  |  |  | 21
| 979 08-4 Poplatek za skládku | [7 empty] | 1
65 | 979990001R00 | ...stavební suti | t | 15.2519 |  | 0 | 801-3 | RTS |  |  |  | 21
Díl: | VN | Vedlejší náklady |  |  | 0
66 | 004111030T | Nepředvídané nevyrozpočtované práce | Soubor | 1 |  | 0 |  | Vlastní |  |  |  | 21
67 | 005121 R | Zařízení staveniště | Soubor | 1 |  | 0 |  | RTS |  |  |  | 21
|  | Veškeré náklady spojené s vybudováním, provozem a odstraněním zařízení staveniště. | [13 empty] | Veškeré náklady spojené s vybudováním, provozem a odstraněním zařízení staveniště.
68 | 005124010R | Koordinační činnost | Soubor | 1 |  | 0 |  | RTS |  |  |  | 21
|  | Koordinace stavebních a technologických dodávek stavby. | [13 empty] | 0
[10 empty] | 0 | 0 |  | 15 | 21
[13 empty] | 0 | 0
69 |  | Povolení zvláštního užívání pozemní komunikace (město Vyškov) | KPL | 1 |  | 0 |  | Vlastní
70 |  | Povolení užívání veřejného prostranství (město Vyškov) | KPL | 1 |  | 0 |  | Vlastní
71 |  | Fotodokumentace provádění stavby | KPL | 1 |  | 0 |  | Vlastní
| Celkem za objekt |  |  |  |  | 0

## 01 22200101c Pol
Položkový soupis prací a dodávek
S: | 2220/17 | Stavební úpravy objektu šaten SÚS JmK, Vyškov
O: | 01 | Objekt šaten
R: | 22200101c | Rozpočet DSÚŘSP - vnitřní stavební úpravy
P.č. | Číslo položky | Název položky | MJ | množství | cena / MJ | celkem | Ceník | Cen. soustava
| Ceník, kapitola | Poznámka uchazeče
Díl: | 11 | Přípravné a přidružené práce |  |  | 0
1 | 111R001 | Pomocná podlaha z prken při demontáži záklopu stropu nad 1.NP | soubor | 1 |  | 0 |  | Vlastní |  |  |  |  | 21
Díl: | 2 | Základy a zvláštní zakládání |  |  | 0
| 281 60 Injektování zdiva proti vzlínající vlhkosti | [7 empty] | 1
2 | 281606211R00 | ...nízkotlakovou injektáží, cihelného zdiva, tloušťky do 400 mm | m | 24.9 |  | 0 | 801-4 | RTS |  |  |  |  | 21
|  | Vyvrtání otvorů (10 ks/m zdi), vyčištění vrtu od hrubých nečistot, osazení pakrů,nízkotlaká injektáž do 10 bar ( spotřeba 1,33 l látky/m2 půdorysné plochy zdiva, ředí se vodou 1:10), dodávka injektážní silikonové mikroemulze. Aplikce injektážním zařízením. | [14 empty] | Vyvrtání otvorů (10 ks/m zdi), vyčištění vrtu od hrubých nečistot, osazení pakrů,nízkotlaká injektáž do 10 bar ( spotřeba 1,33 l látky/m2 půdorysné plochy zdiva, ředí se vodou 1:10), dodávka injektážní silikonové mikroemulze. Aplikce injektážním zařízením.
|  | 4,8+2,65+4,85+3,3+1,0+2,65+3,0+2,65 |  | 24.9
3 | 281606212R00 | ...nízkotlakovou injektáží, cihelného zdiva, tloušťky do 600 mm | m | 5.7 |  | 0 | 801-4 | RTS |  |  |  |  | 21
|  | Vyvrtání otvorů (10 ks/m zdi), vyčištění vrtu od hrubých nečistot, osazení pakrů,nízkotlaká injektáž do 10 bar ( spotřeba 1,33 l látky/m2 půdorysné plochy zdiva, ředí se vodou 1:10), dodávka injektážní silikonové mikroemulze. Aplikce injektážním zařízením. | [14 empty] | Vyvrtání otvorů (10 ks/m zdi), vyčištění vrtu od hrubých nečistot, osazení pakrů,nízkotlaká injektáž do 10 bar ( spotřeba 1,33 l látky/m2 půdorysné plochy zdiva, ředí se vodou 1:10), dodávka injektážní silikonové mikroemulze. Aplikce injektážním zařízením.
|  | 5,7 |  | 5.7
4 | 281606213R00 | ...nízkotlakovou injektáží, cihelného zdiva, tloušťky do 800 mm | m | 13 |  | 0 | 801-4 | RTS |  |  |  |  | 21
|  | Vyvrtání otvorů (10 ks/m zdi), vyčištění vrtu od hrubých nečistot, osazení pakrů,nízkotlaká injektáž do 10 bar ( spotřeba 1,33 l látky/m2 půdorysné plochy zdiva, ředí se vodou 1:10), dodávka injektážní silikonové mikroemulze. Aplikce injektážním zařízením. | [14 empty] | Vyvrtání otvorů (10 ks/m zdi), vyčištění vrtu od hrubých nečistot, osazení pakrů,nízkotlaká injektáž do 10 bar ( spotřeba 1,33 l látky/m2 půdorysné plochy zdiva, ředí se vodou 1:10), dodávka injektážní silikonové mikroemulze. Aplikce injektážním zařízením.
|  | 13 |  | 13
Díl: | 3 | Svislé a kompletní konstrukce |  |  | 0
| 310 23-9 Zazdívka otvorů o ploše přes 1 m2 do 4 m2 ve zdivu nadzákladovém cihlami pálenými | [7 empty] | 1
z pomocného pracovního lešení o výšce podlahy do 1900 mm a pro zatížení do 1,5 kPa,
5 | 310239211RT2 | ...pro jakoukoliv maltu vápenocementovou | m3 | 2.7334 |  | 0 | 801-4 | RTS |  |  |  |  | 21
|  | Zazdívka vybouraných dveří : 0,3*0,9*2,05+0,35*0,7*2,05 |  | 1.0558
|  | Dozdívky parapetního zdiva oken : 0,3*0,92*1,2*4+0,2*0,97*1,2+0,2*0,3*2,0 |  | 1.6776
| 317 94 Dodání a osazení válcovaných nosníků do připravených otvorů | [7 empty] | 1
bez zazdění hlav, nařezání nosníků na potřebný rozměr,
6 | 317944311R00 | ...do výšky 120 mm | t | 0.03726 |  | 0 | 801-4 | RTS |  |  |  |  | 21
|  | Nové překlady P1 a P2 IPE 100 : (1,1*2+1,2*2)*8,1*0,001 |  | 0.0373
| 342 24 Příčky z tvárnic pálených | [7 empty] | 1
| jednoduché nebo příčky zděné do svislé dřevěné, cihelné, betonové nebo ocelové konstrukce na jakoukoliv maltu vápenocementovou (MVC) nebo cementovou (MC), | [14 empty] | jednoduché nebo příčky zděné do svislé dřevěné, cihelné, betonové nebo ocelové konstrukce na jakoukoliv maltu vápenocementovou (MVC) nebo cementovou (MC),
| 342 24-1 Příčky z tvárnic pálených | [7 empty] | 2
7 | 342248109R00 | ...tloušťky 80 mm, z děrovaných příčkovek, P 10, na maltu MVC 5 | m2 | 12.2 |  | 0 | 801-1 | RTS |  |  |  |  | 21
|  | m.č.105 : 0,9*3,0*3 |  | 8.1
|  | m.č.111 : 0,9*3,0 |  | 2.7
|  | m.č.115 : 0,5*2,8 |  | 1.4
8 | 342248112R00 | ...tloušťky 115 mm, z děrovaných příčkovek, P 10, na maltu MVC 5 | m2 | 18.63 |  | 0 | 801-1 | RTS |  |  |  |  | 21
|  | m.č.105 : 0,25*3,0*4 |  | 3
|  | m.č.111 : 3,0*(4,3+0,25*2+0,41) |  | 15.63
| 342 94 Kotvení příček ke konstrukcím | [7 empty] | 1
9 | 342948111R00 | ...kotvami na hmoždinky | m | 29.6 |  | 0 | 801-1 | RTS |  |  |  |  | 21
|  | Včetně dodávky kotev i spojovacího materiálu. | [14 empty] | Včetně dodávky kotev i spojovacího materiálu.
|  | m.č.105 : 3,0*4 |  | 12
|  | m.č.111 : 3,0*4 |  | 12
|  | m.č.115 : 2,8*2 |  | 5.6
| 346 24-438 Plentování ocelových nosníků jednostranné | [7 empty] | 1
jakýmikoliv cihlami,
10 | 346244381RT2 | ...výšky do 200 mm | m2 | 0.92 |  | 0 | 801-1 | RTS |  |  |  |  | 21
|  | Nové překlady P1 a P2 : 0,1*(1,1+1,2)*2*2 |  | 0.92
| 346 48 Plentování rýh, nosníků apod. pletivem | [7 empty] | 1
| plentování potrubí, válcovaných nosníků, výklenků nebo nik, jakéhokoliv tvaru, na jakoukoliv maltu, s potřebným vypnutím pletiva, přetažením a zakotvením drátů a provedení postřiku maltou, | [14 empty] | plentování potrubí, válcovaných nosníků, výklenků nebo nik, jakéhokoliv tvaru, na jakoukoliv maltu, s potřebným vypnutím pletiva, přetažením a zakotvením drátů a provedení postřiku maltou,
11 | 346481112RT2 | ...ve stěnách nebo před stěnami, pletivem keramickým a funkčně podobným | m2 | 16.38 |  | 0 | 801-1 | RTS |  |  |  |  | 21
|  | Nové překlady P1 a P2 IPE 100 : (1,1+1,2)*0,6 |  | 1.38
|  | Zaplentování dozdívek a přechodů materiálů : 15 |  | 15
| 416 09 Příplatky k podhledům sádrokartonovým | [7 empty] | 1
12 | 342264098RT1 | ...příplatek k podhledu sádrokartonovému za plochu do 2 m2 | m2 | 6.85 |  | 0 | 801-1 | RTS |  |  |  |  | 21
|  | SDK podhled místností 1.NP : 1,28+1,5+1,55+1,38+1,14 |  | 6.85
13 | 342264098RT2 | ...příplatek k podhledu sádrokartonovému za plochu přes 2 do 5 m2 | m2 | 16.31 |  | 0 | 801-1 | RTS |  |  |  |  | 21
|  | SDK podhled místností 1.NP : 3,05+3,39+4,95+4,92 |  | 16.31
14 | 342264098RT3 | ...příplatek k podhledu sádrokartonovému za plochu přes 5 do 10 m2 | m2 | 12.55 |  | 0 | 801-1 | RTS |  |  |  |  | 21
|  | SDK podhled místností 1.NP : 5,16+7,39 |  | 12.55
15 | 342264052RT2 | Podhled sádrokartonový na zavěšenou ocel. konstr. D152 REI 45 DP2, 2x desky protipožární tl. 12,5 mm, bez izolace | m2 | 132.17 |  | 0 |  | Vlastní |  |  |  |  | 21
|  | SDK podhled místností 1.NP : 29,4+25,21+20,12+3,39+16,95+24,76+4,95+7,39 |  | 132.17
16 | 342264052RT4 | Podhled sádrokartonový na zavěšenou ocel. konstr. D152 REI 45 DP2, 2x desky požár. impreg. tl. 12,5 mm, bez izolace | m2 | 33.53 |  | 0 |  | Vlastní |  |  |  |  | 21
|  | SDK podhled místností 1.NP - sociálky : 3,05+1,28+1,5+13,55+5,16+1,55+1,38+4,92+1,14 |  | 33.53
17 | 346244352R00 | Obezdívka nádržek WC tl. 12,5 cm | m2 | 4.32 |  | 0 |  | Vlastní |  |  |  |  | 21
|  | Zazdívka geberitů : 1,2*(0,8+0,9+0,9+1,0) |  | 4.32
Díl: | 61 | Upravy povrchů vnitřní |  |  | 0
| 612 40-9 Začištění omítek kolem oken, dveří a obkladů apod. | [7 empty] | 1
18 | 612409991R00 | ...maltou vápenou | m | 89.65 |  | 0 | 801-4 | RTS |  |  |  |  | 21
Začištění omítky okolo obkladů :
|  | m.č.102 : 0,35*2+0,58+1,2*2 |  | 3.68
|  | m.č.103 : 1,65*2+0,77*2 |  | 4.84
|  | m.č.104 : 1,65*2+0,97*2 |  | 5.24
|  | m.č.105 : 4,45*2+3,02*2+0,9*9 |  | 23.04
|  | m.č.106 : 0,5*2+0,9+1,2*2 |  | 4.3
|  | m.č.107 : 1,0+0,8+1,2*2 |  | 4.2
|  | m.č.109 : 1,2*2+1,25 |  | 3.65
|  | m.č.110 : 1,2*2+1,25 |  | 3.65
|  | m.č.111 : 2,405*2+2,14*2+0,9*4 |  | 12.69
|  | m.č.112 : 1,5*2+1,0*2 |  | 5
|  | m.č.113 : 1,5*2+0,99*2 |  | 4.98
|  | m.č.115 : 3,05*2+2,04*2 |  | 10.18
|  | m.č.116 : 1,2*2+0,9*2 |  | 4.2
| 612 42 Omítky vnitřní stěn vápenné nebo vápenocementové v podlaží i ve schodišti | [7 empty] | 1
19 | 612421626R00 | ...hladké | m2 | 122.5802 |  | 0 | 801-1 | RTS |  |  |  |  | 21
Omítka hladká pod obklady :
|  | m.č.102 : 1,2*(0,35*2+0,58) |  | 1.536
|  | m.č.103 : 1,2*(1,65*2+0,77*2)-1,2*0,6 |  | 5.088
|  | m.č.104 : 1,2*(1,65*2+0,97*2)-1,2*0,6 |  | 5.568
|  | m.č.105 : 2,02*(4,45*2+3,02*2+0,9*9)-0,7*2,02 |  | 45.1268
|  | m.č.106 : 1,2*(0,5*2+0,9) |  | 2.28
|  | m.č.107 : 1,2*(1,0+0,8) |  | 2.16
|  | m.č.109 : 1,2*1,25 |  | 1.5
|  | m.č.110 : 1,2*1,25 |  | 1.5
|  | m.č.111 : 2,02*(2,405*2+2,14*2+0,9*4)-0,8*2,02 |  | 24.0178
|  | m.č.112 : 1,2*(1,5*2+1,0*2)-0,6*1,2 |  | 5.28
|  | m.č.113 : 1,2*(1,5*2+0,99*2)-0,6*1,2 |  | 5.256
|  | m.č.115 : 2,02*(3,05*2+2,04*2)-0,8*2,02 |  | 18.9476
|  | m.č.116 : 1,2*(1,2*2+0,9*2)-0,6*1,2 |  | 4.32
20 | 612421637R00 | ...štukové | m2 | 456.5013 |  | 0 | 801-1 | RTS |  |  |  |  | 21
Nové štukové omítky :
|  | m.č.101 : 2,94*(2,45*2+6,14*2+1,57*2+2,25*2+6,9*2+2,14*2+1,22*2)-1,0*2,2-0,8*2,0*2-0,6*2,0*3-1,5*1,5-0,88*2,55-0,9*1,5 |  | 118.4556
|  | m.č.102 : 2,8*(1,8*2+1,75*2)-0,6*2,0*2-0,7*2,0 |  | 16.08
|  | m.č.103 : 2,8*(1,65*2+0,77*2)-0,6*2,0 |  | 12.352
|  | m.č.104 : 2,8*(1,65*2+0,97*2)-0,6*2,0-0,55*0,79 |  | 13.0375
|  | m.č.105 : 2,8*(3,02*2+4,45*2+0,9*9)-0,7*2,0-0,85*1,42 |  | 61.905
|  | m.č.106 : 2,94*(6,14*2+3,95*2)-0,8*2,0-1,75*1,5*2 |  | 52.4792
|  | m.č.107 : 2,94*(5,16*2+3,95*2)-0,8*2,0-1,75*1,5 |  | 49.3418
|  | m.č.108 : 2,94*(1,0*2+3,1*2) |  | 24.108
|  | m.č.109 : 2,94*(3,02*2+5,45*2)-1,75*1,5 |  | 47.1786
|  | m.č.110 : 2,94*(5,39*2+4,54*2)-0,8*2,0-1,2*1,5*2 |  | 53.1884
|  | m.č.111 : 2,94*(2,14*2+4,0*2)-0,6*2,0-0,61*0,88 |  | 34.3664
|  | m.č.112 : 2,94*(1,34*2+1,0*2)-0,6*2,0 |  | 12.5592
|  | m.č.113 : 2,26*(1,0*2+3,95*2,0)-0,61*0,88 |  | 21.8372
|  | m.č.114 : 2,79*(2,04*2+3,05*2)-0,6*2,0-1,2*1,2 |  | 25.7622
|  | m.č.115 : 2,79*(1,2*2,0+0,9*2)-0,9*2,0-0,9*1,5 |  | 8.568
|  | m.č.116 : 2,79*(3,05*2+2,23*2)-0,8*2,0 |  | 27.8624
|  | Odpočet hladké omítky pod obklady : -122,5802 |  | -122.5802
| 612 47-31 Omítky vnitřní zdiva ze suchých směsí | [7 empty] | 1
omítka vápenocementová, strojně nebo ručně nanášená v podlaží i ve schodišti na jakýkoliv druh podkladu,
| 612 47-319 příplatek | [7 empty] | 2
21 | 612473186R00 | ...za zabudované rohovníky | m | 60.84 |  | 0 | 801-1 | RTS |  |  |  |  | 21
|  | 2,94*6,0+(2,0*2+0,8)*9 |  | 60.84
Díl: | 63 | Podlahy a podlahové konstrukce |  |  | 0
| 631 31 Doplnění mazanin betonem prostým | [7 empty] | 1
prostým betonem (s dodáním hmot) bez potěru,
| 631 31-3 rýh | [7 empty] | 2
22 | 631312141R00 | ...v dosavadních mazaninách | m3 | 0.5 |  | 0 | 801-4 | RTS |  |  |  |  | 21
|  | Doplnění betonových podlah po vybouraných příčkách : 0,5 |  | 0.5
| 632 41-1 Potěr ze suchých směsí | [7 empty] | 1
s rozprostřením a uhlazením
23 | 632419240R00 | ...samonivelační podlahová hmota na bázi anhydritu, tloušťky 40 mm, strojní zpracování | m2 | 165.7 |  | 0 | 801-1 | RTS |  |  |  |  | 21
|  | Samonivelační podlahová hmota na bázi anhydritu, pouze pro vnitřní použití, vhodná pro podlahová vytápění, pro vyrovnání nerovných podlah. | [14 empty] | Samonivelační podlahová hmota na bázi anhydritu, pouze pro vnitřní použití, vhodná pro podlahová vytápění, pro vyrovnání nerovných podlah.
|  | Vyrovnání stávajících hrubých betonových podlah samonivelační cementovou stěrkou tl. do 40 mm : 29,4+3,05+1,28+1,5+13,55+25,21+20,12+3,39+16,95+24,76+5,16+1,55+1,38+4,95+4,92+1,14+7,39 |  | 165.7
24 | 632419904R00 | Penetrace savých podkladů 0,25 l/m2 | m2 | 165.7 |  | 0 |  | Vlastní |  |  |  |  | 21
|  | Penetrace podkladu pod vyrovnávací potěr podlah : 29,4+3,05+1,28+1,5+13,55+25,21+20,12+3,39+16,95+24,76+5,16+1,55+1,38+4,95+4,92+1,14+7,39 |  | 165.7
Díl: | 64 | Výplně otvorů |  |  | 0
| 642 94-2 Ocelové zárubně osazované dodatečně | [7 empty] | 1
| lisované nebo z úhelníků s vybetonováním prahu, z pomocného pracovního lešení o výšce podlahy do 1900 mm a pro zatížení do 1,5 kPa, včetně dodávky zárubně | [14 empty] | lisované nebo z úhelníků s vybetonováním prahu, z pomocného pracovního lešení o výšce podlahy do 1900 mm a pro zatížení do 1,5 kPa, včetně dodávky zárubně
25 | 642944121RT2 | ...šířky 600 mm , výšky 1970 mm, hloubky 110 mm | kus | 5 |  | 0 | 801-4 | RTS |  |  |  |  | 21
26 | 642944121RT3 | ...šířky 700 mm, výšky 1970 mm, hloubky 110 mm | kus | 2 |  | 0 | 801-4 | RTS |  |  |  |  | 21
27 | 642944121RT4 | ...šířky 800 mm, výšky 1970 mm, hloubky 110 mm | kus | 8 |  | 0 | 801-4 | RTS |  |  |  |  | 21
Díl: | 94 | Lešení a stavební výtahy |  |  | 0
| 941 95-5 Lešení lehké pracovní pomocné | [7 empty] | 1
28 | 941955001R00 | ...pomocné, o výšce lešeňové podlahy do 1,2 m | m2 | 165 |  | 0 | 800-3 | RTS |  |  |  |  | 21
Díl: | 95 | Dokončovací konstrukce na pozemních stavbách |  |  | 0
| 952 90 Vyčištění budov a ostatních objektů | [7 empty] | 1
| 952 90-11 budov bytové nebo občanské výstavby - zametení a umytí podlah, dlažeb, obkladů, schodů v místnostech, chodbách a schodištích, vyčištění a umytí oken, dveří s rámy, zárubněmi, umytí a vyčištění jiných zasklených a natíraných ploch a zařizovacích předmětů před předáním do užívání | [7 empty] | 2 | [6 empty] | 952 90-11 budov bytové nebo občanské výstavby - zametení a umytí podlah, dlažeb, obkladů, schodů v místnostech, chodbách a schodištích, vyčištění a umytí oken, dveří s rámy, zárubněmi, umytí a vyčištění jiných zasklených a natíraných ploch a zařizovacích předmětů před předáním do užívání
29 | 952901111R00 | ...světlá výška podlaží do 4 m | m2 | 165.7 |  | 0 | 801-1 | RTS |  |  |  |  | 21
|  | Podlahová plocha 1.NP : 29,4+3,05+1,28+1,5+13,55+25,21+20,12+3,39+16,95+24,76+5,16+1,55+1,38+4,95+4,92+1,14+7,39 |  | 165.7
30 | 950R01 | Zednické výpomoci pro profese ZTI, ÚT, elektro - zapravení drážek a prostupů | hod | 60 |  | 0 |  | Vlastní |  |  |  |  | 21
31 | 950R02 | D+M práškový hasící přístroj 21 A | kus | 2 |  | 0 |  | Vlastní |  |  |  |  | 21
32 | 952905111R00 | Dočištění podkladů podlah po demontáži krytin | m2 | 165.74 |  | 0 |  | Vlastní |  |  |  |  | 21
Odsekání stávajících podlahových krytin :
|  | m.č.101,102,103,104,105,108,111,112,113,114,115 : 29,4+3,05+1,28+1,5+13,55+3,39+6,75+1,38+4,95+4,92+1,14 |  | 71.31
|  | m.č. 106,107,109,110,116 : 25,21+20,12+16,95+24,76+7,39 |  | 94.43
Díl: | 96 | Bourání konstrukcí |  |  | 0
| 962 03-1 Bourání příček z cihel a tvárnic | [7 empty] | 1
| nebo vybourání otvorů průřezové plochy přes 4 m2 v příčkách, včetně pomocného lešení o výšce podlahy do 1900 mm a pro zatížení do 1,5 kPa (150 kg/m2), | [14 empty] | nebo vybourání otvorů průřezové plochy přes 4 m2 v příčkách, včetně pomocného lešení o výšce podlahy do 1900 mm a pro zatížení do 1,5 kPa (150 kg/m2),
33 | 962031132R00 | ...z jakýchkoliv cihel pálených, plných nebo dutých, na jakoukoliv maltu vápenou nebo vápenocementovou, tloušťky do 100 mm | m2 | 15.7 |  | 0 | 801-3 | RTS |  |  |  |  | 21
|  | m.č.105 : 3,0*(3,0+0,9*3)-0,7*2,0*3 |  | 12.9
|  | m.č.116 : 2,8*1,0 |  | 2.8
34 | 962031133R00 | ...z jakýchkoliv cihel pálených, plných nebo dutých, na jakoukoliv maltu vápenou nebo vápenocementovou, tloušťky do 150 mm | m2 | 6.45 |  | 0 | 801-3 | RTS |  |  |  |  | 21
|  | m.č.111 : 3,0*(1,0+1,15) |  | 6.45
| 964 07 Vybourání válcovaných nosníků uložených ve zdivu | [7 empty] | 1
včetně pomocného lešení o výšce podlahy do 1900 mm a pro zatížení do 1,5 kPa (150 kg/m2)
35 | 964073221R00 | ...cihelném, délky do 4 m, hmotnosti do 20 kg/m | t | 0.02002 |  | 0 | 801-3 | RTS |  |  |  |  | 21
|  | Překlad nad dveřmi mezi 101 a 102, předpoklad 2 x I 100 : 1,2*2*8,34*0,001 |  | 0.02
| 965 08-1 Bourání dlažeb z dlaždic keramických a z xylolitu litého | [7 empty] | 1
bez podkladního lože, s jakoukoliv výplní spár
36 | 965081713RT1 | ...z keramických dlaždic nebo xylolitových, plochy přes 1 m2 | m2 | 71.31 |  | 0 | 801-3 | RTS |  |  |  |  | 21
Odsekání stávajících podlahových krytin :
|  | m.č.101,102,103,104,105,108,111,112,113,114,115 : 29,4+3,05+1,28+1,5+13,55+3,39+6,75+1,38+4,95+4,92+1,14 |  | 71.31
| 968 06-1 Vyvěšení nebo zavěšení dřevěných křídel | [7 empty] | 1
oken, dveří a vrat, s uložením a opětovným zavěšením po provedení stavebních změn,
37 | 968061125R00 | ...dveří, plochy do 2 m2 | kus | 15 |  | 0 | 801-3 | RTS |  |  |  |  | 21
|  | Stávající dveře : 15 |  | 15
| 968 07-2 Vybourání a vyjmutí kovových rámů a rolet | [7 empty] | 1
| 968 07-21 rámů, včetně pomocného lešení o výšce podlahy do 1900 mm a pro zatížení do 1,5 kPa (150 kg/m2) | [7 empty] | 2
38 | 968072455R00 | ...dveřních zárubní, plochy do 2 m2 | m2 | 22.8 |  | 0 | 801-3 | RTS |  |  |  |  | 21
|  | Stávající bourané dveře : 0,6*2,0*6+0,7*2,0*2+0,8*2,0*8 |  | 22.8
Díl: | 97 | Prorážení otvorů |  |  | 0
| 971 03 Vybourání otvorů ve zdivu cihelném | [7 empty] | 1
základovém nebo nadzákladovém,
| 971 03-2 z jakýchkoliv cihel pálených | [7 empty] | 2
39 | 971033361R00 | ...na jakoukoliv maltu vápenou nebo vápenocementovou, plochy do 0,09 m2, tloušťky do 600 mm | kus | 1 |  | 0 | 801-3 | RTS |  |  |  |  | 21
|  | Včetně pomocného lešení o výšce podlahy do 1900 mm a pro zatížení do 1,5 kPa (150 kg/m2). | [14 empty] | Včetně pomocného lešení o výšce podlahy do 1900 mm a pro zatížení do 1,5 kPa (150 kg/m2).
|  | Odvětrání m.č.103 : 1 |  | 1
40 | 971033641R00 | ...na jakoukoliv maltu vápenou nebo vápenocementovou, plochy do 4 m2, tloušťky do 300 mm | m3 | 0.36 |  | 0 | 801-3 | RTS |  |  |  |  | 21
|  | Včetně pomocného lešení o výšce podlahy do 1900 mm a pro zatížení do 1,5 kPa (150 kg/m2). | [14 empty] | Včetně pomocného lešení o výšce podlahy do 1900 mm a pro zatížení do 1,5 kPa (150 kg/m2).
|  | Otvor pro nové dveře mezi m.č. 110 a 111 : 0,2*0,9*2,0 |  | 0.36
| 973 03-1 Vysekání v cihelném zdivu výklenků a kapes | [7 empty] | 1
| 973 03-11 výklenků | [7 empty] | 2
41 | 973031151R00 | ...na jakoukoliv maltu vápennou nebo vápenocementovou, plochy větší než 0,25 m2 | m3 | 0.26052 |  | 0 | 801-3 | RTS |  |  |  |  | 21
|  | Včetně pomocného lešení o výšce podlahy do 1900 mm a pro zatížení do 1,5 kPa (150 kg/m2). | [14 empty] | Včetně pomocného lešení o výšce podlahy do 1900 mm a pro zatížení do 1,5 kPa (150 kg/m2).
|  | Nika pro umývátko m.č.113 : 0,15*0,61*0,88 |  | 0.0805
|  | Odsekání zdiva v m.č.102 : 0,15*0,4*3,0 |  | 0.18
| 973 03-17 kapes pro zavázání nových zdí | [7 empty] | 2
42 | 973031824R00 | ...na jakoukoliv maltu vápennou nebo vápenocementovou, tloušťky do 300 mm | m | 14.72 |  | 0 | 801-3 | RTS |  |  |  |  | 21
|  | Kapsy pro zavázání dozdívek parapetního zdiva otvorů : 0,92*2*8 |  | 14.72
| 974 03-1 Vysekání rýh v jakémkoliv zdivu cihelném | [7 empty] | 1
| 974 03-15 pro vtahování nosníků do zdí, před vybouráním otvorů | [7 empty] | 2
43 | 974031664R00 | ...do hloubky 150 mm, při výšce nosníku do 150 mm | m | 4.8 |  | 0 | 801-3 | RTS |  |  |  |  | 21
|  | Vysekání rýh pro nové překlady : 1,2*2*2 |  | 4.8
| 978 01 Otlučení omítek vápenných nebo vápenocementových | [7 empty] | 1
| 978 01-1 vnitřních | [7 empty] | 2
44 | 978012191R00 | ...stropů rákosovaných, v rozsahu do 100 % | m2 | 165.74 |  | 0 | 801-3 | RTS |  |  |  |  | 21
|  | Odsekání omítek stropu nad 1.NP : 29,4+3,05+1,28+1,5+13,55+25,21+20,12+3,39+16,95+24,76+6,75+1,38+4,95+4,92+1,14+7,39 |  | 165.74
45 | 978013191R00 | ...stěn, v rozsahu do 100 % | m2 | 583.2506 |  | 0 | 801-3 | RTS |  |  |  |  | 21
Odstranění stávajících vnitřních omítek :
|  | m.č.101 : 2,94*(2,45*2+6,14*2+1,57*2+2,25*2+6,9*2+2,14*2+1,22*2)-1,0*2,2-0,8*2,0*2-0,6*2,0*3 |  | 124.2996
|  | m.č.102 : 2,8*(1,8*2+1,75*2)-0,6*2,0*2-0,7*2,0 |  | 16.08
|  | m.č.103 : 2,8*(1,65*2+0,77*2)-0,6*2,0 |  | 12.352
|  | m.č.104 : 2,8*(1,65*2+0,97*2)-0,6*2,0 |  | 13.472
|  | m.č.105 : 2,8*(3,02*2+4,45*2) |  | 41.832
|  | m.č.106 : 2,94*(6,14*2+3,95*2)-0,8*2,0 |  | 57.7292
|  | m.č.107 : 2,94*(5,16*2+3,95*2)-0,8*2,0 |  | 51.9668
|  | m.č.108 : 2,94*(1,0*2+3,1*2) |  | 24.108
|  | m.č.109 : 2,94*(3,02*2+5,45*2) |  | 49.8036
|  | m.č.110 : 2,94*(5,39*2+4,54*2)-0,8*2,0 |  | 56.7884
|  | m.č.111 : 2,94*(2,14*2+4,0*2)-0,6*2,0 |  | 34.9032
|  | m.č.112 : 2,94*(1,34*2+1,0*2)-0,6*2,0 |  | 12.5592
|  | m.č.113 : 2,26*(1,0*2+3,95*2,0) |  | 22.374
|  | m.č.114 : 2,79*(2,04*2+3,05*2)-0,6*2,0 |  | 27.2022
|  | m.č.115 : 2,79*(1,2*2,0+0,9*2)-0,9*2,0 |  | 9.918
|  | m.č.116 : 2,79*(3,05*2+2,23*2)-0,8*2,0 |  | 27.8624
| 978 05 Odsekání a odebrání obkladů | [7 empty] | 1
včetně otlučení podkladní omítky až na zdivo,
| 978 05-2 stěn | [7 empty] | 2
46 | 978059531R00 | ...z obkládaček vnitřních z jakýchkoliv materiálů, plochy přes 2 m2 | m2 | 99.28 |  | 0 | 801-3 | RTS |  |  |  |  | 21
Odsekání obkladů sociálek :
|  | m.č.103 : 1,5*(1,65*2+0,77*2)-0,6*2,0 |  | 6.06
|  | m.č.104 : 1,5*(1,65*2+0,97*2)-0,6*2,0 |  | 6.66
|  | m.č.105 : 2,0*(4,45*2+3,56*2)-0,7*2,0 |  | 30.64
|  | m.č.111 : 2,0*(2,14*2+4,02*2+1,0*2)-0,6*2,0 |  | 27.44
|  | m.č.112 : 1,5*(1,34*2+1,0*2)-0,6*2,0 |  | 5.82
|  | m.č.114 : 2,0*(3,05*2+2,04*2)-0,8*2,0-0,6*2,0 |  | 17.56
|  | m.č.115 : 1,5*(1,2*2+0,9*2)-0,6*2,0 |  | 5.1
Díl: | 99 | Staveništní přesun hmot |  |  | 0
| 999 28 Přesun hmot pro opravy a údržbu objektů | [7 empty] | 1
oborů 801, 803, 811 a 812
| 999 28-1 pro opravy a údržbu dosavadních objektů včetně vnějších plášťů | [7 empty] | 2
47 | 999281108R00 | ...výšky do 12 m | t | 54.7266 |  | 0 | 801-4 | RTS |  |  |  |  | 21
Díl: | 711 | Izolace proti vodě |  |  | 0
| 711 21 Izolace proti netlakové vodě - nátěry a stěrky | [7 empty] | 1
| 711 21-3 stěrka hydroizolační | [7 empty] | 2
48 | 711212002R00 | ...proti vlhkosti | m2 | 64.0704 |  | 0 | 800-711 | RTS |  |  |  |  | 21
|  | dvouvrstvá | [14 empty] | dvouvrstvá
Stěrková hydroizolace v koupelnách pod obklad :
|  | m.č.105 : 13,55+2,02*(0,9*3*3+0,4*3) |  | 32.336
|  | m.č.111 : 5,16+2,02*(1,03*2+0,9*4+0,53*2) |  | 18.7344
|  | m.č.115 : 4,92+2,02*(1,2*2+1,05+0,55) |  | 13
| 711 21-6 doplňky | [7 empty] | 2
49 | 711212601R00 | ...těsnicí pás do spoje podlaha stěna š 120 mm | m | 93.49 |  | 0 | 800-711 | RTS |  |  |  |  | 21
Stěrková hydroizolace v koupelnách pod obklad :
|  | m.č.105 : 2,02*4*3+4,45*2+3,02*2+0,9*3*3 |  | 47.28
|  | m.č.111 : 2,02*4*2+2,405*2+2,14*2+0,9*3 |  | 27.95
|  | m.č.115 : 2,02*4+3,05*2+2,04*2 |  | 18.26
| 998 71-1 Přesun hmot pro izolace proti vodě | [7 empty] | 1
50 m vodorovně měřeno od těžiště půdorysné plochy skládky do těžiště půdorysné plochy objektu
50 | 998711202R00 | ...svisle do 12 m | % | 403.5284 |  | 0 | 800-711 | RTS |  |  |  |  | 21
Díl: | 713 | Izolace tepelné |  |  | 0
| 713 11 Montáž tepelné izolace stropů | [7 empty] | 1
51 | 713111111RT2 | ...kladené vrchem, volně, dvouvrstvá | m2 | 201.291 |  | 0 | 800-713 | RTS |  |  |  |  | 21
|  | Tepelná izolace stropu nad 1.NP na OSB desku : 7,35*24,16+4,65*5,1 |  | 201.291
| 713 11-2 parotěsná zábrana | [7 empty] | 2
52 | 713111221RK5 | ...zavěšených podhledů s přelepením spojů, včetně dodávky fólie | m2 | 165.7 |  | 0 | 800-713 | RTS |  |  |  |  | 21
|  | včetně dodávky fólie a spojovacích prostředků. | [14 empty] | včetně dodávky fólie a spojovacích prostředků.
|  | SDK podhled místností 1.NP : 29,4+25,21+20,12+3,39+16,95+24,76+4,95+7,39 |  | 132.17
|  | SDK podhled místností 1.NP - sociálky : 3,05+1,28+1,5+13,55+5,16+1,55+1,38+4,92+1,14 |  | 33.53
53 | 63151412R | deska izolační minerální vlákno; tl. 160,0 mm; součinitel tepelné vodivosti 0,035 W/mK; R = 4,500 m2K/W; obj. hmotnost 40,00 kg/m3; hydrofobizováno | m2 | 410.6336 |  | 0 | SPCM | RTS |  |  |  |  | 21
|  | Tepelná izolace stropu nad 1.NP na OSB desku 2 vrstvy vč. prořezu 2% : (7,35*24,16+4,65*5,1)*2*1,02 |  | 410.6336
| 998 71-3 Přesun hmot pro izolace tepelné | [7 empty] | 1
50 m vodorovně
54 | 998713202R00 | ...v objektech výšky do 12 m | % | 1231.3748 |  | 0 | 800-713 | RTS |  |  |  |  | 21
Díl: | 720 | Zdravotechnická instalace |  |  | 0
55 | 720100 | Zdravotechnické instalace - viz samostatný rozpočet | soubor | 0 |  | 0 |  | Vlastní |  |  |  |  | 21
Díl: | 723 | Vnitřní plynovod |  |  | 0
56 | 723100 | Plynoinstalace - viz samostatný rozpočet | soubor | 0 |  | 0 |  | Vlastní |  |  |  |  | 21
Díl: | 730 | Ústřední vytápění |  |  | 0
57 | 730100 | Ústřední vytápění - viz samostatný rozpočet | soubor | 0 |  | 0 |  | Vlastní |  |  |  |  | 21
Díl: | 762 | Konstrukce tesařské |  |  | 0
| 762 81 Záklop stropů | [7 empty] | 1
| 762 81-1 montáž | [7 empty] | 2
58 | 762812370R00 | ...z hoblovaných prken s olištováním kolem zdi, vrchního na pero a drážku, polodrážku | m2 | 204.284 |  | 0 | 800-762 | RTS |  |  |  |  | 21
|  | Nový záklop stropu nad 1.NP OSB tl. 18 mm : 7,4*24,16+5,0*5,1 |  | 204.284
| 762 81-8 Demontáž záklopů stropů vrchních, zapuštěných | [7 empty] | 1
59 | 762811811R00 | ...z hrubých prken tloušťky do 32 mm | m2 | 204.284 |  | 0 | 800-762 | RTS |  |  |  |  | 21
|  | Demontáž stávajícího horního záklopu stropu : 7,4*24,16+5,0*5,1 |  | 204.284
| 762 84-8 Demontáž podbíjení obkladů stropů a satřech sklonu do 60° | [7 empty] | 1
60 | 762841812R00 | ...z prken hrubých tloušťky do 35 mm s omítkou | m2 | 165.74 |  | 0 | 800-762 | RTS |  |  |  |  | 21
|  | Demontáž spodního záklopu stropu nad 1.NP : 29,4+3,05+1,28+1,5+13,55+25,21+20,12+3,39+16,95+24,76+6,75+1,38+4,95+4,92+1,14+7,39 |  | 165.74
61 | 762R01 | Revize stávajících trámů stropu nad 1.NP | soubor | 1 |  | 0 |  | Vlastní |  |  |  |  | 21
62 | 762R02 | Dřevěná lávka ke komínu š. 600 mm, vč. zábradlí | m | 3 |  | 0 |  | Vlastní |  |  |  |  | 21
|  | Dřevěná lávka v půdním prostoru od půdního výlezu ke komínu : 3 |  | 3
63 | 60726121R | deska dřevoštěpková třívrstvá pro prostředí vlhké; strana broušená; hrana pero/drážka; tl = 18,0 mm | m2 | 220.6267 |  | 0 | SPCM | RTS |  |  |  |  | 21
|  | Nový záklop stropu nad 1.NP OSB tl. 18 mm vč. doporučeného prořezu 8% : (7,4*24,16+5,0*5,1)*1,08 |  | 220.6267
| 998 76 Přesun hmot pro konstrukce tesařské | [7 empty] | 1
50 m vodorovně
64 | 998762202R00 | ...Přesun hmot pro tesařské konstrukce, výšky do 12 m | % | 807.7244 |  | 0 | 800-762 | RTS |  |  |  |  | 21
Díl: | 766 | Konstrukce truhlářské |  |  | 0
| 766 23 Montáž schodů | [7 empty] | 1
65 | 766231111R00 | ...Montáž stahovacích půdních schodů | kus | 1 |  | 0 | 800-766 | RTS |  |  |  |  | 21
| 766 66 Montáž dveřních křídel kompletizovaných | [7 empty] | 1
66 | 766661112R00 | ...Montáž dveří do zárubně,otevíravých 1kř.do 0,8 m | kus | 15 |  | 0 | 800-766 | RTS |  |  |  |  | 21
| 766 67 Montáž obložkové zárubně a dveřního křídla | [7 empty] | 1
67 | 766670021R00 | ...Montáž kliky a štítku | kus | 15 |  | 0 | 800-766 | RTS |  |  |  |  | 21
68 | 54914591R | Kliky se štítem dveř. 804 klíč/90 Cr | kus | 15 |  | 0 | SPCM | RTS |  |  |  |  | 21
69 | 611601201R | dveře vnitřní š = 600 mm; h = 1 970,0 mm; laminátové; otevíravé; počet křídel 1; plné; dekor dub, buk, olše, javor, třešeň, bílá, šedá, ořech, wenge, kalvados, merano, titan | kus | 5 |  | 0 | SPCM | RTS |  |  |  |  | 21
70 | 611601202R | dveře vnitřní š = 700 mm; h = 1 970,0 mm; laminátové; otevíravé; počet křídel 1; plné; dekor dub, buk, olše, javor, třešeň, bílá, šedá, ořech, wenge, kalvados, merano, titan | kus | 2 |  | 0 | SPCM | RTS |  |  |  |  | 21
71 | 611601203R | Dveře vnitřní CPL 0,2 KLASIK plné 1kř. 80x197 cm, 16 dekorů | kus | 8 |  | 0 | SPCM | RTS |  |  |  |  | 21
72 | 61250025R | Schody skládací dřevěné LUX EI 15 THERM 120x70cm | kus | 1 |  | 0 | SPCM | RTS |  |  |  |  | 21
| 998 76-6 Přesun hmot pro konstrukce truhlářské | [7 empty] | 1
50 m vodorovně
73 | 998766202R00 | ...Přesun hmot pro truhlářské konstr., výšky do 12 m | % | 560.48 |  | 0 | 800-766 | RTS |  |  |  |  | 21
Díl: | 767 | Konstrukce zámečnické |  |  | 0
74 | 767999901 | Demontáž ocelového schodiště š. do 1 m | m | 4.6 |  | 0 |  | Vlastní |  |  |  |  | 21
|  | Schodiště na půdu : 4,6 |  | 4.6
| 998 76-7 Přesun hmot pro kovové stavební doplňk. konstrukce | [7 empty] | 1
50 m vodorovně
75 | 998767202R00 | ...v objektech výšky do 12 m | % | 10.12 |  | 0 | 800-767 | RTS |  |  |  |  | 21
Díl: | 771 | Podlahy z dlaždic a obklady |  |  | 0
| 771 10 Příprava podkladu pod dlažby | [7 empty] | 1
76 | 771101210RT1 | ...penetrace podkladu pod dlažby | m2 | 71.27 |  | 0 | 800-771 | RTS |  |  |  |  | 21
Penetrace podkladu pod pokládku dlažeb :
|  | m.č.101,102,103,104,105,108,111,112,113,114,115,116 : 29,4+3,05+1,28+1,5+13,55+3,39+5,16+1,55+1,38+4,95+4,92+1,14 |  | 71.27
| 771 47 Montáž soklíků z dlaždic keramických | [7 empty] | 1
77 | 771475014R00 | ...výšky 100 mm, soklíků vodorovných, kladených do flexibilního tmele | m | 60.7 |  | 0 | 800-771 | RTS |  |  |  |  | 21
Keramický soklík k dlažbám :
|  | m.č.101,102,108,114 : 6,14*2+2,45*2+1,57*2+2,45+6,9*2+1,22*2+2,14+1,75+1,85+3,09*2+0,95+1,02+3,9*2 |  | 60.7
| 771 57-5 Montáž podlah z dlaždic keramických | [7 empty] | 1
78 | 771575109R00 | ...300 x 300 mm, režných nebo glazovaných, hladkých, kladených do flexibilního tmele | m2 | 71.27 |  | 0 | 800-771 | RTS |  |  |  |  | 21
Podlahy z dlažby keramické :
|  | m.č.101,102,103,104,105,108,111,112,113,114,115,116 : 29,4+3,05+1,28+1,5+13,55+3,39+5,16+1,55+1,38+4,95+4,92+1,14 |  | 71.27
| 771 57-7 Hrany schodů, dilatační, koutové, ukončovací a přechodové profily | [7 empty] | 1
| 771 57-74 profily přechodové | [7 empty] | 2
79 | 771577113RS2 | ...eloxovaný hliník, dekorativní spojení dvou podlah stejné výšky, uložení do tmele, výška profilu 10 mm, šířka profilu 10 mm | m | 7.8 |  | 0 | 800-771 | RTS |  |  |  |  | 21
|  | 0,8*2+0,7*5+0,9*3 |  | 7.8
| 771 57-8 Zvláštní úpravy spár | [7 empty] | 1
80 | 771578011R00 | ...spára podlaha-stěna silikonem | m | 127.29 |  | 0 | 800-771 | RTS |  |  |  |  | 21
|  | vč. dodávky a montáže silikonu. | [14 empty] | vč. dodávky a montáže silikonu.
Podlahy z dlažby keramické :
|  | m.č.103,104,105,111,112,113,115,116 : 1,65*2+0,77+1,65*2+0,97+0,3+4,45*2+3,02*2+0,9*9+2,405*2+2,14*2+0,9*4+1,0+0,3+1,5*2+1,5*2+0,99+0,3+3,05*2+2,04*2+1,2*2+0,85+0,2 |  | 66.59
|  | m.č.101,102,108,114 : 6,14*2+2,45*2+1,57*2+2,45+6,9*2+1,22*2+2,14+1,75+1,85+3,09*2+0,95+1,02+3,9*2 |  | 60.7
| 771 57-9 Příplatky k položkám montáže podlah keramických | [7 empty] | 1
81 | 771579791R00 | ...příplatek za plochu podlah keramických do 5 m2 jednotlivě | m2 | 23.16 |  | 0 | 800-771 | RTS |  |  |  |  | 21
Podlahy z dlažby keramické :
|  | m.č.102,103,104,108,112,113,114,115,116 : 3,05+1,28+1,5+3,39+1,55+1,38+4,95+4,92+1,14 |  | 23.16
82 | 771579793R00 | ...příplatek za spárovací hmotu - plošně | m2 | 40.79 |  | 0 | 800-771 | RTS |  |  |  |  | 21
Podlahy z dlažby keramické :
|  | m.č.101,102,108,114 : 29,4+3,05+3,39+4,95 |  | 40.79
83 | 771579795R00 | ...příplatek za spárování vodotěsnou hmotou - plošně | m2 | 30.48 |  | 0 | 800-771 | RTS |  |  |  |  | 21
Podlahy z dlažby keramické :
|  | m.č.103,104,105,111,112,113,115,116 : 1,28+1,5+13,55+5,16+1,55+1,38+4,92+1,14 |  | 30.48
84 | 59764203R | dlažba keramická š = 300 mm; l = 300 mm; h = 9,0 mm; povrch matný; pro interiér i exteriér | m2 | 78.397 |  | 0 | SPCM | RTS |  |  |  |  | 21
Dodávka dlažby keramické vč. prořezu 10% :
|  | m.č.101,102,103,104,105,108,111,112,113,114,115,116 : (29,4+3,05+1,28+1,5+13,55+3,39+5,16+1,55+1,38+4,95+4,92+1,14)*1,1 |  | 78.397
85 | 59764241R | dlažba keramická sokl; š = 80 mm; l = 300 mm; h = 9,0 mm; povrch matný; pro interiér i exteriér | kus | 212.45 |  | 0 | SPCM | RTS |  |  |  |  | 21
|  | Dodávka keramické soklovky vč. prořezu 5% : 60,7/0,3*1,05 |  | 212.45
| 998 77-1 Přesun hmot pro podlahy z dlaždic | [7 empty] | 1
50 m vodorovně
86 | 998771202R00 | ...v objektech výšky do 12 m | % | 746.2587 |  | 0 | 800-771 | RTS |  |  |  |  | 21
Díl: | 776 | Podlahy povlakové |  |  | 0
| 776 40-8 Demontáž soklíků nebo lišt pryžových nebo PVC | [7 empty] | 1
87 | 776401800R00 | ...odstranění a uložení na hromady | m | 86.2 |  | 0 | 800-775 | RTS |  |  |  |  | 21
Sejmutí stávajících podlahových krytin - soklíky :
|  | m.č. 106,107,109,110,116 : (6,14*2+3,95*2)+(5,16*2+3,95*2)+(3,02*2+5,45*2)+(5,39*2+4,54*2)+(3,05*2+2,45*2) |  | 86.2
| 776 42 Lepení soklíků PVC a napojení krytiny na stěnu | [7 empty] | 1
88 | 776421100RU1 | ...lepení podlahových soklíků z PVC a vinylu včetně dodávky soklíku | m | 85.96 |  | 0 | 800-775 | RTS |  |  |  |  | 21
Soklování PVC podlahových krytin :
|  | m.č.106,107,109,110,117 : 3,95*2+6,14*2+4,05*2+5,16*2+5,45*2+3,02*2+4,54*2+5,39*2+2,23*2+3,05*2 |  | 85.96
| 776 51-8 Odstranění povlakových podlah z nášlapné plochy | [7 empty] | 1
89 | 776511820R00 | ...lepených, s podložkou, z ploch přes 20 m2 | m2 | 94.43 |  | 0 | 800-775 | RTS |  |  |  |  | 21
Sejmutí stávajících podlahových krytin :
|  | m.č. 106,107,109,110,116 : 25,21+20,12+16,95+24,76+7,39 |  | 94.43
| 776 52 Lepení povlakových podlah z plastů | [7 empty] | 1
| 776 52-1 Lepení povlakových podlah z plastů - pásy | [7 empty] | 2
90 | 776521100RU2 | ...z PVC, montáž včetně dodávky podlahoviny, tl. 2,0 mm, podlahovina PVC v rolích; š = 1 500,0 mm; tl. 2,00 mm; heterogenní; protiskluzná; oblast bytová, komerční, průmyslová | m2 | 94.43 |  | 0 | 800-775 | RTS |  |  |  |  | 21
Podlahy PVC :
|  | m.č.106,107,109,110,117 : 25,21+20,12+16,95+24,76+7,39 |  | 94.43
| 776 98 Přechodové, krycí a ukončující podlahové profily | [7 empty] | 1
91 | 776981113RT1 | ...přechodová lišta, různá výška podlahoviny, eloxovaný hliník, samolepicí profil, výška profilu 8 mm, šířka profilu 35 mm | m | 4.5 |  | 0 | 800-775 | RTS |  |  |  |  | 21
|  | 0,9*5 |  | 4.5
| 776 99 Ostatní práce | [7 empty] | 1
92 | 776994111R00 | ...svařování povlakových podlah z pásů nebo čtverců | m | 25 |  | 0 | 800-775 | RTS |  |  |  |  | 21
93 | 776101121RT1 | Provedení penetrace podkladu, penetrace G Primer | m2 | 94.43 |  | 0 |  | Vlastní |  |  |  |  | 21
Penetrace podkladu pod pokládku PVC :
|  | m.č.106,107,109,110,117 : 25,21+20,12+16,95+24,76+7,39 |  | 94.43
| 998 77-6 Přesun hmot pro podlahy povlakové | [7 empty] | 1
vodorovně do 50 m
94 | 998776202R00 | ...v objektech výšky do 12 m | % | 673.7821 |  | 0 | 800-775 | RTS |  |  |  |  | 21
Díl: | 781 | Obklady keramické |  |  | 0
| 781 10 Příprava podkladu pod obklady | [7 empty] | 1
95 | 781101210RT1 | ...penetrace podkladu pod obklady | m2 | 122.5802 |  | 0 | 800-771 | RTS |  |  |  |  | 21
|  | včetně dodávky materiálu. | [14 empty] | včetně dodávky materiálu.
Obklady keramické :
|  | m.č.102 : 1,2*(0,35*2+0,58) |  | 1.536
|  | m.č.103 : 1,2*(1,65*2+0,77*2)-1,2*0,6 |  | 5.088
|  | m.č.104 : 1,2*(1,65*2+0,97*2)-1,2*0,6 |  | 5.568
|  | m.č.105 : 2,02*(4,45*2+3,02*2+0,9*9)-0,7*2,02 |  | 45.1268
|  | m.č.106 : 1,2*(0,5*2+0,9) |  | 2.28
|  | m.č.107 : 1,2*(1,0+0,8) |  | 2.16
|  | m.č.109 : 1,2*1,25 |  | 1.5
|  | m.č.110 : 1,2*1,25 |  | 1.5
|  | m.č.111 : 2,02*(2,405*2+2,14*2+0,9*4)-0,8*2,02 |  | 24.0178
|  | m.č.112 : 1,2*(1,5*2+1,0*2)-0,6*1,2 |  | 5.28
|  | m.č.113 : 1,2*(1,5*2+0,99*2)-0,6*1,2 |  | 5.256
|  | m.č.115 : 2,02*(3,05*2+2,04*2)-0,8*2,02 |  | 18.9476
|  | m.č.116 : 1,2*(1,2*2+0,9*2)-0,6*1,2 |  | 4.32
| 781 41 Montáž obkladů vnitřních z obkládaček pórovinových | [7 empty] | 1
96 | 781415016R00 | ... , nad 200 x 250 mm , lepených do flexibilního tmele | m2 | 122.5802 |  | 0 | 800-771 | RTS |  |  |  |  | 21
Obklady keramické :
|  | m.č.102 : 1,2*(0,35*2+0,58) |  | 1.536
|  | m.č.103 : 1,2*(1,65*2+0,77*2)-1,2*0,6 |  | 5.088
|  | m.č.104 : 1,2*(1,65*2+0,97*2)-1,2*0,6 |  | 5.568
|  | m.č.105 : 2,02*(4,45*2+3,02*2+0,9*9)-0,7*2,02 |  | 45.1268
|  | m.č.106 : 1,2*(0,5*2+0,9) |  | 2.28
|  | m.č.107 : 1,2*(1,0+0,8) |  | 2.16
|  | m.č.109 : 1,2*1,25 |  | 1.5
|  | m.č.110 : 1,2*1,25 |  | 1.5
|  | m.č.111 : 2,02*(2,405*2+2,14*2+0,9*4)-0,8*2,02 |  | 24.0178
|  | m.č.112 : 1,2*(1,5*2+1,0*2)-0,6*1,2 |  | 5.28
|  | m.č.113 : 1,2*(1,5*2+0,99*2)-0,6*1,2 |  | 5.256
|  | m.č.115 : 2,02*(3,05*2+2,04*2)-0,8*2,02 |  | 18.9476
|  | m.č.116 : 1,2*(1,2*2+0,9*2)-0,6*1,2 |  | 4.32
| 781 41-9 příplatky k položkám montáže obkladů vnitřních z obkladaček pórovinových | [7 empty] | 2
97 | 781419706R00 | ...příplatek za spárovací vodotěsnou hmotu - plošně | m2 | 122.5802 |  | 0 | 800-771 | RTS |  |  |  |  | 21
98 | 781419707R00 | ...příplatek za spárovací vodotěsnou hmotu - podélně | m | 122.5802 |  | 0 | 800-771 | RTS |  |  |  |  | 21
|  | Koutové spáry silikonem : 122,5802 |  | 122.5802
| 781 49 Lišty k obkladům | [7 empty] | 1
| 781 49-3 profil rohový | [7 empty] | 2
99 | 781497121R00 | ...eloxovaný hliník, uložení do tmele, , výška profilu 6 mm, | m | 60.92 |  | 0 | 800-771 | RTS |  |  |  |  | 21
Obklady keramické :
|  | m.č.103 : 0,8 |  | 0.8
|  | m.č.104 : 1,0 |  | 1
|  | m.č.105 : 2,02*14+1,1*2 |  | 30.48
|  | m.č.111 : 2,02*8 |  | 16.16
|  | m.č.113 : 1,0 |  | 1
|  | m.č.115 : 2,02*4+1,2*2 |  | 10.48
|  | m.č.116 : 1,0 |  | 1
100 | 597813728R | obklad keramický š = 198 mm; l = 398 mm; h = 7,0 mm; pro interiér; barva světle šedá; mat | m2 | 134.8382 |  | 0 | SPCM | RTS |  |  |  |  | 21
|  | Dodávka obkladu vč. prořezu 10% : 122,5802*1,1 |  | 134.8382
| 998 78 Přesun hmot pro obklady keramické | [7 empty] | 1
101 | 998781202R00 | ...v objektech výšky do 12 m | % | 1171.3205 |  | 0 | 800-771 | RTS |  |  |  |  | 21
Díl: | 783 | Dokončovací práce - nátěry |  |  | 0
| 783 22 Nátěry kov.stavebních doplňk.konstrukcí syntetické | [7 empty] | 1
102 | 783225100R00 | ...Nátěr syntetický kovových konstrukcí 2x + 1x email | m2 | 18.45 |  | 0 | 800-783 | RTS |  |  |  |  | 21
|  | včetně pomocného lešení. | [14 empty] | včetně pomocného lešení.
|  | Kovové dveřní zárubně : 0,25*((2,05*2+0,9)*8+(2,05*2+0,8)*2+(2,05*2+0,7)*5) |  | 18.45
| 783 78 Nátěry tesařských konstrukcí ochranné | [7 empty] | 1
protihnilobné, protiplísňové proti ohni a škůdcům
103 | 783782205R00 | ...fungicidní+ biocidní (proti plísním, houbám a hmyzu), dvojnásobné | m2 | 204.284 |  | 0 | 800-783 | RTS |  |  |  |  | 21
|  | včetně montáže, dodávky a demontáže lešení. | [14 empty] | včetně montáže, dodávky a demontáže lešení.
|  | Ošetření stávajících trámů stropu nad 1.NP - odhad 1 m2 nátěru na 1 m2 stropu : 204,284 |  | 204.284
Díl: | 784 | Malby |  |  | 0
| 784 41 Příprava povrchu | [7 empty] | 1
| 784 41-2 Penetrace (napouštění) podkladu | [7 empty] | 2
104 | 784191101R00 | ...disperzní, jednonásobná | m2 | 650.7154 |  | 0 | 800-784 | RTS |  |  |  |  | 21
|  | dle omítek štukových : 456,5013+28,5141 |  | 485.0154
|  | dle podhledů SDK : 132,17+33,53 |  | 165.7
| 784 45 Malby z malířských směsí | [7 empty] | 1
105 | 784195212R00 | ...otěruvzdorné, , bělost 82 %, dvojnásobné | m2 | 650.7154 |  | 0 | 800-784 | RTS |  |  |  |  | 21
|  | dle omítek štukových : 456,5013+28,5141 |  | 485.0154
|  | dle podhledů SDK : 132,17+33,53 |  | 165.7
Díl: | D96 | Přesuny suti a vybouraných hmot |  |  | 0
| 979 08 Vodorovná doprava suti a vybouraných hmot | [7 empty] | 1
| 979 08-7 nakládání na dopravní prostředky | [7 empty] | 2
107 | 979087113R00 | Nakládání vybouraných hmot na dopravní prostředky | t | 60.0917 |  | 0 | 821-1 | RTS |  |  |  |  | 21
| 979 08-1 Odvoz suti a vybouraných hmot na skládku | [7 empty] | 1
108 | 979081111R00 | ...do 1 km | t | 60.0917 |  | 0 | 801-3 | RTS |  |  |  |  | 21
|  | Včetně naložení na dopravní prostředek a složení na skládku, bez poplatku za skládku. | [14 empty] | Včetně naložení na dopravní prostředek a složení na skládku, bez poplatku za skládku.
109 | 979081121R00 | ...příplatek za každý další 1 km | t | 1141.7416 |  | 0 | 801-3 | RTS |  |  |  |  | 21
| 979 08-2 Vnitrostaveništní doprava suti a vybouraných hmot | [7 empty] | 1
110 | 979082111R00 | ...do 10 m | t | 60.0917 |  | 0 | 801-3 | RTS |  |  |  |  | 21
111 | 979082121R00 | ...příplatek k ceně za každých dalších 5 m | t | 120.1833 |  | 0 | 801-3 | RTS |  |  |  |  | 21
| 979 08-4 Poplatek za skládku | [7 empty] | 1
112 | 979990001R00 | ...stavební suti | t | 60.0917 |  | 0 | 801-3 | RTS |  |  |  |  | 21
Díl: | VN | Vedlejší náklady |  |  | 0
113 | 004111030T | Nepředvídané nevyrozpočtované práce | Soubor | 1 |  | 0 |  | Vlastní |  |  |  |  | 21
114 | 005121 R | Zařízení staveniště | Soubor | 1 |  | 0 |  | RTS |  |  |  |  | 21
|  | Veškeré náklady spojené s vybudováním, provozem a odstraněním zařízení staveniště. | [14 empty] | Veškeré náklady spojené s vybudováním, provozem a odstraněním zařízení staveniště.
115 | 005124010R | Koordinační činnost | Soubor | 1 |  | 0 |  | RTS |  | 120 |  |  | 21
|  | Koordinace stavebních a technologických dodávek stavby. | [14 empty] | 0
[11 empty] | 0 | 0 |  | 15 | 21
[14 empty] | 0 | 0
116 |  | Dokumentace skutečného provedení stavby (DSPS) | KPL | 1 |  | 0 |  | Vlastní
117 |  | Fotodokumentace provádění stavby | KPL | 1 |  | 0 |  | Vlastní
| Celkem za objekt |  |  |  |  | 0

## 01 22200101d Pol
Položkový soupis prací a dodávek
S: | 2220/17 | Stavební úpravy objektu šaten SÚS JmK, Vyškov
O: | 01 | Objekt šaten
R: | 22200101d | Rozpočet DSÚŘSP - venkovní úpravy zpevněných ploch, dešťová kanalizace
P.č. | Číslo položky | Název položky | MJ | množství | cena / MJ | celkem | Ceník | Cen. soustava
| Ceník, kapitola | Poznámka uchazeče
Díl: | 1 | Zemní práce |  |  | 0
| 113 10-6 Rozebrání dlažeb, panelů | [7 empty] | 1
s přemístěním hmot na skládku na vzdálenost do 3 m nebo s naložením na dopravní prostředek
| 113 10-61 komunikací pro pěší s jakýmkoliv ložem a výplní spár | [7 empty] | 2
1 | 113106121R00 | ...z betonových nebo kameninových dlaždic nebo tvarovek | m2 | 39.9175 |  | 0 | 822-1 | RTS |  |  |  | 21
|  | Rozebrání stávajícího chodníku a okapového chodníku : 0,6*21,3+1,0*4,6+2,25*(4,1+2,65)+4,7+2,65 |  | 39.9175
| 113 10-7 Odstranění podkladů nebo krytů | [7 empty] | 1
2 | 113107320R00 | ...z kameniva těženého, v ploše jednotlivě do 50 m2, tloušťka vrstvy 200 mm | m2 | 77.12 |  | 0 | 822-1 | RTS |  |  |  | 21
|  | Odstranění podkladu odstraňovaných zpevněných ploch : 39,9175+37,2025 |  | 77.12
3 | 113108315R00 | ...živičných, v ploše jednotlivě do 50 m2, tloušťka vrstvy 150 mm | m2 | 37.2025 |  | 0 | 822-1 | RTS |  |  |  | 21
|  | Odstranění stávajícího živičného krytu : 0,9*12,15+3,5*2,5+7,7*(3,7+0,6)/2/2+1,2*7,7 |  | 37.2025
| 113 20 Vytrhání obrub | [7 empty] | 1
s vybouráním lože, s přemístěním hmot na skládku na vzdálenost do 3 m nebo naložením na dopravní prostředek
4 | 113201111R00 | ...chodníkových ležatých | m | 13.9 |  | 0 | 822-1 | RTS |  |  |  | 21
|  | Vytrhání stávajících obrubníků : 2,25+2,75+4,75+4,15 |  | 13.9
| 122 10 Odkopávky a prokopávky nezapažené | [7 empty] | 1
s přehozením výkopku na vzdálenost do 3 m nebo s naložením na dopravní prostředek,
| 122 10-3 v hornině 3 | [7 empty] | 2
5 | 122201101R00 | ...do 100 m3 | m3 | 13.5687 |  | 0 | 800-1 | RTS |  |  |  | 21
|  | Odkop zeminy pro novou zpevněnou plochu z dlažby : 0,25*(7,7*1,2+5,2*1,1+8,2*2,45+2,15*2,3+2,8*5,1) |  | 13.5688
| 132 10 Hloubení rýh šířky do 60 cm | [7 empty] | 1
| zapažených i nezapažených s urovnáním dna do předepsaného profilu a spádu, s přehozením výkopku na přilehlém terénu na vzdálenost do 3 m od podélné osy rýhy nebo s naložením výkopku na dopravní prostředek. | [13 empty] | zapažených i nezapažených s urovnáním dna do předepsaného profilu a spádu, s přehozením výkopku na přilehlém terénu na vzdálenost do 3 m od podélné osy rýhy nebo s naložením výkopku na dopravní prostředek.
6 | 132201110R00 | ...do 50 m3, v hornině 3, hloubení strojně | m3 | 21.8205 |  | 0 | 800-1 | RTS |  |  |  | 21
|  | Výkop rýhy pro zateplení základového zdiva : 0,55*0,5*24,86+0,55*0,5*7,9+0,55*0,5*2,46+0,75*0,5*4,87+0,75*0,5*5,42+0,75*0,5*5,09+0,75*0,5*16,98 |  | 21.8205
| 162 10 Vodorovné přemístění výkopku | [7 empty] | 1
po suchu, bez ohledu na druh dopravního prostředku, bez naložení výkopku, avšak se složením bez rozhrnutí,
7 | 162701105R00 | ...z horniny 1 až 4, na vzdálenost přes 9 000 do 10 000 m | m3 | 35.3892 |  | 0 | 800-1 | RTS |  |  |  | 21
|  | Odvoz výkopku na skládku : 13,56875+21,8205 |  | 35.3893
| 167 10 Nakládání, skládání, překládání neulehlého výkopku | [7 empty] | 1
| 167 10-1 nakládání výkopku | [7 empty] | 2
8 | 167101101R00 | ...do 100 m3, z horniny 1 až 4 | m3 | 35.3892 |  | 0 | 800-1 | RTS |  |  |  | 21
|  | Naložení výkopku k odvozu : 13,56875+21,8205 |  | 35.3893
| 171 20 Uložení sypaniny | [7 empty] | 1
9 | 171201201R00 | ...na dočasnou skládku tak, že na 1 m2 plochy připadá přes 2 m3 výkopku nebo ornice | m3 | 35.3892 |  | 0 | 800-1 | RTS |  |  |  | 21
|  | Uložení výkopku na skládku : 13,56875+21,8205 |  | 35.3893
| 175 10-12 Obsyp objektů | [7 empty] | 1
| sypaninou z vhodných hornin tř. 1 - 4 nebo materiálem, uloženým ve vzdálenosti do 30 m od vnějšího kraje objektu, pro jakoukoliv míru zhutnění, | [13 empty] | sypaninou z vhodných hornin tř. 1 - 4 nebo materiálem, uloženým ve vzdálenosti do 30 m od vnějšího kraje objektu, pro jakoukoliv míru zhutnění,
10 | 175101201R00 | ...bez prohození sypaniny | m3 | 21.8205 |  | 0 | 800-1 | RTS |  |  |  | 21
|  | Zásyp po zateplení základového zdiva : 0,55*0,5*24,86+0,55*0,5*7,9+0,55*0,5*2,46+0,75*0,5*4,87+0,75*0,5*5,42+0,75*0,5*5,09+0,75*0,5*16,98 |  | 21.8205
| 199 Poplatky za skládku | [7 empty] | 1
11 | 199000002R00 | ...horniny 1- 4 | m3 | 35.3892 |  | 0 | 800-1 | RTS |  |  |  | 21
12 | 181301103RT1 | Rozprostření ornice, rovina, tl. 15-20 cm,do 500m2, vč. dodávka ornice | m2 | 4.085 |  | 0 |  | Vlastní |  |  |  | 21
|  | Dodávka ornice do zeleného ostrůvku : 4,3*1,9/2 |  | 4.085
13 | 58330002.AR | zemina stabilizační | t | 39.2769 |  | 0 | SPCM | RTS |  |  |  | 21
|  | Zásyp po zateplení základového zdiva : 21,8205*1,8 |  | 39.2769
Díl: | 2 | Základy a zvláštní zakládání |  |  | 0
| 216 90-4 Očištění ploch tlak. vodou nebo stlač. vzduchem | [7 empty] | 1
14 | 216904212R00 | Očištění stlačeným vzduchem zdiva a rubu kleneb | m2 | 73.623 |  | 0 | 800-2 | RTS |  |  |  | 21
|  | Očištění základového zdiva před zateplením : 0,85*24,86+0,85*7,9+0,85*2,46+1,35*4,87+1,35*5,42+1,35*5,09+1,35*16,98 |  | 73.623
Díl: | 5 | Komunikace |  |  | 0
| 564 72-1 Podklad nebo kryt z kameniva hrubého drceného | [7 empty] | 1
velikost 32 - 63 mm s rozprostřením a zhutněním
15 | 564761111R00 | ...tloušťka po zhutnění 200 mm | m2 | 52.413 |  | 0 | 822-1 | RTS |  |  |  | 21
Podkladní vrstva nových zpevněných ploch :
|  | Chodník dvorní trakt - dlažba : 1,1*(7,7+5,2)+8,2*2,4+2,6*2,4+4,95*2,2+1,57*0,9 |  | 52.413
| 564 8 Podklad ze štěrkodrti s rozprostřením a zhutněním | [7 empty] | 1
16 | 564851111R00 | ...tloušťka po zhutnění 150 mm | m2 | 83.208 |  | 0 | 822-1 | RTS |  |  |  | 21
Podkladní vrstva nových zpevněných ploch :
|  | Okapový chodník ulice - dlažba : 0,7*21,3 |  | 14.91
|  | Okapový chodník dvůr - prané kamenivo : 0,5*(15,27+4,8+2,5) |  | 11.285
|  | Chodník dvorní trakt - dlažba : 1,1*(7,7+5,2)+8,2*2,4+2,6*2,4+4,95*2,2+1,57*0,9 |  | 52.413
|  | Oprava chodníku ulice : 1,0*4,6 |  | 4.6
| 596 21-5 Kladení zámkové dlažby do drtě | [7 empty] | 1
| s provedením lože z kameniva drceného, s vyplněním spár, s dvojitým hutněním a se smetením přebytečného materiálu na krajnici. S dodáním hmot pro lože a výplň spár. | [13 empty] | s provedením lože z kameniva drceného, s vyplněním spár, s dvojitým hutněním a se smetením přebytečného materiálu na krajnici. S dodáním hmot pro lože a výplň spár.
17 | 596215021R00 | ...tloušťka dlažby 60 mm, tloušťka lože 40 mm | m2 | 15.25 |  | 0 | 822-1 | RTS |  |  |  | 21
|  | Okapový chodník ulice : 0,5*21,3 |  | 10.65
|  | Oprava chodníku ulice : 1,0*4,6 |  | 4.6
18 | 596215040R00 | ...tloušťka dlažby 80 mm, tloušťka lože 40 mm | m2 | 47.363 |  | 0 | 822-1 | RTS |  |  |  | 21
Nová zámková dlažba :
|  | Chodník dvorní trakt - dlažba : 1,0*(7,7+5,2)+8,2*2,25+2,6*2,0+4,7*2,0+1,57*0,9 |  | 47.363
| 597 12-1 Montáž odvodňovacích trub betonových štěrbinových | [7 empty] | 1
zřízení podkladního betonu tl. 100 mm, položení lože ze suchého betonu tl. 30 mm,
19 | 597121241R00 | ...mikroštěrbinových, tvarovka rohová, | kus | 2 |  | 0 | 822-1 | RTS |  |  |  | 21
20 | 597121251R00 | ...mikroštěrbinových, vpusť, | kus | 1 |  | 0 | 822-1 | RTS |  |  |  | 21
| 597 12-11 s dodávkou | [7 empty] | 2
21 | 597121211RT3 | ...trouby s vnitřním spádem, profilu 220x260 mm, délky 1,0 m | kus | 16.6 |  | 0 | 822-1 | RTS |  |  |  | 21
|  | Štěrbinový žlab : 12,2+2,0+2,4 |  | 16.6
| 599 14 Úprava zálivky dilatačních nebo pracovních spár | [7 empty] | 1
v cementobetonovém krytu hloubky do 40 mm
22 | 599142111R00 | ...šířky přes 20 do 40 mm | m | 45.7 |  | 0 | 822-1 | RTS |  |  |  | 21
|  | Včetně odstranění zvětralé asfaltové zálivky, vyčištění spár, zalití spár asfaltovou zálivkou, nátěru asfaltovým lakem a posyp drtí. | [13 empty] | Včetně odstranění zvětralé asfaltové zálivky, vyčištění spár, zalití spár asfaltovou zálivkou, nátěru asfaltovým lakem a posyp drtí.
|  | Zálivka spáry mezi novým obrubníkem a stávající zpevněnou plochou : 12,2+2,0+2,9+4,75+8,35+7,1+8,4 |  | 45.7
| 639 57 Okapový chodník podél budovy z kačírku | [7 empty] | 1
bez obrubníku a bez textílie
23 | 639571210R00 | ...z kačírku, tloušťky 100 mm | m2 | 11.285 |  | 0 | 801-1 | RTS |  |  |  | 21
|  | Okapový chodník dvůr - prané kamenivo : 0,5*(15,27+4,8+2,5) |  | 11.285
24 | 639571311R00 | ...textilie proti prorůstání, 45 g/m2 | m2 | 11.285 |  | 0 | 801-1 | RTS |  |  |  | 21
|  | Okapový chodník dvůr - prané kamenivo : 0,5*(15,27+4,8+2,5) |  | 11.285
25 | 564751211R00 | Podklad z kameniva drceného vel.16-32 mm,tl. 15 cm | m2 | 52.413 |  | 0 |  | Vlastní |  |  |  | 21
Podkladní vrstva nových zpevněných ploch :
|  | Chodník dvorní trakt - dlažba : 1,1*(7,7+5,2)+8,2*2,4+2,6*2,4+4,95*2,2+1,57*0,9 |  | 52.413
26 | 59229002R | trouba betonová mikroštěrbinová profil M; rohová; štěrbina přerušovaná; š = 220 mm; h = 260 mm; l = 460 mm; zatížení D400 kN | kus | 2 |  | 0 | SPCM | RTS |  |  |  | 21
27 | 59229003R | trouba betonová mikroštěrbinová profil M; vpusťový komplet základní (pero, drážka); š = 220 mm; h = 260 mm; l = 1 000 mm; zatížení D400 kN | kus | 1 |  | 0 | SPCM | RTS |  |  |  | 21
28 | 59245110R | dlažba betonová dvouvrstvá, skladebná; obdélník; šedá; l = 200 mm; š = 100 mm; tl. 60,0 mm | m2 | 15.4025 |  | 0 | SPCM | RTS |  |  |  | 21
|  | Dodávka zámkové dlažby tl. 60 mm vč. prořezu 1% : (10,65+4,6)*1,01 |  | 15.4025
29 | 592451170R | dlažba betonová dvouvrstvá; obdélník; šedá; l = 200 mm; š = 100 mm; tl. 80,0 mm | m2 | 47.8366 |  | 0 | SPCM | RTS |  |  |  | 21
Dodávka zámkové dlažby tl. 80 mm vč. prořezu 1% :
|  | Chodník dvorní trakt - dlažba : (1,0*(7,7+5,2)+8,2*2,25+2,6*2,0+4,7*2,0+1,57*0,9)*1,01 |  | 47.8366
Díl: | 62 | Úpravy povrchů vnější |  |  | 0
| 622 31-2 Zateplení soklu | [7 empty] | 1
| nanesení lepicího tmelu na izolační desky, nalepení desek, zajištění talířovými hmoždinkami (6 ks/m2), přebroušení desek, natažení stěrky, vtlačení výztužné tkaniny (1,15 m2/m2), přehlazení stěrky. Další vrstvy podle popisu položky. | [13 empty] | nanesení lepicího tmelu na izolační desky, nalepení desek, zajištění talířovými hmoždinkami (6 ks/m2), přebroušení desek, natažení stěrky, vtlačení výztužné tkaniny (1,15 m2/m2), přehlazení stěrky. Další vrstvy podle popisu položky.
K ochraně hran na rozích budovy je do plochy zahrnuto 0,14 m rohových lišt na m2.
30 | 622311524RU1 | ...extrudovaným polystyrénem, tloušťky 140 mm, kontaktní nátěr a mozaiková omítka | m2 | 32.8055 |  | 0 | 801-1 | RTS |  |  |  | 21
|  | Zateplení fasády - soklová část : 0,6*24,86+0,35*7,9+0,35*2,46+0,5*4,87+0,35*5,42+0,45*5,09+0,45*16,98 |  | 32.8055
Díl: | 91 | Doplňující práce na komunikaci |  |  | 0
| 917 71 Osazení silničního nebo chodníkového obrubníku | [7 empty] | 1
S dodáním hmot pro lože tl. 80-100 mm.
31 | 917862111R00 | ...stojatého, s boční opěrou z betonu prostého, do lože z betonu prostého C 12/15 | m | 83.23 |  | 0 | 822-1 | RTS |  |  |  | 21
|  | Osazení nových obrubníku : 16,98+0,9*2+1,95+4,75+8,35+7,05+0,5*2+4,4+2,0+4,25+8,4+21,3+1,0 |  | 83.23
| 919 73-5 Řezání stávajících krytů nebo podkladů | [7 empty] | 1
včetně spotřeby vody
32 | 919735113R00 | ...živičných, hloubky přes 100 do 150 mm | m | 45.7 |  | 0 | 822-1 | RTS |  |  |  | 21
|  | Řezání stávající živičné plochy pro nové zpevněné plochy : 12,15+2,15+2,95+4,75+8,3+7,05+8,35 |  | 45.7
33 | 59217003R | obrubník parkový materiál beton; l = 1000,0 mm; š = 80,0 mm; h = 250,0 mm; barva přírodní | kus | 84.8946 |  | 0 | SPCM | RTS |  |  |  | 21
|  | Dodávka obrubníku vč.prořezu 2% : 83,23*1,02 |  | 84.8946
Díl: | 99 | Staveništní přesun hmot |  |  | 0
| 999 28 Přesun hmot pro opravy a údržbu objektů | [7 empty] | 1
oborů 801, 803, 811 a 812
| 999 28-1 pro opravy a údržbu dosavadních objektů včetně vnějších plášťů | [7 empty] | 2
34 | 999281108R00 | ...výšky do 12 m | t | 144.3379 |  | 0 | 801-4 | RTS |  |  |  | 21
Díl: | 711 | Izolace proti vodě |  |  | 0
| 711 82-3 Ochrana konstrukcí nopovou fólií | [7 empty] | 1
35 | 711823121RT3 | ...svisle, výška nopu 8 mm, včetně dodávky fólie | m2 | 73.623 |  | 0 | 800-711 | RTS |  |  |  | 21
|  | Ochrana tepelné izolace základů : 0,85*24,86+0,85*7,9+0,85*2,46+1,35*4,87+1,35*5,42+1,35*5,09+1,35*16,98 |  | 73.623
36 | 711823129RT2 | ...ukončovací lišta, , včetně dodávky lišty | m | 67.58 |  | 0 | 800-711 | RTS |  |  |  | 21
|  | Ochrana tepelné izolace základů : 24,86+7,9+2,46+4,87+5,42+5,09+16,98 |  | 67.58
| 998 71-1 Přesun hmot pro izolace proti vodě | [7 empty] | 1
50 m vodorovně měřeno od těžiště půdorysné plochy skládky do těžiště půdorysné plochy objektu
37 | 998711202R00 | ...svisle do 12 m | % | 175.9764 |  | 0 | 800-711 | RTS |  |  |  | 21
Díl: | 713 | Izolace tepelné |  |  | 0
| 713 13 Montáž tepelné izolace stěn | [7 empty] | 1
38 | 713131131R00 | ...lepením | m2 | 73.623 |  | 0 | 800-713 | RTS |  |  |  | 21
|  | Očištění povrchu stěny od prachu, nařezání izolačních desek na požadovaný rozměr, nanesení lepicího tmelu, osazení desek. | [13 empty] | Očištění povrchu stěny od prachu, nařezání izolačních desek na požadovaný rozměr, nanesení lepicího tmelu, osazení desek.
|  | Zateplení stávajících základů : 0,85*24,86+0,85*7,9+0,85*2,46+1,35*4,87+1,35*5,42+1,35*5,09+1,35*16,98 |  | 73.623
39 | 28375460R | deska izolační tepelně izol.; extrudovaný polystyren; povrch hladký; součinitel tepelné vodivosti 0,035 W/mK; obj. hmotnost 40,00 kg/m3 | m3 | 4.7119 |  | 0 | SPCM | RTS |  |  |  | 21
|  | Zateplení stávajících základů - tloušťka odhad 50 mm, pravá strana dvorního křídla tl.200 mm : 0,05*(0,85*24,86+0,85*7,9+0,85*2,46+1,35*4,87+1,35*5,42+1,35*16,98)+0,2*1,35*5,09 |  | 4.7119
| 998 71-3 Přesun hmot pro izolace tepelné | [7 empty] | 1
50 m vodorovně
40 | 998713202R00 | ...v objektech výšky do 12 m | % | 234.1656 |  | 0 | 800-713 | RTS |  |  |  | 21
Díl: | 720 | Zdravotechnická instalace |  |  | 0
41 | 720100 | Zdravotechnické instalace, dešťová kanalizace - viz samostatný rozpočet | soubor | 0 |  | 0 |  | Vlastní |  |  |  | 21
Díl: | D96 | Přesuny suti a vybouraných hmot |  |  | 0
| 979 08 Vodorovná doprava suti a vybouraných hmot | [7 empty] | 1
| 979 08-7 nakládání na dopravní prostředky | [7 empty] | 2
42 | 979087113R00 | Nakládání vybouraných hmot na dopravní prostředky | t | 54.7762 |  | 0 | 821-1 | RTS |  |  |  | 21
| 979 08-1 Odvoz suti a vybouraných hmot na skládku | [7 empty] | 1
43 | 979081111R00 | ...do 1 km | t | 54.7762 |  | 0 | 801-3 | RTS |  |  |  | 21
|  | Včetně naložení na dopravní prostředek a složení na skládku, bez poplatku za skládku. | [13 empty] | Včetně naložení na dopravní prostředek a složení na skládku, bez poplatku za skládku.
44 | 979081121R00 | ...příplatek za každý další 1 km | t | 1040.7486 |  | 0 | 801-3 | RTS |  |  |  | 21
| 979 08-2 Vnitrostaveništní doprava suti a vybouraných hmot | [7 empty] | 1
45 | 979082111R00 | ...do 10 m | t | 54.7762 |  | 0 | 801-3 | RTS |  |  |  | 21
46 | 979082121R00 | ...příplatek k ceně za každých dalších 5 m | t | 109.5525 |  | 0 | 801-3 | RTS |  |  |  | 21
| 979 08-4 Poplatek za skládku | [7 empty] | 1
47 | 979990001R00 | ...stavební suti | t | 54.7762 |  | 0 | 801-3 | RTS |  |  |  | 21
Díl: | VN | Vedlejší náklady |  |  | 0
48 | 004111030T | Nepředvídané nevyrozpočtované práce | Soubor | 1 |  | 0 |  | Vlastní |  |  |  | 21
49 | 005121 R | Zařízení staveniště | Soubor | 1 |  | 0 |  | RTS |  |  |  | 21
|  | Veškeré náklady spojené s vybudováním, provozem a odstraněním zařízení staveniště. | [13 empty] | Veškeré náklady spojené s vybudováním, provozem a odstraněním zařízení staveniště.
50 | 005124010R | Koordinační činnost | Soubor | 1 |  | 0 |  | RTS |  |  |  | 21
|  | Koordinace stavebních a technologických dodávek stavby. | [13 empty] | 0
[10 empty] | 0 | 0 |  | 15 | 21
[13 empty] | 0 | 0
51 |  | Fotodokumentace provádění stavby | KPL | 1 |  | 0 |  | Vlastní
| Celkem za objekt |  |  |  |  | 0

## Ústřední topení
VÝKAZ VÝMĚR
Objekt: STAVEBNÍ ÚPRAVY OBJEKTU ŠATEN SÚS JMK, VYŠKOV NA UL. KŘEČKOVSKÁ č.p. 1/8 - UT
Objednatel:
Zhotovitel: | [5 empty] | Zpracoval:
Místo: | [5 empty] | Datum: 27.11.2017
Č. | Kód položky | Popis | MJ | Množství celkem | Cena jednotková | Cena celkem | Hmotnost celkem
| PSV | Práce a dodávky PSV
| 713 | Izolace tepelné
1 | 713463121 | Montáž izolace tepelné potrubí potrubními pouzdry bez úpravy uchycenými sponami 1x | m | 222
2 | 71301 | Izolace návleková tl. 13mm/15 | m | 130
3 | 71302 | Izolace návleková tl. 13mm/18 | m | 56
4 | 71350 | Izolace návleková tl.20mm/22 | m | 50
5 | 998713201 | Přesun hmot pro izolace tepelné v objektech v do 6 m | % | 119.916
| 731 | Ústřední vytápění - kotelny
6 | 0007 | Montáž zásobníku | soub | 1
7 | 0010 | Topná zkouška | kpl | 1
8 | 73124101 | Uvedení plyn.kotle do provozu | kpl | 1
9 | 731242142 | Montáž kotle ocelového nástěnného na plyn kondenzačního provedení turbo do 28 kW | soubor | 1
10 | 7310001 | PLYNOVÝ NÁSTĚNNÝ KONDENZAČNÍ KOTEL 3,4-24kW, S OHŘEVEM TV V EXT. ZÁSOBNÍKU | kus | 1
11 | 7313200 | Montáž MaR + dlaší komponenty + kabeláž | kus | 1
12 | 7311001 | PROSTOROVÝ Regulátor; PRO TOPENÍ | kus | 1
13 | 73110021 | Čidlo venkovní teploty | kus | 1
14 | 00181 | NEPŘÍMOTOPNÝ OHŘÍVAČ TV, OBJEM 300l, PŘÍKON 24,0kW | ks | 1
15 | 7313201 | Montáž odtahu spalin | kpl | 1
16 | 7312003 | Odkouření koaxiální 80/125 dl. 8,0m přes střechu | kus | 1
17 | 998731201 | Přesun hmot pro kotelny v objektech v do 6 m | % | 915.755
| 732 | Ústřední vytápění - strojovny
18 | 732331614 | Nádoba tlaková expanzní s membránou závitové připojení PN 0,6 o objemu 25 litrů | soubor | 1
19 | 732331777 | Příslušenství k expanzním nádobám bezpečnostní uzávěr G 3/4 k měření tlaku | kus | 1
| 733 | Ústřední vytápění - potrubí
20 | 733223102 | Potrubí měděné tvrdé spojované měkkým pájením D 15x1 | m | 130
21 | 733223103 | Potrubí měděné tvrdé spojované měkkým pájením D 18x1 | m | 53
22 | 733223104 | Potrubí měděné tvrdé spojované měkkým pájením D 22x1 | m | 50
23 | 733291101 | Zkouška těsnosti potrubí měděné do D 35x1,5 | m | 222
24 | 998733201 | Přesun hmot pro rozvody potrubí v objektech v do 6 m | % | 690.28
24b |  | Vysekání a zpětné zapravení drážek ve zdi pro potrubí | kpl | 1
| 734 | Ústřední vytápění - armatury
25 | 7340001 | Montáž termostat. hlavice | kus | 19
26 | 73455 | Radiátorová term. hlavice | kus | 19
27 | 734209103 | Montáž armatury závitové s jedním závitem G 1/2 | kus | 2
28 | 73404 | Kulový kohout vypouštěcí a napouštěcí G 1/2" | kus | 2
29 | 734209112 | Montáž armatury závitové s dvěma závity G 1/2 | kus | 22
30 | 73451 | Ventil termostatický rad. př. 1/2" | kus | 3
31 | 734690 | Šroubení rad. př. G 1/2 | kus | 3
32 | 734691 | Šroubení rad. H pro VK roh. G 1/2" | kus | 16
33 | 73409 | Šroubení svěrné + opěrné pouzdro - d 15 | kus | 38
34 | 734211119 | Ventil závitový odvzdušňovací G 3/8 PN 14 do 120°C automatický | kus | 7
35 | 734251212 | Ventil závitový pojistný rohový G 3/4 provozní tlak od 2,5 do 6 barů | kus | 1
36 | 734261234 | Šroubení topenářské přímé G 3/4 PN 16 do 120°C | kus | 6
37 | 734291243 | Filtr závitový přímý G 3/4 PN 16 do 130°C s vnitřními závity | kus | 1
38 | 734292712 | Kohout kulový přímý G 3/8 PN 42 do 185°C vnitřní závit | kus | 7
39 | 734292714 | Kohout kulový přímý G 3/4 PN 42 do 185°C vnitřní závit | kus | 6
40 | 734421101 | Tlakoměr s pevným stonkem a zpětnou klapkou tlak 0-16 bar průměr 50 mm spodní připojení | kus | 1
41 | 998734201 | Přesun hmot pro armatury v objektech v do 6 m | % | 261.667
| 735 | Ústřední vytápění - otopná tělesa
42 | 735000912 | Vyregulování ventilu nebo kohoutu dvojregulačního s termostatickým ovládáním | kus | 19
43 | 73515902 | Tlaková zkouška otopných těles | kus | 19
44 | 73511 | Otopné těleso 11VK/6040 | kus | 1
45 | 73505 | Otopné těleso 21VK/5040 | kus | 1
46 | 73506 | Otopné těleso 21VK/5070 | kus | 1
47 | 73507 | Otopné těleso 21VK/5090 | kus | 1
48 | 73508 | Otopné těleso 21VK/6040 | kus | 2
49 | 73509 | Otopné těleso 21VK/6080 | kus | 1
50 | 73510 | Otopné těleso 21VK/6100 | kus | 1
51 | 73512 | Otopné těleso 21VK/61100 | kus | 2
52 | 73513 | Otopné těleso 21VK/6140 | kus | 2
53 | 73514 | Otopné těleso 22VK/6090 | kus | 3
54 | 73515 | Otopné těleso 22VK/6120 | kus | 1
55 | 735159110 | Montáž otopných těles panelových jednořadých délky do 1500 mm | kus | 1
56 | 735159210 | Montáž otopných těles panelových dvouřadých délky do 1140 mm | kus | 12
57 | 735159230 | Montáž otopných těles panelových dvouřadých těles délky do 1980 mm | kus | 3
58 | 735164511 | Montáž otopného tělesa trubkového na stěnu | kus | 3
59 | 7352002 | Koupelnový radiátor KRM 1820.600 | kus | 3
60 | 998735201 | Přesun hmot pro otopná tělesa v objektech v do 6 m | % | 814.935
| OST | Ostatní
| O01 | Ostatní
61 | 001 | Stavební výpomoci | hod | 48
62 | 00110 | Nepředvídatené práce | hod | 28
63 | 00111 | Revize | kpl | 1
64 | 0016 | Demontáže | hod | 12
Celkem

## Vnitřní plynovod
VÝKAZ VÝMĚR
Objekt: STAVEBNÍ ÚPRAVY OBJEKTU ŠATEN SÚS JMK, VYŠKOV NA UL. KŘEČKOVSKÁ č.p. 1/8 - plyn
Objednatel:
Zhotovitel: | [5 empty] | Zpracoval:
Místo: | [5 empty] | Datum: 27.11.2017
Č. | Kód položky | Popis | MJ | Množství celkem | Cena jednotková | Cena celkem | Hmotnost celkem
| PSV | Práce a dodávky PSV
| 723 | Zdravotechnika - vnitřní plynovod
1 | 723111204 | Potrubí ocelové závitové černé bezešvé svařované běžné DN 25 | m | 3
2 | 723190111 | Přípojka plynovodní nerezová hadice G3/4 F x G3/4 M délky od 20 do 40 cm spojovaná na závit | soubor | 1
3 | 723190252 | Výpustky plynovodní vedení a upevnění DN 20 | kus | 1
4 | 723190901 | Uzavření,otevření plynovodního potrubí při opravě | kus | 1
5 | 723190907 | Odvzdušnění nebo napuštění plynovodního potrubí | m | 60
6 | 723190914 | Navaření odbočky na potrubí plynovodní DN 25 | kus | 1
7 | 723231163 | Kohout kulový přímý G 3/4 PN 42 do 185°C plnoprůtokový s koulí DADO vnitřní závit těžká řada | kus | 1
8 | 723231164 | Kohout kulový přímý G 1 PN 42 do 185°C plnoprůtokový s koulí DADO vnitřní závit těžká řada | kus | 1
9 | 998723201 | Přesun hmot pro vnitřní plynovod v objektech v do 6 m | % | 41.295
| 783 | Dokončovací práce - nátěry
10 | 783425513 | Nátěry syntetické potrubí do DN 100 barva dražší lesklý povrch 2x antikorozní, 1x základní, 1x email | m | 10
| OST | Ostatní
| O01 | Ostatní
11 | 0011 | Stavební výpomoc | hod | 8
12 | 0012 | Nepředvídané práce | hod | 4
13 | 0013 | Revize | kpl | 1
14 | 0014 | Demontáže | hod | 28
Celkem

## Zdravotechnika
VÝKAZ VÝMĚR
Objekt: STAVEBNÍ ÚPRAVY OBJEKTU ŠATEN SÚS JMK, VYŠKOV NA UL. KŘEČKOVSKÁ č.p. 1/8 - ZTI
Objednatel:
Zhotovitel: | [5 empty] | Zpracoval:
Místo: | [5 empty] | Datum: 27.11.2017
Č. | Kód položky | Popis | MJ | Množství celkem | Cena jednotková | Cena celkem | Hmotnost celkem
1 | 2 | 3 | 4 | 5 | 6 | 7 | 8
| HSV | Práce a dodávky HSV
| 1 | Zemní práce
1 | 132301101 | Hloubení rýh š do 600 mm v hornině tř. 4 objemu | m3 | 52
2 | 132301109 | Příplatek za lepivost k hloubení rýh š do 600 mm v hornině tř. 4 | m3 | 70
3 | 133302012 | Hloubení šachet ručním nebo pneum nářadím v soudržných horninách tř. 4, plocha výkopu do 20 m2 | m3 | 18
4 | 151101201 | Zřízení příložného pažení stěn výkopu hl do 4 m | m2 | 20
5 | 151101211 | Odstranění příložného pažení stěn hl do 4 m | m2 | 20
6 | 161101101 | Svislé přemístění výkopku z horniny tř. 1 až 4 hl výkopu do 2,5 m | m3 | 70
7 | 162701105 | Vodorovné přemístění do 10000 m výkopku z horniny tř. 1 až 4 | m3 | 23
8 | 1710001 | Poplatek za skládku zeminy | m3 | 23
9 | 171201201 | Uložení sypaniny na skládky | m3 | 23
10 | 174101101 | Zásyp jam, šachet rýh nebo kolem objektů sypaninou se zhutněním | m3 | 47
11 | 175101101 | Obsyp potrubí bez prohození sypaniny z hornin tř. 1 až 4 uloženým do 3 m od kraje výkopu | m3 | 23
12 | 1710002 | Kamenivo těžené, zásypový materiál | t | 41
13 | 17100023 | ODSTRANĚNÍ STÁVAJÍCÍCH POVRCHŮ A JEJICH ZPĚTNÁ MONTÁŽ | M2 | 12
14 | 899623161 | Obetonování potrubí nebo zdiva stok betonem prostým tř. C 20/25 v otevřeném výkopu | m3 | 2.5
15 | 998276101 | Přesun hmot pro trubní vedení z trub z plastických hmot otevřený výkop | t | 1.25
| PSV | Práce a dodávky PSV
| 721 | Zdravotechnika - vnitřní kanalizace
16 | 72105 | Montáž zápachových uzávěrek | kus | 13
17 | 72586009 | Sifon umyvadl.40 chromový | kus | 12
18 | 72586017 | Sifon podomítkový DN 32/50 samočist. | kus | 1
19 | 721173401 | Potrubí kanalizační z PVC hrdlové ležaté vnitřní DN 100 systém KG | m | 12
20 | 721173402 | Potrubí kanalizační z PVC hrdlové ležaté vnitřní DN 125 systém KG | m | 15
21 | 721173403 | Potrubí kanalizační z PVC hrdlové ležaté vnitřní DN 150 systém KG | m | 28
22 | 721174025 | Potrubí kanalizační z PP odpadní systém HT DN 100 | m | 24
23 | 721174043 | Potrubí kanalizační z PP připojovací systém HT DN 50 | m | 48
24 | 72119400 | Montáž retenční nádrže | kus | 1
25 | 72113 | BETONOVÁ RETENČNÍ NÁDRŽ DxŠxV 2500x2000x1100mm + O OBJEMU 4,0m3, VSTUPNÍ KONUS + LITINOVÝ POKLOP DN600 | M | 1
26 | 72119401 | Montáž větrací a přivzdušňovací hlavice | kus | 3
27 | 72150 | Větrací hlavice odpadní DN70/100 | kus | 3
28 | 721194104 | Vyvedení a upevnění odpadních výpustek DN 40 | kus | 12
29 | 721194105 | Vyvedení a upevnění odpadních výpustek DN 50 | kus | 6
30 | 721194109 | Vyvedení a upevnění odpadních výpustek DN 100 | kus | 5
31 | 721242116 | Lapač střešních splavenin z PP se zápachovou klapkou a lapacím košem DN 125 | kus | 6
32 | 721290112 | Zkouška těsnosti potrubí kanalizace vodou | m | 127
33 | 998721201 | Přesun hmot pro vnitřní kanalizace v objektech v do 6 m | % | 1777.44
34 | 7211348 | ČERPADLO S PLOVÁKEM O PRŮTOKU MAX.1,0 l/s + MONTÁŽ | kus | 1
35 | 721504561 | REVIZNÍ PLASTOVÁ KANALIZAČNÍ ŠACHTA DN400 + MONTÁŽ | kus | 3
36 | 721504562 | NAPOJENÍ NOVÉ KANALIZACE NA STÁVAJÍCÍ ROZVODY | kus | 9
37 | 721504563 | LINIOVÝ ODVODŇOVACÍ ŽLAB + MONTÁŽ | M | 17
38 | 7230003 | Montáž potrubí PE | m | 12
39 | 7231002 | El. spojky a kolena PE dn32 + montáž | kus | 3
40 | 72310015615 | Potrubí PE d32 | m | 12
41 | 72310014343 | Signalizační vodič + páska | m | 15
42 | 723000480 | Montáž přechod PE/ocel | soub | 1
43 | 56565956 | přechod PE dn63/ocel DN50 | ks | 1
| 722 | Zdravotechnika - vnitřní vodovod
44 | 7220006 | Tlakoměr | kus | 1
45 | 722174002 | Potrubí vodovodní plastové PPR svar polyfuze PN 16 D 20 x 2,8 mm | m | 136
46 | 722174003 | Potrubí vodovodní plastové PPR svar polyfuze PN 16 D 25 x 3,5 mm | m | 128
47 | 722174004 | Potrubí vodovodní plastové PPR svar polyfuze PN 16 D 32 x 4,4 mm | m | 16
48 | 722181231 | Ochrana vodovodního potrubí přilepenými tepelně izolačními trubicemi z PE tl do 15 mm DN do 22 mm | m | 136
49 | 722181232 | Ochrana vodovodního potrubí přilepenými tepelně izolačními trubicemi z PE tl do 15 mm DN do 42 mm | m | 144
50 | 722224115 | Kohout plnicí nebo vypouštěcí G 1/2 PN 10 s jedním závitem | kus | 4
51 | 722231072 | Ventil zpětný G 1/2 PN 10 do 110°C se dvěma závity | kus | 1
52 | 722231074 | Ventil zpětný G 1 PN 10 do 110°C se dvěma závity | kus | 1
53 | 722231252 | Ventil pojistný mosazný s vnitřním x vnějším závitem PN 6, T 100°C G 1" k bojleru | kus | 1
54 | 722232044 | Kohout kulový přímý G 1/2 PN 42 do 185°C vnitřní závit | kus | 1
55 | 722232063 | Kohout kulový přímý G 1 PN 42 do 185°C vnitřní závit s vypouštěním | kus | 2
56 | 722234264 | Filtr mosazný s 2x vnitřním závitem PN 16, T 120 °C G 1/2" | kus | 1
57 | 7220002 | CIRKULAČNÍ ČERPADLO WILO Z DN20/3 | kus | 1
58 | 722000225 | Nezámrzný ventil DN20+ MONTÁŽ | kus | 1
59 | 722000226 | Term. ventil cirk.DN15 + MONTÁŽ | kus | 1
60 | 72200022625 | ČERPACÍ STANICE PRO ČERPÁNÍ SPLAŠKOVÝCH VOD ZE 2 UMYVADEL + MONTÁŽ | kus | 1
61 | 734220101 | Ventil závitový regulační přímý G 1/2 PN 20 do 100°C vyvažovací | kus | 1
62 | 734411103 | Teploměr technický s pevným stonkem a jímkou zadní připojení průměr 63 mm délky 100 mm | kus | 1
63 | 722290226 | Zkouška těsnosti vodovodního potrubí závitového do DN 50 | m | 280
64 | 722290234 | Proplach a dezinfekce vodovodního potrubí do DN 80 | m | 280
65 | 732331615 | Nádoba tlaková expanzní s membránou závitové připojení PN 0,6 o objemu 25 litrů | soubor | 1
66 | 732331921 | Příslušenství k expanzním nádobám bezpečnostní uzávěr G 3/4 k měření tlaku | kus | 1
67 | 721504561 | Napojení na stávající přípojku vody | kus | 1
68 | 998722201 | Přesun hmot pro vnitřní vodovod v objektech v do 6 m | % | 1302.08
| 725 | Zdravotechnika - zařizovací předměty
69 | 7250002 | Montáž předstěnového systému | kus | 4
70 | 7250003 | Předstěnový systém WC + ovl. tlačítko bílá | soub | 4
71 | 725113123 | Montáž klozetových mís | kus | 4
72 | 7250001 | WC závěsné + sedátko, bílé | kus | 4
73 | 725215102 | Montáž umyvadla připevněného na šrouby do zdiva | soubor | 12
74 | 7251012 | Umyvadlo ker. 55cm, bílé | soub | 10
75 | 725101212 | Umývátko, hl. 250mm ker. , bílé | soub | 2
76 | 721212112 | Odtokový sprchový žlab délky 800 mm s krycím roštem a zápachovou uzávěrkou | kus | 6
77 | 725245122 | Zástěna sprchová dvoukřídlá do výšky 2000 mm a šířky 900 mm | soubor | 6
78 | 725331111 | Výlevka bez výtokových armatur keramická se sklopnou plastovou mřížkou 425 mm a horní splachovací nádržkou | soubor | 1
79 | 725819401 | Montáž ventilů rohových G 1/2 s připojovací trubičkou | soubor | 24
80 | 7251001 | Ventil rohový 1/2" + připojovací thadičky | kus | 24
81 | 725822721 | Montáž baterie umyvadlové stojánkové G 1/2 | kus | 12
82 | 7251002 | Baterie umyvadlová stoj. páková | kus | 12
83 | 725831411 | Montáž baterie výlevkové | soubor | 1
84 | 7251003 | Baterie výlevková páková | kus | 1
85 | 725841411 | Montáž baterie sprchové | kus | 6
86 | 7251004 | Baterie sprchová/vanová nást. páková + příslušenství | kus | 6
87 | 998725201 | Přesun hmot pro zařizovací předměty v objektech v do 6 m | % | 2058.8
| OST | Ostatní
| O01 | Ostatní
88 | 0011 | Stavební výpomoc | hod | 40
89 | 0012 | Nepředvídané práce | hod | 26
90 | 0013 | Konstrukce pro uchycení rozvodů | kpl | 1
91 | 0015 | Demontáže | hod | 36
92 | 0017 | Revize tlakových nádob | kpl | 1
Celkem

## Vzduchotechnika
VÝKAZ VÝMĚR
Objekt: STAVEBNÍ ÚPRAVY OBJEKTU ŠATEN SÚS JMK, VYŠKOV NA UL. KŘEČKOVSKÁ č.p. 1/8 - VZT
Objednatel:
Zhotovitel: | [5 empty] | Zpracoval:
Místo: | [5 empty] | Datum: 27.11.2017
Č. | Kód položky | Popis | MJ | Množství celkem | Cena jednotková | Cena celkem | Hmotnost celkem
1 | 2 | 3 | 4 | 5 | 6 | 7 | 8
| PSV | Práce a dodávky PSV
| VZT | VZT
1 | 01 | EL. ODTAHOVÝ VENTILÁTOR ZE ZPĚTNOU KLAPKOU DN100 | kus | 4
2 | 02 | EL. ODTAHOVÝ VENTILÁTOR DO POTRUBÍ DN100 | kus | 1
3 | 02356 | EL. ODTAHOVÝ VENTILÁTOR DO POTRUBÍ DN125 | kus | 1
4 | 02222 | Protidešťová žaluzie NEREZ DN110/125/160 | kus | 6
5 | 02223 | TALÍŘOVÝ VENTIL ODVODNÍ DN100 + MONTÁŽ | kus | 6
6 | 03 | Montáž el. ventilátoru | soub | 6
7 | 05 | Montáž protidešťové žaluzie | soub | 6
| 751 | Vzduchotechnika
8 | 751510041 | Vzduchotechnické potrubí pozink kruhové spirálně vinuté D do 100 mm | m | 10
9 | 751510042 | Vzduchotechnické potrubí pozink kruhové spirálně vinuté D do 125 mm | m | 5
10 | 751526336 | Mtž odbočky potrubí kruh s přírubou D 100/125 mm | kus | 6
| OST | Ostatní
| O01 | Ostatní
11 | 0011 | Stavební výpomoc | hod | 12
12 | 0012 | Nepředvídané práce | hod | 8
13 | 0013 | Konstrukce pro uchycení rozvodů | kpl | 1
Celkem