## Pokyny pro vyplnění
Pokyny pro vyplnění
Ve všech listech tohoto souboru můžete měnit pouze buňky s modrým pozadím. Jedná se o tyto údaje : - údaje o firmě - jednotkové ceny položek zadané na maximálně dvě desetinná místa

## Stavba
#RTSROZP# | Položkový rozpočet stavby
| Stavba: |  | 01 | Zateplení budovy A, B a spojovacího krčku - Domova Horizont v Kyjově
| Objednatel: |  | Domov Horizont, příspěvková organizace |  |  |  | IČO: | 46937145
|  |  | Strážovská 1096/3 |  |  |  | DIČ:
|  |  | 69701 | Kyjov-Kyjov
| Projektant: |  | Čech Miloslav, Ing. |  |  |  | IČO: | 13047736
|  |  | Karla Čapka 2595/50 |  |  |  | DIČ: | CZ6112180118
|  |  | 69701 | Kyjov-Nětčice
| Zhotovitel: | [5 empty] | IČO:
DIČ:
Vypracoval:
| Rozpis ceny | [6 empty] | Celkem
HSV | HSV | [6 empty] | 0
PSV | PSV | [6 empty] | 0
MON | MON | [6 empty] | 0
VN | Vedlejší náklady | [6 empty] | 0
ON | Ostatní náklady | [6 empty] | 0
| Celkem | [6 empty] | 0
Rekapitulace daní
0 | Základ pro sníženou DPH |  |  | 15 | % | 0 |  |  | CZK
0 | Snížená DPH |  |  | 15 | % | 0 |  |  | CZK
0 | Základ pro základní DPH |  |  | 21 | % | 0 |  |  | CZK
0 | Základní DPH |  |  | 21 | % | 0 |  |  | CZK
0 | Zaokrouhlení |  |  |  |  | 0 |  |  | CZK
| Cena celkem bez DPH |  |  |  |  | 0 |  |  | CZK
0 | Cena celkem s DPH |  |  |  |  | 0 |  |  | CZK
|  | v |  |  | dne
|  |  | Za zhotovitele |  |  |  | Za objednatele
Rekapitulace dílčích částí
#CASTI>> | Číslo | Název |  |  | Základ pro sníženou DPH | Základ pro základní DPH | DPH celkem | Cena celkem | %
1 | Stavba |  |  |  | 0 | 0 | 0 | 0
2 | OVN | Ostatní a vedlejší náklady |  |  | 0 | 0 | 0 | 0
3 | OVN | Ostatní a vedlejší náklady |  |  | 0 | 0 | 0 | 0
2 | A-01 | Budova A |  |  | 0 | 0 | 0 | 0
3 | 01 | Projektant |  |  | 0 | 0 | 0 | 0
2 | B-01 | Budova B |  |  | 0 | 0 | 0 | 0
3 | 01 | Projektant |  |  | 0 | 0 | 0 | 0
2 | SK-01 | Spojovací krček |  |  | 0 | 0 | 0 | 0
3 | 01 | Projektant |  |  | 0 | 0 | 0 | 0
| Celkem za stavbu |  |  |  | 0 | 0 | 0 | 0 | 0
Rekapitulace dílů
| Číslo | Název |  |  | Typ dílu |  |  | Celkem | %
| 1 | Zemní práce |  |  | HSV |  |  | 0
| 3 | Svislé a kompletní konstrukce |  |  | HSV |  |  | 0
| 342 | Sádrokartonové konstrukce |  |  | HSV |  |  | 0
| 4 | Vodorovné konstrukce |  |  | HSV |  |  | 0
| 5 | Komunikace |  |  | HSV |  |  | 0
| 591 | Okapový chodník |  |  | HSV |  |  | 0
| 61 | Upravy povrchů vnitřní |  |  | HSV |  |  | 0
| 62 | Úpravy povrchů vnější |  |  | HSV |  |  | 0
| 63 | Podlahy a podlahové konstrukce |  |  | HSV |  |  | 0
| 90 | Ostatní práce |  |  | HSV |  |  | 0
| 91 | Doplňující práce na komunikaci |  |  | HSV |  |  | 0
| 94 | Lešení a stavební výtahy |  |  | HSV |  |  | 0
| 952 | Doplňující práce na stavbě |  |  | HSV |  |  | 0
| 96 | Bourání konstrukcí |  |  | HSV |  |  | 0
| 99 | Staveništní přesun hmot |  |  | HSV |  |  | 0
| 711 | Izolace proti vodě |  |  | PSV |  |  | 0
| 712 | Živičné krytiny |  |  | PSV |  |  | 0
| 713 | Izolace tepelné |  |  | PSV |  |  | 0
| 721 | Vnitřní kanalizace |  |  | PSV |  |  | 0
| 764 | Konstrukce klempířské |  |  | PSV |  |  | 0
| 765 | Krytiny tvrdé |  |  | PSV |  |  | 0
| 766 | Konstrukce truhlářské |  |  | PSV |  |  | 0
| 767 | Konstrukce zámečnické |  |  | PSV |  |  | 0
| 769 | Otvorové prvky z plastu |  |  | PSV |  |  | 0
| 769 | Otvorové prvky z plastu a hliníku |  |  | PSV |  |  | 0
| 771 | Podlahy z dlaždic a obklady |  |  | PSV |  |  | 0
| 783 | Nátěry |  |  | PSV |  |  | 0
| 784 | Malby |  |  | PSV |  |  | 0
| M21 | Elektromontáže |  |  | MON |  |  | 0
| D96 | Přesuny suti a vybouraných hmot |  |  | PSU |  |  | 0
| VN | Vedlejší náklady |  |  | VN |  |  | 0
| ON | Ostatní náklady |  |  | ON |  |  | 0
| Cena celkem | [6 empty] | 0 | 0
Note on D11: Název
Note on D12: Ulice
Note on D13: PSČ
Note on E13: Místo
Note on I11: IČO
Note on I12: DIČ

## VzorPolozky (hidden)
Položkový rozpočet
S:
O:
R:

## OVN OVN Naklady
Položkový rozpočet | [25 empty] | #TypZaznamu#
S: | 01 | Zateplení budovy A, B, C - Domova Horizont v Kyjově | [23 empty] | STA
O: | OVN | Ostatní a vedlejší náklady | [20 empty] | NAK |  |  | OBJ
R: | OVN | Ostatní a vedlejší náklady | [23 empty] | ROZ
P.č. | Číslo položky | Název položky | MJ | množství | cena / MJ | Celkem | Dodávka | Dodávka celk. | Montáž | Montáž celk. | DPH | cena s DPH | hmotnost / MJ | hmotnost celk.(t) | dem. hmotnost / MJ | dem. hmotnost celk.(t) | Ceník | Cen. soustava / platnost | Cenová úroveň | Nhod / MJ | Nhod celk. | Dodavatel
Díl: | VN | Vedlejší náklady |  |  |  | 0 |  | 0 |  | 0 |  | 0 |  | 0 |  | 0 |  |  |  |  | 0 |  |  |  |  | DIL
1 | 005121010R | Vybudování zařízení staveniště | Soubor | 1 |  | 0 |  | 0 |  | 0 | 15 | 0 | 0 | 0 | 0 | 0 |  | RTS 18/ II | Indiv | 0 | 0 |  |  |  |  | POL99_8
2 | 005121020R | Provoz zařízení staveniště | Soubor | 1 |  | 0 |  | 0 |  | 0 | 15 | 0 | 0 | 0 | 0 | 0 |  | RTS 18/ II | Indiv | 0 | 0 |  |  |  |  | POL99_8
3 | 005121030R | Odstranění zařízení staveniště | Soubor | 1 |  | 0 |  | 0 |  | 0 | 15 | 0 | 0 | 0 | 0 | 0 |  | RTS 18/ II | Indiv | 0 | 0 |  |  |  |  | POL99_8
4 | 005121038RT | Úklid staveniště | Soubor | 1 |  | 0 |  | 0 |  | 0 | 15 | 0 | 0 | 0 | 0 | 0 |  | Vlastní | Indiv | 0 | 0 |  |  |  |  | POL99_8
Díl: | ON | Ostatní náklady |  |  |  | 0 |  | 0 |  | 0 |  | 0 |  | 0 |  | 0 |  |  |  |  | 0 |  |  |  |  | DIL
5 | 005241010R | Dokumentace skutečného provedení | Soubor | 1 |  | 0 |  | 0 |  | 0 | 15 | 0 | 0 | 0 | 0 | 0 |  | RTS 18/ II | Indiv | 0 | 0 |  |  |  |  | POL99_8
6 | 1002T | Provoz investora, zařízení kolaudačního souhlasu | Soubor | 1 |  | 0 |  | 0 |  | 0 | 15 | 0 | 0 | 0 | 0 | 0 |  | Vlastní | Indiv | 0 | 0 |  |  |  |  | POL99_8
7 | 1007T | Kompletační činnost zhotovitele | Soubor | 1 |  | 0 |  | 0 |  | 0 | 15 | 0 | 0 | 0 | 0 | 0 |  | Vlastní | Indiv | 0 | 0 |  |  |  |  | POL99_8
[24 empty] | 15 | 21
| Celkem |  |  |  |  | 0 | [17 empty] | 0 | 0 | SUM
Poznámky uchazeče k zadání
POPUZIV
END
Note on S6: Jedná se o informaci, zda se jedná o položku, která je do rozpočtu zadána z cenové soustavy RTS, nebo vlastní.
Note on T6: Jedná se o název CÚ, která je zadána u položky rozpočtu

## A-01 01 Pol
Položkový rozpočet | [25 empty] | #TypZaznamu#
S: | 01 | Zateplení budovy A, B, C - Domova Horizont v Kyjově | [23 empty] | STA
O: | A-01 | Budova A | [20 empty] | STA |  |  | OBJ
R: | 01 | Projektant | [23 empty] | ROZ
P.č. | Číslo položky | Název položky | MJ | množství | cena / MJ | Celkem | Dodávka | Dodávka celk. | Montáž | Montáž celk. | DPH | cena s DPH | hmotnost / MJ | hmotnost celk.(t) | dem. hmotnost / MJ | dem. hmotnost celk.(t) | Ceník | Cen. soustava / platnost | Cenová úroveň | Nhod / MJ | Nhod celk. | Dodavatel
Díl: | 1 | Zemní práce |  |  |  | 0 |  | 0 |  | 0 |  | 0 |  | 174.34 |  | 49.92 |  |  |  |  | 584.37 |  |  |  |  | DIL
1 | 113106231R00 | Rozebrání dlažeb ze zámkové dlažby v kamenivu | m2 | 12.5 |  | 0 |  | 0 |  | 0 | 15 | 0 | 0 | 0 | 0.225 | 2.81 |  | RTS 18/ II | RTS 17/ I | 0.142 | 1.78 |  |  |  |  | POL1_
|  | čelní pohled : (2,5+10)*1,0 |  | 12.5 | [21 empty] | VV | 0
2 | 113107515R00 | Odstranění podkladu pl. 50 m2,kam.drcené tl.15 cm | m2 | 90 |  | 0 |  | 0 |  | 0 | 15 | 0 | 0 | 0 | 0.33 | 29.7 |  | RTS 18/ II | RTS 17/ I | 0.5265 | 47.39 |  |  |  |  | POL1_
|  | 12,5+63,55+13,95 |  | 90 | [21 empty] | VV | 0
3 | 113108310R00 | Odstranění podkladu pl.do 50 m2, živice tl. 10 cm | m2 | 63.55 |  | 0 |  | 0 |  | 0 | 15 | 0 | 0 | 0 | 0.22 | 13.98 |  | RTS 18/ II | RTS 17/ I | 0.375 | 23.83 |  |  |  |  | POL1_
|  | okapový chodník - živice : 1,0*(13,35+47,7+2+0,5) |  | 63.55 | [21 empty] | VV | 0
4 | 113109310R00 | Odstranění podkladu pl.50 m2, bet.prostý tl.10 cm | m2 | 13.95 |  | 0 |  | 0 |  | 0 | 15 | 0 | 0 | 0 | 0.24 | 3.35 |  | RTS 18/ II | RTS 17/ I | 0.80648 | 11.25 |  |  |  |  | POL1_
|  | okapový chodník - beton : 0,5*(47,7-3,5-10-6,3) |  | 13.95 | [21 empty] | VV | 0
5 | 113204111R00 | Vytrhání obrub záhonových | m | 2 |  | 0 |  | 0 |  | 0 | 15 | 0 | 0 | 0 | 0.04 | 0.08 |  | RTS 18/ II | RTS 17/ I | 0.08 | 0.16 |  |  |  |  | POL1_
|  | okapový chodník : 2 |  | 2 | [21 empty] | VV | 0
6 | 139601102R00 | Ruční výkop jam, rýh a šachet v hornině tř. 3 | m3 | 91.76 |  | 0 |  | 0 |  | 0 | 15 | 0 | 0 | 0 | 0 | 0 |  | RTS 18/ II | RTS 17/ I | 3.533 | 324.19 |  |  |  |  | POL1_
|  | S2-pod terénem : (2*(47,7+13,35)-3,4-4)*1,0*0,8 |  | 91.76 | [21 empty] | VV | 0
7 | 162701105R00 | Vodorovné přemístění výkopku z hor.1-4 do 10000 m | m3 | 91.76 |  | 0 |  | 0 |  | 0 | 15 | 0 | 0 | 0 | 0 | 0 |  | RTS 18/ II | RTS 17/ I | 0.011 | 1.01 |  |  |  |  | POL1_
8 | 162701109R00 | Příplatek k vod. přemístění hor.1-4 za další 1 km | m3 | 275.28 |  | 0 |  | 0 |  | 0 | 15 | 0 | 0 | 0 | 0 | 0 |  | RTS 18/ II | RTS 17/ I | 0 | 0 |  |  |  |  | POL1_
|  | 91,76*3 |  | 275.28 | [21 empty] | VV | 0
9 | 167101101R00 | Nakládání výkopku z hor.1-4 v množství do 100 m3 | m3 | 91.76 |  | 0 |  | 0 |  | 0 | 15 | 0 | 0 | 0 | 0 | 0 |  | RTS 18/ II | RTS 17/ I | 0.652 | 59.83 |  |  |  |  | POL1_
10 | 171201201T00 | Uložení výkopku na skládku | m3 | 91.76 |  | 0 |  | 0 |  | 0 | 15 | 0 | 0 | 0 | 0 | 0 |  | Vlastní | Kalkul | 0.009 | 0.83 |  |  |  |  | POL1_
11 | 174101102R00 | Zásyp ruční se zhutněním | m3 | 91.76 |  | 0 |  | 0 |  | 0 | 15 | 0 | 0 | 0 | 0 | 0 |  | RTS 18/ II | RTS 17/ I | 1.239 | 113.69 |  |  |  |  | POL1_
12 | 180404112R00 | Založení hřišťového trávníku výsevem na substrát | m2 | 2 |  | 0 |  | 0 |  | 0 | 15 | 0 | 0 | 0 | 0 | 0 |  | RTS 18/ II | RTS 17/ I | 0.203 | 0.41 |  |  |  |  | POL1_
13 | 199000002R00 | Poplatek za skládku horniny 1- 4 | m3 | 91.76 |  | 0 |  | 0 |  | 0 | 15 | 0 | 0 | 0 | 0 | 0 |  | RTS 18/ II | RTS 17/ I | 0 | 0 |  |  |  |  | POL1_
14 | 583318004R | Kamenivo těžené frakce 16/32 Jihomor. kraj | t | 174.344 |  | 0 |  | 0 |  | 0 | 15 | 0 | 1 | 174.34 | 0 | 0 | SPCM | RTS 18/ II | RTS 17/ I | 0 | 0 |  |  |  |  | POL3_
|  | 91,76*1,9 |  | 174.344 | [21 empty] | VV | 0
Díl: | 3 | Svislé a kompletní konstrukce |  |  |  | 0 |  | 0 |  | 0 |  | 0 |  | 2.06 |  | 0 |  |  |  |  | 7.72 |  |  |  |  | DIL
15 | 310238211RT1 | Zazdívka otvorů plochy do 1 m2 cihlami na MVC, s použitím suché maltové směsi | m3 | 0.5175 |  | 0 |  | 0 |  | 0 | 15 | 0 | 1.7392 | 0.9 | 0 | 0 |  | RTS 18/ II | RTS 17/ I | 4.89 | 2.53 |  |  |  |  | POL1_
|  | Zaslepení původního shozu na uhlí : 1,5*1,15*0,15*2 |  | 0.5175 | [21 empty] | VV | 0
16 | 346244371RT2 | Zazdívka rýh, potrubí, kapes cihlami tl. 14 cm, s použitím suché maltové směsi | m2 | 4.5 |  | 0 |  | 0 |  | 0 | 15 | 0 | 0.25825 | 1.16 | 0 | 0 |  | RTS 18/ II | RTS 17/ I | 1.153 | 5.19 |  |  |  |  | POL1_
|  | po svodech : 0,15*10*3 |  | 4.5 | [21 empty] | VV | 0
Díl: | 4 | Vodorovné konstrukce |  |  |  | 0 |  | 0 |  | 0 |  | 0 |  | 0.97 |  | 0 |  |  |  |  | 2.23 |  |  |  |  | DIL
17 | 411121232RT3 | Osazování stropních desek š. do 60, dl. do 180 cm, včetně dodávky PZD 29/10 149x29x9 | kus | 4 |  | 0 |  | 0 |  | 0 | 15 | 0 | 0.09868 | 0.39 | 0 | 0 |  | RTS 18/ II | RTS 17/ I | 0.353 | 1.41 |  |  |  |  | POL1_
|  | Zaslepení původního shozu na uhlí : 2*2 |  | 4 | [21 empty] | VV | 0
18 | 457311116R00 | Vyrovnávací beton výplňový nebo spádový C 16/20 | m3 | 0.2295 |  | 0 |  | 0 |  | 0 | 15 | 0 | 2.5254 | 0.58 | 0 | 0 |  | RTS 18/ II | RTS 17/ I | 3.572 | 0.82 |  |  |  |  | POL1_
|  | Zaslepení původního shozu na uhlí : 1,5*0,85*(0,08+0,1)/2*2 |  | 0.2295 | [21 empty] | VV | 0
Díl: | 5 | Komunikace |  |  |  | 0 |  | 0 |  | 0 |  | 0 |  | 25.67 |  | 0 |  |  |  |  | 15.51 |  |  |  |  | DIL
19 | 566905111R00 | Vyspravení podkladu po překopech podklad.betonem | m3 | 6.355 |  | 0 |  | 0 |  | 0 | 15 | 0 | 2.5 | 15.89 | 0 | 0 |  | RTS 18/ II | RTS 17/ I | 1.21 | 7.69 |  |  |  |  | POL1_
|  | okapový chodník - živice : 1,0*(13,35+47,7+2+0,5)*0,1 |  | 6.355 | [21 empty] | VV | 0
20 | 572952112R00 | Vyspravení krytu po překopu asf.betonem tl.do 7 cm | m2 | 63.55 |  | 0 |  | 0 |  | 0 | 15 | 0 | 0.15382 | 9.78 | 0 | 0 |  | RTS 18/ II | Indiv | 0.123 | 7.82 |  |  |  |  | POL1_
|  | okapový chodník - živice : 1,0*(13,35+47,7+2+0,5) |  | 63.55 | [21 empty] | VV | 0
Díl: | 591 | Okapový chodník |  |  |  | 0 |  | 0 |  | 0 |  | 0 |  | 8.85 |  | 0 |  |  |  |  | 9.68 |  |  |  |  | DIL
21 | 564831111R00 | Podklad ze štěrkodrti po zhutnění tloušťky 10 cm | m2 | 14.275 |  | 0 |  | 0 |  | 0 | 15 | 0 | 0.18907 | 2.7 | 0 | 0 |  | RTS 18/ II | RTS 17/ I | 0.023 | 0.33 |  |  |  |  | POL1_
22 | 596811111RT4 | Kladení dlaždic kom.pro pěší, lože z kameniva těž., včetně dlaždic betonových HBB 50/50/5 cm | m2 | 14.275 |  | 0 |  | 0 |  | 0 | 15 | 0 | 0.18108 | 2.58 | 0 | 0 |  | RTS 18/ II | RTS 17/ I | 0.375 | 5.35 |  |  |  |  | POL1_
|  | okapový chodník : 0,5*(47,75-3,2-9,7-6,3) |  | 14.275 | [21 empty] | VV | 0
23 | 916561111RT4 | Osazení záhon.obrubníků do lože z C 12/15 s opěrou, včetně obrubníku 50/5/25 | m | 28.55 |  | 0 |  | 0 |  | 0 | 15 | 0 | 0.12501 | 3.57 | 0 | 0 |  | RTS 18/ II | RTS 17/ I | 0.14 | 4 |  |  |  |  | POL1_
|  | okapový chodník : 47,75-3,2-9,7-6,3 |  | 28.55 | [21 empty] | VV | 0
Díl: | 61 | Upravy povrchů vnitřní |  |  |  | 0 |  | 0 |  | 0 |  | 0 |  | 0.51 |  | 0 |  |  |  |  | 16.6 |  |  |  |  | DIL
24 | 612425931RT2 | Omítka vápenná vnitřního ostění - štuková, s použitím suché maltové směsi | m2 | 11.35 |  | 0 |  | 0 |  | 0 | 15 | 0 | 0.03491 | 0.4 | 0 | 0 |  | RTS 18/ II | RTS 17/ I | 1.1842 | 13.44 |  |  |  |  | POL1_
|  | ((0,9+2*2)+2*(1,2+0,9)+2*(2+1,4)*2)*0,5 |  | 11.35 | [21 empty] | VV | 0
25 | 612473181R00 | Omítka vnitřního zdiva ze suché směsi, hladká | m2 | 4.3125 |  | 0 |  | 0 |  | 0 | 15 | 0 | 0.02075 | 0.09 | 0 | 0 |  | RTS 18/ II | RTS 17/ I | 0.37 | 1.6 |  |  |  |  | POL1_
|  | Zaslepení původního shozu na uhlí : 1,5*1,15*1,25*2 |  | 4.3125 | [21 empty] | VV | 0
26 | 612481211RT2 | Montáž výztužné sítě (perlinky) do stěrky-stěny, včetně výztužné sítě a stěrkového tmelu | m2 | 4.3125 |  | 0 |  | 0 |  | 0 | 15 | 0 | 0.00367 | 0.02 | 0 | 0 |  | RTS 18/ II | RTS 17/ I | 0.362 | 1.56 |  |  |  |  | POL1_
|  | Zaslepení původního shozu na uhlí : 1,5*1,15*1,25*2 |  | 4.3125 | [21 empty] | VV | 0
Díl: | 62 | Úpravy povrchů vnější |  |  |  | 0 |  | 0 |  | 0 |  | 0 |  | 124.1 |  | 0 |  |  |  |  | 3461.61 |  |  |  |  | DIL
27 | 319201315R00 | Vyrovnání zdiva pod omítku maltou ze SMS tl. 10 mm | m2 | 350.3982 |  | 0 |  | 0 |  | 0 | 15 | 0 | 0.00825 | 2.89 | 0 | 0 |  | RTS 18/ II | RTS 17/ I | 0.3 | 105.12 |  |  |  |  | POL1_1
|  | VYspravení nerovností cca 30% : | [23 empty] | VV | 0
|  | S1+S2 : (151,325+1016,669)*0,3 |  | 350.3982 | [21 empty] | VV | 0
28 | 602015185RT6 | Omítka tenkovrstvá silik., zatíraná, tloušťka vrstvy 1,5 mm | m2 | 1176.661 |  | 0 |  | 0 |  | 0 | 15 | 0 | 0.00263 | 3.09 | 0 | 0 |  | RTS 18/ II | RTS 17/ I | 0.36 | 423.6 |  |  |  |  | POL1_
|  | A1 : | [23 empty] | VV | 0
|  | MW 150 : 894,649+27,1 |  | 921.749 | [21 empty] | VV | 0
|  | MW 30 : 145,722+94,92 |  | 240.642 | [21 empty] | VV | 0
|  | přetažení omítkou nezateplené konstrukce : 3,5*1,5+1,5*3/2*2 |  | 9.75 | [21 empty] | VV | 0
|  | A3 : | [23 empty] | VV | 0
|  | přetažení omítkou nezateplené konstrukce : 9,7*0,8/2+1,6*0,8/2 |  | 4.52 | [21 empty] | VV | 0
29 | 620991121R00 | Zakrývání výplní vnějších otvorů z lešení | m2 | 296.276 |  | 0 |  | 0 |  | 0 | 15 | 0 | 4e-05 | 0.01 | 0 | 0 |  | RTS 18/ II | RTS 17/ I | 0.078 | 23.11 |  |  |  |  | POL1_1
|  | pohled severní : | [23 empty] | VV | 0
|  | 0,75*1,5*24+2,1*1,5*14+2,1*2,89+2,15*2,26*3+2,1*2,05*4+2*1,4*2+1,8*1,4*2+1,1*2,1 |  | 121.916 | [21 empty] | VV | 0
|  | 1,2*0,6*3+1,75*1,2 |  | 4.26 | [21 empty] | VV | 0
|  | pohled jižní : | [23 empty] | VV | 0
|  | 2,1*1,5*33+2,1*2,05*6 |  | 129.78 | [21 empty] | VV | 0
|  | 1,5*1,15*5+1,2*0,6*7+1,2*2,15 |  | 16.245 | [21 empty] | VV | 0
|  | pohled západní : | [23 empty] | VV | 0
|  | 0,75*1,5*4+1,2*3+2,1*1,5*2 |  | 14.4 | [21 empty] | VV | 0
|  | pohled východní : | [23 empty] | VV | 0
|  | 0,75*1,5*3+1,5*2,1+2,1*1,5 |  | 9.675 | [21 empty] | VV | 0
30 | 622300141R00 | Montáž vyrovnávací vrstvy izolantem | m2 | 233.5988 |  | 0 |  | 0 |  | 0 | 15 | 0 | 0.0035 | 0.82 | 0 | 0 |  | RTS 18/ II | RTS 17/ I | 0.3 | 70.08 |  |  |  |  | POL1_
|  | Vyspravení nerovností cca 20% : | [23 empty] | VV | 0
|  | S1+S2 : (151,325+1016,669)*0,2 |  | 233.5988 | [21 empty] | VV | 0
31 | 622323041R00 | Penetrace podkladu | m2 | 1263.0225 |  | 0 |  | 0 |  | 0 | 15 | 0 | 0.00035 | 0.44 | 0 | 0 |  | RTS 18/ II | RTS 17/ I | 0.07 | 88.41 |  |  |  |  | POL1_
|  | ZATEPLENÍ : | [23 empty] | VV | 0
|  | pohled severní : | [23 empty] | VV | 0
|  | S1 (A1) : 47,7*9,7+(2+1,8+1,16+1,8+2)*2,5 |  | 484.59 | [21 empty] | VV | 0
|  | -0,75*1,5*24-2,1*1,5*14-2,1*2,89-2,15*2,26*3-2,1*2,05*4-2*1,4*2-1,8*1,4*2-1,1*2,1 |  | -121.916 | [21 empty] | VV | 0
|  | ostění (A1) : (0,75+2*1,5)*0,15*24+(2,1+2*1,5)*0,15*14+(2,1+2*2,89)*0,15+(2,15+2*2,26)*0,15*3+(2,1+2*2,05)*0,15*2+(2+2*1,4)*0,15*2+(1,8+2*1,4)*0,15*2+(1,1+2*2,1)*0,15 |  | 33.8685 | [21 empty] | VV | 0
|  | S2 (A2) : 47,7*(0,3+1,6)/2+10 |  | 55.315 | [21 empty] | VV | 0
|  | -1,2*0,6*3-1,75*1,2 |  | -4.26 | [21 empty] | VV | 0
|  | ostění (A2) : (1,2+2*0,6)*0,15*3+(1,75+2*1,2)*0,15 |  | 1.7025 | [21 empty] | VV | 0
[26 empty] | VV | 0
|  | pohled jižní : | [23 empty] | VV | 0
|  | S1 (A1) : 47,7*9,7 |  | 462.69 | [21 empty] | VV | 0
|  | -2,1*1,5*33-2,1*2,05*6 |  | -129.78 | [21 empty] | VV | 0
|  | ostění (A1) : (2,1+2*1,5)*0,15*33+(2,1+2*2,05)*0,15*6 |  | 30.825 | [21 empty] | VV | 0
|  | S2 (A2) : 47,7*1,6+3,7*1,8/2 |  | 79.65 | [21 empty] | VV | 0
|  | -1,5*1,15*5-1,2*0,6*7-1,2*2,15 |  | -16.245 | [21 empty] | VV | 0
|  | ostění (A2) : (1,5+2*1,15)*0,15*5+(1,2+2*0,6)*0,15*7+(1,2+2*2,15)*0,15 |  | 6.195 | [21 empty] | VV | 0
[26 empty] | VV | 0
|  | pohled západní : | [23 empty] | VV | 0
|  | S1 (A1) : 13,35*9,7 |  | 129.495 | [21 empty] | VV | 0
|  | -0,75*1,5*4-1,2*3-2,1*1,5*2 |  | -14.4 | [21 empty] | VV | 0
|  | ostění (A1) : (0,75+2*1,5)*0,15*4+(1,2+2*3)*0,15+(2,1+2*1,5)*0,15*2 |  | 4.86 | [21 empty] | VV | 0
|  | S2 (A2) : 13,35*(1,5+0,9)/2-(9,7*0,8/2+1,6*0,8/2) |  | 11.5 | [21 empty] | VV | 0
[26 empty] | VV | 0
|  | pohled východní : | [23 empty] | VV | 0
|  | S1 (A1) : 13,35*9,7-2,5*3,5 |  | 120.745 | [21 empty] | VV | 0
|  | -0,75*1,5*3-1,5*2,1-2,1*1,5 |  | -9.675 | [21 empty] | VV | 0
|  | ostění (A1) : (0,75+2*1,5)*0,15*3+(1,5+2*2,1)*0,15+(2,1+2*1,5)*0,15 |  | 3.3075 | [21 empty] | VV | 0
|  | S2 (A2) : 13,35*1,9 |  | 25.365 | [21 empty] | VV | 0
[26 empty] | VV | 0
|  | přetažení omítkou nezateplené konstrukce (A1) : 3,5*1,5+1,5*3/2*2+(9,7*0,8/2+1,6*0,8/2) |  | 14.27 | [21 empty] | VV | 0
[26 empty] | VV | 0
|  | podbití E (A1) : 2*(48,7+14,35)*0,7+(3,5+2*3)*0,7 |  | 94.92 | [21 empty] | VV | 0
32 | 622311515R00 | Izolace suterénu XPS tl. 150 mm, bez PÚ | m2 | 114.7 |  | 0 |  | 0 |  | 0 | 15 | 0 | 0.01021 | 1.17 | 0 | 0 |  | RTS 18/ II | RTS 17/ I | 0.493 | 56.55 |  |  |  |  | POL1_
|  | S2-pod terénem - vyspravení stáv.HI : 114,7 |  | 114.7 | [21 empty] | VV | 0
33 | 622311525RU1 | Zateplovací systém, sokl, XPS tl. 150 mm, s mozaikovou omítkou 5,5 kg/m2 | m2 | 151.325 |  | 0 |  | 0 |  | 0 | 15 | 0 | 0.01927 | 2.92 | 0 | 0 |  | RTS 18/ II | RTS 17/ I | 1.2558 | 190.03 |  |  |  |  | POL1_
|  | ZATEPLENÍ : | [23 empty] | VV | 0
|  | pohled severní : | [23 empty] | VV | 0
|  | S2 (A2) : 47,7*(0,3+1,6)/2+10 |  | 55.315 | [21 empty] | VV | 0
|  | -1,2*0,6*3-1,75*1,2 |  | -4.26 | [21 empty] | VV | 0
[26 empty] | VV | 0
|  | pohled jižní : | [23 empty] | VV | 0
|  | S2 (A2) : 47,7*1,6+3,7*1,8/2 |  | 79.65 | [21 empty] | VV | 0
|  | -1,5*1,15*5-1,2*0,6*7-1,2*2,15 |  | -16.245 | [21 empty] | VV | 0
[26 empty] | VV | 0
|  | pohled západní : | [23 empty] | VV | 0
|  | S2 (A2) : 13,35*(1,5+0,9)/2-(9,7*0,8/2+1,6*0,8/2) |  | 11.5 | [21 empty] | VV | 0
[26 empty] | VV | 0
|  | pohled východní : | [23 empty] | VV | 0
|  | S2 (A2) : 13,35*1,9 |  | 25.365 | [21 empty] | VV | 0
34 | 622311836RV1 | Zatepl.syst., fasáda, miner.desky PV 180 mm, zakončený stěrkou s výztužnou tkaninou | m2 | 894.649 |  | 0 |  | 0 |  | 0 | 15 | 0 | 0.04252 | 38.04 | 0 | 0 |  | RTS 18/ II | RTS 17/ I | 1.017 | 909.86 |  |  |  |  | POL1_
|  | ZATEPLENÍ : | [23 empty] | VV | 0
|  | pohled severní : | [23 empty] | VV | 0
|  | S1 (A1) : 47,7*9,7+(2+1,8+1,16+1,8+2)*2,5 |  | 484.59 | [21 empty] | VV | 0
|  | -0,75*1,5*24-2,1*1,5*14-2,1*2,89-2,15*2,26*3-2,1*2,05*4-2*1,4*2-1,8*1,4*2-1,1*2,1 |  | -121.916 | [21 empty] | VV | 0
[26 empty] | VV | 0
|  | pohled jižní : | [23 empty] | VV | 0
|  | S1 (A1) : 47,7*9,7 |  | 462.69 | [21 empty] | VV | 0
|  | -2,1*1,5*33-2,1*2,05*6 |  | -129.78 | [21 empty] | VV | 0
[26 empty] | VV | 0
|  | pohled západní : | [23 empty] | VV | 0
|  | S1 (A1) : 13,35*9,7 |  | 129.495 | [21 empty] | VV | 0
|  | -0,75*1,5*4-1,2*3-2,1*1,5*2 |  | -14.4 | [21 empty] | VV | 0
[26 empty] | VV | 0
|  | pohled východní : | [23 empty] | VV | 0
|  | S1 (A1) : 13,35*9,7-2,5*3,5 |  | 120.745 | [21 empty] | VV | 0
|  | -0,75*1,5*3-1,5*2,1-2,1*1,5 |  | -9.675 | [21 empty] | VV | 0
[26 empty] | VV | 0
|  | odpočet za skladbu se zvýšenou mechanickou odolností : -27,1 |  | -27.1 | [21 empty] | VV | 0
35 | 622311553RU1 | Zateplovací systém, ostění, XPS tl. 30 mm, s mozaikovou omítkou 5,5 kg/m2 | m2 | 15.795 |  | 0 |  | 0 |  | 0 | 15 | 0 | 0.01622 | 0.26 | 0 | 0 |  | RTS 18/ II | RTS 17/ I | 2.902 | 45.84 |  |  |  |  | POL1_
|  | pohled severní : | [23 empty] | VV | 0
|  | ostění (A2) : (1,2+2*0,6)*0,3*3+(1,75+2*1,2)*0,3 |  | 3.405 | [21 empty] | VV | 0
|  | pohled jižní : | [23 empty] | VV | 0
|  | ostění (A2) : (1,5+2*1,15)*0,3*5+(1,2+2*0,6)*0,3*7+(1,2+2*2,15)*0,3 |  | 12.39 | [21 empty] | VV | 0
36 | 622311853RV1 | Zatepl.syst., ostění, miner.desky PV 30 mm, zakončený stěrkou s výztužnou tkaninou | m2 | 145.722 |  | 0 |  | 0 |  | 0 | 15 | 0 | 0.01633 | 2.38 | 0 | 0 |  | RTS 18/ II | RTS 17/ I | 2.442 | 355.85 |  |  |  |  | POL1_
|  | ZATEPLENÍ : | [23 empty] | VV | 0
|  | pohled severní : | [23 empty] | VV | 0
|  | ostění (A1) : (0,75+2*1,5)*0,3*24+(2,1+2*1,5)*0,3*14+(2,1+2*2,89)*0,3+(2,15+2*2,26)*0,3*3+(2,1+2*2,05)*0,3*2+(2+2*1,4)*0,3*2+(1,8+2*1,4)*0,3*2+(1,1+2*2,1)*0,3 |  | 67.737 | [21 empty] | VV | 0
[26 empty] | VV | 0
|  | pohled jižní : | [23 empty] | VV | 0
|  | ostění (A1) : (2,1+2*1,5)*0,3*33+(2,1+2*2,05)*0,3*6 |  | 61.65 | [21 empty] | VV | 0
[26 empty] | VV | 0
|  | pohled západní : | [23 empty] | VV | 0
|  | ostění (A1) : (0,75+2*1,5)*0,3*4+(1,2+2*3)*0,3+(2,1+2*1,5)*0,3*2 |  | 9.72 | [21 empty] | VV | 0
[26 empty] | VV | 0
|  | pohled východní : | [23 empty] | VV | 0
|  | ostění (A1) : (0,75+2*1,5)*0,3*3+(1,5+2*2,1)*0,3+(2,1+2*1,5)*0,3 |  | 6.615 | [21 empty] | VV | 0
37 | 622311016R00 | Soklová lišta hliník KZS tl. 150 mm | m | 122.5 |  | 0 |  | 0 |  | 0 | 15 | 0 | 0.00037 | 0.05 | 0 | 0 |  | RTS 18/ II | RTS 17/ I | 0.2136 | 26.17 |  |  |  |  | POL1_
|  | 2*(47,7+13,55) |  | 122.5 | [21 empty] | VV | 0
38 | 622319113R00 | Dilatační profil KZS rohový V | m | 11 |  | 0 |  | 0 |  | 0 | 15 | 0 | 0.00051 | 0.01 | 0 | 0 |  | RTS 18/ II | RTS 17/ I | 0.16 | 1.76 |  |  |  |  | POL1_
|  | 2*4+3 |  | 11 | [21 empty] | VV | 0
39 | 622391126T00 | Příplatek za použití tepelněizolačních zátek z polystyrenu | m2 | 151.325 |  | 0 |  | 0 |  | 0 | 15 | 0 | 0 | 0 | 0 | 0 |  | Vlastní | Vlastní CÚ | 0.01 | 1.51 |  |  |  |  | POL1_
|  | S2 : 151,325 |  | 151.325 | [21 empty] | VV | 0
40 | 622391127T00 | Příplatek za použití tepelněizolačních zátek z minerální vaty | m2 | 1016.669 |  | 0 |  | 0 |  | 0 | 15 | 0 | 0 | 0 | 0 | 0 |  | Vlastní | Vlastní CÚ | 0.01 | 10.17 |  |  |  |  | POL1_
|  | S1 : 894,649+27,1+94,92 |  | 1016.669 | [21 empty] | VV | 0
41 | 622401932R00 | Příplatek za pracnost, celková pl. otvorů do 45% | m2 | 1167.994 |  | 0 |  | 0 |  | 0 | 15 | 0 | 0 | 0 | 0 | 0 |  | RTS 18/ II | RTS 17/ I | 0.19 | 221.92 |  |  |  |  | POL1_
|  | S1+S2 : 151,325+1016,669 |  | 1167.994 | [21 empty] | VV | 0
42 | 622421131R00 | Omítka vnější stěn, MVC, hladká, složitost 1-2 | m2 | 80.7585 |  | 0 |  | 0 |  | 0 | 15 | 0 | 0.04817 | 3.89 | 0 | 0 |  | RTS 18/ II | RTS 17/ I | 0.743 | 60 |  |  |  |  | POL1_
|  | pohled severní : | [23 empty] | VV | 0
|  | ostění (A1) : (0,75+2*1,5)*0,15*24+(2,1+2*1,5)*0,15*14+(2,1+2*2,89)*0,15+(2,15+2*2,26)*0,15*3+(2,1+2*2,05)*0,15*2+(2+2*1,4)*0,15*2+(1,8+2*1,4)*0,15*2+(1,1+2*2,1)*0,15 |  | 33.8685 | [21 empty] | VV | 0
|  | ostění (A2) : (1,2+2*0,6)*0,15*3+(1,75+2*1,2)*0,15 |  | 1.7025 | [21 empty] | VV | 0
|  | pohled jižní : | [23 empty] | VV | 0
|  | ostění (A1) : (2,1+2*1,5)*0,15*33+(2,1+2*2,05)*0,15*6 |  | 30.825 | [21 empty] | VV | 0
|  | ostění (A2) : (1,5+2*1,15)*0,15*5+(1,2+2*0,6)*0,15*7+(1,2+2*2,15)*0,15 |  | 6.195 | [21 empty] | VV | 0
|  | pohled západní : | [23 empty] | VV | 0
|  | ostění (A1) : (0,75+2*1,5)*0,15*4+(1,2+2*3)*0,15+(2,1+2*1,5)*0,15*2 |  | 4.86 | [21 empty] | VV | 0
|  | pohled východní : | [23 empty] | VV | 0
|  | ostění (A1) : (0,75+2*1,5)*0,15*3+(1,5+2*2,1)*0,15+(2,1+2*1,5)*0,15 |  | 3.3075 | [21 empty] | VV | 0
43 | 622454511R00 | Oprava vnějších omítek cement.,hladkých do 50 % | m2 | 1120 |  | 0 |  | 0 |  | 0 | 15 | 0 | 0.05793 | 64.88 | 0 | 0 |  | RTS 18/ II | RTS 17/ I | 0.51128 | 572.63 |  |  |  |  | POL1_1
|  | S1+S2 : 993+127 |  | 1120 | [21 empty] | VV | 0
44 | 622904112R00 | Očištění fasád složitost 1 - 2 | m2 | 1239.943 |  | 0 |  | 0 |  | 0 | 15 | 0 | 2e-05 | 0.02 | 0 | 0 |  | RTS 18/ II | RTS 17/ I | 0.11 | 136.39 |  |  |  |  | POL1_1
45 | 952901110R00 | Čištění mytím vnějších ploch oken a dveří | m2 | 296.276 |  | 0 |  | 0 |  | 0 | 15 | 0 | 1e-05 | 0 | 0 | 0 |  | RTS 18/ II | RTS 17/ I | 0.13 | 38.52 |  |  |  |  | POL1_1
46 | 622311830TV1 | Zatepl.syst., římsa, miner.desky PV 30 mm, na podkladní aglomer.desky, zakončený stěrkou s výztužnou tkaninou | m2 | 94.92 |  | 0 |  | 0 |  | 0 | 15 | 0 | 0.02249 | 2.13 | 0 | 0 |  | Vlastní | Indiv | 1.017 | 96.53 |  |  |  |  | POL1_
|  | podbití E (A1) : 2*(48,7+14,35)*0,7+(3,5+2*3)*0,7 |  | 94.92 | [21 empty] | VV | 0
47 | 622311835TV2 | Zatepl.systém, fasáda, miner.desky PV 150 mm, se zvýšenou mechanickou odolností, zakončený stěrkou s výztužnou tkaninou | m2 | 27.1 |  | 0 |  | 0 |  | 0 | 15 | 0 | 0.03784 | 1.03 | 0 | 0 |  | Vlastní | Indiv | 1.017 | 27.56 |  |  |  |  | POL1_
|  | pohled západní - u rampy (do výšky 2 m od soklu) : 13,55*2 |  | 27.1 | [21 empty] | VV | 0
48 | 28375707R | Deska izolační fasádní EPS 70F 1000 x 500 mm | m3 | 4.672 |  | 0 |  | 0 |  | 0 | 15 | 0 | 0.015 | 0.07 | 0 | 0 | SPCM | RTS 18/ II | Indiv | 0 | 0 |  |  |  |  | POL3_
|  | 233,5988*(0,01+0,03)/2 |  | 4.672 | [21 empty] | VV | 0
Díl: | 90 | Ostatní práce |  |  |  | 0 |  | 0 |  | 0 |  | 0 |  | 0 |  | 0 |  |  |  |  | 0 |  |  |  |  | DIL
49 | 900021001VC | Demontáž a zpětná montáž osvětlení na fasádě, vč. prodloužení kabelů | ks | 5 |  | 0 |  | 0 |  | 0 | 15 | 0 | 0 | 0 | 0 | 0 |  | Vlastní | Indiv | 0 | 0 |  |  |  |  | POL1_
|  | 3+2 |  | 5 | [21 empty] | VV | 0
50 | 900021002VC | Demontáž a zpětná montáž křídla závětří, vč.prodloužení kotvení | ks | 2 |  | 0 |  | 0 |  | 0 | 15 | 0 | 0 | 0 | 0 | 0 |  | Vlastní | Indiv | 0 | 0 |  |  |  |  | POL1_
51 | 900021003VC | Demontáž a zpětná montáž poštovní schránky | ks | 1 |  | 0 |  | 0 |  | 0 | 15 | 0 | 0 | 0 | 0 | 0 |  | Vlastní | Indiv | 0 | 0 |  |  |  |  | POL1_
|  | pohled boční levy : 1 |  | 1 | [21 empty] | VV | 0
52 | 900021004VC | Demontáž a zpětná montáž vypínačů, vč.prodloužení kabelů | ks | 4 |  | 0 |  | 0 |  | 0 | 15 | 0 | 0 | 0 | 0 | 0 |  | Vlastní | Indiv | 0 | 0 |  |  |  |  | POL1_
53 | 900021005VC | Demontáž a zpětná montáž orientační tabule | ks | 1 |  | 0 |  | 0 |  | 0 | 15 | 0 | 0 | 0 | 0 | 0 |  | Vlastní | Indiv | 0 | 0 |  |  |  |  | POL1_
54 | 900031001VC | Demontáž a zpětná montáž mřížky u vchodu | ks | 1 |  | 0 |  | 0 |  | 0 | 15 | 0 | 0 | 0 | 0 | 0 |  | Vlastní | Indiv | 0 | 0 |  |  |  |  | POL1_
55 | 900031002VC | Úprava skříně rozvaděče u vchodu | ks | 1 |  | 0 |  | 0 |  | 0 | 15 | 0 | 0 | 0 | 0 | 0 |  | Vlastní | Indiv | 0 | 0 |  |  |  |  | POL1_
56 | 900031003VC | Úprava vývodu vody | ks | 1 |  | 0 |  | 0 |  | 0 | 15 | 0 | 0 | 0 | 0 | 0 |  | Vlastní | Indiv | 0 | 0 |  |  |  |  | POL1_
Díl: | 91 | Doplňující práce na komunikaci |  |  |  | 0 |  | 0 |  | 0 |  | 0 |  | 8.22 |  | 0 |  |  |  |  | 12.58 |  |  |  |  | DIL
57 | 915491211R00 | Osazení vodícího proužku do MC,podkl.C12/15, 25 cm | m | 63.55 |  | 0 |  | 0 |  | 0 | 15 | 0 | 0.08232 | 5.23 | 0 | 0 |  | RTS 18/ II | RTS 17/ I | 0.136 | 8.64 |  |  |  |  | POL1_
|  | okolo budovy : 13,35+47,7+2+0,5 |  | 63.55 | [21 empty] | VV | 0
58 | 919735113R00 | Řezání stávajícího živičného krytu tl. 10 - 15 cm | m | 71.55 |  | 0 |  | 0 |  | 0 | 15 | 0 | 0 | 0 | 0 | 0 |  | RTS 18/ II | RTS 17/ I | 0.055 | 3.94 |  |  |  |  | POL1_
|  | okapový chodník - živice : 1+1+13,35+1+1+47,7+1+2+1+0,5+1+1 |  | 71.55 | [21 empty] | VV | 0
59 | 592162116R | Přídlažba silniční nízká ABK 50/25/8 přírodní | kus | 130 |  | 0 |  | 0 |  | 0 | 15 | 0 | 0.023 | 2.99 | 0 | 0 | SPCM | RTS 18/ II | RTS 17/ I | 0 | 0 |  |  |  |  | POL3_
|  | Začátek provozního součtu | [23 empty] | VV
|  | 63,55*2 |  | 127.1 | [21 empty] | VV | 2
|  | Konec provozního součtu | [23 empty] | VV
|  | 130 |  | 130 | [21 empty] | VV | 0
Díl: | 94 | Lešení a stavební výtahy |  |  |  | 0 |  | 0 |  | 0 |  | 0 |  | 30.7 |  | 0 |  |  |  |  | 505.76 |  |  |  |  | DIL
60 | 941941041R00 | Montáž lešení leh.řad.s podlahami,š.1,2 m, H 10 m | m2 | 1419.5163 |  | 0 |  | 0 |  | 0 | 15 | 0 | 0.01838 | 26.09 | 0 | 0 |  | RTS 18/ II | RTS 17/ I | 0.144 | 204.41 |  |  |  |  | POL1_1
|  | pohled severní : 47,8*(9,4+(0,6+1,95)/2)+4,03*(3,04+0,87)+50 |  | 576.0223 | [21 empty] | VV | 0
|  | pohled východní : 13,4*(9,4+1,95) |  | 152.09 | [21 empty] | VV | 0
|  | pohled jižní : 47,8*(9,4+1,95) |  | 542.53 | [21 empty] | VV | 0
|  | pohled západní : 13,4*(9,71+(0,85+1,95)/2) |  | 148.874 | [21 empty] | VV | 0
61 | 941941291R00 | Příplatek za každý měsíc použití lešení k pol.1041 | m2 | 4258.5489 |  | 0 |  | 0 |  | 0 | 15 | 0 | 0.00097 | 4.13 | 0 | 0 |  | RTS 18/ II | RTS 17/ I | 0.006 | 25.55 |  |  |  |  | POL1_1
|  | 3*1419,5163 |  | 4258.5489 | [21 empty] | VV | 0
62 | 941941841R00 | Demontáž lešení leh.řad.s podlahami,š.1,2 m,H 10 m | m2 | 1419.5163 |  | 0 |  | 0 |  | 0 | 15 | 0 | 0 | 0 | 0 | 0 |  | RTS 18/ II | RTS 17/ I | 0.126 | 178.86 |  |  |  |  | POL1_1
63 | 944944011R00 | Montáž ochranné sítě z umělých vláken | m2 | 1419.5163 |  | 0 |  | 0 |  | 0 | 15 | 0 | 0 | 0 | 0 | 0 |  | RTS 18/ II | RTS 17/ I | 0.04 | 56.78 |  |  |  |  | POL1_
64 | 944944031R00 | Příplatek za každý měsíc použití sítí k pol. 4011 | m2 | 4258.5489 |  | 0 |  | 0 |  | 0 | 15 | 0 | 0 | 0 | 0 | 0 |  | RTS 18/ II | RTS 17/ I | 0 | 0 |  |  |  |  | POL1_
65 | 944944081R00 | Demontáž ochranné sítě z umělých vláken | m2 | 1419.5163 |  | 0 |  | 0 |  | 0 | 15 | 0 | 0 | 0 | 0 | 0 |  | RTS 18/ II | RTS 17/ I | 0.024 | 34.07 |  |  |  |  | POL1_
66 | 944945012R00 | Montáž záchytné stříšky H 4,5 m, šířky do 2 m | m | 17 |  | 0 |  | 0 |  | 0 | 15 | 0 | 0.02279 | 0.39 | 0 | 0 |  | RTS 18/ II | RTS 17/ I | 0.203 | 3.45 |  |  |  |  | POL1_
67 | 944945192R00 | Příplatek za každý měsíc použ.stříšky, k pol. 5012 | m | 51 |  | 0 |  | 0 |  | 0 | 15 | 0 | 0.00176 | 0.09 | 0 | 0 |  | RTS 18/ II | RTS 17/ I | 0.008 | 0.41 |  |  |  |  | POL1_
|  | 17*3 |  | 51 | [21 empty] | VV | 0
68 | 944945812R00 | Demontáž záchytné stříšky H 4,5 m, šířky do 2 m | m | 17 |  | 0 |  | 0 |  | 0 | 15 | 0 | 0 | 0 | 0 | 0 |  | RTS 18/ II | RTS 17/ I | 0.131 | 2.23 |  |  |  |  | POL1_
69 | 940011001VC | Příplatek za osazení lešení na šikmé střeše | m | 4 |  | 0 |  | 0 |  | 0 | 15 | 0 | 0 | 0 | 0 | 0 |  | Vlastní | Indiv | 0 | 0 |  |  |  |  | POL1_
Díl: | 952 | Doplňující práce na stavbě |  |  |  | 0 |  | 0 |  | 0 |  | 0 |  | 0.03 |  | 0 |  |  |  |  | 200.82 |  |  |  |  | DIL
70 | 952901111R00 | Vyčištění budov o výšce podlaží do 4 m | m2 | 652 |  | 0 |  | 0 |  | 0 | 15 | 0 | 4e-05 | 0.03 | 0 | 0 |  | RTS 18/ II | Indiv | 0.308 | 200.82 |  |  |  |  | POL1_1
|  | půda : 652 |  | 652 | [21 empty] | VV | 0
71 | 952 02-1001 | Větrací mřížka, plastová, 100x100 mm, (vybourání, prodloužení, osazení nové mřížky) | kus | 22 |  | 0 |  | 0 |  | 0 | 15 | 0 | 0 | 0 | 0 | 0 |  | Vlastní | Indiv | 0 | 0 |  |  |  |  | POL12_1
72 | 952 02-1002 | Větrací mřížka, plastová, 150x150 mm, (vybourání, prodloužení, osazení nové mřížky) | kus | 2 |  | 0 |  | 0 |  | 0 | 15 | 0 | 0 | 0 | 0 | 0 |  | Vlastní | Indiv | 0 | 0 |  |  |  |  | POL12_1
73 | 952 02-1003 | Větrací mřížka, plastová, 150x200 mm, (vybourání, prodloužení, osazení nové mřížky) | kus | 1 |  | 0 |  | 0 |  | 0 | 15 | 0 | 0 | 0 | 0 | 0 |  | Vlastní | Indiv | 0 | 0 |  |  |  |  | POL12_1
74 | 952 02-1004 | Větrací mřížka, plastová, 200x200 mm, (vybourání, prodloužení, osazení nové mřížky) | kus | 3 |  | 0 |  | 0 |  | 0 | 15 | 0 | 0 | 0 | 0 | 0 |  | Vlastní | Indiv | 0 | 0 |  |  |  |  | POL12_1
75 | 952 02-1005 | Větrací mřížka, plastová, 300x300 mm, (vybourání, prodloužení, osazení nové mřížky) | kus | 2 |  | 0 |  | 0 |  | 0 | 15 | 0 | 0 | 0 | 0 | 0 |  | Vlastní | Indiv | 0 | 0 |  |  |  |  | POL12_1
76 | 952 02-1006 | Větrací mřížka, plastová, 500x500 mm, (vybourání, prodloužení, osazení nové mřížky) | kus | 1 |  | 0 |  | 0 |  | 0 | 15 | 0 | 0 | 0 | 0 | 0 |  | Vlastní | Indiv | 0 | 0 |  |  |  |  | POL12_1
Díl: | 96 | Bourání konstrukcí |  |  |  | 0 |  | 0 |  | 0 |  | 0 |  | 0.09 |  | 52.72 |  |  |  |  | 156.15 |  |  |  |  | DIL
77 | 962031132R00 | Bourání příček cihelných tl. 10 cm | m2 | 114.7 |  | 0 |  | 0 |  | 0 | 15 | 0 | 0.00067 | 0.08 | 0.131 | 15.03 |  | RTS 17/ I | RTS 17/ I | 0.207 | 23.74 |  |  |  |  | POL1_
|  | S2-pod terénem - vyspravení stáv.HI : 114,7 |  | 114.7 | [21 empty] | VV | 0
78 | 962081131R00 | Bourání příček ze skleněných tvárnic tl. 10 cm | m2 | 1.2 |  | 0 |  | 0 |  | 0 | 15 | 0 | 0.00067 | 0 | 0.055 | 0.07 |  | RTS 18/ II | RTS 17/ I | 0.381 | 0.46 |  |  |  |  | POL1_
|  | luxfery v 1PP : 1,2*1,0 |  | 1.2 | [21 empty] | VV | 0
79 | 968061125R00 | Vyvěšení dveřních křídel pl. do 2 m2 | kus | 1 |  | 0 |  | 0 |  | 0 | 15 | 0 | 0 | 0 | 0 | 0 |  | RTS 18/ II | RTS 17/ I | 0.05 | 0.05 |  |  |  |  | POL1_
80 | 968072455R00 | Vybourání kovových dveřních zárubní pl. do 2 m2 | m2 | 1.773 |  | 0 |  | 0 |  | 0 | 15 | 0 | 0.00117 | 0 | 0.076 | 0.13 |  | RTS 18/ II | RTS 17/ I | 0.939 | 1.66 |  |  |  |  | POL1_
|  | m.č.0.09 : 0,9*1,97 |  | 1.773 | [21 empty] | VV | 0
81 | 968083003R00 | Vybourání plastových oken do 4 m2 | m2 | 5.6 |  | 0 |  | 0 |  | 0 | 15 | 0 | 0.00092 | 0.01 | 0.04 | 0.22 |  | RTS 18/ II | RTS 17/ I | 0.373 | 2.09 |  |  |  |  | POL1_
|  | 2*2*1,4 |  | 5.6 | [21 empty] | VV | 0
82 | 978015261R00 | Otlučení omítek vnějších MVC v složit.1-4 do 50 % | m2 | 1120 |  | 0 |  | 0 |  | 0 | 15 | 0 | 0 | 0 | 0.029 | 32.48 |  | RTS 18/ II | RTS 17/ I | 0.1 | 112 |  |  |  |  | POL1_
83 | 978015291R00 | Otlučení omítek vnějších MVC v složit.1-4 do 100 % | m2 | 80.7585 |  | 0 |  | 0 |  | 0 | 15 | 0 | 0 | 0 | 0.059 | 4.76 |  | RTS 18/ II | RTS 17/ I | 0.2 | 16.15 |  |  |  |  | POL1_
84 | 960011001VC | Demontáž větracích mřížek | ks | 31 |  | 0 |  | 0 |  | 0 | 15 | 0 | 0 | 0 | 0.001 | 0.03 |  | Vlastní | Indiv | 0 | 0 |  |  |  |  | POL1_
|  | 22+2+1+3+2+1 |  | 31 | [21 empty] | VV | 0
Díl: | 99 | Staveništní přesun hmot |  |  |  | 0 |  | 0 |  | 0 |  | 0 |  | 0 |  | 0 |  |  |  |  | 702.99 |  |  |  |  | DIL
85 | 999281211R00 | Přesun hmot, opravy vněj. plášťů výšky do 25 m | t | 375.5298 |  | 0 |  | 0 |  | 0 | 15 | 0 | 0 | 0 | 0 | 0 |  | RTS 18/ II | RTS 17/ I | 1.872 | 702.99 |  |  |  |  | POL7_
Díl: | 711 | Izolace proti vodě |  |  |  | 0 |  | 0 |  | 0 |  | 0 |  | 1.01 |  | 0 |  |  |  |  | 77.61 |  |  |  |  | DIL
86 | 711482020RZ1 | Izolační systém, svisle, včetně dodávky nopové fólie a doplňků | m2 | 114.7 |  | 0 |  | 0 |  | 0 | 15 | 0 | 0.00071 | 0.08 | 0 | 0 |  | RTS 18/ II | RTS 17/ I | 0.34 | 39 |  |  |  |  | POL1_
|  | S2-pod terénem : (2*(47,7+13,35)-3,4-4)*1,0 |  | 114.7 | [21 empty] | VV | 0
87 | 711140016RAA | Izolace proti vodě vodorovná přitavená, 1x, 1x ALP, 1x modifikovaný pás | m2 | 3.315 |  | 0 |  | 0 |  | 0 | 15 | 0 | 0.0073 | 0.02 | 0 | 0 |  | RTS 18/ II | RTS 17/ I | 0.26908 | 0.89 |  |  |  |  | POL2_
|  | Zaslepení původního shozu na uhlí : 1,5*0,85*1,3*2 |  | 3.315 | [21 empty] | VV | 0
88 | 711150016RAA | Izolace proti vodě svislá přitavená, 1x, 1x ALP, 1x modifikovaný pás | m2 | 114.7 |  | 0 |  | 0 |  | 0 | 15 | 0 | 0.00794 | 0.91 | 0 | 0 |  | RTS 18/ II | RTS 17/ I | 0.32769 | 37.59 |  |  |  |  | POL2_
|  | S2-pod terénem - vyspravení stáv.HI : 114,7 |  | 114.7 | [21 empty] | VV | 0
89 | 998711101R00 | Přesun hmot pro izolace proti vodě, výšky do 6 m | t | 0.08144 |  | 0 |  | 0 |  | 0 | 15 | 0 | 0 | 0 | 0 | 0 |  | RTS 18/ II | RTS 17/ I | 1.567 | 0.13 |  |  |  |  | POL7_
Díl: | 712 | Živičné krytiny |  |  |  | 0 |  | 0 |  | 0 |  | 0 |  | 3.65 |  | 0 |  |  |  |  | 140.88 |  |  |  |  | DIL
90 | 711823111RT2 | Položení nopové fólie vodorovně, včetně dodávky fólie | m2 | 3.315 |  | 0 |  | 0 |  | 0 | 15 | 0 | 0.00017 | 0 | 0 | 0 |  | RTS 18/ II | RTS 17/ I | 0.133 | 0.44 |  |  |  |  | POL1_
|  | Zaslepení původního shozu na uhlí : 1,5*0,85*1,3*2 |  | 3.315 | [21 empty] | VV | 0
91 | 712311101RZ1 | Povlaková krytina střech do 10°, za studena ALP, 1 x nátěr - včetně dodávky nátěru | m2 | 3.315 |  | 0 |  | 0 |  | 0 | 15 | 0 | 0.0003 | 0 | 0 | 0 |  | RTS 18/ II | RTS 17/ I | 0.0275 | 0.09 |  |  |  |  | POL1_
|  | Zaslepení původního shozu na uhlí : 1,5*0,85*1,3*2 |  | 3.315 | [21 empty] | VV | 0
92 | 712341559RZ5 | Povlaková krytina střech do 10°, přitavením, 1 vrstva - včetně dodávky asfalt.pásu | m2 | 652 |  | 0 |  | 0 |  | 0 | 15 | 0 | 0.00553 | 3.61 | 0 | 0 |  | RTS 18/ II | RTS 17/ I | 0.2 | 130.4 |  |  |  |  | POL1_
|  | S3 (viz TZ) - oprava stáv.podkladu (20%) : 652 |  | 652 | [21 empty] | VV | 0
93 | 712341559RZ6 | Povlaková krytina střech do 10°, přitavením, 2 vrstvy - včetně dodávky asfalt.pásu | m2 | 3.315 |  | 0 |  | 0 |  | 0 | 15 | 0 | 0.01105 | 0.04 | 0 | 0 |  | RTS 18/ II | RTS 17/ I | 0.4 | 1.33 |  |  |  |  | POL1_
|  | Zaslepení původního shozu na uhlí : 1,5*0,85*1,3*2 |  | 3.315 | [21 empty] | VV | 0
94 | 712391171RT1 | Povlaková krytina střech do 10°, podklad. textilie, 1 vrstva - materiál ve specifikaci | m2 | 3.315 |  | 0 |  | 0 |  | 0 | 15 | 0 | 0 | 0 | 0 | 0 |  | RTS 18/ II | RTS 17/ I | 0.1 | 0.33 |  |  |  |  | POL1_
|  | Zaslepení původního shozu na uhlí : 1,5*0,85*1,3*2 |  | 3.315 | [21 empty] | VV | 0
95 | 712391172RT1 | Povlaková krytina střech do 10°, ochran. textilie, 1 vrstva - materiál ve specifikaci | m2 | 3.315 |  | 0 |  | 0 |  | 0 | 15 | 0 | 3e-05 | 0 | 0 | 0 |  | RTS 18/ II | RTS 17/ I | 0.11765 | 0.39 |  |  |  |  | POL1_
|  | Zaslepení původního shozu na uhlí : 1,5*0,85*1,3*2 |  | 3.315 | [21 empty] | VV | 0
96 | 712399097RT1 | Příplatek za plochu do 10 m2 NAIP, pryže, termopl., plochy jednotlivě do 2 m2 | m2 | 3.315 |  | 0 |  | 0 |  | 0 | 15 | 0 | 0 | 0 | 0 | 0 |  | RTS 18/ II | RTS 17/ I | 0.134 | 0.44 |  |  |  |  | POL1_
97 | 998712101R00 | Přesun hmot pro povlakové krytiny, výšky do 6 m | t | 3.6439 |  | 0 |  | 0 |  | 0 | 15 | 0 | 0 | 0 | 0 | 0 |  | RTS 18/ II | RTS 17/ I | 2.048 | 7.46 |  |  |  |  | POL7_
Díl: | 713 | Izolace tepelné |  |  |  | 0 |  | 0 |  | 0 |  | 0 |  | 2.06 |  | 0 |  |  |  |  | 147.02 |  |  |  |  | DIL
98 | 713121121RT1 | Izolace tepelná podlah na sucho, dvouvrstvá, materiál ve specifikaci | m2 | 652 |  | 0 |  | 0 |  | 0 | 15 | 0 | 0 | 0 | 0 | 0 |  | RTS 18/ II | RTS 17/ I | 0.15 | 97.8 |  |  |  |  | POL1_
|  | S3 (viz TZ) : 652 |  | 652 | [21 empty] | VV | 0
99 | 713191100RT9 | Položení separační fólie, včetně dodávky fólie PE | m2 | 652 |  | 0 |  | 0 |  | 0 | 15 | 0 | 1e-05 | 0.01 | 0 | 0 |  | RTS 18/ II | RTS 17/ I | 0.07 | 45.64 |  |  |  |  | POL1_
100 | 6315083953R | Pás z minerální vaty tl. 100 mm | m2 | 1369.2 |  | 0 |  | 0 |  | 0 | 15 | 0 | 0.0015 | 2.05 | 0 | 0 | SPCM | RTS 18/ II | RTS 17/ I | 0 | 0 |  |  |  |  | POL3_
|  | S3 : 652*2*1,05 |  | 1369.2 | [21 empty] | VV | 0
101 | 998713101R00 | Přesun hmot pro izolace tepelné, výšky do 6 m | t | 2.0603 |  | 0 |  | 0 |  | 0 | 15 | 0 | 0 | 0 | 0 | 0 |  | RTS 18/ II | RTS 17/ I | 1.74 | 3.58 |  |  |  |  | POL7_
Díl: | 721 | Vnitřní kanalizace |  |  |  | 0 |  | 0 |  | 0 |  | 0 |  | 0.46 |  | 0 |  |  |  |  | 3 |  |  |  |  | DIL
102 | 721242110R00 | Lapač střešních splavenin PP D 110 mm, kloub | kus | 6 |  | 0 |  | 0 |  | 0 | 15 | 0 | 0.07643 | 0.46 | 0 | 0 |  | RTS 18/ II | RTS 17/ I | 0.5 | 3 |  |  |  |  | POL1_
103 | 721011001VC | Napojení lapače na stávající kanalizaci | soubor | 6 |  | 0 |  | 0 |  | 0 | 15 | 0 | 0 | 0 | 0 | 0 |  | Vlastní | Indiv | 0 | 0 |  |  |  |  | POL1_
104 | 998721201R00 | Přesun hmot pro vnitřní kanalizaci, výšky do 6 m | % |  |  | 0 |  | 0 |  | 0 | 15 | 0 | 0 | 0 | 0 | 0 |  | RTS 18/ II | RTS 17/ I | 0 | 0 |  |  |  |  | POL7_
Díl: | 764 | Konstrukce klempířské |  |  |  | 0 |  | 0 |  | 0 |  | 0 |  | 1.78 |  | 1 |  |  |  |  | 372.54 |  |  |  |  | DIL
105 | 764331240R00 | Lemování z Pz plechu zdí, tvrdá krytina, rš 400 mm | m | 18.2 |  | 0 |  | 0 |  | 0 | 15 | 0 | 0.00231 | 0.04 | 0 | 0 |  | RTS 18/ II | RTS 17/ I | 0.26795 | 4.88 |  |  |  |  | POL1_
|  | K8 : 14,5 |  | 14.5 | [21 empty] | VV | 0
|  | přístřešek nad zadním vchodem do 1PP : 3,7 |  | 3.7 | [21 empty] | VV | 0
106 | 764348211R00 | Zachytače sněhu, Pz plech | kus | 4 |  | 0 |  | 0 |  | 0 | 15 | 0 | 0.00485 | 0.02 | 0 | 0 |  | RTS 18/ II | RTS 17/ I | 0.43355 | 1.73 |  |  |  |  | POL1_
|  | veranda : 4 |  | 4 | [21 empty] | VV | 0
107 | 764351207R00 | Žlaby z Pz plechu podokapní čtyřhranné,rš 500 mm | m | 128 |  | 0 |  | 0 |  | 0 | 15 | 0 | 0.00538 | 0.69 | 0 | 0 |  | RTS 18/ II | RTS 17/ I | 0.83338 | 106.67 |  |  |  |  | POL1_
|  | K9 : 128 |  | 128 | [21 empty] | VV | 0
108 | 764391210R00 | Závětrná lišta z Pz plechu, rš 250 mm | m | 3 |  | 0 |  | 0 |  | 0 | 15 | 0 | 0.0025 | 0.01 | 0 | 0 |  | RTS 18/ II | RTS 17/ I | 0.55185 | 1.66 |  |  |  |  | POL1_
|  | přístřešek nad zadním vchodem do 1PP : 1,5*2 |  | 3 | [21 empty] | VV | 0
109 | 764454204R00 | Odpadní trouby z Pz plechu, kruhové, D 150 mm | m | 70 |  | 0 |  | 0 |  | 0 | 15 | 0 | 0.00378 | 0.26 | 0 | 0 |  | RTS 18/ II | RTS 17/ I | 0.64195 | 44.94 |  |  |  |  | POL1_
|  | K9 : 70 |  | 70 | [21 empty] | VV | 0
110 | 764918101R00 | Z+M Krytiny hladké z ocel.popl.plechu do 30° | m2 | 8.46 |  | 0 |  | 0 |  | 0 | 15 | 0 | 0 | 0 | 0 | 0 |  | RTS 18/ II | RTS 17/ I | 1.2765 | 10.8 |  |  |  |  | POL1_
|  | stříšky nad vstupy : 3,5*1,5*1,2+1,5*1,2*1,2 |  | 8.46 | [21 empty] | VV | 0
111 | 764928106R00 | Z+M oplech.parapetů z popl.plechu vč.rohů rš 400 | m | 187.75 |  | 0 |  | 0 |  | 0 | 15 | 0 | 0.00158 | 0.3 | 0 | 0 |  | RTS 18/ II | RTS 17/ I | 0.85101 | 159.78 |  |  |  |  | POL1_
|  | K1 : 1,55*5 |  | 7.75 | [21 empty] | VV | 0
|  | K2 : 1,28*10 |  | 12.8 | [21 empty] | VV | 0
|  | K3 : 1,8*1 |  | 1.8 | [21 empty] | VV | 0
|  | K4 : 0,8*31 |  | 24.8 | [21 empty] | VV | 0
|  | K5 : 2,15*58 |  | 124.7 | [21 empty] | VV | 0
|  | K6 : 3,2*3 |  | 9.6 | [21 empty] | VV | 0
|  | K7 : 2,1*3 |  | 6.3 | [21 empty] | VV | 0
112 | 764311821R00 | Demontáž krytiny, tabule 2 x 1 m, do 25 m2, do 30° | m2 | 8.46 |  | 0 |  | 0 |  | 0 | 15 | 0 | 0 | 0 | 0.00732 | 0.06 |  | RTS 18/ II | RTS 17/ I | 0.115 | 0.97 |  |  |  |  | POL1_
|  | stříška nad vstupy : 3,5*1,5*1,2+1,5*1,2*1,2 |  | 8.46 | [21 empty] | VV | 0
113 | 764331850R00 | Demontáž lemování zdí, rš 400 a 500 mm, do 30° | m | 14.5 |  | 0 |  | 0 |  | 0 | 15 | 0 | 0 | 0 | 0.00298 | 0.04 |  | RTS 18/ II | RTS 17/ I | 0.0575 | 0.83 |  |  |  |  | POL1_
114 | 764352841R00 | Demontáž žlabů půlkruh. oblouk., rš 330 mm, do 45° | m | 128 |  | 0 |  | 0 |  | 0 | 15 | 0 | 0 | 0 | 0.00336 | 0.43 |  | RTS 18/ II | RTS 17/ I | 0.07935 | 10.16 |  |  |  |  | POL1_
115 | 764410850R00 | Demontáž oplechování parapetů,rš od 100 do 330 mm | m | 187.75 |  | 0 |  | 0 |  | 0 | 15 | 0 | 0 | 0 | 0.00135 | 0.25 |  | RTS 18/ II | RTS 17/ I | 0.092 | 17.27 |  |  |  |  | POL1_
116 | 764451804R00 | Demontáž odpadních trub čtvercových o str.do 150mm | m | 34.5 |  | 0 |  | 0 |  | 0 | 15 | 0 | 0 | 0 | 0.00418 | 0.14 |  | RTS 18/ II | RTS 17/ I | 0.069 | 2.38 |  |  |  |  | POL1_
|  | 3*11,5 |  | 34.5 | [21 empty] | VV | 0
117 | 764454801R00 | Demontáž odpadních trub kruhových,D 75 a 100 mm | m | 35.5 |  | 0 |  | 0 |  | 0 | 15 | 0 | 0 | 0 | 0.00226 | 0.08 |  | RTS 18/ II | RTS 17/ I | 0.0575 | 2.04 |  |  |  |  | POL1_
|  | 2*11,5+12,5 |  | 35.5 | [21 empty] | VV | 0
118 | 13851063R | Tabule plechová FOP/PO tl.0,6mm 1230x2000 | m2 | 96.094 |  | 0 |  | 0 |  | 0 | 15 | 0 | 0.0048 | 0.46 | 0 | 0 | SPCM | RTS 18/ II | RTS 17/ I | 0 | 0 |  |  |  |  | POL3_
|  | Parapety : 187,75*0,4*1,15 |  | 86.365 | [21 empty] | VV | 0
|  | stříšky nad vstupem : 8,46*1,15 |  | 9.729 | [21 empty] | VV | 0
119 | 998764101R00 | Přesun hmot pro klempířské konstr., výšky do 6 m | t | 1.7801 |  | 0 |  | 0 |  | 0 | 15 | 0 | 0 | 0 | 0 | 0 |  | RTS 18/ II | RTS 17/ I | 4.737 | 8.43 |  |  |  |  | POL7_
Díl: | 765 | Krytiny tvrdé |  |  |  | 0 |  | 0 |  | 0 |  | 0 |  | 0.42 |  | 0 |  |  |  |  | 20.27 |  |  |  |  | DIL
120 | 765372120RT5 | Krytina z PVC, vlny 76/18, na ocel, desky tl. 2,0 mm, čirá | m2 | 5.55 |  | 0 |  | 0 |  | 0 | 15 | 0 | 0.00076 | 0 | 0 | 0 |  | RTS 18/ II | RTS 17/ I | 0.527 | 2.92 |  |  |  |  | POL1_
|  | přístřešek nad zadním vchodem do 1PP : 3,7*1,5 |  | 5.55 | [21 empty] | VV | 0
121 | 765379121R00 | M.zastř.střech složit.bitum.šindelí přibitím | m2 | 28.54 |  | 0 |  | 0 |  | 0 | 15 | 0 | 0 | 0 | 0 | 0 |  | RTS 18/ II | RTS 17/ I | 0.37 | 10.56 |  |  |  |  | POL1_
|  | veranda : | [23 empty] | VV | 0
|  | Začátek provozního součtu | [23 empty] | VV
|  | půdorysná plocha zastřešení : 2*4,5+(4,5+1,7)/2*1,7 |  | 14.27 | [21 empty] | VV | 2
|  | Konec provozního součtu | [23 empty] | VV
|  | přepočet na 60° : 14,27/0,5 |  | 28.54 | [21 empty] | VV | 0
122 | 765379131R00 | Příplatek za sklon nad 45° | m2 | 28.54 |  | 0 |  | 0 |  | 0 | 15 | 0 | 0 | 0 | 0 | 0 |  | RTS 18/ II | RTS 17/ I | 0.08 | 2.28 |  |  |  |  | POL1_
123 | 765379311R00 | Montáž hřebenů a nároží u krytiny z bitum.šindelů | m | 7 |  | 0 |  | 0 |  | 0 | 15 | 0 | 0 | 0 | 0 | 0 |  | RTS 18/ II | RTS 17/ I | 0.21 | 1.47 |  |  |  |  | POL1_
|  | 2,2+2,4*2 |  | 7 | [21 empty] | VV | 0
124 | 765379331R00 | Příplatek za sklon nad 45° | m | 7 |  | 0 |  | 0 |  | 0 | 15 | 0 | 0 | 0 | 0 | 0 |  | RTS 18/ II | RTS 17/ I | 0.02 | 0.14 |  |  |  |  | POL1_
|  | 2,2+2,4*2 |  | 7 | [21 empty] | VV | 0
125 | 765379611R00 | Založení krytiny na okapu a římsách bitum.šindelí | m | 10.4 |  | 0 |  | 0 |  | 0 | 15 | 0 | 0 | 0 | 0 | 0 |  | RTS 18/ II | RTS 17/ I | 0.17 | 1.77 |  |  |  |  | POL1_
|  | 2,4*2+2*2+1,6 |  | 10.4 | [21 empty] | VV | 0
126 | 765379631R00 | Příplatek za sklon nad 45° | m | 10.4 |  | 0 |  | 0 |  | 0 | 15 | 0 | 0 | 0 | 0 | 0 |  | RTS 18/ II | RTS 17/ I | 0.02 | 0.21 |  |  |  |  | POL1_
127 | 62865051R | Šindel střešní bonský | m2 | 33.41 |  | 0 |  | 0 |  | 0 | 15 | 0 | 0.0117 | 0.39 | 0 | 0 | SPCM | RTS 18/ II | Indiv | 0 | 0 |  |  |  |  | POL3_
|  | Začátek provozního součtu | [23 empty] | VV
|  | 28,54*1,1 |  | 31.394 | [21 empty] | VV | 2
|  | Konec provozního součtu | [23 empty] | VV
|  | balení á 2,57m2 : 2,57*13 |  | 33.41 | [21 empty] | VV | 0
128 | 62865054R | Tvarovka hřebenová, bonský šindel | m | 7.5 |  | 0 |  | 0 |  | 0 | 15 | 0 | 0.0039 | 0.03 | 0 | 0 | SPCM | RTS 18/ II | RTS 17/ I | 0 | 0 |  |  |  |  | POL3_
129 | 62865056R | Lemování ke zdi, bonský šindel | m | 6 |  | 0 |  | 0 |  | 0 | 15 | 0 | 0 | 0 | 0 | 0 | SPCM | RTS 18/ II | RTS 17/ I | 0 | 0 |  |  |  |  | POL3_
130 | 998765101R00 | Přesun hmot pro krytiny tvrdé, výšky do 6 m | t | 0.42437 |  | 0 |  | 0 |  | 0 | 15 | 0 | 0 | 0 | 0 | 0 |  | RTS 18/ II | RTS 17/ I | 2.178 | 0.92 |  |  |  |  | POL7_
Díl: | 766 | Konstrukce truhlářské |  |  |  | 0 |  | 0 |  | 0 |  | 0 |  | 0 |  | 1.76 |  |  |  |  | 46.97 |  |  |  |  | DIL
131 | 766421821R00 | Demontáž obložení podhledů palubkami | m2 | 92.82 |  | 0 |  | 0 |  | 0 | 15 | 0 | 0 | 0 | 0.01098 | 1.02 |  | RTS 18/ II | RTS 17/ I | 0.44 | 40.84 |  |  |  |  | POL1_
132 | 766421822R00 | Demontáž podkladových roštů obložení podhledů | m2 | 92.82 |  | 0 |  | 0 |  | 0 | 15 | 0 | 0 | 0 | 0.008 | 0.74 |  | RTS 18/ II | RTS 17/ I | 0.066 | 6.13 |  |  |  |  | POL1_
133 | 766011001VC | Podbití střechy, rošt, aglomerované desky | m2 | 92.82 |  | 0 |  | 0 |  | 0 | 15 | 0 | 0 | 0 | 0 | 0 |  | Vlastní | Indiv | 0 | 0 |  |  |  |  | POL1_
|  | římsy : 2*(47,7+13,35)*0,7+(3+3+4,5)*0,7 |  | 92.82 | [21 empty] | VV | 0
134 | 766021001VC | D+M dřevěná pochozí lávka, š. 80 cm, viz TZ | m | 80 |  | 0 |  | 0 |  | 0 | 15 | 0 | 0 | 0 | 0 | 0 |  | Vlastní | Indiv | 0 | 0 |  |  |  |  | POL1_
135 | 998766202R00 | Přesun hmot pro truhlářské konstr., výšky do 12 m | % |  |  | 0 |  | 0 |  | 0 | 15 | 0 | 0 | 0 | 0 | 0 |  | RTS 18/ II | RTS 17/ I | 0 | 0 |  |  |  |  | POL7_
Díl: | 767 | Konstrukce zámečnické |  |  |  | 0 |  | 0 |  | 0 |  | 0 |  | 0 |  | 0.06 |  |  |  |  | 5.82 |  |  |  |  | DIL
136 | 767996801R00 | Demontáž atypických ocelových konstr. do 50 kg | kg | 60 |  | 0 |  | 0 |  | 0 | 15 | 0 | 5e-05 | 0 | 0.001 | 0.06 |  | RTS 18/ II | RTS 17/ I | 0.097 | 5.82 |  |  |  |  | POL1_
|  | Z4 : 30*2 |  | 60 | [21 empty] | VV | 0
137 | 767011001VC | Úprava stávajícího Pz a kovaného zábradlí | ks | 3 |  | 0 |  | 0 |  | 0 | 15 | 0 | 0 | 0 | 0 | 0 |  | Vlastní | Indiv | 0 | 0 |  |  |  |  | POL1_
|  | Z1 : 3 |  | 3 | [21 empty] | VV | 0
138 | 767011003VC | Úprava stávajícího madla, dl. 2,5m (prodložení kotvení) | ks | 1 |  | 0 |  | 0 |  | 0 | 15 | 0 | 0 | 0 | 0 | 0 |  | Vlastní | Indiv | 0 | 0 |  |  |  |  | POL1_
|  | Z5 : 1 |  | 1 | [21 empty] | VV | 0
139 | 767011004VC | Úprava stávajícího přístřešku (přizpůsobit konstrukci a kotvení) | ks | 1 |  | 0 |  | 0 |  | 0 | 15 | 0 | 0 | 0 | 0 | 0 |  | Vlastní | Indiv | 0 | 0 |  |  |  |  | POL1_
|  | Z6 : 1 |  | 1 | [21 empty] | VV | 0
140 | 767011011VC | Úprava roštu anglického dvorku, nerez | ks | 1 |  | 0 |  | 0 |  | 0 | 15 | 0 | 0 | 0 | 0 | 0 |  | Vlastní | Indiv | 0 | 0 |  |  |  |  | POL1_
|  | Z2 - zmenšení rozměru o 15cm : 1 |  | 1 | [21 empty] | VV | 0
141 | 767011012VC | D+M roštu anglického dvorku, nerez, 450/1350 mm | ks | 1 |  | 0 |  | 0 |  | 0 | 15 | 0 | 0 | 0 | 0 | 0 |  | Vlastní | Indiv | 0 | 0 |  |  |  |  | POL1_
|  | Z3 : 1 |  | 1 | [21 empty] | VV | 0
142 | 998767201R00 | Přesun hmot pro zámečnické konstr., výšky do 6 m | % |  |  | 0 |  | 0 |  | 0 | 15 | 0 | 0 | 0 | 0 | 0 |  | RTS 18/ II | RTS 17/ I | 0 | 0 |  |  |  |  | POL7_
Díl: | 769 | Otvorové prvky z plastu |  |  |  | 0 |  | 0 |  | 0 |  | 0 |  | 0.15 |  | 0 |  |  |  |  | 21.97 |  |  |  |  | DIL
143 | 648991113RT2 | Osazení parapet.desek plast. a lamin. š.nad 20cm, včetně dodávky plastové parapetní desky š. 250 mm | m | 4 |  | 0 |  | 0 |  | 0 | 15 | 0 | 0.00551 | 0.02 | 0 | 0 |  | RTS 18/ II | RTS 17/ I | 0.425 | 1.7 |  |  |  |  | POL1_
|  | P3 : 2*2 |  | 4 | [21 empty] | VV | 0
144 | 766601211R00 | Těsnění okenní spáry, ostění, PT fólie+ PP páska | m | 23.6 |  | 0 |  | 0 |  | 0 | 15 | 0 | 4e-05 | 0 | 0 | 0 |  | RTS 18/ II | RTS 17/ I | 0.32 | 7.55 |  |  |  |  | POL1_
|  | 2*(0,9+2)+2*(1,2+0,9)+2*(2+1,4)*2 |  | 23.6 | [21 empty] | VV | 0
145 | 766711001R00 | Montáž plastových oken a balk.dveří s vypěněním | m | 17.8 |  | 0 |  | 0 |  | 0 | 15 | 0 | 6e-05 | 0 | 0 | 0 |  | RTS 18/ II | RTS 17/ I | 0.468 | 8.33 |  |  |  |  | POL1_
|  | P2 : 2*(1,2+0,9) |  | 4.2 | [21 empty] | VV | 0
|  | P3 : 2*(2+1,4)*2 |  | 13.6 | [21 empty] | VV | 0
146 | 766711021R00 | Montáž plastových vstupních dveří s vypěněním | m | 5.8 |  | 0 |  | 0 |  | 0 | 15 | 0 | 8e-05 | 0 | 0 | 0 |  | RTS 18/ II | RTS 17/ I | 0.757 | 4.39 |  |  |  |  | POL1_
|  | P1 : 2*(0,9+2) |  | 5.8 | [21 empty] | VV | 0
147 | 61143056R | Okno plastové jednodílné 120 x 90 cm S | kus | 1 |  | 0 |  | 0 |  | 0 | 15 | 0 | 0.0181 | 0.02 | 0 | 0 | SPCM | RTS 18/ II | RTS 17/ I | 0 | 0 |  |  |  |  | POL3_
|  | P2 : 1 |  | 1 | [21 empty] | VV | 0
148 | 61143094R | Okno plastové jednodílné 200 x 140 cm P | kus | 2 |  | 0 |  | 0 |  | 0 | 15 | 0 | 0.035 | 0.07 | 0 | 0 | SPCM | RTS 18/ II | RTS 17/ I | 0 | 0 |  |  |  |  | POL3_
|  | P3 : 2 |  | 2 | [21 empty] | VV | 0
149 | 61143790.AR | Dveře vchodové plast 900x1970 otevíravé | kus | 1 |  | 0 |  | 0 |  | 0 | 15 | 0 | 0.04 | 0.04 | 0 | 0 | SPCM | RTS 17/ I | Indiv | 0 | 0 |  |  |  |  | POL3_
|  | P1 : 1 |  | 1 | [21 empty] | VV | 0
150 | 998769201T00 | Přesun hmot pro plastové a hliníkové výplně otvorů | % |  |  | 0 |  | 0 |  | 0 | 15 | 0 | 0 | 0 | 0 | 0 |  | Vlastní | Indiv | 0 | 0 |  |  |  |  | POL7_
Díl: | 783 | Nátěry |  |  |  | 0 |  | 0 |  | 0 |  | 0 |  | 0.08 |  | 0 |  |  |  |  | 48.85 |  |  |  |  | DIL
151 | 783201831R00 | Odstr. nátěrů z kovových konstr. chem.odstraňovači | m2 | 19 |  | 0 |  | 0 |  | 0 | 15 | 0 | 0.00015 | 0 | 0 | 0 |  | RTS 18/ II | RTS 17/ I | 0.228 | 4.33 |  |  |  |  | POL1_
|  | zábradlí Z1 : 2,5*2+1,5+6 |  | 12.5 | [21 empty] | VV | 0
|  | křídlo závětří : 1,5 |  | 1.5 | [21 empty] | VV | 0
|  | přístřešek+zábradlí (zadní pohled) : 5 |  | 5 | [21 empty] | VV | 0
152 | 783222110RT1 | Nátěr syntetický kovových konstrukcí 2 x, antikoroz. email 2 x | m2 | 19 |  | 0 |  | 0 |  | 0 | 15 | 0 | 0.00042 | 0.01 | 0 | 0 |  | RTS 18/ II | Indiv | 0.287 | 5.45 |  |  |  |  | POL1_
153 | 783522000R00 | Nátěr syntet. klempířských konstrukcí, Z + 2 x | m2 | 201.4 |  | 0 |  | 0 |  | 0 | 15 | 0 | 0.00037 | 0.07 | 0 | 0 |  | RTS 18/ II | RTS 17/ I | 0.194 | 39.07 |  |  |  |  | POL1_
|  | K8 : 19,8*0,4*2 |  | 15.84 | [21 empty] | VV | 0
|  | K9 : 125*0,5*2 |  | 125 | [21 empty] | VV | 0
|  | 70*0,33*2 |  | 46.2 | [21 empty] | VV | 0
|  | 15*0,33*2 |  | 9.9 | [21 empty] | VV | 0
|  | přístřešek nad zadním vchodem do 1PP : 3,7*0,4*2+2*1,5*0,25*2 |  | 4.46 | [21 empty] | VV | 0
Díl: | 784 | Malby |  |  |  | 0 |  | 0 |  | 0 |  | 0 |  | 0.01 |  | 0 |  |  |  |  | 4.03 |  |  |  |  | DIL
154 | 784450020RA0 | Malba ze směsi, penetrace 1x, bílá 2x | m2 | 30 |  | 0 |  | 0 |  | 0 | 15 | 0 | 0.00032 | 0.01 | 0 | 0 |  | RTS 18/ II | RTS 17/ I | 0.13439 | 4.03 |  |  |  |  | POL2_
|  | veranda : 20 |  | 20 | [21 empty] | VV | 0
|  | okolo dveří : 5 |  | 5 | [21 empty] | VV | 0
|  | okolo okna nad dveřmi : 5 |  | 5 | [21 empty] | VV | 0
Díl: | M21 | Elektromontáže |  |  |  | 0 |  | 0 |  | 0 |  | 0 |  | 0 |  | 0 |  |  |  |  | 0 |  |  |  |  | DIL
155 | 210011001VC | Demontáž stávajícího hromosvodu | m | 65 |  | 0 |  | 0 |  | 0 | 15 | 0 | 0 | 0 | 0 | 0 |  | Vlastní | Indiv | 0 | 0 |  |  |  |  | POL1_
|  | Hromosvod : 13*5 |  | 65 | [21 empty] | VV | 0
156 | 210011002VC | Zpětná montáž stávajícího hromosvodu, vč. prodloužení kotev a posunutí jímacích tyčí | m | 65 |  | 0 |  | 0 |  | 0 | 15 | 0 | 0 | 0 | 0 | 0 |  | Vlastní | Indiv | 0 | 0 |  |  |  |  | POL1_
157 | 210011003VC | Revize hromosvodu | soubor | 1 |  | 0 |  | 0 |  | 0 | 15 | 0 | 0 | 0 | 0 | 0 |  | Vlastní | Indiv | 0 | 0 |  |  |  |  | POL1_
Díl: | D96 | Přesuny suti a vybouraných hmot |  |  |  | 0 |  | 0 |  | 0 |  | 0 |  | 0 |  | 0 |  |  |  |  | 69.62 |  |  |  |  | DIL
158 | 979087112R00 | Nakládání suti na dopravní prostředky | t | 105.4825 |  | 0 |  | 0 |  | 0 | 15 | 0 | 0 | 0 | 0 | 0 |  | RTS 18/ II | RTS 17/ I | 0.164 | 17.3 |  |  |  |  | POL8_
159 | 979081111R00 | Odvoz suti a vybour. hmot na skládku do 1 km | t | 105.4825 |  | 0 |  | 0 |  | 0 | 15 | 0 | 0 | 0 | 0 | 0 |  | RTS 18/ II | RTS 17/ I | 0.49 | 51.69 |  |  |  |  | POL8_
160 | 979081121R00 | Příplatek k odvozu za každý další 1 km | t | 210.9651 |  | 0 |  | 0 |  | 0 | 15 | 0 | 0 | 0 | 0 | 0 |  | RTS 18/ II | RTS 17/ I | 0 | 0 |  |  |  |  | POL8_
161 | 979990001R00 | Poplatek za skládku stavební suti | t | 105.4825 |  | 0 |  | 0 |  | 0 | 15 | 0 | 0 | 0 | 0 | 0 |  | RTS 18/ II | Indiv | 0 | 0 |  |  |  |  | POL8_
162 | 979093111R00 | Uložení suti na skládku bez zhutnění | t | 105.4825 |  | 0 |  | 0 |  | 0 | 15 | 0 | 0 | 0 | 0 | 0 |  | RTS 18/ II | RTS 17/ I | 0.006 | 0.63 |  |  |  |  | POL8_
[24 empty] | 15 | 21
| Celkem |  |  |  |  | 0 | [17 empty] | 0 | 0 | SUM
JKSO:
| 926 | Rekonstrukce | [23 empty] | JKSO
| m2 | [24 empty] | JKSOChar
JKSOAkce
Poznámky uchazeče k zadání
POPUZIV
END
Note on S6: Jedná se o informaci, zda se jedná o položku, která je do rozpočtu zadána z cenové soustavy RTS, nebo vlastní.
Note on T6: Jedná se o název CÚ, která je zadána u položky rozpočtu

## B-01 01 Pol
Položkový rozpočet | [25 empty] | #TypZaznamu#
S: | 01 | Zateplení budovy A, B, C - Domova Horizont v Kyjově | [23 empty] | STA
O: | B-01 | Budova B | [20 empty] | STA |  |  | OBJ
R: | 01 | Projektant | [23 empty] | ROZ
P.č. | Číslo položky | Název položky | MJ | množství | cena / MJ | Celkem | Dodávka | Dodávka celk. | Montáž | Montáž celk. | DPH | cena s DPH | hmotnost / MJ | hmotnost celk.(t) | dem. hmotnost / MJ | dem. hmotnost celk.(t) | Ceník | Cen. soustava / platnost | Cenová úroveň | Nhod / MJ | Nhod celk. | Dodavatel
Díl: | 1 | Zemní práce |  |  |  | 0 |  | 0 |  | 0 |  | 0 |  | 114 |  | 17.91 |  |  |  |  | 459.4 |  |  |  |  | DIL
1 | 113107315R00 | Odstranění podkladu pl. 50 m2,kam.těžené tl.15 cm | m2 | 14.875 |  | 0 |  | 0 |  | 0 | 15 | 0 | 0 | 0 | 0.33 | 4.91 |  | RTS 18/ II | RTS 17/ I | 0.3135 | 4.66 |  |  |  |  | POL1_
|  | okapový chodník - kačírek : 0,5*(47,75-2-3,2-1,6*8) |  | 14.875 | [21 empty] | VV | 0
2 | 113109315R00 | Odstranění podkladu pl.50 m2, bet.prostý tl.15 cm | m2 | 30.9 |  | 0 |  | 0 |  | 0 | 15 | 0 | 0 | 0 | 0.36 | 11.12 |  | RTS 18/ II | RTS 17/ I | 1.227 | 37.91 |  |  |  |  | POL1_
|  | okapový chodník - beton : 0,5*(13,55-1,2-2,68+51,63+0,5) |  | 30.9 | [21 empty] | VV | 0
3 | 113204111R00 | Vytrhání obrub záhonových | m | 47.05 |  | 0 |  | 0 |  | 0 | 15 | 0 | 0 | 0 | 0.04 | 1.88 |  | RTS 18/ II | RTS 17/ I | 0.08 | 3.76 |  |  |  |  | POL1_
|  | okapový chodník - kačírek : 47,75-2-3,2+0,5*9 |  | 47.05 | [21 empty] | VV | 0
4 | 139601102R00 | Ruční výkop jam, rýh a šachet v hornině tř. 3 | m3 | 60.0006 |  | 0 |  | 0 |  | 0 | 15 | 0 | 0 | 0 | 0 | 0 |  | RTS 18/ II | RTS 17/ I | 3.533 | 211.98 |  |  |  |  | POL1_
|  | pohled jižní : 4*0,8*0,6+47,75*1,5*0,6 |  | 44.895 | [21 empty] | VV | 0
|  | pohled severní : (47,75-3,2)*0,5*0,6 |  | 13.365 | [21 empty] | VV | 0
|  | pohled východní : (13,55-1,2-2,68)*0,3*0,6 |  | 1.7406 | [21 empty] | VV | 0
5 | 161101101R00 | Svislé přemístění výkopku z hor.1-4 do 2,5 m | m3 | 42.975 |  | 0 |  | 0 |  | 0 | 15 | 0 | 0 | 0 | 0 | 0 |  | RTS 18/ II | RTS 17/ I | 0.345 | 14.83 |  |  |  |  | POL1_
|  | pohled jižní : 47,75*1,5*0,6 |  | 42.975 | [21 empty] | VV | 0
6 | 162701105R00 | Vodorovné přemístění výkopku z hor.1-4 do 10000 m | m3 | 60.0006 |  | 0 |  | 0 |  | 0 | 15 | 0 | 0 | 0 | 0 | 0 |  | RTS 18/ II | RTS 17/ I | 0.011 | 0.66 |  |  |  |  | POL1_
7 | 162701109R00 | Příplatek k vod. přemístění hor.1-4 za další 1 km | m3 | 180.018 |  | 0 |  | 0 |  | 0 | 15 | 0 | 0 | 0 | 0 | 0 |  | RTS 18/ II | RTS 17/ I | 0 | 0 |  |  |  |  | POL1_
|  | 60,006*3 |  | 180.018 | [21 empty] | VV | 0
8 | 167101101R00 | Nakládání výkopku z hor.1-4 v množství do 100 m3 | m3 | 60.0006 |  | 0 |  | 0 |  | 0 | 15 | 0 | 0 | 0 | 0 | 0 |  | RTS 18/ II | RTS 17/ I | 0.652 | 39.12 |  |  |  |  | POL1_
9 | 171201201T00 | Uložení výkopku na skládku | m3 | 60.0006 |  | 0 |  | 0 |  | 0 | 15 | 0 | 0 | 0 | 0 | 0 |  | Vlastní | Kalkul | 0.009 | 0.54 |  |  |  |  | POL1_
10 | 174101102R00 | Zásyp ruční se zhutněním | m3 | 60.0006 |  | 0 |  | 0 |  | 0 | 15 | 0 | 0 | 0 | 0 | 0 |  | RTS 18/ II | RTS 17/ I | 1.239 | 74.34 |  |  |  |  | POL1_
11 | 199000002R00 | Poplatek za skládku horniny 1- 4 | m3 | 60.0006 |  | 0 |  | 0 |  | 0 | 15 | 0 | 0 | 0 | 0 | 0 |  | RTS 18/ II | RTS 17/ I | 0 | 0 |  |  |  |  | POL1_
12 | 181050010RA0 | Terénní modelace | m2 | 210 |  | 0 |  | 0 |  | 0 | 15 | 0 | 0 | 0 | 0 | 0 |  | RTS 18/ II | RTS 17/ I | 0.34095 | 71.6 |  |  |  |  | POL2_
13 | 583318004R | Kamenivo těžené frakce 16/32 Jihomor. kraj | t | 114.0011 |  | 0 |  | 0 |  | 0 | 15 | 0 | 1 | 114 | 0 | 0 | SPCM | RTS 18/ II | RTS 17/ I | 0 | 0 |  |  |  |  | POL3_
|  | 60,0006*1,9 |  | 114.0011 | [21 empty] | VV | 0
Díl: | 342 | Sádrokartonové konstrukce |  |  |  | 0 |  | 0 |  | 0 |  | 0 |  | 0.55 |  | 0 |  |  |  |  | 40.35 |  |  |  |  | DIL
14 | 342264051RT1 | Podhled sádrokartonový na zavěšenou ocel. konstr., desky standard tl. 12,5 mm, bez izolace | m2 | 29.33 |  | 0 |  | 0 |  | 0 | 15 | 0 | 0.0186 | 0.55 | 0 | 0 |  | RTS 18/ II | Indiv | 1.011 | 29.65 |  |  |  |  | POL1_
|  | S4 : | [23 empty] | VV | 0
|  | 137 : 7,82 |  | 7.82 | [21 empty] | VV | 0
|  | 138 : 8,61 |  | 8.61 | [21 empty] | VV | 0
|  | 139 : 2,02 |  | 2.02 | [21 empty] | VV | 0
|  | 140 : 10,88 |  | 10.88 | [21 empty] | VV | 0
15 | 342264098R00 | Příplatek k podhledu sádrokart. za plochu do 10 m2 | m2 | 18.45 |  | 0 |  | 0 |  | 0 | 15 | 0 | 0 | 0 | 0 | 0 |  | RTS 18/ II | RTS 17/ I | 0.58 | 10.7 |  |  |  |  | POL1_
|  | 137 : 7,82 |  | 7.82 | [21 empty] | VV | 0
|  | 138 : 8,61 |  | 8.61 | [21 empty] | VV | 0
|  | 139 : 2,02 |  | 2.02 | [21 empty] | VV | 0
Díl: | 591 | Okapový chodník |  |  |  | 0 |  | 0 |  | 0 |  | 0 |  | 30.12 |  | 0 |  |  |  |  | 32.99 |  |  |  |  | DIL
16 | 564831111R00 | Podklad ze štěrkodrti po zhutnění tloušťky 10 cm | m2 | 45.775 |  | 0 |  | 0 |  | 0 | 15 | 0 | 0.18907 | 8.65 | 0 | 0 |  | RTS 18/ II | RTS 17/ I | 0.023 | 1.05 |  |  |  |  | POL1_
|  | okapový chodník : 0,5*(47,75-2-3,2-1,6*8) |  | 14.875 | [21 empty] | VV | 0
|  | 0,5*(13,55-1,2-2,68+51,63+0,5) |  | 30.9 | [21 empty] | VV | 0
17 | 596811111RT4 | Kladení dlaždic kom.pro pěší, lože z kameniva těž., včetně dlaždic betonových 50/50/5 cm | m2 | 45.775 |  | 0 |  | 0 |  | 0 | 15 | 0 | 0.18108 | 8.29 | 0 | 0 |  | RTS 18/ II | RTS 17/ I | 0.375 | 17.17 |  |  |  |  | POL1_
|  | okapový chodník : 0,5*(47,75-2-3,2-1,6*8) |  | 14.875 | [21 empty] | VV | 0
|  | 0,5*(13,55-1,2-2,68+51,63+0,5) |  | 30.9 | [21 empty] | VV | 0
18 | 916561111RT4 | Osazení záhon.obrubníků do lože z C 12/15 s opěrou, včetně obrubníku 50/5/25 | m | 105.47 |  | 0 |  | 0 |  | 0 | 15 | 0 | 0.12501 | 13.18 | 0 | 0 |  | RTS 18/ II | RTS 17/ I | 0.14 | 14.77 |  |  |  |  | POL1_
|  | okapový chodník : 47,75-2-3,2+0,5*9+47,75+0,5+0,5+13,55-1,2-2,68-0,5+0,5 |  | 105.47 | [21 empty] | VV | 0
Díl: | 61 | Upravy povrchů vnitřní |  |  |  | 0 |  | 0 |  | 0 |  | 0 |  | 0.19 |  | 0 |  |  |  |  | 6.34 |  |  |  |  | DIL
19 | 612425931RT2 | Omítka vápenná vnitřního ostění - štuková, s použitím suché maltové směsi | m2 | 5.35 |  | 0 |  | 0 |  | 0 | 15 | 0 | 0.03491 | 0.19 | 0 | 0 |  | RTS 18/ II | RTS 17/ I | 1.1842 | 6.34 |  |  |  |  | POL1_
|  | C5 : (0,9+2*2,1)*0,5 |  | 2.55 | [21 empty] | VV | 0
|  | C6 : (1,4+2*2,1)*0,5 |  | 2.8 | [21 empty] | VV | 0
Díl: | 62 | Úpravy povrchů vnější |  |  |  | 0 |  | 0 |  | 0 |  | 0 |  | 126.78 |  | 0 |  |  |  |  | 3547.4 |  |  |  |  | DIL
20 | 319201315R00 | Vyrovnání zdiva pod omítku maltou ze SMS tl. 10 mm | m2 | 362.4 |  | 0 |  | 0 |  | 0 | 15 | 0 | 0.00825 | 2.99 | 0 | 0 |  | RTS 18/ II | RTS 17/ I | 0.3 | 108.72 |  |  |  |  | POL1_1
|  | VYspravení nerovností cca 30% : | [23 empty] | VV | 0
|  | S1+S2 (viz TZ) : (993+127+88)*0,3 |  | 362.4 | [21 empty] | VV | 0
21 | 601015185RT6 | Omítka tenkovrstvá stropů silik., zatíraná, tloušťka vrstvy 1,5 mm | m2 | 22.8895 |  | 0 |  | 0 |  | 0 | 15 | 0 | 0.00307 | 0.07 | 0 | 0 |  | RTS 18/ II | RTS 17/ I | 0.4 | 9.16 |  |  |  |  | POL1_
|  | A3 - podhled rampa : 12,73*1,15 |  | 14.6395 | [21 empty] | VV | 0
|  | A3 - podesta a rameno schodiště : 1,5*(2,5+3) |  | 8.25 | [21 empty] | VV | 0
22 | 602015185RT6 | Omítka tenkovrstvá silik., zatíraná, tloušťka vrstvy 1,5 mm | m2 | 1239.943 |  | 0 |  | 0 |  | 0 | 15 | 0 | 0.00263 | 3.26 | 0 | 0 |  | RTS 18/ II | RTS 17/ I | 0.36 | 446.38 |  |  |  |  | POL1_
|  | A1+A3 : | [23 empty] | VV | 0
|  | S1 : 993 |  | 993 | [21 empty] | VV | 0
|  | římsy : 93,17 |  | 93.17 | [21 empty] | VV | 0
|  | přetažení omítkou nezateplované konstrukce : 20-8,25 |  | 11.75 | [21 empty] | VV | 0
|  | ostění : | [23 empty] | VV | 0
|  | Začátek provozního součtu | [23 empty] | VV
|  | pohled severní : (0,7+2*1,45)*26+(2,05+2*1,42)*14+(3,15+2*2,45)*3+(0,95+1,05+2*2,05)+(2,05+2*2,15)*4+(1,15+2*2,05)+(2,1+2*2,9) |  | 230.86 | [21 empty] | VV | 2
|  | pohled východní : (3*0,87)*2+(0,9+2*2,05)+(1,45+2*2,44)+(2,05+2*1,42) |  | 21.44 | [21 empty] | VV | 2
|  | pohled jižní : (2,05+2*2,15)*6+(2,05+2*1,42)*33 |  | 199.47 | [21 empty] | VV | 2
|  | pohled západní : (0,7+2*1,45)*3+(1,45+2*2,25)+(2,05+2*1,42) |  | 21.64 | [21 empty] | VV | 2
|  | Mezisoučet |  | 473.41 | [21 empty] | VV | 3
|  | Konec provozního součtu | [23 empty] | VV
|  | hloubka ostění 30 cm : 0,3*473,41 |  | 142.023 | [21 empty] | VV | 0
23 | 620991121R00 | Zakrývání výplní vnějších otvorů z lešení | m2 | 293.2498 |  | 0 |  | 0 |  | 0 | 15 | 0 | 4e-05 | 0.01 | 0 | 0 |  | RTS 18/ II | RTS 17/ I | 0.078 | 22.87 |  |  |  |  | POL1_1
|  | pohled severní : (0,7*1,45)*26+(2,05*1,42)*14+(3,1*2,45)*3+(0,95*2,05+1,05*2,05)+(2,05*2,15)*4+(1,15*2,05)+(2,1*2,9)+(1,18*0,6)*9 |  | 126.4785 | [21 empty] | VV | 0
|  | pohled východní : (0,87*0,87)*2+(0,9*2,05)+(1,45*2,44)+(2,05*1,42) |  | 9.8078 | [21 empty] | VV | 0
|  | pohled jižní : (2,05*2,15)*6+(2,05*1,42)*33+(2,05*1,12)*7+(2,05*0,55)*6 |  | 145.345 | [21 empty] | VV | 0
|  | pohled západní : (0,7*1,45)*3+(1,45*2,25)+(2,05*1,42)+(1,2*2) |  | 11.6185 | [21 empty] | VV | 0
24 | 622300141R00 | Montáž vyrovnávací vrstvy izolantem | m2 | 241.6 |  | 0 |  | 0 |  | 0 | 15 | 0 | 0.0035 | 0.85 | 0 | 0 |  | RTS 18/ II | RTS 17/ I | 0.3 | 72.48 |  |  |  |  | POL1_
|  | Vyspravení nerovností cca 20% : | [23 empty] | VV | 0
|  | S1+S2 (viz TZ) : (993+127+88)*0,2 |  | 241.6 | [21 empty] | VV | 0
25 | 622323041R00 | Penetrace podkladu | m2 | 1418.1535 |  | 0 |  | 0 |  | 0 | 15 | 0 | 0.00035 | 0.5 | 0 | 0 |  | RTS 18/ II | RTS 17/ I | 0.07 | 99.27 |  |  |  |  | POL1_
|  | S1+S2+S2 : 993+127+88 |  | 1208 | [21 empty] | VV | 0
|  | římsy : 93,17 |  | 93.17 | [21 empty] | VV | 0
|  | přetažení omítkou nezateplované konstrukce : 20 |  | 20 | [21 empty] | VV | 0
|  | podhled rampa : 12,73*1,15 |  | 14.6395 | [21 empty] | VV | 0
|  | ostění MW : | [23 empty] | VV | 0
|  | Začátek provozního součtu | [23 empty] | VV
|  | pohled severní : (0,7+2*1,45)*26+(2,05+2*1,42)*14+(3,15+2*2,45)*3+(0,95+1,05+2*2,05)+(2,05+2*2,15)*4+(1,15+2*2,05)+(2,1+2*2,9) |  | 230.86 | [21 empty] | VV | 2
|  | pohled východní : (3*0,87)*2+(0,9+2*2,05)+(1,45+2*2,44)+(2,05+2*1,42) |  | 21.44 | [21 empty] | VV | 2
|  | pohled jižní : (2,05+2*2,15)*6+(2,05+2*1,42)*33 |  | 199.47 | [21 empty] | VV | 2
|  | pohled západní : (0,7+2*1,45)*3+(1,45+2*2,25)+(2,05+2*1,42) |  | 21.64 | [21 empty] | VV | 2
|  | Mezisoučet |  | 473.41 | [21 empty] | VV | 3
|  | Konec provozního součtu | [23 empty] | VV
|  | hloubka ostění 15 cm : 0,15*473,41 |  | 71.0115 | [21 empty] | VV | 0
[26 empty] | VV | 0
|  | ostění XPS : | [23 empty] | VV | 0
|  | Začátek provozního součtu | [23 empty] | VV
|  | pohled severní : (1,18+2*0,6)*9 |  | 21.42 | [21 empty] | VV | 2
|  | pohled jižní : (2,05+2*1,12)*7+(2,05+2*0,55)*6 |  | 48.93 | [21 empty] | VV | 2
|  | pohled západní : (1,2+2*2) |  | 5.2 | [21 empty] | VV | 2
|  | Mezisoučet |  | 75.55 | [21 empty] | VV | 3
|  | Konec provozního součtu | [23 empty] | VV
|  | hloubka ostění 15 cm : 0,15*75,55 |  | 11.3325 | [21 empty] | VV | 0
26 | 622311515R00 | Izolace suterénu XPS tl. 150 mm, bez PÚ | m2 | 88 |  | 0 |  | 0 |  | 0 | 15 | 0 | 0.01021 | 0.9 | 0 | 0 |  | RTS 18/ II | RTS 17/ I | 0.493 | 43.38 |  |  |  |  | POL1_
|  | S2-pod terénem (viz TZ) : 88 |  | 88 | [21 empty] | VV | 0
27 | 622311525RU1 | Zateplovací systém, sokl, XPS tl. 150 mm, s mozaikovou omítkou 5,5 kg/m2 | m2 | 127 |  | 0 |  | 0 |  | 0 | 15 | 0 | 0.01927 | 2.45 | 0 | 0 |  | RTS 18/ II | RTS 17/ I | 1.2558 | 159.49 |  |  |  |  | POL1_
|  | S2 (viz TZ) : 127 |  | 127 | [21 empty] | VV | 0
28 | 622311836RV1 | Zatepl.syst., fasáda, miner.desky PV 180 mm, zakončený stěrkou s výztužnou tkaninou | m2 | 933.57 |  | 0 |  | 0 |  | 0 | 15 | 0 | 0.04252 | 39.7 | 0 | 0 |  | RTS 18/ II | RTS 17/ I | 1.017 | 949.44 |  |  |  |  | POL1_
|  | S1 (viz TZ) : 993 |  | 993 | [21 empty] | VV | 0
|  | odpočet za skladbu se zvýšenou mechanickou odolností : -59,43 |  | -59.43 | [21 empty] | VV | 0
29 | 622311553RU1 | Zateplovací systém, ostění, XPS tl. 30 mm, s mozaikovou omítkou 5,5 kg/m2 | m2 | 22.665 |  | 0 |  | 0 |  | 0 | 15 | 0 | 0.01622 | 0.37 | 0 | 0 |  | RTS 18/ II | RTS 17/ I | 2.902 | 65.77 |  |  |  |  | POL1_
|  | Začátek provozního součtu | [23 empty] | VV
|  | pohled severní : (1,18+2*0,6)*9 |  | 21.42 | [21 empty] | VV | 2
|  | pohled jižní : (2,05+2*1,12)*7+(2,05+2*0,55)*6 |  | 48.93 | [21 empty] | VV | 2
|  | pohled západní : (1,2+2*2) |  | 5.2 | [21 empty] | VV | 2
|  | Mezisoučet |  | 75.55 | [21 empty] | VV | 3
|  | Konec provozního součtu | [23 empty] | VV
|  | hloubka ostění 30 cm : 0,3*75,55 |  | 22.665 | [21 empty] | VV | 0
30 | 622311853RV1 | Zatepl.syst., ostění, miner.desky PV 30 mm, zakončený stěrkou s výztužnou tkaninou | m2 | 142.023 |  | 0 |  | 0 |  | 0 | 15 | 0 | 0.01633 | 2.32 | 0 | 0 |  | RTS 18/ II | RTS 17/ I | 2.442 | 346.82 |  |  |  |  | POL1_
|  | Začátek provozního součtu | [23 empty] | VV
|  | pohled severní : (0,7+2*1,45)*26+(2,05+2*1,42)*14+(3,15+2*2,45)*3+(0,95+1,05+2*2,05)+(2,05+2*2,15)*4+(1,15+2*2,05)+(2,1+2*2,9) |  | 230.86 | [21 empty] | VV | 2
|  | pohled východní : (3*0,87)*2+(0,9+2*2,05)+(1,45+2*2,44)+(2,05+2*1,42) |  | 21.44 | [21 empty] | VV | 2
|  | pohled jižní : (2,05+2*2,15)*6+(2,05+2*1,42)*33 |  | 199.47 | [21 empty] | VV | 2
|  | pohled západní : (0,7+2*1,45)*3+(1,45+2*2,25)+(2,05+2*1,42) |  | 21.64 | [21 empty] | VV | 2
|  | Mezisoučet |  | 473.41 | [21 empty] | VV | 3
|  | Konec provozního součtu | [23 empty] | VV
|  | hloubka ostění 30 cm : 0,3*473,41 |  | 142.023 | [21 empty] | VV | 0
31 | 622311016R00 | Soklová lišta hliník KZS tl. 150 mm | m | 130.36 |  | 0 |  | 0 |  | 0 | 15 | 0 | 0.00037 | 0.05 | 0 | 0 |  | RTS 18/ II | RTS 17/ I | 0.2136 | 27.84 |  |  |  |  | POL1_
|  | 2*(51,63+13,55) |  | 130.36 | [21 empty] | VV | 0
32 | 622319113R00 | Dilatační profil KZS rohový V | m | 17 |  | 0 |  | 0 |  | 0 | 15 | 0 | 0.00051 | 0.01 | 0 | 0 |  | RTS 18/ II | RTS 17/ I | 0.16 | 2.72 |  |  |  |  | POL1_
|  | 2*4,5+2*4 |  | 17 | [21 empty] | VV | 0
33 | 622391126T00 | Příplatek za použití tepelněizolačních zátek z polystyrenu | m2 | 127 |  | 0 |  | 0 |  | 0 | 15 | 0 | 0 | 0 | 0 | 0 |  | Vlastní | Vlastní CÚ | 0.01 | 1.27 |  |  |  |  | POL1_
|  | S2 (viz TZ) : 127 |  | 127 | [21 empty] | VV | 0
34 | 622391127T00 | Příplatek za použití tepelněizolačních zátek z minerální vaty | m2 | 993 |  | 0 |  | 0 |  | 0 | 15 | 0 | 0 | 0 | 0 | 0 |  | Vlastní | Vlastní CÚ | 0.01 | 9.93 |  |  |  |  | POL1_
|  | S1 (viz TZ) : 993 |  | 993 | [21 empty] | VV | 0
35 | 622401932R00 | Příplatek za pracnost, celková pl. otvorů do 45% | m2 | 1120 |  | 0 |  | 0 |  | 0 | 15 | 0 | 0 | 0 | 0 | 0 |  | RTS 18/ II | RTS 17/ I | 0.19 | 212.8 |  |  |  |  | POL1_
|  | S1+S2 : 993+127 |  | 1120 | [21 empty] | VV | 0
36 | 622421131R00 | Omítka vnější stěn, MVC, hladká, složitost 1-2 | m2 | 82.344 |  | 0 |  | 0 |  | 0 | 15 | 0 | 0.04817 | 3.97 | 0 | 0 |  | RTS 18/ II | RTS 17/ I | 0.743 | 61.18 |  |  |  |  | POL1_
|  | ostění MW : | [23 empty] | VV | 0
|  | Začátek provozního součtu | [23 empty] | VV
|  | pohled severní : (0,7+2*1,45)*26+(2,05+2*1,42)*14+(3,15+2*2,45)*3+(0,95+1,05+2*2,05)+(2,05+2*2,15)*4+(1,15+2*2,05)+(2,1+2*2,9) |  | 230.86 | [21 empty] | VV | 2
|  | pohled východní : (3*0,87)*2+(0,9+2*2,05)+(1,45+2*2,44)+(2,05+2*1,42) |  | 21.44 | [21 empty] | VV | 2
|  | pohled jižní : (2,05+2*2,15)*6+(2,05+2*1,42)*33 |  | 199.47 | [21 empty] | VV | 2
|  | pohled západní : (0,7+2*1,45)*3+(1,45+2*2,25)+(2,05+2*1,42) |  | 21.64 | [21 empty] | VV | 2
|  | Mezisoučet |  | 473.41 | [21 empty] | VV | 3
|  | Konec provozního součtu | [23 empty] | VV
|  | hloubka ostění 15 cm : 0,15*473,41 |  | 71.0115 | [21 empty] | VV | 0
[26 empty] | VV | 0
|  | ostění XPS : | [23 empty] | VV | 0
|  | Začátek provozního součtu | [23 empty] | VV
|  | pohled severní : (1,18+2*0,6)*9 |  | 21.42 | [21 empty] | VV | 2
|  | pohled jižní : (2,05+2*1,12)*7+(2,05+2*0,55)*6 |  | 48.93 | [21 empty] | VV | 2
|  | pohled západní : (1,2+2*2) |  | 5.2 | [21 empty] | VV | 2
|  | Mezisoučet |  | 75.55 | [21 empty] | VV | 3
|  | Konec provozního součtu | [23 empty] | VV
|  | hloubka ostění 15 cm : 0,15*75,55 |  | 11.3325 | [21 empty] | VV | 0
37 | 622454511R00 | Oprava vnějších omítek cement.,hladkých do 50 % | m2 | 1120 |  | 0 |  | 0 |  | 0 | 15 | 0 | 0.05793 | 64.88 | 0 | 0 |  | RTS 18/ II | RTS 17/ I | 0.51128 | 572.63 |  |  |  |  | POL1_1
|  | S1+S2 : 993+127 |  | 1120 | [21 empty] | VV | 0
38 | 622904112R00 | Očištění fasád složitost 1 - 2 | m2 | 1290.344 |  | 0 |  | 0 |  | 0 | 15 | 0 | 2e-05 | 0.03 | 0 | 0 |  | RTS 18/ II | RTS 17/ I | 0.11 | 141.94 |  |  |  |  | POL1_1
|  | S1+S2 : 993+127+88 |  | 1208 | [21 empty] | VV | 0
|  | ostění : 82,344 |  | 82.344 | [21 empty] | VV | 0
39 | 952901110R00 | Čištění mytím vnějších ploch oken a dveří | m2 | 293.2498 |  | 0 |  | 0 |  | 0 | 15 | 0 | 1e-05 | 0 | 0 | 0 |  | RTS 18/ II | RTS 17/ I | 0.13 | 38.12 |  |  |  |  | POL1_1
40 | 622311830TV1 | Zatepl.syst., římsa, miner.desky PV 30 mm, na podkladní aglomer.desky, zakončený stěrkou s výztužnou tkaninou | m2 | 93.17 |  | 0 |  | 0 |  | 0 | 15 | 0 | 0.02249 | 2.1 | 0 | 0 |  | Vlastní | Indiv | 1.017 | 94.75 |  |  |  |  | POL1_
|  | J1 : 2*(47,75+13,55)*0,7+(3+3+4,5)*0,7 |  | 93.17 | [21 empty] | VV | 0
41 | 622311835TV2 | Zatepl.systém, fasáda, miner.desky PV 150 mm, se zvýšenou mechanickou odolností, zakončený stěrkou s výztužnou tkaninou | m2 | 59.43 |  | 0 |  | 0 |  | 0 | 15 | 0 | 0.03784 | 2.25 | 0 | 0 |  | Vlastní | Indiv | 1.017 | 60.44 |  |  |  |  | POL1_
|  | pohled východní - u komunikace (do výšky terasy) : (13,55+1,22+0,15+2,06)*3,5 |  | 59.43 | [21 empty] | VV | 0
42 | 28375707R | Deska izolační fasádní EPS 70F 1000 x 500 mm | m3 | 4.832 |  | 0 |  | 0 |  | 0 | 15 | 0 | 0.015 | 0.07 | 0 | 0 | SPCM | RTS 18/ II | Indiv | 0 | 0 |  |  |  |  | POL3_
|  | 241,6*(0,01+0,03)/2 |  | 4.832 | [21 empty] | VV | 0
Díl: | 63 | Podlahy a podlahové konstrukce |  |  |  | 0 |  | 0 |  | 0 |  | 0 |  | 3.15 |  | 0 |  |  |  |  | 14.1 |  |  |  |  | DIL
43 | 632413150R00 | Potěr ze SMS, ruční zpracování, tl. 50 mm | m2 | 30 |  | 0 |  | 0 |  | 0 | 15 | 0 | 0.105 | 3.15 | 0 | 0 |  | RTS 18/ II | RTS 17/ I | 0.47 | 14.1 |  |  |  |  | POL1_
|  | terasa : 30 |  | 30 | [21 empty] | VV | 0
Díl: | 90 | Ostatní práce |  |  |  | 0 |  | 0 |  | 0 |  | 0 |  | 0 |  | 0 |  |  |  |  | 0 |  |  |  |  | DIL
44 | 900021001VC | Demontáž a zpětná montáž osvětlení na fasádě, vč. prodloužení kabelů | ks | 3 |  | 0 |  | 0 |  | 0 | 15 | 0 | 0 | 0 | 0 | 0 |  | Vlastní | Indiv | 0 | 0 |  |  |  |  | POL1_
|  | I6 : 3 |  | 3 | [21 empty] | VV | 0
45 | 900021002VC | Demontáž a zpětná montáž klimatizačních jednotek na fasádě, vč.prodloužení kabelů, potrubí a kotvení | ks | 2 |  | 0 |  | 0 |  | 0 | 15 | 0 | 0 | 0 | 0 | 0 |  | Vlastní | Indiv | 0 | 0 |  |  |  |  | POL1_
|  | I4 : 2 |  | 2 | [21 empty] | VV | 0
46 | 900021003VC | Demontáž a zpětná montáž zastřešení anglických dvorků, vč.prodloužení kotvení | ks | 8 |  | 0 |  | 0 |  | 0 | 15 | 0 | 0 | 0 | 0 | 0 |  | Vlastní | Indiv | 0 | 0 |  |  |  |  | POL1_
|  | I2 : 8 |  | 8 | [21 empty] | VV | 0
47 | 900021004VC | Demontáž a zpětná montáž přístřešku na bedny, vč.prodloužení kotvení | ks | 1 |  | 0 |  | 0 |  | 0 | 15 | 0 | 0 | 0 | 0 | 0 |  | Vlastní | Indiv | 0 | 0 |  |  |  |  | POL1_
|  | I3 : 1 |  | 1 | [21 empty] | VV | 0
48 | 900031001VC | Demontáž a zpětná montáž nerezového komínu, vč.prodloužení potrubí a kotvení | ks | 1 |  | 0 |  | 0 |  | 0 | 15 | 0 | 0 | 0 | 0 | 0 |  | Vlastní | Indiv | 0 | 0 |  |  |  |  | POL1_
|  | I1 : 1 |  | 1 | [21 empty] | VV | 0
49 | 900031002VC | Úprava prostupu nerezového komínu střechou | ks | 1 |  | 0 |  | 0 |  | 0 | 15 | 0 | 0 | 0 | 0 | 0 |  | Vlastní | Indiv | 0 | 0 |  |  |  |  | POL1_
|  | I1 : 1 |  | 1 | [21 empty] | VV | 0
Díl: | 94 | Lešení a stavební výtahy |  |  |  | 0 |  | 0 |  | 0 |  | 0 |  | 31.7 |  | 0 |  |  |  |  | 522.54 |  |  |  |  | DIL
50 | 941941041R00 | Montáž lešení leh.řad.s podlahami,š.1,2 m, H 10 m | m2 | 1469.1951 |  | 0 |  | 0 |  | 0 | 15 | 0 | 0.01838 | 27 | 0 | 0 |  | RTS 18/ II | RTS 17/ I | 0.144 | 211.56 |  |  |  |  | POL1_1
|  | pohled severní : 47,6*(9,71+(0,87+1,64)/2)+4,03*(3,04+0,87)+50 |  | 587.6913 | [21 empty] | VV | 0
|  | pohled východní : 13,55*(9,71+0,87) |  | 143.359 | [21 empty] | VV | 0
|  | pohled jižní : 47,6*(9,71+1,8)+4,03*(3,04+(0,87+1,2)/2) |  | 564.2983 | [21 empty] | VV | 0
|  | pohled západní : 13,55*(9,71+3,12) |  | 173.8465 | [21 empty] | VV | 0
51 | 941941291R00 | Příplatek za každý měsíc použití lešení k pol.1041 | m2 | 4407.5853 |  | 0 |  | 0 |  | 0 | 15 | 0 | 0.00097 | 4.28 | 0 | 0 |  | RTS 18/ II | RTS 17/ I | 0.006 | 26.45 |  |  |  |  | POL1_1
|  | 3*1469,1951 |  | 4407.5853 | [21 empty] | VV | 0
52 | 941941841R00 | Demontáž lešení leh.řad.s podlahami,š.1,2 m,H 10 m | m2 | 1469.1951 |  | 0 |  | 0 |  | 0 | 15 | 0 | 0 | 0 | 0 | 0 |  | RTS 18/ II | RTS 17/ I | 0.126 | 185.12 |  |  |  |  | POL1_1
53 | 944944011R00 | Montáž ochranné sítě z umělých vláken | m2 | 1469.1951 |  | 0 |  | 0 |  | 0 | 15 | 0 | 0 | 0 | 0 | 0 |  | RTS 18/ II | RTS 17/ I | 0.04 | 58.77 |  |  |  |  | POL1_
54 | 944944031R00 | Příplatek za každý měsíc použití sítí k pol. 4011 | m2 | 4407.5853 |  | 0 |  | 0 |  | 0 | 15 | 0 | 0 | 0 | 0 | 0 |  | RTS 18/ II | RTS 17/ I | 0 | 0 |  |  |  |  | POL1_
55 | 944944081R00 | Demontáž ochranné sítě z umělých vláken | m2 | 1469.1951 |  | 0 |  | 0 |  | 0 | 15 | 0 | 0 | 0 | 0 | 0 |  | RTS 18/ II | RTS 17/ I | 0.024 | 35.26 |  |  |  |  | POL1_
56 | 944945012R00 | Montáž záchytné stříšky H 4,5 m, šířky do 2 m | m | 15 |  | 0 |  | 0 |  | 0 | 15 | 0 | 0.02279 | 0.34 | 0 | 0 |  | RTS 18/ II | RTS 17/ I | 0.203 | 3.05 |  |  |  |  | POL1_
57 | 944945192R00 | Příplatek za každý měsíc použ.stříšky, k pol. 5012 | m | 45 |  | 0 |  | 0 |  | 0 | 15 | 0 | 0.00176 | 0.08 | 0 | 0 |  | RTS 18/ II | RTS 17/ I | 0.008 | 0.36 |  |  |  |  | POL1_
|  | 15*3 |  | 45 | [21 empty] | VV | 0
58 | 944945812R00 | Demontáž záchytné stříšky H 4,5 m, šířky do 2 m | m | 15 |  | 0 |  | 0 |  | 0 | 15 | 0 | 0 | 0 | 0 | 0 |  | RTS 18/ II | RTS 17/ I | 0.131 | 1.97 |  |  |  |  | POL1_
59 | 940011001VC | Příplatek za osazení lešení na šikmé střeše | m | 4 |  | 0 |  | 0 |  | 0 | 15 | 0 | 0 | 0 | 0 | 0 |  | Vlastní | Indiv | 0 | 0 |  |  |  |  | POL1_
Díl: | 952 | Doplňující práce na stavbě |  |  |  | 0 |  | 0 |  | 0 |  | 0 |  | 0.03 |  | 0 |  |  |  |  | 209.85 |  |  |  |  | DIL
60 | 952901111R00 | Vyčištění budov o výšce podlaží do 4 m | m2 | 681.33 |  | 0 |  | 0 |  | 0 | 15 | 0 | 4e-05 | 0.03 | 0 | 0 |  | RTS 18/ II | Indiv | 0.308 | 209.85 |  |  |  |  | POL1_1
|  | půda : 652 |  | 652 | [21 empty] | VV | 0
|  | 137-140 : 7,82+8,61+2,02+10,88 |  | 29.33 | [21 empty] | VV | 0
61 | 952 02-1001 | Větrací mřížka s přírubou a gravitační žaluzií, plastová, 300x200 mm mm, (vybourání, prodloužení, osazení nové mřížky), E2, viz PD | kus | 2 |  | 0 |  | 0 |  | 0 | 15 | 0 | 0 | 0 | 0 | 0 |  | Vlastní | Indiv | 0 | 0 |  |  |  |  | POL12_1
62 | 952 02-1002 | Větrací mřížka s přírubou a gravitační žaluzií, plastová, 300x300 mm mm, (vybourání, prodloužení, osazení nové mřížky), E3, viz PD | kus | 5 |  | 0 |  | 0 |  | 0 | 15 | 0 | 0 | 0 | 0 | 0 |  | Vlastní | Indiv | 0 | 0 |  |  |  |  | POL12_1
63 | 952 02-1003 | Větrací mřížka, kovová, 600xx600 mm, (vybourání, prodloužení, osazení nové mřížky), E4, viz PD | kus | 3 |  | 0 |  | 0 |  | 0 | 15 | 0 | 0 | 0 | 0 | 0 |  | Vlastní | Indiv | 0 | 0 |  |  |  |  | POL12_1
64 | 952 02-1004 | Větrací mřížka s přírubou, plastová, 250x250 mm, (vybourání, prodloužení, osazení nové mřížky), E5, viz PD | kus | 1 |  | 0 |  | 0 |  | 0 | 15 | 0 | 0 | 0 | 0 | 0 |  | Vlastní | Indiv | 0 | 0 |  |  |  |  | POL12_1
65 | 952 02-1005 | Větrací mřížka s přírubou, plastová, 360x360 mm, (vybourání, prodloužení, osazení nové mřížky), E6, viz PD | kus | 1 |  | 0 |  | 0 |  | 0 | 15 | 0 | 0 | 0 | 0 | 0 |  | Vlastní | Indiv | 0 | 0 |  |  |  |  | POL12_1
66 | 952 02-1006 | Větrací mřížka, plastová, 400x400 mm, (vybourání, prodloužení, osazení nové mřížky), E7, viz PD | kus | 1 |  | 0 |  | 0 |  | 0 | 15 | 0 | 0 | 0 | 0 | 0 |  | Vlastní | Indiv | 0 | 0 |  |  |  |  | POL12_1
67 | 952 02-1007 | Větrací mřížka s přírubou, plastová, D 150 mm, (vybourání, prodloužení, osazení nové mřížky), E8, viz PD | kus | 1 |  | 0 |  | 0 |  | 0 | 15 | 0 | 0 | 0 | 0 | 0 |  | Vlastní | Indiv | 0 | 0 |  |  |  |  | POL12_1
68 | 952 02-1008 | Větrací mřížka, kovová, 1100xx750 mm, (vybourání, prodloužení, osazení nové mřížky), E9, viz PD | kus | 1 |  | 0 |  | 0 |  | 0 | 15 | 0 | 0 | 0 | 0 | 0 |  | Vlastní | Indiv | 0 | 0 |  |  |  |  | POL12_1
69 | 952 02-1009 | Větrací mřížka s gravitační žaluzií, plastová, 100x150 mm, (vybourání, prodloužení, osazení nové mřížky), E11, viz PD | kus | 22 |  | 0 |  | 0 |  | 0 | 15 | 0 | 0 | 0 | 0 | 0 |  | Vlastní | Indiv | 0 | 0 |  |  |  |  | POL12_1
70 | 952 03-1001 | Větrací potrubí DN 100, E12, viz PD | kus | 1 |  | 0 |  | 0 |  | 0 | 15 | 0 | 0 | 0 | 0 | 0 |  | Vlastní | Indiv | 0 | 0 |  |  |  |  | POL12_1
Díl: | 96 | Bourání konstrukcí |  |  |  | 0 |  | 0 |  | 0 |  | 0 |  | 0.06 |  | 55.23 |  |  |  |  | 193.88 |  |  |  |  | DIL
71 | 962031132R00 | Bourání příček cihelných tl. 10 cm | m2 | 88 |  | 0 |  | 0 |  | 0 | 15 | 0 | 0.00067 | 0.06 | 0.131 | 11.53 |  | RTS 17/ I | RTS 17/ I | 0.207 | 18.22 |  |  |  |  | POL1_
|  | S2-pod terénem : 88 |  | 88 | [21 empty] | VV | 0
72 | 965043331RT1 | Bourání podkladů bet., potěr tl. 10 cm, pl. 4 m2, mazanina tl. 5 - 8 cm s potěrem | m3 | 2.4 |  | 0 |  | 0 |  | 0 | 15 | 0 | 0 | 0 | 2.2 | 5.28 |  | RTS 18/ II | RTS 17/ I | 13.05 | 31.32 |  |  |  |  | POL1_
|  | terasa-předpoklad : 30*0,08 |  | 2.4 | [21 empty] | VV | 0
73 | 965081713RT1 | Bourání dlaždic keramických tl. 1 cm, nad 1 m2, ručně, dlaždice keramické | m2 | 30 |  | 0 |  | 0 |  | 0 | 15 | 0 | 0 | 0 | 0.02 | 0.6 |  | RTS 18/ II | RTS 17/ I | 0.23 | 6.9 |  |  |  |  | POL1_
|  | terasa-předpoklad : 30 |  | 30 | [21 empty] | VV | 0
74 | 968061125R00 | Vyvěšení dveřních křídel pl. do 2 m2 | kus | 1 |  | 0 |  | 0 |  | 0 | 15 | 0 | 0 | 0 | 0 | 0 |  | RTS 18/ II | RTS 17/ I | 0.05 | 0.05 |  |  |  |  | POL1_
75 | 968061126R00 | Vyvěšení dveřních křídel pl. nad 2 m2 | kus | 1 |  | 0 |  | 0 |  | 0 | 15 | 0 | 0 | 0 | 0 | 0 |  | RTS 18/ II | RTS 17/ I | 0.09 | 0.09 |  |  |  |  | POL1_
76 | 968072455R00 | Vybourání kovových dveřních zárubní pl. do 2 m2 | m2 | 1.89 |  | 0 |  | 0 |  | 0 | 15 | 0 | 0.00117 | 0 | 0.076 | 0.14 |  | RTS 18/ II | RTS 17/ I | 0.939 | 1.77 |  |  |  |  | POL1_
|  | C5 : 0,9*2,1 |  | 1.89 | [21 empty] | VV | 0
77 | 968072456R00 | Vybourání kovových dveřních zárubní pl. nad 2 m2 | m2 | 2.94 |  | 0 |  | 0 |  | 0 | 15 | 0 | 0.001 | 0 | 0.063 | 0.19 |  | RTS 18/ II | RTS 17/ I | 0.718 | 2.11 |  |  |  |  | POL1_
|  | C6 : 1,4*2,1 |  | 2.94 | [21 empty] | VV | 0
78 | 978015261R00 | Otlučení omítek vnějších MVC v složit.1-4 do 50 % | m2 | 1120 |  | 0 |  | 0 |  | 0 | 15 | 0 | 0 | 0 | 0.029 | 32.48 |  | RTS 18/ II | RTS 17/ I | 0.1 | 112 |  |  |  |  | POL1_
79 | 978015291R00 | Otlučení omítek vnějších MVC v složit.1-4 do 100 % | m2 | 82.344 |  | 0 |  | 0 |  | 0 | 15 | 0 | 0 | 0 | 0.059 | 4.86 |  | RTS 18/ II | RTS 17/ I | 0.2 | 16.47 |  |  |  |  | POL1_
80 | 960011001VC | Demontáž větracích mřížek | ks | 38 |  | 0 |  | 0 |  | 0 | 15 | 0 | 0 | 0 | 0.001 | 0.04 |  | Vlastní | Indiv | 0 | 0 |  |  |  |  | POL1_
|  | E2 : 2 |  | 2 | [21 empty] | VV | 0
|  | E3 : 5 |  | 5 | [21 empty] | VV | 0
|  | E4 : 3 |  | 3 | [21 empty] | VV | 0
|  | E5 : 1 |  | 1 | [21 empty] | VV | 0
|  | E6 : 1 |  | 1 | [21 empty] | VV | 0
|  | E7 : 1 |  | 1 | [21 empty] | VV | 0
|  | E8 : 1 |  | 1 | [21 empty] | VV | 0
|  | E9 : 1 |  | 1 | [21 empty] | VV | 0
|  | E11 : 22 |  | 22 | [21 empty] | VV | 0
|  | E12 : 1 |  | 1 | [21 empty] | VV | 0
81 | 960101001VC | Odsekání stávajícího lepícího tmelu a začištění povrchu | m2 | 30 |  | 0 |  | 0 |  | 0 | 15 | 0 | 0 | 0 | 0.0035 | 0.11 |  | Vlastní | Indiv | 0.165 | 4.95 |  |  |  |  | POL1_
|  | terasa-předpoklad : 30 |  | 30 | [21 empty] | VV | 0
Díl: | 99 | Staveništní přesun hmot |  |  |  | 0 |  | 0 |  | 0 |  | 0 |  | 0 |  | 0 |  |  |  |  | 573.87 |  |  |  |  | DIL
82 | 999281211R00 | Přesun hmot, opravy vněj. plášťů výšky do 25 m | t | 306.5567 |  | 0 |  | 0 |  | 0 | 15 | 0 | 0 | 0 | 0 | 0 |  | RTS 18/ II | RTS 17/ I | 1.872 | 573.87 |  |  |  |  | POL7_
Díl: | 711 | Izolace proti vodě |  |  |  | 0 |  | 0 |  | 0 |  | 0 |  | 0.76 |  | 0 |  |  |  |  | 58.86 |  |  |  |  | DIL
83 | 711482020RZ1 | Izolační systém, svisle, včetně dodávky nopové fólie a doplňků | m2 | 88 |  | 0 |  | 0 |  | 0 | 15 | 0 | 0.00071 | 0.06 | 0 | 0 |  | RTS 18/ II | RTS 17/ I | 0.34 | 29.92 |  |  |  |  | POL1_
|  | S2-pod terénem : 88 |  | 88 | [21 empty] | VV | 0
84 | 711150016RAA | Izolace proti vodě svislá přitavená, 1x, 1x ALP, 1x modifikovaný pás | m2 | 88 |  | 0 |  | 0 |  | 0 | 15 | 0 | 0.00794 | 0.7 | 0 | 0 |  | RTS 18/ II | RTS 17/ I | 0.32769 | 28.84 |  |  |  |  | POL2_
|  | S2-pod terénem - vyspravení stáv.HI : 88 |  | 88 | [21 empty] | VV | 0
85 | 998711101R00 | Přesun hmot pro izolace proti vodě, výšky do 6 m | t | 0.06248 |  | 0 |  | 0 |  | 0 | 15 | 0 | 0 | 0 | 0 | 0 |  | RTS 18/ II | RTS 17/ I | 1.567 | 0.1 |  |  |  |  | POL7_
Díl: | 712 | Živičné krytiny |  |  |  | 0 |  | 0 |  | 0 |  | 0 |  | 3.97 |  | 0 |  |  |  |  | 151.91 |  |  |  |  | DIL
86 | 712311101RZ1 | Povlaková krytina střech do 10°, za studena ALP, 1 x nátěr - včetně dodávky nátěru | m2 | 31.35 |  | 0 |  | 0 |  | 0 | 15 | 0 | 0.0003 | 0.01 | 0 | 0 |  | RTS 18/ II | RTS 17/ I | 0.0275 | 0.86 |  |  |  |  | POL1_
|  | terasa-předpoklad : 30+13,5*0,1 |  | 31.35 | [21 empty] | VV | 0
87 | 712341559RZ5 | Povlaková krytina střech do 10°, přitavením, 1 vrstva - včetně dodávky asfalt.pásu | m2 | 652 |  | 0 |  | 0 |  | 0 | 15 | 0 | 0.00553 | 3.61 | 0 | 0 |  | RTS 18/ II | RTS 17/ I | 0.2 | 130.4 |  |  |  |  | POL1_
|  | S3 (viz TZ) - oprava stáv.podkladu (20%) : 652 |  | 652 | [21 empty] | VV | 0
88 | 712341559RZ6 | Povlaková krytina střech do 10°, přitavením, 2 vrstvy - včetně dodávky asfalt.pásu | m2 | 31.35 |  | 0 |  | 0 |  | 0 | 15 | 0 | 0.01105 | 0.35 | 0 | 0 |  | RTS 18/ II | RTS 17/ I | 0.4 | 12.54 |  |  |  |  | POL1_
|  | terasa-předpoklad : 31,35 |  | 31.35 | [21 empty] | VV | 0
89 | 712011001VC | Napojení izolace na slouky ocelového zábradlí | soubor | 7 |  | 0 |  | 0 |  | 0 | 15 | 0 | 0 | 0 | 0 | 0 |  | Vlastní | Indiv | 0 | 0 |  |  |  |  | POL1_
|  | terasa-předpoklad : 7 |  | 7 | [21 empty] | VV | 0
90 | 998712101R00 | Přesun hmot pro povlakové krytiny, výšky do 6 m | t | 3.9614 |  | 0 |  | 0 |  | 0 | 15 | 0 | 0 | 0 | 0 | 0 |  | RTS 18/ II | RTS 17/ I | 2.048 | 8.11 |  |  |  |  | POL7_
Díl: | 713 | Izolace tepelné |  |  |  | 0 |  | 0 |  | 0 |  | 0 |  | 2.25 |  | 0 |  |  |  |  | 160.91 |  |  |  |  | DIL
91 | 713111121RT2 | Izolace tepelné stropů rovných spodem, drátem, 2 vrstvy - materiál ve specifikaci | m2 | 29.33 |  | 0 |  | 0 |  | 0 | 15 | 0 | 0.00083 | 0.02 | 0 | 0 |  | RTS 18/ II | RTS 17/ I | 0.462 | 13.55 |  |  |  |  | POL1_
|  | S4 : | [23 empty] | VV | 0
|  | 137 : 7,82 |  | 7.82 | [21 empty] | VV | 0
|  | 138 : 8,61 |  | 8.61 | [21 empty] | VV | 0
|  | 139 : 2,02 |  | 2.02 | [21 empty] | VV | 0
|  | 140 : 10,88 |  | 10.88 | [21 empty] | VV | 0
92 | 713121121RT1 | Izolace tepelná podlah na sucho, dvouvrstvá, materiál ve specifikaci | m2 | 652 |  | 0 |  | 0 |  | 0 | 15 | 0 | 0 | 0 | 0 | 0 |  | RTS 18/ II | RTS 17/ I | 0.15 | 97.8 |  |  |  |  | POL1_
|  | S3 (viz TZ) : 652 |  | 652 | [21 empty] | VV | 0
93 | 713191100RT9 | Položení separační fólie, včetně dodávky fólie PE | m2 | 652 |  | 0 |  | 0 |  | 0 | 15 | 0 | 1e-05 | 0.01 | 0 | 0 |  | RTS 18/ II | RTS 17/ I | 0.07 | 45.64 |  |  |  |  | POL1_
94 | 6315083953R | Pás z minerální vaty tl. 100 mm | m2 | 1399.9965 |  | 0 |  | 0 |  | 0 | 15 | 0 | 0.0015 | 2.1 | 0 | 0 | SPCM | RTS 18/ II | RTS 17/ I | 0 | 0 |  |  |  |  | POL3_
|  | S3 : 652*2*1,05 |  | 1369.2 | [21 empty] | VV | 0
|  | S4 : 29,33*1*1,05 |  | 30.7965 | [21 empty] | VV | 0
95 | 6315083954R | Pás z minerální vaty tl. 120 mm | m2 | 30.7965 |  | 0 |  | 0 |  | 0 | 15 | 0 | 0.0018 | 0.06 | 0 | 0 | SPCM | RTS 18/ II | RTS 17/ I | 0 | 0 |  |  |  |  | POL3_
|  | S4 : 29,33*1*1,05 |  | 30.7965 | [21 empty] | VV | 0
96 | 6315083955R | Pás z minerální vaty tl. 140 mm | m2 | 30.7965 |  | 0 |  | 0 |  | 0 | 15 | 0 | 0.0021 | 0.06 | 0 | 0 | SPCM | RTS 18/ II | RTS 17/ I | 0 | 0 |  |  |  |  | POL3_
|  | S4 : 29,33*1*1,05 |  | 30.7965 | [21 empty] | VV | 0
97 | 998713101R00 | Přesun hmot pro izolace tepelné, výšky do 6 m | t | 2.251 |  | 0 |  | 0 |  | 0 | 15 | 0 | 0 | 0 | 0 | 0 |  | RTS 18/ II | RTS 17/ I | 1.74 | 3.92 |  |  |  |  | POL7_
Díl: | 721 | Vnitřní kanalizace |  |  |  | 0 |  | 0 |  | 0 |  | 0 |  | 0.54 |  | 0 |  |  |  |  | 3.5 |  |  |  |  | DIL
98 | 721242110R00 | Lapač střešních splavenin PP D 110 mm, kloub | kus | 7 |  | 0 |  | 0 |  | 0 | 15 | 0 | 0.07643 | 0.54 | 0 | 0 |  | RTS 18/ II | RTS 17/ I | 0.5 | 3.5 |  |  |  |  | POL1_
99 | 721011001VC | Napojení lapače na stávající kanalizaci | soubor | 7 |  | 0 |  | 0 |  | 0 | 15 | 0 | 0 | 0 | 0 | 0 |  | Vlastní | Indiv | 0 | 0 |  |  |  |  | POL1_
100 | 998721201R00 | Přesun hmot pro vnitřní kanalizaci, výšky do 6 m | % |  |  | 0 |  | 0 |  | 0 | 15 | 0 | 0 | 0 | 0 | 0 |  | RTS 18/ II | RTS 17/ I | 0 | 0 |  |  |  |  | POL7_
Díl: | 764 | Konstrukce klempířské |  |  |  | 0 |  | 0 |  | 0 |  | 0 |  | 0.88 |  | 1.05 |  |  |  |  | 284.51 |  |  |  |  | DIL
101 | 764352291R00 | Montáž žlabů Pz podokapních půlkruhových | m | 142.15 |  | 0 |  | 0 |  | 0 | 15 | 0 | 4e-05 | 0.01 | 0 | 0 |  | RTS 18/ II | RTS 17/ I | 0.27025 | 38.42 |  |  |  |  | POL1_
|  | 2*(47,75+1,5+13,55+1,5)+13,55 |  | 142.15 | [21 empty] | VV | 0
102 | 764454291R00 | Montáž trub Pz odpadních kruhových | m | 78.3 |  | 0 |  | 0 |  | 0 | 15 | 0 | 6e-05 | 0 | 0 | 0 |  | RTS 18/ II | RTS 17/ I | 0.25645 | 20.08 |  |  |  |  | POL1_
|  | D1 : 78,3 |  | 78.3 | [21 empty] | VV | 0
103 | 764918101R00 | Z+M Krytiny hladké z ocel.popl.plechu do 30° | m2 | 6.0864 |  | 0 |  | 0 |  | 0 | 15 | 0 | 0 | 0 | 0 | 0 |  | RTS 18/ II | RTS 17/ I | 1.2765 | 7.77 |  |  |  |  | POL1_
|  | D2 : 1*2,05*0,65*1,15 |  | 1.5324 | [21 empty] | VV | 0
|  | D3 : 1*3,3*1,2*1,15 |  | 4.554 | [21 empty] | VV | 0
104 | 764918313R00 | Z+M lemování na stř.s tvrd.krytinou rš 400mm | m | 3.8106 |  | 0 |  | 0 |  | 0 | 15 | 0 | 0 | 0 | 0 | 0 |  | RTS 18/ II | RTS 17/ I | 0.26725 | 1.02 |  |  |  |  | POL1_
|  | D11 : 3,3/0,866 |  | 3.8106 | [21 empty] | VV | 0
105 | 764918333R00 | Z+M.lemov.z popl.plech.na plochých střech. rš 400 | m | 13.5 |  | 0 |  | 0 |  | 0 | 15 | 0 | 0.00158 | 0.02 | 0 | 0 |  | RTS 18/ II | RTS 17/ I | 0.64345 | 8.69 |  |  |  |  | POL1_
|  | D12 : 13,5 |  | 13.5 | [21 empty] | VV | 0
106 | 764928106R00 | Z+M oplech.parapetů z popl.plechu vč.rohů rš 400 | m | 189.58 |  | 0 |  | 0 |  | 0 | 15 | 0 | 0.00158 | 0.3 | 0 | 0 |  | RTS 18/ II | RTS 17/ I | 0.85101 | 161.33 |  |  |  |  | POL1_
|  | D5 : 29*0,7 |  | 20.3 | [21 empty] | VV | 0
|  | D6 : 72*2,05 |  | 147.6 | [21 empty] | VV | 0
|  | D7 : 3*3,15 |  | 9.45 | [21 empty] | VV | 0
|  | D8 : 1*1,05 |  | 1.05 | [21 empty] | VV | 0
|  | D9 : 2*0,87 |  | 1.74 | [21 empty] | VV | 0
|  | D10 : 8*1,18 |  | 9.44 | [21 empty] | VV | 0
107 | 764323840R00 | Demont. oplech. okapů, živičná krytina, rš 400 mm | m | 21.9 |  | 0 |  | 0 |  | 0 | 15 | 0 | 0 | 0 | 0.00359 | 0.08 |  | RTS 18/ II | RTS 17/ I | 0.092 | 2.01 |  |  |  |  | POL1_
108 | 764331850R00 | Demontáž lemování zdí, rš 400 a 500 mm, do 30° | m | 17.3106 |  | 0 |  | 0 |  | 0 | 15 | 0 | 0 | 0 | 0.00298 | 0.05 |  | RTS 18/ II | RTS 17/ I | 0.0575 | 1 |  |  |  |  | POL1_
|  | 3,8106+13,5 |  | 17.3106 | [21 empty] | VV | 0
109 | 764352841R00 | Demontáž žlabů půlkruh. oblouk., rš 330 mm, do 45° | m | 142.15 |  | 0 |  | 0 |  | 0 | 15 | 0 | 0 | 0 | 0.00336 | 0.48 |  | RTS 18/ II | RTS 17/ I | 0.07935 | 11.28 |  |  |  |  | POL1_
110 | 764410850R00 | Demontáž oplechování parapetů,rš od 100 do 330 mm | m | 189.58 |  | 0 |  | 0 |  | 0 | 15 | 0 | 0 | 0 | 0.00135 | 0.26 |  | RTS 18/ II | RTS 17/ I | 0.092 | 17.44 |  |  |  |  | POL1_
111 | 764454801R00 | Demontáž odpadních trub kruhových,D 75 a 100 mm | m | 78.3 |  | 0 |  | 0 |  | 0 | 15 | 0 | 0 | 0 | 0.00226 | 0.18 |  | RTS 18/ II | RTS 17/ I | 0.0575 | 4.5 |  |  |  |  | POL1_
112 | 764354204T00 | Maska hladká z poplast plechu ke žlabům, rš 400 mm | m | 21.9 |  | 0 |  | 0 |  | 0 | 15 | 0 | 0.00216 | 0.05 | 0 | 0 |  | Vlastní | Indiv | 0.31165 | 6.83 |  |  |  |  | POL1_
|  | D4 : 21,9 |  | 21.9 | [21 empty] | VV | 0
113 | 13851063R | Tabule plechová FOP/PO tl.0,6mm 1230x2000 | m2 | 103.32 |  | 0 |  | 0 |  | 0 | 15 | 0 | 0.0048 | 0.5 | 0 | 0 | SPCM | RTS 18/ II | RTS 17/ I | 0 | 0 |  |  |  |  | POL3_
|  | Začátek provozního součtu | [23 empty] | VV
|  | (6,0864+3,8106*0,4+13,5*0,4+189,58*0,4)*1,15 |  | 102.169 | [21 empty] | VV | 2
|  | Konec provozního součtu | [23 empty] | VV
|  | 42*1,23*2 |  | 103.32 | [21 empty] | VV | 0
114 | 553522531T | Objímka svodu d 80 mm trn 300 mm pozink | kus | 7 |  | 0 |  | 0 |  | 0 | 15 | 0 | 0 | 0 | 0 | 0 |  | Vlastní | Indiv | 0 | 0 |  |  |  |  | POL3_
|  | D1 : 7 |  | 7 | [21 empty] | VV | 0
115 | 553522532T | Objímka svodu d 125 mm trn 300 mm pozink | kus | 36 |  | 0 |  | 0 |  | 0 | 15 | 0 | 0 | 0 | 0 | 0 |  | Vlastní | Indiv | 0 | 0 |  |  |  |  | POL3_
|  | D1 : 36 |  | 36 | [21 empty] | VV | 0
116 | 998764101R00 | Přesun hmot pro klempířské konstr., výšky do 6 m | t | 0.87449 |  | 0 |  | 0 |  | 0 | 15 | 0 | 0 | 0 | 0 | 0 |  | RTS 18/ II | RTS 17/ I | 4.737 | 4.14 |  |  |  |  | POL7_
Díl: | 765 | Krytiny tvrdé |  |  |  | 0 |  | 0 |  | 0 |  | 0 |  | 0.03 |  | 0 |  |  |  |  | 18.51 |  |  |  |  | DIL
117 | 765372120RT5 | Krytina z PVC, vlny 76/18, na ocel, desky tl. 2,0 mm, čirá | m2 | 35 |  | 0 |  | 0 |  | 0 | 15 | 0 | 0.00076 | 0.03 | 0 | 0 |  | RTS 18/ II | RTS 17/ I | 0.527 | 18.45 |  |  |  |  | POL1_
|  | B2 : 35 |  | 35 | [21 empty] | VV | 0
118 | 998765101R00 | Přesun hmot pro krytiny tvrdé, výšky do 6 m | t | 0.0266 |  | 0 |  | 0 |  | 0 | 15 | 0 | 0 | 0 | 0 | 0 |  | RTS 18/ II | RTS 17/ I | 2.178 | 0.06 |  |  |  |  | POL7_
Díl: | 766 | Konstrukce truhlářské |  |  |  | 0 |  | 0 |  | 0 |  | 0 |  | 0 |  | 1.77 |  |  |  |  | 47.14 |  |  |  |  | DIL
119 | 766421821R00 | Demontáž obložení podhledů palubkami | m2 | 93.17 |  | 0 |  | 0 |  | 0 | 15 | 0 | 0 | 0 | 0.01098 | 1.02 |  | RTS 18/ II | RTS 17/ I | 0.44 | 40.99 |  |  |  |  | POL1_
120 | 766421822R00 | Demontáž podkladových roštů obložení podhledů | m2 | 93.17 |  | 0 |  | 0 |  | 0 | 15 | 0 | 0 | 0 | 0.008 | 0.75 |  | RTS 18/ II | RTS 17/ I | 0.066 | 6.15 |  |  |  |  | POL1_
121 | 766011001VC | Podbití střechy, rošt, aglomerované desky | m2 | 93.17 |  | 0 |  | 0 |  | 0 | 15 | 0 | 0 | 0 | 0 | 0 |  | Vlastní | Indiv | 0 | 0 |  |  |  |  | POL1_
|  | J1 - římsy : 2*(47,75+13,55)*0,7+(3+3+4,5)*0,7 |  | 93.17 | [21 empty] | VV | 0
122 | 766021001VC | D+M dřevěná pochozí lávka, š. 80 cm, viz TZ | m | 80 |  | 0 |  | 0 |  | 0 | 15 | 0 | 0 | 0 | 0 | 0 |  | Vlastní | Indiv | 0 | 0 |  |  |  |  | POL1_
123 | 998766202R00 | Přesun hmot pro truhlářské konstr., výšky do 12 m | % |  |  | 0 |  | 0 |  | 0 | 15 | 0 | 0 | 0 | 0 | 0 |  | RTS 18/ II | RTS 17/ I | 0 | 0 |  |  |  |  | POL7_
Díl: | 767 | Konstrukce zámečnické |  |  |  | 0 |  | 0 |  | 0 |  | 0 |  | 0 |  | 0 |  |  |  |  | 0 |  |  |  |  | DIL
124 | 767011001VC | Úprava stávajícího Pz a kovaného zábradlí | ks | 3 |  | 0 |  | 0 |  | 0 | 15 | 0 | 0 | 0 | 0 | 0 |  | Vlastní | Indiv | 0 | 0 |  |  |  |  | POL1_
|  | E1 : 3 |  | 3 | [21 empty] | VV | 0
125 | 767011002VC | Úprava roštu anglického dvorku, E10, viz PD | ks | 4 |  | 0 |  | 0 |  | 0 | 15 | 0 | 0 | 0 | 0 | 0 |  | Vlastní | Indiv | 0 | 0 |  |  |  |  | POL1_
|  | E10 - zmenšení rozměru o 20cm : 4 |  | 4 | [21 empty] | VV | 0
Díl: | 769 | Otvorové prvky z plastu a hliníku |  |  |  | 0 |  | 0 |  | 0 |  | 0 |  | 0.08 |  | 0 |  |  |  |  | 13.9 |  |  |  |  | DIL
126 | 766601211R00 | Těsnění okenní spáry, ostění, PT fólie+ PP páska | m | 12.9 |  | 0 |  | 0 |  | 0 | 15 | 0 | 4e-05 | 0 | 0 | 0 |  | RTS 18/ II | RTS 17/ I | 0.32 | 4.13 |  |  |  |  | POL1_
|  | 12,9 |  | 12.9 | [21 empty] | VV | 0
127 | 766711021R00 | Montáž plastových vstupních dveří s vypěněním | m | 12.9 |  | 0 |  | 0 |  | 0 | 15 | 0 | 8e-05 | 0 | 0 | 0 |  | RTS 18/ II | RTS 17/ I | 0.757 | 9.77 |  |  |  |  | POL1_
|  | C5 : 2*(0,9+2,05) |  | 5.9 | [21 empty] | VV | 0
|  | C6 : 2*(1,4+2,1) |  | 7 | [21 empty] | VV | 0
128 | 769011001VC | Opatření stávající okna 700/1450 mm neprůhlednou fólií | ks | 1 |  | 0 |  | 0 |  | 0 | 15 | 0 | 0 | 0 | 0 | 0 |  | Vlastní | Indiv | 0 | 0 |  |  |  |  | POL1_
129 | 61143790.AR | Dveře vchodové plast 900x2050 otevíravé | kus | 1 |  | 0 |  | 0 |  | 0 | 15 | 0 | 0.04 | 0.04 | 0 | 0 | SPCM | RTS 17/ I | Indiv | 0 | 0 |  |  |  |  | POL3_
130 | 61143792.AR | Dveře vchodové hliník 1400x2100 otevíravé | kus | 1 |  | 0 |  | 0 |  | 0 | 15 | 0 | 0.044 | 0.04 | 0 | 0 | SPCM | RTS 17/ I | Indiv | 0 | 0 |  |  |  |  | POL3_
131 | 998769201T00 | Přesun hmot pro plastové a hliníkové výplně otvorů | % |  |  | 0 |  | 0 |  | 0 | 15 | 0 | 0 | 0 | 0 | 0 |  | Vlastní | Indiv | 0 | 0 |  |  |  |  | POL7_
Díl: | 771 | Podlahy z dlaždic a obklady |  |  |  | 0 |  | 0 |  | 0 |  | 0 |  | 0.97 |  | 0 |  |  |  |  | 38.64 |  |  |  |  | DIL
132 | 771101210R00 | Penetrace podkladu pod dlažby | m2 | 31.35 |  | 0 |  | 0 |  | 0 | 15 | 0 | 0.00021 | 0.01 | 0 | 0 |  | RTS 18/ II | RTS 17/ I | 0.05 | 1.57 |  |  |  |  | POL1_
|  | terasa-předpoklad : 30+13,5*0,1 |  | 31.35 | [21 empty] | VV | 0
133 | 771471014R00 | Obklad soklíků keram.rovných do MC,20x10, H 10 cm | m | 13.5 |  | 0 |  | 0 |  | 0 | 15 | 0 | 0.00518 | 0.07 | 0 | 0 |  | RTS 18/ II | RTS 17/ I | 0.236 | 3.19 |  |  |  |  | POL1_
134 | 771579795R00 | Příplatek za spárování vodotěsnou hmotou - plošně | m2 | 31.35 |  | 0 |  | 0 |  | 0 | 15 | 0 | 0.0008 | 0.03 | 0 | 0 |  | RTS 18/ II | RTS 17/ I | 0 | 0 |  |  |  |  | POL1_
135 | 771578011R00 | Spára podlaha - stěna, silikonem | m | 13.5 |  | 0 |  | 0 |  | 0 | 15 | 0 | 4e-05 | 0 | 0 | 0 |  | RTS 18/ II | RTS 17/ I | 0.07 | 0.95 |  |  |  |  | POL1_
136 | 771775109R00 | Montáž podlah keram.vnější, hladké, tmel, 30x30 cm | m2 | 30 |  | 0 |  | 0 |  | 0 | 15 | 0 | 0.00705 | 0.21 | 0 | 0 |  | RTS 18/ II | RTS 17/ I | 1.0946 | 32.84 |  |  |  |  | POL1_
137 | 597642030R | Dlažba keramická 300x300x9 mm | m2 | 33 |  | 0 |  | 0 |  | 0 | 15 | 0 | 0.0192 | 0.63 | 0 | 0 | SPCM | RTS 18/ II | RTS 17/ I | 0 | 0 |  |  |  |  | POL3_
138 | 597642410R | Dlažba keramická sokl 300x80x9 mm | kus | 50 |  | 0 |  | 0 |  | 0 | 15 | 0 | 0.00045 | 0.02 | 0 | 0 | SPCM | RTS 18/ II | RTS 17/ I | 0 | 0 |  |  |  |  | POL3_
|  | Začátek provozního součtu | [23 empty] | VV
|  | 13,5/0,3*1,1 |  | 49.5 | [21 empty] | VV | 2
|  | Konec provozního součtu | [23 empty] | VV
|  | 50 |  | 50 | [21 empty] | VV | 0
139 | 998771102R00 | Přesun hmot pro podlahy z dlaždic, výšky do 12 m | t | 0.07384 |  | 0 |  | 0 |  | 0 | 15 | 0 | 0 | 0 | 0 | 0 |  | RTS 18/ II | RTS 17/ I | 1.265 | 0.09 |  |  |  |  | POL7_
Díl: | 783 | Nátěry |  |  |  | 0 |  | 0 |  | 0 |  | 0 |  | 0.14 |  | 0 |  |  |  |  | 109.84 |  |  |  |  | DIL
140 | 783201831R00 | Odstr. nátěrů z kovových konstr. chem.odstraňovači | m2 | 160.9 |  | 0 |  | 0 |  | 0 | 15 | 0 | 0.00015 | 0.02 | 0 | 0 |  | RTS 18/ II | RTS 17/ I | 0.228 | 36.69 |  |  |  |  | POL1_
|  | I2 - konstrukce stříšek : 12 |  | 12 | [21 empty] | VV | 0
|  | I2 - rošty : 8*0,45*1,6*3 |  | 17.28 | [21 empty] | VV | 0
|  | I3 - přístřšek na bedny : 9 |  | 9 | [21 empty] | VV | 0
|  | E1 - zábradlí : 1,1*(13,5+4+4+3,5+2,3+1,5+1,4+1,4+1,2+1,2)*2 |  | 74.8 | [21 empty] | VV | 0
|  | E1 - konstrukce zastřešení terasy : 30 |  | 30 | [21 empty] | VV | 0
|  | G1 - VZT potrubí : 2*(0,5+0,4)*(4,5+3,7+0,8)*1,1 |  | 17.82 | [21 empty] | VV | 0
141 | 783222110RT1 | Nátěr syntetický kovových konstrukcí 2 x, antikoroz. email 2 x | m2 | 160.9 |  | 0 |  | 0 |  | 0 | 15 | 0 | 0.00042 | 0.07 | 0 | 0 |  | RTS 18/ II | Indiv | 0.287 | 46.18 |  |  |  |  | POL1_
142 | 783522000R00 | Nátěr syntet. klempířských konstrukcí, Z + 2 x | m2 | 139.0327 |  | 0 |  | 0 |  | 0 | 15 | 0 | 0.00037 | 0.05 | 0 | 0 |  | RTS 18/ II | RTS 17/ I | 0.194 | 26.97 |  |  |  |  | POL1_
|  | D1 : 2*(47,75+1,5+13,55+1,5)*0,4*2+13,55*0,2*2 |  | 108.3 | [21 empty] | VV | 0
|  | 78,3*0,125*3,14 |  | 30.7327 | [21 empty] | VV | 0
Díl: | 784 | Malby |  |  |  | 0 |  | 0 |  | 0 |  | 0 |  | 0.05 |  | 0 |  |  |  |  | 22.1 |  |  |  |  | DIL
143 | 784450020RA0 | Malba ze směsi, penetrace 1x, bílá 2x | m2 | 164.446 |  | 0 |  | 0 |  | 0 | 15 | 0 | 0.00032 | 0.05 | 0 | 0 |  | RTS 18/ II | RTS 17/ I | 0.13439 | 22.1 |  |  |  |  | POL2_
|  | C5 : (0,9+2*2,1)*0,5 |  | 2.55 | [21 empty] | VV | 0
|  | C6 : (1,4+2*2,1)*0,5 |  | 2.8 | [21 empty] | VV | 0
|  | 137 : 2*((5,28+0,15+0,98)+1,2)*3,1+7,82 |  | 55.002 | [21 empty] | VV | 0
|  | 138 : 2*(3,43+2,51)*3,1+8,61 |  | 45.438 | [21 empty] | VV | 0
|  | 139 : 2*(0,98+2,06)*3,1+2,02 |  | 20.868 | [21 empty] | VV | 0
|  | 140 : 2*(2,28+2,06)*3,1+10,88 |  | 37.788 | [21 empty] | VV | 0
Díl: | M21 | Elektromontáže |  |  |  | 0 |  | 0 |  | 0 |  | 0 |  | 0 |  | 0 |  |  |  |  | 0 |  |  |  |  | DIL
144 | 210011001VC | Demontáž stávajícího hromosvodu | m | 71 |  | 0 |  | 0 |  | 0 | 15 | 0 | 0 | 0 | 0 | 0 |  | Vlastní | Indiv | 0 | 0 |  |  |  |  | POL1_
|  | H1 : 12*3+11*2+13 |  | 71 | [21 empty] | VV | 0
145 | 210011002VC | Zpětná montáž stávajícího hromosvodu, vč. prodloužení kotev a posunutí jímacích tyčí | m | 71 |  | 0 |  | 0 |  | 0 | 15 | 0 | 0 | 0 | 0 | 0 |  | Vlastní | Indiv | 0 | 0 |  |  |  |  | POL1_
|  | H1 : 12*3+11*2+13 |  | 71 | [21 empty] | VV | 0
146 | 210011003VC | Revize hromosvodu | soubor | 1 |  | 0 |  | 0 |  | 0 | 15 | 0 | 0 | 0 | 0 | 0 |  | Vlastní | Indiv | 0 | 0 |  |  |  |  | POL1_
Díl: | D96 | Přesuny suti a vybouraných hmot |  |  |  | 0 |  | 0 |  | 0 |  | 0 |  | 0 |  | 0 |  |  |  |  | 50.12 |  |  |  |  | DIL
147 | 979087112R00 | Nakládání suti na dopravní prostředky | t | 75.942 |  | 0 |  | 0 |  | 0 | 15 | 0 | 0 | 0 | 0 | 0 |  | RTS 18/ II | RTS 17/ I | 0.164 | 12.45 |  |  |  |  | POL8_
148 | 979081111R00 | Odvoz suti a vybour. hmot na skládku do 1 km | t | 75.942 |  | 0 |  | 0 |  | 0 | 15 | 0 | 0 | 0 | 0 | 0 |  | RTS 18/ II | RTS 17/ I | 0.49 | 37.21 |  |  |  |  | POL8_
149 | 979081121R00 | Příplatek k odvozu za každý další 1 km | t | 151.884 |  | 0 |  | 0 |  | 0 | 15 | 0 | 0 | 0 | 0 | 0 |  | RTS 18/ II | RTS 17/ I | 0 | 0 |  |  |  |  | POL8_
150 | 979990001R00 | Poplatek za skládku stavební suti | t | 75.942 |  | 0 |  | 0 |  | 0 | 15 | 0 | 0 | 0 | 0 | 0 |  | RTS 18/ II | Indiv | 0 | 0 |  |  |  |  | POL8_
151 | 979093111R00 | Uložení suti na skládku bez zhutnění | t | 75.942 |  | 0 |  | 0 |  | 0 | 15 | 0 | 0 | 0 | 0 | 0 |  | RTS 18/ II | RTS 17/ I | 0.006 | 0.46 |  |  |  |  | POL8_
[24 empty] | 15 | 21
| Celkem |  |  |  |  | 0 | [17 empty] | 0 | 0 | SUM
JKSO:
| 928 | Opravy a údržba | [23 empty] | JKSO
| m3 | [24 empty] | JKSOChar
JKSOAkce
Poznámky uchazeče k zadání
POPUZIV
END
Note on S6: Jedná se o informaci, zda se jedná o položku, která je do rozpočtu zadána z cenové soustavy RTS, nebo vlastní.
Note on T6: Jedná se o název CÚ, která je zadána u položky rozpočtu

## SK-01 01 Pol
Položkový rozpočet | [25 empty] | #TypZaznamu#
S: | 01 | Zateplení budovy A, B, C - Domova Horizont v Kyjově | [23 empty] | STA
O: | SK-01 | Spojovací krček | [20 empty] | STA |  |  | OBJ
R: | 01 | Projektant | [23 empty] | ROZ
P.č. | Číslo položky | Název položky | MJ | množství | cena / MJ | Celkem | Dodávka | Dodávka celk. | Montáž | Montáž celk. | DPH | cena s DPH | hmotnost / MJ | hmotnost celk.(t) | dem. hmotnost / MJ | dem. hmotnost celk.(t) | Ceník | Cen. soustava / platnost | Cenová úroveň | Nhod / MJ | Nhod celk. | Dodavatel
Díl: | 342 | Sádrokartonové konstrukce |  |  |  | 0 |  | 0 |  | 0 |  | 0 |  | 2.88 |  | 0 |  |  |  |  | 196.15 |  |  |  |  | DIL
1 | 342265122RT5 | Úprava podkroví sádrokarton. na ocel. rošt, šikmá, desky standard tl. 12,5 mm, bez izolace | m2 | 158.8237 |  | 0 |  | 0 |  | 0 | 15 | 0 | 0.01815 | 2.88 | 0 | 0 |  | RTS 18/ II | RTS 17/ I | 1.235 | 196.15 |  |  |  |  | POL1_
|  | Začátek provozního součtu | [23 empty] | VV
|  | S4 : 2,1*6,925 |  | 14.5425 | [21 empty] | VV | 2
|  | 2,1*2,1-1,7*1,4/2 |  | 3.22 | [21 empty] | VV | 2
|  | 2,1*16,375 |  | 34.3875 | [21 empty] | VV | 2
|  | 4,8*3-1,27*0,7/2*2 |  | 13.511 | [21 empty] | VV | 2
|  | 2,1*(12,415+13,615)/2 |  | 27.3315 | [21 empty] | VV | 2
|  | 2,1*(1,166+0,8+1,166+5,16)/2 |  | 8.7066 | [21 empty] | VV | 2
|  | 2,1*(4,535+5,55)/2 |  | 10.5892 | [21 empty] | VV | 2
|  | Mezisoučet |  | 112.2883 | [21 empty] | VV | 3
|  | Konec provozního součtu | [23 empty] | VV
|  | koef. zešikmení : 112,28835/0,707 |  | 158.8237 | [21 empty] | VV | 0
Díl: | 62 | Úpravy povrchů vnější |  |  |  | 0 |  | 0 |  | 0 |  | 0 |  | 17.82 |  | 0 |  |  |  |  | 901.8 |  |  |  |  | DIL
2 | 319201315R00 | Vyrovnání zdiva pod omítku maltou ze SMS tl. 10 mm | m2 | 224.2369 |  | 0 |  | 0 |  | 0 | 15 | 0 | 0.00825 | 1.85 | 0 | 0 |  | RTS 18/ II | RTS 17/ I | 0.3 | 67.27 |  |  |  |  | POL1_1
|  | 50% zateplované plochy : 0,5*448,4738 |  | 224.2369 | [21 empty] | VV | 0
3 | 602015185RT6 | Omítka tenkovrstvá silikonsilikátová, zatíraná, tloušťka vrstvy 1,5 mm | m2 | 469.1168 |  | 0 |  | 0 |  | 0 | 15 | 0 | 0.00263 | 1.23 | 0 | 0 |  | RTS 18/ II | RTS 17/ I | 0.36 | 168.88 |  |  |  |  | POL1_
|  | A1 : 252,3814+143,9104+19,005+53,82 |  | 469.1168 | [21 empty] | VV | 0
4 | 620991121R00 | Zakrývání výplní vnějších otvorů z lešení | m2 | 42.36 |  | 0 |  | 0 |  | 0 | 15 | 0 | 4e-05 | 0 | 0 | 0 |  | RTS 18/ II | RTS 17/ I | 0.078 | 3.3 |  |  |  |  | POL1_1
|  | 0,8*1,2*38+2,1*1,5+1,3*2,1 |  | 42.36 | [21 empty] | VV | 0
5 | 622323041R00 | Penetrace podkladu | m2 | 448.4738 |  | 0 |  | 0 |  | 0 | 15 | 0 | 0.00035 | 0.16 | 0 | 0 |  | RTS 18/ II | RTS 17/ I | 0.07 | 31.39 |  |  |  |  | POL1_
|  | západní pohled : | [23 empty] | VV | 0
|  | S1b (A1) : 5,3*3,2+5,7*3,2+5,3*3,3+1,3*3,3+3*3,3+1,3*3,3+5,3*3,3+3,3*3,2+3,8*3,2 |  | 111.38 | [21 empty] | VV | 0
|  | -0,8*1,2*20-2,1*1,5 |  | -22.35 | [21 empty] | VV | 0
[26 empty] | VV | 0
|  | východní pohled : | [23 empty] | VV | 0
|  | S1b (A1) : 4,8*3,2+3,1*3,3+5,7*3,3+5,3*3,2+1,3*3,8 |  | 66.3 | [21 empty] | VV | 0
|  | -0,8*1,2*7 |  | -6.72 | [21 empty] | VV | 0
[26 empty] | VV | 0
|  | jižní pohled : | [23 empty] | VV | 0
|  | S1b (A1) : 1,7*3,8+1,3*3,8+6,9*3,4 |  | 34.86 | [21 empty] | VV | 0
|  | (1,166+0,8+1,166)*3,2+4,535*3,2 |  | 24.5344 | [21 empty] | VV | 0
|  | -0,8*1,2*3-0,8*1,2*3 |  | -5.76 | [21 empty] | VV | 0
[26 empty] | VV | 0
|  | severní pohled : | [23 empty] | VV | 0
|  | S1b (A1) : 5,55*3,2+5,16*3,2 |  | 34.272 | [21 empty] | VV | 0
|  | 6,925*3,4 |  | 23.545 | [21 empty] | VV | 0
|  | -0,8*1,2*5-0,8*1,2*3 |  | -7.68 | [21 empty] | VV | 0
[26 empty] | VV | 0
|  | ostění : (0,8+2*1,2)*38*0,05+(2,1+2*1,5)*0,05 |  | 6.335 | [21 empty] | VV | 0
[26 empty] | VV | 0
|  | podlaha : | [23 empty] | VV | 0
|  | S5 : 2,55*6,925 |  | 17.6588 | [21 empty] | VV | 0
|  | 2,55*2,55-1,7*1,4/2 |  | 5.3125 | [21 empty] | VV | 0
|  | 2,55*16,375 |  | 41.7563 | [21 empty] | VV | 0
|  | 4,8*3,225-1,27*0,7/2*2 |  | 14.591 | [21 empty] | VV | 0
|  | 2,55*(12,415+13,615)/2 |  | 33.1882 | [21 empty] | VV | 0
|  | 2,55*(1,166+0,8+1,166+5,16)/2 |  | 10.5723 | [21 empty] | VV | 0
|  | 2,55*(4,535+5,55)/2 |  | 12.8584 | [21 empty] | VV | 0
[26 empty] | VV | 0
|  | římsy : 0,6*(7+16,4+5,2+12,5+3,1+4,5+5,5+5,2+8,1+12,3+1,7+8,2) |  | 53.82 | [21 empty] | VV | 0
6 | 622311831RV1 | Zatepl.systém, fasáda, miner.desky PV 80 mm, zakončený stěrkou s výztužnou tkaninou | m2 | 252.3814 |  | 0 |  | 0 |  | 0 | 15 | 0 | 0.02555 | 6.45 | 0 | 0 |  | RTS 18/ II | RTS 17/ I | 1.017 | 256.67 |  |  |  |  | POL1_
|  | západní pohled : | [23 empty] | VV | 0
|  | S1b (A1) : 5,3*3,2+5,7*3,2+5,3*3,3+1,3*3,3+3*3,3+1,3*3,3+5,3*3,3+3,3*3,2+3,8*3,2 |  | 111.38 | [21 empty] | VV | 0
|  | -0,8*1,2*20-2,1*1,5 |  | -22.35 | [21 empty] | VV | 0
[26 empty] | VV | 0
|  | východní pohled : | [23 empty] | VV | 0
|  | S1b (A1) : 4,8*3,2+3,1*3,3+5,7*3,3+5,3*3,2+1,3*3,8 |  | 66.3 | [21 empty] | VV | 0
|  | -0,8*1,2*7 |  | -6.72 | [21 empty] | VV | 0
[26 empty] | VV | 0
|  | jižní pohled : | [23 empty] | VV | 0
|  | S1b (A1) : 1,7*3,8+1,3*3,8+6,9*3,4 |  | 34.86 | [21 empty] | VV | 0
|  | (1,166+0,8+1,166)*3,2+4,535*3,2 |  | 24.5344 | [21 empty] | VV | 0
|  | -0,8*1,2*3-0,8*1,2*3 |  | -5.76 | [21 empty] | VV | 0
[26 empty] | VV | 0
|  | severní pohled : | [23 empty] | VV | 0
|  | S1b (A1) : 5,55*3,2+5,16*3,2 |  | 34.272 | [21 empty] | VV | 0
|  | 6,925*3,4 |  | 23.545 | [21 empty] | VV | 0
|  | -0,8*1,2*5-0,8*1,2*3 |  | -7.68 | [21 empty] | VV | 0
7 | 622311837RV1 | Zatepl.syst., fasáda, miner.desky PV 200 mm, zakončený stěrkou s výztužnou tkaninou | m2 | 143.9104 |  | 0 |  | 0 |  | 0 | 15 | 0 | 0.04576 | 6.59 | 0 | 0 |  | RTS 18/ II | RTS 17/ I | 1.037 | 149.24 |  |  |  |  | POL1_
|  | S5 : 2,7*6,925 |  | 18.6975 | [21 empty] | VV | 0
|  | 2,7*2,7-1,7*1,4/2 |  | 6.1 | [21 empty] | VV | 0
|  | 2,7*16,375 |  | 44.2125 | [21 empty] | VV | 0
|  | 4,8*3,3-1,27*0,7/2*2 |  | 14.951 | [21 empty] | VV | 0
|  | 2,7*(12,415+13,615)/2 |  | 35.1405 | [21 empty] | VV | 0
|  | 2,7*(1,166+0,8+1,166+5,16)/2 |  | 11.1942 | [21 empty] | VV | 0
|  | 2,7*(4,535+5,55)/2 |  | 13.6148 | [21 empty] | VV | 0
8 | 622311853RV1 | Zatepl.systém, ostění, miner.desky PV 30 mm, zakončený stěrkou s výztužnou tkaninou | m2 | 19.005 |  | 0 |  | 0 |  | 0 | 15 | 0 | 0.01633 | 0.31 | 0 | 0 |  | RTS 18/ II | RTS 17/ I | 2.442 | 46.41 |  |  |  |  | POL1_
|  | (0,8+2*1,2)*38*0,15+(2,1+2*1,5)*0,15 |  | 19.005 | [21 empty] | VV | 0
9 | 622391001R00 | Příplatek-mtž KZS podhledu,izolant,tenkovrst.om. | m2 | 143.9104 |  | 0 |  | 0 |  | 0 | 15 | 0 | 0 | 0 | 0 | 0 |  | RTS 18/ II | RTS 17/ I | 0.42474 | 61.12 |  |  |  |  | POL1_
10 | 622319113R00 | Dilatační profil KZS rohový V | m | 20.4 |  | 0 |  | 0 |  | 0 | 15 | 0 | 0.00051 | 0.01 | 0 | 0 |  | RTS 18/ II | RTS 17/ I | 0.16 | 3.26 |  |  |  |  | POL1_
|  | 3,2*2+3,8*2+3,2*2 |  | 20.4 | [21 empty] | VV | 0
11 | 622391127T00 | Příplatek za použití tepelněizolačních zátek z minerální vaty | m2 | 469.1168 |  | 0 |  | 0 |  | 0 | 15 | 0 | 0 | 0 | 0 | 0 |  | Vlastní | Vlastní CÚ | 0.01 | 4.69 |  |  |  |  | POL1_
|  | 252,3814+143,9104+19,005+53,82 |  | 469.1168 | [21 empty] | VV | 0
12 | 622904112R00 | Očištění fasád složitost 1 - 2 | m2 | 448.4738 |  | 0 |  | 0 |  | 0 | 15 | 0 | 2e-05 | 0.01 | 0 | 0 |  | RTS 18/ II | RTS 17/ I | 0.11 | 49.33 |  |  |  |  | POL1_1
13 | 952901110R00 | Čištění mytím vnějších ploch oken a dveří | m2 | 42.36 |  | 0 |  | 0 |  | 0 | 15 | 0 | 1e-05 | 0 | 0 | 0 |  | RTS 18/ II | RTS 17/ I | 0.13 | 5.51 |  |  |  |  | POL1_1
14 | 622311830TV1 | Zatepl.syst., římsa, miner.desky PV 30 mm, na podkladní aglomer.desky, zakončený stěrkou s výztužnou tkaninou | m2 | 53.82 |  | 0 |  | 0 |  | 0 | 15 | 0 | 0.02249 | 1.21 | 0 | 0 |  | Vlastní | Indiv | 1.017 | 54.73 |  |  |  |  | POL1_
|  | římsy : 0,6*(7+16,4+5,2+12,5+3,1+4,5+5,5+5,2+8,1+12,3+1,7+8,2) |  | 53.82 | [21 empty] | VV | 0
Díl: | 63 | Podlahy a podlahové konstrukce |  |  |  | 0 |  | 0 |  | 0 |  | 0 |  | 0 |  | 0 |  |  |  |  | 0 |  |  |  |  | DIL
15 | 630011001XC0 | Podlaha nad exteriérem pro zateplení zevnitř | m2 | 10 |  | 0 |  | 0 |  | 0 | 15 | 0 | 0 | 0 | 0 | 0 |  | Vlastní | Indiv | 0 | 0 |  |  |  |  | POL1_
|  | v místě průjezdu požárních vozidel : 10 |  | 10 | [21 empty] | VV | 0
Díl: | 94 | Lešení a stavební výtahy |  |  |  | 0 |  | 0 |  | 0 |  | 0 |  | 13.78 |  | 0 |  |  |  |  | 256.26 |  |  |  |  | DIL
16 | 941941041R00 | Montáž lešení leh.řad.s podlahami,š.1,2 m, H 10 m | m2 | 656.9 |  | 0 |  | 0 |  | 0 | 15 | 0 | 0.01838 | 12.07 | 0 | 0 |  | RTS 18/ II | RTS 17/ I | 0.144 | 94.59 |  |  |  |  | POL1_1
|  | 7*(7+16,5+5,2+12,5+8,1+12,3+1,7+8,2) |  | 500.5 | [21 empty] | VV | 0
|  | 8,5*(3,2+4,5+5,5+5,2) |  | 156.4 | [21 empty] | VV | 0
17 | 941941291R00 | Příplatek za každý měsíc použití lešení k pol.1041 | m2 | 1313.8 |  | 0 |  | 0 |  | 0 | 15 | 0 | 0.00097 | 1.27 | 0 | 0 |  | RTS 18/ II | RTS 17/ I | 0.006 | 7.88 |  |  |  |  | POL1_1
|  | 656,9*2 |  | 1313.8 | [21 empty] | VV | 0
18 | 941941841R00 | Demontáž lešení leh.řad.s podlahami,š.1,2 m,H 10 m | m2 | 656.9 |  | 0 |  | 0 |  | 0 | 15 | 0 | 0 | 0 | 0 | 0 |  | RTS 18/ II | RTS 17/ I | 0.126 | 82.77 |  |  |  |  | POL1_1
19 | 941955001R00 | Lešení lehké pomocné, výška podlahy do 1,2 m | m2 | 143.9104 |  | 0 |  | 0 |  | 0 | 15 | 0 | 0.00121 | 0.17 | 0 | 0 |  | RTS 18/ II | RTS 17/ I | 0.177 | 25.47 |  |  |  |  | POL1_1
|  | KZS podhled : 143,9104 |  | 143.9104 | [21 empty] | VV | 0
|  | SDK podhled : | [23 empty] | VV | 0
20 | 944944011R00 | Montáž ochranné sítě z umělých vláken | m2 | 656.9 |  | 0 |  | 0 |  | 0 | 15 | 0 | 0 | 0 | 0 | 0 |  | RTS 18/ II | RTS 17/ I | 0.04 | 26.28 |  |  |  |  | POL1_
21 | 944944031R00 | Příplatek za každý měsíc použití sítí k pol. 4011 | m2 | 1313.8 |  | 0 |  | 0 |  | 0 | 15 | 0 | 0 | 0 | 0 | 0 |  | RTS 18/ II | RTS 17/ I | 0 | 0 |  |  |  |  | POL1_
22 | 944944081R00 | Demontáž ochranné sítě z umělých vláken | m2 | 656.9 |  | 0 |  | 0 |  | 0 | 15 | 0 | 0 | 0 | 0 | 0 |  | RTS 18/ II | RTS 17/ I | 0.024 | 15.77 |  |  |  |  | POL1_
23 | 944945012R00 | Montáž záchytné stříšky H 4,5 m, šířky do 2 m | m | 10 |  | 0 |  | 0 |  | 0 | 15 | 0 | 0.02279 | 0.23 | 0 | 0 |  | RTS 18/ II | RTS 17/ I | 0.203 | 2.03 |  |  |  |  | POL1_
24 | 944945192R00 | Příplatek za každý měsíc použ.stříšky, k pol. 5012 | m | 20 |  | 0 |  | 0 |  | 0 | 15 | 0 | 0.00176 | 0.04 | 0 | 0 |  | RTS 18/ II | RTS 17/ I | 0.008 | 0.16 |  |  |  |  | POL1_
25 | 944945812R00 | Demontáž záchytné stříšky H 4,5 m, šířky do 2 m | m | 10 |  | 0 |  | 0 |  | 0 | 15 | 0 | 0 | 0 | 0 | 0 |  | RTS 18/ II | RTS 17/ I | 0.131 | 1.31 |  |  |  |  | POL1_
Díl: | 96 | Bourání konstrukcí |  |  |  | 0 |  | 0 |  | 0 |  | 0 |  | 0.07 |  | 3.07 |  |  |  |  | 100.35 |  |  |  |  | DIL
26 | 963016311R00 | DMTZ podkroví SDK, kovová kce., 1xoplášť.12,5 mm | m2 | 203.5508 |  | 0 |  | 0 |  | 0 | 15 | 0 | 0.00033 | 0.07 | 0.01188 | 2.42 |  | RTS 18/ II | RTS 17/ I | 0.43 | 87.53 |  |  |  |  | POL1_
|  | Začátek provozního součtu | [23 empty] | VV
|  | S4 : 2,7*6,925 |  | 18.6975 | [21 empty] | VV | 2
|  | 2,7*2,7-1,7*1,4/2 |  | 6.1 | [21 empty] | VV | 2
|  | 2,7*16,375 |  | 44.2125 | [21 empty] | VV | 2
|  | 4,8*3,3-1,27*0,7/2*2 |  | 14.951 | [21 empty] | VV | 2
|  | 2,7*(12,415+13,615)/2 |  | 35.1405 | [21 empty] | VV | 2
|  | 2,7*(1,166+0,8+1,166+5,16)/2 |  | 11.1942 | [21 empty] | VV | 2
|  | 2,7*(4,535+5,55)/2 |  | 13.6148 | [21 empty] | VV | 2
|  | Mezisoučet |  | 143.9104 | [21 empty] | VV | 3
|  | Konec provozního součtu | [23 empty] | VV
|  | koef. zešikmení : 143,91045/0,707 |  | 203.5508 | [21 empty] | VV | 0
27 | 963016994R00 | Příplatek za DMTZ vrstvy tepelné izolace tl.100 mm | m2 | 203.5508 |  | 0 |  | 0 |  | 0 | 15 | 0 | 0 | 0 | 0.0032 | 0.65 |  | RTS 18/ II | RTS 17/ I | 0.063 | 12.82 |  |  |  |  | POL1_
Díl: | 99 | Staveništní přesun hmot |  |  |  | 0 |  | 0 |  | 0 |  | 0 |  | 0 |  | 0 |  |  |  |  | 64.68 |  |  |  |  | DIL
28 | 999281211R00 | Přesun hmot, opravy vněj. plášťů výšky do 25 m | t | 34.5519 |  | 0 |  | 0 |  | 0 | 15 | 0 | 0 | 0 | 0 | 0 |  | RTS 18/ II | RTS 17/ I | 1.872 | 64.68 |  |  |  |  | POL7_
Díl: | 713 | Izolace tepelné |  |  |  | 0 |  | 0 |  | 0 |  | 0 |  | 2.05 |  | 1.05 |  |  |  |  | 123.1 |  |  |  |  | DIL
29 | 713100832R00 | Odstr. tepelné izolace z min. desek tl. do 200 mm | m2 | 174.7061 |  | 0 |  | 0 |  | 0 | 15 | 0 | 0 | 0 | 0.006 | 1.05 |  | RTS 17/ II | RTS 17/ I | 0.05 | 8.74 |  |  |  |  | POL1_
|  | 158,82369*1,1 |  | 174.7061 | [21 empty] | VV | 0
30 | 713111121RT2 | Izolace tepelné stropů rovných spodem, drátem, 2 vrstvy - materiál ve specifikaci | m2 | 174.7061 |  | 0 |  | 0 |  | 0 | 15 | 0 | 0.00083 | 0.15 | 0 | 0 |  | RTS 18/ II | RTS 17/ I | 0.462 | 80.71 |  |  |  |  | POL1_
31 | 713111211RK4 | Montáž parozábrany krovů spodem s přelepením spojů, vč. dodávky fólie | m2 | 158.8237 |  | 0 |  | 0 |  | 0 | 15 | 0 | 0.00018 | 0.03 | 0 | 0 |  | RTS 18/ II | RTS 17/ I | 0.18 | 28.59 |  |  |  |  | POL1_
|  | 158,82369 |  | 158.8237 | [21 empty] | VV | 0
32 | 713121121RT1 | Izolace tepelná podlah na sucho, dvouvrstvá, materiál ve specifikaci | m2 | 10 |  | 0 |  | 0 |  | 0 | 15 | 0 | 0 | 0 | 0 | 0 |  | RTS 18/ II | RTS 17/ I | 0.15 | 1.5 |  |  |  |  | POL1_
|  | v místě průjezdu požárních vozidel : 10 |  | 10 | [21 empty] | VV | 0
33 | 63151406R | Deska z minerální plsti tl. 100 mm | m2 | 366.8828 |  | 0 |  | 0 |  | 0 | 15 | 0 | 0.004 | 1.47 | 0 | 0 | SPCM | RTS 18/ II | RTS 17/ I | 0 | 0 |  |  |  |  | POL3_
|  | 174,7061*2*1,05 |  | 366.8828 | [21 empty] | VV | 0
34 | 63151473R | Deska z minerální plsti tl.140 mm, 50 kPa | m2 | 10.5 |  | 0 |  | 0 |  | 0 | 15 | 0 | 0.021 | 0.22 | 0 | 0 | SPCM | RTS 18/ II | RTS 17/ I | 0 | 0 |  |  |  |  | POL3_
|  | v místě průjezdu požárních vozidel : 10*1,05 |  | 10.5 | [21 empty] | VV | 0
35 | 63151502R | Deska z minerální plsti tl.100 mm, 70 kPa | m2 | 10.5 |  | 0 |  | 0 |  | 0 | 15 | 0 | 0.0175 | 0.18 | 0 | 0 | SPCM | RTS 18/ II | RTS 17/ I | 0 | 0 |  |  |  |  | POL3_
|  | v místě průjezdu požárních vozidel : 10*1,05 |  | 10.5 | [21 empty] | VV | 0
36 | 998713101R00 | Přesun hmot pro izolace tepelné, výšky do 6 m | t | 2.0454 |  | 0 |  | 0 |  | 0 | 15 | 0 | 0 | 0 | 0 | 0 |  | RTS 18/ II | RTS 17/ I | 1.74 | 3.56 |  |  |  |  | POL7_
Díl: | 764 | Konstrukce klempířské |  |  |  | 0 |  | 0 |  | 0 |  | 0 |  | 0.15 |  | 0.48 |  |  |  |  | 104.33 |  |  |  |  | DIL
37 | 764352291R00 | Montáž žlabů Pz podokapních půlkruhových | m | 89.8 |  | 0 |  | 0 |  | 0 | 15 | 0 | 4e-05 | 0 | 0 | 0 |  | RTS 18/ II | RTS 17/ I | 0.27025 | 24.27 |  |  |  |  | POL1_
|  | 7+16,5+5,2+12,5+3,2+4,5+5,5+5,1+8,1+12,3+1,7+8,2 |  | 89.8 | [21 empty] | VV | 0
38 | 764454291R00 | Montáž trub Pz odpadních kruhových | m | 40 |  | 0 |  | 0 |  | 0 | 15 | 0 | 6e-05 | 0 | 0 | 0 |  | RTS 18/ II | RTS 17/ I | 0.25645 | 10.26 |  |  |  |  | POL1_
|  | 6,5+6+7+6,5+6,5+7,5 |  | 40 | [21 empty] | VV | 0
39 | 764454294R00 | Montáž odskoku Pz kruhového | kus | 6 |  | 0 |  | 0 |  | 0 | 15 | 0 | 0.0001 | 0 | 0 | 0 |  | RTS 18/ II | RTS 17/ I | 0.25645 | 1.54 |  |  |  |  | POL1_
40 | 764410450R00 | Oplechování parapetů z Al tl. 0,63 mm, rš 330 mm | m | 63.84 |  | 0 |  | 0 |  | 0 | 15 | 0 | 0.00226 | 0.14 | 0 | 0 |  | RTS 18/ II | RTS 17/ I | 0.818 | 52.22 |  |  |  |  | POL1_
|  | ostění : 0,8*38*+2,1 |  | 63.84 | [21 empty] | VV | 0
41 | 764352841R00 | Demontáž žlabů půlkruh. oblouk., rš 330 mm, do 45° | m | 89.8 |  | 0 |  | 0 |  | 0 | 15 | 0 | 0 | 0 | 0.00336 | 0.3 |  | RTS 18/ II | RTS 17/ I | 0.07935 | 7.13 |  |  |  |  | POL1_
42 | 764410850R00 | Demontáž oplechování parapetů,rš od 100 do 330 mm | m | 63.84 |  | 0 |  | 0 |  | 0 | 15 | 0 | 0 | 0 | 0.00135 | 0.09 |  | RTS 18/ II | RTS 17/ I | 0.092 | 5.87 |  |  |  |  | POL1_
43 | 764454801R00 | Demontáž odpadních trub kruhových,D 75 a 100 mm | m | 40 |  | 0 |  | 0 |  | 0 | 15 | 0 | 0 | 0 | 0.00226 | 0.09 |  | RTS 18/ II | RTS 17/ I | 0.0575 | 2.3 |  |  |  |  | POL1_
44 | 5535132100R | Odskok svodu D 87 Pz | kus | 6 |  | 0 |  | 0 |  | 0 | 15 | 0 | 0.001 | 0.01 | 0 | 0 | SPCM | RTS 18/ II | Indiv | 0 | 0 |  |  |  |  | POL3_
45 | 553522531R | Objímka svodu d 80 mm trn 200 mm pozink | kus | 18 |  | 0 |  | 0 |  | 0 | 15 | 0 | 0 | 0 | 0 | 0 | SPCM | RTS 16/ I | Kalkul | 0 | 0 |  |  |  |  | POL3_
|  | 6*3 |  | 18 | [21 empty] | VV | 0
46 | 998764101R00 | Přesun hmot pro klempířské konstr., výšky do 6 m | t | 0.15687 |  | 0 |  | 0 |  | 0 | 15 | 0 | 0 | 0 | 0 | 0 |  | RTS 18/ II | RTS 17/ I | 4.737 | 0.74 |  |  |  |  | POL7_
Díl: | 766 | Konstrukce truhlářské |  |  |  | 0 |  | 0 |  | 0 |  | 0 |  | 0 |  | 1.02 |  |  |  |  | 27.23 |  |  |  |  | DIL
47 | 766421821R00 | Demontáž obložení podhledů palubkami | m2 | 53.82 |  | 0 |  | 0 |  | 0 | 15 | 0 | 0 | 0 | 0.01098 | 0.59 |  | RTS 18/ II | RTS 17/ I | 0.44 | 23.68 |  |  |  |  | POL1_
48 | 766421822R00 | Demontáž podkladových roštů obložení podhledů | m2 | 53.82 |  | 0 |  | 0 |  | 0 | 15 | 0 | 0 | 0 | 0.008 | 0.43 |  | RTS 18/ II | RTS 17/ I | 0.066 | 3.55 |  |  |  |  | POL1_
49 | 766011001VC | Podbití střechy, rošt, aglomerované desky | m2 | 53.82 |  | 0 |  | 0 |  | 0 | 15 | 0 | 0 | 0 | 0 | 0 |  | Vlastní | Indiv | 0 | 0 |  |  |  |  | POL1_
50 | 998766202R00 | Přesun hmot pro truhlářské konstr., výšky do 12 m | % |  |  | 0 |  | 0 |  | 0 | 15 | 0 | 0 | 0 | 0 | 0 |  | RTS 18/ II | RTS 17/ I | 0 | 0 |  |  |  |  | POL7_
Díl: | 767 | Konstrukce zámečnické |  |  |  | 0 |  | 0 |  | 0 |  | 0 |  | 0 |  | 0.04 |  |  |  |  | 5.11 |  |  |  |  | DIL
51 | 767996801R00 | Demontáž atypických ocelových konstr. do 50 kg | kg | 40 |  | 0 |  | 0 |  | 0 | 15 | 0 | 5e-05 | 0 | 0.001 | 0.04 |  | RTS 18/ II | Indiv | 0.097 | 3.88 |  |  |  |  | POL1_
|  | G1 - zábradlí : 40 |  | 40 | [21 empty] | VV | 0
52 | 767161140T00 | Montáž zábradlí rovného z trubek do zdiva nad 45kg, vč. prodloužení kotev | m | 2.8 |  | 0 |  | 0 |  | 0 | 15 | 0 | 6e-05 | 0 | 0 | 0 |  | Vlastní | Indiv | 0.438 | 1.23 |  |  |  |  | POL1_
53 | 998767202R00 | Přesun hmot pro zámečnické konstr., výšky do 12 m | % |  |  | 0 |  | 0 |  | 0 | 15 | 0 | 0 | 0 | 0 | 0 |  | RTS 18/ II | RTS 17/ I | 0 | 0 |  |  |  |  | POL7_
Díl: | 783 | Nátěry |  |  |  | 0 |  | 0 |  | 0 |  | 0 |  | 0.02 |  | 0 |  |  |  |  | 27.19 |  |  |  |  | DIL
54 | 783224900R00 | Údržba, nátěr syntetický kov. konstr.1x + 1x email | m2 | 2.8 |  | 0 |  | 0 |  | 0 | 15 | 0 | 0.00025 | 0 | 0 | 0 |  | RTS 18/ II | RTS 17/ I | 0.306 | 0.86 |  |  |  |  | POL1_
|  | zábradlí : 2,8 |  | 2.8 | [21 empty] | VV | 0
55 | 783220010RAC | Nátěr kovových doplňkových konstrukcí syntetický, dvojnásobný krycí s 1x emailováním | m2 | 60.276 |  | 0 |  | 0 |  | 0 | 15 | 0 | 0.00032 | 0.02 | 0 | 0 |  | RTS 18/ II | RTS 17/ I | 0.43675 | 26.33 |  |  |  |  | POL2_
|  | zábradlí : 2,5 |  | 2.5 | [21 empty] | VV | 0
|  | stojny : 3,14*0,2*23*4 |  | 57.776 | [21 empty] | VV | 0
Díl: | D96 | Přesuny suti a vybouraných hmot |  |  |  | 0 |  | 0 |  | 0 |  | 0 |  | 0 |  | 0 |  |  |  |  | 13.36 |  |  |  |  | DIL
56 | 979087112R00 | Nakládání suti na dopravní prostředky | t | 5.6576 |  | 0 |  | 0 |  | 0 | 15 | 0 | 0 | 0 | 0 | 0 |  | RTS 18/ II | RTS 17/ I | 0.164 | 0.93 |  |  |  |  | POL8_
57 | 979011311R00 | Svislá doprava suti a vybouraných hmot shozem | t | 5.6576 |  | 0 |  | 0 |  | 0 | 15 | 0 | 0 | 0 | 0 | 0 |  | RTS 18/ II | RTS 17/ I | 0.55 | 3.11 |  |  |  |  | POL8_
58 | 979081111R00 | Odvoz suti a vybour. hmot na skládku do 1 km | t | 5.6576 |  | 0 |  | 0 |  | 0 | 15 | 0 | 0 | 0 | 0 | 0 |  | RTS 18/ II | RTS 17/ I | 0.49 | 2.77 |  |  |  |  | POL8_
59 | 979081121R00 | Příplatek k odvozu za každý další 1 km | t | 11.3152 |  | 0 |  | 0 |  | 0 | 15 | 0 | 0 | 0 | 0 | 0 |  | RTS 18/ II | RTS 17/ I | 0 | 0 |  |  |  |  | POL8_
60 | 979082111R00 | Vnitrostaveništní doprava suti do 10 m | t | 5.6576 |  | 0 |  | 0 |  | 0 | 15 | 0 | 0 | 0 | 0 | 0 |  | RTS 18/ II | RTS 17/ I | 0.942 | 5.33 |  |  |  |  | POL8_
61 | 979082121R00 | Příplatek k vnitrost. dopravě suti za dalších 5 m | t | 11.3152 |  | 0 |  | 0 |  | 0 | 15 | 0 | 0 | 0 | 0 | 0 |  | RTS 18/ II | RTS 17/ I | 0.105 | 1.19 |  |  |  |  | POL8_
62 | 979990001R00 | Poplatek za skládku stavební suti | t | 5.6576 |  | 0 |  | 0 |  | 0 | 15 | 0 | 0 | 0 | 0 | 0 |  | RTS 18/ II | Indiv | 0 | 0 |  |  |  |  | POL8_
63 | 979093111R00 | Uložení suti na skládku bez zhutnění | t | 5.6576 |  | 0 |  | 0 |  | 0 | 15 | 0 | 0 | 0 | 0 | 0 |  | RTS 18/ II | RTS 17/ I | 0.006 | 0.03 |  |  |  |  | POL8_
[24 empty] | 15 | 21
| Celkem |  |  |  |  | 0 | [17 empty] | 0 | 0 | SUM
JKSO:
| 926 | Rekonstrukce | [23 empty] | JKSO
| m2 | [24 empty] | JKSOChar
JKSOAkce
Poznámky uchazeče k zadání
POPUZIV
END
Note on S6: Jedná se o informaci, zda se jedná o položku, která je do rozpočtu zadána z cenové soustavy RTS, nebo vlastní.
Note on T6: Jedná se o název CÚ, která je zadána u položky rozpočtu