## Stavba
| Slepý rozpočet stavby |  |  |  |  | Datum: | 2019-01-29
| Stavba : | 2018/12 | Stavební úpravy objektu Na Návrší 3, Znojmo
| Objednatel : | Dětský domov |  |  |  | IČO :
|  | Hakenova 716/18 |  |  |  | DIČ :
| 66902 | Znojmo
| Zhotovitel : |  |  |  |  | IČO :
DIČ :
| Za zhotovitele : |  |  |  |  | Za objednatele :
| _______________ |  |  |  |  | _______________
Rozpočtové náklady
Základ pro DPH |  | 15 | % |  |  |  | 0
DPH |  | 15 | % |  |  |  | 0
Základ pro DPH |  | 21 | % |  |  |  | 0
DPH |  | 21 | % |  |  |  | 0
Cena celkem za stavbu | [6 empty] | 0
Rekapitulace stavebních objektů a provozních souborů
Číslo a název objektu / provozního souboru |  |  |  | Cena celkem | Základ DPH 15 % | Základ DPH 21 % | DPH celkem | %
00 | Vedlejší rozpočtové náklady |  |  | 0 | 0 | 0 | 0
01 | Vlastní objekt |  |  | 0 | 0 | 0 | 0
02 | ZTI |  |  | 0 | 0 | 0 | 0
03 | Ústřední vytápění |  |  | 0 | 0 | 0 | 0
04 | Elektroinstalace |  |  | 0 | 0 | 0 | 0
Celkem za stavbu |  |  |  | 0 | 0 | 0 | 0
Rekapitulace stavebních rozpočtů
Číslo objektu | Číslo a název rozpočtu |  |  | Cena celkem | Základ DPH 15 % | Základ DPH 21 % | DPH celkem | %
00 | 2018/12 Vedlejší rozpočtové náklady |  |  | 0 | 0 | 0 | 0
01 | 2018/12,k Vlastní objekt |  |  | 0 | 0 | 0 | 0
02 | 2018/12,k ZTI |  |  | 0 | 0 | 0 | 0
03 | 2018/12,k Ústřední vytápění |  |  | 0 | 0 | 0 | 0
04 | 2018/12 Elektroinstalace |  |  | 0 | 0 | 0 | 0
Celkem za stavbu |  |  |  | 0 | 0 | 0 | 0
Rekapitulace stavebních dílů
Číslo a název dílu |  |  | % | HSV | PSV | Dodávka | Montáž | HZS
0 | Vedlejší rozpočtové náklady |  |  | 0 | 0 | 0 | 0 | 0
1 | Zemní práce |  |  | 0 | 0 | 0 | 0 | 0
2 | Základy a zvláštní zakládání |  |  | 0 | 0 | 0 | 0 | 0
3 | Svislé a kompletní konstrukce |  |  | 0 | 0 | 0 | 0 | 0
4 | Vodorovné konstrukce |  |  | 0 | 0 | 0 | 0 | 0
5 | Komunikace |  |  | 0 | 0 | 0 | 0 | 0
61 | Upravy povrchů vnitřní |  |  | 0 | 0 | 0 | 0 | 0
62 | Úpravy povrchů vnější |  |  | 0 | 0 | 0 | 0 | 0
63 | Podlahy a podlahové konstrukce |  |  | 0 | 0 | 0 | 0 | 0
64 | Výplně otvorů |  |  | 0 | 0 | 0 | 0 | 0
711 | Izolace proti vodě |  |  | 0 | 0 | 0 | 0 | 0
712 | Živičné krytiny |  |  | 0 | 0 | 0 | 0 | 0
713 | Izolace tepelné |  |  | 0 | 0 | 0 | 0 | 0
721 | Vnitřní kanalizace |  |  | 0 | 0 | 0 | 0 | 0
722 | Vnitřní vodovod |  |  | 0 | 0 | 0 | 0 | 0
723 | Vnitřní plynovod |  |  | 0 | 0 | 0 | 0 | 0
725 | Zařizovací předměty |  |  | 0 | 0 | 0 | 0 | 0
731 | Kotelny |  |  | 0 | 0 | 0 | 0 | 0
732 | Strojovny |  |  | 0 | 0 | 0 | 0 | 0
733 | Rozvod potrubí |  |  | 0 | 0 | 0 | 0 | 0
734 | Armatury |  |  | 0 | 0 | 0 | 0 | 0
735 | Otopná tělesa |  |  | 0 | 0 | 0 | 0 | 0
762 | Konstrukce tesařské |  |  | 0 | 0 | 0 | 0 | 0
764 | Konstrukce klempířské |  |  | 0 | 0 | 0 | 0 | 0
765 | Krytiny tvrdé |  |  | 0 | 0 | 0 | 0 | 0
766 | Konstrukce truhlářské |  |  | 0 | 0 | 0 | 0 | 0
767 | Konstrukce zámečnické |  |  | 0 | 0 | 0 | 0 | 0
771 | Podlahy z dlaždic a obklady |  |  | 0 | 0 | 0 | 0 | 0
775 | Podlahy vlysové a parketové |  |  | 0 | 0 | 0 | 0 | 0
776 | Podlahy povlakové |  |  | 0 | 0 | 0 | 0 | 0
781 | Obklady keramické |  |  | 0 | 0 | 0 | 0 | 0
783 | Nátěry |  |  | 0 | 0 | 0 | 0 | 0
784 | Malby |  |  | 0 | 0 | 0 | 0 | 0
786 | Čalounické úpravy |  |  | 0 | 0 | 0 | 0 | 0
787 | Zasklívání |  |  | 0 | 0 | 0 | 0 | 0
94 | Lešení a stavební výtahy |  |  | 0 | 0 | 0 | 0 | 0
95 | Dokončovací konstrukce na pozemních stavbách |  |  | 0 | 0 | 0 | 0 | 0
96 | Bourání konstrukcí |  |  | 0 | 0 | 0 | 0 | 0
97 | Prorážení otvorů |  |  | 0 | 0 | 0 | 0 | 0
99 | Staveništní přesun hmot |  |  | 0 | 0 | 0 | 0 | 0
D96 | Přesuny suti a vybouraných hmot |  |  | 0 | 0 | 0 | 0 | 0
M21 | Elektromontáže |  |  | 0 | 0 | 0 | 0 | 0
M24 | Montáže vzduchotechnických zařízení |  |  | 0 | 0 | 0 | 0 | 0
Celkem za stavbu |  |  |  | 0 | 0 | 0 | 0 | 0
Rekapitulace vedlejších rozpočtových nákladů
Název vedlejšího nákladu | [5 empty] | Cena celkem
Celkem za stavbu | [5 empty] | 0

## 00 201812 KL
SLEPÝ ROZPOČET
Rozpočet |  | 2018/12 | Vedlejší rozpočtové náklady | JKSO
Objekt |  |  |  | SKP
00 |  | Vedlejší rozpočtové náklady |  | Měrná jednotka
Stavba |  |  |  | Počet jednotek
2018/12 |  | Stavební úpravy objektu Na Návrší 3, Znojmo |  | Náklady na m.j. | 0
Projektant |  |  |  | Typ rozpočtu
Zpracovatel projektu
Objednatel |  | Dětský domov
Dodavatel |  |  |  | Zakázkové číslo
Rozpočtoval |  |  |  | Počet listů
ROZPOČTOVÉ NÁKLADY
Základní rozpočtové náklady |  |  | Ostatní rozpočtové náklady
| HSV celkem | 0 | 0 |  | 0
Z | PSV celkem | 0
R | M práce celkem | 0
N | M dodávky celkem | 0
ZRN celkem |  | 0
HZS |  | 0
ZRN+HZS |  | 0 | Ostatní náklady neuvedené |  | 0
ZRN+ost.náklady+HZS |  | 0 | Ostatní náklady celkem |  | 0
Vypracoval |  |  | Za zhotovitele | Za objednatele
Jméno : |  |  | Jméno : | Jméno :
Datum : |  |  | Datum : | Datum :
Podpis : |  |  | Podpis: | Podpis:
Základ pro DPH |  | 15 | % | 0
DPH |  | 15 | % | 0
Základ pro DPH |  | 0 | % | 0
DPH |  | 0 | % | 0
CENA ZA OBJEKT CELKEM |  |  |  | 0
Poznámka :

## 00 201812 Rek
Stavba : |  | 2018/12 Stavební úpravy objektu Na Návrší 3, Znojmo |  |  | Rozpočet : | 2018/12
Objekt : |  | 00 Vedlejší rozpočtové náklady |  |  | Vedlejší rozpočtové náklady
REKAPITULACE STAVEBNÍCH DÍLŮ
| Stavební díl |  | HSV | PSV | Dodávka | Montáž | HZS
0 | Vedlejší rozpočtové náklady |  | 0 | 0 | 0 | 0 | 0
| CELKEM OBJEKT |  | 0 | 0 | 0 | 0 | 0
VEDLEJŠÍ ROZPOČTOVÉ NÁKLADY
Název VRN |  |  | Kč | % | Základna |  | Kč
[5 empty] | 0 |  | 0 | 8
| CELKEM VRN |  |  |  |  | 0

## 00 201812 Pol
Slepý rozpočet
Stavba : |  | 2018/12 Stavební úpravy objektu Na Návrší 3, Znojmo |  | Rozpočet: | 2018/12
Objekt : |  | 00 Vedlejší rozpočtové náklady |  | Vedlejší rozpočtové náklady
P.č. | Číslo položky | Název položky | MJ | množství | cena / MJ | celkem (Kč) | Jednotková hmotnost | Celková hmotnost | Jednotková dem.hmot. | Celková dem.hmot.
Díl: | 0 | Vedlejší rozpočtové náklady | [9 empty] | 1
1 | 0-100 | Zařízení staveniště | soubor | 1 | 0 | 0 | 0 | 0 |  | 0 |  | 2 | 12 | 0 | 1 | 1 | 0 | 0 | 0 | 0 | 0 | 12 | 0
|  | Předmětem zařízení staveniště je zajištění veškerého skladového, šatnového a hygienického zázemí pro potřeby stavební firmy v celém průběhu realizace stavby. | [8 empty] | Předmětem zařízení staveniště je zajištění veškerého skladového, šatnového a hygienického zázemí pro potřeby stavební firmy v celém průběhu realizace stavby. | 3
|  | Součástí zařízení staveniště bude kromě jiného: | [8 empty] | Součástí zařízení staveniště bude kromě jiného: | 3
|  | - chemické WC pro potřeby pracovníků stavby | [8 empty] | - chemické WC pro potřeby pracovníků stavby | 3
|  | - potřebné šatnové a kancelářeské zázemí | [8 empty] | - potřebné šatnové a kancelářeské zázemí | 3
|  | - sklad drobné techniky a nářadí | [8 empty] | - sklad drobné techniky a nářadí | 3
|  | - prostor pro skladování pytlovaných směsí | [8 empty] | - prostor pro skladování pytlovaných směsí | 3
|  | - plochy pro uložení sypkého materiálu | [8 empty] | - plochy pro uložení sypkého materiálu | 3
|  | - staveniště bude oploceno a označeno | [8 empty] | - staveniště bude oploceno a označeno | 3
|  | - pro zřízení staveniště není nutno uvažovat placený zábor pozemku | [8 empty] | - pro zřízení staveniště není nutno uvažovat placený zábor pozemku | 3
|  | - součástí zařízení staveniště bude uvedení plochy využívané stavbou do původního stavu (úprava terénu, zatravnění apod.) | [8 empty] | - součástí zařízení staveniště bude uvedení plochy využívané stavbou do původního stavu (úprava terénu, zatravnění apod.) | 3
|  | původního stavu. | [8 empty] | původního stavu. | 3
3
|  | POZNÁMKA: | [8 empty] | POZNÁMKA: | 3
|  | Cena byla kalkulována odborným odhadem projektanta, na základě obvyklého procentního podílu z celkové ceny díla. Cena byla kalkulována pro výše popsanou skladbu zařízení staveniště a to včetně nákladu na dopravu, zřízení, provozování a údržbu po celou dobu realizace stavby a jejich odvoz po dokončení stavby a uvedení místa staveniště do původního stavu. | [8 empty] | Cena byla kalkulována odborným odhadem projektanta, na základě obvyklého procentního podílu z celkové ceny díla. Cena byla kalkulována pro výše popsanou skladbu zařízení staveniště a to včetně nákladu na dopravu, zřízení, provozování a údržbu po celou dobu realizace stavby a jejich odvoz po dokončení stavby a uvedení místa staveniště do původního stavu. | 3
| Celkem za | 0 Vedlejší rozpočtové náklady |  |  |  | 0 |  | 0 |  | 0 |  | 4 |  |  |  |  | 0 | 0 | 0 | 0 | 0

## 01 201812,k KL
SLEPÝ ROZPOČET
Rozpočet |  | 2018/12,k | Vlastní objekt | JKSO
Objekt |  |  |  | SKP
01 |  | Vlastní objekt |  | Měrná jednotka
Stavba |  |  |  | Počet jednotek
2018/12 |  | Stavební úpravy objektu Na Návrší 3, Znojmo |  | Náklady na m.j. | 0
Projektant |  |  |  | Typ rozpočtu
Zpracovatel projektu
Objednatel |  | Dětský domov
Dodavatel |  |  |  | Zakázkové číslo
Rozpočtoval |  |  |  | Počet listů
ROZPOČTOVÉ NÁKLADY
Základní rozpočtové náklady |  |  | Ostatní rozpočtové náklady
| HSV celkem | 0 | 0 |  | 0
Z | PSV celkem | 0
R | M práce celkem | 0
N | M dodávky celkem | 0
ZRN celkem |  | 0
HZS |  | 0
ZRN+HZS |  | 0 | Ostatní náklady neuvedené |  | 0
ZRN+ost.náklady+HZS |  | 0 | Ostatní náklady celkem |  | 0
Vypracoval |  |  | Za zhotovitele | Za objednatele
Jméno : |  |  | Jméno : | Jméno :
Datum : |  |  | Datum : | Datum :
Podpis : |  |  | Podpis: | Podpis:
Základ pro DPH |  | 15 | % | 0
DPH |  | 15 | % | 0
Základ pro DPH |  | 0 | % | 0
DPH |  | 0 | % | 0
CENA ZA OBJEKT CELKEM |  |  |  | 0
Poznámka :

## 01 201812,k Rek
Stavba : |  | 2018/12 Stavební úpravy objektu Na Návrší 3, Znojmo |  |  | Rozpočet : | 2018/12,k
Objekt : |  | 01 Vlastní objekt |  |  | Vlastní objekt
REKAPITULACE STAVEBNÍCH DÍLŮ
| Stavební díl |  | HSV | PSV | Dodávka | Montáž | HZS
1 | Zemní práce |  | 0 | 0 | 0 | 0 | 0
2 | Základy a zvláštní zakládání |  | 0 | 0 | 0 | 0 | 0
3 | Svislé a kompletní konstrukce |  | 0 | 0 | 0 | 0 | 0
4 | Vodorovné konstrukce |  | 0 | 0 | 0 | 0 | 0
5 | Komunikace |  | 0 | 0 | 0 | 0 | 0
61 | Upravy povrchů vnitřní |  | 0 | 0 | 0 | 0 | 0
62 | Úpravy povrchů vnější |  | 0 | 0 | 0 | 0 | 0
63 | Podlahy a podlahové konstrukce |  | 0 | 0 | 0 | 0 | 0
64 | Výplně otvorů |  | 0 | 0 | 0 | 0 | 0
94 | Lešení a stavební výtahy |  | 0 | 0 | 0 | 0 | 0
95 | Dokončovací konstrukce na pozemních stavbách |  | 0 | 0 | 0 | 0 | 0
96 | Bourání konstrukcí |  | 0 | 0 | 0 | 0 | 0
97 | Prorážení otvorů |  | 0 | 0 | 0 | 0 | 0
99 | Staveništní přesun hmot |  | 0 | 0 | 0 | 0 | 0
711 | Izolace proti vodě |  | 0 | 0 | 0 | 0 | 0
712 | Živičné krytiny |  | 0 | 0 | 0 | 0 | 0
713 | Izolace tepelné |  | 0 | 0 | 0 | 0 | 0
725 | Zařizovací předměty |  | 0 | 0 | 0 | 0 | 0
762 | Konstrukce tesařské |  | 0 | 0 | 0 | 0 | 0
764 | Konstrukce klempířské |  | 0 | 0 | 0 | 0 | 0
765 | Krytiny tvrdé |  | 0 | 0 | 0 | 0 | 0
766 | Konstrukce truhlářské |  | 0 | 0 | 0 | 0 | 0
767 | Konstrukce zámečnické |  | 0 | 0 | 0 | 0 | 0
771 | Podlahy z dlaždic a obklady |  | 0 | 0 | 0 | 0 | 0
775 | Podlahy vlysové a parketové |  | 0 | 0 | 0 | 0 | 0
776 | Podlahy povlakové |  | 0 | 0 | 0 | 0 | 0
781 | Obklady keramické |  | 0 | 0 | 0 | 0 | 0
783 | Nátěry |  | 0 | 0 | 0 | 0 | 0
784 | Malby |  | 0 | 0 | 0 | 0 | 0
786 | Čalounické úpravy |  | 0 | 0 | 0 | 0 | 0
787 | Zasklívání |  | 0 | 0 | 0 | 0 | 0
M21 | Elektromontáže |  | 0 | 0 | 0 | 0 | 0
M24 | Montáže vzduchotechnických zařízení |  | 0 | 0 | 0 | 0 | 0
D96 | Přesuny suti a vybouraných hmot |  | 0 | 0 | 0 | 0 | 0
| CELKEM OBJEKT |  | 0 | 0 | 0 | 0 | 0
VEDLEJŠÍ ROZPOČTOVÉ NÁKLADY
Název VRN |  |  | Kč | % | Základna |  | Kč
[5 empty] | 0 |  | 0 | 8
| CELKEM VRN |  |  |  |  | 0

## 01 201812,k Pol
Slepý rozpočet
Stavba : |  | 2018/12 Stavební úpravy objektu Na Návrší 3, Znojmo |  | Rozpočet: | 2018/12,k
Objekt : |  | 01 Vlastní objekt |  | Vlastní objekt
P.č. | Číslo položky | Název položky | MJ | množství | cena / MJ | celkem (Kč) | Jednotková hmotnost | Celková hmotnost | Jednotková dem.hmot. | Celková dem.hmot.
Díl: | 1 | Zemní práce | [10 empty] | 1
1 | 113106121R00 | Rozebrání dlažeb z betonových dlaždic na sucho | m2 | 12.47 |  | 0 | 0 | 0 | -0.138 | -1.7209 |  |  | 2 | 1 | 1 | 1 | 1 | 0 | 0 | 0 | 0 | 0 | 1 | 1
|  | podél objektu v místě nové NOP:1*9,2+0,6*5,45 |  | 12.47 | [7 empty] | podél objektu v místě nové NOP:1*9,2+0,6*5,45
2 | 113106122R00 | Rozebrání dlažeb z kamenných desek | m2 | 8 | 0 | 0 | 0 | 0 | -0.24 | -1.92 |  |  | 2 | 1 | 0 | 0 | 1 | 0 | 0 | 0 | 0 | 0 | 1 | 0
|  | podél objektu v místě nové NOP:1*8 |  | 8 | [7 empty] | podél objektu v místě nové NOP:1*8
3 | 122201101R00 | Odkopávky nezapažené v hor. 3 do 100 m3 | m3 | 1.02 | 0 | 0 | 0 | 0 | 0 | 0 |  |  | 2 | 1 | 1 | 1 | 1 | 0 | 0 | 0 | 0 | 0 | 1 | 1
|  | pro podlahu v 001:0,3*2*1,7 |  | 1.02 | [7 empty] | pro podlahu v 001:0,3*2*1,7
4 | 132201210R00 | Hloubení rýh š.do 200 cm hor.3 do 50 m3,STROJNĚ | m3 | 9 | 0 | 0 | 0 | 0 | 0 | 0 |  |  | 2 | 1 | 1 | 1 | 1 | 0 | 0 | 0 | 0 | 0 | 1 | 1
|  | základ zádveří:1,5*0,7*(2+4) |  | 6.3 | [7 empty] | základ zádveří:1,5*0,7*(2+4)
|  | 0,5*0,9*(2+4) |  | 2.7 | [7 empty] | 0,5*0,9*(2+4)
5 | 132201219R00 | Přípl.za lepivost,hloubení rýh 200cm,hor.3,STROJNĚ | m3 | 9 | 0 | 0 | 0 | 0 | 0 | 0 |  |  | 2 | 1 | 1 | 1 | 1 | 0 | 0 | 0 | 0 | 0 | 1 | 1
6 | 139601103R00 | Ruční výkop jam, rýh a šachet v hornině tř. 4 | m3 | 25.592 | 0 | 0 | 0 | 0 | 0 | 0 |  |  | 2 | 1 | 1 | 1 | 1 | 0 | 0 | 0 | 0 | 0 | 1 | 1
|  | obkop pro novou NOP :0,8*1,4*(9,2+0,2+5,45+8) |  | 25.592 | [7 empty] | obkop pro novou NOP :0,8*1,4*(9,2+0,2+5,45+8)
7 | 139711101RT4 | Vykopávka v uzavřených prostorách v hor.1-4 hornina 4 | m3 | 3.4638 | 0 | 0 | 0 | 0 | 0 | 0 |  |  | 2 | 1 | 1 | 1 | 1 | 0 | 0 | 0 | 0 | 0 | 1 | 1
|  | 1.pp: |  | 0 | [7 empty] | 1.pp:
|  | 015:(1-0,15)*(2,25*1,1+1*1,6) |  | 3.4638 | [7 empty] | 015:(1-0,15)*(2,25*1,1+1*1,6)
8 | 174101102R00 | Zásyp ruční se zhutněním | m3 | 2.475 | 0 | 0 | 0 | 0 | 0 | 0 |  |  | 2 | 1 | 1 | 1 | 1 | 0 | 0 | 0 | 0 | 0 | 1 | 1
|  | zasyp venk. schodiště:1,5*2,2*0,75 |  | 2.475 | [7 empty] | zasyp venk. schodiště:1,5*2,2*0,75
9 | 175101201R00 | Obsyp objektu bez prohození sypaniny | m3 | 25.592 | 0 | 0 | 0 | 0 | 0 | 0 |  |  | 2 | 1 | 1 | 1 | 1 | 0 | 0 | 0 | 0 | 0 | 1 | 1
|  | obkop pro novou NOP :0,8*1,4*(9,2+0,2+5,45+8) |  | 25.592 | [7 empty] | obkop pro novou NOP :0,8*1,4*(9,2+0,2+5,45+8)
10 | 583318004 | Kamenivo těžené frakce 16/32 Jihomor. kraj | t | 4.455 | 0 | 0 | 1 | 4.455 |  | 0 |  |  | 2 | 3 | 1 | 583318004 | 1 | 0 | 0 | 0 | 0 | 0 | 3 | 1
|  | zasyp venk. schodiště:1,5*2,2*0,75*1,8 |  | 4.455 | [7 empty] | zasyp venk. schodiště:1,5*2,2*0,75*1,8
| Celkem za | 1 Zemní práce |  |  |  | 0 |  | 4.455 |  | -3.6409 |  |  | 4 |  |  |  |  | 0 | 0 | 0 | 0 | 0
Díl: | 2 | Základy a zvláštní zakládání | [10 empty] | 1
11 | 274272160RT3 | Zdivo základové z bednicích tvárnic, tl. 50 cm výplň tvárnic betonem C 16/20 | m2 | 4.5 | 0 | 0 | 1.175 | 5.2875 | 0 | 0 |  |  | 2 | 1 | 1 | 1 | 1 | 0 | 0 | 0 | 0 | 0 | 1 | 1
|  | základ zádveří:0,75*(2+4) |  | 4.5 | [7 empty] | základ zádveří:0,75*(2+4)
12 | 274313611R00 | Beton základových pasů prostý C 16/20 | m3 | 2.52 | 0 | 0 | 2.525 | 6.363 | 0 | 0 |  |  | 2 | 1 | 1 | 1 | 1 | 0 | 0 | 0 | 0 | 0 | 1 | 1
|  | základ zádveří:0,6*0,7*(2+4) |  | 2.52 | [7 empty] | základ zádveří:0,6*0,7*(2+4)
13 | 281601111RA0 | Injektáž zdiva cihlového tl. 30 cm | m | 12.8 | 0 | 0 | 0.00631 | 0.080768 | 0 | 0 |  |  | 2 | 2 | 1 | 1 | 1 | 0 | 0 | 0 | 0 | 0 | 2 | 1
|  | beztlaková injektáž | [8 empty] | beztlaková injektáž |  | 3
|  | 3,1+3,1+2,2+2,5+1,9 |  | 12.8 | [7 empty] | 3,1+3,1+2,2+2,5+1,9
14 | 281601112RA0 | Injektáž zdiva cihlového tl. 45 cm | m | 7 | 0 | 0 | 0.01009 | 0.07063 | 0 | 0 |  |  | 2 | 2 | 1 | 1 | 1 | 0 | 0 | 0 | 0 | 0 | 2 | 1
|  | beztlaková injektáž | [8 empty] | beztlaková injektáž |  | 3
|  | 1.pp: |  | 0 | [7 empty] | 1.pp:
|  | 3+2+2 |  | 7 | [7 empty] | 3+2+2
15 | 281601113RA0 | Injektáž zdiva cihlového tl. 60 cm | m | 90 | 0 | 0 | 0.01387 | 1.2483 | 0 | 0 |  |  | 2 | 2 | 1 | 1 | 1 | 0 | 0 | 0 | 0 | 0 | 2 | 1
|  | beztlaková injektáž | [8 empty] | beztlaková injektáž |  | 3
|  | 1.pp:12,7+7,3+3,4+7,9+6,3+6,2+7,9+11,8+8,1+5,8+8+4,6 |  | 90 | [7 empty] | 1.pp:12,7+7,3+3,4+7,9+6,3+6,2+7,9+11,8+8,1+5,8+8+4,6
16 | 281601114RA0 | Injektáž zdiva cihlového tl. 90 cm | m | 2 | 0 | 0 | 0.0227 | 0.0454 | 0 | 0 |  |  | 2 | 2 | 1 | 1 | 1 | 0 | 0 | 0 | 0 | 0 | 2 | 1
|  | beztlaková injektáž | [8 empty] | beztlaková injektáž |  | 3
|  | 2 |  | 2 | [7 empty] | 2
| Celkem za | 2 Základy a zvláštní zakládání |  |  |  | 0 |  | 13.0956 |  | 0 |  |  | 4 |  |  |  |  | 0 | 0 | 0 | 0 | 0
Díl: | 3 | Svislé a kompletní konstrukce | [10 empty] | 1
17 | 310237251R00 | Zazdívka otvorů pl. 0,25 m2 cihlami, tl. zdi 45 cm | kus | 4 | 0 | 0 | 0.20318 | 0.81272 | 0 | 0 |  |  | 2 | 1 | 1 | 1 | 1 | 0 | 0 | 0 | 0 | 0 | 1 | 1
|  | pomocné otvory při vložkování komínu :4 |  | 4 | [7 empty] | pomocné otvory při vložkování komínu :4
18 | 310239211R00 | Zazdívka otvorů plochy do 4 m2 cihlami na MVC | m3 | 9.1398 | 0 | 0 | 1.9522 | 17.8431 | 0 | 0 |  |  | 2 | 1 | 1 | 1 | 1 | 0 | 0 | 0 | 0 | 0 | 1 | 1
|  | 1.pp: |  | 0 | [7 empty] | 1.pp:
|  | 015:0,5*1,05*0,5 |  | 0.2625 | [7 empty] | 015:0,5*1,05*0,5
|  | 1.np: |  | 0 | [7 empty] | 1.np:
|  | 118:0,5*0,75*1,8 |  | 0.675 | [7 empty] | 118:0,5*0,75*1,8
|  | 113:0,5*0,65*2,1+0,5*1,2*2,1-0,3*0,6*0,6 |  | 1.8345 | [7 empty] | 113:0,5*0,65*2,1+0,5*1,2*2,1-0,3*0,6*0,6
|  | 111:0,5*0,58*1,85 |  | 0.5365 | [7 empty] | 111:0,5*0,58*1,85
|  | 110:0,5*0,35*1,85*2 |  | 0.6475 | [7 empty] | 110:0,5*0,35*1,85*2
|  | 106:0,5*0,5*1,85 |  | 0.4625 | [7 empty] | 106:0,5*0,5*1,85
|  | 2.np: |  | 0 | [7 empty] | 2.np:
|  | 210:0,5*1,5*1,85 |  | 1.3875 | [7 empty] | 210:0,5*1,5*1,85
|  | 209:0,5*0,2*0,5 |  | 0.05 | [7 empty] | 209:0,5*0,2*0,5
|  | 206:0,5*1,4*1,85 |  | 1.295 | [7 empty] | 206:0,5*1,4*1,85
|  | 0,5*0,65*1,85 |  | 0.6013 | [7 empty] | 0,5*0,65*1,85
|  | 0,5*1,5*1,85 |  | 1.3875 | [7 empty] | 0,5*1,5*1,85
19 | 310271620R00 | Zazdívka otvorů do 4 m2, pórobet.tvárnice, tl.20cm | m3 | 0.441 | 0 | 0 | 0.52402 | 0.23109 | 0 | 0 |  |  | 2 | 1 | 1 | 1 | 1 | 0 | 0 | 0 | 0 | 0 | 1 | 1
|  | 2.np: |  | 0 | [7 empty] | 2.np:
|  | 207:0,2*1,05*2,1 |  | 0.441 | [7 empty] | 207:0,2*1,05*2,1
20 | 311237448R00 | Zdivo z keram. brouš.P10, tl. 30 cm,celopl. | m2 | 25.9825 | 0 | 0 | 0.2043 | 5.3082 | 0 | 0 |  |  | 2 | 1 | 1 | 1 | 1 | 0 | 0 | 0 | 0 | 0 | 1 | 1
|  | 2.np: |  | 0 | [7 empty] | 2.np:
|  | 205:4,75*8,5-5,05*2,85 |  | 25.9825 | [7 empty] | 205:4,75*8,5-5,05*2,85
21 | 311237481R00 | Zdivo z tvárnic brouš.P10, tl. 44 cm, lepidlo | m2 | 79.2875 | 0 | 0 | 0.32786 | 25.9952 | 0 | 0 |  |  | 2 | 1 | 1 | 1 | 1 | 0 | 0 | 0 | 0 | 0 | 1 | 1
|  | 1.pp: |  | 0 | [7 empty] | 1.pp:
|  | zádveří:2,25*(4,1+2,4)-1,1*2,1 |  | 12.315 | [7 empty] | zádveří:2,25*(4,1+2,4)-1,1*2,1
|  | 1.np: |  | 0 | [7 empty] | 1.np:
|  | 108:3,25*(4,05*2+8,35)-(2,1*1,85*3+1*2,7) |  | 39.1075 | [7 empty] | 108:3,25*(4,05*2+8,35)-(2,1*1,85*3+1*2,7)
|  | 1.np: |  | 0 | [7 empty] | 1.np:
|  | 203:3,25*(5,9+3+3,45)-(0,65*0,95+2,1*1,85*2+2,1*1,85) |  | 27.865 | [7 empty] | 203:3,25*(5,9+3+3,45)-(0,65*0,95+2,1*1,85*2+2,1*1,85)
22 | 317121047R00 | Překlad nenosný pórobeton, světlost otv. do 105 cm | kus | 14 | 0 | 0 | 0.02141 | 0.29974 | 0 | 0 |  |  | 2 | 1 | 1 | 1 | 1 | 0 | 0 | 0 | 0 | 0 | 1 | 1
|  | 1.pp:4 |  | 4 | [7 empty] | 1.pp:4
|  | 1.np:5+3 |  | 8 | [7 empty] | 1.np:5+3
|  | 3.np:2 |  | 2 | [7 empty] | 3.np:2
23 | 317121049R00 | Překlad nenosný pórobeton, světlost otv. do 375 cm | kus | 1 | 0 | 0 | 0.05272 | 0.05272 | 0 | 0 |  |  | 2 | 1 | 1 | 1 | 1 | 0 | 0 | 0 | 0 | 0 | 1 | 1
|  | 1.np:1 |  | 1 | [7 empty] | 1.np:1
24 | 317167210R00 | Překlad keramobet. vysoký, nosný 23,8/7/100 cm | kus | 5 | 0 | 0 | 0.03637 | 0.18185 | 0 | 0 |  |  | 2 | 1 | 1 | 1 | 1 | 0 | 0 | 0 | 0 | 0 | 1 | 1
|  | 2.np:5 |  | 5 | [7 empty] | 2.np:5
25 | 317167212R00 | Překlad keramobet. vysoký, nosný 23,8/7/150 cm | kus | 5 | 0 | 0 | 0.05473 | 0.27365 | 0 | 0 |  |  | 2 | 1 | 1 | 1 | 1 | 0 | 0 | 0 | 0 | 0 | 1 | 1
|  | 001:5 |  | 5 | [7 empty] | 001:5
26 | 317167217R00 | Překlad keramobet., nosný 23,8/7/275 cm | kus | 10 | 0 | 0 | 0.10172 | 1.0172 | 0 | 0 |  |  | 2 | 1 | 1 | 1 | 1 | 0 | 0 | 0 | 0 | 0 | 1 | 1
|  | 1.NP:5 |  | 5 | [7 empty] | 1.NP:5
|  | 2.np:5 |  | 5 | [7 empty] | 2.np:5
27 | 317234410R00 | Vyzdívka mezi nosníky cihlami pálenými na MC | m3 | 1.1344 | 0 | 0 | 1.9332 | 2.193 | 0 | 0 |  |  | 2 | 1 | 1 | 1 | 1 | 0 | 0 | 0 | 0 | 0 | 1 | 1
|  | 1.pp: |  | 0 | [7 empty] | 1.pp:
|  | překlad:1,3*0,3*0,14 |  | 0.0546 | [7 empty] | překlad:1,3*0,3*0,14
|  | 1.np: |  | 0 | [7 empty] | 1.np:
|  | překlad:3,4*0,45*0,2 |  | 0.306 | [7 empty] | překlad:3,4*0,45*0,2
|  | 1,5*0,5*0,14 |  | 0.105 | [7 empty] | 1,5*0,5*0,14
|  | 1,3*0,2*0,14 |  | 0.0364 | [7 empty] | 1,3*0,2*0,14
|  | 2.np: |  | 0 | [7 empty] | 2.np:
|  | překlad:2,6*0,45*0,16*2 |  | 0.3744 | [7 empty] | překlad:2,6*0,45*0,16*2
|  | 1,1*0,5*0,12 |  | 0.066 | [7 empty] | 1,1*0,5*0,12
|  | 2,4*0,5*0,16 |  | 0.192 | [7 empty] | 2,4*0,5*0,16
28 | 317941123R00 | Osazení ocelových válcovaných nosníků č.14-22 | t | 0.0366 | 0 | 0 | 0.01709 | 0.00062549 | 0 | 0 |  |  | 2 | 1 | 1 | 1 | 1 | 0 | 0 | 0 | 0 | 0 | 1 | 1
|  | 2.np: |  | 0 | [7 empty] | 2.np:
|  | překlad:11,1*1,1*3/1000 |  | 0.0366 | [7 empty] | překlad:11,1*1,1*3/1000
29 | 317941123RT3 | Osazení ocelových válcovaných nosníků č.14-22 včetně dodávky profilu I č.16 | t | 0.4408 | 0 | 0 | 1.0971 | 0.4836 | 0 | 0 |  |  | 2 | 1 | 1 | 1 | 1 | 0 | 0 | 0 | 0 | 0 | 1 | 1
|  | 2.np: |  | 0 | [7 empty] | 2.np:
|  | překlady:17,9*(2,6*3*2)/1000*1,08 |  | 0.3016 | [7 empty] | překlady:17,9*(2,6*3*2)/1000*1,08
|  | 17,9*2,4*3/1000*1,08 |  | 0.1392 | [7 empty] | 17,9*2,4*3/1000*1,08
30 | 317941123RT5 | Osazení ocelových válcovaných nosníků č.14-22 včetně dodávky profilu I č.20 | t | 0.2886 | 0 | 0 | 1.0971 | 0.31662 | 0 | 0 |  |  | 2 | 1 | 1 | 1 | 1 | 0 | 0 | 0 | 0 | 0 | 1 | 1
|  | 1.NP: |  | 0 | [7 empty] | 1.NP:
|  | překlad 108:26,2*3,4*3/1000*1,08 |  | 0.2886 | [7 empty] | překlad 108:26,2*3,4*3/1000*1,08
31 | 317941125RT2 | Osazení ocelových válcovaných nosníků č.22 a vyšší včetně dodávky profilu I č.24 | t | 0.4261 | 0 | 0 | 1.0922 | 0.46539 | 0 | 0 |  |  | 2 | 1 | 1 | 1 | 1 | 0 | 0 | 0 | 0 | 0 | 1 | 1
|  | 2.np: |  | 0 | [7 empty] | 2.np:
|  | 205:36,2*5,45*2/1000*1,08 |  | 0.4261 | [7 empty] | 205:36,2*5,45*2/1000*1,08
32 | 317944313RT2 | Válcované nosníky č.14-22 do připravených otvorů včetně dodávky profilu I č.14 | t | 0.1498 | 0 | 0 | 1.09 | 0.16328 | 0 | 0 |  |  | 2 | 1 | 1 | 1 | 1 | 0 | 0 | 0 | 0 | 0 | 1 | 1
|  | 1.pp: |  | 0 | [7 empty] | 1.pp:
|  | překlad:14,3*1,3*2/1000*1,08 |  | 0.0402 | [7 empty] | překlad:14,3*1,3*2/1000*1,08
|  | 1.np: |  | 0 | [7 empty] | 1.np:
|  | překlady:14,3*(1,5*3+1,3*2)/1000*1,08 |  | 0.1097 | [7 empty] | překlady:14,3*(1,5*3+1,3*2)/1000*1,08
33 | 317998115R00 | Izolace mezi překlady polystyren tl. 100 mm | m | 19.35 | 0 | 0 | 0.00055 | 0.010643 | 0 | 0 |  |  | 2 | 1 | 1 | 1 | 1 | 0 | 0 | 0 | 0 | 0 | 1 | 1
|  | 1.pp:1,5 |  | 1.5 | [7 empty] | 1.pp:1,5
|  | 1.NP:2,75*2 |  | 5.5 | [7 empty] | 1.NP:2,75*2
|  | 3,4 |  | 3.4 | [7 empty] | 3,4
|  | 2.np:2,75+1+2,6*2 |  | 8.95 | [7 empty] | 2.np:2,75+1+2,6*2
34 | 331231116R00 | Zdivo pilířů cihelné z CP 29 P15 na MC 10 | m3 | 1.3163 | 0 | 0 | 1.9456 | 2.561 | 0 | 0 |  |  | 2 | 1 | 1 | 1 | 1 | 0 | 0 | 0 | 0 | 0 | 1 | 1
|  | 1.NP: |  | 0 | [7 empty] | 1.NP:
|  | 109:0,45*0,45*3,25*2 |  | 1.3163 | [7 empty] | 109:0,45*0,45*3,25*2
35 | 340239211R00 | Zazdívka otvorů pl.4 m2,cihlami tl.zdi do 10 cm | m2 | 7.2 | 0 | 0 | 0.13786 | 0.99259 | 0 | 0 |  |  | 2 | 1 | 1 | 1 | 1 | 0 | 0 | 0 | 0 | 0 | 1 | 1
|  | 1.pp: |  | 0 | [7 empty] | 1.pp:
|  | 015:1*2 |  | 2 | [7 empty] | 015:1*2
|  | 1.np: |  | 0 | [7 empty] | 1.np:
|  | 111:0,9*2 |  | 1.8 | [7 empty] | 111:0,9*2
|  | 107:1*2 |  | 2 | [7 empty] | 107:1*2
|  | 2.np: |  | 0 | [7 empty] | 2.np:
|  | 208:0,7*2 |  | 1.4 | [7 empty] | 208:0,7*2
36 | 340239212R00 | Zazdívka otvorů pl.4 m2,cihlami tl.zdi nad 10 cm | m2 | 6.9 | 0 | 0 | 0.28258 | 1.9498 | 0 | 0 |  |  | 2 | 1 | 1 | 1 | 1 | 0 | 0 | 0 | 0 | 0 | 1 | 1
|  | 1.pp: |  | 0 | [7 empty] | 1.pp:
|  | 008:0,9*2*2 |  | 3.6 | [7 empty] | 008:0,9*2*2
|  | 1.np: |  | 0 | [7 empty] | 1.np:
|  | 110:1*2 |  | 2 | [7 empty] | 110:1*2
|  | 104:0,65*2 |  | 1.3 | [7 empty] | 104:0,65*2
37 | 342256353R00 | Příčka z tvárnic porobet. tl.100 mm hlad. P2,5-450 | m2 | 135.814 | 0 | 0 | 0.0544 | 7.3883 | 0 | 0 |  |  | 2 | 1 | 1 | 1 | 1 | 0 | 0 | 0 | 0 | 0 | 1 | 1
|  | 1.pp: |  | 0 | [7 empty] | 1.pp:
|  | 006:3,05*(1,4+1)-0,8*2 |  | 5.72 | [7 empty] | 006:3,05*(1,4+1)-0,8*2
|  | 015:3,05*1,4-0,8*2 |  | 2.67 | [7 empty] | 015:3,05*1,4-0,8*2
|  | 004:3,05*2,2-0,8*2 |  | 5.11 | [7 empty] | 004:3,05*2,2-0,8*2
|  | 007:2,5*1,1-0,8*2 |  | 1.15 | [7 empty] | 007:2,5*1,1-0,8*2
|  | 1.np: |  | 0 | [7 empty] | 1.np:
|  | 114-118:3,1*(2+1,4+2+2+1,5*2+0,94) |  | 35.154 | [7 empty] | 114-118:3,1*(2+1,4+2+2+1,5*2+0,94)
|  | -(0,8*2+0,7*2*3) |  | -5.8 | [7 empty] | -(0,8*2+0,7*2*3)
|  | 110-112:3,1*(3,85+3,95+1,3+1,8) |  | 33.79 | [7 empty] | 110-112:3,1*(3,85+3,95+1,3+1,8)
|  | -(0,8*2*3) |  | -4.8 | [7 empty] | -(0,8*2*3)
|  | 2.np: |  | 0 | [7 empty] | 2.np:
|  | 207:3*4,9 |  | 14.7 | [7 empty] | 207:3*4,9
|  | 204:2,85*(1,8+2,4+3)-(0,8*2+0,7*2) |  | 17.52 | [7 empty] | 204:2,85*(1,8+2,4+3)-(0,8*2+0,7*2)
|  | 211:3*(0,5+2,2) |  | 8.1 | [7 empty] | 211:3*(0,5+2,2)
|  | 210:3*(1*3+3,35)-(0,7*2*2) |  | 16.25 | [7 empty] | 210:3*(1*3+3,35)-(0,7*2*2)
|  | 3.np: |  | 0 | [7 empty] | 3.np:
|  | 303:2,5*2-0,8*2 |  | 3.4 | [7 empty] | 303:2,5*2-0,8*2
|  | 305:2,5*(1,1+0,6+0,)-0,7*2 |  | 2.85 | [7 empty] | 305:2,5*(1,1+0,6+0,)-0,7*2
38 | 342256355R00 | Příčka z tvárnic porobet. tl.150 mm hlad. P2-500 | m2 | 17.63 | 0 | 0 | 0.1107 | 1.9516 | 0 | 0 |  |  | 2 | 1 | 1 | 1 | 1 | 0 | 0 | 0 | 0 | 0 | 1 | 1
|  | 1.np: |  | 0 | [7 empty] | 1.np:
|  | 108:4,7*3,1 |  | 14.57 | [7 empty] | 108:4,7*3,1
|  | 103:2,25*2-1,2*1,2 |  | 3.06 | [7 empty] | 103:2,25*2-1,2*1,2
39 | 342265112RT5 | Úprava podkroví sádrokarton. na ocel. rošt, svislá desky standard tl. 12,5 mm, bez izolace | m2 | 56.03 | 0 | 0 | 0.01516 | 0.84941 | 0 | 0 |  |  | 2 | 1 | 1 | 1 | 1 | 0 | 0 | 0 | 0 | 0 | 1 | 1
|  | 2.np: |  | 0 | [7 empty] | 2.np:
|  | 205:1,1*(3,4+8+3,4+0,8) |  | 17.16 | [7 empty] | 205:1,1*(3,4+8+3,4+0,8)
|  | 3.np: |  | 0 | [7 empty] | 3.np:
|  | 304:1,3*(1,5+0,6+0,6+2,5+1,4+1,4+2,6+0,6*2+1,4+1,5+0,6*2+2,6+1,4) |  | 25.87 | [7 empty] | 304:1,3*(1,5+0,6+0,6+2,5+1,4+1,4+2,6+0,6*2+1,4+1,5+0,6*2+2,6+1,4)
|  | boky vikýřů:2*1/2*2*2+3*1,5/2*2*2 |  | 13 | [7 empty] | boky vikýřů:2*1/2*2*2+3*1,5/2*2*2
40 | 342265122RT5 | Úprava podkroví sádrokarton. na ocel. rošt, šikmá desky standard tl. 12,5 mm, bez izolace | m2 | 63.9 | 0 | 0 | 0.01364 | 0.8716 | 0 | 0 |  |  | 2 | 1 | 1 | 1 | 1 | 0 | 0 | 0 | 0 | 0 | 1 | 1
|  | 2.np: |  | 0 | [7 empty] | 2.np:
|  | 4,5*3,2 |  | 14.4 | [7 empty] | 4,5*3,2
|  | 3.np:3*9,5*2+5,8*2-1,5*(3,9*2+1,8*2) |  | 51.5 | [7 empty] | 3.np:3*9,5*2+5,8*2-1,5*(3,9*2+1,8*2)
|  | -2 |  | -2 | [7 empty] | -2
41 | 342265122RT7 | Úprava podkroví sádrokarton. na ocel. rošt, šikmá desky standard impreg. tl. 12,5 mm, bez izolace | m2 | 2 | 0 | 0 | 0.01364 | 0.02728 | 0 | 0 |  |  | 2 | 1 | 1 | 1 | 1 | 0 | 0 | 0 | 0 | 0 | 1 | 1
|  | 3.np, 305:1*2 |  | 2 | [7 empty] | 3.np, 305:1*2
42 | 342265132RT5 | Úprava podkroví sádrokarton. na ocel. rošt vodor. desky standard tl. 12,5 mm, bez izolace | m2 | 52.92 | 0 | 0 | 0.01468 | 0.77687 | 0 | 0 |  |  | 2 | 1 | 1 | 1 | 1 | 0 | 0 | 0 | 0 | 0 | 1 | 1
|  | 2.np:1,2*2,8 |  | 3.36 | [7 empty] | 2.np:1,2*2,8
|  | 3.np:1,5*(3,9*2+1,8*2) |  | 17.1 | [7 empty] | 3.np:1,5*(3,9*2+1,8*2)
|  | 4,2*8,7 |  | 36.54 | [7 empty] | 4,2*8,7
|  | -4,08 |  | -4.08 | [7 empty] | -4,08
43 | 342265132RT7 | Úprava podkroví sádrokarton. na ocel. rošt vodor. desky standard impreg. tl. 12,5 mm, bez izolace | m2 | 4.08 | 0 | 0 | 0.01468 | 0.059894 | 0 | 0 |  |  | 2 | 1 | 1 | 1 | 1 | 0 | 0 | 0 | 0 | 0 | 1 | 1
|  | 3.np, 305:1,6*1,8+0,6*2 |  | 4.08 | [7 empty] | 3.np, 305:1,6*1,8+0,6*2
44 | 342265193R00 | Příplatek za otvor v podhledu podkroví pl. 1,00 m2 | kus | 9 | 0 | 0 | 0 | 0 | 0 | 0 |  |  | 2 | 1 | 1 | 1 | 1 | 0 | 0 | 0 | 0 | 0 | 1 | 1
|  | 8+1 |  | 9 | [7 empty] | 8+1
45 | 342267111RT1 | Obklad trámů sádrokartonem dvoustranný do 0,5/0,5m desky standard tl. 12,5 mm | m | 3.5 | 0 | 0 | 0.01156 | 0.04046 | 0 | 0 |  |  | 2 | 1 | 1 | 1 | 1 | 0 | 0 | 0 | 0 | 0 | 1 | 1
|  | 305:3,5 |  | 3.5 | [7 empty] | 305:3,5
46 | 342267112RT1 | Obklad trámů sádrokartonem třístranný do 0,5/0,5 m desky standard tl. 12,5 mm | m | 5.45 | 0 | 0 | 0.01716 | 0.093522 | 0 | 0 |  |  | 2 | 1 | 1 | 1 | 1 | 0 | 0 | 0 | 0 | 0 | 1 | 1
|  | zakrytování VZT: |  | 0 | [7 empty] | zakrytování VZT:
|  | 1.pp:2,45 |  | 2.45 | [7 empty] | 1.pp:2,45
|  | 3 |  | 3 | [7 empty] | 3
47 | 342668111R00 | Těsnění styku příčky se stáv. konstrukcí PU pěnou | m | 57.19 | 0 | 0 | 8e-05 | 0.0045752 | 0 | 0 |  |  | 2 | 1 | 1 | 1 | 1 | 0 | 0 | 0 | 0 | 0 | 1 | 1
|  | 1.pp: |  | 0 | [7 empty] | 1.pp:
|  | 006:(1,4+1) |  | 2.4 | [7 empty] | 006:(1,4+1)
|  | 015:1,4 |  | 1.4 | [7 empty] | 015:1,4
|  | 004:2,2 |  | 2.2 | [7 empty] | 004:2,2
|  | 007:1,1 |  | 1.1 | [7 empty] | 007:1,1
|  | 1.np: |  | 0 | [7 empty] | 1.np:
|  | 114-118:(2+1,4+2+2+1,5*2+0,94) |  | 11.34 | [7 empty] | 114-118:(2+1,4+2+2+1,5*2+0,94)
|  | 110-112:(3,85+3,95+1,3+1,8) |  | 10.9 | [7 empty] | 110-112:(3,85+3,95+1,3+1,8)
|  | 2.np: |  | 0 | [7 empty] | 2.np:
|  | 207:4,9 |  | 4.9 | [7 empty] | 207:4,9
|  | 204:(1,8+2,4+3) |  | 7.2 | [7 empty] | 204:(1,8+2,4+3)
|  | 211:(0,5+2,2) |  | 2.7 | [7 empty] | 211:(0,5+2,2)
|  | 210:(1*3+3,35) |  | 6.35 | [7 empty] | 210:(1*3+3,35)
|  | 1.np: |  | 0 | [7 empty] | 1.np:
|  | 108:4,7 |  | 4.7 | [7 empty] | 108:4,7
|  | 103:2 |  | 2 | [7 empty] | 103:02
48 | 342948111R00 | Ukotvení příček k cihel.konstr. kotvami na hmožd. | m | 91.6 | 0 | 0 | 0.00102 | 0.093432 | 0 | 0 |  |  | 2 | 1 | 1 | 1 | 1 | 0 | 0 | 0 | 0 | 0 | 1 | 1
|  | 1.pp:3,05*6 |  | 18.3 | [7 empty] | 1.pp:3,05*6
|  | 1.np:3,1*13 |  | 40.3 | [7 empty] | 1.np:3,1*13
|  | 2.np:3*11 |  | 33 | [7 empty] | 2.np:3*11
49 | 346244351R00 | Obezdívka koupelnových van tl. 6,5 cm | m2 | 4.16 | 0 | 0 | 0.15568 | 0.64763 | 0 | 0 |  |  | 2 | 1 | 1 | 1 | 1 | 0 | 0 | 0 | 0 | 0 | 1 | 1
|  | obezdívka sprch: |  | 0 | [7 empty] | obezdívka sprch:
|  | 1.np:0,2*0,9*4*2 |  | 1.44 | [7 empty] | 1.np:0,2*0,9*4*2
|  | 2.np:0,2*0,9*4*2+0,2*(1,4+0,9*2) |  | 2.08 | [7 empty] | 2.np:0,2*0,9*4*2+0,2*(1,4+0,9*2)
|  | 3.np:0,2*(1,4+0,9*2) |  | 0.64 | [7 empty] | 3.np:0,2*(1,4+0,9*2)
50 | 346244381R00 | Plentování ocelových nosníků výšky do 20 cm | m2 | 7.82 | 0 | 0 | 0.18324 | 1.4329 | 0 | 0 |  |  | 2 | 1 | 1 | 1 | 1 | 0 | 0 | 0 | 0 | 0 | 1 | 1
|  | 1.pp: |  | 0 | [7 empty] | 1.pp:
|  | překlad:0,14*1,3*2 |  | 0.364 | [7 empty] | překlad:0,14*1,3*2
|  | 1.np: |  | 0 | [7 empty] | 1.np:
|  | překlad:0,2*3,4*2 |  | 1.36 | [7 empty] | překlad:0,2*3,4*2
|  | 0,14*(1,5*2+1,3*2) |  | 0.784 | [7 empty] | 0,14*(1,5*2+1,3*2)
|  | 2.np:0,16*(2,4*2+2,6*2*2) |  | 2.432 | [7 empty] | 2.np:0,16*(2,4*2+2,6*2*2)
|  | 0,12*1,1*2 |  | 0.264 | [7 empty] | 0,12*1,1*2
|  | 0,24*5,45*2 |  | 2.616 | [7 empty] | 0,24*5,45*2
51 | 349231811R00 | Přizdívka ostění s ozubem z cihel, kapsy do 15 cm | m2 | 8.16 | 0 | 0 | 0.29836 | 2.4346 | 0 | 0 |  |  | 2 | 1 | 1 | 1 | 1 | 0 | 0 | 0 | 0 | 0 | 1 | 1
|  | 1.pp: |  | 0 | [7 empty] | 1.pp:
|  | 0,3*2,1*2 |  | 1.26 | [7 empty] | 0,3*2,1*2
|  | 1.np:0,5*1,85*2 |  | 1.85 | [7 empty] | 1.np:0,5*1,85*2
|  | 0,5*2,7*2 |  | 2.7 | [7 empty] | 0,5*2,7*2
|  | 2.np:0,5*0,5*2+0,5*1,85*2 |  | 2.35 | [7 empty] | 2.np:0,5*0,5*2+0,5*1,85*2
52 | 13380520 | Tyč průřezu I 120, střední, jakost oceli 11373 | t | 0.0396 | 0 | 0 | 1 | 0.0396 |  | 0 |  |  | 2 | 3 | 1 | 13380520 | 1 | 0 | 0 | 0 | 0 | 0 | 3 | 1
|  | 2.np: |  | 0 | [7 empty] | 2.np:
|  | překlad:11,1*1,1*3/1000*1,08 |  | 0.0396 | [7 empty] | překlad:11,1*1,1*3/1000*1,08
| Celkem za | 3 Svislé a kompletní konstrukce |  |  |  | 0 |  | 77.8638 |  | 0 |  |  | 4 |  |  |  |  | 0 | 0 | 0 | 0 | 0
Díl: | 4 | Vodorovné konstrukce | [10 empty] | 1
53 | 411167241RT2 | Strop keramobet, OVN 62,5, tl.25 cm, nosník do 2 m s Kari sítí KA 18 drát 4 mm oko 200x200 mm | m2 | 26.725 | 0 | 0 | 0.36174 | 9.6675 | 0 | 0 |  |  | 2 | 1 | 1 | 1 | 1 | 0 | 0 | 0 | 0 | 0 | 1 | 1
|  | strop nad 1.PP:2,25*4,1 |  | 9.225 | [7 empty] | strop nad 1.PP:2,25*4,1
|  | 2,5*4 |  | 10 | [7 empty] | 2,5*4
|  | strop nad 1.NP:2*3,75 |  | 7.5 | [7 empty] | strop nad 1.NP:2*3,75
54 | 411167243RT2 | Strop keramobet, OVN 62,5, tl.25cm,nosník 3,25-4 m s Kari sítí KA 18 drát 4 mm oko 200x200 mm | m2 | 42.4125 | 0 | 0 | 0.35811 | 15.1883 | 0 | 0 |  |  | 2 | 1 | 1 | 1 | 1 | 0 | 0 | 0 | 0 | 0 | 1 | 1
|  | 2.np:3,25*13,05 |  | 42.4125 | [7 empty] | 2.np:3,25*13,05
55 | 411167244RT2 | Strop keramobet, OVN 62,5,tl.25 cm,nosník 4,25-5 m s Kari sítí KA 18 drát 4 mm oko 200x200 mm | m2 | 33.75 | 0 | 0 | 0.35723 | 12.0565 | 0 | 0 |  |  | 2 | 1 | 1 | 1 | 1 | 0 | 0 | 0 | 0 | 0 | 1 | 1
|  | nad 1.NP:4,5*7,5 |  | 33.75 | [7 empty] | nad 1.NP:4,5*7,5
56 | 411361821R00 | Výztuž stropů z betonářské oceli 10505(R) | t | 0.0254 | 0 | 0 | 1.0214 | 0.025943 | 0 | 0 |  |  | 2 | 1 | 1 | 1 | 1 | 0 | 0 | 0 | 0 | 0 | 1 | 1
|  | strop nad 1.NP: |  | 0 | [7 empty] | strop nad 1.NP:
|  | příložky nosníků, R-12:0,89*1,2*22/1000*1,08 |  | 0.0254 | [7 empty] | příložky nosníků, R-12:0,89*1,2*22/1000*1,08
57 | 411388531R00 | Zabetonování otvorů o ploše do 1 m2 ve stropech | m3 | 1.0295 | 0 | 0 | 2.6975 | 2.7771 | 0 | 0 |  |  | 2 | 1 | 1 | 1 | 1 | 0 | 0 | 0 | 0 | 0 | 1 | 1
|  | strop nad 1.PP:0,25*0,23*2 |  | 0.115 | [7 empty] | strop nad 1.PP:0,25*0,23*2
|  | strop nad 1.NP:0,25*0,39*1,6*2 |  | 0.312 | [7 empty] | strop nad 1.NP:0,25*0,39*1,6*2
|  | 0,25*0,2*4 |  | 0.2 | [7 empty] | 0,25*0,2*4
|  | strop nad 2.NP:0,25*0,25*5+0,25*0,15*2,4 |  | 0.4025 | [7 empty] | strop nad 2.NP:0,25*0,25*5+0,25*0,15*2,4
58 | 413232211R00 | Zazdívka zhlaví válcovaných nosníků výšky do 15cm | kus | 38 | 0 | 0 | 0.02534 | 0.96292 | 0 | 0 |  |  | 2 | 1 | 1 | 1 | 1 | 0 | 0 | 0 | 0 | 0 | 1 | 1
|  | 1.pp: |  | 0 | [7 empty] | 1.pp:
|  | překlad:2*2 |  | 4 | [7 empty] | překlad:2*2
|  | 1.np: |  | 0 | [7 empty] | 1.np:
|  | překlad:3*2+2*2 |  | 10 | [7 empty] | překlad:3*2+2*2
|  | 2.np: |  | 0 | [7 empty] | 2.np:
|  | překlad:3*2+3*2*2+3*2 |  | 24 | [7 empty] | překlad:3*2+3*2*2+3*2
59 | 413232221R00 | Zazdívka zhlaví válcovaných nosníků výšky do 30cm | kus | 63 | 0 | 0 | 0.06561 | 4.1334 | 0 | 0 |  |  | 2 | 1 | 1 | 1 | 1 | 0 | 0 | 0 | 0 | 0 | 1 | 1
|  | POT nosník nad 1.PP:7+7*2 |  | 21 | [7 empty] | POT nosník nad 1.PP:7+7*2
|  | 1.NP: |  | 0 | [7 empty] | 1.NP:
|  | překlad:3*2 |  | 6 | [7 empty] | překlad:3*2
|  | 1.NP: |  | 0 | [7 empty] | 1.NP:
|  | POT nosník nad 1.NP:13+2 |  | 15 | [7 empty] | POT nosník nad 1.NP:13+2
|  | 2.np: |  | 0 | [7 empty] | 2.np:
|  | POT nosník nad 2.NP:21 |  | 21 | [7 empty] | POT nosník nad 2.NP:21
60 | 413941123RT5 | Osazení válcovaných nosníků ve stropech č. 14 - 22 včetně dodávky profilu I č. 20 | t | 0.4669 | 0 | 0 | 1.0966 | 0.51202 | 0 | 0 |  |  | 2 | 1 | 1 | 1 | 1 | 0 | 0 | 0 | 0 | 0 | 1 | 1
|  | strop nad 1.NP: |  | 0 | [7 empty] | strop nad 1.NP:
|  | 26,2*(1,85*2*2+4,55*2)/1000*1,08 |  | 0.4669 | [7 empty] | 26,2*(1,85*2*2+4,55*2)/1000*1,08
61 | 417321315R00 | Ztužující pásy a věnce z betonu železového C 20/25 | m3 | 5.9768 | 0 | 0 | 2.5251 | 15.0921 | 0 | 0 |  |  | 2 | 1 | 1 | 1 | 1 | 0 | 0 | 0 | 0 | 0 | 1 | 1
|  | nad 1.PP:(0,45-0,03)*0,25*(4,1+2,4) |  | 0.6825 | [7 empty] | nad 1.PP:(0,45-0,03)*0,25*(4,1+2,4)
|  | nad 1.pp:(0,45-0,03)*0,25*(4,1+10,3+5,1+2) |  | 2.2575 | [7 empty] | nad 1.pp:(0,45-0,03)*0,25*(4,1+10,3+5,1+2)
|  | 0,25*0,45*4,1 |  | 0.4612 | [7 empty] | 0,25*0,45*4,1
|  | nad 2.np:(0,45-0,03)*0,25*(3+5,5+3,45) |  | 1.2548 | [7 empty] | nad 2.np:(0,45-0,03)*0,25*(3+5,5+3,45)
|  | (0,3-0,03)*0,25*7,5 |  | 0.5063 | [7 empty] | (0,3-0,03)*0,25*7,5
|  | pod pozednicí :0,1*0,45*(4+9,5+4,6) |  | 0.8145 | [7 empty] | pod pozednicí :0,1*0,45*(4+9,5+4,6)
62 | 417351111R00 | Bednění ztužujících věnců, obě strany - zřízení | m | 1.81 | 0 | 0 | 0.05242 | 0.09488 | 0 | 0 |  |  | 2 | 1 | 1 | 1 | 1 | 0 | 0 | 0 | 0 | 0 | 1 | 1
|  | pod pozednicí :0,1*(4+9,5+4,6) |  | 1.81 | [7 empty] | pod pozednicí :0,1*(4+9,5+4,6)
63 | 417351113R00 | Bednění ztužujících věnců, obě strany - odstranění | m | 1.81 | 0 | 0 | 0 | 0 | 0 | 0 |  |  | 2 | 1 | 1 | 1 | 1 | 0 | 0 | 0 | 0 | 0 | 1 | 1
64 | 417351126R00 | Bednění věnců deskou jednostranné ( typ. vzor Velox WSC 35) | m | 44.55 | 0 | 0 | 0.00709 | 0.31586 | 0 | 0 |  |  | 2 | 1 | 1 | 1 | 1 | 0 | 0 | 0 | 0 | 0 | 1 | 1
|  | nad 1.pp:2,4+4,5 |  | 6.9 | [7 empty] | nad 1.pp:2,4+4,5
|  | nad 1.np:4,5+10,4+5,1+2 |  | 22 | [7 empty] | nad 1.np:4,5+10,4+5,1+2
|  | nad 2.NP:3,4+8,3+0,45+3,5 |  | 15.65 | [7 empty] | nad 2.NP:3,4+8,3+0,45+3,5
65 | 417361821R00 | Výztuž ztužujících pásů a věnců z oceli 10505(R) | t | 0.2249 | 0 | 0 | 1.0167 | 0.22864 | 0 | 0 |  |  | 2 | 1 | 1 | 1 | 1 | 0 | 0 | 0 | 0 | 0 | 1 | 1
|  | nad 1.PP:4,04*(4,1+2,4)/1000*1,08 |  | 0.0284 | [7 empty] | nad 1.PP:4,04*(4,1+2,4)/1000*1,08
|  | nad 1.Np:4,04*(4,1+10,3+5,1+2+4,1)/1000*1,08 |  | 0.1117 | [7 empty] | nad 1.Np:4,04*(4,1+10,3+5,1+2+4,1)/1000*1,08
|  | nad 2.np:4,04*(3+5,5+3,45)/1000*1,08 |  | 0.0521 | [7 empty] | nad 2.np:4,04*(3+5,5+3,45)/1000*1,08
|  | 4,04*7,5/1000*1,08 |  | 0.0327 | [7 empty] | 4,04*7,5/1000*1,08
| Celkem za | 4 Vodorovné konstrukce |  |  |  | 0 |  | 61.0552 |  | 0 |  |  | 4 |  |  |  |  | 0 | 0 | 0 | 0 | 0
Díl: | 5 | Komunikace | [10 empty] | 1
66 | 566901111R00 | Vyspravení podkladu po překopech štěrkopískem | m3 | 2.047 | 0 | 0 | 1.6867 | 3.4527 | 0 | 0 |  |  | 2 | 1 | 1 | 1 | 1 | 0 | 0 | 0 | 0 | 0 | 1 | 1
|  | podél objektu v místě nové NOP:0,1*(1*9,2+0,6*5,45) |  | 1.247 | [7 empty] | podél objektu v místě nové NOP:0,1*(1*9,2+0,6*5,45)
|  | 0,1*1*8 |  | 0.8 | [7 empty] | 0,1*1*8
67 | 594111111R00 | Dlažba z lomového kamene,lože z kam.těž.do 5 cm | m2 | 8 | 0 | 0 | 0.54 | 4.32 | 0 | 0 |  |  | 2 | 1 | 1 | 1 | 1 | 0 | 0 | 0 | 0 | 0 | 1 | 1
|  | podél objektu v místě nové NOP:1*8 |  | 8 | [7 empty] | podél objektu v místě nové NOP:1*8
68 | 596811111R00 | Kladení dlaždic kom.pro pěší, lože z kameniva těž. | m2 | 12.47 | 0 | 0 | 0.072 | 0.89784 | 0 | 0 |  |  | 2 | 1 | 1 | 1 | 1 | 0 | 0 | 0 | 0 | 0 | 1 | 1
|  | podél objektu v místě nové NOP:1*9,2+0,6*5,45 |  | 12.47 | [7 empty] | podél objektu v místě nové NOP:1*9,2+0,6*5,45
69 | 596811111RT2 | Kladení dlaždic kom.pro pěší, lože z kameniva těž. včetně dlaždic betonových HBB 30/30/3,3 cm | m2 | 4.5 | 0 | 0 | 0.16896 | 0.76032 | 0 | 0 |  |  | 2 | 1 | 1 | 1 | 1 | 0 | 0 | 0 | 0 | 0 | 1 | 1
|  | rušené schodiště:1,8*2,5 |  | 4.5 | [7 empty] | rušené schodiště:1,8*2,5
| Celkem za | 5 Komunikace |  |  |  | 0 |  | 9.4308 |  | 0 |  |  | 4 |  |  |  |  | 0 | 0 | 0 | 0 | 0
Díl: | 61 | Upravy povrchů vnitřní | [10 empty] | 1
70 | 601011141RT1 | Štuk na stropech ručně tloušťka vrstvy 2 mm | m2 | 397 | 0 | 0 | 0.00307 | 1.2188 | 0 | 0 |  |  | 2 | 1 | 1 | 1 | 1 | 0 | 0 | 0 | 0 | 0 | 1 | 1
|  | původní omítky oškrábané: |  | 0 | [7 empty] | původní omítky oškrábané:
|  | 1.pp: |  | 0 | [7 empty] | 1.pp:
|  | stropy:14,3+4,9+5,9+16,3+18,5+7,6+27,3+14,1+11,1+2,9+4,4+8,1+4,7+9,5+2,1+14,4 |  | 166.1 | [7 empty] | stropy:14,3+4,9+5,9+16,3+18,5+7,6+27,3+14,1+11,1+2,9+4,4+8,1+4,7+9,5+2,1+14,4
|  | 1.np: |  | 0 | [7 empty] | 1.np:
|  | stropy:4,3+6,9+19,7+6,7+9,1+14,9+14,3+13,9+15,4+3,8+2+1,4+1,4+9,4 |  | 123.2 | [7 empty] | stropy:4,3+6,9+19,7+6,7+9,1+14,9+14,3+13,9+15,4+3,8+2+1,4+1,4+9,4
|  | 2.np: |  | 0 | [7 empty] | 2.np:
|  | stropy:13,2+16,4+19,7+19,7+1,3+1,6+8,6+14,6 |  | 95.1 | [7 empty] | stropy:13,2+16,4+19,7+19,7+1,3+1,6+8,6+14,6
|  | 3.np: |  | 0 | [7 empty] | 3.np:
|  | stropy:12,6 |  | 12.6 | [7 empty] | stropy:12,6
71 | 601016193R00 | Penetrace hloubková stropů akryl | m2 | 397 | 0 | 0 | 0.00033 | 0.13101 | 0 | 0 |  |  | 2 | 1 | 1 | 1 | 1 | 0 | 0 | 0 | 0 | 0 | 1 | 1
|  | původní omítky oškrábané: |  | 0 | [7 empty] | původní omítky oškrábané:
|  | 1.pp: |  | 0 | [7 empty] | 1.pp:
|  | stropy:14,3+4,9+5,9+16,3+18,5+7,6+27,3+14,1+11,1+2,9+4,4+8,1+4,7+9,5+2,1+14,4 |  | 166.1 | [7 empty] | stropy:14,3+4,9+5,9+16,3+18,5+7,6+27,3+14,1+11,1+2,9+4,4+8,1+4,7+9,5+2,1+14,4
|  | 1.np: |  | 0 | [7 empty] | 1.np:
|  | stropy:4,3+6,9+19,7+6,7+9,1+14,9+14,3+13,9+15,4+3,8+2+1,4+1,4+9,4 |  | 123.2 | [7 empty] | stropy:4,3+6,9+19,7+6,7+9,1+14,9+14,3+13,9+15,4+3,8+2+1,4+1,4+9,4
|  | 2.np: |  | 0 | [7 empty] | 2.np:
|  | stropy:13,2+16,4+19,7+19,7+1,3+1,6+8,6+14,6 |  | 95.1 | [7 empty] | stropy:13,2+16,4+19,7+19,7+1,3+1,6+8,6+14,6
|  | 3.np: |  | 0 | [7 empty] | 3.np:
|  | stropy:12,6 |  | 12.6 | [7 empty] | stropy:12,6
72 | 602011102R00 | Postřik cementový , ručně typ. vzor Cemix | m2 | 188.661 | 0 | 0 | 0.005 | 0.94331 | 0 | 0 |  |  | 2 | 1 | 1 | 1 | 1 | 0 | 0 | 0 | 0 | 0 | 1 | 1
|  | nové obvodové zdivo: |  | 0 | [7 empty] | nové obvodové zdivo:
|  | tl.44: |  | 0 | [7 empty] | tl.44:
|  | 1.pp: |  | 0 | [7 empty] | 1.pp:
|  | zádveří:2,25*(4,1+2,4)-1,1*2,1 |  | 12.315 | [7 empty] | zádveří:2,25*(4,1+2,4)-1,1*2,1
|  | ostění:0,3*(1,1+2,1*2) |  | 1.59 | [7 empty] | ostění:0,3*(1,1+2,1*2)
|  | 1.np: |  | 0 | [7 empty] | 1.np:
|  | 108:3,25*(4,05*2+8,35)-(2,1*1,85*3+1*2,7) |  | 39.1075 | [7 empty] | 108:3,25*(4,05*2+8,35)-(2,1*1,85*3+1*2,7)
|  | ostění:0,35*((2,1+1,85*2)*2+(2,1+2,7*2)) |  | 6.685 | [7 empty] | ostění:0,35*((2,1+1,85*2)*2+(2,1+2,7*2))
|  | 2.np: |  | 0 | [7 empty] | 2.np:
|  | 203:3,25*(5,9+3+3,45)-(0,65*0,95+2,1*1,85*2+2,1*1,85) |  | 27.865 | [7 empty] | 203:3,25*(5,9+3+3,45)-(0,65*0,95+2,1*1,85*2+2,1*1,85)
|  | ostění:0,35*((2,1*1,85*2)*3+(0,65+0,95*2)) |  | 9.051 | [7 empty] | ostění:0,35*((2,1*1,85*2)*3+(0,65+0,95*2))
|  | tl.30: |  | 0 | [7 empty] | tl.30:
|  | 2.np: |  | 0 | [7 empty] | 2.np:
|  | 205:4,75*8,5-5,05*2,85 |  | 25.9825 | [7 empty] | 205:4,75*8,5-5,05*2,85
|  | 0,3*(5,05+2,85*2) |  | 3.225 | [7 empty] | 0,3*(5,05+2,85*2)
|  | dozdívky: |  | 0 | [7 empty] | dozdívky:
|  | 1.pp: |  | 0 | [7 empty] | 1.pp:
|  | 008:0,8*2*2*2 |  | 6.4 | [7 empty] | 008:0,8*2*2*2
|  | 1.np: |  | 0 | [7 empty] | 1.np:
|  | 114-118:0,7*2,7*2+0,6*2*2+0,9*2*2+0,7*1,85 |  | 11.075 | [7 empty] | 114-118:0,7*2,7*2+0,6*2*2+0,9*2*2+0,7*1,85
|  | 113:1,2*2,1*2 |  | 5.04 | [7 empty] | 113:1,2*2,1*2
|  | 111:0,8*1,85 |  | 1.48 | [7 empty] | 111:0,8*1,85
|  | 110:0,4*1,85*2 |  | 1.48 | [7 empty] | 110:0,4*1,85*2
|  | 106:0,5*2,7*2 |  | 2.7 | [7 empty] | 106:0,5*2,7*2
|  | 107:2,9*1,85+0,8*1,85 |  | 6.845 | [7 empty] | 107:2,9*1,85+0,8*1,85
|  | 103:2,35*2*2-1,2*1,2*2 |  | 6.52 | [7 empty] | 103:2,35*2*2-1,2*1,2*2
|  | 101:0,8*1,85 |  | 1.48 | [7 empty] | 101:0,8*1,85
|  | 2.np: |  | 0 | [7 empty] | 2.np:
|  | 208-210:1,5*1,85+0,2*1,2+0,7*2*2 |  | 5.815 | [7 empty] | 208-210:1,5*1,85+0,2*1,2+0,7*2*2
|  | 202:1*2,1*2 |  | 4.2 | [7 empty] | 202:1*2,1*2
|  | 206-207:1,4*1,85+0,7*1,85+1,6*1,85*2 |  | 9.805 | [7 empty] | 206-207:1,4*1,85+0,7*1,85+1,6*1,85*2
73 | 602011105R00 | Postřik maltou sanační WTA, ručně | m2 | 247.37 | 0 | 0 | 0.0063 | 1.5584 | 0 | 0 |  |  | 2 | 1 | 1 | 1 | 1 | 0 | 0 | 0 | 0 | 0 | 1 | 1
|  | spodní část do 1,5m v celém 1.pp:1,5*(1,22*2+2*2+0,6*2)-0,7*1,5 |  | 10.41 | [7 empty] | spodní část do 1,5m v celém 1.pp:1,5*(1,22*2+2*2+0,6*2)-0,7*1,5
|  | 1,5*(2,86*2+3,87*2)-0,8*2 |  | 18.59 | [7 empty] | 1,5*(2,86*2+3,87*2)-0,8*2
|  | 1,5*(2,22*2+4*2+1,65+4,9+0,9*2+2,4+3,5+2,5+0,5*2) |  | 45.285 | [7 empty] | 1,5*(2,22*2+4*2+1,65+4,9+0,9*2+2,4+3,5+2,5+0,5*2)
|  | -1,5*(0,8+0,9+0,7+0,8+0,7+0,8) |  | -7.05 | [7 empty] | -1,5*(0,8+0,9+0,7+0,8+0,7+0,8)
|  | 1,5*(2,3*2+1+2,1+1,2+2,5)-1,5*0,7 |  | 16.05 | [7 empty] | 1,5*(2,3*2+1+2,1+1,2+2,5)-1,5*0,7
|  | 1,5*(4,59*2+3,07*2+0,2*4)-1,5*(0,8*2+0,7) |  | 20.73 | [7 empty] | 1,5*(4,59*2+3,07*2+0,2*4)-1,5*(0,8*2+0,7)
|  | 1,5*(5,25*2+0,3*2+4,75*2+0,2*2+0,6*2)-1,5*(1+0,8+4,6) |  | 23.7 | [7 empty] | 1,5*(5,25*2+0,3*2+4,75*2+0,2*2+0,6*2)-1,5*(1+0,8+4,6)
|  | 1,5*(1,8*2+7,86*2)-1,5*(0,9*4+0,8*2) |  | 21.18 | [7 empty] | 1,5*(1,8*2+7,86*2)-1,5*(0,9*4+0,8*2)
|  | 1,5*(2,2*2+3,2*2)-1,5*0,8 |  | 15 | [7 empty] | 1,5*(2,2*2+3,2*2)-1,5*0,8
|  | 1,5*(2,5+5,8+4,8+2,5+0,6*2+2,9+0,15+0,6+3,2)-1,5*(0,8+0,9) |  | 32.925 | [7 empty] | 1,5*(2,5+5,8+4,8+2,5+0,6*2+2,9+0,15+0,6+3,2)-1,5*(0,8+0,9)
|  | 1,5*(2,15*2+4*2)-1,5*(0,8*2) |  | 16.05 | [7 empty] | 1,5*(2,15*2+4*2)-1,5*(0,8*2)
|  | 1,5*(3,98*2+4,22*2+0,6*2)-1,5*(0,8) |  | 25.2 | [7 empty] | 1,5*(3,98*2+4,22*2+0,6*2)-1,5*(0,8)
|  | 1,5*(4,1+2+0,5*2)-1,5*0,9 |  | 9.3 | [7 empty] | 1,5*(4,1+2+0,5*2)-1,5*0,9
74 | 602011112RT3 | Omítka jádrová, ručně tloušťka vrstvy 15 mm | m2 | 188.661 | 0 | 0 | 0.026 | 4.9052 | 0 | 0 |  |  | 2 | 1 | 1 | 1 | 1 | 0 | 0 | 0 | 0 | 0 | 1 | 1
75 | 602011121RT3 | Omítka jádrová sanační , ručně tloušťka vrstvy 30 mm | m2 | 247.37 | 0 | 0 | 0.039 | 9.6474 | 0 | 0 |  |  | 2 | 1 | 1 | 1 | 1 | 0 | 0 | 0 | 0 | 0 | 1 | 1
76 | 602011141RT1 | Štuk na stěnách vnitřní , ručně tloušťka vrstvy 2 mm | m2 | 1486.508 | 0 | 0 | 0.0025 | 3.7163 | 0 | 0 |  |  | 2 | 1 | 1 | 1 | 1 | 0 | 0 | 0 | 0 | 0 | 1 | 1
|  | nové zdivo+dozdívky :188,66 |  | 188.66 | [7 empty] | nové zdivo+dozdívky :188,66
|  | příčky porobeton:135,81*2+17,63*2 |  | 306.88 | [7 empty] | příčky porobeton:135,81*2+17,63*2
|  | původní stěny - oškrábané:933,64 |  | 933.64 | [7 empty] | původní stěny - oškrábané:933,64
|  | vnitřní stěny - původně vnější: |  | 0 | [7 empty] | vnitřní stěny - původně vnější:
|  | 1.pp: |  | 0 | [7 empty] | 1.pp:
|  | 001:2,1*1,7+0,2*(0,9+1,3*2)+2,94*(2,45+2)+0,45*(1+2,1*2)-0,9*2-0,9*1,3 |  | 16.723 | [7 empty] | 001:2,1*1,7+0,2*(0,9+1,3*2)+2,94*(2,45+2)+0,45*(1+2,1*2)-0,9*2-0,9*1,3
|  | 0,3*2,4+0,2*2,4 |  | 1.2 | [7 empty] | 0,3*2,4+0,2*2,4
|  | 1.np: |  | 0 | [7 empty] | 1.np:
|  | 108:3,2*7,4-4,7*2,7-1,45*2,7+0,15*(4,9+2,7*2) |  | 8.62 | [7 empty] | 108:3,2*7,4-4,7*2,7-1,45*2,7+0,15*(4,9+2,7*2)
|  | 2.np: |  | 0 | [7 empty] | 2.np:
|  | 205:2,85*(7,4+5,4)-1,5*1,85-1,6*2,7 |  | 29.385 | [7 empty] | 205:2,85*(7,4+5,4)-1,5*1,85-1,6*2,7
|  | 0,2*(1,6+2,7*2) |  | 1.4 | [7 empty] | 0,2*(1,6+2,7*2)
77 | 602011151RT0 | Štuk na stěnách sanační , ručně tloušťka vrstvy 2,5 mm | m2 | 247.37 | 0 | 0 | 0.00326 | 0.80643 | 0 | 0 |  |  | 2 | 1 | 1 | 1 | 1 | 0 | 0 | 0 | 0 | 0 | 1 | 1
78 | 602016193R00 | Penetrace hloubková stěn akryl | m2 | 990.968 | 0 | 0 | 0.00032 | 0.31711 | 0 | 0 |  |  | 2 | 1 | 1 | 1 | 1 | 0 | 0 | 0 | 0 | 0 | 1 | 1
|  | původní omítky - oškrábané:1330,64 |  | 1330.64 | [7 empty] | původní omítky - oškrábané:1330,64
|  | odpočet plochy stropů:-397 |  | -397 | [7 empty] | odpočet plochy stropů:-397
|  | vnitřní stěny - původně vnější: |  | 0 | [7 empty] | vnitřní stěny - původně vnější:
|  | 1.pp: |  | 0 | [7 empty] | 1.pp:
|  | 001:2,1*1,7+0,2*(0,9+1,3*2)+2,94*(2,45+2)+0,45*(1+2,1*2)-0,9*2-0,9*1,3 |  | 16.723 | [7 empty] | 001:2,1*1,7+0,2*(0,9+1,3*2)+2,94*(2,45+2)+0,45*(1+2,1*2)-0,9*2-0,9*1,3
|  | 0,3*2,4+0,2*2,4 |  | 1.2 | [7 empty] | 0,3*2,4+0,2*2,4
|  | 1.np: |  | 0 | [7 empty] | 1.np:
|  | 108:3,2*7,4-4,7*2,7-1,45*2,7+0,15*(4,9+2,7*2) |  | 8.62 | [7 empty] | 108:3,2*7,4-4,7*2,7-1,45*2,7+0,15*(4,9+2,7*2)
|  | 2.np: |  | 0 | [7 empty] | 2.np:
|  | 205:2,85*(7,4+5,4)-1,5*1,85-1,6*2,7 |  | 29.385 | [7 empty] | 205:2,85*(7,4+5,4)-1,5*1,85-1,6*2,7
|  | 0,2*(1,6+2,7*2) |  | 1.4 | [7 empty] | 0,2*(1,6+2,7*2)
79 | 611473112R00 | Omítka vnitř.stropů ze suché směsi,štuková,strojně | m2 | 86.323 | 0 | 0 | 0.02985 | 2.5767 | 0 | 0 |  |  | 2 | 1 | 1 | 1 | 1 | 0 | 0 | 0 | 0 | 0 | 1 | 1
|  | nové stropy: |  | 0 | [7 empty] | nové stropy:
|  | 1.pp:4,1*1,98 |  | 8.118 | [7 empty] | 1.pp:4,1*1,98
|  | 1.np:2,35*3,8+7,4*4 |  | 38.53 | [7 empty] | 1.np:2,35*3,8+7,4*4
|  | 1.np:3*5,35+3,15*7,5 |  | 39.675 | [7 empty] | 1.np:3*5,35+3,15*7,5
80 | 612425931RT2 | Omítka vápenná vnitřního ostění - štuková s použitím suché maltové směsi | m2 | 56.235 | 0 | 0 | 0.03491 | 1.9632 | 0 | 0 |  |  | 2 | 1 | 1 | 1 | 1 | 0 | 0 | 0 | 0 | 0 | 1 | 1
|  | v místě bouraných otvorů, dozdívek, měněných oken, u nového zdiva je ostění součástí nových omítek: |  | 0 | [7 empty] | v místě bouraných otvorů, dozdívek, měněných oken, u nového zdiva je ostění součástí nových omítek:
|  | 1.pp:0,2*(1+2,1*2) |  | 1.04 | [7 empty] | 1.pp:0,2*(1+2,1*2)
|  | ostění měněných oken:0,6*((1,6+1,35*2)*3+(1,45+0,65*2)*3+(1,45+1,3*2)+(0,9+0,65*2)) |  | 16.44 | [7 empty] | ostění měněných oken:0,6*((1,6+1,35*2)*3+(1,45+0,65*2)*3+(1,45+1,3*2)+(0,9+0,65*2))
|  | 0,6*((1,5+1,75*2)*2+(1,05+0,65*2)) |  | 7.41 | [7 empty] | 0,6*((1,5+1,75*2)*2+(1,05+0,65*2))
|  | 2.np:0,5*(0,75+1,85*2)+0,3*(2+2,1*2)+0,4*(0,9+2,1*2) |  | 6.125 | [7 empty] | 2.np:0,5*(0,75+1,85*2)+0,3*(2+2,1*2)+0,4*(0,9+2,1*2)
|  | ostění měněných oken:0,5*((0,65+0,95*2)*2+(1,5+1,85*2)+(2+1,85*2)*2+(2,1*1,85*2)) |  | 14.735 | [7 empty] | ostění měněných oken:0,5*((0,65+0,95*2)*2+(1,5+1,85*2)+(2+1,85*2)*2+(2,1*1,85*2))
|  | 0,5*((1,5+1,85*2)*2+(0,75+1,85*2)) |  | 7.425 | [7 empty] | 0,5*((1,5+1,85*2)*2+(0,75+1,85*2))
|  | 3.np:0,3*(0,9+2,1*2)*2 |  | 3.06 | [7 empty] | 3.np:0,3*(0,9+2,1*2)*2
81 | 612473186R00 | Příplatek za zabudované rohovníky, stěny | m | 55.95 | 0 | 0 | 0.00046 | 0.025737 | 0 | 0 |  |  | 2 | 1 | 1 | 1 | 1 | 0 | 0 | 0 | 0 | 0 | 1 | 1
|  | v místech s novou omítkou: |  | 0 | [7 empty] | v místech s novou omítkou:
|  | 1.pp:1,1+2,1*2 |  | 5.3 | [7 empty] | 1.pp:1,1+2,1*2
|  | 1.np:(2,1+1,85*2)*4 |  | 23.2 | [7 empty] | 1.np:(2,1+1,85*2)*4
|  | 2,1+2,7*2 |  | 7.5 | [7 empty] | 2,1+2,7*2
|  | 2.np:(2,1+1,85*2)*3+0,65+0,95*2 |  | 19.95 | [7 empty] | 2.np:(2,1+1,85*2)*3+0,65+0,95*2
82 | 612481211RT2 | Montáž výztužné sítě(perlinky)do stěrky-vnit.stěny včetně výztužné sítě a stěrkového tmelu | m2 | 306.88 | 0 | 0 | 0.00367 | 1.1262 | 0 | 0 |  |  | 2 | 1 | 1 | 1 | 1 | 0 | 0 | 0 | 0 | 0 | 1 | 1
|  | příčky porobeton:135,81*2+17,63*2 |  | 306.88 | [7 empty] | příčky porobeton:135,81*2+17,63*2
83 | 615481111R00 | Potažení válc.nosníků rabic.pletivem a postřik MC | m2 | 20.947 | 0 | 0 | 0.04777 | 1.0006 | 0 | 0 |  |  | 2 | 1 | 1 | 1 | 1 | 0 | 0 | 0 | 0 | 0 | 1 | 1
|  | 1.pp: |  | 0 | [7 empty] | 1.pp:
|  | překlad:(0,14*2+0,3)*1,3 |  | 0.754 | [7 empty] | překlad:(0,14*2+0,3)*1,3
|  | 1.np: |  | 0 | [7 empty] | 1.np:
|  | překlad:(0,2*2+0,45)*3,4 |  | 2.89 | [7 empty] | překlad:(0,2*2+0,45)*3,4
|  | (0,5+0,14*2)*1,5 |  | 1.17 | [7 empty] | (0,5+0,14*2)*1,5
|  | (0,2+0,14*2)*1,3 |  | 0.624 | [7 empty] | (0,2+0,14*2)*1,3
|  | 2.np: |  | 0 | [7 empty] | 2.np:
|  | překlad:(0,5+0,16*2)*(2,4+2,6+2,6) |  | 6.232 | [7 empty] | překlad:(0,5+0,16*2)*(2,4+2,6+2,6)
|  | (0,5+0,12*2)*1,1 |  | 0.814 | [7 empty] | (0,5+0,12*2)*1,1
|  | (0,3+0,24*2)*5,45 |  | 4.251 | [7 empty] | (0,3+0,24*2)*5,45
|  | (0,3+0,24*2)*5,4 |  | 4.212 | [7 empty] | (0,3+0,24*2)*5,4
| Celkem za | 61 Upravy povrchů vnitřní |  |  |  | 0 |  | 29.9365 |  | 0 |  |  | 4 |  |  |  |  | 0 | 0 | 0 | 0 | 0
Díl: | 62 | Úpravy povrchů vnější | [10 empty] | 1
84 | 622311016R00 | Soklová lišta hliník KZS tl. 160 mm | m | 70.4 | 0 | 0 | 0.00037 | 0.026048 | 0 | 0 |  |  | 2 | 1 | 1 | 1 | 1 | 0 | 0 | 0 | 0 | 0 | 1 | 1
|  | 1,5+14+12+2+5,2+10,5+4,7+5,7+3,6+2,5+8+0,7 |  | 70.4 | [7 empty] | 1,5+14+12+2+5,2+10,5+4,7+5,7+3,6+2,5+8+0,7
85 | 622311133RV1 | Zateplovací systém , fasáda, EPS F tl.120 mm zakončený stěrkou s výztužnou tkaninou | m2 | 65.71 | 0 | 0 | 0.0098 | 0.64396 | 0 | 0 |  |  | 2 | 1 | 1 | 1 | 1 | 0 | 0 | 0 | 0 | 0 | 1 | 1
|  | 1.pp: |  | 0 | [7 empty] | 1.pp:
|  | strop 005:16,3 |  | 16.3 | [7 empty] | strop 005:16,3
|  | stěny 005:3,05*(3,98*2+4,22*2)+0,4*(0,9+0,5) |  | 50.58 | [7 empty] | stěny 005:3,05*(3,98*2+4,22*2)+0,4*(0,9+0,5)
|  | -(0,9*0,65*2) |  | -1.17 | [7 empty] | -(0,9*0,65*2)
86 | 622311135RT3 | Zateplovací systém , fasáda, EPS F tl.160 mm s omítkou silikon | m2 | 367.875 | 0 | 0 | 0.01386 | 5.0987 | 0 | 0 |  |  | 2 | 1 | 1 | 1 | 1 | 0 | 0 | 0 | 0 | 0 | 1 | 1
|  | typ vzor Baumit SilikonTop K2, lepidlo ProContact | [8 empty] | typ vzor Baumit SilikonTop K2, lepidlo ProContact |  | 3
|  | JZ:7,8*9,5+8,7*3,1+2,4*0,4+3,5*5,1 |  | 119.88 | [7 empty] | JZ:7,8*9,5+8,7*3,1+2,4*0,4+3,5*5,1
|  | -(2,1*1,85*6+2,1*1,85+1*2,4) |  | -29.595 | [7 empty] | -(2,1*1,85*6+2,1*1,85+1*2,4)
|  | JV:3,7*8,6+2,5*2,5/2+4,5*4,2/2+1,5*0,3+7,7*5,5+3,5*2,4 |  | 95.595 | [7 empty] | JV:3,7*8,6+2,5*2,5/2+4,5*4,2/2+1,5*0,3+7,7*5,5+3,5*2,4
|  | -(2,1*1,85*4+0,65*0,95) |  | -16.1575 | [7 empty] | -(2,1*1,85*4+0,65*0,95)
|  | SV:3,8*4,5+7,4*3,5+3,5*7,8+4,5*7,7+7,8*1,5 |  | 116.65 | [7 empty] | SV:3,8*4,5+7,4*3,5+3,5*7,8+4,5*7,7+7,8*1,5
|  | -(2,1*1,85*2+1,5*1,9*2+1,5*2,1*2+0,8*1,9) |  | -21.29 | [7 empty] | -(2,1*1,85*2+1,5*1,9*2+1,5*2,1*2+0,8*1,9)
|  | SZ:3,3*2,5+7,7*14,1+2,5*2,1/2 |  | 119.445 | [7 empty] | SZ:3,3*2,5+7,7*14,1+2,5*2,1/2
|  | -(1,8*2,3+0,7*1*4+1,5*1,85*3+0,75*1,85) |  | -16.6525 | [7 empty] | -(1,8*2,3+0,7*1*4+1,5*1,85*3+0,75*1,85)
87 | 622311137RT3 | Zateplovací systém , fasáda, EPS F tl.200 mm s omítkou silikon | m2 | 9.5 | 0 | 0 | 0.01461 | 0.1388 | 0 | 0 |  |  | 2 | 1 | 1 | 1 | 1 | 0 | 0 | 0 | 0 | 0 | 1 | 1
|  | typ vzor Baumit SilikonTop K2, lepidlo ProContact | [8 empty] | typ vzor Baumit SilikonTop K2, lepidlo ProContact |  | 3
|  | podhled terasy 109:9,5 |  | 9.5 | [7 empty] | podhled terasy 109:9,5
88 | 622311330RT3 | Zatepl.systém , fasáda, EPS F plus tl. 60 mm s omítkou silikon | m2 | 57.45 | 0 | 0 | 0.01231 | 0.70721 | 0 | 0 |  |  | 2 | 1 | 1 | 1 | 1 | 0 | 0 | 0 | 0 | 0 | 1 | 1
|  | římsa:(0,6+0,15)*(10,2*2+15*2+5+11,7+6+3,5) |  | 57.45 | [7 empty] | římsa:(0,6+0,15)*(10,2*2+15*2+5+11,7+6+3,5)
89 | 622311353RT3 | Zatepl.systém , ostění, EPS F plus tl. 30 mm s omítkou silikon | m2 | 25.173 | 0 | 0 | 0.01328 | 0.3343 | 0 | 0 |  |  | 2 | 1 | 1 | 1 | 1 | 0 | 0 | 0 | 0 | 0 | 1 | 1
|  | typ. vzor Baumit SilikonTop K2 | [8 empty] | typ. vzor Baumit SilikonTop K2 |  | 3
|  | JZ: |  | 0 | [7 empty] | JZ:
|  | 0,18*((2,1+1,85*2)*6+(3,1+1,85+2,4+0,5)) |  | 7.677 | [7 empty] | 0,18*((2,1+1,85*2)*6+(3,1+1,85+2,4+0,5))
|  | JV: |  | 0 | [7 empty] | JV:
|  | 0,18*((2,1+1,85*2)*4+(0,65+0,95*2)) |  | 4.635 | [7 empty] | 0,18*((2,1+1,85*2)*4+(0,65+0,95*2))
|  | SV: |  | 0 | [7 empty] | SV:
|  | 0,18*((2,1+1,85*2)*2+(1,5+1,9*2)*2+(1,5+2,1*2)*2+(0,8+1,9*2)) |  | 6.876 | [7 empty] | 0,18*((2,1+1,85*2)*2+(1,5+1,9*2)*2+(1,5+2,1*2)*2+(0,8+1,9*2))
|  | SZ: |  | 0 | [7 empty] | SZ:
|  | 0,18*((1,8+2,3*2)+(0,7+1)*4+(1,5+1,85*2)*3+(0,75+1,85*2)) |  | 5.985 | [7 empty] | 0,18*((1,8+2,3*2)+(0,7+1)*4+(1,5+1,85*2)*3+(0,75+1,85*2))
90 | 622311515R00 | Izolace suterénu XPS tl. 160 mm, bez PÚ | m2 | 18.625 | 0 | 0 | 0.01021 | 0.19016 | 0 | 0 |  |  | 2 | 1 | 1 | 1 | 1 | 0 | 0 | 0 | 0 | 0 | 1 | 1
|  | pod úrovní terénu - v místě nové NOP fólie:0,5*(9,2+0,2+5,45+8) |  | 11.425 | [7 empty] | pod úrovní terénu - v místě nové NOP fólie:0,5*(9,2+0,2+5,45+8)
|  | v místě nové přístavby - izolace základů:1*(2,6+4,6) |  | 7.2 | [7 empty] | v místě nové přístavby - izolace základů:1*(2,6+4,6)
91 | 622311525RU1 | Zateplovací systém , sokl, XPS tl. 160 mm s mozaikovou omítkou 5,5 kg/m2 | m2 | 105.17 | 0 | 0 | 0.01927 | 2.0266 | 0 | 0 |  |  | 2 | 1 | 1 | 1 | 1 | 0 | 0 | 0 | 0 | 0 | 1 | 1
|  | typ. vzor Baumit | [8 empty] | typ. vzor Baumit |  | 3
|  | JZ:1,5*11,8+1,8*5,3+0,5*5,1 |  | 29.79 | [7 empty] | JZ:1,5*11,8+1,8*5,3+0,5*5,1
|  | -(1,4*0,6*3+1,4*1,3+0,9*0,7+1*0,5) |  | -5.47 | [7 empty] | -(1,4*0,6*3+1,4*1,3+0,9*0,7+1*0,5)
|  | JV:2,3*2+1,9*16,5 |  | 35.95 | [7 empty] | JV:2,3*2+1,9*16,5
|  | -(1,1*1,9+1,5*1,7+1*0,6) |  | -5.24 | [7 empty] | -(1,1*1,9+1,5*1,7+1*0,6)
|  | SV:2*8,2+1,8*7,8+1,3*1,4 |  | 32.26 | [7 empty] | SV:2*8,2+1,8*7,8+1,3*1,4
|  | nad plochou střechou:0,5*7,8 |  | 3.9 | [7 empty] | nad plochou střechou:0,5*7,8
|  | -(1,5*1,85+0,7*0,9+0,5*0,9) |  | -3.855 | [7 empty] | -(1,5*1,85+0,7*0,9+0,5*0,9)
|  | SZ:1,4*2,5+1,5*8,2+2,8*5,5+1,5*0,6+1,8*2 |  | 35.7 | [7 empty] | SZ:1,4*2,5+1,5*8,2+2,8*5,5+1,5*0,6+1,8*2
|  | -(1,6*1,35*3+4,5*2,4+0,9*0,65) |  | -17.865 | [7 empty] | -(1,6*1,35*3+4,5*2,4+0,9*0,65)
92 | 622311553RU1 | Zateplovací systém , ostění, XPS tl. 30 mm s mozaikovou omítkou 5,5 kg/m2 | m2 | 11.25 | 0 | 0 | 0.01622 | 0.18247 | 0 | 0 |  |  | 2 | 1 | 1 | 1 | 1 | 0 | 0 | 0 | 0 | 0 | 1 | 1
|  | JZ: |  | 0 | [7 empty] | JZ:
|  | 0,18*((1,4+0,6*2)*3+(1,4+1,3*2)+(0,9+0,7*2)+(1+0,5*2)) |  | 2.898 | [7 empty] | 0,18*((1,4+0,6*2)*3+(1,4+1,3*2)+(0,9+0,7*2)+(1+0,5*2))
|  | JV: |  | 0 | [7 empty] | JV:
|  | 0,18*((1,1+1,9*2)+(1,5+1,7*2)+(1+0,6*2)) |  | 2.16 | [7 empty] | 0,18*((1,1+1,9*2)+(1,5+1,7*2)+(1+0,6*2))
|  | SV: |  | 0 | [7 empty] | SV:
|  | 0,18*((1,5+1,85*2)+(0,7+0,9*2)+(0,5+0,9*2)) |  | 1.8 | [7 empty] | 0,18*((1,5+1,85*2)+(0,7+0,9*2)+(0,5+0,9*2))
|  | SZ: |  | 0 | [7 empty] | SZ:
|  | 0,18*((1,6+1,35*2)*3+(4,5+2,4*2)+(0,9+0,65*2)) |  | 4.392 | [7 empty] | 0,18*((1,6+1,35*2)*3+(4,5+2,4*2)+(0,9+0,65*2))
93 | 622311563R00 | Zateplovací systém , parapet, XPS tl. 30 mm | m2 | 12.33 | 0 | 0 | 0.00894 | 0.11023 | 0 | 0 |  |  | 2 | 1 | 1 | 1 | 1 | 0 | 0 | 0 | 0 | 0 | 1 | 1
|  | JZ: |  | 0 | [7 empty] | JZ:
|  | 0,18*((2,1)*6+(2)) |  | 2.628 | [7 empty] | 0,18*((2,1)*6+(2))
|  | JV: |  | 0 | [7 empty] | JV:
|  | 0,18*((2,1)*4+(0,65)) |  | 1.629 | [7 empty] | 0,18*((2,1)*4+(0,65))
|  | SV: |  | 0 | [7 empty] | SV:
|  | 0,18*((2,1)*2+(1,5)*2+(1,5)*2+(0,8)) |  | 1.98 | [7 empty] | 0,18*((2,1)*2+(1,5)*2+(1,5)*2+(0,8))
|  | SZ: |  | 0 | [7 empty] | SZ:
|  | 0,18*((1,8)+(0,7)*4+(1,5)*3+(0,75)) |  | 1.773 | [7 empty] | 0,18*((1,8)+(0,7)*4+(1,5)*3+(0,75))
|  | 0 |  | 0 | [7 empty] | 0
|  | JZ: |  | 0 | [7 empty] | JZ:
|  | 0,18*((1,4)*3+(1,4)+(0,9)+(1)) |  | 1.35 | [7 empty] | 0,18*((1,4)*3+(1,4)+(0,9)+(1))
|  | JV: |  | 0 | [7 empty] | JV:
|  | 0,18*((1,1)+(1,5)+(1)) |  | 0.648 | [7 empty] | 0,18*((1,1)+(1,5)+(1))
|  | SV: |  | 0 | [7 empty] | SV:
|  | 0,18*((1,5)+(0,7)+(0,5)) |  | 0.486 | [7 empty] | 0,18*((1,5)+(0,7)+(0,5))
|  | SZ: |  | 0 | [7 empty] | SZ:
|  | 0,18*((1,6)*3+(4,5)+(0,9)) |  | 1.836 | [7 empty] | 0,18*((1,6)*3+(4,5)+(0,9))
94 | 622391002R00 | Příplatek-mtž KZS podhledu,izolant,stěrka+výzt.tk. | m2 | 16.3 | 0 | 0 | 0 | 0 | 0 | 0 |  |  | 2 | 1 | 1 | 1 | 1 | 0 | 0 | 0 | 0 | 0 | 1 | 1
|  | 1.pp: |  | 0 | [7 empty] | 1.pp:
|  | strop 005:16,3 |  | 16.3 | [7 empty] | strop 005:16,3
95 | 622391003R00 | Příplatek-mtž KZS podhledu,izolant,tenk.om.,nátěr | m2 | 9.5 | 0 | 0 | 0 | 0 | 0 | 0 |  |  | 2 | 1 | 1 | 1 | 1 | 0 | 0 | 0 | 0 | 0 | 1 | 1
|  | podhled terasy 109:9,5 |  | 9.5 | [7 empty] | podhled terasy 109:9,5
96 | 622421491R00 | Doplňky zatepl. systémů, rohová lišta s okapničkou | m | 68.5 | 0 | 0 | 2e-05 | 0.00137 | 0 | 0 |  |  | 2 | 1 | 1 | 1 | 1 | 0 | 0 | 0 | 0 | 0 | 1 | 1
|  | nadpraží - okapní profil:68,5 |  | 68.5 | [7 empty] | nadpraží - okapní profil:68,5
97 | 622473187RT2 | Příplatek za okenní lištu (APU) - montáž včetně dodávky lišty | m | 404.7 | 0 | 0 | 0.00015 | 0.060705 | 0 | 0 |  |  | 2 | 1 | 1 | 1 | 1 | 0 | 0 | 0 | 0 | 0 | 1 | 1
|  | JZ: |  | 0 | [7 empty] | JZ:
|  | ((2,1+1,85*2)*6+(3,1+1,85+2,4+0,5)) |  | 42.65 | [7 empty] | ((2,1+1,85*2)*6+(3,1+1,85+2,4+0,5))
|  | JV: |  | 0 | [7 empty] | JV:
|  | ((2,1+1,85*2)*4+(0,65+0,95*2)) |  | 25.75 | [7 empty] | ((2,1+1,85*2)*4+(0,65+0,95*2))
|  | SV: |  | 0 | [7 empty] | SV:
|  | ((2,1+1,85*2)*2+(1,5+1,9*2)*2+(1,5+2,1*2)*2+(0,8+1,9*2)) |  | 38.2 | [7 empty] | ((2,1+1,85*2)*2+(1,5+1,9*2)*2+(1,5+2,1*2)*2+(0,8+1,9*2))
|  | SZ: |  | 0 | [7 empty] | SZ:
|  | ((1,8+2,3*2)+(0,7+1)*4+(1,5+1,85*2)*3+(0,75+1,85*2)) |  | 33.25 | [7 empty] | ((1,8+2,3*2)+(0,7+1)*4+(1,5+1,85*2)*3+(0,75+1,85*2))
|  | 0 |  | 0 | [7 empty] | 0
|  | JZ: |  | 0 | [7 empty] | JZ:
|  | ((1,4+0,6*2)*3+(1,4+1,3*2)+(0,9+0,7*2)+(1+0,5*2)) |  | 16.1 | [7 empty] | ((1,4+0,6*2)*3+(1,4+1,3*2)+(0,9+0,7*2)+(1+0,5*2))
|  | JV: |  | 0 | [7 empty] | JV:
|  | ((1,1+1,9*2)+(1,5+1,7*2)+(1+0,6*2)) |  | 12 | [7 empty] | ((1,1+1,9*2)+(1,5+1,7*2)+(1+0,6*2))
|  | SV: |  | 0 | [7 empty] | SV:
|  | ((1,5+1,85*2)+(0,7+0,9*2)+(0,5+0,9*2)) |  | 10 | [7 empty] | ((1,5+1,85*2)+(0,7+0,9*2)+(0,5+0,9*2))
|  | SZ: |  | 0 | [7 empty] | SZ:
|  | ((1,6+1,35*2)*3+(4,5+2,4*2)+(0,9+0,65*2)) |  | 24.4 | [7 empty] | ((1,6+1,35*2)*3+(4,5+2,4*2)+(0,9+0,65*2))
|  | Mezisoučet |  | 202.35 | [7 empty] | Mezisoučet
|  | vnitřní strana oken:202,35 |  | 202.35 | [7 empty] | vnitřní strana oken:202,35
98 | 622474313RT1 | Omítka vnější silikonová, 3.vrst., slož.1-2 postřik,jádr.omítka,stěrka,penetr.,silikon.omítka | m2 | 22.11 | 0 | 0 | 0.02358 | 0.52135 | 0 | 0 |  |  | 2 | 1 | 1 | 1 | 1 | 0 | 0 | 0 | 0 | 0 | 1 | 1
|  | 0,45*4*3,3*2 |  | 11.88 | [7 empty] | 0,45*4*3,3*2
|  | atika nové ploché střechy:1,1*(8,5+0,4*2) |  | 10.23 | [7 empty] | atika nové ploché střechy:1,1*(8,5+0,4*2)
99 | 622903111R00 | Očištění zdí a valů před opravou, ručně | m2 | 31.99 | 0 | 0 | 0 | 0 | 0 | 0 |  |  | 2 | 1 | 1 | 1 | 1 | 0 | 0 | 0 | 0 | 0 | 1 | 1
|  | pro novou NOP :1,4*(9,2+0,2+5,45+8) |  | 31.99 | [7 empty] | pro novou NOP :1,4*(9,2+0,2+5,45+8)
100 | 622904112R00 | Očištění fasád tlakovou vodou složitost 1 - 2 | m2 | 370.29 | 0 | 0 | 2e-05 | 0.0074058 | 0 | 0 |  |  | 2 | 1 | 1 | 1 | 1 | 0 | 0 | 0 | 0 | 0 | 1 | 1
|  | 367,87+25,17+105,7+11,25 |  | 509.99 | [7 empty] | 367,87+25,17+105,7+11,25
|  | odpočet nových stěn:-(5*2+2,5*10,5+3,7*8,5+4,5*4/2+2,5*2,2/2+5,5*4,5+9*3,5+2*2) |  | -139.7 | [7 empty] | odpočet nových stěn:-(5*2+2,5*10,5+3,7*8,5+4,5*4/2+2,5*2,2/2+5,5*4,5+9*3,5+2*2)
101 | 623421131R00 | Omítka vnější sloupů, s pl.rovnými, hladká sl. 1-2 | m2 | 11.88 | 0 | 0 | 0.04817 | 0.57226 | 0 | 0 |  |  | 2 | 1 | 1 | 1 | 1 | 0 | 0 | 0 | 0 | 0 | 1 | 1
|  | 0,45*4*3,3*2 |  | 11.88 | [7 empty] | 0,45*4*3,3*2
| Celkem za | 62 Úpravy povrchů vnější |  |  |  | 0 |  | 10.6216 |  | 0 |  |  | 4 |  |  |  |  | 0 | 0 | 0 | 0 | 0
Díl: | 63 | Podlahy a podlahové konstrukce | [10 empty] | 1
102 | 631312611R00 | Mazanina betonová tl. 5 - 8 cm C 16/20 | m3 | 6.0575 | 0 | 0 | 2.525 | 15.2952 | 0 | 0 |  |  | 2 | 1 | 1 | 1 | 1 | 0 | 0 | 0 | 0 | 0 | 1 | 1
|  | podlahy : |  | 0 | [7 empty] | podlahy :
|  | P4,P5 - kročejová 25mm: |  | 0 | [7 empty] | P4,P5 - kročejová 25mm:
|  | 2.NP: |  | 0 | [7 empty] | 2.NP:
|  | 203-205:0,05*(11,7+4+50,6) |  | 3.315 | [7 empty] | 203-205:0,05*(11,7+4+50,6)
|  | 1.NP: |  | 0 | [7 empty] | 1.NP:
|  | 103:0,05*9 |  | 0.45 | [7 empty] | 103:0,05*9
|  | 108:0,05*31,6 |  | 1.58 | [7 empty] | 108:0,05*31,6
|  | 109 - bez izolace:0,075*9,5 |  | 0.7125 | [7 empty] | 109 - bez izolace:0,075*9,5
|  | 1.PP: |  | 0 | [7 empty] | 1.PP:
103 | 631313611R00 | Mazanina betonová tl. 8 - 12 cm C 16/20 | m3 | 2.451 | 0 | 0 | 2.525 | 6.1888 | 0 | 0 |  |  | 2 | 1 | 1 | 1 | 1 | 0 | 0 | 0 | 0 | 0 | 1 | 1
|  | pro podlahu v 001:(0,1+0,09)*2*1,7 |  | 0.646 | [7 empty] | pro podlahu v 001:(0,1+0,09)*2*1,7
|  | pro podlahu v 015:(0,1+0,09)*9,5 |  | 1.805 | [7 empty] | pro podlahu v 015:(0,1+0,09)*9,5
104 | 631343891R00 | Penetrace hloubková 0,20 l/m2 | m2 | 579.454 | 0 | 0 | 0.00021 | 0.12169 | 0 | 0 |  |  | 2 | 1 | 1 | 1 | 1 | 0 | 0 | 0 | 0 | 0 | 1 | 1
|  | stávající podlahy - pod nivalač. vyrovn.: |  | 0 | [7 empty] | stávající podlahy - pod nivalač. vyrovn.:
|  | 1.pp:1,5*2,4 |  | 3.6 | [7 empty] | 1.pp:1,5*2,4
|  | 14,3+4,9+5,9+16,3+18,5+7,6+27,3+14,1+11,1+2,9+4,4+8,1+4,7+9,5+2,1+14,4 |  | 166.1 | [7 empty] | 14,3+4,9+5,9+16,3+18,5+7,6+27,3+14,1+11,1+2,9+4,4+8,1+4,7+9,5+2,1+14,4
|  | 1.np: |  | 0 | [7 empty] | 1.np:
|  | 4,3+6,9+9+19,7+6,7+9,1+15+14,9+14,3+13,9+15,4+3,8+2+1,4+1,4+9,4 |  | 147.2 | [7 empty] | 4,3+6,9+9+19,7+6,7+9,1+15+14,9+14,3+13,9+15,4+3,8+2+1,4+1,4+9,4
|  | 2.np:16,4+19,7+19,7+1,3+1,6+8,6+14,6+1,28*2,5 |  | 85.1 | [7 empty] | 2.np:16,4+19,7+19,7+1,3+1,6+8,6+14,6+1,28*2,5
|  | 3.np:0,96*2,4+0,35*1+5,9+5+34,1+4,8+18,1 |  | 70.554 | [7 empty] | 3.np:0,96*2,4+0,35*1+5,9+5+34,1+4,8+18,1
|  | v místě nových podlah pod PVC: |  | 0 | [7 empty] | v místě nových podlah pod PVC:
|  | 1.np:31,6+9 |  | 40.6 | [7 empty] | 1.np:31,6+9
|  | 2.np:11,7+4+50,6 |  | 66.3 | [7 empty] | 2.np:11,7+4+50,6
105 | 631361921R00 | Výztuž mazanin svařovanou sítí | t | 0.2151 | 0 | 0 | 1.0662 | 0.22935 | 0 | 0 |  |  | 2 | 1 | 1 | 1 | 1 | 0 | 0 | 0 | 0 | 0 | 1 | 1
|  | podlahy P4,P5, KARI 5/200/200: |  | 0 | [7 empty] | podlahy P4,P5, KARI 5/200/200:
|  | podlahy : |  | 0 | [7 empty] | podlahy :
|  | P4,P5 - kročejová 25mm: |  | 0 | [7 empty] | P4,P5 - kročejová 25mm:
|  | 2.NP: |  | 0 | [7 empty] | 2.NP:
|  | 203-205:1,54*(11,7+4+50,6)/1000*1,2 |  | 0.1225 | [7 empty] | 203-205:1,54*(11,7+4+50,6)/1000*1,2
|  | 1.NP: |  | 0 | [7 empty] | 1.NP:
|  | 103:1,54*9/1000*1,2 |  | 0.0166 | [7 empty] | 103:1,54*9/1000*1,2
|  | 108:1,54*31,6/1000*1,2 |  | 0.0584 | [7 empty] | 108:1,54*31,6/1000*1,2
|  | 109 - bez izolace:1,54*9,5/1000*1,2 |  | 0.0176 | [7 empty] | 109 - bez izolace:1,54*9,5/1000*1,2
106 | 631361921RT5 | Výztuž mazanin svařovanou sítí průměr drátu 6,0, oka 150/150 mm KH20 | t | 0.0511 | 0 | 0 | 1.0662 | 0.054485 | 0 | 0 |  |  | 2 | 1 | 1 | 1 | 1 | 0 | 0 | 0 | 0 | 0 | 1 | 1
|  | pro podlahu v 001:3,301*2*1,7/1000*1,2 |  | 0.0135 | [7 empty] | pro podlahu v 001:3,301*2*1,7/1000*1,2
|  | pro podlahu v 015:3,301*9,5/1000*1,2 |  | 0.0376 | [7 empty] | pro podlahu v 015:3,301*9,5/1000*1,2
107 | 631571003R00 | Násyp ze štěrkopísku 0 - 32, zpevňující | m3 | 1.29 | 0 | 0 | 1.837 | 2.3697 | 0 | 0 |  |  | 2 | 1 | 1 | 1 | 1 | 0 | 0 | 0 | 0 | 0 | 1 | 1
|  | pro podlahu v 001:0,1*2*1,7 |  | 0.34 | [7 empty] | pro podlahu v 001:0,1*2*1,7
|  | pro podlahu v 015:0,1*9,5 |  | 0.95 | [7 empty] | pro podlahu v 015:0,1*9,5
108 | 632415106RT2 | Potěr samonivelační ručně tl. 6 mm, vyrovnávací (typ. vzor Morfico MFC Level 320 ) | m2 | 472.554 | 0 | 0 | 0.01035 | 4.8909 | 0 | 0 |  |  | 2 | 1 | 1 | 1 | 1 | 0 | 0 | 0 | 0 | 0 | 1 | 1
|  | stávající podlahy : |  | 0 | [7 empty] | stávající podlahy :
|  | 1.pp:1,5*2,4 |  | 3.6 | [7 empty] | 1.pp:1,5*2,4
|  | 14,3+4,9+5,9+16,3+18,5+7,6+27,3+14,1+11,1+2,9+4,4+8,1+4,7+9,5+2,1+14,4 |  | 166.1 | [7 empty] | 14,3+4,9+5,9+16,3+18,5+7,6+27,3+14,1+11,1+2,9+4,4+8,1+4,7+9,5+2,1+14,4
|  | 1.np: |  | 0 | [7 empty] | 1.np:
|  | 4,3+6,9+9+19,7+6,7+9,1+15+14,9+14,3+13,9+15,4+3,8+2+1,4+1,4+9,4 |  | 147.2 | [7 empty] | 4,3+6,9+9+19,7+6,7+9,1+15+14,9+14,3+13,9+15,4+3,8+2+1,4+1,4+9,4
|  | 2.np:16,4+19,7+19,7+1,3+1,6+8,6+14,6+1,28*2,5 |  | 85.1 | [7 empty] | 2.np:16,4+19,7+19,7+1,3+1,6+8,6+14,6+1,28*2,5
|  | 3.np:0,96*2,4+0,35*1+5,9+5+34,1+4,8+18,1 |  | 70.554 | [7 empty] | 3.np:0,96*2,4+0,35*1+5,9+5+34,1+4,8+18,1
109 | 632451024R00 | Vyrovnávací potěr MC 15, v pásu, tl. 50 mm | m2 | 2.58 | 0 | 0 | 0.1231 | 0.3176 | 0 | 0 |  |  | 2 | 1 | 1 | 1 | 1 | 0 | 0 | 0 | 0 | 0 | 1 | 1
|  | atika:0,3*8,6 |  | 2.58 | [7 empty] | atika:0,3*8,6
110 | 632451033R00 | Vyrovnávací potěr MC 15, v ploše, tl. 40 mm | m2 | 1.2825 | 0 | 0 | 0.09868 | 0.12656 | 0 | 0 |  |  | 2 | 1 | 1 | 1 | 1 | 0 | 0 | 0 | 0 | 0 | 1 | 1
|  | 1.pp: |  | 0 | [7 empty] | 1.pp:
|  | pro osazení stropních nosníků:0,15*0,15*(7+7*2) |  | 0.4725 | [7 empty] | pro osazení stropních nosníků:0,15*0,15*(7+7*2)
|  | 1.NP: |  | 0 | [7 empty] | 1.NP:
|  | pro osazení stropních nosníků:0,15*0,15*(13+2) |  | 0.3375 | [7 empty] | pro osazení stropních nosníků:0,15*0,15*(13+2)
|  | 2.np: |  | 0 | [7 empty] | 2.np:
|  | pro osazení stropních nosníků:0,15*0,15*21 |  | 0.4725 | [7 empty] | pro osazení stropních nosníků:0,15*0,15*21
| Celkem za | 63 Podlahy a podlahové konstrukce |  |  |  | 0 |  | 29.5943 |  | 0 |  |  | 4 |  |  |  |  | 0 | 0 | 0 | 0 | 0
Díl: | 64 | Výplně otvorů | [10 empty] | 1
111 | 641951321R00 | Osazení rámů slepých, ocel, dřevo, plocha do 4 m2 | kus | 2 | 0 | 0 | 0.02826 | 0.05652 | 0 | 0 |  |  | 2 | 1 | 1 | 1 | 1 | 0 | 0 | 0 | 0 | 0 | 1 | 1
|  | 5:1 |  | 1 | [7 empty] | 5:01
|  | 6:1 |  | 1 | [7 empty] | 6:01
112 | 642942111RT3 | Osazení zárubní dveřních ocelových, pl. do 2,5 m2 včetně dodávky zárubně 70 x 197 x 11 cm | kus | 1 | 0 | 0 | 0.03055 | 0.03055 | 0 | 0 |  |  | 2 | 1 | 1 | 1 | 1 | 0 | 0 | 0 | 0 | 0 | 1 | 1
|  | 4/L:1 |  | 1 | [7 empty] | 4/L:1
113 | 642942111RT4 | Osazení zárubní dveřních ocelových, pl. do 2,5 m2 včetně dodávky zárubně 80 x 197 x 11 cm | kus | 7 | 0 | 0 | 0.03083 | 0.21581 | 0 | 0 |  |  | 2 | 1 | 1 | 1 | 1 | 0 | 0 | 0 | 0 | 0 | 1 | 1
|  | 2/P:4 |  | 4 | [7 empty] | 2/P:4
|  | 3/P:3 |  | 3 | [7 empty] | 3/P:3
| Celkem za | 64 Výplně otvorů |  |  |  | 0 |  | 0.30288 |  | 0 |  |  | 4 |  |  |  |  | 0 | 0 | 0 | 0 | 0
Díl: | 94 | Lešení a stavební výtahy | [10 empty] | 1
114 | 941941041R00 | Montáž lešení leh.řad.s podlahami,š.1,2 m, H 10 m | m2 | 688 | 0 | 0 | 0.01838 | 12.6454 | 0 | 0 |  |  | 2 | 1 | 1 | 1 | 1 | 0 | 0 | 0 | 0 | 0 | 1 | 1
|  | fasáda: |  | 0 | [7 empty] | fasáda:
|  | JZ:9*12+5*5,5+4*2,5 |  | 145.5 | [7 empty] | JZ:9*12+5*5,5+4*2,5
|  | JV:5,5*12+4,5*9+9,5*5,5+5*4 |  | 178.75 | [7 empty] | JV:5,5*12+4,5*9+9,5*5,5+5*4
|  | SV:4,5*6+9,5*3,5+5*8+4,5*8+3*9+5*2,5 |  | 175.75 | [7 empty] | SV:4,5*6+9,5*3,5+5*8+4,5*8+3*9+5*2,5
|  | SZ:4,5*4+9*8+10,5*7,5+5,5*3,5 |  | 188 | [7 empty] | SZ:4,5*4+9*8+10,5*7,5+5,5*3,5
115 | 941941291R00 | Příplatek za každý měsíc použití lešení k pol.1041 | m2 | 1376 | 0 | 0 | 0.00097 | 1.3347 | 0 | 0 |  |  | 2 | 1 | 1 | 1 | 1 | 0 | 0 | 0 | 0 | 0 | 1 | 1
|  | 688*2 |  | 1376 | [7 empty] | 688*2
116 | 941941841R00 | Demontáž lešení leh.řad.s podlahami,š.1,2 m,H 10 m | m2 | 688 | 0 | 0 | 0 | 0 | 0 | 0 |  |  | 2 | 1 | 1 | 1 | 1 | 0 | 0 | 0 | 0 | 0 | 1 | 1
117 | 941955001R00 | Lešení lehké pomocné, výška podlahy do 1,2 m | m2 | 539.32 | 0 | 0 | 0.00121 | 0.65258 | 0 | 0 |  |  | 2 | 1 | 1 | 1 | 1 | 0 | 0 | 0 | 0 | 0 | 1 | 1
|  | 397+86,32+56 |  | 539.32 | [7 empty] | 397+86,32+56
118 | 944944011R00 | Montáž ochranné sítě z umělých vláken | m2 | 688 | 0 | 0 | 0 | 0 | 0 | 0 |  |  | 2 | 1 | 1 | 1 | 1 | 0 | 0 | 0 | 0 | 0 | 1 | 1
|  | 688 |  | 688 | [7 empty] | 688
119 | 944944031R00 | Příplatek za každý měsíc použití sítí k pol. 4011 | m2 | 1376 | 0 | 0 | 5e-05 | 0.0688 | 0 | 0 |  |  | 2 | 1 | 1 | 1 | 1 | 0 | 0 | 0 | 0 | 0 | 1 | 1
|  | 688*2 |  | 1376 | [7 empty] | 688*2
120 | 944944081R00 | Demontáž ochranné sítě z umělých vláken | m2 | 688 | 0 | 0 | 0 | 0 | 0 | 0 |  |  | 2 | 1 | 1 | 1 | 1 | 0 | 0 | 0 | 0 | 0 | 1 | 1
| Celkem za | 94 Lešení a stavební výtahy |  |  |  | 0 |  | 14.7015 |  | 0 |  |  | 4 |  |  |  |  | 0 | 0 | 0 | 0 | 0
Díl: | 95 | Dokončovací konstrukce na pozemních stavbách | [10 empty] | 1
121 | 952901111R00 | Vyčištění budov o výšce podlaží do 4 m | m2 | 579.45 | 0 | 0 | 4e-05 | 0.023178 | 0 | 0 |  |  | 2 | 1 | 1 | 1 | 1 | 0 | 0 | 0 | 0 | 0 | 1 | 1
|  | 472,55+106,9 |  | 579.45 | [7 empty] | 472,55+106,9
122 | 953761161R00 | Odvětrání troubami z PVC, svislé, Js 100 mm | m | 10.05 | 0 | 0 | 0.00769 | 0.077285 | 0 | 0 |  |  | 2 | 1 | 1 | 1 | 1 | 0 | 0 | 0 | 0 | 0 | 1 | 1
|  | 1.PP: |  | 0 | [7 empty] | 1.PP:
|  | 006:3,2 |  | 3.2 | [7 empty] | 006:3,2
|  | 004:0,7 |  | 0.7 | [7 empty] | 004:0,7
|  | 015:3 |  | 3 | [7 empty] | 015:3
|  | 002:1,2+1 |  | 2.2 | [7 empty] | 002:1,2+1
|  | 1.np: |  | 0 | [7 empty] | 1.np:
|  | 118:0,5 |  | 0.5 | [7 empty] | 118:0,5
|  | 108:0,45 |  | 0.45 | [7 empty] | 108:0,45
123 | 953832213R00 | Komín.vložka z hadice DN 180 mm a komínu do 15 m | m | 15.2 | 0 | 0 | 0.04289 | 0.65193 | 0 | 0 |  |  | 2 | 1 | 1 | 1 | 1 | 0 | 0 | 0 | 0 | 0 | 1 | 1
|  | komín z kotelny:15,2 |  | 15.2 | [7 empty] | komín z kotelny:15,2
124 | 953922112R00 | Montáž tvarovky větrací | kus | 7 | 0 | 0 | 0.01442 | 0.10094 | 0 | 0 |  |  | 2 | 1 | 1 | 1 | 1 | 0 | 0 | 0 | 0 | 0 | 1 | 1
|  | 1.pp:2+1+2 |  | 5 | [7 empty] | 1.pp:2+1+2
|  | 0 |  | 0 | [7 empty] | 0
|  | 1.np:2 |  | 2 | [7 empty] | 1.np:2
125 | 953941110R00 | Osazení zábradlí schodišťového, balkonového apod. | m | 6.4 | 0 | 0 | 0.01404 | 0.089856 | 0 | 0 |  |  | 2 | 1 | 1 | 1 | 1 | 0 | 0 | 0 | 0 | 0 | 1 | 1
|  | 1/Z,2/Z:4,2+1,1*2 |  | 6.4 | [7 empty] | 1/Z,2/Z:4,2+1,1*2
126 | 953943113R00 | Osazení kovových předmětů do zdiva, 15 kg / kus | kus | 6 | 0 | 0 | 0.0234 | 0.1404 | 0 | 0 |  |  | 2 | 1 | 1 | 1 | 1 | 0 | 0 | 0 | 0 | 0 | 1 | 1
|  | stříška nad vstupem - zpětné osazení:6 |  | 6 | [7 empty] | stříška nad vstupem - zpětné osazení:6
127 | 953981303R00 | Chemické kotvy, cihly, hl. 110 mm, M12, malta POLY | kus | 2 | 0 | 0 | 0 | 0 | 0 | 0 |  |  | 2 | 1 | 1 | 1 | 1 | 0 | 0 | 0 | 0 | 0 | 1 | 1
|  | kotvení vaznice na zeď:2 |  | 2 | [7 empty] | kotvení vaznice na zeď:2
128 | 956951114R00 | Dodání a osazení dřevěných latí, průřezu 5 x 5 cm | m | 4 | 0 | 0 | 0.00578 | 0.02312 | 0 | 0 |  |  | 2 | 1 | 1 | 1 | 1 | 0 | 0 | 0 | 0 | 0 | 1 | 1
|  | pro kotvení plechu atiky:0,5*8 |  | 4 | [7 empty] | pro kotvení plechu atiky:0,5*8
129 | 95-100 | Žárové zinkování kovové konstrukce | kg | 99.5 | 0 | 0 | 0 | 0 |  | 0 |  |  | 2 | 12 | 0 | 290 | 1 | 0 | 0 | 0 | 0 | 0 | 12 | 0
|  | cena byla stnovena průzkumem trhu, viz příloha | [8 empty] | cena byla stnovena průzkumem trhu, viz příloha |  | 3
|  | zábradlí: |  | 0 | [7 empty] | zábradlí:
|  | 1/Z+2/Z: |  | 0 | [7 empty] | 1/Z+2/Z:
|  | 60/40/2:2,97*(1,3*8+4,2*2+1,4*2*2) |  | 72.468 | [7 empty] | 60/40/2:2,97*(1,3*8+4,2*2+1,4*2*2)
|  | 20/20/2:1,09*(4,1*2+1,1*10+1,4*2*2) |  | 27.032 | [7 empty] | 20/20/2:1,09*(4,1*2+1,1*10+1,4*2*2)
130 | 42972740 | Mřížka kruhová KMM pr.100.20, na konec potrubí | kus | 7 | 0 | 0 | 0.0002 | 0.0014 |  | 0 |  |  | 2 | 3 | 1 | 42972740 | 1 | 0 | 0 | 0 | 0 | 0 | 3 | 1
|  | 1.pp:2+1+2 |  | 5 | [7 empty] | 1.pp:2+1+2
|  | 1.np:2 |  | 2 | [7 empty] | 1.np:2
131 | 55395101.A | Zábradlí ocelové | kg | 104.12 | 0 | 0 | 0.001 | 0.10412 |  | 0 |  |  | 2 | 3 | 1 | 55395101.A | 1 | 0 | 0 | 0 | 0 | 0 | 3 | 1
|  | 1/Z+2/Z:4,2*1,1 |  | 4.62 | [7 empty] | 1/Z+2/Z:4,2*1,1
|  | 60/40/2:2,97*(1,3*8+4,2*2+1,4*2*2) |  | 72.468 | [7 empty] | 60/40/2:2,97*(1,3*8+4,2*2+1,4*2*2)
|  | 20/20/2:1,09*(4,1*2+1,1*10+1,4*2*2) |  | 27.032 | [7 empty] | 20/20/2:1,09*(4,1*2+1,1*10+1,4*2*2)
| Celkem za | 95 Dokončovací konstrukce na pozemních stavbách |  |  |  | 0 |  | 1.2122 |  | 0 |  |  | 4 |  |  |  |  | 0 | 0 | 0 | 0 | 0
Díl: | 96 | Bourání konstrukcí | [10 empty] | 1
132 | 962031132R00 | Bourání příček cihelných tl. 10 cm | m2 | 23.755 | 0 | 0 | 0.00067 | 0.015916 | -0.131 | -3.1119 |  |  | 2 | 1 | 1 | 1 | 1 | 0 | 0 | 0 | 0 | 0 | 1 | 1
|  | 1.pp: |  | 0 | [7 empty] | 1.pp:
|  | 003:1,1*3,05-0,8*2 |  | 1.755 | [7 empty] | 003:1,1*3,05-0,8*2
|  | 1.np:3,1*(3,2+1,6+2,1+1,1)-(0,7*2*2) |  | 22 | [7 empty] | 1.np:3,1*(3,2+1,6+2,1+1,1)-(0,7*2*2)
133 | 962031133R00 | Bourání příček cihelných tl. 15 cm | m2 | 56.7525 | 0 | 0 | 0.00067 | 0.038024 | -0.261 | -14.8124 |  |  | 2 | 1 | 1 | 1 | 1 | 0 | 0 | 0 | 0 | 0 | 1 | 1
|  | 1.pp: |  | 0 | [7 empty] | 1.pp:
|  | 2,85*3,05 |  | 8.6925 | [7 empty] | 2,85*3,05
|  | 1.np:3,1*(1,2*2+1,2) |  | 11.16 | [7 empty] | 1.np:3,1*(1,2*2+1,2)
|  | 2.np:3*(4,9*2) |  | 29.4 | [7 empty] | 2.np:3*(4,9*2)
|  | 3.np: |  | 0 | [7 empty] | 3.np:
|  | svislé přestěny - 306 :1,5*5 |  | 7.5 | [7 empty] | svislé přestěny - 306 :1,5*5
134 | 962052211R00 | Bourání zdiva železobetonového nadzákladového | m3 | 1.2 | 0 | 0 | 0.00147 | 0.001764 | -2.4 | -2.88 |  |  | 2 | 1 | 1 | 1 | 1 | 0 | 0 | 0 | 0 | 0 | 1 | 1
|  | 1.pp: |  | 0 | [7 empty] | 1.pp:
|  | u schodiště 015:1*0,3*(1,2+1,6+1,2) |  | 1.2 | [7 empty] | u schodiště 015:1*0,3*(1,2+1,6+1,2)
135 | 963016113R00 | DMTZ podhledu SDK, kovová kce., 2xoplášť.12,5 mm | m2 | 52 | 0 | 0 | 0.00033 | 0.01716 | -0.0221 | -1.1492 |  |  | 2 | 1 | 1 | 1 | 1 | 0 | 0 | 0 | 0 | 0 | 1 | 1
|  | 3.np:8*5*1,3 |  | 52 | [7 empty] | 3.np:8*5*1,3
136 | 963042819R00 | Bourání schodišťových stupňů betonových | m | 5.5 | 0 | 0 | 0 | 0 | -0.07 | -0.385 |  |  | 2 | 1 | 1 | 1 | 1 | 0 | 0 | 0 | 0 | 0 | 1 | 1
|  | 1.pp: |  | 0 | [7 empty] | 1.pp:
|  | 015:1,1*5 |  | 5.5 | [7 empty] | 015:1,1*5
137 | 964011211R00 | Vybourání ŽB překladů prefa dl. 3 m, 50 kg/m | m3 | 0.448 | 0 | 0 | 0.01799 | 0.0080595 | -2.4 | -1.0752 |  |  | 2 | 1 | 1 | 1 | 1 | 0 | 0 | 0 | 0 | 0 | 1 | 1
|  | 1.np:0,14*1,2*0,5 |  | 0.084 | [7 empty] | 1.np:0,14*1,2*0,5
|  | 2.np:0,14*1,8*0,5*2 |  | 0.252 | [7 empty] | 2.np:0,14*1,8*0,5*2
|  | 0,14*1,6*0,5 |  | 0.112 | [7 empty] | 0,14*1,6*0,5
138 | 965024131R00 | Bourání kamenných podlah z desek plochy nad 1 m2 | m2 | 8.76 | 0 | 0 | 0 | 0 | -0.192 | -1.6819 |  |  | 2 | 1 | 1 | 1 | 1 | 0 | 0 | 0 | 0 | 0 | 1 | 1
|  | 001:2*2,5+0,8*4,7 |  | 8.76 | [7 empty] | 001:2*2,5+0,8*4,7
139 | 965042131R00 | Bourání mazanin betonových tl. 10 cm, pl. 4 m2 | m3 | 0.6112 | 0 | 0 | 0 | 0 | -2.2 | -1.3446 |  |  | 2 | 1 | 1 | 1 | 1 | 0 | 0 | 0 | 0 | 0 | 1 | 1
|  | 1.pp: |  | 0 | [7 empty] | 1.pp:
|  | 015:0,15*(2,25*1,1+1*1,6) |  | 0.6112 | [7 empty] | 015:0,15*(2,25*1,1+1*1,6)
140 | 965081713R00 | Bourání dlažeb keramických tl.10 mm, nad 1 m2 | m2 | 81.07 | 0 | 0 | 0 | 0 | -0.02 | -1.6214 |  |  | 2 | 1 | 1 | 1 | 1 | 0 | 0 | 0 | 0 | 0 | 1 | 1
|  | 1.np: |  | 0 | [7 empty] | 1.np:
|  | 114-118:2*32+0,8*0,6+3,2*3,2+1*1,6*2+1,5*2,1 |  | 81.07 | [7 empty] | 114-118:2*32+0,8*0,6+3,2*3,2+1*1,6*2+1,5*2,1
141 | 968061113R00 | Vyvěšení dřevěných okenních křídel pl. nad 1,5 m2 | kus | 106.6 | 0 | 0 | 0 | 0 | 0 | 0 |  |  | 2 | 1 | 1 | 1 | 1 | 0 | 0 | 0 | 0 | 0 | 1 | 1
|  | 1.pp: |  | 0 | [7 empty] | 1.pp:
|  | 3*2+2*3+1,3*2+2+2 |  | 18.6 | [7 empty] | 3*2+2*3+1,3*2+2+2
|  | 2*2 |  | 4 | [7 empty] | 2*2
|  | 1.np:5*2+2*2+2*2+2*2*2+2*2+2*2+2+2+2+2*2+2*2+3*2 |  | 54 | [7 empty] | 1.np:5*2+2*2+2*2+2*2*2+2*2+2*2+2+2+2+2*2+2*2+3*2
|  | 2.np:2*2+2+2+2*2+2*2+3*2+2*2+2*2 |  | 30 | [7 empty] | 2.np:2*2+2+2+2*2+2*2+3*2+2*2+2*2
142 | 968061125R00 | Vyvěšení dřevěných dveřních křídel pl. do 2 m2 | kus | 38 | 0 | 0 | 0 | 0 | 0 | 0 |  |  | 2 | 1 | 1 | 1 | 1 | 0 | 0 | 0 | 0 | 0 | 1 | 1
|  | 1.pp: |  | 0 | [7 empty] | 1.pp:
|  | bourané:10 |  | 10 | [7 empty] | bourané:10
|  | pro zpětné použití:8 |  | 8 | [7 empty] | pro zpětné použití:8
|  | 1.np: |  | 0 | [7 empty] | 1.np:
|  | bourané:10 |  | 10 | [7 empty] | bourané:10
|  | 2.np: |  | 0 | [7 empty] | 2.np:
|  | bourané:7 |  | 7 | [7 empty] | bourané:7
|  | 3.np: |  | 0 | [7 empty] | 3.np:
|  | bourané:3 |  | 3 | [7 empty] | bourané:3
143 | 968061126R00 | Vyvěšení dřevěných dveřních křídel pl. nad 2 m2 | kus | 4 | 0 | 0 | 0 | 0 | 0 | 0 |  |  | 2 | 1 | 1 | 1 | 1 | 0 | 0 | 0 | 0 | 0 | 1 | 1
|  | 1.np: |  | 0 | [7 empty] | 1.np:
|  | pro zpětné použití:2+2 |  | 4 | [7 empty] | pro zpětné použití:2+2
144 | 968062355R00 | Vybourání dřevěných rámů oken dvojitých pl. 2 m2 | m2 | 89.99 | 0 | 0 | 0.001 | 0.08999 | -0.062 | -5.5794 |  |  | 2 | 1 | 1 | 1 | 1 | 0 | 0 | 0 | 0 | 0 | 1 | 1
|  | 1.pp: |  | 0 | [7 empty] | 1.pp:
|  | 1,65*1,35*3+1,45*0,65*3+1,45*1,3+0,9*0,65+0,9*1,3 |  | 13.15 | [7 empty] | 1,65*1,35*3+1,45*0,65*3+1,45*1,3+0,9*0,65+0,9*1,3
|  | 1,5*1,75*2 |  | 5.25 | [7 empty] | 1,5*1,75*2
|  | 1.np:5*1,8+2*1,8+2,7*1,8+2,9*1,8+2,1*1,8*2+1,5*1,85*2+0,65*0,95*2 |  | 37.025 | [7 empty] | 1.np:5*1,8+2*1,8+2,7*1,8+2,9*1,8+2,1*1,8*2+1,5*1,85*2+0,65*0,95*2
|  | 0,8*1,8+1,5*2,1*2 |  | 7.74 | [7 empty] | 0,8*1,8+1,5*2,1*2
|  | 2.np:1,5*1,85*4+2*1,85*2+1,5*1,85*3 |  | 26.825 | [7 empty] | 2.np:1,5*1,85*4+2*1,85*2+1,5*1,85*3
145 | 968062455R00 | Vybourání dřevěných dveřních zárubní pl. do 2 m2 | m2 | 48 | 0 | 0 | 0.00117 | 0.05616 | -0.088 | -4.224 |  |  | 2 | 1 | 1 | 1 | 1 | 0 | 0 | 0 | 0 | 0 | 1 | 1
|  | 1.pp: |  | 0 | [7 empty] | 1.pp:
|  | 0,8*2*10 |  | 16 | [7 empty] | 0,8*2*10
|  | 1.np:0,8*2*10 |  | 16 | [7 empty] | 1.np:0,8*2*10
|  | 2.np:0,8*2*7 |  | 11.2 | [7 empty] | 2.np:0,8*2*7
|  | 3.np:0,8*2*3 |  | 4.8 | [7 empty] | 3.np:0,8*2*3
146 | 968062746R00 | Vybourání dřevěných stěn plochy do 4 m2 | m2 | 14 | 0 | 0 | 0.00049 | 0.00686 | -0.017 | -0.238 |  |  | 2 | 1 | 1 | 1 | 1 | 0 | 0 | 0 | 0 | 0 | 1 | 1
|  | 1.np:5*2,8 |  | 14 | [7 empty] | 1.np:5*2,8
147 | 968072641R00 | Vybourání kovových stěn, kromě výkladních | m2 | 4.4 | 0 | 0 | 0.00042 | 0.001848 | -0.025 | -0.11 |  |  | 2 | 1 | 1 | 1 | 1 | 0 | 0 | 0 | 0 | 0 | 1 | 1
|  | 1.NP ve schodišti:2,2*2 |  | 4.4 | [7 empty] | 1.NP ve schodišti:2,2*2
148 | 968083022R00 | Vybourání plastových plných dveří pl.nad 2 m2 | m2 | 2.31 | 0 | 0 | 0.001 | 0.00231 | -0.0372 | -0.085932 |  |  | 2 | 1 | 1 | 1 | 1 | 0 | 0 | 0 | 0 | 0 | 1 | 1
|  | 1.pp:1,1*2,1 |  | 2.31 | [7 empty] | 1.pp:1,1*2,1
149 | 968095002R00 | Bourání parapetů dřevěných š. do 50 cm | m | 60.4 | 0 | 0 | 0 | 0 | -0.01507 | -0.91023 |  |  | 2 | 1 | 1 | 1 | 1 | 0 | 0 | 0 | 0 | 0 | 1 | 1
|  | 1.pp:1,6*3+1,45*4+0,9*2+0,9+1,5*2 |  | 16.3 | [7 empty] | 1.pp:1,6*3+1,45*4+0,9*2+0,9+1,5*2
|  | 1.np:4,7+5+2+2,7+2,9+2,1*2+1,5*2+0,65*2 |  | 25.8 | [7 empty] | 1.np:4,7+5+2+2,7+2,9+2,1*2+1,5*2+0,65*2
|  | 0,8+1,5*2 |  | 3.8 | [7 empty] | 0,8+1,5*2
|  | 2.np:1,5*4+2*2+1,5*3 |  | 14.5 | [7 empty] | 2.np:1,5*4+2*2+1,5*3
| Celkem za | 96 Bourání konstrukcí |  |  |  | 0 |  | 0.23809 |  | -39.2092 |  |  | 4 |  |  |  |  | 0 | 0 | 0 | 0 | 0
Díl: | 97 | Prorážení otvorů | [10 empty] | 1
150 | 971033231R00 | Vybourání otv. zeď cihel. 0,0225 m2, tl. 15cm, MVC | kus | 60 | 0 | 0 | 0 | 0 | -0.004 | -0.24 |  |  | 2 | 1 | 1 | 1 | 1 | 0 | 0 | 0 | 0 | 0 | 1 | 1
|  | 1.pp: |  | 0 | [7 empty] | 1.pp:
|  | pro osazení stropních nosníků:7+7*2 |  | 21 | [7 empty] | pro osazení stropních nosníků:7+7*2
|  | 1.NP: |  | 0 | [7 empty] | 1.NP:
|  | pro osazení stropních nosníků:13+2 |  | 15 | [7 empty] | pro osazení stropních nosníků:13+2
|  | 1.pp: |  | 0 | [7 empty] | 1.pp:
|  | VZT:1 |  | 1 | [7 empty] | VZT:1
|  | 1.np : |  | 0 | [7 empty] | 1.np :
|  | VZT:1+1 |  | 2 | [7 empty] | VZT:1+1
|  | 2.np: |  | 0 | [7 empty] | 2.np:
|  | pro osazení stropních nosníků:21 |  | 21 | [7 empty] | pro osazení stropních nosníků:21
151 | 971033361R00 | Vybourání otv. zeď cihel. pl.0,09 m2, tl.60cm, MVC | kus | 2 | 0 | 0 | 0.00133 | 0.00266 | -0.099 | -0.198 |  |  | 2 | 1 | 1 | 1 | 1 | 0 | 0 | 0 | 0 | 0 | 1 | 1
|  | 1.pp: |  | 0 | [7 empty] | 1.pp:
|  | VZT:2 |  | 2 | [7 empty] | VZT:2
152 | 971033451R00 | Vybourání otv. zeď cihel. pl.0,25 m2, tl.45cm, MVC | kus | 4 | 0 | 0 | 0.00133 | 0.00532 | -0.207 | -0.828 |  |  | 2 | 1 | 1 | 1 | 1 | 0 | 0 | 0 | 0 | 0 | 1 | 1
|  | pomocné otvory při vložkování komínu :4 |  | 4 | [7 empty] | pomocné otvory při vložkování komínu :4
153 | 971033631R00 | Vybourání otv. zeď cihel. pl.4 m2, tl.15 cm, MVC | m2 | 2.4 | 0 | 0 | 0.00054 | 0.001296 | -0.27 | -0.648 |  |  | 2 | 1 | 1 | 1 | 1 | 0 | 0 | 0 | 0 | 0 | 1 | 1
|  | 1.np:0,9*2+0,15*2*2 |  | 2.4 | [7 empty] | 1.np:0,9*2+0,15*2*2
154 | 971033641R00 | Vybourání otv. zeď cihel. pl.4 m2, tl.30 cm, MVC | m3 | 1.05 | 0 | 0 | 0.00182 | 0.001911 | -1.8 | -1.89 |  |  | 2 | 1 | 0 | 0 | 1 | 0 | 0 | 0 | 0 | 0 | 1 | 0
|  | 1.pp: |  | 0 | [7 empty] | 1.pp:
|  | 008:0,3*1*2,1 |  | 0.63 | [7 empty] | 008:0,3*1*2,1
|  | 1.np: |  | 0 | [7 empty] | 1.np:
|  | 103:0,2*0,9*2 |  | 0.36 | [7 empty] | 103:0,2*0,9*2
|  | 106:0,2*0,15*2 |  | 0.06 | [7 empty] | 106:0,2*0,15*2
155 | 971033651R00 | Vybourání otv. zeď cihel. pl.4 m2, tl.60 cm, MVC | m3 | 5.3425 | 0 | 0 | 0.00182 | 0.0097234 | -1.8 | -9.6165 |  |  | 2 | 1 | 1 | 1 | 1 | 0 | 0 | 0 | 0 | 0 | 1 | 1
|  | 1.np: |  | 0 | [7 empty] | 1.np:
|  | 113:0,5*1,2*2,7+0,5*0,75*1,85 |  | 2.3138 | [7 empty] | 113:0,5*1,2*2,7+0,5*0,75*1,85
|  | 106:0,5*1,45*1 |  | 0.725 | [7 empty] | 106:0,5*1,45*1
|  | 2.np: |  | 0 | [7 empty] | 2.np:
|  | 206:0,5*1,2*1,85 |  | 1.11 | [7 empty] | 206:0,5*1,2*1,85
|  | 208-209:0,5*0,5*2 |  | 0.5 | [7 empty] | 208-209:0,5*0,5*2
|  | 210:0,5*0,75*1,85 |  | 0.6938 | [7 empty] | 210:0,5*0,75*1,85
156 | 973031825R00 | Vysekání kapes pro zavázání zdí tl. 45 cm | m | 17.5 | 0 | 0 | 0 | 0 | -0.015 | -0.2625 |  |  | 2 | 1 | 1 | 1 | 1 | 0 | 0 | 0 | 0 | 0 | 1 | 1
|  | 1.pp:2,25*2 |  | 4.5 | [7 empty] | 1.pp:2,25*2
|  | 1.np:3,25*2 |  | 6.5 | [7 empty] | 1.np:3,25*2
|  | 2.np:3,25*2 |  | 6.5 | [7 empty] | 2.np:3,25*2
157 | 974031164R00 | Vysekání rýh ve zdi cihelné 15 x 15 cm | m | 18.4585 | 0 | 0 | 0.00049 | 0.0090447 | -0.04 | -0.73834 |  |  | 2 | 1 | 1 | 1 | 1 | 0 | 0 | 0 | 0 | 0 | 1 | 1
|  | 1.pp: |  | 0 | [7 empty] | 1.pp:
|  | pro překlady:0,3*0,15*1,3 |  | 0.0585 | [7 empty] | pro překlady:0,3*0,15*1,3
|  | 1.np: |  | 0 | [7 empty] | 1.np:
|  | pro překlady:0,5/0,15*1,5 |  | 5 | [7 empty] | pro překlady:0,5/0,15*1,5
|  | 0,2/0,15*1,3 |  | 1.7333 | [7 empty] | 0,2/0,15*1,3
|  | 2.np: |  | 0 | [7 empty] | 2.np:
|  | pro překlady:0,5/0,15*2,4 |  | 8 | [7 empty] | pro překlady:0,5/0,15*2,4
|  | 0,5/0,15*1,1 |  | 3.6667 | [7 empty] | 0,5/0,15*1,1
158 | 976071111R00 | Vybourání kovových zábradlí a madel | m | 30.1 | 0 | 0 | 0 | 0 | -0.037 | -1.1137 |  |  | 2 | 1 | 1 | 1 | 1 | 0 | 0 | 0 | 0 | 0 | 1 | 1
|  | 1.pp: |  | 0 | [7 empty] | 1.pp:
|  | 015:1,2+1,6 |  | 2.8 | [7 empty] | 015:1,2+1,6
|  | 001:2,5 |  | 2.5 | [7 empty] | 001:2,5
|  | u rušeného venk. schodiště :1,6+2,5 |  | 4.1 | [7 empty] | u rušeného venk. schodiště :1,6+2,5
|  | pův. terasa 2.np:3,6*2+13,5 |  | 20.7 | [7 empty] | pův. terasa 2.np:3,6*2+13,5
159 | 976081111R00 | Vybourání pozedního madla z jakéhokoliv zdiva | m | 2 | 0 | 0 | 0 | 0 | -0.003 | -0.006 |  |  | 2 | 1 | 1 | 1 | 1 | 0 | 0 | 0 | 0 | 0 | 1 | 1
|  | 1.pp: |  | 0 | [7 empty] | 1.pp:
|  | 015:2 |  | 2 | [7 empty] | 015:2
160 | 976082131R00 | Vybourání objímek,držáků apod.ze zdiva cihelného | kus | 50 | 0 | 0 | 0 | 0 | -0.001 | -0.05 |  |  | 2 | 1 | 1 | 1 | 1 | 0 | 0 | 0 | 0 | 0 | 1 | 1
|  | 1.pp: |  | 0 | [7 empty] | 1.pp:
|  | mříže oken:4*4+4+2*4+4*3 |  | 40 | [7 empty] | mříže oken:4*4+4+2*4+4*3
|  | mříž ve schodišti:6 |  | 6 | [7 empty] | mříž ve schodišti:6
|  | dočasná demontáž stříšky nad vstupem :4 |  | 4 | [7 empty] | dočasná demontáž stříšky nad vstupem :4
161 | 978013191R00 | Otlučení omítek vnitřních stěn v rozsahu do 100 % | m2 | 394.777 | 0 | 0 | 0 | 0 | -0.046 | -18.1597 |  |  | 2 | 1 | 1 | 1 | 1 | 0 | 0 | 0 | 0 | 0 | 1 | 1
|  | po odsekání obkladů: |  | 0 | [7 empty] | po odsekání obkladů:
|  | 1.pp: |  | 0 | [7 empty] | 1.pp:
|  | 0.10:1,5*(3,87*2+2,86*2-0,9) |  | 18.84 | [7 empty] | 0.10:1,5*(3,87*2+2,86*2-0,9)
|  | 002:1,2*(7,86*2+1,82*2-0,9*4-0,8*2) |  | 16.992 | [7 empty] | 002:1,2*(7,86*2+1,82*2-0,9*4-0,8*2)
|  | 015:1,5*(2,6+2,22+2,7)-1*1,5 |  | 9.78 | [7 empty] | 015:1,5*(2,6+2,22+2,7)-1*1,5
|  | spodní část do 1,5m v celém 1.pp:1,5*(1,22*2+2*2+0,6*2)-0,7*1,5 |  | 10.41 | [7 empty] | spodní část do 1,5m v celém 1.pp:1,5*(1,22*2+2*2+0,6*2)-0,7*1,5
|  | 1,5*(2,86*2+3,87*2)-0,8*2 |  | 18.59 | [7 empty] | 1,5*(2,86*2+3,87*2)-0,8*2
|  | 1,5*(2,22*2+4*2+1,65+4,9+0,9*2+2,4+3,5+2,5+0,5*2) |  | 45.285 | [7 empty] | 1,5*(2,22*2+4*2+1,65+4,9+0,9*2+2,4+3,5+2,5+0,5*2)
|  | -1,5*(0,8+0,9+0,7+0,8+0,7+0,8) |  | -7.05 | [7 empty] | -1,5*(0,8+0,9+0,7+0,8+0,7+0,8)
|  | 1,5*(2,3*2+1+2,1+1,2+2,5)-1,5*0,7 |  | 16.05 | [7 empty] | 1,5*(2,3*2+1+2,1+1,2+2,5)-1,5*0,7
|  | 1,5*(4,59*2+3,07*2+0,2*4)-1,5*(0,8*2+0,7) |  | 20.73 | [7 empty] | 1,5*(4,59*2+3,07*2+0,2*4)-1,5*(0,8*2+0,7)
|  | 1,5*(5,25*2+0,3*2+4,75*2+0,2*2+0,6*2)-1,5*(1+0,8+4,6) |  | 23.7 | [7 empty] | 1,5*(5,25*2+0,3*2+4,75*2+0,2*2+0,6*2)-1,5*(1+0,8+4,6)
|  | 1,5*(1,8*2+7,86*2)-1,5*(0,9*4+0,8*2) |  | 21.18 | [7 empty] | 1,5*(1,8*2+7,86*2)-1,5*(0,9*4+0,8*2)
|  | 1,5*(2,2*2+3,2*2)-1,5*0,8 |  | 15 | [7 empty] | 1,5*(2,2*2+3,2*2)-1,5*0,8
|  | 1,5*(2,5+5,8+4,8+2,5+0,6*2+2,9+0,15+0,6+3,2)-1,5*(0,8+0,9) |  | 32.925 | [7 empty] | 1,5*(2,5+5,8+4,8+2,5+0,6*2+2,9+0,15+0,6+3,2)-1,5*(0,8+0,9)
|  | 1,5*(2,15*2+4*2)-1,5*(0,8*2) |  | 16.05 | [7 empty] | 1,5*(2,15*2+4*2)-1,5*(0,8*2)
|  | 1,5*(3,98*2+4,22*2+0,6*2)-1,5*(0,8) |  | 25.2 | [7 empty] | 1,5*(3,98*2+4,22*2+0,6*2)-1,5*(0,8)
|  | 1,5*(4,1+2+0,5*2)-1,5*0,9 |  | 9.3 | [7 empty] | 1,5*(4,1+2+0,5*2)-1,5*0,9
|  | 1.np: |  | 0 | [7 empty] | 1.np:
|  | po odsekání obkladů:2*(3,2*2+2*2+3,2*2+3,1*2+0,4*2)-0,8*2*3-1,5*0,85 |  | 41.525 | [7 empty] | po odsekání obkladů:2*(3,2*2+2*2+3,2*2+3,1*2+0,4*2)-0,8*2*3-1,5*0,85
|  | 2*(1,6*4+1*4+2,1*2+1,6*2)-0,7*2*3 |  | 31.4 | [7 empty] | 2*(1,6*4+1*4+2,1*2+1,6*2)-0,7*2*3
|  | 2.np: |  | 0 | [7 empty] | 2.np:
|  | po dosekání obkladů: |  | 0 | [7 empty] | po dosekání obkladů:
|  | 208:1,5*(2,3*2+0,9*2)-0,7*1,5 |  | 8.55 | [7 empty] | 208:1,5*(2,3*2+0,9*2)-0,7*1,5
|  | 210:2*(2,5*2+2,58*2) |  | 20.32 | [7 empty] | 210:2*(2,5*2+2,58*2)
162 | 978059531R00 | Odsekání vnitřních obkladů stěn nad 2 m2 | m2 | 147.407 | 0 | 0 | 0 | 0 | -0.068 | -10.0237 |  |  | 2 | 1 | 1 | 1 | 1 | 0 | 0 | 0 | 0 | 0 | 1 | 1
|  | 1.pp: |  | 0 | [7 empty] | 1.pp:
|  | 0.10:1,5*(3,87*2+2,86*2-0,9) |  | 18.84 | [7 empty] | 0.10:1,5*(3,87*2+2,86*2-0,9)
|  | 002:1,2*(7,86*2+1,82*2-0,9*4-0,8*2) |  | 16.992 | [7 empty] | 002:1,2*(7,86*2+1,82*2-0,9*4-0,8*2)
|  | 015:1,5*(2,6+2,22+2,7)-1*1,5 |  | 9.78 | [7 empty] | 015:1,5*(2,6+2,22+2,7)-1*1,5
|  | 1.np: |  | 0 | [7 empty] | 1.np:
|  | 114:2*(3,2*2+2*2+3,2*2+3,1*2+0,4*2)-0,8*2*3-1,5*0,85 |  | 41.525 | [7 empty] | 114:2*(3,2*2+2*2+3,2*2+3,1*2+0,4*2)-0,8*2*3-1,5*0,85
|  | 2*(1,6*4+1*4+2,1*2+1,6*2)-0,7*2*3 |  | 31.4 | [7 empty] | 2*(1,6*4+1*4+2,1*2+1,6*2)-0,7*2*3
|  | 2.np: |  | 0 | [7 empty] | 2.np:
|  | 208:1,5*(2,3*2+0,9*2)-0,7*1,5 |  | 8.55 | [7 empty] | 208:1,5*(2,3*2+0,9*2)-0,7*1,5
|  | 210:2*(2,5*2+2,58*2) |  | 20.32 | [7 empty] | 210:2*(2,5*2+2,58*2)
| Celkem za | 97 Prorážení otvorů |  |  |  | 0 |  | 0.029955 |  | -43.7745 |  |  | 4 |  |  |  |  | 0 | 0 | 0 | 0 | 0
Díl: | 99 | Staveništní přesun hmot | [10 empty] | 1
163 | 998011002R00 | Přesun hmot pro budovy zděné výšky do 12 m | t | 251.0925 | 0 | 0 | 0 | 0 |  | 0 |  |  | 2 | 7 | 1 | 2 | 1 | 0 | 0 | 0 | 0 | 0 | 7 | 1
| Celkem za | 99 Staveništní přesun hmot |  |  |  | 0 |  | 0 |  | 0 |  |  | 4 |  |  |  |  | 0 | 0 | 0 | 0 | 0
Díl: | 711 | Izolace proti vodě | [10 empty] | 1
164 | 711111001RZ1 | Izolace proti vlhkosti vodor. nátěr ALP za studena 1x nátěr - včetně dodávky penetračního laku ALP | m2 | 16.68 | 0 | 0 | 0.00033 | 0.0055044 | 0 | 0 |  |  | 2 | 1 | 7 | 7 | 2 | 0 | 0 | 0 | 0 | 0 | 1 | 7
|  | 001:2,3*2,6+0,5*2,4 |  | 7.18 | [7 empty] | 001:2,3*2,6+0,5*2,4
|  | 015:9,5 |  | 9.5 | [7 empty] | 015:9,5
165 | 711141559RY2 | Izolace proti vlhk. vodorovná pásy přitavením 1 vrstva - včetně dod. těžk. asf. pásu | m2 | 19.182 | 0 | 0 | 0.00559 | 0.10723 | 0 | 0 |  |  | 2 | 1 | 7 | 7 | 2 | 0 | 0 | 0 | 0 | 0 | 1 | 7
|  | 001:(2,3*2,6+0,5*2,4)*1,15 |  | 8.257 | [7 empty] | 001:(2,3*2,6+0,5*2,4)*1,15
|  | 015:9,5*1,15 |  | 10.925 | [7 empty] | 015:9,5*1,15
166 | 711212000R00 | Penetrace podkladu pod hydroizolační nátěr,vč.dod. | m2 | 103.212 | 0 | 0 | 0.00021 | 0.021675 | 0 | 0 |  |  | 2 | 1 | 7 | 7 | 2 | 0 | 0 | 0 | 0 | 0 | 1 | 7
|  | podlahy koupelen, stěny sprch: |  | 0 | [7 empty] | podlahy koupelen, stěny sprch:
|  | 1.pp: |  | 0 | [7 empty] | 1.pp:
|  | 006:18,5+0,2*(4,75+5,8+2,45+3,2+0,6+0,15+3+1,13+1,1+1,3) |  | 23.196 | [7 empty] | 006:18,5+0,2*(4,75+5,8+2,45+3,2+0,6+0,15+3+1,13+1,1+1,3)
|  | 1.np: |  | 0 | [7 empty] | 1.np:
|  | 115-118:2+1,4+1,4+9,4+0,2*(5,3*2+3,2*2+0,94*2+0,9*2*2+1,25*2+1,9*2) |  | 19.956 | [7 empty] | 115-118:2+1,4+1,4+9,4+0,2*(5,3*2+3,2*2+0,94*2+0,9*2*2+1,25*2+1,9*2)
|  | 2,1*(0,95*4+0,94*2) |  | 11.928 | [7 empty] | 2,1*(0,95*4+0,94*2)
|  | 2.np: |  | 0 | [7 empty] | 2.np:
|  | 208-210:1,3+1,6+8,6+0,2*(5,3*2+2,48*2+1,69*2+0,9*2*2+1,45*2) |  | 16.588 | [7 empty] | 208-210:1,3+1,6+8,6+0,2*(5,3*2+2,48*2+1,69*2+0,9*2*2+1,45*2)
|  | 2,1*(0,94*4+0,94*2) |  | 11.844 | [7 empty] | 2,1*(0,94*4+0,94*2)
|  | 204:4+0,2*(1,7*2+2,35*2) |  | 5.62 | [7 empty] | 204:4+0,2*(1,7*2+2,35*2)
|  | 2,1*0,9*2 |  | 3.78 | [7 empty] | 2,1*0,9*2
|  | 3.np: |  | 0 | [7 empty] | 3.np:
|  | 305:4,8+0,2*(2*2+2,3*2) |  | 6.52 | [7 empty] | 305:4,8+0,2*(2*2+2,3*2)
|  | 2,1*0,9*2 |  | 3.78 | [7 empty] | 2,1*0,9*2
167 | 711212002R00 | Hydroizolační povlak - nátěr nebo stěrka | m2 | 103.212 | 0 | 0 | 0.00368 | 0.37982 | 0 | 0 |  |  | 2 | 1 | 7 | 7 | 2 | 0 | 0 | 0 | 0 | 0 | 1 | 7
168 | 711401101R00 | Kontaktní stěrka pro izolace rohožemi | m2 | 9.5 | 0 | 0 | 0.0005 | 0.00475 | 0 | 0 |  |  | 2 | 1 | 7 | 7 | 2 | 0 | 0 | 0 | 0 | 0 | 1 | 7
|  | 1.np - terasa:9,5 |  | 9.5 | [7 empty] | 1.np - terasa:9,5
169 | 711401111R00 | Izolace a dilatace rohoží Pe (typ. vzor DITRA) | m2 | 10.925 | 0 | 0 | 0.00272 | 0.029716 | 0 | 0 |  |  | 2 | 1 | 0 | 0 | 2 | 0 | 0 | 0 | 0 | 0 | 1 | 0
|  | 1.np - terasa:9,5*1,15 |  | 10.925 | [7 empty] | 1.np - terasa:9,5*1,15
170 | 711401121R00 | Izolace vodotěsná pásy typ vzor KERDI 200 | m2 | 10.925 | 0 | 0 | 0.0017 | 0.018572 | 0 | 0 |  |  | 2 | 1 | 7 | 7 | 2 | 0 | 0 | 0 | 0 | 0 | 1 | 7
|  | 1.np - terasa:9,5*1,15 |  | 10.925 | [7 empty] | 1.np - terasa:9,5*1,15
171 | 711401125R00 | Sokl z pásky šířky 18,5 cm typ. vzor KERDI-KEBA | m | 6.8 | 0 | 0 | 0.00011 | 0.000748 | 0 | 0 |  |  | 2 | 1 | 7 | 7 | 2 | 0 | 0 | 0 | 0 | 0 | 1 | 7
|  | 109 - terasa:5+0,45*4 |  | 6.8 | [7 empty] | 109 - terasa:5+0,45*4
172 | 711482011RZ1 | Izolační systém fólií , svisle včetně dodávky NOP fólie | m2 | 58.785 | 0 | 0 | 0.00068 | 0.039974 | 0 | 0 |  |  | 2 | 1 | 7 | 7 | 2 | 0 | 0 | 0 | 0 | 0 | 1 | 7
|  | typ. vzor Platon P5, lišty a doplňků | [8 empty] | typ. vzor Platon P5, lišty a doplňků |  | 3
|  | obkop okolo objektu:1,4*(9,2+0,2+5,45+8)*1,5 |  | 47.985 | [7 empty] | obkop okolo objektu:1,4*(9,2+0,2+5,45+8)*1,5
|  | v místě nové přístavby - izolace základů:1*(2,6+4,6)*1,5 |  | 10.8 | [7 empty] | v místě nové přístavby - izolace základů:1*(2,6+4,6)*1,5
173 | 998711102R00 | Přesun hmot pro izolace proti vodě, výšky do 12 m | t | 0.60799 | 0 | 0 | 0 | 0 |  | 0 |  |  | 2 | 7 | 1001 | 5 | 2 | 0 | 0 | 0 | 0 | 0 | 7 | 1001
| Celkem za | 711 Izolace proti vodě |  |  |  | 0 |  | 0.60799 |  | 0 |  |  | 4 |  |  |  |  | 0 | 0 | 0 | 0 | 0
Díl: | 712 | Živičné krytiny | [10 empty] | 1
174 | 712311101RZ1 | Povlaková krytina střech do 10°, za studena ALP 1 x nátěr - včetně dodávky ALP | m2 | 45.91 | 0 | 0 | 0.00033 | 0.01515 | 0 | 0 |  |  | 2 | 1 | 7 | 7 | 2 | 0 | 0 | 0 | 0 | 0 | 1 | 7
|  | plochá střecha:3,1*8,6+3,5*5,5 |  | 45.91 | [7 empty] | plochá střecha:3,1*8,6+3,5*5,5
175 | 712341559RT1 | Povlaková krytina střech do 10°, NAIP přitavením 1 vrstva - materiál ve specifikaci | m2 | 45.91 | 0 | 0 | 0.00035 | 0.016068 | 0 | 0 |  |  | 2 | 1 | 7 | 7 | 2 | 0 | 0 | 0 | 0 | 0 | 1 | 7
|  | plochá střecha:3,1*8,6+3,5*5,5 |  | 45.91 | [7 empty] | plochá střecha:3,1*8,6+3,5*5,5
176 | 712372111RU3 | Krytina střech do 10° fólie, 4 kotvy/m2, na beton tl. izolace do 250 mm, PVC fólie tl. 1,5 mm | m2 | 53.01 | 0 | 0 | 0.0022 | 0.11662 | 0 | 0 |  |  | 2 | 1 | 7 | 7 | 2 | 0 | 0 | 0 | 0 | 0 | 1 | 7
|  | plochá střecha:3,1*8,6+3,5*5,5 |  | 45.91 | [7 empty] | plochá střecha:3,1*8,6+3,5*5,5
|  | vytažení na stěnu:0,2*14+0,5*8,6 |  | 7.1 | [7 empty] | vytažení na stěnu:0,2*14+0,5*8,6
177 | 712378002R00 | Atiková okapnice RŠ 200 mm | m | 8.5 | 0 | 0 | 0.00152 | 0.01292 | 0 | 0 |  |  | 2 | 1 | 7 | 7 | 2 | 0 | 0 | 0 | 0 | 0 | 1 | 7
|  | plochá střecha:5,5+3 |  | 8.5 | [7 empty] | plochá střecha:5,5+3
178 | 712378004R00 | Závětrná lišta RŠ 250 mm | m | 3.5 | 0 | 0 | 0.00184 | 0.00644 | 0 | 0 |  |  | 2 | 1 | 7 | 7 | 2 | 0 | 0 | 0 | 0 | 0 | 1 | 7
|  | plochá střecha:3,5 |  | 3.5 | [7 empty] | plochá střecha:3,5
179 | 712378005R00 | Stěnová lišta vyhnutá RŠ 70 mm | m | 23.1 | 0 | 0 | 0.00058 | 0.013398 | 0 | 0 |  |  | 2 | 1 | 7 | 7 | 2 | 0 | 0 | 0 | 0 | 0 | 1 | 7
|  | plochá střecha:14+8,6+0,5 |  | 23.1 | [7 empty] | plochá střecha:14+8,6+0,5
180 | 712378007R00 | Rohová lišta vnitřní RŠ 100 mm | m | 23.1 | 0 | 0 | 0.00076 | 0.017556 | 0 | 0 |  |  | 2 | 1 | 7 | 7 | 2 | 0 | 0 | 0 | 0 | 0 | 1 | 7
|  | plochá střecha:14+8,6+0,5 |  | 23.1 | [7 empty] | plochá střecha:14+8,6+0,5
181 | 712391171RZ1 | Povlaková krytina střech do 10°, podklad. textilie 1 vrstva - včetně dodávky textilie | m2 | 45.91 | 0 | 0 | 0.00023 | 0.010559 | 0 | 0 |  |  | 2 | 1 | 7 | 7 | 2 | 0 | 0 | 0 | 0 | 0 | 1 | 7
|  | plochá střecha:(3,1*8,6+3,5*5,5) |  | 45.91 | [7 empty] | plochá střecha:(3,1*8,6+3,5*5,5)
182 | 62852265 | Pás modifikovaný asfalt typ. vzor Glastek 40 special mineral | m2 | 52.7965 | 0 | 0 | 0.0045 | 0.23758 |  | 0 |  |  | 2 | 3 | 7 | 62852265 | 2 | 0 | 0 | 0 | 0 | 0 | 3 | 7
|  | plochá střecha:(3,1*8,6+3,5*5,5)*1,15 |  | 52.7965 | [7 empty] | plochá střecha:(3,1*8,6+3,5*5,5)*1,15
183 | 998712202R00 | Přesun hmot pro povlakové krytiny, výšky do 12 m | % |  | 0 | 0 | 0 | 0 |  | 0 |  |  | 2 | 7 | 1002 | 5 | 2 | 0 | 0 | 0 | 0 | 0 | 7 | 1002
| Celkem za | 712 Živičné krytiny |  |  |  | 0 |  | 0.4463 |  | 0 |  |  | 4 |  |  |  |  | 0 | 0 | 0 | 0 | 0
Díl: | 713 | Izolace tepelné | [10 empty] | 1
184 | 713111130RT1 | Izolace tepelné stropů, vložené mezi krokve 1 vrstva - materiál ve specifikaci | m2 | 64.87 | 0 | 0 | 0.00023 | 0.01492 | 0 | 0 |  |  | 2 | 1 | 7 | 7 | 2 | 0 | 0 | 0 | 0 | 0 | 1 | 7
|  | S4 - MW280+40:1,3*2,5 |  | 3.25 | [7 empty] | S4 - MW280+40:1,3*2,5
|  | S2- MW280+40:4,5*9+1,6*(2,2*2+4,4*2) |  | 61.62 | [7 empty] | S2- MW280+40:4,5*9+1,6*(2,2*2+4,4*2)
185 | 713111130RT2 | Izolace tepelné stropů, vložené mezi krokve 2 vrstvy - materiál ve specifikaci | m2 | 200.27 | 0 | 0 | 0.00023 | 0.046062 | 0 | 0 |  |  | 2 | 1 | 7 | 7 | 2 | 0 | 0 | 0 | 0 | 0 | 1 | 7
|  | S3 - MW160+40:1,4*5,5+5*5,5/2*2+5*5,5/2*2+0,8*3,2-0,8*1,4*4 |  | 60.78 | [7 empty] | S3 - MW160+40:1,4*5,5+5*5,5/2*2+5*5,5/2*2+0,8*3,2-0,8*1,4*4
|  | S4 - MW280+40:1,3*2,5 |  | 3.25 | [7 empty] | S4 - MW280+40:1,3*2,5
|  | S2- MW280+40:4,5*9+1,6*(2,2*2+4,4*2) |  | 61.62 | [7 empty] | S2- MW280+40:4,5*9+1,6*(2,2*2+4,4*2)
|  | S1- MW160+40:3,5*(11,1*2+6*2-4*2-1,8*2)-0,8*1,4*4 |  | 74.62 | [7 empty] | S1- MW160+40:3,5*(11,1*2+6*2-4*2-1,8*2)-0,8*1,4*4
186 | 713111221RK2 | Montáž parozábrany, zavěšené podhl., přelep. spojů vč. dodávky fólie (typ. vzor Jutafol N 110 speciál | m2 | 122.9 | 0 | 0 | 0.00015 | 0.018435 | 0 | 0 |  |  | 2 | 1 | 7 | 7 | 2 | 0 | 0 | 0 | 0 | 0 | 1 | 7
|  | SDK:63,9+2+52,92+4,08 |  | 122.9 | [7 empty] | SDK:63,9+2+52,92+4,08
187 | 713121111R00 | Izolace tepelná podlah na sucho, jednovrstvá | m2 | 118.44 | 0 | 0 | 0 | 0 | 0 | 0 |  |  | 2 | 1 | 7 | 7 | 2 | 0 | 0 | 0 | 0 | 0 | 1 | 7
|  | podlahy : |  | 0 | [7 empty] | podlahy :
|  | P4,P5 - kročejová 25mm: |  | 0 | [7 empty] | P4,P5 - kročejová 25mm:
|  | 2.NP: |  | 0 | [7 empty] | 2.NP:
|  | 203-205:11,7+4+50,6 |  | 66.3 | [7 empty] | 203-205:11,7+4+50,6
|  | 1.NP: |  | 0 | [7 empty] | 1.NP:
|  | 103:9 |  | 9 | [7 empty] | 103:09
|  | 108:31,6 |  | 31.6 | [7 empty] | 108:31,6
|  | 1.PP: |  | 0 | [7 empty] | 1.PP:
|  | P3,EPS 100mm: |  | 0 | [7 empty] | P3,EPS 100mm:
|  | 015:9,5 |  | 9.5 | [7 empty] | 015:9,5
|  | 001:1,7*1,2 |  | 2.04 | [7 empty] | 001:1,7*1,2
188 | 713131130R00 | Izolace tepelná stěn vložením do konstrukce | m2 | 43.03 | 0 | 0 | 0.00023 | 0.0098969 | 0 | 0 |  |  | 2 | 1 | 7 | 7 | 2 | 0 | 0 | 0 | 0 | 0 | 1 | 7
|  | svislé SDK stěny: |  | 0 | [7 empty] | svislé SDK stěny:
|  | 2.np: |  | 0 | [7 empty] | 2.np:
|  | 205:1,1*(3,4+8+3,4+0,8) |  | 17.16 | [7 empty] | 205:1,1*(3,4+8+3,4+0,8)
|  | 3.np: |  | 0 | [7 empty] | 3.np:
|  | 304:1,3*(1,5+0,6+0,6+2,5+1,4+1,4+2,6+0,6*2+1,4+1,5+0,6*2+2,6+1,4) |  | 25.87 | [7 empty] | 304:1,3*(1,5+0,6+0,6+2,5+1,4+1,4+2,6+0,6*2+1,4+1,5+0,6*2+2,6+1,4)
189 | 713134211RK2 | Montáž parozábrany na stěny s přelepením spojů parotěsná zábrana (typ. vzor Jutafol N 110 speciál | m2 | 56.03 | 0 | 0 | 0.00016 | 0.0089648 | 0 | 0 |  |  | 2 | 1 | 7 | 7 | 2 | 0 | 0 | 0 | 0 | 0 | 1 | 7
|  | SDK:56,03 |  | 56.03 | [7 empty] | SDK:56,03
190 | 713141121R00 | Izolace tepelná střech bodově lep.asfaltem,1vrstvá | m2 | 91.82 | 0 | 0 | 0.00115 | 0.10559 | 0 | 0 |  |  | 2 | 1 | 7 | 7 | 2 | 0 | 0 | 0 | 0 | 0 | 1 | 7
|  | plochá střecha:(3,1*8,6+3,5*5,5)*2 |  | 91.82 | [7 empty] | plochá střecha:(3,1*8,6+3,5*5,5)*2
191 | 713191100RT9 | Položení separační fólie včetně dodávky fólie | m2 | 143.76 | 0 | 0 | 1e-05 | 0.0014376 | 0 | 0 |  |  | 2 | 1 | 7 | 7 | 2 | 0 | 0 | 0 | 0 | 0 | 1 | 7
|  | podlahy : |  | 0 | [7 empty] | podlahy :
|  | P4,P5 - kročejová 25mm: |  | 0 | [7 empty] | P4,P5 - kročejová 25mm:
|  | 2.NP: |  | 0 | [7 empty] | 2.NP:
|  | 203-205:(11,7+4+50,6)*1,2 |  | 79.56 | [7 empty] | 203-205:(11,7+4+50,6)*1,2
|  | 1.NP: |  | 0 | [7 empty] | 1.NP:
|  | 103:9*1,2 |  | 10.8 | [7 empty] | 103:9*1,2
|  | 108:31,6*1,2 |  | 37.92 | [7 empty] | 108:31,6*1,2
|  | 1.PP: |  | 0 | [7 empty] | 1.PP:
|  | P3,EPS 100mm: |  | 0 | [7 empty] | P3,EPS 100mm:
|  | 015:9,5*1,2 |  | 11.4 | [7 empty] | 015:9,5*1,2
|  | 001:2*1,7*1,2 |  | 4.08 | [7 empty] | 001:2*1,7*1,2
192 | 28375704 | Deska izolační stabilizov. EPS 100 1000 x 500 mm | m3 | 8.4425 | 0 | 0 | 0.02 | 0.16885 |  | 0 |  |  | 2 | 3 | 7 | 28375704 | 2 | 0 | 0 | 0 | 0 | 0 | 3 | 7
|  | plochá střecha:0,15*(3,1*8,6+3,5*5,5)*1,05 |  | 7.2308 | [7 empty] | plochá střecha:0,15*(3,1*8,6+3,5*5,5)*1,05
|  | 1.PP: |  | 0 | [7 empty] | 1.PP:
|  | P3,EPS 100mm: |  | 0 | [7 empty] | P3,EPS 100mm:
|  | 015:0,1*9,5*1,05 |  | 0.9975 | [7 empty] | 015:0,1*9,5*1,05
|  | 001:0,1*1,7*1,2*1,05 |  | 0.2142 | [7 empty] | 001:0,1*1,7*1,2*1,05
193 | 28375970 | Deska spádová EPS 70 | m3 | 3.6154 | 0 | 0 | 0.0175 | 0.06327 |  | 0 |  |  | 2 | 3 | 7 | 28375970 | 2 | 0 | 0 | 0 | 0 | 0 | 3 | 7
|  | plochá střecha:0,075*(3,1*8,6+3,5*5,5)*1,05 |  | 3.6154 | [7 empty] | plochá střecha:0,075*(3,1*8,6+3,5*5,5)*1,05
194 | 63140140 | Deska minerální - podélné vlákno | m3 | 56.6848 | 0 | 0 | 0.015 | 0.85027 |  | 0 |  |  | 2 | 3 | 7 | 63140140 | 2 | 0 | 0 | 0 | 0 | 0 | 3 | 7
|  | S3 - MW160+40:(0,16+0,04)*(1,4*5,5+5*5,5/2*2+5*5,5/2*2+0,8*3,2-0,8*1,4*4)*1,05 |  | 12.7638 | [7 empty] | S3 - MW160+40:(0,16+0,04)*(1,4*5,5+5*5,5/2*2+5*5,5/2*2+0,8*3,2-0,8*1,4*4)*1,05
|  | S4 - MW280+40:(0,28+0,04)*(1,3*2,5)*1,05 |  | 1.092 | [7 empty] | S4 - MW280+40:(0,28+0,04)*(1,3*2,5)*1,05
|  | S2- MW280+40:(0,28+0,04)*(4,5*9+1,6*(2,2*2+4,4*2))*1,05 |  | 20.7043 | [7 empty] | S2- MW280+40:(0,28+0,04)*(4,5*9+1,6*(2,2*2+4,4*2))*1,05
|  | S1- MW160+40:(0,16+0,04)*(3,5*(11,1*2+6*2-4*2-1,8*2)-0,8*1,4*4)*1,05 |  | 15.6702 | [7 empty] | S1- MW160+40:(0,16+0,04)*(3,5*(11,1*2+6*2-4*2-1,8*2)-0,8*1,4*4)*1,05
|  | svislé SDK stěny: |  | 0 | [7 empty] | svislé SDK stěny:
|  | 2.np: |  | 0 | [7 empty] | 2.np:
|  | 205:0,15*(1,1*(3,4+8+3,4+0,8)) |  | 2.574 | [7 empty] | 205:0,15*(1,1*(3,4+8+3,4+0,8))
|  | 3.np: |  | 0 | [7 empty] | 3.np:
|  | 304:0,15*(1,3*(1,5+0,6+0,6+2,5+1,4+1,4+2,6+0,6*2+1,4+1,5+0,6*2+2,6+1,4)) |  | 3.8805 | [7 empty] | 304:0,15*(1,3*(1,5+0,6+0,6+2,5+1,4+1,4+2,6+0,6*2+1,4+1,5+0,6*2+2,6+1,4))
195 | 63150911.A | Desky podlahové 25x1200x600 mm typ. vzor ISOVER TDPT 25 | m2 | 112.245 | 0 | 0 | 0.003 | 0.33674 |  | 0 |  |  | 2 | 3 | 7 | 63150911.A | 2 | 0 | 0 | 0 | 0 | 0 | 3 | 7
|  | podlahy : |  | 0 | [7 empty] | podlahy :
|  | P4,P5 - kročejová 25mm: |  | 0 | [7 empty] | P4,P5 - kročejová 25mm:
|  | 2.NP: |  | 0 | [7 empty] | 2.NP:
|  | 203-205:(11,7+4+50,6)*1,05 |  | 69.615 | [7 empty] | 203-205:(11,7+4+50,6)*1,05
|  | 1.NP: |  | 0 | [7 empty] | 1.NP:
|  | 103:9*1,05 |  | 9.45 | [7 empty] | 103:9*1,05
|  | 108:31,6*1,05 |  | 33.18 | [7 empty] | 108:31,6*1,05
196 | 998713102R00 | Přesun hmot pro izolace tepelné, výšky do 12 m | t | 1.6244 | 0 | 0 | 0 | 0 |  | 0 |  |  | 2 | 7 | 1001 | 5 | 2 | 0 | 0 | 0 | 0 | 0 | 7 | 1001
| Celkem za | 713 Izolace tepelné |  |  |  | 0 |  | 1.6244 |  | 0 |  |  | 4 |  |  |  |  | 0 | 0 | 0 | 0 | 0
Díl: | 725 | Zařizovací předměty | [10 empty] | 1
197 | 725110814R00 | Demontáž klozetů kombinovaných | soubor | 2 | 0 | 0 | 0 | 0 | -0.0342 | -0.0684 |  |  | 2 | 1 | 7 | 7 | 2 | 0 | 0 | 0 | 0 | 0 | 1 | 7
|  | 1.np:2 |  | 2 | [7 empty] | 1.np:2
198 | 725210821R00 | Demontáž umyvadel bez výtokových armatur | soubor | 7 | 0 | 0 | 0 | 0 | -0.01946 | -0.13622 |  |  | 2 | 1 | 7 | 7 | 2 | 0 | 0 | 0 | 0 | 0 | 1 | 7
|  | 1.pp:2+1 |  | 3 | [7 empty] | 1.pp:2+1
|  | 1.np:4 |  | 4 | [7 empty] | 1.np:4
199 | 725240811R00 | Demontáž sprchových kabin bez výtokových armatur | soubor | 2 | 0 | 0 | 0 | 0 | -0.088 | -0.176 |  |  | 2 | 1 | 7 | 7 | 2 | 0 | 0 | 0 | 0 | 0 | 1 | 7
|  | 1.np:2 |  | 2 | [7 empty] | 1.np:2
200 | 725240812R00 | Demontáž sprchových mís bez výtokových armatur | soubor | 2 | 0 | 0 | 0 | 0 | -0.0245 | -0.049 |  |  | 2 | 1 | 7 | 7 | 2 | 0 | 0 | 0 | 0 | 0 | 1 | 7
|  | 1.np:2 |  | 2 | [7 empty] | 1.np:2
201 | 725320821R00 | Demontáž dřezů dvojitých na konzolách | soubor | 1 | 0 | 0 | 0 | 0 | -0.0272 | -0.0272 |  |  | 2 | 1 | 7 | 7 | 2 | 0 | 0 | 0 | 0 | 0 | 1 | 7
|  | 1.pp:1 |  | 1 | [7 empty] | 1.pp:1
202 | 725530823R00 | Demontáž, zásobník elektrický tlakový 200 l | soubor | 4 | 0 | 0 | 0 | 0 | -0.155 | -0.62 |  |  | 2 | 1 | 7 | 7 | 2 | 0 | 0 | 0 | 0 | 0 | 1 | 7
|  | 1.pp:1+1 |  | 2 | [7 empty] | 1.pp:1+1
|  | 1.np:1+1 |  | 2 | [7 empty] | 1.np:1+1
203 | 725820801R00 | Demontáž baterie nástěnné do G 3/4 | soubor | 11 | 0 | 0 | 0 | 0 | -0.00156 | -0.01716 |  |  | 2 | 1 | 7 | 7 | 2 | 0 | 0 | 0 | 0 | 0 | 1 | 7
|  | 1.pp:2+1+2 |  | 5 | [7 empty] | 1.pp:2+1+2
|  | 1.np:4+2 |  | 6 | [7 empty] | 1.np:4+2
204 | 725860811R00 | Demontáž uzávěrek zápachových jednoduchých | kus | 13 | 0 | 0 | 0 | 0 | -0.00085 | -0.01105 |  |  | 2 | 1 | 7 | 7 | 2 | 0 | 0 | 0 | 0 | 0 | 1 | 7
|  | 11+2 |  | 13 | [7 empty] | 11+2
| Celkem za | 725 Zařizovací předměty |  |  |  | 0 |  | 0 |  | -1.105 |  |  | 4 |  |  |  |  | 0 | 0 | 0 | 0 | 0
Díl: | 762 | Konstrukce tesařské | [10 empty] | 1
205 | 762311103R00 | Montáž kotevních želez, příložek, patek, táhel | kus | 11 | 0 | 0 | 0.00332 | 0.03652 | 0 | 0 |  |  | 2 | 1 | 7 | 7 | 2 | 0 | 0 | 0 | 0 | 0 | 1 | 7
|  | kotvení pozednice:11 |  | 11 | [7 empty] | kotvení pozednice:11
206 | 762313112R00 | Montáž svorníků, šroubů délky 300 mm | kus | 19 | 0 | 0 | 0 | 0 | 0 | 0 |  |  | 2 | 1 | 7 | 7 | 2 | 0 | 0 | 0 | 0 | 0 | 1 | 7
|  | kleštiny :16+3 |  | 19 | [7 empty] | kleštiny :16+3
207 | 762332110R00 | Montáž vázaných krovů pravidelných do 120 cm2 | m | 40.5 | 0 | 0 | 0.00099 | 0.040095 | 0 | 0 |  |  | 2 | 1 | 7 | 7 | 2 | 0 | 0 | 0 | 0 | 0 | 1 | 7
|  | kleština 60/180:3*12 |  | 36 | [7 empty] | kleština 60/180:3*12
|  | kleština 50/140:1,5*3 |  | 4.5 | [7 empty] | kleština 50/140:1,5*3
208 | 762332120R00 | Montáž vázaných krovů pravidelných do 224 cm2 | m | 175.5 | 0 | 0 | 0.00099 | 0.17375 | 0 | 0 |  |  | 2 | 1 | 7 | 7 | 2 | 0 | 0 | 0 | 0 | 0 | 1 | 7
|  | pozednice 14/12:19,5 |  | 19.5 | [7 empty] | pozednice 14/12:19,5
|  | práh 14/12:15,5 |  | 15.5 | [7 empty] | práh 14/12:15,5
|  | sloupek 14/14:1*9 |  | 9 | [7 empty] | sloupek 14/14:1*9
|  | vaznice 14/16:15,5+6+2 |  | 23.5 | [7 empty] | vaznice 14/16:15,5+6+2
|  | nároží 10/18:8,5*2 |  | 17 | [7 empty] | nároží 10/18:8,5*2
|  | krokev 8/16:6,5*14 |  | 91 | [7 empty] | krokev 8/16:6,5*14
209 | 762341912R00 | Vyřezání otvorů střech, v laťování pl. do 2 m2 | m2 | 4.975 | 0 | 0 | 0.00016 | 0.000796 | -0.00228 | -0.011343 |  |  | 2 | 1 | 7 | 7 | 2 | 0 | 0 | 0 | 0 | 0 | 1 | 7
|  | stáv. střecha v místě střešních oken:0,8*1,4*4 |  | 4.48 | [7 empty] | stáv. střecha v místě střešních oken:0,8*1,4*4
|  | stáv. střecha v místě výletu:0,55*0,9 |  | 0.495 | [7 empty] | stáv. střecha v místě výletu:0,55*0,9
210 | 762341922R00 | Vyřezání otvorů střech, v bednění pl. do 2 m2 | m2 | 4.975 | 0 | 0 | 0.00016 | 0.000796 | -0.0132 | -0.06567 |  |  | 2 | 1 | 7 | 7 | 2 | 0 | 0 | 0 | 0 | 0 | 1 | 7
|  | stáv. střecha v místě střešních oken:0,8*1,4*4 |  | 4.48 | [7 empty] | stáv. střecha v místě střešních oken:0,8*1,4*4
|  | stáv. střecha v místě výletu:0,55*0,9 |  | 0.495 | [7 empty] | stáv. střecha v místě výletu:0,55*0,9
211 | 762342203R00 | Montáž laťování střech, vzdálenost latí 22 - 36 cm | m2 | 70 | 0 | 0 | 0 | 0 | 0 | 0 |  |  | 2 | 1 | 7 | 7 | 2 | 0 | 0 | 0 | 0 | 0 | 1 | 7
|  | 70 |  | 70 | [7 empty] | 70
212 | 762342204R00 | Montáž kontralatí přibitím | m2 | 70 | 0 | 0 | 0 | 0 | 0 | 0 |  |  | 2 | 1 | 7 | 7 | 2 | 0 | 0 | 0 | 0 | 0 | 1 | 7
213 | 762343101R00 | Montáž roštu pro tepelnou izolaci | m | 333.7833 | 0 | 0 | 0 | 0 | 0 | 0 |  |  | 2 | 1 | 0 | 0 | 2 | 0 | 0 | 0 | 0 | 0 | 1 | 0
|  | S3 - MW160+40:(1,4*5,5+5*5,5/2*2+5*5,5/2*2+0,8*3,2-0,8*1,4*4)/0,6 |  | 101.3 | [7 empty] | S3 - MW160+40:(1,4*5,5+5*5,5/2*2+5*5,5/2*2+0,8*3,2-0,8*1,4*4)/0,6
|  | S4 - MW280+40:(1,3*2,5)/0,6 |  | 5.4167 | [7 empty] | S4 - MW280+40:(1,3*2,5)/0,6
|  | S2- MW280+40:(4,5*9+1,6*(2,2*2+4,4*2))/0,6 |  | 102.7 | [7 empty] | S2- MW280+40:(4,5*9+1,6*(2,2*2+4,4*2))/0,6
|  | S1- MW160+40:(3,5*(11,1*2+6*2-4*2-1,8*2)-0,8*1,4*4)/0,6 |  | 124.3667 | [7 empty] | S1- MW160+40:(3,5*(11,1*2+6*2-4*2-1,8*2)-0,8*1,4*4)/0,6
214 | 762395000R00 | Spojovací a ochranné prostředky pro střechy | m3 | 5.022 | 0 | 0 | 0.02357 | 0.11837 | 0 | 0 |  |  | 2 | 1 | 7 | 7 | 2 | 0 | 0 | 0 | 0 | 0 | 1 | 7
|  | 0,462+3,03+0,61+0,92 |  | 5.022 | [7 empty] | 0,462+3,03+0,61+0,92
215 | 762841110RT3 | Montáž podbíjení stropů, prkna hrubá na sraz včetně dodávky řeziva, prkna tl. 24 mm | m2 | 14.205 | 0 | 0 | 0.01442 | 0.20484 | 0 | 0 |  |  | 2 | 1 | 7 | 7 | 2 | 0 | 0 | 0 | 0 | 0 | 1 | 7
|  | římsa střechy:0,6*(5,5+11,5+5,8) |  | 13.68 | [7 empty] | římsa střechy:0,6*(5,5+11,5+5,8)
|  | 0,15*3,5 |  | 0.525 | [7 empty] | 0,15*3,5
216 | 762895000R00 | Spojovací prostředky pro montáž stropů | m3 | 0.4797 | 0 | 0 | 0.00311 | 0.0014919 | 0 | 0 |  |  | 2 | 1 | 7 | 7 | 2 | 0 | 0 | 0 | 0 | 0 | 1 | 7
|  | římsa střechy:14,21*0,024*1,1 |  | 0.3751 | [7 empty] | římsa střechy:14,21*0,024*1,1
|  | římsa střechy :0,8*22*0,045*0,12*1,1 |  | 0.1045 | [7 empty] | římsa střechy :0,8*22*0,045*0,12*1,1
217 | 762911111R00 | Impregnace řeziva máčením | m2 | 288.1136 | 0 | 0 | 6e-05 | 0.017287 | 0 | 0 |  |  | 2 | 1 | 7 | 7 | 2 | 0 | 0 | 0 | 0 | 0 | 1 | 7
|  | kleština 60/180:(0,06*2+0,18*2)*3*12*1,1 |  | 19.008 | [7 empty] | kleština 60/180:(0,06*2+0,18*2)*3*12*1,1
|  | kleština 50/140:(0,05*2+0,14*2)*1,5*3*1,1 |  | 1.881 | [7 empty] | kleština 50/140:(0,05*2+0,14*2)*1,5*3*1,1
|  | pozednice 14/12:(0,14*2+0,12*2)*19,5*1,1 |  | 11.154 | [7 empty] | pozednice 14/12:(0,14*2+0,12*2)*19,5*1,1
|  | práh 14/12:(0,14*2+0,12*2)*15,5*1,1 |  | 8.866 | [7 empty] | práh 14/12:(0,14*2+0,12*2)*15,5*1,1
|  | sloupek 14/14:0,14*4*1*9*1,1 |  | 5.544 | [7 empty] | sloupek 14/14:0,14*4*1*9*1,1
|  | vaznice 14/16:(0,14*2+0,16*2)*(15,5+6+2)*1,1 |  | 15.51 | [7 empty] | vaznice 14/16:(0,14*2+0,16*2)*(15,5+6+2)*1,1
|  | nároží 10/18:(0,1*2+0,18*2)*(8,5*2)*1,1 |  | 10.472 | [7 empty] | nároží 10/18:(0,1*2+0,18*2)*(8,5*2)*1,1
|  | krokev 8/16:(0,08*2+0,16*2)*(6,5*14)*1,1 |  | 48.048 | [7 empty] | krokev 8/16:(0,08*2+0,16*2)*(6,5*14)*1,1
|  | S3:70/0,3*(0,04*2+0,06*2)*1,1 |  | 51.3333 | [7 empty] | S3:70/0,3*(0,04*2+0,06*2)*1,1
|  | kondtralatě, S3:70/1*0,05*4*1,1 |  | 15.4 | [7 empty] | kondtralatě, S3:70/1*0,05*4*1,1
|  | římsa střechy :0,8*22*(0,045*2+0,12*2)*1,1 |  | 6.3888 | [7 empty] | římsa střechy :0,8*22*(0,045*2+0,12*2)*1,1
|  | 14,21*2 |  | 28.42 | [7 empty] | 14,21*2
|  | latě pro tep. izolaci v podhledech :333,78*(0,05*2+0,04*2)*1,1 |  | 66.0884 | [7 empty] | latě pro tep. izolaci v podhledech :333,78*(0,05*2+0,04*2)*1,1
218 | 766427112R00 | Podkladový rošt pro obložení podhledů | m | 17.6 | 0 | 0 | 0.00028 | 0.004928 | 0 | 0 |  |  | 2 | 1 | 7 | 7 | 2 | 0 | 0 | 0 | 0 | 0 | 1 | 7
|  | římsa střechy :0,8*22 |  | 17.6 | [7 empty] | římsa střechy :0,8*22
219 | 31110714 | Matice přesná šestihranná 02 1401 M 12 | kus | 40 | 0 | 0 | 0 | 0 |  | 0 |  |  | 2 | 3 | 1 | 31110714 | 2 | 0 | 0 | 0 | 0 | 0 | 3 | 1
|  | kleštiny :(16+3)*2 |  | 38 | [7 empty] | kleštiny :(16+3)*2
|  | kotvení vaznice do zdi:2 |  | 2 | [7 empty] | kotvení vaznice do zdi:2
220 | 31110715 | Matice přesná šestihranná 02 1401 M 14 | kus | 11 | 0 | 0 | 0 | 0 |  | 0 |  |  | 2 | 3 | 7 | 31110715 | 2 | 0 | 0 | 0 | 0 | 0 | 3 | 7
|  | kotvení pozednice:11 |  | 11 | [7 empty] | kotvení pozednice:11
221 | 31121218 | Podložka pod dřevěné konstrukce 021727 otvor 14 | 1000 k | 0.051 | 0 | 0 | 0.0451 | 0.0023001 |  | 0 |  |  | 2 | 3 | 7 | 31121218 | 2 | 0 | 0 | 0 | 0 | 0 | 3 | 7
|  | kotvení pozednice:11/1000 |  | 0.011 | [7 empty] | kotvení pozednice:11/1000
|  | kleštiny :(16+3)*2/1000 |  | 0.038 | [7 empty] | kleštiny :(16+3)*2/1000
|  | kotvení vaznice do zdi:2/1000 |  | 0.002 | [7 empty] | kotvení vaznice do zdi:2/1000
222 | 31179127 | Tyč závitová M12, DIN 975, poz. | m | 11.5 | 0 | 0 | 0.00072 | 0.00828 |  | 0 |  |  | 2 | 3 | 7 | 31179127 | 2 | 0 | 0 | 0 | 0 | 0 | 3 | 7
|  | kleštiny :(16+3)/2 |  | 9.5 | [7 empty] | kleštiny :(16+3)/2
|  | kotvení vaznice do zdi:2 |  | 2 | [7 empty] | kotvení vaznice do zdi:2
223 | 31179128 | Tyč závitová M14, DIN 975, poz. | m | 11 | 0 | 0 | 0.00097 | 0.01067 |  | 0 |  |  | 2 | 3 | 7 | 31179128 | 2 | 0 | 0 | 0 | 0 | 0 | 3 | 7
|  | kotvení pozednice:11 |  | 11 | [7 empty] | kotvení pozednice:11
224 | 60512600 | Fošna SM/JD omítaná tl. 4,5 dl. 200-350 š. 10-16 | m3 | 0.1045 | 0 | 0 | 0.55 | 0.057475 |  | 0 |  |  | 2 | 3 | 7 | 60512600 | 2 | 0 | 0 | 0 | 0 | 0 | 3 | 7
|  | římsa střechy :0,8*22*0,045*0,12*1,1 |  | 0.1045 | [7 empty] | římsa střechy :0,8*22*0,045*0,12*1,1
225 | 60512642 | Fošna SM/JD omítaná tl. 6 dl. 200-350 š. 17-24 | m3 | 0.4623 | 0 | 0 | 0.55 | 0.25427 |  | 0 |  |  | 2 | 3 | 7 | 60512642 | 2 | 0 | 0 | 0 | 0 | 0 | 3 | 7
|  | kleština 60/180:0,06*0,18*3*12*1,1 |  | 0.4277 | [7 empty] | kleština 60/180:0,06*0,18*3*12*1,1
|  | kleština 50/140:0,05*0,14*1,5*3*1,1 |  | 0.0347 | [7 empty] | kleština 50/140:0,05*0,14*1,5*3*1,1
226 | 60515212 | Hranol SM/JD | m3 | 3.0378 | 0 | 0 | 0.55 | 1.6708 |  | 0 |  |  | 2 | 3 | 7 | 60515212 | 2 | 0 | 0 | 0 | 0 | 0 | 3 | 7
|  | pozednice 14/12:0,14*0,12*19,5*1,1 |  | 0.3604 | [7 empty] | pozednice 14/12:0,14*0,12*19,5*1,1
|  | práh 14/12:0,14*0,12*15,5*1,1 |  | 0.2864 | [7 empty] | práh 14/12:0,14*0,12*15,5*1,1
|  | sloupek 14/14:0,14*0,14*1*9*1,1 |  | 0.194 | [7 empty] | sloupek 14/14:0,14*0,14*1*9*1,1
|  | vaznice 14/16:0,14*0,16*(15,5+6+2)*1,1 |  | 0.579 | [7 empty] | vaznice 14/16:0,14*0,16*(15,5+6+2)*1,1
|  | nároží 10/18:0,1*0,18*(8,5*2)*1,1 |  | 0.3366 | [7 empty] | nároží 10/18:0,1*0,18*(8,5*2)*1,1
|  | krokev 8/16:0,08*0,16*(6,5*14)*1,1 |  | 1.2813 | [7 empty] | krokev 8/16:0,08*0,16*(6,5*14)*1,1
227 | 60517111 | Lať střešní 40x60 mm | m3 | 0.616 | 0 | 0 | 0.55 | 0.3388 |  | 0 |  |  | 2 | 3 | 7 | 60517111 | 2 | 0 | 0 | 0 | 0 | 0 | 3 | 7
|  | S3:70/0,3*0,04*0,06*1,1 |  | 0.616 | [7 empty] | S3:70/0,3*0,04*0,06*1,1
228 | 60517172 | Lať MD 2 do 25 cm2 dl. 200-375 cm | m3 | 0.9268 | 0 | 0 | 0.55 | 0.50974 |  | 0 |  |  | 2 | 3 | 7 | 60517172 | 2 | 0 | 0 | 0 | 0 | 0 | 3 | 7
|  | kontralatě, S3:70/1*0,05*0,05*1,1 |  | 0.1925 | [7 empty] | kontralatě, S3:70/1*0,05*0,05*1,1
|  | latě pro tep. izolaci v podhledech :333,78*0,05*0,04*1,1 |  | 0.7343 | [7 empty] | latě pro tep. izolaci v podhledech :333,78*0,05*0,04*1,1
229 | 998762102R00 | Přesun hmot pro tesařské konstrukce, výšky do 12 m | t | 3.4512 | 0 | 0 | 0 | 0 |  | 0 |  |  | 2 | 7 | 1001 | 5 | 2 | 0 | 0 | 0 | 0 | 0 | 7 | 1001
| Celkem za | 762 Konstrukce tesařské |  |  |  | 0 |  | 3.4512 |  | -0.077013 |  |  | 4 |  |  |  |  | 0 | 0 | 0 | 0 | 0
Díl: | 764 | Konstrukce klempířské | [10 empty] | 1
230 | 764323920R00 | Oprava oplech. okapů Pz, živič. krytina, rš 250 mm | m | 7.9 | 0 | 0 | 0.0024 | 0.01896 | 0 | 0 |  |  | 2 | 1 | 7 | 7 | 2 | 0 | 0 | 0 | 0 | 0 | 1 | 7
|  | rozšíření stáv.okapnice kvůli zateplení -střecha nad hlavním vstupem:7,9 |  | 7.9 | [7 empty] | rozšíření stáv.okapnice kvůli zateplení -střecha nad hlavním vstupem:7,9
231 | 764331230R00 | Lemování z Pz plechu zdí, tvrdá krytina, rš 330 mm | m | 10 | 0 | 0 | 0.00193 | 0.0193 | 0 | 0 |  |  | 2 | 1 | 7 | 7 | 2 | 0 | 0 | 0 | 0 | 0 | 1 | 7
|  | 6,5+3,5 |  | 10 | [7 empty] | 6,5+3,5
232 | 764331830R00 | Demontáž lemování zdí, rš 250 a 330 mm, do 30° | m | 9 | 0 | 0 | 0 | 0 | -0.00205 | -0.01845 |  |  | 2 | 1 | 7 | 7 | 2 | 0 | 0 | 0 | 0 | 0 | 1 | 7
|  | 1.NP: |  | 0 | [7 empty] | 1.NP:
|  | 108:8,4+0,6 |  | 9 | [7 empty] | 108:8,4+0,6
233 | 764351203R00 | Žlaby z Pz plechu podokapní čtyřhranné,rš 330 mm | m | 31.5 | 0 | 0 | 0.0031 | 0.09765 | 0 | 0 |  |  | 2 | 1 | 7 | 7 | 2 | 0 | 0 | 0 | 0 | 0 | 1 | 7
|  | nová střecha:5+12+6 |  | 23 | [7 empty] | nová střecha:5+12+6
|  | nová plochá střecha:5,5+3 |  | 8.5 | [7 empty] | nová plochá střecha:5,5+3
234 | 764351810R00 | Demontáž žlabů 4hran., rovných, rš 330 mm, do 30° | m | 15.3 | 0 | 0 | 0 | 0 | -0.00347 | -0.053091 |  |  | 2 | 1 | 7 | 7 | 2 | 0 | 0 | 0 | 0 | 0 | 1 | 7
|  | 1.np: |  | 0 | [7 empty] | 1.np:
|  | 108:6+4,65*2 |  | 15.3 | [7 empty] | 108:6+4,65*2
235 | 764351811R00 | Demontáž žlabů 4hran., rovných, rš 330 mm, do 45° | m | 52 | 0 | 0 | 0 | 0 | -0.00347 | -0.18044 |  |  | 2 | 1 | 7 | 7 | 2 | 0 | 0 | 0 | 0 | 0 | 1 | 7
|  | dočasná demontáž:10,5*2+15,5*2 |  | 52 | [7 empty] | dočasná demontáž:10,5*2+15,5*2
236 | 764359232R00 | Kotlík z Pz plechu čtyřhranný 200 x 300 x 400 mm | kus | 4 | 0 | 0 | 0.0031 | 0.0124 | 0 | 0 |  |  | 2 | 1 | 7 | 7 | 2 | 0 | 0 | 0 | 0 | 0 | 1 | 7
|  | nová střecha:2 |  | 2 | [7 empty] | nová střecha:2
|  | nová plochá střecha:2 |  | 2 | [7 empty] | nová plochá střecha:2
237 | 764391220R00 | Závětrná lišta z Pz plechu, rš 330 mm | m | 4.2 | 0 | 0 | 0.00293 | 0.012306 | 0 | 0 |  |  | 2 | 1 | 7 | 7 | 2 | 0 | 0 | 0 | 0 | 0 | 1 | 7
|  | nová střecha:3,5+0,7 |  | 4.2 | [7 empty] | nová střecha:3,5+0,7
238 | 764391920R00 | Oprava závětrné lišty Pz, rš 330 mm, do 30° | m | 5 | 0 | 0 | 0.0024 | 0.012 | 0 | 0 |  |  | 2 | 1 | 7 | 7 | 2 | 0 | 0 | 0 | 0 | 0 | 1 | 7
|  | rozšíření stáv. lišty kvůli zateplení -střecha nad hlavním vstupem:2,5*2 |  | 5 | [7 empty] | rozšíření stáv. lišty kvůli zateplení -střecha nad hlavním vstupem:2,5*2
239 | 764393230R00 | Hřeben střechy z Pz plechu, rš 400 mm | m | 2.6 | 0 | 0 | 0.00284 | 0.007384 | 0 | 0 |  |  | 2 | 1 | 7 | 7 | 2 | 0 | 0 | 0 | 0 | 0 | 1 | 7
|  | nová střecha:1,6+1 |  | 2.6 | [7 empty] | nová střecha:1,6+1
240 | 764410350R00 | Oplechování parapetů včetně rohů Al, rš 330 mm | m | 60.2 | 0 | 0 | 0.00242 | 0.14568 | 0 | 0 |  |  | 2 | 1 | 7 | 7 | 2 | 0 | 0 | 0 | 0 | 0 | 1 | 7
|  | okna:0,9*2+0,9+1,05+1,45*3+1,45+1,5*2+1,6*3+0,65*5+0,75*2+1,5*2+1,5*2 |  | 28.1 | [7 empty] | okna:0,9*2+0,9+1,05+1,45*3+1,45+1,5*2+1,6*3+0,65*5+0,75*2+1,5*2+1,5*2
|  | 2,1*11+2*4+1 |  | 32.1 | [7 empty] | 2,1*11+2*4+1
241 | 764410850R00 | Demontáž oplechování parapetů,rš od 100 do 330 mm | m | 60.4 | 0 | 0 | 0 | 0 | -0.00135 | -0.08154 |  |  | 2 | 1 | 7 | 7 | 2 | 0 | 0 | 0 | 0 | 0 | 1 | 7
|  | 1.pp:1,6*3+1,45*4+0,9*2+0,9+1,5*2 |  | 16.3 | [7 empty] | 1.pp:1,6*3+1,45*4+0,9*2+0,9+1,5*2
|  | 1.np:4,7+5+2+2,7+2,9+2,1*2+1,5*2+0,65*2 |  | 25.8 | [7 empty] | 1.np:4,7+5+2+2,7+2,9+2,1*2+1,5*2+0,65*2
|  | 0,8+1,5*2 |  | 3.8 | [7 empty] | 0,8+1,5*2
|  | 2.np:1,5*4+2*2+1,5*3 |  | 14.5 | [7 empty] | 2.np:1,5*4+2*2+1,5*3
242 | 764421830R00 | Demontáž oplechování říms,rš od 100 do 200 mm | m | 15.2 | 0 | 0 | 0 | 0 | -0.00094 | -0.014288 |  |  | 2 | 1 | 7 | 7 | 2 | 0 | 0 | 0 | 0 | 0 | 1 | 7
|  | 1.NP: |  | 0 | [7 empty] | 1.NP:
|  | v místě zdění 108:4,6*2+6 |  | 15.2 | [7 empty] | v místě zdění 108:4,6*2+6
243 | 764430250RT2 | Oplechování zdí z Pz plechu, rš 600 mm nalepení | m | 8.6 | 0 | 0 | 0.00519 | 0.044634 | 0 | 0 |  |  | 2 | 1 | 7 | 7 | 2 | 0 | 0 | 0 | 0 | 0 | 1 | 7
|  | atika:8,6 |  | 8.6 | [7 empty] | atika:8,6
244 | 764451202R00 | Odpadní trouby z Pz plechu, čtvercové o str. 100mm | m | 18.5 | 0 | 0 | 0.00315 | 0.058275 | 0 | 0 |  |  | 2 | 1 | 7 | 7 | 2 | 0 | 0 | 0 | 0 | 0 | 1 | 7
|  | nová střecha:6+6 |  | 12 | [7 empty] | nová střecha:6+6
|  | nová plochá střecha:4+2,5 |  | 6.5 | [7 empty] | nová plochá střecha:4+2,5
245 | 764451802R00 | Demontáž odpadních trub čtvercových o str.100 mm | m | 1.5 | 0 | 0 | 0 | 0 | -0.00338 | -0.00507 |  |  | 2 | 1 | 7 | 7 | 2 | 0 | 0 | 0 | 0 | 0 | 1 | 7
|  | 1.np: |  | 0 | [7 empty] | 1.np:
|  | 108:1,5 |  | 1.5 | [7 empty] | 108:1,5
246 | 764451804R00 | Demontáž odpadních trub čtvercových o str.do 150mm | m | 43.5 | 0 | 0 | 0 | 0 | -0.00418 | -0.18183 |  |  | 2 | 1 | 7 | 7 | 2 | 0 | 0 | 0 | 0 | 0 | 1 | 7
|  | dočasná demontáž:9,5*2+5,5+9,5*2 |  | 43.5 | [7 empty] | dočasná demontáž:9,5*2+5,5+9,5*2
247 | 764816412R00 | Okapnice z lakovaného Pz plechu, rš 125 mm | m | 23 | 0 | 0 | 0.00076 | 0.01748 | 0 | 0 |  |  | 2 | 1 | 7 | 7 | 2 | 0 | 0 | 0 | 0 | 0 | 1 | 7
|  | ukončení podstřešní fólie:5+12+6 |  | 23 | [7 empty] | ukončení podstřešní fólie:5+12+6
248 | 764816420R00 | Okapnice z lakovaného Pz plechu, rš 200 mm | m | 7.03 | 0 | 0 | 0.00119 | 0.0083657 | 0 | 0 |  |  | 2 | 1 | 7 | 7 | 2 | 0 | 0 | 0 | 0 | 0 | 1 | 7
|  | terasa 109:1,4*2+4,23 |  | 7.03 | [7 empty] | terasa 109:1,4*2+4,23
249 | 998764102R00 | Přesun hmot pro klempířské konstr., výšky do 12 m | t | 0.45444 | 0 | 0 | 0 | 0 |  | 0 |  |  | 2 | 7 | 1001 | 5 | 2 | 0 | 0 | 0 | 0 | 0 | 7 | 1001
| Celkem za | 764 Konstrukce klempířské |  |  |  | 0 |  | 0.45444 |  | -0.53471 |  |  | 4 |  |  |  |  | 0 | 0 | 0 | 0 | 0
Díl: | 765 | Krytiny tvrdé | [10 empty] | 1
250 | 765312810R00 | Demontáž krytiny dvoudrážkové, na sucho, do suti | m2 | 4.975 | 0 | 0 | 0 | 0 | -0.042 | -0.20895 |  |  | 2 | 1 | 7 | 7 | 2 | 0 | 0 | 0 | 0 | 0 | 1 | 7
|  | stáv. střecha v místě střešních oken:0,8*1,4*4 |  | 4.48 | [7 empty] | stáv. střecha v místě střešních oken:0,8*1,4*4
|  | stáv. střecha v místě výletu:0,55*0,9 |  | 0.495 | [7 empty] | stáv. střecha v místě výletu:0,55*0,9
251 | 765313113RS1 | Krytina z tašek pálených , střech jednoduchých z tašek režných, typ. vzor Francouzká 12-Tondach | m2 | 70 | 0 | 0 | 0.04052 | 2.8364 | 0 | 0 |  |  | 2 | 1 | 7 | 7 | 2 | 0 | 0 | 0 | 0 | 0 | 1 | 7
|  | 70 |  | 70 | [7 empty] | 70
252 | 765313131RS1 | Hřeben z hřebenáčů č.2 na větrací pás s kartáči z hřebenáčů režných | m | 19.2 | 0 | 0 | 0.00905 | 0.17376 | 0 | 0 |  |  | 2 | 1 | 7 | 7 | 2 | 0 | 0 | 0 | 0 | 0 | 1 | 7
|  | 9,6*2 |  | 19.2 | [7 empty] | 9,6*2
253 | 765313141RS1 | Nároží z hřebenáčů č.2 na větrací pás s kartáči z hřebenáčů režných | m | 19.2 | 0 | 0 | 0.00842 | 0.16166 | 0 | 0 |  |  | 2 | 1 | 7 | 7 | 2 | 0 | 0 | 0 | 0 | 0 | 1 | 7
|  | 9,6*2 |  | 19.2 | [7 empty] | 9,6*2
254 | 765313169R00 | Střešní lávka, rošt 400 x 250 mm | kus | 3 | 0 | 0 | 0.0048 | 0.0144 | 0 | 0 |  |  | 2 | 1 | 7 | 7 | 2 | 0 | 0 | 0 | 0 | 0 | 1 | 7
|  | na stáv. střeše:3 |  | 3 | [7 empty] | na stáv. střeše:3
255 | 765313175R00 | Hák protisněhový | kus | 126 | 0 | 0 | 0.0029 | 0.3654 | 0 | 0 |  |  | 2 | 1 | 7 | 7 | 2 | 0 | 0 | 0 | 0 | 0 | 1 | 7
|  | 70*1,8 |  | 126 | [7 empty] | 70*1,8
256 | 765313181R00 | Přiřezání a uchycení tašek drážkových | m | 88.92 | 0 | 0 | 1e-05 | 0.0008892 | 0 | 0 |  |  | 2 | 1 | 7 | 7 | 2 | 0 | 0 | 0 | 0 | 0 | 1 | 7
|  | 9,6*2*2 |  | 38.4 | [7 empty] | 9,6*2*2
|  | 6*2 |  | 12 | [7 empty] | 6*2
|  | okolo střešních oken:(0,8*2+1,4*2)*8 |  | 35.2 | [7 empty] | okolo střešních oken:(0,8*2+1,4*2)*8
|  | (0,54*2+1,12*2) |  | 3.32 | [7 empty] | (0,54*2+1,12*2)
257 | 765313184RS1 | Taška prostupová + nástavec odvětrání kanalizace taška režná | kus | 1 | 0 | 0 | 0.00385 | 0.00385 | 0 | 0 |  |  | 2 | 1 | 7 | 7 | 2 | 0 | 0 | 0 | 0 | 0 | 1 | 7
258 | 765313185RS1 | Taška prostupová + nástavec pro anténu taška režná | kus | 1 | 0 | 0 | 0.00385 | 0.00385 | 0 | 0 |  |  | 2 | 1 | 7 | 7 | 2 | 0 | 0 | 0 | 0 | 0 | 1 | 7
259 | 765313186R00 | Mřížka ochranná větrací 100 cm univerzální | m | 23 | 0 | 0 | 0.00051 | 0.01173 | 0 | 0 |  |  | 2 | 1 | 7 | 7 | 2 | 0 | 0 | 0 | 0 | 0 | 1 | 7
|  | 5+12+6 |  | 23 | [7 empty] | 5+12+6
260 | 765313188R00 | Pás větrací okapní ochranný 500/10 cm | m | 23 | 0 | 0 | 0.0001 | 0.0023 | 0 | 0 |  |  | 2 | 1 | 7 | 7 | 2 | 0 | 0 | 0 | 0 | 0 | 1 | 7
261 | 765901102R00 | Fólie podstřešní paropropustná | m2 | 84 | 0 | 0 | 0.00015 | 0.0126 | 0 | 0 |  |  | 2 | 1 | 7 | 7 | 2 | 0 | 0 | 0 | 0 | 0 | 1 | 7
|  | kontaktní fólie | [8 empty] | kontaktní fólie |  | 3
|  | 70*1,2 |  | 84 | [7 empty] | 70*1,2
262 | 998765202R00 | Přesun hmot pro krytiny tvrdé, výšky do 12 m | % |  | 0 | 0 | 0 | 0 |  | 0 |  |  | 2 | 7 | 1002 | 5 | 2 | 0 | 0 | 0 | 0 | 0 | 7 | 1002
| Celkem za | 765 Krytiny tvrdé |  |  |  | 0 |  | 3.5868 |  | -0.20895 |  |  | 4 |  |  |  |  | 0 | 0 | 0 | 0 | 0
Díl: | 766 | Konstrukce truhlářské | [10 empty] | 1
263 | 766231111R00 | Montáž stahovacích půdních schodů | kus | 1 | 0 | 0 | 0 | 0 | 0 | 0 |  |  | 2 | 1 | 7 | 7 | 2 | 0 | 0 | 0 | 0 | 0 | 1 | 7
|  | 1 |  | 1 | [7 empty] | 1
264 | 766411812R00 | Demontáž obložení stěn panely velikosti nad 1,5 m2 | m2 | 398.39 | 0 | 0 | 0 | 0 | -0.02465 | -9.8203 |  |  | 2 | 1 | 7 | 7 | 2 | 0 | 0 | 0 | 0 | 0 | 1 | 7
|  | 1.pp: |  | 0 | [7 empty] | 1.pp:
|  | 017:2,5*(4,83*2+2,85*2)-0,9*2-1,5*1,5*2 |  | 32.1 | [7 empty] | 017:2,5*(4,83*2+2,85*2)-0,9*2-1,5*1,5*2
|  | 1.np: |  | 0 | [7 empty] | 1.np:
|  | 3,1*(2,3+4,8+3,8+3,2) |  | 43.71 | [7 empty] | 3,1*(2,3+4,8+3,8+3,2)
|  | 3,1*(4,8*2+3,9*2)-2,1*1,85-0,8*2 |  | 48.455 | [7 empty] | 3,1*(4,8*2+3,9*2)-2,1*1,85-0,8*2
|  | 3,1*(4,9+3,5*2)-2,1*1,85-0,8*2 |  | 31.405 | [7 empty] | 3,1*(4,9+3,5*2)-2,1*1,85-0,8*2
|  | 3,1*(2,5*2+3,3*2)-0,9*2-0,8*2-1,45*2,7 |  | 28.645 | [7 empty] | 3,1*(2,5*2+3,3*2)-0,9*2-0,8*2-1,45*2,7
|  | 1,2*2,4+2,6*3 |  | 10.68 | [7 empty] | 1,2*2,4+2,6*3
|  | 2.np:3*(1,3+2,5+1,2) |  | 15 | [7 empty] | 2.np:3*(1,3+2,5+1,2)
|  | 3*(2*2+8,2*2)-0,8*2*5-0,9*2-1,5*1,85 |  | 48.625 | [7 empty] | 3*(2*2+8,2*2)-0,8*2*5-0,9*2-1,5*1,85
|  | 3*(5*2+2,77*2)-0,8*2-1,5*1,85 |  | 42.245 | [7 empty] | 3*(5*2+2,77*2)-0,8*2-1,5*1,85
|  | 3*(3,9*2+3*2)-0,8*2-2*1,85*2 |  | 32.4 | [7 empty] | 3*(3,9*2+3*2)-0,8*2-2*1,85*2
|  | 3*(2,4*2+3,9*2)-0,9*2-1,85*2 |  | 32.3 | [7 empty] | 3*(2,4*2+3,9*2)-0,9*2-1,85*2
|  | 3*(2,3*2+3,9*2)-0,8*2-1,5*1,85 |  | 32.825 | [7 empty] | 3*(2,3*2+3,9*2)-0,8*2-1,5*1,85
265 | 766411822R00 | Demontáž podkladových roštů obložení stěn | m2 | 398.39 | 0 | 0 | 0 | 0 | -0.008 | -3.1871 |  |  | 2 | 1 | 7 | 7 | 2 | 0 | 0 | 0 | 0 | 0 | 1 | 7
|  | 1.pp: |  | 0 | [7 empty] | 1.pp:
|  | 017:2,5*(4,83*2+2,85*2)-0,9*2-1,5*1,5*2 |  | 32.1 | [7 empty] | 017:2,5*(4,83*2+2,85*2)-0,9*2-1,5*1,5*2
|  | 1.np: |  | 0 | [7 empty] | 1.np:
|  | 3,1*(2,3+4,8+3,8+3,2) |  | 43.71 | [7 empty] | 3,1*(2,3+4,8+3,8+3,2)
|  | 3,1*(4,8*2+3,9*2)-2,1*1,85-0,8*2 |  | 48.455 | [7 empty] | 3,1*(4,8*2+3,9*2)-2,1*1,85-0,8*2
|  | 3,1*(4,9+3,5*2)-2,1*1,85-0,8*2 |  | 31.405 | [7 empty] | 3,1*(4,9+3,5*2)-2,1*1,85-0,8*2
|  | 3,1*(2,5*2+3,3*2)-0,9*2-0,8*2-1,45*2,7 |  | 28.645 | [7 empty] | 3,1*(2,5*2+3,3*2)-0,9*2-0,8*2-1,45*2,7
|  | 1,2*2,4+2,6*3 |  | 10.68 | [7 empty] | 1,2*2,4+2,6*3
|  | 2.np:3*(1,3+2,5+1,2) |  | 15 | [7 empty] | 2.np:3*(1,3+2,5+1,2)
|  | 3*(2*2+8,2*2)-0,8*2*5-0,9*2-1,5*1,85 |  | 48.625 | [7 empty] | 3*(2*2+8,2*2)-0,8*2*5-0,9*2-1,5*1,85
|  | 3*(5*2+2,77*2)-0,8*2-1,5*1,85 |  | 42.245 | [7 empty] | 3*(5*2+2,77*2)-0,8*2-1,5*1,85
|  | 3*(3,9*2+3*2)-0,8*2-2*1,85*2 |  | 32.4 | [7 empty] | 3*(3,9*2+3*2)-0,8*2-2*1,85*2
|  | 3*(2,4*2+3,9*2)-0,9*2-1,85*2 |  | 32.3 | [7 empty] | 3*(2,4*2+3,9*2)-0,9*2-1,85*2
|  | 3*(2,3*2+3,9*2)-0,8*2-1,5*1,85 |  | 32.825 | [7 empty] | 3*(2,3*2+3,9*2)-0,8*2-1,5*1,85
266 | 766624043R00 | Montáž střešních oken rozměr 78/140 - 160 cm | kus | 9 | 0 | 0 | 0.00028 | 0.00252 | 0 | 0 |  |  | 2 | 1 | 7 | 7 | 2 | 0 | 0 | 0 | 0 | 0 | 1 | 7
|  | 15:8 |  | 8 | [7 empty] | 15:08
|  | 17:1 |  | 1 | [7 empty] | 17:01
267 | 766624064R00 | Montáž zastiňujících rolet střešních oken | kus | 8 | 0 | 0 | 0.00028 | 0.00224 | 0 | 0 |  |  | 2 | 1 | 7 | 7 | 2 | 0 | 0 | 0 | 0 | 0 | 1 | 7
|  | 15:8 |  | 8 | [7 empty] | 15:08
268 | 766661632R00 | Montáž dveří bez polodrážky, MD, 2kř. do 1,45 m | kus | 2 | 0 | 0 | 0 | 0 | 0 | 0 |  |  | 2 | 1 | 7 | 7 | 2 | 0 | 0 | 0 | 0 | 0 | 1 | 7
|  | 5:1 |  | 1 | [7 empty] | 5:01
|  | 6:1 |  | 1 | [7 empty] | 6:01
269 | 766661912R00 | Oprava dveřních křídel kompl., s výměnou prvků | m2 | 15.02 | 0 | 0 | 0 | 0 | 0 | 0 |  |  | 2 | 1 | 7 | 7 | 2 | 0 | 0 | 0 | 0 | 0 | 1 | 7
|  | stávající dveře : |  | 0 | [7 empty] | stávající dveře :
|  | 1.pp:0,7*2 |  | 1.4 | [7 empty] | 1.pp:0,7*2
|  | 0,8*2 |  | 1.6 | [7 empty] | 0,8*2
|  | 0,9*2*2 |  | 3.6 | [7 empty] | 0,9*2*2
|  | 1.np:1,6*2 |  | 3.2 | [7 empty] | 1.np:1,6*2
|  | 1,4*2,3 |  | 3.22 | [7 empty] | 1,4*2,3
|  | 2.np:1*2 |  | 2 | [7 empty] | 2.np:1*2
270 | 766669922R00 | Oprava dveří - výměna vložky cylindr. | kus | 13 | 0 | 0 | 0 | 0 | 0 | 0 |  |  | 2 | 1 | 7 | 7 | 2 | 0 | 0 | 0 | 0 | 0 | 1 | 7
|  | 2:4 |  | 4 | [7 empty] | 2:04
|  | 3:3 |  | 3 | [7 empty] | 3:03
|  | 13:1 |  | 1 | [7 empty] | 13:01
|  | 14:1 |  | 1 | [7 empty] | 14:01
|  | 15:2 |  | 2 | [7 empty] | 15:02
|  | 16:2 |  | 2 | [7 empty] | 16:02
271 | 766670011R00 | Montáž obložkové zárubně a dřevěného křídla dveří | kus | 27 | 0 | 0 | 2e-05 | 0.00054 | 0 | 0 |  |  | 2 | 1 | 7 | 7 | 2 | 0 | 0 | 0 | 0 | 0 | 1 | 7
|  | 7:6 |  | 6 | [7 empty] | 7:06
|  | 8:5 |  | 5 | [7 empty] | 8:05
|  | 9:1 |  | 1 | [7 empty] | 9:01
|  | 10:2 |  | 2 | [7 empty] | 10:02
|  | 11:5 |  | 5 | [7 empty] | 11:05
|  | 12:2 |  | 2 | [7 empty] | 12:02
|  | 13:1 |  | 1 | [7 empty] | 13:01
|  | 14:1 |  | 1 | [7 empty] | 14:01
|  | 15:2 |  | 2 | [7 empty] | 15:02
|  | 16:2 |  | 2 | [7 empty] | 16:02
272 | 766670021R00 | Montáž kliky a štítku | kus | 44 | 0 | 0 | 0 | 0 | 0 | 0 |  |  | 2 | 1 | 7 | 7 | 2 | 0 | 0 | 0 | 0 | 0 | 1 | 7
|  | nové dveře:4+3+1+1+1+6+5+1+2+5+2+1+1+2+2 |  | 37 | [7 empty] | nové dveře:4+3+1+1+1+6+5+1+2+5+2+1+1+2+2
|  | stávající dveře:7 |  | 7 | [7 empty] | stávající dveře:7
273 | 61173V1 | Dveře vnitřní proskl. s nadsvětlíkem 145x270cm specifikace viz PD, vč. rám. zárubně | kus | 1 | 0 | 0 | 0 | 0 |  | 0 |  |  | 2 | 12 | 0 | 225 | 2 | 0 | 0 | 0 | 0 | 0 | 12 | 0
|  | součástí dveří bude i dozický zámek | [8 empty] | součástí dveří bude i dozický zámek |  | 3
|  | 5/P:1 |  | 1 | [7 empty] | 5/P:1
274 | 61173V2 | Dveře vnitřní proskl. s nadsvětlíkem 160x270cm specifikace viz PD, vč. rám. zárubně | kus | 1 | 0 | 0 | 0 | 0 |  | 0 |  |  | 2 | 12 | 0 | 226 | 2 | 0 | 0 | 0 | 0 | 0 | 12 | 0
|  | - součástí dveří bude i dozický zámek | [8 empty] | - součástí dveří bude i dozický zámek |  | 3
|  | - dveře budou dodány s povrchovou úpravou 3x LAK | [8 empty] | - dveře budou dodány s povrchovou úpravou 3x LAK |  | 3
|  | 5/P:1 |  | 1 | [7 empty] | 5/P:1
275 | 612500-V | Schody skládací půdní 700x110cm,EW 30DP3 (typ. vzor JAP Lusso PP) | kus | 1 | 0 | 0 | 0.035 | 0.035 |  | 0 |  |  | 2 | 12 | 0 | 215 | 2 | 0 | 0 | 0 | 0 | 0 | 12 | 0
|  | - součástí dveří bude i dozický zámek | [8 empty] | - součástí dveří bude i dozický zámek |  | 3
|  | - dveře budou dodány s povrchovou úpravou 3x LAK | [8 empty] | - dveře budou dodány s povrchovou úpravou 3x LAK |  | 3
|  | cena byla stnovena průzkumem trhu, viz příloha | [8 empty] | cena byla stnovena průzkumem trhu, viz příloha |  | 3
|  | 16:1 |  | 1 | [7 empty] | 16:01
276 | 766-100 | Montáž a dodávka oken plastových podle specifikace PD(výpis výrobků), vč. vnitřních parapetů | soubor | 1 | 0 | 0 | 0 | 0 |  | 0 |  |  | 2 | 12 | 0 | 352 | 2 | 0 | 0 | 0 | 0 | 0 | 12 | 0
|  | jedná se o výplně otvorů specifikované dle " Výpisu truhlářských výrobků " PD a to položky: | [8 empty] | jedná se o výplně otvorů specifikované dle " Výpisu truhlářských výrobků " PD a to položky: |  | 3
|  | 1-13 a 1/P | [8 empty] | 1-13 a 1/P |  | 3
3
|  | CENA BYLA STANOVENA NA ZÁKLADĚ NABÍDKY FIRMY HaM s.r.o. Kuchařovice | [8 empty] | CENA BYLA STANOVENA NA ZÁKLADĚ NABÍDKY FIRMY HaM s.r.o. Kuchařovice |  | 3
277 | 54914591 | Kliky se štítem dveř. 804 klíč/90 Cr | kus | 44 | 0 | 0 | 0.00075 | 0.033 |  | 0 |  |  | 2 | 3 | 7 | 54914591 | 2 | 0 | 0 | 0 | 0 | 0 | 3 | 7
|  | nové dveře:4+3+1+1+1+6+5+1+2+5+2+1+1+2+2 |  | 37 | [7 empty] | nové dveře:4+3+1+1+1+6+5+1+2+5+2+1+1+2+2
|  | stávající dveře:7 |  | 7 | [7 empty] | stávající dveře:7
278 | 54926046 | Zámek stavební vložkový typ 24026 (80 mm) L/P C | kus | 13 | 0 | 0 | 0.00045 | 0.00585 |  | 0 |  |  | 2 | 3 | 7 | 54926046 | 2 | 0 | 0 | 0 | 0 | 0 | 3 | 7
|  | součástí dodávky zámku bude i dodávka cylindrické vložky | [8 empty] | součástí dodávky zámku bude i dodávka cylindrické vložky |  | 3
|  | 2:4 |  | 4 | [7 empty] | 2:04
|  | 3:3 |  | 3 | [7 empty] | 3:03
|  | 13:1 |  | 1 | [7 empty] | 13:01
|  | 14:1 |  | 1 | [7 empty] | 14:01
|  | 15:2 |  | 2 | [7 empty] | 15:02
|  | 16:2 |  | 2 | [7 empty] | 16:02
279 | 6114022056 | Okno střešní š. 78 x v. 140 cm (typ. vzor Velux GPU 0066 MK08) | kus | 8 | 0 | 0 | 0.0571 | 0.4568 |  | 0 |  |  | 2 | 3 | 7 | 6114022056 | 2 | 0 | 0 | 0 | 0 | 0 | 3 | 7
|  | 15:8 |  | 8 | [7 empty] | 15:08
280 | 61140284.A | Lemování okna 78x140 cm typ. vzor Velux EDW 0000 MK08 | kus | 8 | 0 | 0 | 0.00457 | 0.03656 |  | 0 |  |  | 2 | 3 | 7 | 61140284.A | 2 | 0 | 0 | 0 | 0 | 0 | 3 | 7
|  | 15:8 |  | 8 | [7 empty] | 15:08
281 | 61140554 | Roleta zatemňující střešních oken typ. vzor VELUX DKL MK08 Standard | kus | 8 | 0 | 0 | 0.00137 | 0.01096 |  | 0 |  |  | 2 | 3 | 7 | 61140554 | 2 | 0 | 0 | 0 | 0 | 0 | 3 | 7
|  | 15:8 |  | 8 | [7 empty] | 15:08
282 | 611406002 | Výlez střešní pro obytné pros. (typ vzor Velux GXU 0073 CK06) | kus | 1 | 0 | 0 | 0.0332 | 0.0332 |  | 0 |  |  | 2 | 3 | 7 | 611406002 | 2 | 0 | 0 | 0 | 0 | 0 | 3 | 7
|  | 17:1 |  | 1 | [7 empty] | 17:01
283 | 611617012 | Dveře vnitřní dýha KLASIK plné 1kř. 70x197 cm | kus | 7 | 0 | 0 | 0.018 | 0.126 |  | 0 |  |  | 2 | 3 | 7 | 611617012 | 2 | 0 | 0 | 0 | 0 | 0 | 3 | 7
|  | součástí dveří bude i dozický zámek | [8 empty] | součástí dveří bude i dozický zámek |  | 3
|  | 11:5 |  | 5 | [7 empty] | 11:05
|  | 12:2 |  | 2 | [7 empty] | 12:02
284 | 611617013 | Dveře vnitřní dýha KLASIK plné 1kř. 80x197 cm | kus | 3 | 0 | 0 | 0.02 | 0.06 |  | 0 |  |  | 2 | 3 | 7 | 611617013 | 2 | 0 | 0 | 0 | 0 | 0 | 3 | 7
|  | součástí dveří bude i dozický zámek | [8 empty] | součástí dveří bude i dozický zámek |  | 3
|  | 9:1 |  | 1 | [7 empty] | 9:01
|  | 10:2 |  | 2 | [7 empty] | 10:02
285 | 611617033 | Dveře vnitřní dýha KLASIK 2/3 sklo 1kř. 80x197 cm sklo: kůra-čiré | kus | 11 | 0 | 0 | 0.021 | 0.231 |  | 0 |  |  | 2 | 3 | 7 | 611617033 | 2 | 0 | 0 | 0 | 0 | 0 | 3 | 7
|  | součástí dveří bude i dozický zámek | [8 empty] | součástí dveří bude i dozický zámek |  | 3
|  | 7:6 |  | 6 | [7 empty] | 7:06
|  | 8:5 |  | 5 | [7 empty] | 8:05
286 | 61165401 | Dveře vnitřní lamino CPL plné 1kř. 70x197 typ. vzor Sapeli Swing | kus | 1 | 0 | 0 | 0.029 | 0.029 |  | 0 |  |  | 2 | 3 | 7 | 61165401 | 2 | 0 | 0 | 0 | 0 | 0 | 3 | 7
|  | součástí dveří bude i dozický zámek | [8 empty] | součástí dveří bude i dozický zámek |  | 3
|  | 4:1 |  | 1 | [7 empty] | 4:01
287 | 61165402 | Dveře vnitřní lamino CPL plné 1kř. 80x197 typ. vzor Sapeli Swing | kus | 7 | 0 | 0 | 0.033 | 0.231 |  | 0 |  |  | 2 | 3 | 7 | 61165402 | 2 | 0 | 0 | 0 | 0 | 0 | 3 | 7
|  | součástí dveří bude i dozický zámek | [8 empty] | součástí dveří bude i dozický zámek |  | 3
|  | 2:4 |  | 4 | [7 empty] | 2:04
|  | 3:3 |  | 3 | [7 empty] | 3:03
288 | 61165619 | Dveře protipožární EI30 plné 80x197 cm dýha | kus | 4 | 0 | 0 | 0.026 | 0.104 |  | 0 |  |  | 2 | 3 | 7 | 61165619 | 2 | 0 | 0 | 0 | 0 | 0 | 3 | 7
|  | součástí dveří bude i dozický zámek | [8 empty] | součástí dveří bude i dozický zámek |  | 3
|  | 15:2 |  | 2 | [7 empty] | 15:02
|  | 16:2 |  | 2 | [7 empty] | 16:02
289 | 61165620 | Dveře protipožární EI30 plné 90x197 cm dýha | kus | 3 | 0 | 0 | 0.028 | 0.084 |  | 0 |  |  | 2 | 3 | 7 | 61165620 | 2 | 0 | 0 | 0 | 0 | 0 | 3 | 7
|  | součástí dveří bude i dozický zámek | [8 empty] | součástí dveří bude i dozický zámek |  | 3
|  | 13:1 |  | 1 | [7 empty] | 13:01
|  | 14:2 |  | 2 | [7 empty] | 14:02
290 | 61181103 | Zárubeň obklad. protipožární š. 80 cm/st. 8-30 cm | kus | 4 | 0 | 0 | 0.024 | 0.096 |  | 0 |  |  | 2 | 3 | 7 | 61181103 | 2 | 0 | 0 | 0 | 0 | 0 | 3 | 7
|  | 15:2 |  | 2 | [7 empty] | 15:02
|  | 16: |  | 0 | [7 empty] | 16:00
|  | 2 |  | 2 | [7 empty] | 2
291 | 61181104 | Zárubeň obklad. protipožární š. 90 cm/st. 8-30 cm | kus | 2 | 0 | 0 | 0.025 | 0.05 |  | 0 |  |  | 2 | 3 | 7 | 61181104 | 2 | 0 | 0 | 0 | 0 | 0 | 3 | 7
|  | 13:1 |  | 1 | [7 empty] | 13:01
|  | 14:1 |  | 1 | [7 empty] | 14:01
292 | 61181251.A | Zárubeň obkladová OKZ š. 70 cm/stěna 6-17 cm dýha | kus | 7 | 0 | 0 | 0.02 | 0.14 |  | 0 |  |  | 2 | 3 | 7 | 61181251.A | 2 | 0 | 0 | 0 | 0 | 0 | 3 | 7
|  | 11:5 |  | 5 | [7 empty] | 11:05
|  | 12:2 |  | 2 | [7 empty] | 12:02
293 | 61181262.A | Zárubeň obkladová OKZ š. 80 cm/stěna 6-17 cm dýha | kus | 14 | 0 | 0 | 0.02 | 0.28 |  | 0 |  |  | 2 | 3 | 7 | 61181262.A | 2 | 0 | 0 | 0 | 0 | 0 | 3 | 7
|  | 7:6 |  | 6 | [7 empty] | 7:06
|  | 8:5 |  | 5 | [7 empty] | 8:05
|  | 9:1 |  | 1 | [7 empty] | 9:01
|  | 10:2 |  | 2 | [7 empty] | 10:02
294 | 998766102R00 | Přesun hmot pro truhlářské konstr., výšky do 12 m | t | 2.0477 | 0 | 0 | 0 | 0 |  | 0 |  |  | 2 | 7 | 1001 | 5 | 2 | 0 | 0 | 0 | 0 | 0 | 7 | 1001
| Celkem za | 766 Konstrukce truhlářské |  |  |  | 0 |  | 2.0477 |  | -13.0074 |  |  | 4 |  |  |  |  | 0 | 0 | 0 | 0 | 0
Díl: | 767 | Konstrukce zámečnické | [10 empty] | 1
295 | 767995103R00 | Výroba a montáž kov. atypických konstr. do 20 kg | kg | 31.4 | 0 | 0 | 6e-05 | 0.001884 | 0 | 0 |  |  | 2 | 1 | 7 | 7 | 2 | 0 | 0 | 0 | 0 | 0 | 1 | 7
|  | strop nad 1.NP: |  | 0 | [7 empty] | strop nad 1.NP:
|  | rozšíření pásnice I-200 - uložení POT, pás 50/8:3,14*4,55 |  | 14.287 | [7 empty] | rozšíření pásnice I-200 - uložení POT, pás 50/8:3,14*4,55
|  | strop nad 2.NP: |  | 0 | [7 empty] | strop nad 2.NP:
|  | rozšíření pásnice I-240 - uložení POT, pás 50/8:3,14*5,45 |  | 17.113 | [7 empty] | rozšíření pásnice I-240 - uložení POT, pás 50/8:3,14*5,45
296 | 767110110RAA | Stěny protipožární ocelové zasklené sklo PO 30 minut | m2 | 1.44 | 0 | 0 | 0.02017 | 0.029045 | 0 | 0 |  |  | 2 | 2 | 7 | 7 | 2 | 0 | 0 | 0 | 0 | 0 | 2 | 7
|  | Agregovaná položka: | [8 empty] | Agregovaná položka: |  | 3
|  | - stěna obsahuje práci a veškerý potřebný materiál | [8 empty] | - stěna obsahuje práci a veškerý potřebný materiál |  | 3
|  | 14:1,2*1,2 |  | 1.44 | [7 empty] | 14:1,2*1,2
297 | 13359130 | Ocel pásová jakost 11375 80x5,0 mm | t | 0.0339 | 0 | 0 | 1 | 0.0339 |  | 0 |  |  | 2 | 3 | 7 | 13359130 | 2 | 0 | 0 | 0 | 0 | 0 | 3 | 7
|  | strop nad 1.NP: |  | 0 | [7 empty] | strop nad 1.NP:
|  | rozšíření pásnice I-200 - uložení POT, pás 50/8:3,14*4,55/1000*1,08 |  | 0.0154 | [7 empty] | rozšíření pásnice I-200 - uložení POT, pás 50/8:3,14*4,55/1000*1,08
|  | strop nad 2.NP: |  | 0 | [7 empty] | strop nad 2.NP:
|  | rozšíření pásnice I-240 - uložení POT, pás 50/8:3,14*5,45/1000*1,08 |  | 0.0185 | [7 empty] | rozšíření pásnice I-240 - uložení POT, pás 50/8:3,14*5,45/1000*1,08
298 | 998767102R00 | Přesun hmot pro zámečnické konstr., výšky do 12 m | t | 0.035784 | 0 | 0 | 0 | 0 |  | 0 |  |  | 2 | 7 | 1001 | 5 | 2 | 0 | 0 | 0 | 0 | 0 | 7 | 1001
| Celkem za | 767 Konstrukce zámečnické |  |  |  | 0 |  | 0.064829 |  | 0 |  |  | 4 |  |  |  |  | 0 | 0 | 0 | 0 | 0
Díl: | 771 | Podlahy z dlaždic a obklady | [10 empty] | 1
299 | 771275105RT1 | Obklad keram.schod.stupňů hladkých do tmele 15x15 vč. lepidla a spár.hm. | m2 | 8.3 | 0 | 0 | 0.00305 | 0.025315 | 0 | 0 |  |  | 2 | 1 | 7 | 7 | 2 | 0 | 0 | 0 | 0 | 0 | 1 | 7
|  | 1.pp: |  | 0 | [7 empty] | 1.pp:
|  | 001:1,5*(0,3+0,2)*6 |  | 4.5 | [7 empty] | 001:1,5*(0,3+0,2)*6
|  | 1.np: |  | 0 | [7 empty] | 1.np:
|  | 102:1,9*(0,3+0,2)*4 |  | 3.8 | [7 empty] | 102:1,9*(0,3+0,2)*4
300 | 771277801R00 | Hrana stupně profil výšky 8 mm | m | 16.6 | 0 | 0 | 0 | 0 | 0 | 0 |  |  | 2 | 1 | 7 | 7 | 2 | 0 | 0 | 0 | 0 | 0 | 1 | 7
|  | 1.pp: |  | 0 | [7 empty] | 1.pp:
|  | 001:1,5*6 |  | 9 | [7 empty] | 001:1,5*6
|  | 1.np: |  | 0 | [7 empty] | 1.np:
|  | 102:1,9*4 |  | 7.6 | [7 empty] | 102:1,9*4
301 | 771475014RT1 | Obklad soklíků keram.rovných, tmel,výška 10 cm vč. lepidla a spár.hm. | m | 226.67 | 0 | 0 | 0.00032 | 0.072534 | 0 | 0 |  |  | 2 | 1 | 7 | 7 | 2 | 0 | 0 | 0 | 0 | 0 | 1 | 7
|  | 1.pp: |  | 0 | [7 empty] | 1.pp:
|  | 001:1*2+1,5+0,4*2-0,9+2+1,6*2+0,3*2-1,1 |  | 8.1 | [7 empty] | 001:1*2+1,5+0,4*2-0,9+2+1,6*2+0,3*2-1,1
|  | 002:7,86*2+1,82*2+0,5*2-0,8*2-0,9*4 |  | 15.16 | [7 empty] | 002:7,86*2+1,82*2+0,5*2-0,8*2-0,9*4
|  | 003:2,2*2+3*2+0,5*2-0,8*3-0,9 |  | 8.1 | [7 empty] | 003:2,2*2+3*2+0,5*2-0,8*3-0,9
|  | 004:2,15*2+2,73*2 |  | 9.76 | [7 empty] | 004:2,15*2+2,73*2
|  | 005:4,22*2+3,98*2+0,5*2-0,8 |  | 16.6 | [7 empty] | 005:4,22*2+3,98*2+0,5*2-0,8
|  | 007:2,2*2+3,2*2-0,8 |  | 10 | [7 empty] | 007:2,2*2+3,2*2-0,8
|  | 008:4,75*2+5,52*2+0,5*2*2-0,8-4,5 |  | 17.24 | [7 empty] | 008:4,75*2+5,52*2+0,5*2*2-0,8-4,5
|  | 009:3,07*2+4,59*2+0,15*2*2-0,8*2 |  | 14.32 | [7 empty] | 009:3,07*2+4,59*2+0,15*2*2-0,8*2
|  | 010:2,86*2+3,87*2+0,15*2-0,8-0,7 |  | 12.26 | [7 empty] | 010:2,86*2+3,87*2+0,15*2-0,8-0,7
|  | 011:1,22*2+1,9*2+0,5*2-0,7 |  | 6.54 | [7 empty] | 011:1,22*2+1,9*2+0,5*2-0,7
|  | 013:4,83*2+1,29*2+0,8*2+0,15*2-0,9-0,8*3-0,7 |  | 10.14 | [7 empty] | 013:4,83*2+1,29*2+0,8*2+0,15*2-0,9-0,8*3-0,7
|  | 1.np: |  | 0 | [7 empty] | 1.np:
|  | 101:1,2*2+1,83+0,15*2-1,6 |  | 2.93 | [7 empty] | 101:1,2*2+1,83+0,15*2-1,6
|  | 102:1,9*2+2*2+0,6*2-1,6-1,4 |  | 6 | [7 empty] | 102:1,9*2+2*2+0,6*2-1,6-1,4
|  | 103:2,35*2+3,7*2+0,15*2-0,8 |  | 11.6 | [7 empty] | 103:2,35*2+3,7*2+0,15*2-0,8
|  | 104:6,3+4,4+4+1,2+1,7+0,15+4,1+1,9+0,15*2-1,4-0,8*2-0,9 |  | 20.15 | [7 empty] | 104:6,3+4,4+4+1,2+1,7+0,15+4,1+1,9+0,15*2-1,4-0,8*2-0,9
|  | 106:2,95*2+2,4*2+0,3*2+0,36+0,5+0,25*2-0,8-0,9-1,45 |  | 9.51 | [7 empty] | 106:2,95*2+2,4*2+0,3*2+0,36+0,5+0,25*2-0,8-0,9-1,45
|  | 109:5,2+0,15*2+0,45*4-1 |  | 6.3 | [7 empty] | 109:5,2+0,15*2+0,45*4-1
|  | 113:9,7*2+3,7*2-1,2-0,8*5 |  | 21.6 | [7 empty] | 113:9,7*2+3,7*2-1,2-0,8*5
|  | 2.np: |  | 0 | [7 empty] | 2.np:
|  | 202:7,95*2+1,98*2+0,2*2+0,25*2-1,6-0,8*4-0,9 |  | 15.06 | [7 empty] | 202:7,95*2+1,98*2+0,2*2+0,25*2-1,6-0,8*4-0,9
|  | 3.np: |  | 0 | [7 empty] | 3.np:
|  | 302:2,65*2+2*2-0,9-0,8*3-0,7 |  | 5.3 | [7 empty] | 302:2,65*2+2*2-0,9-0,8*3-0,7
302 | 771475034RT1 | Obklad soklíků keram.stupňov., tmel,20x10 H 10 cm vč. lepidla a spár.hm. | m | 12.2 | 0 | 0 | 0.00032 | 0.003904 | 0 | 0 |  |  | 2 | 1 | 7 | 7 | 2 | 0 | 0 | 0 | 0 | 0 | 1 | 7
|  | 1.pp: |  | 0 | [7 empty] | 1.pp:
|  | 001:0,3*2*5+0,2*2*6 |  | 5.4 | [7 empty] | 001:0,3*2*5+0,2*2*6
|  | 1.np: |  | 0 | [7 empty] | 1.np:
|  | 101:0,3*2*3+0,2*2*4 |  | 3.4 | [7 empty] | 101:0,3*2*3+0,2*2*4
|  | 102:0,3*2*3+0,2*2*4 |  | 3.4 | [7 empty] | 102:0,3*2*3+0,2*2*4
303 | 771479001R00 | Řezání dlaždic keramických pro soklíky | m | 238.87 | 0 | 0 | 0 | 0 | 0 | 0 |  |  | 2 | 1 | 7 | 7 | 2 | 0 | 0 | 0 | 0 | 0 | 1 | 7
|  | 226,67+12,2 |  | 238.87 | [7 empty] | 226,67+12,2
304 | 771575111RT6 | Montáž podlah keram.,hladké, tmel, 30x30cm vč. lepidla a spár.hm. | m2 | 268.3115 | 0 | 0 | 0.00581 | 1.5589 | 0 | 0 |  |  | 2 | 1 | 7 | 7 | 2 | 0 | 0 | 0 | 0 | 0 | 1 | 7
|  | typ vzor Keraflex (lepidlo), Ultracolor plus (spár.hmota) | [8 empty] | typ vzor Keraflex (lepidlo), Ultracolor plus (spár.hmota) |  | 3
|  | 1.pp: |  | 0 | [7 empty] | 1.pp:
|  | 001:1,98*1,65+0,9*0,5+0,5*1,1 |  | 4.267 | [7 empty] | 001:1,98*1,65+0,9*0,5+0,5*1,1
|  | 14,3+4,9+5,9+16,3+18,5+7,6+27,3+14,1+11,1+2,9+4,4+8,1+2,1 |  | 137.5 | [7 empty] | 14,3+4,9+5,9+16,3+18,5+7,6+27,3+14,1+11,1+2,9+4,4+8,1+2,1
|  | 1.np: |  | 0 | [7 empty] | 1.np:
|  | 101:1,15*1,83 |  | 2.1045 | [7 empty] | 101:1,15*1,83
|  | 102:1,9*2+1,9*0,6 |  | 4.94 | [7 empty] | 102:1,9*2+1,9*0,6
|  | 9+19,7+9,1+9,5+15,4+2+1,4+1,4+9,4 |  | 76.9 | [7 empty] | 9+19,7+9,1+9,5+15,4+2+1,4+1,4+9,4
|  | 2.np: |  | 0 | [7 empty] | 2.np:
|  | 16,4+4+1,3+1,6+8,6 |  | 31.9 | [7 empty] | 16,4+4+1,3+1,6+8,6
|  | 3.np: |  | 0 | [7 empty] | 3.np:
|  | 5,9+4,8 |  | 10.7 | [7 empty] | 5,9+4,8
305 | 771577113RS3 | Lišta hliníková přechodová, stejná výška dlaždic profil UA, pro tloušťku dlaždic 12,5 mm | m | 30.45 | 0 | 0 | 0.00018 | 0.005481 | 0 | 0 |  |  | 2 | 1 | 7 | 7 | 2 | 0 | 0 | 0 | 0 | 0 | 1 | 7
|  | v místě styku rúzných krytin, náhrada prahu: |  | 0 | [7 empty] | v místě styku rúzných krytin, náhrada prahu:
|  | 0,8*(4+3+6+5+1+2+2+2)+0,7*(1+5+2)+1,45+1,6+0,9*(1+1) |  | 30.45 | [7 empty] | 0,8*(4+3+6+5+1+2+2+2)+0,7*(1+5+2)+1,45+1,6+0,9*(1+1)
306 | 771578011R00 | Spára podlaha - stěna, silikonem | m | 238.87 | 0 | 0 | 4e-05 | 0.0095548 | 0 | 0 |  |  | 2 | 1 | 7 | 7 | 2 | 0 | 0 | 0 | 0 | 0 | 1 | 7
307 | 771579795R00 | Příplatek za spárování vodotěsnou hmotou - plošně | m2 | 9.5 | 0 | 0 | 0.0008 | 0.0076 | 0 | 0 |  |  | 2 | 1 | 7 | 7 | 2 | 0 | 0 | 0 | 0 | 0 | 1 | 7
|  | terasa 109:9,5 |  | 9.5 | [7 empty] | terasa 109:9,5
308 | 781491001RT1 | Montáž lišt k obkladům rohových, koutových i dilatačních | m | 238.87 | 0 | 0 | 0 | 0 | 0 | 0 |  |  | 2 | 1 | 7 | 7 | 2 | 0 | 0 | 0 | 0 | 0 | 1 | 7
|  | ukončení soklíků:238,87 |  | 238.87 | [7 empty] | ukončení soklíků:238,87
309 | 59760103.A | Lišta rohová plastová na obklad ukončovací 9 mm | m | 274.7005 | 0 | 0 | 0.00022 | 0.060434 |  | 0 |  |  | 2 | 3 | 7 | 59760103.A | 2 | 0 | 0 | 0 | 0 | 0 | 3 | 7
|  | 238,87*1,15 |  | 274.7005 | [7 empty] | 238,87*1,15
310 | 59764210 | Dlažba hladká protiskl. 300x300x9 mm typ vzor Taurus Granit - slinutá dlažba | m2 | 306.8068 | 0 | 0 | 0.0192 | 5.8907 |  | 0 |  |  | 2 | 3 | 7 | 59764210 | 2 | 0 | 0 | 0 | 0 | 0 | 3 | 7
3
|  | 0,1*238,87*1,05 |  | 25.0814 | [7 empty] | 0,1*238,87*1,05
|  | 268,31*1,05 |  | 281.7255 | [7 empty] | 268,31*1,05
311 | 998771102R00 | Přesun hmot pro podlahy z dlaždic, výšky do 12 m | t | 7.6344 | 0 | 0 | 0 | 0 |  | 0 |  |  | 2 | 7 | 1001 | 5 | 2 | 0 | 0 | 0 | 0 | 0 | 7 | 1001
| Celkem za | 771 Podlahy z dlaždic a obklady |  |  |  | 0 |  | 7.6344 |  | 0 |  |  | 4 |  |  |  |  | 0 | 0 | 0 | 0 | 0
Díl: | 775 | Podlahy vlysové a parketové | [10 empty] | 1
312 | 775511800R00 | Demontáž podlah vlysových lepených včetně lišt | m2 | 205.9 | 0 | 0 | 0 | 0 | -0.025 | -5.1475 |  |  | 2 | 1 | 7 | 7 | 2 | 0 | 0 | 0 | 0 | 0 | 1 | 7
|  | 1.np:6,9+9+19,7+6,7+9,1+14,9+14,3+13,9+15,4+3,8 |  | 113.7 | [7 empty] | 1.np:6,9+9+19,7+6,7+9,1+14,9+14,3+13,9+15,4+3,8
|  | 2.np:13,2+16,4+19,7+19,7+8,6+14,6 |  | 92.2 | [7 empty] | 2.np:13,2+16,4+19,7+19,7+8,6+14,6
| Celkem za | 775 Podlahy vlysové a parketové |  |  |  | 0 |  | 0 |  | -5.1475 |  |  | 4 |  |  |  |  | 0 | 0 | 0 | 0 | 0
Díl: | 776 | Podlahy povlakové | [10 empty] | 1
313 | 776101115R00 | Vyrovnání podkladů samonivelační hmotou | m2 | 106.9 | 0 | 0 | 0 | 0 | 0 | 0 |  |  | 2 | 1 | 7 | 7 | 2 | 0 | 0 | 0 | 0 | 0 | 1 | 7
|  | v místě nových podlah pod PVC: |  | 0 | [7 empty] | v místě nových podlah pod PVC:
|  | 1.np:31,6+9 |  | 40.6 | [7 empty] | 1.np:31,6+9
|  | 2.np:11,7+4+50,6 |  | 66.3 | [7 empty] | 2.np:11,7+4+50,6
314 | 776200810R00 | Odstranění PVC podlah lepen. bez podl. ze schodišť | m | 60.9 | 0 | 0 | 0 | 0 | -0.0005 | -0.03045 |  |  | 2 | 1 | 7 | 7 | 2 | 0 | 0 | 0 | 0 | 0 | 1 | 7
|  | 1.PP: |  | 0 | [7 empty] | 1.PP:
|  | 014:0,9*17 |  | 15.3 | [7 empty] | 014:0,9*17
|  | 1.np:1,05*22 |  | 23.1 | [7 empty] | 1.np:1,05*22
|  | 2.np:1,25*18 |  | 22.5 | [7 empty] | 2.np:1,25*18
315 | 776511810RT1 | Odstranění PVC a koberců lepených bez podložky z ploch nad 20 m2 | m2 | 390.1 | 0 | 0 | 0 | 0 | -0.001 | -0.3901 |  |  | 2 | 1 | 7 | 7 | 2 | 0 | 0 | 0 | 0 | 0 | 1 | 7
|  | 1.pp:14,3+4,9+5,9+16,3+18,5+7,6+27,3+14,1+11,1+2,9+4,4+8,1+4,7+9,5+2,1+14,4 |  | 166.1 | [7 empty] | 1.pp:14,3+4,9+5,9+16,3+18,5+7,6+27,3+14,1+11,1+2,9+4,4+8,1+4,7+9,5+2,1+14,4
|  | 1.np:6,9+9+19,7+6,7+9,1+14,9+14,3+13,9+15,4+3,8 |  | 113.7 | [7 empty] | 1.np:6,9+9+19,7+6,7+9,1+14,9+14,3+13,9+15,4+3,8
|  | 2.np:13,2+16,4+19,7+19,7+8,6+14,6 |  | 92.2 | [7 empty] | 2.np:13,2+16,4+19,7+19,7+8,6+14,6
|  | 3.np:18,1 |  | 18.1 | [7 empty] | 3.np:18,1
316 | 776220010RAB | Povlaková podlaha schodišť z plastové krytiny (typ. vzor Novoflor extra) tloušťky 2,0 mm | m | 16.2 | 0 | 0 | 0.00243 | 0.039366 | 0 | 0 |  |  | 2 | 2 | 7 | 7 | 2 | 0 | 0 | 0 | 0 | 0 | 2 | 7
|  | agregovaná položka obasuhující veškerý potřebný materiál a práci a to včetně hran stupňů a soklíku | [8 empty] | agregovaná položka obasuhující veškerý potřebný materiál a práci a to včetně hran stupňů a soklíku |  | 3
|  | 1.pp: |  | 0 | [7 empty] | 1.pp:
|  | 14:0,9*18 |  | 16.2 | [7 empty] | 14:0,9*18
317 | 776270010RAB | Povlaková podlaha schodišť textilní koberec zátěžový | m | 25.3 | 0 | 0 | 0.0009 | 0.02277 | 0 | 0 |  |  | 2 | 2 | 7 | 7 | 2 | 0 | 0 | 0 | 0 | 0 | 2 | 7
|  | agregovaná položka obasuhující veškerý potřebný materiál a práci a to včetně hran stupňů a soklíku | [8 empty] | agregovaná položka obasuhující veškerý potřebný materiál a práci a to včetně hran stupňů a soklíku |  | 3
|  | 1.np:1,1*23 |  | 25.3 | [7 empty] | 1.np:1,1*23
318 | 776520010RAB | Podlaha povlaková z PVC pásů, soklík podlahovina typ. vzor Novoflor extra tl. 2,0 mm | m2 | 290.9 | 0 | 0 | 0.00361 | 1.0501 | 0 | 0 |  |  | 2 | 2 | 7 | 7 | 2 | 0 | 0 | 0 | 0 | 0 | 2 | 7
|  | agregovaná položka obasuhující veškerý potřebný materiál a práci a to včetně soklíku | [8 empty] | agregovaná položka obasuhující veškerý potřebný materiál a práci a to včetně soklíku |  | 3
|  | 1.pp: |  | 0 | [7 empty] | 1.pp:
|  | 9,5+14,4 |  | 23.9 | [7 empty] | 9,5+14,4
|  | 1.np:15+31,6+14,9+14,3+13,9+3,8 |  | 93.5 | [7 empty] | 1.np:15+31,6+14,9+14,3+13,9+3,8
|  | 2.np:11,7+50,6+19,7+19,7+14,6 |  | 116.3 | [7 empty] | 2.np:11,7+50,6+19,7+19,7+14,6
|  | 3.np:5+34,1+18,1 |  | 57.2 | [7 empty] | 3.np:5+34,1+18,1
319 | 58581503 | Samonivelační hmota (typ. vzor NIVELITH FT) | kg | 363.46 | 0 | 0 | 0.001 | 0.36346 |  | 0 |  |  | 2 | 3 | 7 | 58581503 | 2 | 0 | 0 | 0 | 0 | 0 | 3 | 7
|  | v místě nových podlah pod PVC: |  | 0 | [7 empty] | v místě nových podlah pod PVC:
|  | 1.np:(31,6+9)*1,7*2 |  | 138.04 | [7 empty] | 1.np:(31,6+9)*1,7*2
|  | 2.np:(11,7+4+50,6)*1,7*2 |  | 225.42 | [7 empty] | 2.np:(11,7+4+50,6)*1,7*2
320 | 998776102R00 | Přesun hmot pro podlahy povlakové, výšky do 12 m | t | 0.36346 | 0 | 0 | 0 | 0 |  | 0 |  |  | 2 | 7 | 1001 | 5 | 2 | 0 | 0 | 0 | 0 | 0 | 7 | 1001
| Celkem za | 776 Podlahy povlakové |  |  |  | 0 |  | 1.4757 |  | -0.42055 |  |  | 4 |  |  |  |  | 0 | 0 | 0 | 0 | 0
Díl: | 781 | Obklady keramické | [10 empty] | 1
321 | 781419706R00 | Příplatek za spárovací vodotěsnou hmotu - plošně | m2 | 29.84 | 0 | 0 | 0.00011 | 0.0032824 | 0 | 0 |  |  | 2 | 1 | 7 | 7 | 2 | 0 | 0 | 0 | 0 | 0 | 1 | 7
|  | 1.np: |  | 0 | [7 empty] | 1.np:
|  | 2*(0,95*4+0,94*2) |  | 11.36 | [7 empty] | 2*(0,95*4+0,94*2)
|  | 2.np: |  | 0 | [7 empty] | 2.np:
|  | 2*(0,94*4+0,94*2) |  | 11.28 | [7 empty] | 2*(0,94*4+0,94*2)
|  | 2*0,9*2 |  | 3.6 | [7 empty] | 2*0,9*2
|  | 3.np: |  | 0 | [7 empty] | 3.np:
|  | 2*0,9*2 |  | 3.6 | [7 empty] | 2*0,9*2
322 | 781475115R00 | Obklad vnitřní stěn keramický, do tmele, 25x25 cm | m2 | 232.813 | 0 | 0 | 0.00491 | 1.1431 | 0 | 0 |  |  | 2 | 1 | 7 | 7 | 2 | 0 | 0 | 0 | 0 | 0 | 1 | 7
|  | cena zahrnuje i lepící tmel a spárování vč. dodání materiálu | [8 empty] | cena zahrnuje i lepící tmel a spárování vč. dodání materiálu |  | 3
|  | 1.pp: |  | 0 | [7 empty] | 1.pp:
|  | 006:2*(4,75+1,4+0,98+1,13+2,9+0,15+0,6+3,2+2,45+5,8) |  | 46.72 | [7 empty] | 006:2*(4,75+1,4+0,98+1,13+2,9+0,15+0,6+3,2+2,45+5,8)
|  | -0,8*2 |  | -1.6 | [7 empty] | -0,8*2
|  | 016:2*(2,12+3,1+0,9+2,2+0,3+1,2+2,5+0,5*2+0,15*2)-0,7*2 |  | 25.84 | [7 empty] | 016:2*(2,12+3,1+0,9+2,2+0,3+1,2+2,5+0,5*2+0,15*2)-0,7*2
|  | 1.np: |  | 0 | [7 empty] | 1.np:
|  | 115-118:2*(3,2+5,3+1,2+1,4+0,4+2+1,6+0,94*2+0,1+0,94*2+1,5*2*2+0,9*2*4) |  | 64.32 | [7 empty] | 115-118:2*(3,2+5,3+1,2+1,4+0,4+2+1,6+0,94*2+0,1+0,94*2+1,5*2*2+0,9*2*4)
|  | 2*(1,2*2+1,9*2)-(0,8*2+0,7*2*3+0,65*0,25*2) |  | 6.275 | [7 empty] | 2*(1,2*2+1,9*2)-(0,8*2+0,7*2*3+0,65*0,25*2)
|  | 108:0,6*(0,6*2+4,08) |  | 3.168 | [7 empty] | 108:0,6*(0,6*2+4,08)
|  | 2.np: |  | 0 | [7 empty] | 2.np:
|  | 208-210:2*(2,48*2+5,3*2+0,94*2+1,69*2+1,45*2+0,9*4) |  | 54.64 | [7 empty] | 208-210:2*(2,48*2+5,3*2+0,94*2+1,69*2+1,45*2+0,9*4)
|  | -(0,65*0,25+0,75*1,15) |  | -1.025 | [7 empty] | -(0,65*0,25+0,75*1,15)
|  | 204:2*(1,7*2+2,35*2)-(0,7*2+0,65*0,25) |  | 14.6375 | [7 empty] | 204:2*(1,7*2+2,35*2)-(0,7*2+0,65*0,25)
|  | 205:0,6*(2,4+2,1) |  | 2.7 | [7 empty] | 205:0,6*(2,4+2,1)
|  | 3.np: |  | 0 | [7 empty] | 3.np:
|  | 305:2*(2,7*2+2*2)-(0,7*2+1,45*1,05) |  | 15.8775 | [7 empty] | 305:2*(2,7*2+2*2)-(0,7*2+1,45*1,05)
|  | 302:0,6*(0,9+0,6*2) |  | 1.26 | [7 empty] | 302:0,6*(0,9+0,6*2)
323 | 781491001RT1 | Montáž lišt k obkladům rohových, koutových i dilatačních | m | 152.9775 | 0 | 0 | 0 | 0 | 0 | 0 |  |  | 2 | 1 | 7 | 7 | 2 | 0 | 0 | 0 | 0 | 0 | 1 | 7
|  | 1.pp: |  | 0 | [7 empty] | 1.pp:
|  | 006:(4,75+1,4+0,98+1,13+2,9+0,15+0,6+3,2+2,45+5,8)+2*4 |  | 31.36 | [7 empty] | 006:(4,75+1,4+0,98+1,13+2,9+0,15+0,6+3,2+2,45+5,8)+2*4
|  | 016:(2,12+3,1+0,9+2,2+0,3+1,2+2,5+0,5*2+0,15*2)-0,7*2 |  | 12.22 | [7 empty] | 016:(2,12+3,1+0,9+2,2+0,3+1,2+2,5+0,5*2+0,15*2)-0,7*2
|  | 1.np: |  | 0 | [7 empty] | 1.np:
|  | 115-118:(3,2+5,3+1,2+1,4+0,4+2+1,6+0,94*2+0,1+0,94*2+1,5*2*2+0,9*2*4) |  | 32.16 | [7 empty] | 115-118:(3,2+5,3+1,2+1,4+0,4+2+1,6+0,94*2+0,1+0,94*2+1,5*2*2+0,9*2*4)
|  | (1,2*2+1,9*2)+2*5 |  | 16.2 | [7 empty] | (1,2*2+1,9*2)+2*5
|  | 108:(0,6*2+4,08) |  | 5.28 | [7 empty] | 108:(0,6*2+4,08)
|  | 2.np: |  | 0 | [7 empty] | 2.np:
|  | 208-210:(2,48*2+5,3*2+0,94*2+1,69*2+1,45*2+0,9*4)+2*3 |  | 33.32 | [7 empty] | 208-210:(2,48*2+5,3*2+0,94*2+1,69*2+1,45*2+0,9*4)+2*3
|  | 204:(1,7*2+2,35*2)-(0,7*2+0,65*0,25) |  | 6.5375 | [7 empty] | 204:(1,7*2+2,35*2)-(0,7*2+0,65*0,25)
|  | 205:(2,4+2,1) |  | 4.5 | [7 empty] | 205:(2,4+2,1)
|  | 305:(2,7*2+2*2)+2 |  | 11.4 | [7 empty] | 305:(2,7*2+2*2)+2
324 | 28342462 | Profil ukončovací PVC H = 6 mm | m | 175.9155 | 0 | 0 | 0 | 0 |  | 0 |  |  | 2 | 3 | 7 | 28342462 | 2 | 0 | 0 | 0 | 0 | 0 | 3 | 7
3
|  | 152,97*1,15 |  | 175.9155 | [7 empty] | 152,97*1,15
325 | 597813612 | Obkládačka 20x20 světle zelená mat | m2 | 244.4505 | 0 | 0 | 0.0122 | 2.9823 |  | 0 |  |  | 2 | 3 | 7 | 597813612 | 2 | 0 | 0 | 0 | 0 | 0 | 3 | 7
|  | 232,81*1,05 |  | 244.4505 | [7 empty] | 232,81*1,05
326 | 998781201R00 | Přesun hmot pro obklady keramické, výšky do 6 m | % |  | 0 | 0 | 0 | 0 |  | 0 |  |  | 2 | 7 | 1002 | 5 | 2 | 0 | 0 | 0 | 0 | 0 | 7 | 1002
| Celkem za | 781 Obklady keramické |  |  |  | 0 |  | 4.1287 |  | 0 |  |  | 4 |  |  |  |  | 0 | 0 | 0 | 0 | 0
Díl: | 783 | Nátěry | [10 empty] | 1
327 | 783221900R00 | Údržba, nátěr syntetický kov. konstr. jednonásobný | m2 | 49.4672 | 0 | 0 | 0.00017 | 0.0084094 | 0 | 0 |  |  | 2 | 1 | 7 | 7 | 2 | 0 | 0 | 0 | 0 | 0 | 1 | 7
|  | I-160: |  | 0 | [7 empty] | I-160:
|  | 2.np: |  | 0 | [7 empty] | 2.np:
|  | překlady:(0,16*2+0,074*4)*(2,6*3*2) |  | 9.6096 | [7 empty] | překlady:(0,16*2+0,074*4)*(2,6*3*2)
|  | (0,16*2+0,074*4)*2,4*3 |  | 4.4352 | [7 empty] | (0,16*2+0,074*4)*2,4*3
|  | I-200: |  | 0 | [7 empty] | I-200:
|  | 1.NP: |  | 0 | [7 empty] | 1.NP:
|  | překlad 108:(0,2*2+0,09*4)*3,4*3 |  | 7.752 | [7 empty] | překlad 108:(0,2*2+0,09*4)*3,4*3
|  | (0,2*2+0,09*4)*(1,85*2*2+4,55*2) |  | 12.54 | [7 empty] | (0,2*2+0,09*4)*(1,85*2*2+4,55*2)
|  | I-240: |  | 0 | [7 empty] | I-240:
|  | 2.np: |  | 0 | [7 empty] | 2.np:
|  | 205:(0,24*2+0,106*4)*5,45*2 |  | 9.8536 | [7 empty] | 205:(0,24*2+0,106*4)*5,45*2
|  | I-140: |  | 0 | [7 empty] | I-140:
|  | 1.pp: |  | 0 | [7 empty] | 1.pp:
|  | překlad:(0,14*2+0,066*4)*1,3*2 |  | 1.4144 | [7 empty] | překlad:(0,14*2+0,066*4)*1,3*2
|  | 1.np: |  | 0 | [7 empty] | 1.np:
|  | překlady:(0,14*2+0,066*4)*(1,5*3+1,3*2) |  | 3.8624 | [7 empty] | překlady:(0,14*2+0,066*4)*(1,5*3+1,3*2)
328 | 783222100R00 | Nátěr syntetický kovových konstrukcí dvojnásobný | m2 | 5.583 | 0 | 0 | 0.00024 | 0.0013399 | 0 | 0 |  |  | 2 | 1 | 7 | 7 | 2 | 0 | 0 | 0 | 0 | 0 | 1 | 7
|  | nové zárubně: |  | 0 | [7 empty] | nové zárubně:
|  | (0,7+1,97*2)*(0,1+0,05)*7 |  | 4.872 | [7 empty] | (0,7+1,97*2)*(0,1+0,05)*7
|  | (0,8+1,97*2)*(0,1+0,05)*1 |  | 0.711 | [7 empty] | (0,8+1,97*2)*(0,1+0,05)*1
329 | 783224900R00 | Údržba, nátěr syntetický kov. konstr.1x + 1x email | m2 | 41 | 0 | 0 | 0.00025 | 0.01025 | 0 | 0 |  |  | 2 | 1 | 7 | 7 | 2 | 0 | 0 | 0 | 0 | 0 | 1 | 7
|  | stáv. zábradlí schodiště:1*2*(4*2+4+4+3+1,5) |  | 41 | [7 empty] | stáv. zábradlí schodiště:1*2*(4*2+4+4+3+1,5)
330 | 783602823R00 | Odstranění nátěrů truhlářských, dveří opálením | m2 | 62.945 | 0 | 0 | 0.00031 | 0.019513 | 0 | 0 |  |  | 2 | 1 | 7 | 7 | 2 | 0 | 0 | 0 | 0 | 0 | 1 | 7
|  | stávající dveře + zárubně: |  | 0 | [7 empty] | stávající dveře + zárubně:
|  | 1.pp:0,7*2*2*2+(0,15+0,1*2)*(0,8+2*2)*2 |  | 8.96 | [7 empty] | 1.pp:0,7*2*2*2+(0,15+0,1*2)*(0,8+2*2)*2
|  | 0,8*2*2*2+(0,15+0,1*2)*(0,9+2*2)*2 |  | 9.83 | [7 empty] | 0,8*2*2*2+(0,15+0,1*2)*(0,9+2*2)*2
|  | 0,9*2*2*4+(0,15+0,1*2)*(1+2*2)*4 |  | 21.4 | [7 empty] | 0,9*2*2*4+(0,15+0,1*2)*(1+2*2)*4
|  | 1.np:1,6*2*2+(0,15+0,1*2)*(1,7+2*2) |  | 8.395 | [7 empty] | 1.np:1,6*2*2+(0,15+0,1*2)*(1,7+2*2)
|  | 1,4*2*2,3+(0,15+0,1*2)*(1,5+2,3*2) |  | 8.575 | [7 empty] | 1,4*2*2,3+(0,15+0,1*2)*(1,5+2,3*2)
|  | 2.np:1*2*2+(0,15+0,1*2)*(1,1+2*2) |  | 5.785 | [7 empty] | 2.np:1*2*2+(0,15+0,1*2)*(1,1+2*2)
331 | 783622940R00 | Údržba, nátěr synt. truhl. výr. 2x +1x lak +2x tm | m2 | 62.945 | 0 | 0 | 0.0006 | 0.037767 | 0 | 0 |  |  | 2 | 1 | 7 | 7 | 2 | 0 | 0 | 0 | 0 | 0 | 1 | 7
|  | stávající dveře + zárubně: |  | 0 | [7 empty] | stávající dveře + zárubně:
|  | 1.pp:0,7*2*2*2+(0,15+0,1*2)*(0,8+2*2)*2 |  | 8.96 | [7 empty] | 1.pp:0,7*2*2*2+(0,15+0,1*2)*(0,8+2*2)*2
|  | 0,8*2*2*2+(0,15+0,1*2)*(0,9+2*2)*2 |  | 9.83 | [7 empty] | 0,8*2*2*2+(0,15+0,1*2)*(0,9+2*2)*2
|  | 0,9*2*2*4+(0,15+0,1*2)*(1+2*2)*4 |  | 21.4 | [7 empty] | 0,9*2*2*4+(0,15+0,1*2)*(1+2*2)*4
|  | 1.np:1,6*2*2+(0,15+0,1*2)*(1,7+2*2) |  | 8.395 | [7 empty] | 1.np:1,6*2*2+(0,15+0,1*2)*(1,7+2*2)
|  | 1,4*2*2,3+(0,15+0,1*2)*(1,5+2,3*2) |  | 8.575 | [7 empty] | 1,4*2*2,3+(0,15+0,1*2)*(1,5+2,3*2)
|  | 2.np:1*2*2+(0,15+0,1*2)*(1,1+2*2) |  | 5.785 | [7 empty] | 2.np:1*2*2+(0,15+0,1*2)*(1,1+2*2)
| Celkem za | 783 Nátěry |  |  |  | 0 |  | 0.077279 |  | 0 |  |  | 4 |  |  |  |  | 0 | 0 | 0 | 0 | 0
Díl: | 784 | Malby | [10 empty] | 1
332 | 784121201R00 | Penetrace podkladu barvou vápenná, 1 x | m2 | 247.37 | 0 | 0 | 0.0001 | 0.024737 | 0 | 0 |  |  | 2 | 1 | 7 | 7 | 2 | 0 | 0 | 0 | 0 | 0 | 1 | 7
333 | 784122112R00 | Malba vápenná , bílá, bez penetrace, 2 x | m2 | 247.37 | 0 | 0 | 0.00028 | 0.069264 | 0 | 0 |  |  | 2 | 1 | 7 | 7 | 2 | 0 | 0 | 0 | 0 | 0 | 1 | 7
|  | sanační omítka:247,37 |  | 247.37 | [7 empty] | sanační omítka:247,37
334 | 784161101R00 | Penetrace podkladu nátěrem 1x | m2 | 2204.48 | 0 | 0 | 0.00015 | 0.33067 | 0 | 0 |  |  | 2 | 1 | 7 | 7 | 2 | 0 | 0 | 0 | 0 | 0 | 1 | 7
|  | 397+1486+86,32+56,23+56,03+63,9+2+52,92+4,08 |  | 2204.48 | [7 empty] | 397+1486+86,32+56,23+56,03+63,9+2+52,92+4,08
335 | 784165212R00 | Malba , bílá, bez penetrace, 2x | m2 | 2204.48 | 0 | 0 | 0.00021 | 0.46294 | 0 | 0 |  |  | 2 | 1 | 7 | 7 | 2 | 0 | 0 | 0 | 0 | 0 | 1 | 7
336 | 784402801R00 | Odstranění malby oškrábáním v místnosti H do 3,8 m | m2 | 1330.64 | 0 | 0 | 0 | 0 | 0 | 0 |  |  | 2 | 1 | 7 | 7 | 2 | 0 | 0 | 0 | 0 | 0 | 1 | 7
|  | 1.pp: |  | 0 | [7 empty] | 1.pp:
|  | stropy:14,3+4,9+5,9+16,3+18,5+7,6+27,3+14,1+11,1+2,9+4,4+8,1+4,7+9,5+2,1+14,4 |  | 166.1 | [7 empty] | stropy:14,3+4,9+5,9+16,3+18,5+7,6+27,3+14,1+11,1+2,9+4,4+8,1+4,7+9,5+2,1+14,4
|  | stěny:3,05*(1,22*2+2*2+0,6*2)-0,7*2 |  | 21.902 | [7 empty] | stěny:3,05*(1,22*2+2*2+0,6*2)-0,7*2
|  | 3,05*(2,86*2+3,87*2)-0,8*2 |  | 39.453 | [7 empty] | 3,05*(2,86*2+3,87*2)-0,8*2
|  | 3,05*(2,22*2+4*2+1,65+4,9+0,9*2+2,4+3,5+2,5+0,5*2) |  | 92.0795 | [7 empty] | 3,05*(2,22*2+4*2+1,65+4,9+0,9*2+2,4+3,5+2,5+0,5*2)
|  | -2*(0,8+0,9+0,7+0,8+0,7+0,8) |  | -9.4 | [7 empty] | -2*(0,8+0,9+0,7+0,8+0,7+0,8)
|  | 3,05*(2,3*2+1+2,1+1,2+2,5)-2*0,7 |  | 33.37 | [7 empty] | 3,05*(2,3*2+1+2,1+1,2+2,5)-2*0,7
|  | 3,05*(4,59*2+3,07*2+0,2*4)-2*(0,8*2+0,7) |  | 44.566 | [7 empty] | 3,05*(4,59*2+3,07*2+0,2*4)-2*(0,8*2+0,7)
|  | 3,05*(5,25*2+0,3*2+4,75*2+0,2*2+0,6*2)-2*(1+0,8+4,6) |  | 54.91 | [7 empty] | 3,05*(5,25*2+0,3*2+4,75*2+0,2*2+0,6*2)-2*(1+0,8+4,6)
|  | 3,05*(1,8*2+7,86*2)-1,5*(0,9*4+0,8*2) |  | 51.126 | [7 empty] | 3,05*(1,8*2+7,86*2)-1,5*(0,9*4+0,8*2)
|  | 3,05*(2,2*2+3,2*2)-1,5*0,8 |  | 31.74 | [7 empty] | 3,05*(2,2*2+3,2*2)-1,5*0,8
|  | 3,05*(2,5+5,8+4,8+2,5+0,6*2+2,9+0,15+0,6+3,2)-2*(0,8+0,9) |  | 68.7325 | [7 empty] | 3,05*(2,5+5,8+4,8+2,5+0,6*2+2,9+0,15+0,6+3,2)-2*(0,8+0,9)
|  | 3,05*(2,15*2+4*2)-2*(0,8*2) |  | 34.315 | [7 empty] | 3,05*(2,15*2+4*2)-2*(0,8*2)
|  | 3,05*(3,98*2+4,22*2+0,6*2)-2*(0,8) |  | 52.08 | [7 empty] | 3,05*(3,98*2+4,22*2+0,6*2)-2*(0,8)
|  | 3,05*(4,1+2+0,5*2)-2*0,9 |  | 19.855 | [7 empty] | 3,05*(4,1+2+0,5*2)-2*0,9
|  | ostění: |  | 0 | [7 empty] | ostění:
|  | 0,6*(1,6+1,35*2)*3+0,4*(4,6+2,45*2)+0,6*(1,45+0,65*2)*3 |  | 16.49 | [7 empty] | 0,6*(1,6+1,35*2)*3+0,4*(4,6+2,45*2)+0,6*(1,45+0,65*2)*3
|  | 0,6*(1,45+1,3*2)+0,6*(0,6+0,65*2)*2+0,6*(1,5+1,75*2)*2 |  | 10.71 | [7 empty] | 0,6*(1,45+1,3*2)+0,6*(0,6+0,65*2)*2+0,6*(1,5+1,75*2)*2
|  | 0,6*(1,05+0,65*2)+0,6*(0,75+0,9*2)+0,6*(0,5+0,9*2) |  | 4.32 | [7 empty] | 0,6*(1,05+0,65*2)+0,6*(0,75+0,9*2)+0,6*(0,5+0,9*2)
|  | 0 |  | 0 | [7 empty] | 0
|  | odpočet oken:-(1,6*1,35*3+4,6*2,45+1,45*0,65*3+1,45*1,3+0,9*0,65+1,5*1,75*2) |  | -28.2975 | [7 empty] | odpočet oken:-(1,6*1,35*3+4,6*2,45+1,45*0,65*3+1,45*1,3+0,9*0,65+1,5*1,75*2)
|  | -(1,05*0,65+0,75*0,9+0,5*0,9) |  | -1.8075 | [7 empty] | -(1,05*0,65+0,75*0,9+0,5*0,9)
|  | odpočet ploch otloukaných ze 100%:-292,82 |  | -292.82 | [7 empty] | odpočet ploch otloukaných ze 100%:-292,82
|  | 1.np: |  | 0 | [7 empty] | 1.np:
|  | stropy:4,3+6,9+19,7+6,7+9,1+14,9+14,3+13,9+15,4+3,8+2+1,4+1,4+9,4 |  | 123.2 | [7 empty] | stropy:4,3+6,9+19,7+6,7+9,1+14,9+14,3+13,9+15,4+3,8+2+1,4+1,4+9,4
|  | stěny: |  | 0 | [7 empty] | stěny:
|  | 101:3,1*(1,83*2+2,1*2)-(1,95*3,05+1,6*2) |  | 15.2185 | [7 empty] | 101:3,1*(1,83*2+2,1*2)-(1,95*3,05+1,6*2)
|  | 102,104:3,1*(2*2+3,5*2)-(1,6*2+0,8*2+1,4*2,3+1,5*2,1) |  | 22.93 | [7 empty] | 102,104:3,1*(2*2+3,5*2)-(1,6*2+0,8*2+1,4*2,3+1,5*2,1)
|  | 3,1*(1,9+6,3+4,45+4+1,3+4,1)+1,6*1,8-(1,4*2,3+0,8*2*2+0,9*2) |  | 63.015 | [7 empty] | 3,1*(1,9+6,3+4,45+4+1,3+4,1)+1,6*1,8-(1,4*2,3+0,8*2*2+0,9*2)
|  | ostění:0,4*(1,5+2,1*2) |  | 2.28 | [7 empty] | ostění:0,4*(1,5+2,1*2)
|  | 114-118:3,1*(7,5*2+3,2*4+0,5)-(0,65*0,95*2+1,5*1,85*2+0,8*2*2) |  | 77.745 | [7 empty] | 114-118:3,1*(7,5*2+3,2*4+0,5)-(0,65*0,95*2+1,5*1,85*2+0,8*2*2)
|  | ostění:0,4*(0,65+0,95*2)*2+0,4*(1,5+1,85*2)*2 |  | 6.2 | [7 empty] | ostění:0,4*(0,65+0,95*2)*2+0,4*(1,5+1,85*2)*2
|  | 113:3,1*(1,2*2+9,7)-(1,2*2,7+0,75*1,85+1,2*2+0,8*2) |  | 28.8825 | [7 empty] | 113:3,1*(1,2*2+9,7)-(1,2*2,7+0,75*1,85+1,2*2+0,8*2)
|  | ostění:0,5*2 |  | 1 | [7 empty] | ostění:0,5*2
|  | 113:3,1*(3,6*2+3,85)-(2*1,85*2) |  | 26.855 | [7 empty] | 113:3,1*(3,6*2+3,85)-(2*1,85*2)
|  | ostění:0,5*(2+1,85)*2 |  | 3.85 | [7 empty] | ostění:0,5*(2+1,85)*2
|  | 111:3,1*(3,95+3,6*2)-2,1*1,85 |  | 30.68 | [7 empty] | 111:3,1*(3,95+3,6*2)-2,1*1,85
|  | ostění:0,5*(2,1+1,85*2) |  | 2.9 | [7 empty] | ostění:0,5*(2,1+1,85*2)
|  | 110:3,1*(3,49+3,6+1,74)-(2,1+1,85) |  | 23.423 | [7 empty] | 110:3,1*(3,49+3,6+1,74)-(2,1+1,85)
|  | ostění: |  | 0 | [7 empty] | ostění:
|  | 106:3,1*(2,95*2+2,4*2)-(0,9*2+1,45*2,7+1,2*2+0,8*2) |  | 23.455 | [7 empty] | 106:3,1*(2,95*2+2,4*2)-(0,9*2+1,45*2,7+1,2*2+0,8*2)
|  | ostění:0,4*(2+2,1*2)+0,4*(2,9+2,7*2)+0,25*(1,45+2,7*2) |  | 7.5125 | [7 empty] | ostění:0,4*(2+2,1*2)+0,4*(2,9+2,7*2)+0,25*(1,45+2,7*2)
|  | 107:3,1*(3*2+4,95*2)-(5*1,85+2,9*1,85+0,8*2*2) |  | 31.475 | [7 empty] | 107:3,1*(3*2+4,95*2)-(5*1,85+2,9*1,85+0,8*2*2)
|  | ostění:0,4*(2,1+1,85)*2+0,4*(1+2,1*2) |  | 5.24 | [7 empty] | ostění:0,4*(2,1+1,85)*2+0,4*(1+2,1*2)
|  | 105:2,5*(1+0,6+0,3+0,7+2,5+2,4+2)-0,8*2 |  | 22.15 | [7 empty] | 105:2,5*(1+0,6+0,3+0,7+2,5+2,4+2)-0,8*2
|  | 103:3,1*(3,76*2+2,35*2)-(1,5*2,1+0,8*2+1,2*1,2) |  | 31.692 | [7 empty] | 103:3,1*(3,76*2+2,35*2)-(1,5*2,1+0,8*2+1,2*1,2)
|  | ostění:0,5*(1,5+2,1*2) |  | 2.85 | [7 empty] | ostění:0,5*(1,5+2,1*2)
|  | 2.np: |  | 0 | [7 empty] | 2.np:
|  | stropy:13,2+16,4+19,7+19,7+1,3+1,6+8,6+14,6 |  | 95.1 | [7 empty] | stropy:13,2+16,4+19,7+19,7+1,3+1,6+8,6+14,6
|  | stěny: |  | 0 | [7 empty] | stěny:
|  | 201:3*(2,5*2+5,3*2)-(0,9*2+1,5*1,85) |  | 42.225 | [7 empty] | 201:3*(2,5*2+5,3*2)-(0,9*2+1,5*1,85)
|  | ostění:0,4*(1,5+1,85*2) |  | 2.08 | [7 empty] | ostění:0,4*(1,5+1,85*2)
|  | 202:3*(7,9*2+1,98*2)-(1,5*1,85+0,8*2*5+1,45*2+0,9*2) |  | 43.805 | [7 empty] | 202:3*(7,9*2+1,98*2)-(1,5*1,85+0,8*2*5+1,45*2+0,9*2)
|  | ostění:0,4*(1,5+1,85*2)+0,2*(1,6+2,7*2)+0,3*(1+2*2) |  | 4.98 | [7 empty] | ostění:0,4*(1,5+1,85*2)+0,2*(1,6+2,7*2)+0,3*(1+2*2)
|  | 206-207:3*(4,9*2+8*2)-(2*1,85*2+0,8*2*3+2,1*1,85) |  | 61.315 | [7 empty] | 206-207:3*(4,9*2+8*2)-(2*1,85*2+0,8*2*3+2,1*1,85)
|  | ostění:0,4*(2+1,85*2)*2+0,4*(2,1+1,85*2)+0,4*(0,9+2,1*2*2) |  | 10.6 | [7 empty] | ostění:0,4*(2+1,85*2)*2+0,4*(2,1+1,85*2)+0,4*(0,9+2,1*2*2)
|  | 211:3*(2,77*2+4,92)-(0,8*2+1,5*1,85+2,1*3) |  | 20.705 | [7 empty] | 211:3*(2,77*2+4,92)-(0,8*2+1,5*1,85+2,1*3)
|  | ostění:0,4*(1,5+1,85*2)+0,4*(1+2,1*2) |  | 4.16 | [7 empty] | ostění:0,4*(1,5+1,85*2)+0,4*(1+2,1*2)
|  | 208-210:3*(5,3*2+2,5+2)-(0,75*1,85+0,65*0,95*2+0,8*2+2,1*3) |  | 34.7775 | [7 empty] | 208-210:3*(5,3*2+2,5+2)-(0,75*1,85+0,65*0,95*2+0,8*2+2,1*3)
|  | ostění:0,4*(0,65+0,95*2)*2+0,4*(0,75+1,85*2) |  | 3.82 | [7 empty] | ostění:0,4*(0,65+0,95*2)*2+0,4*(0,75+1,85*2)
|  | 3.np: |  | 0 | [7 empty] | 3.np:
|  | stropy:12,6 |  | 12.6 | [7 empty] | stropy:12,6
|  | stěny: |  | 0 | [7 empty] | stěny:
|  | 301:2,5*(5*2+2,5*2)+2*1,7-(0,8*2+1,45*0,95) |  | 37.9225 | [7 empty] | 301:2,5*(5*2+2,5*2)+2*1,7-(0,8*2+1,45*0,95)
|  | ostění:0,35*(0,9+2*2)+0,2*(1,45+0,95*2) |  | 2.385 | [7 empty] | ostění:0,35*(0,9+2*2)+0,2*(1,45+0,95*2)
|  | 306:2,5*(5+3,7)+2*2,2-(0,8*2+1,45*0,95) |  | 23.1725 | [7 empty] | 306:2,5*(5+3,7)+2*2,2-(0,8*2+1,45*0,95)
|  | ostění:0,35*(0,9+2,1*2)+0,2*(1,45+0,95*2) |  | 2.455 | [7 empty] | ostění:0,35*(0,9+2,1*2)+0,2*(1,45+0,95*2)
|  | 302-305:2,5*(8*2)+2*2*2-(0,8*2*3+1,45*0,95*2) |  | 40.445 | [7 empty] | 302-305:2,5*(8*2)+2*2*2-(0,8*2*3+1,45*0,95*2)
|  | ostění:0,2*(1,45+0,95*2)*2 |  | 1.34 | [7 empty] | ostění:0,2*(1,45+0,95*2)*2
|  | 304:2,5*8+2*3,9-(0,8*2+1,45*0,95*2) |  | 23.445 | [7 empty] | 304:2,5*8+2*3,9-(0,8*2+1,45*0,95*2)
|  | ostění:0,35*(0,9+2,1*2)+0,2*(1,45+0,95*2)*2 |  | 3.125 | [7 empty] | ostění:0,35*(0,9+2,1*2)+0,2*(1,45+0,95*2)*2
|  | 0 |  | 0 | [7 empty] | 0
|  | 1.np: |  | 0 | [7 empty] | 1.np:
|  | otloukané plochy ze 100%: |  | 0 | [7 empty] | otloukané plochy ze 100%:
|  | po odsekání obkladů:-(2*(3,2*2+2*2+3,2*2+3,1*2+0,4*2)-0,8*2*3-1,5*0,85) |  | -41.525 | [7 empty] | po odsekání obkladů:-(2*(3,2*2+2*2+3,2*2+3,1*2+0,4*2)-0,8*2*3-1,5*0,85)
|  | -(2*(1,6*4+1*4+2,1*2+1,6*2)-0,7*2*3) |  | -31.4 | [7 empty] | -(2*(1,6*4+1*4+2,1*2+1,6*2)-0,7*2*3)
|  | 2.np: |  | 0 | [7 empty] | 2.np:
|  | po dosekání obkladů: |  | 0 | [7 empty] | po dosekání obkladů:
|  | 208:-(1,5*(2,3*2+0,9*2)-0,7*1,5) |  | -8.55 | [7 empty] | 208:-(1,5*(2,3*2+0,9*2)-0,7*1,5)
|  | 210:-2*(2,5*2+2,58*2) |  | -20.32 | [7 empty] | 210:-2*(2,5*2+2,58*2)
| Celkem za | 784 Malby |  |  |  | 0 |  | 0.88761 |  | 0 |  |  | 4 |  |  |  |  | 0 | 0 | 0 | 0 | 0
Díl: | 786 | Čalounické úpravy | [10 empty] | 1
337 | 786621111R00 | Žaluzie lam.oken zdvoj. otev.dřevěných | m2 | 6.8875 | 0 | 0 | 0.00196 | 0.013499 | 0 | 0 |  |  | 2 | 1 | 7 | 7 | 2 | 0 | 0 | 0 | 0 | 0 | 1 | 7
|  | 3.np:1,45*0,95*5 |  | 6.8875 | [7 empty] | 3.np:1,45*0,95*5
338 | 786-100 | Venkovní žaluzie - podomítkový systém,dod.+mont. el. ovládání | kus | 1 | 0 | 0 | 0 | 0 |  | 0 |  |  | 2 | 12 | 0 | 357 | 2 | 0 | 0 | 0 | 0 | 0 | 12 | 0
|  | CENA BYLA STANOVENA NA ZÁKLADĚ CENOVÉ NABÍDKY. VIZ PŘÍLOHA | [8 empty] | CENA BYLA STANOVENA NA ZÁKLADĚ CENOVÉ NABÍDKY. VIZ PŘÍLOHA |  | 3
|  | 1 |  | 1 | [7 empty] | 1
|  | specifikace žaluzií : |  | 0 | [7 empty] | specifikace žaluzií :
|  | 09 -750x2040: |  | 0 | [7 empty] | 09 -750x2040:
|  | 10 - 1500x2040: |  | 0 | [7 empty] | 10 - 1500x2040:
|  | 11 - 1500x2310: |  | 0 | [7 empty] | 11 - 1500x2310:
|  | 12 - 2100x2040: |  | 0 | [7 empty] | 12 - 2100x2040:
|  | 13 - 2000x2040: |  | 0 | [7 empty] | 13 - 2000x2040:
|  | 1/P - 100x2960: |  | 0 | [7 empty] | 1/P - 100x2960:
339 | 998786102R00 | Přesun hmot pro zastiň. techniku, výšky do 12 m | t | 0.013499 | 0 | 0 | 0 | 0 |  | 0 |  |  | 2 | 7 | 1001 | 5 | 2 | 0 | 0 | 0 | 0 | 0 | 7 | 1001
| Celkem za | 786 Čalounické úpravy |  |  |  | 0 |  | 0.013499 |  | 0 |  |  | 4 |  |  |  |  | 0 | 0 | 0 | 0 | 0
Díl: | 787 | Zasklívání | [10 empty] | 1
340 | 787292511R00 | Zasklívání zabradlí do těsnění,bezpečnost. 8 mm | m2 | 7.7 | 0 | 0 | 0.00128 | 0.009856 | 0 | 0 |  |  | 2 | 1 | 7 | 7 | 2 | 0 | 0 | 0 | 0 | 0 | 1 | 7
|  | 1/Z:4,2*1,1 |  | 4.62 | [7 empty] | 1/Z:4,2*1,1
|  | 2/Z:1,4*1,1*2 |  | 3.08 | [7 empty] | 2/Z:1,4*1,1*2
341 | 63437106 | Sklo bezpeč.vícevrstvé L tl. 6,8 mm mléčné | m2 | 8.085 | 0 | 0 | 0.017 | 0.13745 |  | 0 |  |  | 2 | 3 | 7 | 63437106 | 2 | 0 | 0 | 0 | 0 | 0 | 3 | 7
|  | zábradlí:7,7*1,05 |  | 8.085 | [7 empty] | zábradlí:7,7*1,05
342 | 998787102R00 | Přesun hmot pro zasklívání, výšky do 12 m | t | 0.1473 | 0 | 0 | 0 | 0 |  | 0 |  |  | 2 | 7 | 1001 | 5 | 2 | 0 | 0 | 0 | 0 | 0 | 7 | 1001
| Celkem za | 787 Zasklívání |  |  |  | 0 |  | 0.1473 |  | 0 |  |  | 4 |  |  |  |  | 0 | 0 | 0 | 0 | 0
Díl: | M21 | Elektromontáže | [10 empty] | 1
343 | 900 RT2 | Elektroinstalace Práce v tarifní třídě 5 | h | 15 | 0 | 0 | 0 | 0 |  | 0 |  |  | 2 | 10 | 0 | 8 | 5 | 0 | 0 | 0 | 0 | 0 | 10 | 0
|  | demontáž stáv. hromosvodu:15 |  | 15 | [7 empty] | demontáž stáv. hromosvodu:15
| Celkem za | M21 Elektromontáže |  |  |  | 0 |  | 0 |  | 0 |  |  | 4 |  |  |  |  | 0 | 0 | 0 | 0 | 0
Díl: | M24 | Montáže vzduchotechnických zařízení | [10 empty] | 1
344 | 24-100 | Konzola vnější jednotky klimatizace - na stěnu dod.+mont. | kus | 1 | 0 | 0 | 0 | 0 |  | 0 |  |  | 2 | 12 | 0 | 359 | 4 | 0 | 0 | 0 | 0 | 0 | 12 | 0
345 | 24-101 | Potrubí klimatizace - předizolované 6+12mm | m | 20 | 0 | 0 | 0 | 0 |  | 0 |  |  | 2 | 12 | 0 | 360 | 4 | 0 | 0 | 0 | 0 | 0 | 12 | 0
|  | Měděné potrubí s vnitřní leštěnou stěnou pro rozvody chladiva v klimatizačních a chladicích zařízeních. | [8 empty] | Měděné potrubí s vnitřní leštěnou stěnou pro rozvody chladiva v klimatizačních a chladicích zařízeních. |  | 3
|  | Bežešvé tažené měděné potrubí určeno pro rozvod chladiv především R407c a R410a. | [8 empty] | Bežešvé tažené měděné potrubí určeno pro rozvod chladiv především R407c a R410a. |  | 3
|  | Předizolováno izolací. | [8 empty] | Předizolováno izolací. |  | 3
|  | Rozměr potrubí 1/4 + 1/2, síla stěny 1mm | [8 empty] | Rozměr potrubí 1/4 + 1/2, síla stěny 1mm |  | 3
|  | ( 6mm + 12 mm ) | [8 empty] | ( 6mm + 12 mm ) |  | 3
|  | Vhodné pro vnitřní i vnější instalaci. | [8 empty] | Vhodné pro vnitřní i vnější instalaci. |  | 3
|  | Rozsah teplot použití - 45 až + 95 °C. | [8 empty] | Rozsah teplot použití - 45 až + 95 °C. |  | 3
|  | Vlastnosti izolace: | [8 empty] | Vlastnosti izolace: |  | 3
|  | - tepelná vodivost při 0 °C 0,036 W/mK, při + 40 °C 0,040 W/mK | [8 empty] | - tepelná vodivost při 0 °C 0,036 W/mK, při + 40 °C 0,040 W/mK |  | 3
|  | - difuze vodní páry 7 000 | [8 empty] | - difuze vodní páry 7 000 |  | 3
|  | - požární vlastnosti C 1 - látka těžko hořlavá, samozhášivá, nevede oheň. | [8 empty] | - požární vlastnosti C 1 - látka těžko hořlavá, samozhášivá, nevede oheň. |  | 3
|  | 20 |  | 20 | [7 empty] | 20
346 | 24-102 | Hadice pro odvod kondenzátu, D16mm | m | 10 | 0 | 0 | 0 | 0 |  | 0 |  |  | 2 | 12 | 0 | 361 | 4 | 0 | 0 | 0 | 0 | 0 | 12 | 0
|  | 10 |  | 10 | [7 empty] | 10
347 | 900 RT3 | HZS Práce v tarifní třídě 6 | h | 40 | 0 | 0 | 0 | 0 |  | 0 |  |  | 2 | 10 | 0 | 8 | 5 | 0 | 0 | 0 | 0 | 0 | 10 | 0
|  | práce spojené s přemístěním klimatizační jednotky vnitřní + vnější, vč. demontáže součástí a montáže :40 |  | 40 | [7 empty] | práce spojené s přemístěním klimatizační jednotky vnitřní + vnější, vč. demontáže součástí a montáže :40
| Celkem za | M24 Montáže vzduchotechnických zařízení |  |  |  | 0 |  | 0 |  | 0 |  |  | 4 |  |  |  |  | 0 | 0 | 0 | 0 | 0
Díl: | D96 | Přesuny suti a vybouraných hmot | [10 empty] | 1
348 | 979017111R00 | Svislé přemístění suti nošením na H do 3,5 m | t | 107.1257 | 0 | 0 | 0 | 0 |  | 0 |  |  | 2 | 8 | 0 | 3 | 1 | 0 | 0 | 0 | 0 | 0 | 8 | 0
349 | 979081111R00 | Odvoz suti a vybour. hmot na skládku do 1 km | t | 107.1257 | 0 | 0 | 0 | 0 |  | 0 |  |  | 2 | 8 | 0 | 3 | 1 | 0 | 0 | 0 | 0 | 0 | 8 | 0
350 | 979081121R00 | Příplatek k odvozu za každý další 1 km | t | 964.1314 | 0 | 0 | 0 | 0 |  | 0 |  |  | 2 | 8 | 0 | 3 | 1 | 0 | 0 | 0 | 0 | 0 | 8 | 0
351 | 979082111R00 | Vnitrostaveništní doprava suti do 10 m | t | 107.1257 | 0 | 0 | 0 | 0 |  | 0 |  |  | 2 | 8 | 0 | 3 | 1 | 0 | 0 | 0 | 0 | 0 | 8 | 0
352 | 979082121R00 | Příplatek k vnitrost. dopravě suti za dalších 5 m | t | 107.1257 | 0 | 0 | 0 | 0 |  | 0 |  |  | 2 | 8 | 0 | 3 | 1 | 0 | 0 | 0 | 0 | 0 | 8 | 0
353 | 979093111R00 | Uložení suti na skládku bez zhutnění | t | 107.1257 | 0 | 0 | 0 | 0 |  | 0 |  |  | 2 | 8 | 0 | 3 | 1 | 0 | 0 | 0 | 0 | 0 | 8 | 0
354 | 979094211R00 | Nakládání nebo překládání vybourané suti | t | 107.1257 | 0 | 0 | 0 | 0 |  | 0 |  |  | 2 | 8 | 0 | 3 | 1 | 0 | 0 | 0 | 0 | 0 | 8 | 0
355 | 979990001R00 | Poplatek za skládku stavební suti | t | 107.1257 | 0 | 0 | 0 | 0 |  | 0 |  |  | 2 | 8 | 0 | 3 | 1 | 0 | 0 | 0 | 0 | 0 | 8 | 0
| Celkem za | D96 Přesuny suti a vybouraných hmot |  |  |  | 0 |  | 0 |  | 0 |  |  | 4 |  |  |  |  | 0 | 0 | 0 | 0 | 0

## 02 201812,k KL
SLEPÝ ROZPOČET
Rozpočet |  | 2018/12,k | ZTI | JKSO
Objekt |  |  |  | SKP
02 |  | ZTI |  | Měrná jednotka
Stavba |  |  |  | Počet jednotek
2018/12 |  | Stavební úpravy objektu Na Návrší 3, Znojmo |  | Náklady na m.j. | 0
Projektant |  |  |  | Typ rozpočtu
Zpracovatel projektu
Objednatel |  | Dětský domov
Dodavatel |  |  |  | Zakázkové číslo
Rozpočtoval |  |  |  | Počet listů
ROZPOČTOVÉ NÁKLADY
Základní rozpočtové náklady |  |  | Ostatní rozpočtové náklady
| HSV celkem | 0 | 0 |  | 0
Z | PSV celkem | 0
R | M práce celkem | 0
N | M dodávky celkem | 0
ZRN celkem |  | 0
HZS |  | 0
ZRN+HZS |  | 0 | Ostatní náklady neuvedené |  | 0
ZRN+ost.náklady+HZS |  | 0 | Ostatní náklady celkem |  | 0
Vypracoval |  |  | Za zhotovitele | Za objednatele
Jméno : |  |  | Jméno : | Jméno :
Datum : |  |  | Datum : | Datum :
Podpis : |  |  | Podpis: | Podpis:
Základ pro DPH |  | 15 | % | 0
DPH |  | 15 | % | 0
Základ pro DPH |  | 0 | % | 0
DPH |  | 0 | % | 0
CENA ZA OBJEKT CELKEM |  |  |  | 0
Poznámka :

## 02 201812,k Rek
Stavba : |  | 2018/12 Stavební úpravy objektu Na Návrší 3, Znojmo |  |  | Rozpočet : | 2018/12,k
Objekt : |  | 02 ZTI |  |  | ZTI
REKAPITULACE STAVEBNÍCH DÍLŮ
| Stavební díl |  | HSV | PSV | Dodávka | Montáž | HZS
1 | Zemní práce |  | 0 | 0 | 0 | 0 | 0
4 | Vodorovné konstrukce |  | 0 | 0 | 0 | 0 | 0
63 | Podlahy a podlahové konstrukce |  | 0 | 0 | 0 | 0 | 0
96 | Bourání konstrukcí |  | 0 | 0 | 0 | 0 | 0
97 | Prorážení otvorů |  | 0 | 0 | 0 | 0 | 0
99 | Staveništní přesun hmot |  | 0 | 0 | 0 | 0 | 0
711 | Izolace proti vodě |  | 0 | 0 | 0 | 0 | 0
721 | Vnitřní kanalizace |  | 0 | 0 | 0 | 0 | 0
722 | Vnitřní vodovod |  | 0 | 0 | 0 | 0 | 0
725 | Zařizovací předměty |  | 0 | 0 | 0 | 0 | 0
D96 | Přesuny suti a vybouraných hmot |  | 0 | 0 | 0 | 0 | 0
| CELKEM OBJEKT |  | 0 | 0 | 0 | 0 | 0
VEDLEJŠÍ ROZPOČTOVÉ NÁKLADY
Název VRN |  |  | Kč | % | Základna |  | Kč
[5 empty] | 0 |  | 0 | 8
| CELKEM VRN |  |  |  |  | 0

## 02 201812,k Pol
Slepý rozpočet
Stavba : |  | 2018/12 Stavební úpravy objektu Na Návrší 3, Znojmo |  | Rozpočet: | 2018/12,k
Objekt : |  | 02 ZTI |  | ZTI
P.č. | Číslo položky | Název položky | MJ | množství | cena / MJ | celkem (Kč) | Jednotková hmotnost | Celková hmotnost | Jednotková dem.hmot. | Celková dem.hmot.
Díl: | 1 | Zemní práce | [10 empty] | 1
1 | 139601103R00 | Ruční výkop jam, rýh a šachet v hornině tř. 4 | m3 | 14.64 | 0 | 0 | 0 | 0 | 0 | 0 |  |  | 2 | 1 | 1 | 1 | 1 | 0 | 0 | 0 | 0 | 0 | 1 | 1
|  | kanalizace: |  | 0 | [7 empty] | kanalizace:
|  | 1.pp:0,8*0,5*(8,2+2,6+2,6+9+2+2,5+1,8+4,2+1+2,7) |  | 14.64 | [7 empty] | 1.pp:0,8*0,5*(8,2+2,6+2,6+9+2+2,5+1,8+4,2+1+2,7)
2 | 174101102R00 | Zásyp ruční se zhutněním | m3 | 7.32 | 0 | 0 | 0 | 0 | 0 | 0 |  |  | 2 | 1 | 1 | 1 | 1 | 0 | 0 | 0 | 0 | 0 | 1 | 1
|  | kanalizace: |  | 0 | [7 empty] | kanalizace:
|  | 1.pp:(0,8-0,15-0,25)*0,5*(8,2+2,6+2,6+9+2+2,5+1,8+4,2+1+2,7) |  | 7.32 | [7 empty] | 1.pp:(0,8-0,15-0,25)*0,5*(8,2+2,6+2,6+9+2+2,5+1,8+4,2+1+2,7)
3 | 175101101RT2 | Obsyp potrubí bez prohození sypaniny s dodáním štěrkopísku frakce 0 - 22 mm | m3 | 4.575 | 0 | 0 | 1.7 | 7.7775 | 0 | 0 |  |  | 2 | 1 | 1 | 1 | 1 | 0 | 0 | 0 | 0 | 0 | 1 | 1
|  | kanalizace: |  | 0 | [7 empty] | kanalizace:
|  | 1.pp:0,25*0,5*(8,2+2,6+2,6+9+2+2,5+1,8+4,2+1+2,7) |  | 4.575 | [7 empty] | 1.pp:0,25*0,5*(8,2+2,6+2,6+9+2+2,5+1,8+4,2+1+2,7)
4 | 583315004 | Kamenivo těžené frakce 8/16 B Jihomor. kraj | t | 13.908 | 0 | 0 | 1 | 13.908 |  | 0 |  |  | 2 | 3 | 1 | 583315004 | 1 | 0 | 0 | 0 | 0 | 0 | 3 | 1
|  | kanalizace: |  | 0 | [7 empty] | kanalizace:
|  | 1.pp:(0,8-0,15-0,25)*0,5*(8,2+2,6+2,6+9+2+2,5+1,8+4,2+1+2,7)*1,9 |  | 13.908 | [7 empty] | 1.pp:(0,8-0,15-0,25)*0,5*(8,2+2,6+2,6+9+2+2,5+1,8+4,2+1+2,7)*1,9
| Celkem za | 1 Zemní práce |  |  |  | 0 |  | 21.6855 |  | 0 |  |  | 4 |  |  |  |  | 0 | 0 | 0 | 0 | 0
Díl: | 4 | Vodorovné konstrukce | [10 empty] | 1
5 | 451572111R00 | Lože pod potrubí z kameniva těženého 0 - 4 mm | m3 | 2.745 | 0 | 0 | 1.8908 | 5.1902 | 0 | 0 |  |  | 2 | 1 | 1 | 1 | 1 | 0 | 0 | 0 | 0 | 0 | 1 | 1
|  | kanalizace: |  | 0 | [7 empty] | kanalizace:
|  | 1.pp:0,15*0,5*(8,2+2,6+2,6+9+2+2,5+1,8+4,2+1+2,7) |  | 2.745 | [7 empty] | 1.pp:0,15*0,5*(8,2+2,6+2,6+9+2+2,5+1,8+4,2+1+2,7)
| Celkem za | 4 Vodorovné konstrukce |  |  |  | 0 |  | 5.1902 |  | 0 |  |  | 4 |  |  |  |  | 0 | 0 | 0 | 0 | 0
Díl: | 63 | Podlahy a podlahové konstrukce | [10 empty] | 1
6 | 631311131R00 | Doplnění mazanin betonem do 1 m2, nad tl. 8 cm | m3 | 4.761 | 0 | 0 | 2.5 | 11.9025 | 0 | 0 |  |  | 2 | 1 | 1 | 1 | 1 | 0 | 0 | 0 | 0 | 0 | 1 | 1
|  | kanalizace: |  | 0 | [7 empty] | kanalizace:
|  | 1.pp:0,2*0,5*(8,2+2,6+2,6+9+2+2,5+1,8+4,2+1+2,7) |  | 3.66 | [7 empty] | 1.pp:0,2*0,5*(8,2+2,6+2,6+9+2+2,5+1,8+4,2+1+2,7)
|  | vedení kanalizace: |  | 0 | [7 empty] | vedení kanalizace:
|  | 1.np:0,1*0,3*(3+4,5+1*2+3,2+1,2) |  | 0.417 | [7 empty] | 1.np:0,1*0,3*(3+4,5+1*2+3,2+1,2)
|  | 2.np:0,1*0,3*(0,8+3+2,5+2+3,5+1,5+1) |  | 0.429 | [7 empty] | 2.np:0,1*0,3*(0,8+3+2,5+2+3,5+1,5+1)
|  | 3.np:0,1*0,3*(2+4+2,5) |  | 0.255 | [7 empty] | 3.np:0,1*0,3*(2+4+2,5)
| Celkem za | 63 Podlahy a podlahové konstrukce |  |  |  | 0 |  | 11.9025 |  | 0 |  |  | 4 |  |  |  |  | 0 | 0 | 0 | 0 | 0
Díl: | 96 | Bourání konstrukcí | [10 empty] | 1
7 | 965042221RT2 | Bourání mazanin betonových tl. nad 10 cm, pl. 1 m2 ručně tl. mazaniny 15 - 20 cm | m3 | 4.761 | 0 | 0 | 0 | 0 | -2.2 | -10.4742 |  |  | 2 | 1 | 1 | 1 | 1 | 0 | 0 | 0 | 0 | 0 | 1 | 1
|  | kanalizace: |  | 0 | [7 empty] | kanalizace:
|  | 1.pp:0,2*0,5*(8,2+2,6+2,6+9+2+2,5+1,8+4,2+1+2,7) |  | 3.66 | [7 empty] | 1.pp:0,2*0,5*(8,2+2,6+2,6+9+2+2,5+1,8+4,2+1+2,7)
|  | vedení kanalizace: |  | 0 | [7 empty] | vedení kanalizace:
|  | 1.np:0,1*0,3*(3+4,5+1*2+3,2+1,2) |  | 0.417 | [7 empty] | 1.np:0,1*0,3*(3+4,5+1*2+3,2+1,2)
|  | 2.np:0,1*0,3*(0,8+3+2,5+2+3,5+1,5+1) |  | 0.429 | [7 empty] | 2.np:0,1*0,3*(0,8+3+2,5+2+3,5+1,5+1)
|  | 3.np:0,1*0,3*(2+4+2,5) |  | 0.255 | [7 empty] | 3.np:0,1*0,3*(2+4+2,5)
| Celkem za | 96 Bourání konstrukcí |  |  |  | 0 |  | 0 |  | -10.4742 |  |  | 4 |  |  |  |  | 0 | 0 | 0 | 0 | 0
Díl: | 97 | Prorážení otvorů | [10 empty] | 1
8 | 970241100R00 | Řezání prostého betonu hl. řezu 100 mm | m | 73.4 | 0 | 0 | 0 | 0 | -0.00046 | -0.033764 |  |  | 2 | 1 | 1 | 1 | 1 | 0 | 0 | 0 | 0 | 0 | 1 | 1
|  | vedení kanalizace: |  | 0 | [7 empty] | vedení kanalizace:
|  | 1.np:2*(3+4,5+1*2+3,2+1,2) |  | 27.8 | [7 empty] | 1.np:2*(3+4,5+1*2+3,2+1,2)
|  | 2.np:2*(0,8+3+2,5+2+3,5+1,5+1) |  | 28.6 | [7 empty] | 2.np:2*(0,8+3+2,5+2+3,5+1,5+1)
|  | 3.np:2*(2+4+2,5) |  | 17 | [7 empty] | 3.np:2*(2+4+2,5)
9 | 970241150R00 | Řezání prostého betonu hl. řezu 150 mm | m | 73.2 | 0 | 0 | 0 | 0 | -0.00046 | -0.033672 |  |  | 2 | 1 | 1 | 1 | 1 | 0 | 0 | 0 | 0 | 0 | 1 | 1
|  | kanalizace: |  | 0 | [7 empty] | kanalizace:
|  | 1.pp:2*(8,2+2,6+2,6+9+2+2,5+1,8+4,2+1+2,7) |  | 73.2 | [7 empty] | 1.pp:2*(8,2+2,6+2,6+9+2+2,5+1,8+4,2+1+2,7)
10 | 971042361R00 | Vybourání otvorů zdi betonové pl. 0,09 m2, tl.60cm | kus | 10 | 0 | 0 | 0.00133 | 0.0133 | -0.119 | -1.19 |  |  | 2 | 1 | 1 | 1 | 1 | 0 | 0 | 0 | 0 | 0 | 1 | 1
|  | prostup kanalizace:10 |  | 10 | [7 empty] | prostup kanalizace:10
| Celkem za | 97 Prorážení otvorů |  |  |  | 0 |  | 0.0133 |  | -1.2574 |  |  | 4 |  |  |  |  | 0 | 0 | 0 | 0 | 0
Díl: | 99 | Staveništní přesun hmot | [10 empty] | 1
11 | 998011002R00 | Přesun hmot pro budovy zděné výšky do 12 m | t | 38.7915 | 0 | 0 | 0 | 0 |  | 0 |  |  | 2 | 7 | 1 | 2 | 1 | 0 | 0 | 0 | 0 | 0 | 7 | 1
| Celkem za | 99 Staveništní přesun hmot |  |  |  | 0 |  | 0 |  | 0 |  |  | 4 |  |  |  |  | 0 | 0 | 0 | 0 | 0
Díl: | 711 | Izolace proti vodě | [10 empty] | 1
12 | 711140101R00 | Odstr.izolace proti vlhk.vodor. pásy přitav.,1vrst | m2 | 18.3 | 0 | 0 | 0 | 0 | -0.00487 | -0.089121 |  |  | 2 | 1 | 7 | 7 | 2 | 0 | 0 | 0 | 0 | 0 | 1 | 7
|  | kanalizace: |  | 0 | [7 empty] | kanalizace:
|  | 1.pp:0,5*(8,2+2,6+2,6+9+2+2,5+1,8+4,2+1+2,7) |  | 18.3 | [7 empty] | 1.pp:0,5*(8,2+2,6+2,6+9+2+2,5+1,8+4,2+1+2,7)
13 | 711212000R00 | Penetrace podkladu pod hydroizolační nátěr,vč.dod. | m2 | 32.94 | 0 | 0 | 0.00021 | 0.0069174 | 0 | 0 |  |  | 2 | 1 | 7 | 7 | 2 | 0 | 0 | 0 | 0 | 0 | 1 | 7
|  | kanalizace: |  | 0 | [7 empty] | kanalizace:
|  | 1.pp:(0,2*2+0,5)*(8,2+2,6+2,6+9+2+2,5+1,8+4,2+1+2,7) |  | 32.94 | [7 empty] | 1.pp:(0,2*2+0,5)*(8,2+2,6+2,6+9+2+2,5+1,8+4,2+1+2,7)
14 | 711212002RT2 | Hydroizolační povlak - nátěr nebo stěrka proti tlak.vodě,tl.2,5mm | m2 | 32.94 | 0 | 0 | 0.00473 | 0.15581 | 0 | 0 |  |  | 2 | 1 | 7 | 7 | 2 | 0 | 0 | 0 | 0 | 0 | 1 | 7
|  | typ. vzor Aquafin 2K (fa Schömburg) | [8 empty] | typ. vzor Aquafin 2K (fa Schömburg) |  | 3
|  | kanalizace: |  | 0 | [7 empty] | kanalizace:
|  | 1.pp:(0,2*2+0,5)*(8,2+2,6+2,6+9+2+2,5+1,8+4,2+1+2,7) |  | 32.94 | [7 empty] | 1.pp:(0,2*2+0,5)*(8,2+2,6+2,6+9+2+2,5+1,8+4,2+1+2,7)
15 | 998711102R00 | Přesun hmot pro izolace proti vodě, výšky do 12 m | t | 0.16272 | 0 | 0 | 0 | 0 |  | 0 |  |  | 2 | 7 | 1001 | 5 | 2 | 0 | 0 | 0 | 0 | 0 | 7 | 1001
| Celkem za | 711 Izolace proti vodě |  |  |  | 0 |  | 0.16272 |  | -0.089121 |  |  | 4 |  |  |  |  | 0 | 0 | 0 | 0 | 0
Díl: | 721 | Vnitřní kanalizace | [10 empty] | 1
16 | 721170966R00 | Oprava - propojení dosavadního potrubí PVC D 140 | kus | 2 | 0 | 0 | 0.00683 | 0.01366 | 0 | 0 |  |  | 2 | 1 | 7 | 7 | 2 | 0 | 0 | 0 | 0 | 0 | 1 | 7
|  | 1.pp:1+1 |  | 2 | [7 empty] | 1.pp:1+1
17 | 721171219R00 | Trubka pro připojení WC, D 110 mm | kus | 6 | 0 | 0 | 0.00029 | 0.00174 | 0 | 0 |  |  | 2 | 1 | 7 | 7 | 2 | 0 | 0 | 0 | 0 | 0 | 1 | 7
|  | 6 |  | 6 | [7 empty] | 6
18 | 721176103R00 | Potrubí HT připojovací D 50 x 1,8 mm | m | 46.3 | 0 | 0 | 0.00047 | 0.021761 | 0 | 0 |  |  | 2 | 1 | 7 | 7 | 2 | 0 | 0 | 0 | 0 | 0 | 1 | 7
|  | 1.pp:1,5+1,5 |  | 3 | [7 empty] | 1.pp:1,5+1,5
|  | 1.np:1,5*2+1*2+3,5+1,5 |  | 10 | [7 empty] | 1.np:1,5*2+1*2+3,5+1,5
|  | 2,5+0,2*2+1*3 |  | 5.9 | [7 empty] | 2,5+0,2*2+1*3
|  | 2.np:1,5*4+0,5*4+0,2*2+1,5 |  | 9.9 | [7 empty] | 2.np:1,5*4+0,5*4+0,2*2+1,5
|  | 1,5+1,5+1,5+1 |  | 5.5 | [7 empty] | 1,5+1,5+1,5+1
|  | 3.np:1,5+0,5+2,5+2,5+1,5+2+1,5 |  | 12 | [7 empty] | 3.np:1,5+0,5+2,5+2,5+1,5+2+1,5
19 | 721176104R00 | Potrubí HT připojovací D 75 x 1,9 mm | m | 9 | 0 | 0 | 0.0007 | 0.0063 | 0 | 0 |  |  | 2 | 1 | 7 | 7 | 2 | 0 | 0 | 0 | 0 | 0 | 1 | 7
|  | 1.np:0,5+3 |  | 3.5 | [7 empty] | 1.np:0,5+3
|  | 2.np:2,5+2+1 |  | 5.5 | [7 empty] | 2.np:2,5+2+1
20 | 721176105R00 | Potrubí HT připojovací D 110 x 2,7 mm | m | 12.8 | 0 | 0 | 0.00152 | 0.019456 | 0 | 0 |  |  | 2 | 1 | 7 | 7 | 2 | 0 | 0 | 0 | 0 | 0 | 1 | 7
|  | 1.np:0,2*3+1+2 |  | 3.6 | [7 empty] | 1.np:0,2*3+1+2
|  | 2.np:0,2+1,5+1+0,2*2+1,4+2,5 |  | 7 | [7 empty] | 2.np:0,2+1,5+1+0,2*2+1,4+2,5
|  | 3.np:0,2+2 |  | 2.2 | [7 empty] | 3.np:0,2+2
21 | 721176115R00 | Potrubí HT odpadní svislé D 110 x 2,7 mm | m | 45.5 | 0 | 0 | 0.00131 | 0.059605 | 0 | 0 |  |  | 2 | 1 | 7 | 7 | 2 | 0 | 0 | 0 | 0 | 0 | 1 | 7
|  | 1.pp:4*4 |  | 16 | [7 empty] | 1.pp:4*4
|  | 1.np:3,5*4 |  | 14 | [7 empty] | 1.np:3,5*4
|  | 2.np:3,5*3 |  | 10.5 | [7 empty] | 2.np:3,5*3
|  | 3.np:1,5+3,5 |  | 5 | [7 empty] | 3.np:1,5+3,5
22 | 721176135R00 | Potrubí HT svodné (ležaté) zavěšené D 110 x 2,7 mm | m | 6 | 0 | 0 | 0.00137 | 0.00822 | 0 | 0 |  |  | 2 | 1 | 0 | 0 | 2 | 0 | 0 | 0 | 0 | 0 | 1 | 0
|  | cena zahrnuje i dodávku závěsů potrubí | [8 empty] | cena zahrnuje i dodávku závěsů potrubí |  | 3
|  | 3.np:6 |  | 6 | [7 empty] | 3.np:6
23 | 721176223R00 | Potrubí KG svodné (ležaté) v zemi D 125 x 3,2 mm | m | 43.4 | 0 | 0 | 0.00252 | 0.10937 | 0 | 0 |  |  | 2 | 1 | 7 | 7 | 2 | 0 | 0 | 0 | 0 | 0 | 1 | 7
|  | 1.pp: |  | 0 | [7 empty] | 1.pp:
|  | 8,5+2,5+2,5+9+1+2+2,7+6+2,6+1+0,8*7 |  | 43.4 | [7 empty] | 8,5+2,5+2,5+9+1+2+2,7+6+2,6+1+0,8*7
24 | 721177725R00 | Čisticí kus , odpadní svislé D 110 | kus | 4 | 0 | 0 | 0.00024 | 0.00096 | 0 | 0 |  |  | 2 | 1 | 7 | 7 | 2 | 0 | 0 | 0 | 0 | 0 | 1 | 7
|  | na stoupacích potrubích:4 |  | 4 | [7 empty] | na stoupacích potrubích:4
25 | 721194105R00 | Vyvedení odpadních výpustek D 50 x 1,8 | kus | 22 | 0 | 0 | 0 | 0 | 0 | 0 |  |  | 2 | 1 | 7 | 7 | 2 | 0 | 0 | 0 | 0 | 0 | 1 | 7
|  | 1.pp:2 |  | 2 | [7 empty] | 1.pp:2
|  | 1.np:3+2+2 |  | 7 | [7 empty] | 1.np:3+2+2
|  | 2.np:2+4+4 |  | 10 | [7 empty] | 2.np:2+4+4
|  | 3.np:3 |  | 3 | [7 empty] | 3.np:3
26 | 721194107R00 | Vyvedení odpadních výpustek D 75 x 1,9 | kus | 1 | 0 | 0 | 0 | 0 | 0 | 0 |  |  | 2 | 1 | 7 | 7 | 2 | 0 | 0 | 0 | 0 | 0 | 1 | 7
|  | 1.pp:1 |  | 1 | [7 empty] | 1.pp:1
27 | 721194109R00 | Vyvedení odpadních výpustek D 110 x 2,3 | kus | 9 | 0 | 0 | 0 | 0 | 0 | 0 |  |  | 2 | 1 | 7 | 7 | 2 | 0 | 0 | 0 | 0 | 0 | 1 | 7
|  | 1.pp:1 |  | 1 | [7 empty] | 1.pp:1
|  | 1.np:3 |  | 3 | [7 empty] | 1.np:3
|  | 2.np:4 |  | 4 | [7 empty] | 2.np:4
|  | 3.np:1 |  | 1 | [7 empty] | 3.np:1
28 | 721211501R00 | Vpusť podlahová D 75 mm typ. vzor Geberit Varino | kus | 1 | 0 | 0 | 0.00747 | 0.00747 | 0 | 0 |  |  | 2 | 1 | 0 | 0 | 2 | 0 | 0 | 0 | 0 | 0 | 1 | 0
|  | 1.pp:1 |  | 1 | [7 empty] | 1.pp:1
29 | 721273150RT1 | Hlavice ventilační přivětrávací přivzdušňovací ventil , D 50/75/110 mm | kus | 4 | 0 | 0 | 0.00049 | 0.00196 | 0 | 0 |  |  | 2 | 1 | 7 | 7 | 2 | 0 | 0 | 0 | 0 | 0 | 1 | 7
|  | přivětrání stoupacích potrubí :4 |  | 4 | [7 empty] | přivětrání stoupacích potrubí :4
30 | 721290111R00 | Zkouška těsnosti kanalizace vodou DN 125 | m | 43.4 | 0 | 0 | 0 | 0 | 0 | 0 |  |  | 2 | 1 | 7 | 7 | 2 | 0 | 0 | 0 | 0 | 0 | 1 | 7
31 | 721-100 | HZS - práce instalatéra Práce v tarifní třídě 6 | h | 10 | 0 | 0 | 0 | 0 |  | 0 |  |  | 2 | 12 | 0 | 83 | 2 | 0 | 0 | 0 | 0 | 0 | 12 | 0
|  | příplatek za pracnost - připojení na stáv. rozvody:10 |  | 10 | [7 empty] | příplatek za pracnost - připojení na stáv. rozvody:10
32 | 721-101 | Vnitřní kanalizace - zednické výpomoci | proc | 0.25 | 0 | 0 | 0 | 0 |  | 0 |  |  | 2 | 12 | 0 | 86 | 2 | 0 | 0 | 0 | 0 | 0 | 12 | 0
33 | 998721102R00 | Přesun hmot pro vnitřní kanalizaci, výšky do 12 m | t | 0.2505 | 0 | 0 | 0 | 0 |  | 0 |  |  | 2 | 7 | 1001 | 5 | 2 | 0 | 0 | 0 | 0 | 0 | 7 | 1001
| Celkem za | 721 Vnitřní kanalizace |  |  |  | 0 |  | 0.2505 |  | 0 |  |  | 4 |  |  |  |  | 0 | 0 | 0 | 0 | 0
Díl: | 722 | Vnitřní vodovod | [10 empty] | 1
34 | 722130801R00 | Demontáž potrubí ocelových závitových DN 25 | m | 150 | 0 | 0 | 0 | 0 | -0.00213 | -0.3195 |  |  | 2 | 1 | 7 | 7 | 2 | 0 | 0 | 0 | 0 | 0 | 1 | 7
35 | 722130802R00 | Demontáž potrubí ocelových závitových DN 40 | m | 120 | 0 | 0 | 0 | 0 | -0.00497 | -0.5964 |  |  | 2 | 1 | 7 | 7 | 2 | 0 | 0 | 0 | 0 | 0 | 1 | 7
36 | 722170911R00 | Oprava potrubí z PE trubek,vsazení odbočky D 32 | kus | 2 | 0 | 0 | 0.00632 | 0.01264 | 0 | 0 |  |  | 2 | 1 | 7 | 7 | 2 | 0 | 0 | 0 | 0 | 0 | 1 | 7
37 | 722172411R00 | Potrubí z PPR, D 20 x 2,8 mm, PN 16, vč.zed.výpom. | m | 80.2 | 0 | 0 | 0.00046 | 0.036892 | 0 | 0 |  |  | 2 | 1 | 7 | 7 | 2 | 0 | 0 | 0 | 0 | 0 | 1 | 7
|  | 1.pp:0,6*2+4+1*2+1,5*2+0,5*4 |  | 12.2 | [7 empty] | 1.pp:0,6*2+4+1*2+1,5*2+0,5*4
|  | 1.np:2*2+2*2+3,5*2+3*2+1+2*2+0,5*11 |  | 31.5 | [7 empty] | 1.np:2*2+2*2+3,5*2+3*2+1+2*2+0,5*11
|  | 2.np:2*2+2*2+1,5+1,5*2*2+1,5*2+0,5*2+0,5*10 |  | 24.5 | [7 empty] | 2.np:2*2+2*2+1,5+1,5*2*2+1,5*2+0,5*2+0,5*10
|  | 3.np:1*2+3*2+1,5*2+0,5*2 |  | 12 | [7 empty] | 3.np:1*2+3*2+1,5*2+0,5*2
38 | 722172412R00 | Potrubí z PPR, D 25 x 3,5 mm, PN 16, vč.zed.výpom. | m | 113.2 | 0 | 0 | 0.00058 | 0.065656 | 0 | 0 |  |  | 2 | 1 | 7 | 7 | 2 | 0 | 0 | 0 | 0 | 0 | 1 | 7
|  | 1.np:5*2+3,5*2+0,6*2+5*2+3,5*2+0,5*14 |  | 42.2 | [7 empty] | 1.np:5*2+3,5*2+0,6*2+5*2+3,5*2+0,5*14
|  | 2.np:3,5*2+2,2*2+4*2+0,8*2+3,5*2+3,5*2+2*2+1*2+0,5*15 |  | 48.5 | [7 empty] | 2.np:3,5*2+2,2*2+4*2+0,8*2+3,5*2+3,5*2+2*2+1*2+0,5*15
|  | 3.np:3*2+2,5*2+0,5*2+6+0,5*9 |  | 22.5 | [7 empty] | 3.np:3*2+2,5*2+0,5*2+6+0,5*9
39 | 722172413R00 | Potrubí z PPR, D 32 x 4,4 mm, PN 16, vč.zed.výpom. | m | 147.3 | 0 | 0 | 0.00074 | 0.109 | 0 | 0 |  |  | 2 | 1 | 0 | 0 | 2 | 0 | 0 | 0 | 0 | 0 | 1 | 0
|  | 1.pp:3,5+1,5+2,2+5,5+11+0,5+1+1*2+3+5,5+2+3,6+2+3*2+2,5*2 |  | 54.3 | [7 empty] | 1.pp:3,5+1,5+2,2+5,5+11+0,5+1+1*2+3+5,5+2+3,6+2+3*2+2,5*2
|  | 2,5*2+2*2+4*5 |  | 29 | [7 empty] | 2,5*2+2*2+4*5
|  | 1.np:2+1,5+4*5 |  | 23.5 | [7 empty] | 1.np:2+1,5+4*5
|  | 2.np:3,5*5 |  | 17.5 | [7 empty] | 2.np:3,5*5
|  | 3.np:3+1+11,5+3+2,5+1*2 |  | 23 | [7 empty] | 3.np:3+1+11,5+3+2,5+1*2
40 | 722181211RT7 | Izolace návleková tl. stěny 6 mm vnitřní průměr 22 mm | m | 84.21 | 0 | 0 | 2e-05 | 0.0016842 | 0 | 0 |  |  | 2 | 1 | 7 | 7 | 2 | 0 | 0 | 0 | 0 | 0 | 1 | 7
|  | vodovod:80,2*1,05 |  | 84.21 | [7 empty] | vodovod:80,2*1,05
41 | 722181211RT8 | Izolace návleková tl. stěny 6 mm vnitřní průměr 25 mm | m | 113.2 | 0 | 0 | 6e-05 | 0.006792 | 0 | 0 |  |  | 2 | 1 | 7 | 7 | 2 | 0 | 0 | 0 | 0 | 0 | 1 | 7
|  | vodovod:113,20 |  | 113.2 | [7 empty] | vodovod:113,20
42 | 722181211RU1 | Izolace návleková tl. stěny 6 mm vnitřní průměr 32 mm | m | 147.3 | 0 | 0 | 5e-05 | 0.007365 | 0 | 0 |  |  | 2 | 1 | 7 | 7 | 2 | 0 | 0 | 0 | 0 | 0 | 1 | 7
|  | vodovod:147,3 |  | 147.3 | [7 empty] | vodovod:147,3
43 | 722190901R00 | Uzavření/otevření vodovodního potrubí při opravě | kus | 10 | 0 | 0 | 0 | 0 | 0 | 0 |  |  | 2 | 1 | 7 | 7 | 2 | 0 | 0 | 0 | 0 | 0 | 1 | 7
44 | 722201212R00 | Nástěnka pro pevné trubky D 20xR1/2 | kus | 10 | 0 | 0 | 0.0001 | 0.001 | 0 | 0 |  |  | 2 | 1 | 7 | 7 | 2 | 0 | 0 | 0 | 0 | 0 | 1 | 7
|  | nástěnné baterie: |  | 0 | [7 empty] | nástěnné baterie:
|  | sprchy:6 |  | 6 | [7 empty] | sprchy:6
|  | výlevky:4 |  | 4 | [7 empty] | výlevky:4
45 | 722202444R00 | Kohout kulový rozeb.s výpustí PP-R D 32 | kus | 3 | 0 | 0 | 0.00033 | 0.00099 | 0 | 0 |  |  | 2 | 1 | 7 | 7 | 2 | 0 | 0 | 0 | 0 | 0 | 1 | 7
|  | OV:3 |  | 3 | [7 empty] | OV:3
46 | 722202524R00 | Ventil přímý s výpustí PP-R INSTAPLAST D 32x1" | kus | 19 | 0 | 0 | 0.0004 | 0.0076 | 0 | 0 |  |  | 2 | 1 | 7 | 7 | 2 | 0 | 0 | 0 | 0 | 0 | 1 | 7
|  | 1.pp:5 |  | 5 | [7 empty] | 1.pp:5
|  | 1.np:5 |  | 5 | [7 empty] | 1.np:5
|  | 2.np:5 |  | 5 | [7 empty] | 2.np:5
|  | 3.np:4 |  | 4 | [7 empty] | 3.np:4
47 | 722254110R00 | Demontáž hydrantových skříní | soubor | 3 | 0 | 0 | 0 | 0 | 0 | 0 |  |  | 2 | 1 | 7 | 7 | 2 | 0 | 0 | 0 | 0 | 0 | 1 | 7
48 | 722254114R00 | Skříň hydrantová s výzbrojí 25 (konopné hadice) | soubor | 3 | 0 | 0 | 0.01096 | 0.03288 | 0 | 0 |  |  | 2 | 1 | 7 | 7 | 2 | 0 | 0 | 0 | 0 | 0 | 1 | 7
49 | 722-100 | HZS - práce instalatéra Práce v tarifní třídě 6 | h | 10 | 0 | 0 | 0 | 0 |  | 0 |  |  | 2 | 12 | 0 | 84 | 2 | 0 | 0 | 0 | 0 | 0 | 12 | 0
|  | příplatek za pracnost - připojení na stáv. rozvody:10 |  | 10 | [7 empty] | příplatek za pracnost - připojení na stáv. rozvody:10
50 | 722-102 | Vnitřní vodovod - zednické výpomoci | proc | 0.25 | 0 | 0 | 0 | 0 |  | 0 |  |  | 2 | 12 | 0 | 87 | 2 | 0 | 0 | 0 | 0 | 0 | 12 | 0
51 | 998722102R00 | Přesun hmot pro vnitřní vodovod, výšky do 12 m | t | 0.2825 | 0 | 0 | 0 | 0 |  | 0 |  |  | 2 | 7 | 1001 | 5 | 2 | 0 | 0 | 0 | 0 | 0 | 7 | 1001
| Celkem za | 722 Vnitřní vodovod |  |  |  | 0 |  | 0.2825 |  | -0.9159 |  |  | 4 |  |  |  |  | 0 | 0 | 0 | 0 | 0
Díl: | 725 | Zařizovací předměty | [10 empty] | 1
52 | 725013165R00 | Klozet kombi ,nádrž s armat. odpad.svislý typ. vzor LYRA Plus | soubor | 6 | 0 | 0 | 0.02794 | 0.16764 | 0 | 0 |  |  | 2 | 1 | 0 | 0 | 2 | 0 | 0 | 0 | 0 | 0 | 1 | 0
|  | Cena zahrnuje montáž a dodávku veškerého potřebného montážního materiálu | [8 empty] | Cena zahrnuje montáž a dodávku veškerého potřebného montážního materiálu |  | 3
|  | Klozet kombinační, odpad svislý, nádrž s úspornou armaturou, v bílé barvě, včetně sedátka. | [8 empty] | Klozet kombinační, odpad svislý, nádrž s úspornou armaturou, v bílé barvě, včetně sedátka. |  | 3
|  | 1.np:2 |  | 2 | [7 empty] | 1.np:2
|  | 2.np:3 |  | 3 | [7 empty] | 2.np:3
|  | 3.np:1 |  | 1 | [7 empty] | 3.np:1
53 | 725017161R00 | Umyvadlo na šrouby, 50 x 41 cm, bílé typ vzor LYRA Plus, vř sifonu | soubor | 6 | 0 | 0 | 0.01201 | 0.07206 | 0 | 0 |  |  | 2 | 1 | 0 | 0 | 2 | 0 | 0 | 0 | 0 | 0 | 1 | 0
|  | Cena zahrnuje montáž a dodávku veškerého potřebného montážního materiálu | [8 empty] | Cena zahrnuje montáž a dodávku veškerého potřebného montážního materiálu |  | 3
|  | 1.np:2 |  | 2 | [7 empty] | 1.np:2
|  | 2.np:3 |  | 3 | [7 empty] | 2.np:3
|  | 3.np:1 |  | 1 | [7 empty] | 3.np:1
54 | 725017168R00 | Kryt sifonu umyvadel , bílý | soubor | 6 | 0 | 0 | 0.00477 | 0.02862 | 0 | 0 |  |  | 2 | 1 | 7 | 7 | 2 | 0 | 0 | 0 | 0 | 0 | 1 | 7
55 | 725019101R00 | Výlevka stojící s plastovou mřížkou typ vzor MIRA 5104.6 | soubor | 4 | 0 | 0 | 0.01444 | 0.05776 | 0 | 0 |  |  | 2 | 1 | 7 | 7 | 2 | 0 | 0 | 0 | 0 | 0 | 1 | 7
|  | 1.pp:1 |  | 1 | [7 empty] | 1.pp:1
|  | 1.np:1 |  | 1 | [7 empty] | 1.np:1
|  | 2.np:1 |  | 1 | [7 empty] | 2.np:1
|  | 3.np:1 |  | 1 | [7 empty] | 3.np:1
56 | 725249102R00 | Montáž sprchových mís a vaniček | soubor | 6 | 0 | 0 | 0.00062 | 0.00372 | 0 | 0 |  |  | 2 | 1 | 7 | 7 | 2 | 0 | 0 | 0 | 0 | 0 | 1 | 7
|  | 1.np:2 |  | 2 | [7 empty] | 1.np:2
|  | 2.np:3 |  | 3 | [7 empty] | 2.np:3
|  | 3.np:1 |  | 1 | [7 empty] | 3.np:1
57 | 725249103R00 | Montáž sprchových koutů | soubor | 6 | 0 | 0 | 0.00017 | 0.00102 | 0 | 0 |  |  | 2 | 1 | 7 | 7 | 2 | 0 | 0 | 0 | 0 | 0 | 1 | 7
|  | 1.np:2 |  | 2 | [7 empty] | 1.np:2
|  | 2.np:3 |  | 3 | [7 empty] | 2.np:3
|  | 3.np:1 |  | 1 | [7 empty] | 3.np:1
58 | 725319101R00 | Montáž dřezů jednoduchých | soubor | 4 | 0 | 0 | 0.00072 | 0.00288 | 0 | 0 |  |  | 2 | 1 | 7 | 7 | 2 | 0 | 0 | 0 | 0 | 0 | 1 | 7
|  | součást kuch linky.: |  | 0 | [7 empty] | součást kuch linky.:
|  | 1.np:1 |  | 1 | [7 empty] | 1.np:1
|  | 2.np:1 |  | 1 | [7 empty] | 2.np:1
|  | 3.np:2 |  | 2 | [7 empty] | 3.np:2
59 | 725329102R00 | Montáž dřezů dvojitých velkokuchyňských | soubor | 1 | 0 | 0 | 0.0004 | 0.0004 | 0 | 0 |  |  | 2 | 1 | 7 | 7 | 2 | 0 | 0 | 0 | 0 | 0 | 1 | 7
|  | 1.pp:1 |  | 1 | [7 empty] | 1.pp:1
60 | 725810402R00 | Ventil rohový bez přípoj. trubičky TE 66 G 1/2 | soubor | 28 | 0 | 0 | 0.00017 | 0.00476 | 0 | 0 |  |  | 2 | 1 | 7 | 7 | 2 | 0 | 0 | 0 | 0 | 0 | 1 | 7
|  | WC:6 |  | 6 | [7 empty] | WC:6
|  | umyvadla:6*2 |  | 12 | [7 empty] | umyvadla:6*2
|  | dřezy:5*2 |  | 10 | [7 empty] | dřezy:5*2
61 | 725814122R00 | Ventil pračkový se zpět.kl. DN15 x DN20 | soubor | 5 | 0 | 0 | 0.00024 | 0.0012 | 0 | 0 |  |  | 2 | 1 | 7 | 7 | 2 | 0 | 0 | 0 | 0 | 0 | 1 | 7
|  | 1.pp:1 |  | 1 | [7 empty] | 1.pp:1
|  | 1.np:1 |  | 1 | [7 empty] | 1.np:1
|  | 2.np:1 |  | 1 | [7 empty] | 2.np:1
|  | myčka:2 |  | 2 | [7 empty] | myčka:2
62 | 725823121RT1 | Baterie umyvadlová stoján. ruční, vč. otvír.odpadu standardní | kus | 6 | 0 | 0 | 0.00085 | 0.0051 | 0 | 0 |  |  | 2 | 1 | 7 | 7 | 2 | 0 | 0 | 0 | 0 | 0 | 1 | 7
|  | 1.np:2 |  | 2 | [7 empty] | 1.np:2
|  | 2.np:3 |  | 3 | [7 empty] | 2.np:3
|  | 3.np:1 |  | 1 | [7 empty] | 3.np:1
63 | 725823134RT1 | Baterie dřezová stojánková ruční s výsuv. sprchou standardní | kus | 5 | 0 | 0 | 0.00164 | 0.0082 | 0 | 0 |  |  | 2 | 1 | 7 | 7 | 2 | 0 | 0 | 0 | 0 | 0 | 1 | 7
|  | 1.pp:1 |  | 1 | [7 empty] | 1.pp:1
|  | 1.np:1 |  | 1 | [7 empty] | 1.np:1
|  | 2.np:1 |  | 1 | [7 empty] | 2.np:1
|  | 3.np:2 |  | 2 | [7 empty] | 3.np:2
64 | 725825114RT1 | Baterie dřezová nástěnná ruční standardní | kus | 4 | 0 | 0 | 0.00172 | 0.00688 | 0 | 0 |  |  | 2 | 1 | 7 | 7 | 2 | 0 | 0 | 0 | 0 | 0 | 1 | 7
|  | 1.pp:1 |  | 1 | [7 empty] | 1.pp:1
|  | 1.np:1 |  | 1 | [7 empty] | 1.np:1
|  | 2.np:1 |  | 1 | [7 empty] | 2.np:1
|  | 3.np:1 |  | 1 | [7 empty] | 3.np:1
65 | 725845111RT1 | Baterie sprchová nástěnná ruční, bez příslušenství standardní | kus | 6 | 0 | 0 | 0.00152 | 0.00912 | 0 | 0 |  |  | 2 | 1 | 7 | 7 | 2 | 0 | 0 | 0 | 0 | 0 | 1 | 7
|  | 1.np:2 |  | 2 | [7 empty] | 1.np:2
|  | 2.np:3 |  | 3 | [7 empty] | 2.np:3
|  | 3.np:1 |  | 1 | [7 empty] | 3.np:1
66 | 725849302R00 | Montáž držáku sprchy | kus | 6 | 0 | 0 | 2e-05 | 0.00012 | 0 | 0 |  |  | 2 | 1 | 7 | 7 | 2 | 0 | 0 | 0 | 0 | 0 | 1 | 7
67 | 725860182R00 | Sifon pračkový , D 40/50 mm | kus | 5 | 0 | 0 | 0.00073 | 0.00365 | 0 | 0 |  |  | 2 | 1 | 7 | 7 | 2 | 0 | 0 | 0 | 0 | 0 | 1 | 7
|  | 1.pp:1 |  | 1 | [7 empty] | 1.pp:1
|  | 1.np:1 |  | 1 | [7 empty] | 1.np:1
|  | 2.np:1 |  | 1 | [7 empty] | 2.np:1
|  | myčka:2 |  | 2 | [7 empty] | myčka:2
68 | 725860202R00 | Sifon dřezový , D 40, 50 mm, 6/4" | kus | 5 | 0 | 0 | 0.00022 | 0.0011 | 0 | 0 |  |  | 2 | 1 | 7 | 7 | 2 | 0 | 0 | 0 | 0 | 0 | 1 | 7
|  | Cena zahrnuje montáž a dodávku veškerého potřebného montážního materiálu | [8 empty] | Cena zahrnuje montáž a dodávku veškerého potřebného montážního materiálu |  | 3
|  | 4+1 |  | 5 | [7 empty] | 4+1
69 | 725860227RT1 | Sifon ke sprchové vaničce PP , D 50 mm , s krytkou z nerez oceli | kus | 6 | 0 | 0 | 0.00053 | 0.00318 | 0 | 0 |  |  | 2 | 1 | 7 | 7 | 2 | 0 | 0 | 0 | 0 | 0 | 1 | 7
|  | dodávka + montáž | [8 empty] | dodávka + montáž |  | 3
70 | 725980121R00 | Dvířka z plastu, 150 x 150 mm | kus | 6 | 0 | 0 | 0.0005 | 0.003 | 0 | 0 |  |  | 2 | 1 | 7 | 7 | 2 | 0 | 0 | 0 | 0 | 0 | 1 | 7
|  | sprchy:6 |  | 6 | [7 empty] | sprchy:6
71 | 55110051 | Hadice FLEXI k baterii (8x12) l 50 cm | kus | 28 | 0 | 0 | 0 | 0 |  | 0 |  |  | 2 | 3 | 7 | 55110051 | 2 | 0 | 0 | 0 | 0 | 0 | 3 | 7
|  | WC:6 |  | 6 | [7 empty] | WC:6
|  | umyvadla:6*2 |  | 12 | [7 empty] | umyvadla:6*2
|  | dřezy:5*2 |  | 10 | [7 empty] | dřezy:5*2
72 | 55145356 | Tyč sprchová 60 cm 972.00 | kus | 6 | 0 | 0 | 0 | 0 |  | 0 |  |  | 2 | 3 | 7 | 55145356 | 2 | 0 | 0 | 0 | 0 | 0 | 3 | 7
73 | 55230755 | Dvojdřez velkokapacitní na nohou typ. vzor SLUN 16 | kus | 1 | 0 | 0 | 0.03 | 0.03 |  | 0 |  |  | 2 | 3 | 7 | 55230755 | 2 | 0 | 0 | 0 | 0 | 0 | 3 | 7
|  | 1.pp:1 |  | 1 | [7 empty] | 1.pp:1
74 | 55231082 | Dřez nerez s odkládací plochou | kus | 4 | 0 | 0 | 0.0045 | 0.018 |  | 0 |  |  | 2 | 3 | 7 | 55231082 | 2 | 0 | 0 | 0 | 0 | 0 | 3 | 7
|  | nerezová chromniklová ocel jakosti DIN 1.4301 (CrNi 18/10) | [8 empty] | nerezová chromniklová ocel jakosti DIN 1.4301 (CrNi 18/10) |  | 3
|  | Vsazují se do výřezu v pracovní desce kuchyňské linky | [8 empty] | Vsazují se do výřezu v pracovní desce kuchyňské linky |  | 3
3
|  | rozměr nádoby 360 x 390 mm | [8 empty] | rozměr nádoby 360 x 390 mm |  | 3
|  | tloušťka plechu 0,8 mm | [8 empty] | tloušťka plechu 0,8 mm |  | 3
|  | pro tloušťky desek 18-33 mm (28-43 mm) | [8 empty] | pro tloušťky desek 18-33 mm (28-43 mm) |  | 3
3
|  | možné varianty: | [8 empty] | možné varianty: |  | 3
|  | bez přepadu / s přepadem | [8 empty] | bez přepadu / s přepadem |  | 3
|  | počet otvorů na horní ploše (0/1/2) | [8 empty] | počet otvorů na horní ploše (0/1/2) |  | 3
3
|  | v ceně uchycovací příslušenství | [8 empty] | v ceně uchycovací příslušenství |  | 3
75 | 55423040.A | Sprchová vanička akrylátová 90x90x15 | kus | 4 | 0 | 0 | 0.013 | 0.052 |  | 0 |  |  | 2 | 3 | 7 | 55423040.A | 2 | 0 | 0 | 0 | 0 | 0 | 3 | 7
|  | Čtvercová sprchová vanička. | [8 empty] | Čtvercová sprchová vanička. |  | 3
3
|  | Šířka: 90 cm | [8 empty] | Šířka: 90 cm |  | 3
|  | Výška: 15 cm | [8 empty] | Výška: 15 cm |  | 3
|  | Hloubka: 90 cm | [8 empty] | Hloubka: 90 cm |  | 3
|  | Objem: 84 l | [8 empty] | Objem: 84 l |  | 3
|  | Materiál: akrylát | [8 empty] | Materiál: akrylát |  | 3
|  | Barva: manhattan | [8 empty] | Barva: manhattan |  | 3
3
|  | Sprchovou vaničku je možné doplnit kovovými nohami, nebo plastovými nožičkami. | [8 empty] | Sprchovou vaničku je možné doplnit kovovými nohami, nebo plastovými nožičkami. |  | 3
|  | 1.pp:2 |  | 2 | [7 empty] | 1.pp:2
|  | 2.np:2 |  | 2 | [7 empty] | 2.np:2
76 | 55423047.A | Sprchová vanička akrylát. 90x90x14 cm 32 l | kus | 2 | 0 | 0 | 0.013 | 0.026 |  | 0 |  |  | 2 | 3 | 7 | 55423047.A | 2 | 0 | 0 | 0 | 0 | 0 | 3 | 7
|  | Čtvrtkruhová sprchová vanička bílá | [8 empty] | Čtvrtkruhová sprchová vanička bílá |  | 3
3
|  | Sprchovou vaničku je možné doplnit kovovými nohami, nebo plastovými nožičkami. | [8 empty] | Sprchovou vaničku je možné doplnit kovovými nohami, nebo plastovými nožičkami. |  | 3
|  | Sprchová vanička kompatibilní s konstrukcí sprchové zástěny SKKH 2/90 R50. | [8 empty] | Sprchová vanička kompatibilní s konstrukcí sprchové zástěny SKKH 2/90 R50. |  | 3
|  | 2.np:1 |  | 1 | [7 empty] | 2.np:1
|  | 3.np:1 |  | 1 | [7 empty] | 3.np:1
77 | 55428103.A | Sprchová zástěna čtvrtkruhová 90x90x185 cm | kus | 4 | 0 | 0 | 0.016 | 0.064 |  | 0 |  |  | 2 | 3 | 7 | 55428103.A | 2 | 0 | 0 | 0 | 0 | 0 | 3 | 7
|  | Konstrukčními prvky jsou tenkostěnné hliníkové profily | [8 empty] | Konstrukčními prvky jsou tenkostěnné hliníkové profily |  | 3
|  | výplně vloženy v těsnících profilech z měkkých plastů | [8 empty] | výplně vloženy v těsnících profilech z měkkých plastů |  | 3
|  | Tenkostěnné profily jsou vyrobeny ze slitiny hliníku, povrchová úprava práškovým nástřikem komaxit bílé barvy. | [8 empty] | Tenkostěnné profily jsou vyrobeny ze slitiny hliníku, povrchová úprava práškovým nástřikem komaxit bílé barvy. |  | 3
3
|  | materiál výplně: | [8 empty] | materiál výplně: |  | 3
|  | bezpečnostní sklo v dezénu "chinchila" tl. 2,5 mm. | [8 empty] | bezpečnostní sklo v dezénu "chinchila" tl. 2,5 mm. |  | 3
3
|  | možnost úpravy povrchu proti usazování kapek | [8 empty] | možnost úpravy povrchu proti usazování kapek |  | 3
|  | Sprchová zástěna kompatibilní s vaničkami Sano 90. | [8 empty] | Sprchová zástěna kompatibilní s vaničkami Sano 90. |  | 3
|  | 1.pp:2 |  | 2 | [7 empty] | 1.pp:2
|  | 2.np:2 |  | 2 | [7 empty] | 2.np:2
78 | 55484471.A | Dveře sprchové třídilné 90 cm | kus | 2 | 0 | 0 | 0.01 | 0.02 |  | 0 |  |  | 2 | 3 | 7 | 55484471.A | 2 | 0 | 0 | 0 | 0 | 0 | 3 | 7
|  | Dveře sprchové třídilné se dvěma posuvnými díly | [8 empty] | Dveře sprchové třídilné se dvěma posuvnými díly |  | 3
3
|  | Konstrukčními prvky jsou tenkostěnné hliníkové profily | [8 empty] | Konstrukčními prvky jsou tenkostěnné hliníkové profily |  | 3
|  | výplně vloženy v těsnících profilech z měkkých plastů | [8 empty] | výplně vloženy v těsnících profilech z měkkých plastů |  | 3
|  | Tenkostěnné profily jsou vyrobeny ze slitiny hliníku, povrchová úprava práškovým nástřikem komaxit bílé barvy. | [8 empty] | Tenkostěnné profily jsou vyrobeny ze slitiny hliníku, povrchová úprava práškovým nástřikem komaxit bílé barvy. |  | 3
|  | pojezdové klouby s kladkou jsou uloženy pomocí kuličkového ložiska (jejich poloha je seřiditelná) | [8 empty] | pojezdové klouby s kladkou jsou uloženy pomocí kuličkového ložiska (jejich poloha je seřiditelná) |  | 3
3
|  | standardní výplň: | [8 empty] | standardní výplň: |  | 3
|  | tvrzený transparentní polystyrén v dezénu PEARL tl. 2,5 mm | [8 empty] | tvrzený transparentní polystyrén v dezénu PEARL tl. 2,5 mm |  | 3
|  | 2.np:1 |  | 1 | [7 empty] | 2.np:1
|  | 3.np:1 |  | 1 | [7 empty] | 3.np:1
79 | 998725102R00 | Přesun hmot pro zařizovací předměty, výšky do 12 m | t | 0.59041 | 0 | 0 | 0 | 0 |  | 0 |  |  | 2 | 7 | 1001 | 5 | 2 | 0 | 0 | 0 | 0 | 0 | 7 | 1001
| Celkem za | 725 Zařizovací předměty |  |  |  | 0 |  | 0.59041 |  | 0 |  |  | 4 |  |  |  |  | 0 | 0 | 0 | 0 | 0
Díl: | D96 | Přesuny suti a vybouraných hmot | [10 empty] | 1
80 | 979017111R00 | Svislé přemístění suti nošením na H do 3,5 m | t | 12.7367 | 0 | 0 | 0 | 0 |  | 0 |  |  | 2 | 8 | 0 | 3 | 1 | 0 | 0 | 0 | 0 | 0 | 8 | 0
81 | 979081111R00 | Odvoz suti a vybour. hmot na skládku do 1 km | t | 12.7367 | 0 | 0 | 0 | 0 |  | 0 |  |  | 2 | 8 | 0 | 3 | 1 | 0 | 0 | 0 | 0 | 0 | 8 | 0
82 | 979081121R00 | Příplatek k odvozu za každý další 1 km | t | 114.6299 | 0 | 0 | 0 | 0 |  | 0 |  |  | 2 | 8 | 0 | 3 | 1 | 0 | 0 | 0 | 0 | 0 | 8 | 0
83 | 979082111R00 | Vnitrostaveništní doprava suti do 10 m | t | 12.7367 | 0 | 0 | 0 | 0 |  | 0 |  |  | 2 | 8 | 0 | 3 | 1 | 0 | 0 | 0 | 0 | 0 | 8 | 0
84 | 979082121R00 | Příplatek k vnitrost. dopravě suti za dalších 5 m | t | 12.7367 | 0 | 0 | 0 | 0 |  | 0 |  |  | 2 | 8 | 0 | 3 | 1 | 0 | 0 | 0 | 0 | 0 | 8 | 0
85 | 979093111R00 | Uložení suti na skládku bez zhutnění | t | 12.7367 | 0 | 0 | 0 | 0 |  | 0 |  |  | 2 | 8 | 0 | 3 | 1 | 0 | 0 | 0 | 0 | 0 | 8 | 0
86 | 979094211R00 | Nakládání nebo překládání vybourané suti | t | 12.7367 | 0 | 0 | 0 | 0 |  | 0 |  |  | 2 | 8 | 0 | 3 | 1 | 0 | 0 | 0 | 0 | 0 | 8 | 0
87 | 979990001R00 | Poplatek za skládku stavební suti | t | 12.7367 | 0 | 0 | 0 | 0 |  | 0 |  |  | 2 | 8 | 0 | 3 | 1 | 0 | 0 | 0 | 0 | 0 | 8 | 0
| Celkem za | D96 Přesuny suti a vybouraných hmot |  |  |  | 0 |  | 0 |  | 0 |  |  | 4 |  |  |  |  | 0 | 0 | 0 | 0 | 0

## 03 201812,k KL
SLEPÝ ROZPOČET
Rozpočet |  | 2018/12,k | Ústřední vytápění | JKSO
Objekt |  |  |  | SKP
03 |  | Ústřední vytápění |  | Měrná jednotka
Stavba |  |  |  | Počet jednotek
2018/12 |  | Stavební úpravy objektu Na Návrší 3, Znojmo |  | Náklady na m.j. | 0
Projektant |  |  |  | Typ rozpočtu
Zpracovatel projektu
Objednatel |  | Dětský domov
Dodavatel |  |  |  | Zakázkové číslo
Rozpočtoval |  |  |  | Počet listů
ROZPOČTOVÉ NÁKLADY
Základní rozpočtové náklady |  |  | Ostatní rozpočtové náklady
| HSV celkem | 0 | 0 |  | 0
Z | PSV celkem | 0
R | M práce celkem | 0
N | M dodávky celkem | 0
ZRN celkem |  | 0
HZS |  | 0
ZRN+HZS |  | 0 | Ostatní náklady neuvedené |  | 0
ZRN+ost.náklady+HZS |  | 0 | Ostatní náklady celkem |  | 0
Vypracoval |  |  | Za zhotovitele | Za objednatele
Jméno : |  |  | Jméno : | Jméno :
Datum : |  |  | Datum : | Datum :
Podpis : |  |  | Podpis: | Podpis:
Základ pro DPH |  | 15 | % | 0
DPH |  | 15 | % | 0
Základ pro DPH |  | 0 | % | 0
DPH |  | 0 | % | 0
CENA ZA OBJEKT CELKEM |  |  |  | 0
Poznámka :

## 03 201812,k Rek
Stavba : |  | 2018/12 Stavební úpravy objektu Na Návrší 3, Znojmo |  |  | Rozpočet : | 2018/12,k
Objekt : |  | 03 Ústřední vytápění |  |  | Ústřední vytápění
REKAPITULACE STAVEBNÍCH DÍLŮ
| Stavební díl |  | HSV | PSV | Dodávka | Montáž | HZS
3 | Svislé a kompletní konstrukce |  | 0 | 0 | 0 | 0 | 0
61 | Upravy povrchů vnitřní |  | 0 | 0 | 0 | 0 | 0
97 | Prorážení otvorů |  | 0 | 0 | 0 | 0 | 0
99 | Staveništní přesun hmot |  | 0 | 0 | 0 | 0 | 0
713 | Izolace tepelné |  | 0 | 0 | 0 | 0 | 0
723 | Vnitřní plynovod |  | 0 | 0 | 0 | 0 | 0
731 | Kotelny |  | 0 | 0 | 0 | 0 | 0
732 | Strojovny |  | 0 | 0 | 0 | 0 | 0
733 | Rozvod potrubí |  | 0 | 0 | 0 | 0 | 0
734 | Armatury |  | 0 | 0 | 0 | 0 | 0
735 | Otopná tělesa |  | 0 | 0 | 0 | 0 | 0
783 | Nátěry |  | 0 | 0 | 0 | 0 | 0
M21 | Elektromontáže |  | 0 | 0 | 0 | 0 | 0
D96 | Přesuny suti a vybouraných hmot |  | 0 | 0 | 0 | 0 | 0
| CELKEM OBJEKT |  | 0 | 0 | 0 | 0 | 0
VEDLEJŠÍ ROZPOČTOVÉ NÁKLADY
Název VRN |  |  | Kč | % | Základna |  | Kč
[5 empty] | 0 |  | 0 | 8
| CELKEM VRN |  |  |  |  | 0

## 03 201812,k Pol
Slepý rozpočet
Stavba : |  | 2018/12 Stavební úpravy objektu Na Návrší 3, Znojmo |  | Rozpočet: | 2018/12,k
Objekt : |  | 03 Ústřední vytápění |  | Ústřední vytápění
P.č. | Číslo položky | Název položky | MJ | množství | cena / MJ | celkem (Kč) | Jednotková hmotnost | Celková hmotnost | Jednotková dem.hmot. | Celková dem.hmot.
Díl: | 3 | Svislé a kompletní konstrukce | [10 empty] | 1
1 | 388412527 | Tlakoměr standardní typ MM 100S/117/1,6 | kus | 8 | 0 | 0 | 0.00053 | 0.00424 |  | 0 |  |  | 2 | 3 | 1 | 388412527 | 1 | 0 | 0 | 0 | 0 | 0 | 3 | 1
|  | 8 |  | 8 | [7 empty] | 8
| Celkem za | 3 Svislé a kompletní konstrukce |  |  |  | 0 |  | 0.00424 |  | 0 |  |  | 4 |  |  |  |  | 0 | 0 | 0 | 0 | 0
Díl: | 61 | Upravy povrchů vnitřní | [10 empty] | 1
2 | 612403382R00 | Hrubá výplň rýh ve stěnách do 5x5 cm maltou ze SMS | m | 290 | 0 | 0 | 0.00433 | 1.2557 | 0 | 0 |  |  | 2 | 1 | 1 | 1 | 1 | 0 | 0 | 0 | 0 | 0 | 1 | 1
| Celkem za | 61 Upravy povrchů vnitřní |  |  |  | 0 |  | 1.2557 |  | 0 |  |  | 4 |  |  |  |  | 0 | 0 | 0 | 0 | 0
Díl: | 97 | Prorážení otvorů | [10 empty] | 1
3 | 974031122R00 | Vysekání rýh ve zdi cihelné 3 x 7 cm | m | 290 | 0 | 0 | 0.00049 | 0.1421 | -0.004 | -1.16 |  |  | 2 | 1 | 1 | 1 | 1 | 0 | 0 | 0 | 0 | 0 | 1 | 1
|  | 290 |  | 290 | [7 empty] | 290
| Celkem za | 97 Prorážení otvorů |  |  |  | 0 |  | 0.1421 |  | -1.16 |  |  | 4 |  |  |  |  | 0 | 0 | 0 | 0 | 0
Díl: | 99 | Staveništní přesun hmot | [10 empty] | 1
4 | 998011002R00 | Přesun hmot pro budovy zděné výšky do 12 m | t | 1.402 | 0 | 0 | 0 | 0 |  | 0 |  |  | 2 | 7 | 1 | 2 | 1 | 0 | 0 | 0 | 0 | 0 | 7 | 1
| Celkem za | 99 Staveništní přesun hmot |  |  |  | 0 |  | 0 |  | 0 |  |  | 4 |  |  |  |  | 0 | 0 | 0 | 0 | 0
Díl: | 713 | Izolace tepelné | [10 empty] | 1
5 | 713400821R00 | Odstranění izolačních pásů potrubí | m2 | 114 | 0 | 0 | 0 | 0 | -0.0021 | -0.2394 |  |  | 2 | 1 | 7 | 7 | 2 | 0 | 0 | 0 | 0 | 0 | 1 | 7
|  | 570*0,2 |  | 114 | [7 empty] | 570*0,2
6 | 713411121R00 | Izolace tepelná potrubí pásy LSP a drátem, 1vrstvá | m2 | 89.4 | 0 | 0 | 0.00062 | 0.055428 | 0 | 0 |  |  | 2 | 1 | 7 | 7 | 2 | 0 | 0 | 0 | 0 | 0 | 1 | 7
|  | vedení v 1.PP pod stropem: |  | 0 | [7 empty] | vedení v 1.PP pod stropem:
|  | 42:3,6*2 |  | 7.2 | [7 empty] | 42:3,6*2
|  | 35:6,5*2 |  | 13 | [7 empty] | 35:6,5*2
|  | 28:5*2+5*2+4,5*2+2,6*2+4*2+1,5*2+4*2 |  | 53.2 | [7 empty] | 28:5*2+5*2+4,5*2+2,6*2+4*2+1,5*2+4*2
|  | ocelové potrubí v kotelně: |  | 0 | [7 empty] | ocelové potrubí v kotelně:
|  | 38:1,5+5+2,5+7 |  | 16 | [7 empty] | 38:1,5+5+2,5+7
7 | 63143052 | Pouzdro potrubní minerální KPS 041 AluR 34/25 mm | m | 55.86 | 0 | 0 | 0.00032 | 0.017875 |  | 0 |  |  | 2 | 3 | 7 | 63143052 | 2 | 0 | 0 | 0 | 0 | 0 | 3 | 7
|  | (5*2+5*2+4,5*2+2,6*2+4*2+1,5*2+4*2)*1,05 |  | 55.86 | [7 empty] | (5*2+5*2+4,5*2+2,6*2+4*2+1,5*2+4*2)*1,05
8 | 63143053 | Pouzdro potrubní minerální KPS 041 AluR 43/25 mm | m | 30.45 | 0 | 0 | 0.00037 | 0.011266 |  | 0 |  |  | 2 | 3 | 7 | 63143053 | 2 | 0 | 0 | 0 | 0 | 0 | 3 | 7
|  | 6,5*2*1,05 |  | 13.65 | [7 empty] | 6,5*2*1,05
|  | ocelové potrubí v kotelně: |  | 0 | [7 empty] | ocelové potrubí v kotelně:
|  | 38:(1,5+5+2,5+7)*1,05 |  | 16.8 | [7 empty] | 38:(1,5+5+2,5+7)*1,05
9 | 63143054 | Pouzdro potrubní minerální KPS 041 AluR 49/25 mm | m | 7.56 | 0 | 0 | 0.00042 | 0.0031752 |  | 0 |  |  | 2 | 3 | 7 | 63143054 | 2 | 0 | 0 | 0 | 0 | 0 | 3 | 7
|  | 42:3,6*2*1,05 |  | 7.56 | [7 empty] | 42:3,6*2*1,05
10 | 998713102R00 | Přesun hmot pro izolace tepelné, výšky do 12 m | t | 0.087745 | 0 | 0 | 0 | 0 |  | 0 |  |  | 2 | 7 | 1001 | 5 | 2 | 0 | 0 | 0 | 0 | 0 | 7 | 1001
| Celkem za | 713 Izolace tepelné |  |  |  | 0 |  | 0.087745 |  | -0.2394 |  |  | 4 |  |  |  |  | 0 | 0 | 0 | 0 | 0
Díl: | 723 | Vnitřní plynovod | [10 empty] | 1
11 | 723120204R00 | Potrubí ocelové závitové černé svařované DN 25 | m | 5 | 0 | 0 | 0.01249 | 0.06245 | 0 | 0 |  |  | 2 | 1 | 7 | 7 | 2 | 0 | 0 | 0 | 0 | 0 | 1 | 7
|  | pro napojení kotle:5 |  | 5 | [7 empty] | pro napojení kotle:5
12 | 723120804R00 | Demontáž potrubí svařovaného závitového do DN 25 | m | 10 | 0 | 0 | 0.00011 | 0.0011 | -0.00215 | -0.0215 |  |  | 2 | 1 | 7 | 7 | 2 | 0 | 0 | 0 | 0 | 0 | 1 | 7
13 | 723190253R00 | Vyvedení a upevnění plynovodních výpustek DN 25 | kus | 1 | 0 | 0 | 0 | 0 | 0 | 0 |  |  | 2 | 1 | 7 | 7 | 2 | 0 | 0 | 0 | 0 | 0 | 1 | 7
14 | 723190914R00 | Navaření odbočky na plynové potrubí DN 25 | kus | 1 | 0 | 0 | 0.00025 | 0.00025 | 0 | 0 |  |  | 2 | 1 | 7 | 7 | 2 | 0 | 0 | 0 | 0 | 0 | 1 | 7
15 | 998723101R00 | Přesun hmot pro vnitřní plynovod, výšky do 6 m | t | 0.0638 | 0 | 0 | 0 | 0 |  | 0 |  |  | 2 | 7 | 1001 | 5 | 2 | 0 | 0 | 0 | 0 | 0 | 7 | 1001
| Celkem za | 723 Vnitřní plynovod |  |  |  | 0 |  | 0.0638 |  | -0.0215 |  |  | 4 |  |  |  |  | 0 | 0 | 0 | 0 | 0
Díl: | 731 | Kotelny | [10 empty] | 1
16 | 731100806R00 | Demontáž kotle litinového 8 čl. | kus | 1 | 0 | 0 | 0.0001 | 0.0001 | -0.315 | -0.315 |  |  | 2 | 1 | 7 | 7 | 2 | 0 | 0 | 0 | 0 | 0 | 1 | 7
17 | 731249211R00 | Montáž rychlovyhřívacích agregátů bez TUV | soubor | 1 | 0 | 0 | 0.01055 | 0.01055 | 0 | 0 |  |  | 2 | 1 | 7 | 7 | 2 | 0 | 0 | 0 | 0 | 0 | 1 | 7
|  | solár. zásobník:1 |  | 1 | [7 empty] | solár. zásobník:1
18 | 731249312R00 | Montáž závěsných kotlů turbo bez TUV, odkouření | soubor | 1 | 0 | 0 | 0.00074 | 0.00074 | 0 | 0 |  |  | 2 | 1 | 7 | 7 | 2 | 0 | 0 | 0 | 0 | 0 | 1 | 7
19 | 731391812R00 | Vypouštění vody z kotlů samospádem do 10 m2 | kus | 1 | 0 | 0 | 0 | 0 | 0 | 0 |  |  | 2 | 1 | 7 | 7 | 2 | 0 | 0 | 0 | 0 | 0 | 1 | 7
20 | 731-100 | Univerzální sestava komínového odkouření 80/125 dl. 14m, dodávka vč. všech součástí | kus | 1 | 0 | 0 | 0 | 0 |  | 0 |  |  | 2 | 12 | 0 | 118 | 2 | 0 | 0 | 0 | 0 | 0 | 12 | 0
|  | CENA BYLA STANOVENY NA ZÁKLADĚ PRŮZKUMU TRHU. | [8 empty] | CENA BYLA STANOVENY NA ZÁKLADĚ PRŮZKUMU TRHU. |  | 3
21 | 731-101 | Odvod kondenzátu přes kondenzační sifon | kus | 1 | 0 | 0 | 0 | 0 |  | 0 |  |  | 2 | 12 | 0 | 119 | 2 | 0 | 0 | 0 | 0 | 0 | 12 | 0
22 | 731-102 | Ekvitermní regulace vč. všech součástí specif. podle PD | kus | 1 | 0 | 0 | 0 | 0 |  | 0 |  |  | 2 | 12 | 0 | 133 | 2 | 0 | 0 | 0 | 0 | 0 | 12 | 0
|  | CENA BYLA STANOVENY NA ZÁKLADĚ PRŮZKUMU TRHU. | [8 empty] | CENA BYLA STANOVENY NA ZÁKLADĚ PRŮZKUMU TRHU. |  | 3
23 | 731-103 | Sada pro napojení kotle na kouřovodu dod.+mont. | kus | 1 | 0 | 0 | 0 | 0 |  | 0 |  |  | 2 | 12 | 0 | 180 | 2 | 0 | 0 | 0 | 0 | 0 | 12 | 0
|  | Cena zahrnuje dodávku a montáž: | [8 empty] | Cena zahrnuje dodávku a montáž: |  | 3
3
|  | - 1x sada dělěného odkouření D80/125 - 2xD80 | [8 empty] | - 1x sada dělěného odkouření D80/125 - 2xD80 |  | 3
|  | - 1x revizní koleno D80 | [8 empty] | - 1x revizní koleno D80 |  | 3
|  | - 3x koleno D80 | [8 empty] | - 3x koleno D80 |  | 3
|  | - 4x trubka D80/0,5 | [8 empty] | - 4x trubka D80/0,5 |  | 3
24 | 48417311001 | Kotel kondenzační s modulací výkonu,max. 45kW | kus | 1 | 0 | 0 | 0.0345 | 0.0345 |  | 0 |  |  | 2 | 3 | 7 | 48417311001 | 2 | 0 | 0 | 0 | 0 | 0 | 3 | 7
|  | typový vzor : | [8 empty] | typový vzor : |  | 3
|  | BAXI Luna Duo-tec MP+ 1.50 | [8 empty] | BAXI Luna Duo-tec MP+ 1.50 |  | 3
3
|  | Závěsný plynový kotel + s LCD displejem.Modulační čerpadlo ErP ready. Snadné ovládání výstupní teploty pomocí tlačítkových knoflíků, samostatně pro teplou vodu a pro topení. | [8 empty] | Závěsný plynový kotel + s LCD displejem.Modulační čerpadlo ErP ready. Snadné ovládání výstupní teploty pomocí tlačítkových knoflíků, samostatně pro teplou vodu a pro topení. |  | 3
|  | Tichý chod, vysoká účinnost. Modulační rozsah 1:9. Nerezová spalinová komora. Jednoduchá základní údržba. Možnost regulace více topných okruhů kotel vhodný do kaskády. | [8 empty] | Tichý chod, vysoká účinnost. Modulační rozsah 1:9. Nerezová spalinová komora. Jednoduchá základní údržba. Možnost regulace více topných okruhů kotel vhodný do kaskády. |  | 3
|  | Provedení: závěsný, jen topení | [8 empty] | Provedení: závěsný, jen topení |  | 3
|  | Varianta: kondenzační | [8 empty] | Varianta: kondenzační |  | 3
|  | Elektronika: | [8 empty] | Elektronika: |  | 3
|  | Siemens LMS 14 | [8 empty] | Siemens LMS 14 |  | 3
|  | Jmenovitý výkon 5,0 - 45 kW | [8 empty] | Jmenovitý výkon 5,0 - 45 kW |  | 3
|  | Délka odkouření: O 80/125 10 metrů | [8 empty] | Délka odkouření: O 80/125 10 metrů |  | 3
|  | Délka odkouření: dělené O 80 60 metrů | [8 empty] | Délka odkouření: dělené O 80 60 metrů |  | 3
|  | Vnitřní čerpadlo: | [8 empty] | Vnitřní čerpadlo: |  | 3
|  | ANO - vysoce účinné, elektronicky řízené, modulační, ErP ready | [8 empty] | ANO - vysoce účinné, elektronicky řízené, modulační, ErP ready |  | 3
|  | Pojistný ventil: ANO - 4bar | [8 empty] | Pojistný ventil: ANO - 4bar |  | 3
|  | Automatický diagnostický systém: ANO | [8 empty] | Automatický diagnostický systém: ANO |  | 3
|  | Automatický odzvdušňovač:ANO | [8 empty] | Automatický odzvdušňovač:ANO |  | 3
|  | Spalinový senzor:ANO | [8 empty] | Spalinový senzor:ANO |  | 3
|  | Připojovací napětí: 230 V / 50 Hz | [8 empty] | Připojovací napětí: 230 V / 50 Hz |  | 3
|  | Jmenovitý elektrický příkon: 230 W | [8 empty] | Jmenovitý elektrický příkon: 230 W |  | 3
|  | Grafický displej:ANO - LCD displej | [8 empty] | Grafický displej:ANO - LCD displej |  | 3
|  | Stupeň krytí:IP x 5 D | [8 empty] | Stupeň krytí:IP x 5 D |  | 3
|  | Rozměry výška x šířka x hloubka: 763 x 450 x 377 mm | [8 empty] | Rozměry výška x šířka x hloubka: 763 x 450 x 377 mm |  | 3
3
|  | CENA BYLA STANOVENY NA ZÁKLADĚ PRŮZKUMU TRHU. | [8 empty] | CENA BYLA STANOVENY NA ZÁKLADĚ PRŮZKUMU TRHU. |  | 3
|  | 1 |  | 1 | [7 empty] | 1
25 | 998731101R00 | Přesun hmot pro kotelny, výšky do 6 m | t | 0.04589 | 0 | 0 | 0 | 0 |  | 0 |  |  | 2 | 7 | 1001 | 5 | 2 | 0 | 0 | 0 | 0 | 0 | 7 | 1001
26 | 900 RT3 | HZS Práce v tarifní třídě 6 | h | 20 | 0 | 0 | 0 | 0 |  | 0 |  |  | 2 | 10 | 0 | 8 | 5 | 0 | 0 | 0 | 0 | 0 | 10 | 0
|  | montáž odkouření kotle - dl. 14m do stáv. komínového tělesa:20 |  | 20 | [7 empty] | montáž odkouření kotle - dl. 14m do stáv. komínového tělesa:20
27 | 900 RT4 | HZS Práce v tarifní třídě 7 | h | 16 | 0 | 0 | 0 | 0 |  | 0 |  |  | 2 | 10 | 0 | 8 | 5 | 0 | 0 | 0 | 0 | 0 | 10 | 0
|  | Montáž ekvitermní regulace vč. všech jeho součástí:16 |  | 16 | [7 empty] | Montáž ekvitermní regulace vč. všech jeho součástí:16
| Celkem za | 731 Kotelny |  |  |  | 0 |  | 0.04589 |  | -0.315 |  |  | 4 |  |  |  |  | 0 | 0 | 0 | 0 | 0
Díl: | 732 | Strojovny | [10 empty] | 1
28 | 732110812R00 | Demontáž těles rozdělovačů a sběračů, DN 200 mm | m | 2 | 0 | 0 | 0 | 0 | -0.09358 | -0.18716 |  |  | 2 | 1 | 7 | 7 | 2 | 0 | 0 | 0 | 0 | 0 | 1 | 7
29 | 732219315R00 | Montáž ohříváků vody stojat.PN 0,6-0,6,do 1000 l | soubor | 1 | 0 | 0 | 0.00932 | 0.00932 | 0 | 0 |  |  | 2 | 1 | 7 | 7 | 2 | 0 | 0 | 0 | 0 | 0 | 1 | 7
30 | 732320813R00 | Odpojení nádrží od rozvodů potrubí, do 200 l | kus | 1 | 0 | 0 | 0 | 0 | 0 | 0 |  |  | 2 | 1 | 7 | 7 | 2 | 0 | 0 | 0 | 0 | 0 | 1 | 7
31 | 732339104R00 | Montáž nádoby expanzní tlakové 50 l | soubor | 3 | 0 | 0 | 0.00476 | 0.01428 | 0 | 0 |  |  | 2 | 1 | 7 | 7 | 2 | 0 | 0 | 0 | 0 | 0 | 1 | 7
32 | 732349101R00 | Montáž anuloidu I - průtok 4 m3/hod | soubor | 1 | 0 | 0 | 0.01254 | 0.01254 | 0 | 0 |  |  | 2 | 1 | 7 | 7 | 2 | 0 | 0 | 0 | 0 | 0 | 1 | 7
33 | 732419112R00 | Montáž čerpadel ručních G 1 | soubor | 1 | 0 | 0 | 0.02463 | 0.02463 | 0 | 0 |  |  | 2 | 1 | 7 | 7 | 2 | 0 | 0 | 0 | 0 | 0 | 1 | 7
|  | ČERPADLOVÁ SKUPINA:1 |  | 1 | [7 empty] | ČERPADLOVÁ SKUPINA:1
34 | 732420812R00 | Demontáž čerpadel oběhových spirálních DN 40 | kus | 1 | 0 | 0 | 7e-05 | 7e-05 | -0.021 | -0.021 |  |  | 2 | 1 | 7 | 7 | 2 | 0 | 0 | 0 | 0 | 0 | 1 | 7
35 | 732420816R00 | Demontáž čerpadel oběhových spirálních DN 100 | kus | 3 | 0 | 0 | 1e-05 | 3e-05 | -0.044 | -0.132 |  |  | 2 | 1 | 7 | 7 | 2 | 0 | 0 | 0 | 0 | 0 | 1 | 7
36 | 732421311R00 | Čerpadlo oběhové, dod.+mont. typ. vzor Grundfos UPS 25-25 | soubor | 1 | 0 | 0 | 0.00571 | 0.00571 | 0 | 0 |  |  | 2 | 1 | 7 | 7 | 2 | 0 | 0 | 0 | 0 | 0 | 1 | 7
|  | poz VIII:1 |  | 1 | [7 empty] | poz VIII:1
37 | 732429112R00 | Montáž čerpadel oběhových spirálních, DN 40 | soubor | 3 | 0 | 0 | 0.00059 | 0.00177 | 0 | 0 |  |  | 2 | 1 | 7 | 7 | 2 | 0 | 0 | 0 | 0 | 0 | 1 | 7
|  | specifikace viz PD | [8 empty] | specifikace viz PD |  | 3
|  | 3 |  | 3 | [7 empty] | 3
38 | 732-100 | Solární zásobník TUV 300l , stacionární,2 spirál. výměník, vč. čidel teploty | kus | 1 | 0 | 0 | 0.111 | 0.111 |  | 0 |  |  | 2 | 12 | 0 | 121 | 2 | 0 | 0 | 0 | 0 | 0 | 12 | 0
|  | Typový vzor: | [8 empty] | Typový vzor: |  | 3
|  | DRAŽICE OKC 300 NTRR/SOL | [8 empty] | DRAŽICE OKC 300 NTRR/SOL |  | 3
|  | Technické parametry: | [8 empty] | Technické parametry: |  | 3
3
|  | Objem : 275 l | [8 empty] | Objem : 275 l |  | 3
|  | Aktivní plocha solárního výměníku: 1,5 m2 | [8 empty] | Aktivní plocha solárního výměníku: 1,5 m2 |  | 3
|  | Výkon solárního výměníku: 35 kW | [8 empty] | Výkon solárního výměníku: 35 kW |  | 3
|  | Objem solárního výměníku: 10,5 l | [8 empty] | Objem solárního výměníku: 10,5 l |  | 3
|  | Trvalý výkon TUV solárního výměníku 45 C: 1100 l / hod | [8 empty] | Trvalý výkon TUV solárního výměníku 45 C: 1100 l / hod |  | 3
|  | Doba ohřevu při teplotním spádu 80/60 C: 35 min. | [8 empty] | Doba ohřevu při teplotním spádu 80/60 C: 35 min. |  | 3
|  | Aktivní plocha horního výměníku: 1 m2 | [8 empty] | Aktivní plocha horního výměníku: 1 m2 |  | 3
|  | Výkon horního výměníku: 24 kW | [8 empty] | Výkon horního výměníku: 24 kW |  | 3
|  | Objem horního výměníku: 7 l | [8 empty] | Objem horního výměníku: 7 l |  | 3
|  | Trvalý výkon TUV horního výměníku 45 C: 670 l / hod | [8 empty] | Trvalý výkon TUV horního výměníku 45 C: 670 l / hod |  | 3
|  | Doba ohřevu při teplotním spádu 80/60 C: 19 min. | [8 empty] | Doba ohřevu při teplotním spádu 80/60 C: 19 min. |  | 3
|  | Maximální teplota TUV: 95 C | [8 empty] | Maximální teplota TUV: 95 C |  | 3
|  | Maximální teplota topné vody: 110 C | [8 empty] | Maximální teplota topné vody: 110 C |  | 3
|  | Tloušťka izolace: 60 mm | [8 empty] | Tloušťka izolace: 60 mm |  | 3
|  | Maximální přetlak nádoby: 1 MPa | [8 empty] | Maximální přetlak nádoby: 1 MPa |  | 3
|  | Maximální tlak ve výměníku: 1 MPa | [8 empty] | Maximální tlak ve výměníku: 1 MPa |  | 3
|  | Připojení TUV: Rp 3/4 " | [8 empty] | Připojení TUV: Rp 3/4 " |  | 3
|  | Připojení topné vody: Rp 1 " | [8 empty] | Připojení topné vody: Rp 1 " |  | 3
|  | Připojení elektrické spirály: G 1 1/2 " | [8 empty] | Připojení elektrické spirály: G 1 1/2 " |  | 3
|  | Připojení cirkulace: G 3/4 " | [8 empty] | Připojení cirkulace: G 3/4 " |  | 3
|  | Jímka pre snímač teploty : G 1/2" | [8 empty] | Jímka pre snímač teploty : G 1/2" |  | 3
|  | Výška ohřívače: 1791 mm | [8 empty] | Výška ohřívače: 1791 mm |  | 3
|  | Průměr: 600 mm | [8 empty] | Průměr: 600 mm |  | 3
|  | Hmotnost: 125 kg | [8 empty] | Hmotnost: 125 kg |  | 3
3
|  | CENA BYLA STANOVENY NA ZÁKLADĚ PRŮZKUMU TRHU. | [8 empty] | CENA BYLA STANOVENY NA ZÁKLADĚ PRŮZKUMU TRHU. |  | 3
39 | 732-102 | Hydraulický vyrovnávač dynam. tlaků, cca 45kW 3m3/h, s izolací | kus | 1 | 0 | 0 | 0 | 0 |  | 0 |  |  | 2 | 12 | 0 | 126 | 2 | 0 | 0 | 0 | 0 | 0 | 12 | 0
40 | 732-103 | Separátor kalů pro vytápění, závitový 3m3/h | kus | 1 | 0 | 0 | 0 | 0 |  | 0 |  |  | 2 | 12 | 0 | 128 | 2 | 0 | 0 | 0 | 0 | 0 | 12 | 0
|  | CENA BYLA STANOVENY NA ZÁKLADĚ PRŮZKUMU TRHU. | [8 empty] | CENA BYLA STANOVENY NA ZÁKLADĚ PRŮZKUMU TRHU. |  | 3
41 | 732-104 | Čerpadlová skupina, dod., výtlak min. 12m specifikace viz PD | kus | 1 | 0 | 0 | 0 | 0 |  | 0 |  |  | 2 | 12 | 0 | 137 | 2 | 0 | 0 | 0 | 0 | 0 | 12 | 0
|  | CENA BYLA STANOVENY NA ZÁKLADĚ PRŮZKUMU TRHU. | [8 empty] | CENA BYLA STANOVENY NA ZÁKLADĚ PRŮZKUMU TRHU. |  | 3
42 | 732-105 | Nádoba nemrznoucí kapaliny+ plnící pumpička dod.+mont. | kus | 1 | 0 | 0 | 0 | 0 |  | 0 |  |  | 2 | 12 | 0 | 152 | 2 | 0 | 0 | 0 | 0 | 0 | 12 | 0
43 | 732-106 | Plochý solární kolektor 215x117x8,3cm specifikace viz PD | kus | 3 | 0 | 0 | 0 | 0 |  | 0 |  |  | 2 | 12 | 0 | 154 | 2 | 0 | 0 | 0 | 0 | 0 | 12 | 0
|  | typ. vzor Regulus KPG1+ | [8 empty] | typ. vzor Regulus KPG1+ |  | 3
3
|  | CENA BYLA STANOVENY NA ZÁKLADĚ PRŮZKUMU TRHU. | [8 empty] | CENA BYLA STANOVENY NA ZÁKLADĚ PRŮZKUMU TRHU. |  | 3
44 | 732-107 | Sada pro uchycení a propojení 3 kolektorů specifikace viz PD | kus | 1 | 0 | 0 | 0 | 0 |  | 0 |  |  | 2 | 12 | 0 | 155 | 2 | 0 | 0 | 0 | 0 | 0 | 12 | 0
|  | typ. vzor Regulus KPG1+ | [8 empty] | typ. vzor Regulus KPG1+ |  | 3
|  | CENA BYLA STANOVENY NA ZÁKLADĚ PRŮZKUMU TRHU. | [8 empty] | CENA BYLA STANOVENY NA ZÁKLADĚ PRŮZKUMU TRHU. |  | 3
45 | 732-108 | Držák pro solární kolektor , trojúhel. podpěra dod., vč. všech potřebných dílů a spoj. materiálu | kus | 4 | 0 | 0 | 0 | 0 |  | 0 |  |  | 2 | 12 | 0 | 157 | 2 | 0 | 0 | 0 | 0 | 0 | 12 | 0
3
|  | CENA BYLA STANOVENY NA ZÁKLADĚ PRŮZKUMU TRHU. | [8 empty] | CENA BYLA STANOVENY NA ZÁKLADĚ PRŮZKUMU TRHU. |  | 3
46 | 732-109 | Sada pro připojení kolekt. pole | kus | 1 | 0 | 0 | 0 | 0 |  | 0 |  |  | 2 | 12 | 0 | 172 | 2 | 0 | 0 | 0 | 0 | 0 | 12 | 0
3
|  | CENA BYLA STANOVENY NA ZÁKLADĚ PRŮZKUMU TRHU. | [8 empty] | CENA BYLA STANOVENY NA ZÁKLADĚ PRŮZKUMU TRHU. |  | 3
47 | 732-110 | Oběhové čerpadlo ,výtlak max. 12m,150l/min. typ. vzor: Grundfos MAGNA1 32-120 | kus | 2 | 0 | 0 | 0 | 0 |  | 0 |  |  | 2 | 12 | 0 | 176 | 2 | 0 | 0 | 0 | 0 | 0 | 12 | 0
3
|  | CENA BYLA STANOVENY NA ZÁKLADĚ PRŮZKUMU TRHU. | [8 empty] | CENA BYLA STANOVENY NA ZÁKLADĚ PRŮZKUMU TRHU. |  | 3
|  | Poz.VII a XV:2 |  | 2 | [7 empty] | Poz.VII a XV:2
48 | 732-111 | Oběhové čerpadlo ,výtlak max. 4m,150l/min. typ. vzor: Grundfos ALPHA 2 32-60 | kus | 1 | 0 | 0 | 0 | 0 |  | 0 |  |  | 2 | 12 | 0 | 177 | 2 | 0 | 0 | 0 | 0 | 0 | 12 | 0
3
|  | CENA BYLA STANOVENY NA ZÁKLADĚ PRŮZKUMU TRHU. | [8 empty] | CENA BYLA STANOVENY NA ZÁKLADĚ PRŮZKUMU TRHU. |  | 3
|  | Poz.VIII:1 |  | 1 | [7 empty] | Poz.VIII:1
49 | 732-112 | Držák expanzní nádoby dod.+mont. | kus | 3 | 0 | 0 | 0 | 0 |  | 0 |  |  | 2 | 12 | 0 | 178 | 2 | 0 | 0 | 0 | 0 | 0 | 12 | 0
|  | CENA BYLA STANOVENY NA ZÁKLADĚ PRŮZKUMU TRHU. | [8 empty] | CENA BYLA STANOVENY NA ZÁKLADĚ PRŮZKUMU TRHU. |  | 3
50 | 732-113 | Solární kapalina kanystr 10l | kus | 2 | 0 | 0 | 0 | 0 |  | 0 |  |  | 2 | 12 | 0 | 179 | 2 | 0 | 0 | 0 | 0 | 0 | 12 | 0
|  | CENA BYLA STANOVENY NA ZÁKLADĚ PRŮZKUMU TRHU. | [8 empty] | CENA BYLA STANOVENY NA ZÁKLADĚ PRŮZKUMU TRHU. |  | 3
51 | 732111128V | Rozdělovač se sběračem, specifikace viz PD dod.+mont., vč. tepelné izolace | kus | 1 | 0 | 0 | 0.07795 | 0.07795 |  | 0 |  |  | 2 | 12 | 0 | 127 | 2 | 0 | 0 | 0 | 0 | 0 | 12 | 0
52 | 48466205 | Nádoba expanzní membránová NG 50/6 | kus | 1 | 0 | 0 | 0.00715 | 0.00715 |  | 0 |  |  | 2 | 3 | 7 | 48466205 | 2 | 0 | 0 | 0 | 0 | 0 | 3 | 7
|  | poz. VI:1 |  | 1 | [7 empty] | poz. VI:1
53 | 4846720V | Nádoba solární expanzní obj. 25l typ. vzor: EXP SL025241 | kus | 1 | 0 | 0 | 0.0073 | 0.0073 |  | 0 |  |  | 2 | 3 | 7 | 4846720V | 2 | 0 | 0 | 0 | 0 | 0 | 3 | 7
|  | CENA BYLA STANOVENY NA ZÁKLADĚ PRŮZKUMU TRHU. | [8 empty] | CENA BYLA STANOVENY NA ZÁKLADĚ PRŮZKUMU TRHU. |  | 3
|  | poz. VI :1 |  | 1 | [7 empty] | poz. VI :1
54 | 484673315 | Nádoba expanzní obj. 33l + armatura flowjet 3/4" | kus | 1 | 0 | 0 | 0.0063 | 0.0063 |  | 0 |  |  | 2 | 3 | 7 | 484673315 | 2 | 0 | 0 | 0 | 0 | 0 | 3 | 7
|  | CENA BYLA STANOVENY NA ZÁKLADĚ PRŮZKUMU TRHU. | [8 empty] | CENA BYLA STANOVENY NA ZÁKLADĚ PRŮZKUMU TRHU. |  | 3
|  | poz. VI :1 |  | 1 | [7 empty] | poz. VI :1
55 | 998732101R00 | Přesun hmot pro strojovny, výšky do 6 m | t | 0.27805 | 0 | 0 | 0 | 0 |  | 0 |  |  | 2 | 7 | 1001 | 5 | 2 | 0 | 0 | 0 | 0 | 0 | 7 | 1001
56 | 900 RT4 | HZS Práce v tarifní třídě 7 | h | 112 | 0 | 0 | 0 | 0 |  | 0 |  |  | 2 | 10 | 0 | 8 | 5 | 0 | 0 | 0 | 0 | 0 | 10 | 0
|  | montáž konstrukce solárů:12 |  | 12 | [7 empty] | montáž konstrukce solárů:12
|  | montáž solár. systému:100 |  | 100 | [7 empty] | montáž solár. systému:100
57 | 900 RT5 | HZS Práce v tarifní třídě 8 | h | 98 | 0 | 0 | 0 | 0 |  | 0 |  |  | 2 | 10 | 0 | 8 | 5 | 0 | 0 | 0 | 0 | 0 | 10 | 0
|  | revize topné soustavy:10 |  | 10 | [7 empty] | revize topné soustavy:10
|  | tlaková zkouška potrubí :16 |  | 16 | [7 empty] | tlaková zkouška potrubí :16
|  | topná zkouška :36 |  | 36 | [7 empty] | topná zkouška :36
|  | projekt skutečného provedení :20 |  | 20 | [7 empty] | projekt skutečného provedení :20
|  | vyregulování topného systému:16 |  | 16 | [7 empty] | vyregulování topného systému:16
| Celkem za | 732 Strojovny |  |  |  | 0 |  | 0.27805 |  | -0.34016 |  |  | 4 |  |  |  |  | 0 | 0 | 0 | 0 | 0
Díl: | 733 | Rozvod potrubí | [10 empty] | 1
58 | 722181242RT5 | Izolace návleková tl. stěny 9 mm vnitřní průměr 15 mm | m | 355.6 | 0 | 0 | 2e-05 | 0.007112 | 0 | 0 |  |  | 2 | 1 | 7 | 7 | 2 | 0 | 0 | 0 | 0 | 0 | 1 | 7
|  | 355,6 |  | 355.6 | [7 empty] | 355,6
59 | 722181242RT6 | Izolace návleková tl. stěny 9 mm vnitřní průměr 18 mm | m | 74.4 | 0 | 0 | 2e-05 | 0.001488 | 0 | 0 |  |  | 2 | 1 | 7 | 7 | 2 | 0 | 0 | 0 | 0 | 0 | 1 | 7
|  | 74,4 |  | 74.4 | [7 empty] | 74,4
60 | 722181242RT9 | Izolace návleková tl. stěny 9 mm vnitřní průměr 28 mm | m | 15.6 | 0 | 0 | 4e-05 | 0.000624 | 0 | 0 |  |  | 2 | 1 | 7 | 7 | 2 | 0 | 0 | 0 | 0 | 0 | 1 | 7
|  | 68,8 |  | 68.8 | [7 empty] | 68,8
|  | odpočet izolace z MW:-53,2 |  | -53.2 | [7 empty] | odpočet izolace z MW:-53,2
61 | 722181242RW2 | Izolace návleková tl. stěny 9 mm vnitřní průměr 45 mm | m | 1.8 | 0 | 0 | 0.00011 | 0.000198 | 0 | 0 |  |  | 2 | 1 | 7 | 7 | 2 | 0 | 0 | 0 | 0 | 0 | 1 | 7
|  | 9 |  | 9 | [7 empty] | 9
|  | odpočet izolace z MW:-7,2 |  | -7.2 | [7 empty] | odpočet izolace z MW:-7,2
62 | 722182001R00 | Montáž izol.skruží na potrubí přímé DN 25,sam.spoj | m | 66.5 | 0 | 0 | 0 | 0 | 0 | 0 |  |  | 2 | 1 | 7 | 7 | 2 | 0 | 0 | 0 | 0 | 0 | 1 | 7
|  | soláry:66,5 |  | 66.5 | [7 empty] | soláry:66,5
63 | 733113113R00 | Příplatek za zhotovení přípojky DN 15 | kus | 108 | 0 | 0 | 0 | 0 | 0 | 0 |  |  | 2 | 1 | 7 | 7 | 2 | 0 | 0 | 0 | 0 | 0 | 1 | 7
|  | 1.pp:11*2 |  | 22 | [7 empty] | 1.pp:11*2
|  | 1.np:17*2 |  | 34 | [7 empty] | 1.np:17*2
|  | 2.np:17*2 |  | 34 | [7 empty] | 2.np:17*2
|  | 3.np:9*2 |  | 18 | [7 empty] | 3.np:9*2
64 | 733113116R00 | Příplatek za zhotovení přípojky DN 32 | kus | 6 | 0 | 0 | 0 | 0 | 0 | 0 |  |  | 2 | 1 | 7 | 7 | 2 | 0 | 0 | 0 | 0 | 0 | 1 | 7
65 | 733120815R00 | Demontáž potrubí z hladkých trubek D 38 | m | 570 | 0 | 0 | 4e-05 | 0.0228 | -0.00254 | -1.4478 |  |  | 2 | 1 | 7 | 7 | 2 | 0 | 0 | 0 | 0 | 0 | 1 | 7
|  | (2*15*2+2*16,5*2+3*4*2+7*2+8*2)*3 |  | 540 | [7 empty] | (2*15*2+2*16,5*2+3*4*2+7*2+8*2)*3
|  | 30 |  | 30 | [7 empty] | 30
66 | 733120819R00 | Demontáž potrubí z hladkých trubek D 60,3 | m | 12 | 0 | 0 | 5e-05 | 0.0006 | -0.00473 | -0.05676 |  |  | 2 | 1 | 7 | 7 | 2 | 0 | 0 | 0 | 0 | 0 | 1 | 7
|  | 6*2 |  | 12 | [7 empty] | 6*2
67 | 733121215R00 | Potrubí hladké bezešvé v kotelnách D 38 x 2,6 mm | m | 16 | 0 | 0 | 0.00635 | 0.1016 | 0 | 0 |  |  | 2 | 1 | 7 | 7 | 2 | 0 | 0 | 0 | 0 | 0 | 1 | 7
|  | 1,5+5+2,5+7 |  | 16 | [7 empty] | 1,5+5+2,5+7
68 | 733163102R00 | Potrubí z měděných trubek vytápění D 15 x 1,0 mm | m | 355.6 | 0 | 0 | 0.00076 | 0.27026 | 0 | 0 |  |  | 2 | 1 | 7 | 7 | 2 | 0 | 0 | 0 | 0 | 0 | 1 | 7
|  | V položkách jsou započteny náklady na dodávku potrubí a tvarovek včetně montáže. | [8 empty] | V položkách jsou započteny náklady na dodávku potrubí a tvarovek včetně montáže. |  | 3
|  | 1.pp:3*2+0,6*2+0,6*2+1,5*2+1*2+4*2+5*2+2*2 |  | 35.4 | [7 empty] | 1.pp:3*2+0,6*2+0,6*2+1,5*2+1*2+4*2+5*2+2*2
|  | 3*2*12 |  | 72 | [7 empty] | 3*2*12
|  | 0,6*3 |  | 1.8 | [7 empty] | 0,6*3
|  | 1.np:2,5*2+0,5*2*2+1,5*2+4,5*2+2,5*2+1,5*2+3*2+4,5*2+2*2+1,5*2+3*2 |  | 55 | [7 empty] | 1.np:2,5*2+0,5*2*2+1,5*2+4,5*2+2,5*2+1,5*2+3*2+4,5*2+2*2+1,5*2+3*2
|  | 1,5*2+3*2+0,5*2*2 |  | 11 | [7 empty] | 1,5*2+3*2+0,5*2*2
|  | 0,5*2*17 |  | 17 | [7 empty] | 0,5*2*17
|  | 2.np:5,8*2+1,8*2+1,5*2+4,5*2+0,5*2+3*2+1,5*2+1,5*2+1,5*2+1,5*2+4,5*2 |  | 55.2 | [7 empty] | 2.np:5,8*2+1,8*2+1,5*2+4,5*2+0,5*2+3*2+1,5*2+1,5*2+1,5*2+1,5*2+4,5*2
|  | 4*2+3,5*2+4*2+3,5*2+2,5*2 |  | 35 | [7 empty] | 4*2+3,5*2+4*2+3,5*2+2,5*2
|  | 0,5*2*17 |  | 17 | [7 empty] | 0,5*2*17
|  | 3.np:1,5*2+2,5*2+3,5*2+1,5*2+6,5*2+2*2+0,6*2+1*2 |  | 38.2 | [7 empty] | 3.np:1,5*2+2,5*2+3,5*2+1,5*2+6,5*2+2*2+0,6*2+1*2
|  | 2,5*2 |  | 5 | [7 empty] | 2,5*2
|  | 0,5*2*10+1,5*2 |  | 13 | [7 empty] | 0,5*2*10+1,5*2
69 | 733163103R00 | Potrubí z měděných trubek vytápění D 18 x 1,0 mm | m | 74.4 | 0 | 0 | 0.00088 | 0.065472 | 0 | 0 |  |  | 2 | 1 | 7 | 7 | 2 | 0 | 0 | 0 | 0 | 0 | 1 | 7
|  | V položkách jsou započteny náklady na dodávku potrubí a tvarovek včetně montáže. | [8 empty] | V položkách jsou započteny náklady na dodávku potrubí a tvarovek včetně montáže. |  | 3
|  | 1.pp:1*2+3*2 |  | 8 | [7 empty] | 1.pp:1*2+3*2
|  | 1.np:2*2+3*2 |  | 10 | [7 empty] | 1.np:2*2+3*2
|  | 2.np:1,6*2+1,5*2+1,5*2+3*2+2,8*2+2*2 |  | 24.8 | [7 empty] | 2.np:1,6*2+1,5*2+1,5*2+3*2+2,8*2+2*2
|  | 3,4*2*2 |  | 13.6 | [7 empty] | 3,4*2*2
|  | 3.np:2,5*2+3,5*2+3*2 |  | 18 | [7 empty] | 3.np:2,5*2+3,5*2+3*2
70 | 733163104R00 | Potrubí z měděných trubek vytápění D 22 x 1 ,0mm | m | 66.5 | 0 | 0 | 0.00101 | 0.067165 | 0 | 0 |  |  | 2 | 1 | 7 | 7 | 2 | 0 | 0 | 0 | 0 | 0 | 1 | 7
|  | V položkách jsou započteny náklady na dodávku potrubí a tvarovek včetně montáže. | [8 empty] | V položkách jsou započteny náklady na dodávku potrubí a tvarovek včetně montáže. |  | 3
|  | 1.pp:3,5*2 |  | 7 | [7 empty] | 1.pp:3,5*2
|  | 0,6*4 |  | 2.4 | [7 empty] | 0,6*4
|  | 1.np:3,6*2*4 |  | 28.8 | [7 empty] | 1.np:3,6*2*4
|  | 2.np:3,4*2*2 |  | 13.6 | [7 empty] | 2.np:3,4*2*2
|  | 3.np:2,5*2+0,5+4 |  | 9.5 | [7 empty] | 3.np:2,5*2+0,5+4
|  | 2,6*2 |  | 5.2 | [7 empty] | 2,6*2
71 | 733163105R00 | Potrubí z měděných trubek vytápění D 28 x 1,5 mm | m | 68.8 | 0 | 0 | 0.0016 | 0.11008 | 0 | 0 |  |  | 2 | 1 | 7 | 7 | 2 | 0 | 0 | 0 | 0 | 0 | 1 | 7
|  | V položkách jsou započteny náklady na dodávku potrubí a tvarovek včetně montáže. | [8 empty] | V položkách jsou započteny náklady na dodávku potrubí a tvarovek včetně montáže. |  | 3
|  | 1.pp:5*2+5*2+4,5*2+2,6*2+4*2+1,5*2+4*2 |  | 53.2 | [7 empty] | 1.pp:5*2+5*2+4,5*2+2,6*2+4*2+1,5*2+4*2
|  | 0,6*2 |  | 1.2 | [7 empty] | 0,6*2
|  | 1.np:3,6*2*2 |  | 14.4 | [7 empty] | 1.np:3,6*2*2
72 | 733163106R00 | Potrubí z měděných trubek vytápění D 35 x 1,5 mm | m | 13 | 0 | 0 | 0.00196 | 0.02548 | 0 | 0 |  |  | 2 | 1 | 7 | 7 | 2 | 0 | 0 | 0 | 0 | 0 | 1 | 7
|  | V položkách jsou započteny náklady na dodávku potrubí a tvarovek včetně montáže. | [8 empty] | V položkách jsou započteny náklady na dodávku potrubí a tvarovek včetně montáže. |  | 3
|  | 1.pp:6,5*2 |  | 13 | [7 empty] | 1.pp:6,5*2
73 | 733163107R00 | Potrubí z měděných trubek vytápění D 42 x 1,5 mm | m | 9 | 0 | 0 | 0.00231 | 0.02079 | 0 | 0 |  |  | 2 | 1 | 7 | 7 | 2 | 0 | 0 | 0 | 0 | 0 | 1 | 7
|  | V položkách jsou započteny náklady na dodávku potrubí a tvarovek včetně montáže. | [8 empty] | V položkách jsou započteny náklady na dodávku potrubí a tvarovek včetně montáže. |  | 3
|  | 1.pp:4*2+0,5*2 |  | 9 | [7 empty] | 1.pp:4*2+0,5*2
74 | 733171120R00 | Napojení potrubí u radiátoru,rozdělovače | kus | 87 | 0 | 0 | 0 | 0 | 0 | 0 |  |  | 2 | 1 | 7 | 7 | 2 | 0 | 0 | 0 | 0 | 0 | 1 | 7
|  | montáž adaptéru u těles:55 |  | 55 | [7 empty] | montáž adaptéru u těles:55
|  | u kotlů, rozdělovače:32 |  | 32 | [7 empty] | u kotlů, rozdělovače:32
75 | 733-100 | Izolace solárního potrubí 25/22 typ vzor Armaflex AC | m | 62.5 | 0 | 0 | 0 | 0 |  | 0 |  |  | 2 | 12 | 0 | 182 | 2 | 0 | 0 | 0 | 0 | 0 | 12 | 0
|  | soláry:5,5+1+3,5+1+2,5+10*2+3*2+8*2+3,5*2 |  | 62.5 | [7 empty] | soláry:5,5+1+3,5+1+2,5+10*2+3*2+8*2+3,5*2
76 | 998733101R00 | Přesun hmot pro rozvody potrubí, výšky do 6 m | t | 0.69366 | 0 | 0 | 0 | 0 |  | 0 |  |  | 2 | 7 | 1001 | 5 | 2 | 0 | 0 | 0 | 0 | 0 | 7 | 1001
| Celkem za | 733 Rozvod potrubí |  |  |  | 0 |  | 0.69366 |  | -1.5046 |  |  | 4 |  |  |  |  | 0 | 0 | 0 | 0 | 0
Díl: | 734 | Armatury | [10 empty] | 1
77 | 722221112R00 | Kohout vypouštěcí kulový, DN 15 | kus | 12 | 0 | 0 | 0 | 0 | 0 | 0 |  |  | 2 | 1 | 7 | 7 | 2 | 0 | 0 | 0 | 0 | 0 | 1 | 7
|  | 12 |  | 12 | [7 empty] | 12
78 | 734100811R00 | Demontáž armatur se dvěma přírubami do DN 50 | kus | 80 | 0 | 0 | 2e-05 | 0.0016 | -0.014 | -1.12 |  |  | 2 | 1 | 7 | 7 | 2 | 0 | 0 | 0 | 0 | 0 | 1 | 7
|  | (13+14+10+3)*2 |  | 80 | [7 empty] | (13+14+10+3)*2
79 | 734100812R00 | Demontáž armatur se dvěma přírubami do DN 100 | kus | 4 | 0 | 0 | 2e-05 | 8e-05 | -0.039 | -0.156 |  |  | 2 | 1 | 7 | 7 | 2 | 0 | 0 | 0 | 0 | 0 | 1 | 7
80 | 734164154R00 | Filtr přírubový , DN 32, do přírub | kus | 2 | 0 | 0 | 0.00676 | 0.01352 | 0 | 0 |  |  | 2 | 1 | 7 | 7 | 2 | 0 | 0 | 0 | 0 | 0 | 1 | 7
|  | 2 |  | 2 | [7 empty] | 2
81 | 734164155R00 | Filtr přírubový , DN 40, do přírub | kus | 2 | 0 | 0 | 0.00893 | 0.01786 | 0 | 0 |  |  | 2 | 1 | 7 | 7 | 2 | 0 | 0 | 0 | 0 | 0 | 1 | 7
|  | 2 |  | 2 | [7 empty] | 2
82 | 734209101R00 | Montáž armatur závitových,s 1závitem, G 1/4 | kus | 55 | 0 | 0 | 0 | 0 | 0 | 0 |  |  | 2 | 1 | 7 | 7 | 2 | 0 | 0 | 0 | 0 | 0 | 1 | 7
|  | termostatická hlavice: |  | 0 | [7 empty] | termostatická hlavice:
|  | 1.pp:11 |  | 11 | [7 empty] | 1.pp:11
|  | 1.np:17 |  | 17 | [7 empty] | 1.np:17
|  | 2.np:17 |  | 17 | [7 empty] | 2.np:17
|  | 3.np:10 |  | 10 | [7 empty] | 3.np:10
83 | 734209113R00 | Montáž armatur závitových,se 2závity, G 1/2 | kus | 4 | 0 | 0 | 0 | 0 | 0 | 0 |  |  | 2 | 1 | 7 | 7 | 2 | 0 | 0 | 0 | 0 | 0 | 1 | 7
|  | připojovací ventil žebříků:4 |  | 4 | [7 empty] | připojovací ventil žebříků:4
84 | 734213112R00 | Ventil automatický odvzdušňovací, DN 15 dod.+mont. | kus | 9 | 0 | 0 | 0 | 0 | 0 | 0 |  |  | 2 | 1 | 7 | 7 | 2 | 0 | 0 | 0 | 0 | 0 | 1 | 7
|  | na stoupacím potrubí ve 3.NP:2 |  | 2 | [7 empty] | na stoupacím potrubí ve 3.NP:2
|  | solár:4 |  | 4 | [7 empty] | solár:4
|  | 3 |  | 3 | [7 empty] | 3
85 | 734233113R00 | Kohout kulový, vnitř.-vnitř.z. DN 25 dod.+mont. | kus | 6 | 0 | 0 | 0.00032 | 0.00192 | 0 | 0 |  |  | 2 | 1 | 7 | 7 | 2 | 0 | 0 | 0 | 0 | 0 | 1 | 7
|  | 6 |  | 6 | [7 empty] | 6
86 | 734233114R00 | Kohout kulový, vnitř.-vnitř. DN 32 dod.+mont. | kus | 9 | 0 | 0 | 0.00052 | 0.00468 | 0 | 0 |  |  | 2 | 1 | 7 | 7 | 2 | 0 | 0 | 0 | 0 | 0 | 1 | 7
|  | 7+2 |  | 9 | [7 empty] | 7+2
87 | 734233115R00 | Kohout kulový, vnitř.-vnitř.z. DN 40 dod.+mont. | kus | 8 | 0 | 0 | 0.00077 | 0.00616 | 0 | 0 |  |  | 2 | 1 | 7 | 7 | 2 | 0 | 0 | 0 | 0 | 0 | 1 | 7
|  | 8 |  | 8 | [7 empty] | 8
88 | 734233141R00 | Kohout kulový s odvodn. vnitř.-vnitř.z. DN 15 | kus | 18 | 0 | 0 | 0.00025 | 0.0045 | 0 | 0 |  |  | 2 | 1 | 7 | 7 | 2 | 0 | 0 | 0 | 0 | 0 | 1 | 7
|  | na stoupačkách:18 |  | 18 | [7 empty] | na stoupačkách:18
89 | 734234145R00 | Kohout kulový s vypouš.vnitř.-vnitř.z. DN 25 | kus | 3 | 0 | 0 | 0.00055 | 0.00165 | 0 | 0 |  |  | 2 | 1 | 7 | 7 | 2 | 0 | 0 | 0 | 0 | 0 | 1 | 7
|  | 3 |  | 3 | [7 empty] | 3
90 | 734245423R00 | Klapka zpětná,2xvnitř.závit DN 25,top dod.+mont. | kus | 1 | 0 | 0 | 0.00034 | 0.00034 | 0 | 0 |  |  | 2 | 1 | 7 | 7 | 2 | 0 | 0 | 0 | 0 | 0 | 1 | 7
|  | 1 |  | 1 | [7 empty] | 1
91 | 734245424R00 | Klapka zpětná,2xvnitř.závit DN 32 dod.+mont. | kus | 1 | 0 | 0 | 0.00055 | 0.00055 | 0 | 0 |  |  | 2 | 1 | 7 | 7 | 2 | 0 | 0 | 0 | 0 | 0 | 1 | 7
|  | 1 |  | 1 | [7 empty] | 1
92 | 734245425R00 | Klapka zpětná,2xvnitřní závit DN 40 dod.+mont. | kus | 3 | 0 | 0 | 0.00068 | 0.00204 | 0 | 0 |  |  | 2 | 1 | 7 | 7 | 2 | 0 | 0 | 0 | 0 | 0 | 1 | 7
|  | 3 |  | 3 | [7 empty] | 3
93 | 734255143R00 | Ventil pojistný, DN 32 x 3,5 bar | kus | 2 | 0 | 0 | 0.00085 | 0.0017 | 0 | 0 |  |  | 2 | 1 | 7 | 7 | 2 | 0 | 0 | 0 | 0 | 0 | 1 | 7
|  | 2 |  | 2 | [7 empty] | 2
94 | 734266413R00 | Šroubení připojovací dvoutrub.přímé, DN 20 dod.+mont. | kus | 20 | 0 | 0 | 0.00037 | 0.0074 | 0 | 0 |  |  | 2 | 1 | 7 | 7 | 2 | 0 | 0 | 0 | 0 | 0 | 1 | 7
|  | 1.pp:11 |  | 11 | [7 empty] | 1.pp:11
|  | 3.np:9 |  | 9 | [7 empty] | 3.np:9
95 | 734266417R00 | Šroubení připojovací dvoutr.rohové, DN 20 dod.+mont. | kus | 35 | 0 | 0 | 0.00045 | 0.01575 | 0 | 0 |  |  | 2 | 1 | 7 | 7 | 2 | 0 | 0 | 0 | 0 | 0 | 1 | 7
|  | 1.np:17 |  | 17 | [7 empty] | 1.np:17
|  | 2.np:17 |  | 17 | [7 empty] | 2.np:17
|  | 3.np:1 |  | 1 | [7 empty] | 3.np:1
96 | 734295112R00 | Směšovací armatury trojcestné , DN 25 vč. servo pohonu | kus | 1 | 0 | 0 | 0.00222 | 0.00222 | 0 | 0 |  |  | 2 | 1 | 7 | 7 | 2 | 0 | 0 | 0 | 0 | 0 | 1 | 7
|  | CENA BYLA STANOVENY NA ZÁKLADĚ PRŮZKUMU TRHU. | [8 empty] | CENA BYLA STANOVENY NA ZÁKLADĚ PRŮZKUMU TRHU. |  | 3
|  | poz. X:1 |  | 1 | [7 empty] | poz. X:1
97 | 734300813R00 | Demontáž armatur horkovod.,ventily do DN 40 dod.+mont. | kus | 15 | 0 | 0 | 2e-05 | 0.0003 | -0.00372 | -0.0558 |  |  | 2 | 1 | 7 | 7 | 2 | 0 | 0 | 0 | 0 | 0 | 1 | 7
98 | 734419111R00 | Montáž teploměru s pouzdrem nebo stonkem a jímkou | kus | 6 | 0 | 0 | 0.00027 | 0.00162 | 0 | 0 |  |  | 2 | 1 | 7 | 7 | 2 | 0 | 0 | 0 | 0 | 0 | 1 | 7
99 | 734429101R00 | Montáž tlakoměru deformačního 0-10 MPa | kus | 8 | 0 | 0 | 0.00187 | 0.01496 | 0 | 0 |  |  | 2 | 1 | 7 | 7 | 2 | 0 | 0 | 0 | 0 | 0 | 1 | 7
|  | 8 |  | 8 | [7 empty] | 8
100 | 734449101R00 | Montáž regulátoru tlaku | kus | 7 | 0 | 0 | 0.0002 | 0.0014 | 0 | 0 |  |  | 2 | 1 | 7 | 7 | 2 | 0 | 0 | 0 | 0 | 0 | 1 | 7
|  | regulátor tlakové diference:7 |  | 7 | [7 empty] | regulátor tlakové diference:7
101 | 422-100 | Připojovací radiátorový ventil DN15 | kus | 4 | 0 | 0 | 0 | 0 |  | 0 |  |  | 2 | 12 | 0 | 169 | 2 | 0 | 0 | 0 | 0 | 0 | 12 | 0
|  | typ. vzor: HEIMEIER radiátorový ventil Multilux 1/2" | [8 empty] | typ. vzor: HEIMEIER radiátorový ventil Multilux 1/2" |  | 3
102 | 738119322V1 | Ventil termostat. směšovací 38-65st., 3/4" dod.+mont. | kus | 1 | 0 | 0 | 0.00112 | 0.00112 |  | 0 |  |  | 2 | 12 | 0 | 173 | 2 | 0 | 0 | 0 | 0 | 0 | 12 | 0
|  | typ vzor: Ventil termostatický směšovací TV Wmix-K S25 ZV 1“ M | [8 empty] | typ vzor: Ventil termostatický směšovací TV Wmix-K S25 ZV 1“ M |  | 3
|  | 1 |  | 1 | [7 empty] | 1
103 | 38833202 | Teploměr pro topení s jímkou R540 1/2" | kus | 6 | 0 | 0 | 0.0001 | 0.0006 |  | 0 |  |  | 2 | 3 | 7 | 38833202 | 2 | 0 | 0 | 0 | 0 | 0 | 3 | 7
|  | 6 |  | 6 | [7 empty] | 6
104 | 40551821V | Regulátor tlakové diference PV compact s vypouš. DN25 5-30 kPa | kus | 7 | 0 | 0 | 0.0002 | 0.0014 |  | 0 |  |  | 2 | 3 | 7 | 40551821V | 2 | 0 | 0 | 0 | 0 | 0 | 3 | 7
105 | 55113669.A | Adaptér pro měděné trubky R178 16x15 | kus | 110 | 0 | 0 | 0.00052 | 0.0572 |  | 0 |  |  | 2 | 3 | 7 | 55113669.A | 2 | 0 | 0 | 0 | 0 | 0 | 3 | 7
|  | 55*2 |  | 110 | [7 empty] | 55*2
106 | 55137306.A | Hlavice termostatická typ. vzor Heimeier K standard | kus | 55 | 0 | 0 | 0.00014 | 0.0077 |  | 0 |  |  | 2 | 3 | 7 | 55137306.A | 2 | 0 | 0 | 0 | 0 | 0 | 3 | 7
107 | 998734101R00 | Přesun hmot pro armatury, výšky do 6 m | t | 0.16827 | 0 | 0 | 0 | 0 |  | 0 |  |  | 2 | 7 | 1001 | 5 | 2 | 0 | 0 | 0 | 0 | 0 | 7 | 1001
| Celkem za | 734 Armatury |  |  |  | 0 |  | 0.16827 |  | -1.3318 |  |  | 4 |  |  |  |  | 0 | 0 | 0 | 0 | 0
Díl: | 735 | Otopná tělesa | [10 empty] | 1
108 | 735000912R00 | Oprava-vyregulování ventilů s termost.ovládáním | kus | 55 | 0 | 0 | 0 | 0 | 0 | 0 |  |  | 2 | 1 | 7 | 7 | 2 | 0 | 0 | 0 | 0 | 0 | 1 | 7
109 | 735111810R00 | Demontáž těles otopných litinových článkových | m2 | 96 | 0 | 0 | 0 | 0 | -0.0238 | -2.2848 |  |  | 2 | 1 | 7 | 7 | 2 | 0 | 0 | 0 | 0 | 0 | 1 | 7
|  | (13+14+10+3)*(0,2*0,6*20) |  | 96 | [7 empty] | (13+14+10+3)*(0,2*0,6*20)
110 | 735157260R00 | Otopná těl.panel. 600/ 400 typ. vzor Radik Ventil Kompakt 11 | kus | 2 | 0 | 0 | 0.00864 | 0.01728 | 0 | 0 |  |  | 2 | 1 | 7 | 7 | 2 | 0 | 0 | 0 | 0 | 0 | 1 | 7
|  | cena zahrnuje dodávku a montáž včetně potřebného mateiálu | [8 empty] | cena zahrnuje dodávku a montáž včetně potřebného mateiálu |  | 3
|  | 2.np:2 |  | 2 | [7 empty] | 2.np:2
111 | 735157262R00 | Otopná těl.panel. 600/ 600 typ. vzor Radik Ventil Kompakt 11 | kus | 1 | 0 | 0 | 0.01296 | 0.01296 | 0 | 0 |  |  | 2 | 1 | 7 | 7 | 2 | 0 | 0 | 0 | 0 | 0 | 1 | 7
|  | cena zahrnuje dodávku a montáž včetně potřebného mateiálu | [8 empty] | cena zahrnuje dodávku a montáž včetně potřebného mateiálu |  | 3
|  | 1.np:1 |  | 1 | [7 empty] | 1.np:1
112 | 735157263R00 | Otopná těl.panel. 600/ 700 typ. vzor Radik Ventil Kompakt 11 | kus | 5 | 0 | 0 | 0.01512 | 0.0756 | 0 | 0 |  |  | 2 | 1 | 7 | 7 | 2 | 0 | 0 | 0 | 0 | 0 | 1 | 7
|  | cena zahrnuje dodávku a montáž včetně potřebného mateiálu | [8 empty] | cena zahrnuje dodávku a montáž včetně potřebného mateiálu |  | 3
|  | 3.np:5 |  | 5 | [7 empty] | 3.np:5
113 | 735157264R00 | Otopná těl.panel. 600/ 800 typ. vzor Radik Ventil Kompakt 11 | kus | 4 | 0 | 0 | 0.01728 | 0.06912 | 0 | 0 |  |  | 2 | 1 | 0 | 0 | 2 | 0 | 0 | 0 | 0 | 0 | 1 | 0
|  | cena zahrnuje dodávku a montáž včetně potřebného mateiálu | [8 empty] | cena zahrnuje dodávku a montáž včetně potřebného mateiálu |  | 3
|  | 1.pp:2 |  | 2 | [7 empty] | 1.pp:2
|  | 1.np:1 |  | 1 | [7 empty] | 1.np:1
|  | 3.np:1 |  | 1 | [7 empty] | 3.np:1
114 | 735157266R00 | Otopná těl.panel. 600/1000 typ. vzor Radik Ventil Kompakt 11 | kus | 16 | 0 | 0 | 0.0216 | 0.3456 | 0 | 0 |  |  | 2 | 1 | 7 | 7 | 2 | 0 | 0 | 0 | 0 | 0 | 1 | 7
|  | cena zahrnuje dodávku a montáž včetně potřebného mateiálu | [8 empty] | cena zahrnuje dodávku a montáž včetně potřebného mateiálu |  | 3
|  | 1.pp:3 |  | 3 | [7 empty] | 1.pp:3
|  | 1.np:6 |  | 6 | [7 empty] | 1.np:6
|  | 2.np:5 |  | 5 | [7 empty] | 2.np:5
|  | 3.np:2 |  | 2 | [7 empty] | 3.np:2
115 | 735157267R00 | Otopná těl.panel. 600/1100 typ. vzor Radik Ventil Kompakt 11 | kus | 3 | 0 | 0 | 0.02376 | 0.07128 | 0 | 0 |  |  | 2 | 1 | 7 | 7 | 2 | 0 | 0 | 0 | 0 | 0 | 1 | 7
|  | cena zahrnuje dodávku a montáž včetně potřebného mateiálu | [8 empty] | cena zahrnuje dodávku a montáž včetně potřebného mateiálu |  | 3
|  | 1.np:3 |  | 3 | [7 empty] | 1.np:3
116 | 735157562R00 | Otopná těl.panel. 600/ 600 typ. vzor Radik Ventil Kompakt 21 | kus | 1 | 0 | 0 | 0.0183 | 0.0183 | 0 | 0 |  |  | 2 | 1 | 7 | 7 | 2 | 0 | 0 | 0 | 0 | 0 | 1 | 7
|  | cena zahrnuje dodávku a montáž včetně potřebného mateiálu | [8 empty] | cena zahrnuje dodávku a montáž včetně potřebného mateiálu |  | 3
|  | 2.np:1 |  | 1 | [7 empty] | 2.np:1
117 | 735157563R00 | Otopná těl.panel. 600/ 700 typ. vzor Radik Ventil Kompakt 21 | kus | 3 | 0 | 0 | 0.02135 | 0.06405 | 0 | 0 |  |  | 2 | 1 | 7 | 7 | 2 | 0 | 0 | 0 | 0 | 0 | 1 | 7
|  | cena zahrnuje dodávku a montáž včetně potřebného mateiálu | [8 empty] | cena zahrnuje dodávku a montáž včetně potřebného mateiálu |  | 3
|  | 2.np:1 |  | 1 | [7 empty] | 2.np:1
|  | 3.np:2 |  | 2 | [7 empty] | 3.np:2
118 | 735157564R00 | Otopná těl.panel. 600/ 800 typ. vzor Radik Ventil Kompakt 21 | kus | 2 | 0 | 0 | 0.0244 | 0.0488 | 0 | 0 |  |  | 2 | 1 | 7 | 7 | 2 | 0 | 0 | 0 | 0 | 0 | 1 | 7
|  | cena zahrnuje dodávku a montáž včetně potřebného mateiálu | [8 empty] | cena zahrnuje dodávku a montáž včetně potřebného mateiálu |  | 3
|  | 1.pp:1 |  | 1 | [7 empty] | 1.pp:1
|  | 1.np:1 |  | 1 | [7 empty] | 1.np:1
119 | 735157565R00 | Otopná těl.panel. 600/ 900 typ. vzor Radik Ventil Kompakt 21 | kus | 1 | 0 | 0 | 0.02745 | 0.02745 | 0 | 0 |  |  | 2 | 1 | 7 | 7 | 2 | 0 | 0 | 0 | 0 | 0 | 1 | 7
|  | cena zahrnuje dodávku a montáž včetně potřebného mateiálu | [8 empty] | cena zahrnuje dodávku a montáž včetně potřebného mateiálu |  | 3
|  | 1.pp:1 |  | 1 | [7 empty] | 1.pp:1
120 | 735157567R00 | Otopná těl.panel. 600/1100 typ. vzor Radik Ventil Kompakt 21 | kus | 3 | 0 | 0 | 0.03355 | 0.10065 | 0 | 0 |  |  | 2 | 1 | 7 | 7 | 2 | 0 | 0 | 0 | 0 | 0 | 1 | 7
|  | cena zahrnuje dodávku a montáž včetně potřebného mateiálu | [8 empty] | cena zahrnuje dodávku a montáž včetně potřebného mateiálu |  | 3
|  | 2.np:2 |  | 2 | [7 empty] | 2.np:2
|  | 3.np:1 |  | 1 | [7 empty] | 3.np:1
121 | 735157568R00 | Otopná těl.panel. 600/1200 typ. vzor Radik Ventil Kompakt 21 | kus | 6 | 0 | 0 | 0.0366 | 0.2196 | 0 | 0 |  |  | 2 | 1 | 7 | 7 | 2 | 0 | 0 | 0 | 0 | 0 | 1 | 7
|  | cena zahrnuje dodávku a montáž včetně potřebného mateiálu | [8 empty] | cena zahrnuje dodávku a montáž včetně potřebného mateiálu |  | 3
|  | 1.np:4 |  | 4 | [7 empty] | 1.np:4
|  | 2.np:2 |  | 2 | [7 empty] | 2.np:2
122 | 735157667R00 | Otopná těl.panel. 600/1100 typ. vzor Radik Ventil Kompakt 22 | kus | 2 | 0 | 0 | 0.03993 | 0.07986 | 0 | 0 |  |  | 2 | 1 | 0 | 0 | 2 | 0 | 0 | 0 | 0 | 0 | 1 | 0
|  | cena zahrnuje dodávku a montáž včetně potřebného mateiálu | [8 empty] | cena zahrnuje dodávku a montáž včetně potřebného mateiálu |  | 3
|  | 1.pp:2 |  | 2 | [7 empty] | 1.pp:2
123 | 735157682R00 | Otopná těl.panel. 900/ 600 typ. vzor Radik Ventil Kompakt 22 | kus | 1 | 0 | 0 | 0.03378 | 0.03378 | 0 | 0 |  |  | 2 | 1 | 7 | 7 | 2 | 0 | 0 | 0 | 0 | 0 | 1 | 7
|  | cena zahrnuje dodávku a montáž včetně potřebného mateiálu | [8 empty] | cena zahrnuje dodávku a montáž včetně potřebného mateiálu |  | 3
|  | 1.pp:1 |  | 1 | [7 empty] | 1.pp:1
124 | 735159521R00 | Montáž panel.těles 2řadých,bez odvzd.,1200 mm | soubor | 1 | 0 | 0 | 0.00117 | 0.00117 | 0 | 0 |  |  | 2 | 1 | 7 | 7 | 2 | 0 | 0 | 0 | 0 | 0 | 1 | 7
|  | cena zahrnuje montáž včetně potřebného mateiálu | [8 empty] | cena zahrnuje montáž včetně potřebného mateiálu |  | 3
125 | 735179110R00 | Montáž otopných těles koupelnových (žebříků) | kus | 4 | 0 | 0 | 2e-05 | 8e-05 | 0 | 0 |  |  | 2 | 1 | 7 | 7 | 2 | 0 | 0 | 0 | 0 | 0 | 1 | 7
|  | cena zahrnuje montáž včetně potřebného mateiálu | [8 empty] | cena zahrnuje montáž včetně potřebného mateiálu |  | 3
|  | 1.np:1 |  | 1 | [7 empty] | 1.np:1
|  | 2.np:2 |  | 2 | [7 empty] | 2.np:2
|  | 3.np:1 |  | 1 | [7 empty] | 3.np:1
126 | 735191905R00 | Oprava - odvzdušnění otopných těles | kus | 55 | 0 | 0 | 0 | 0 | 0 | 0 |  |  | 2 | 1 | 7 | 7 | 2 | 0 | 0 | 0 | 0 | 0 | 1 | 7
127 | 735291800R00 | Demontáž konzol otopných těles do odpadu | kus | 40 | 0 | 0 | 1e-05 | 0.0004 | -0.00075 | -0.03 |  |  | 2 | 1 | 7 | 7 | 2 | 0 | 0 | 0 | 0 | 0 | 1 | 7
|  | (13+14+10+3) |  | 40 | [7 empty] | (13+14+10+3)
128 | 735494811R00 | Vypuštění vody z otopných těles | m2 | 96 | 0 | 0 | 0 | 0 | 0 | 0 |  |  | 2 | 1 | 7 | 7 | 2 | 0 | 0 | 0 | 0 | 0 | 1 | 7
129 | 484518109 | Těleso otopné trubkové typ. vzor Koralux Standard KS1220.600 | kus | 4 | 0 | 0 | 0.0071 | 0.0284 |  | 0 |  |  | 2 | 3 | 7 | 484518109 | 2 | 0 | 0 | 0 | 0 | 0 | 3 | 7
|  | 1.np:1 |  | 1 | [7 empty] | 1.np:1
|  | 2.np:2 |  | 2 | [7 empty] | 2.np:2
|  | 3.np:1 |  | 1 | [7 empty] | 3.np:1
130 | 998735101R00 | Přesun hmot pro otopná tělesa, výšky do 6 m | t | 1.2144 | 0 | 0 | 0 | 0 |  | 0 |  |  | 2 | 7 | 1001 | 5 | 2 | 0 | 0 | 0 | 0 | 0 | 7 | 1001
| Celkem za | 735 Otopná tělesa |  |  |  | 0 |  | 1.2144 |  | -2.3148 |  |  | 4 |  |  |  |  | 0 | 0 | 0 | 0 | 0
Díl: | 783 | Nátěry | [10 empty] | 1
131 | 783424240R00 | Nátěr syntet. potrubí do DN 50 mm Z+1x +1x email | m | 20 | 0 | 0 | 8e-05 | 0.0016 | 0 | 0 |  |  | 2 | 1 | 7 | 7 | 2 | 0 | 0 | 0 | 0 | 0 | 1 | 7
|  | 20 |  | 20 | [7 empty] | 20
| Celkem za | 783 Nátěry |  |  |  | 0 |  | 0.0016 |  | 0 |  |  | 4 |  |  |  |  | 0 | 0 | 0 | 0 | 0
Díl: | M21 | Elektromontáže | [10 empty] | 1
132 | 210140650RT1 | Termostat prostorový včetně dodávky | kus | 1 | 0 | 0 | 1e-05 | 1e-05 | 0 | 0 |  |  | 2 | 1 | 9 | 9 | 4 | 0 | 0 | 0 | 0 | 0 | 1 | 9
| Celkem za | M21 Elektromontáže |  |  |  | 0 |  | 1e-05 |  | 0 |  |  | 4 |  |  |  |  | 0 | 0 | 0 | 0 | 0
Díl: | D96 | Přesuny suti a vybouraných hmot | [10 empty] | 1
133 | 979017111R00 | Svislé přemístění suti nošením na H do 3,5 m | t | 7.2272 | 0 | 0 | 0 | 0 |  | 0 |  |  | 2 | 8 | 0 | 3 | 1 | 0 | 0 | 0 | 0 | 0 | 8 | 0
134 | 979081111R00 | Odvoz suti a vybour. hmot na skládku do 1 km | t | 7.2272 | 0 | 0 | 0 | 0 |  | 0 |  |  | 2 | 8 | 0 | 3 | 1 | 0 | 0 | 0 | 0 | 0 | 8 | 0
135 | 979081121R00 | Příplatek k odvozu za každý další 1 km | t | 65.045 | 0 | 0 | 0 | 0 |  | 0 |  |  | 2 | 8 | 0 | 3 | 1 | 0 | 0 | 0 | 0 | 0 | 8 | 0
136 | 979082111R00 | Vnitrostaveništní doprava suti do 10 m | t | 7.2272 | 0 | 0 | 0 | 0 |  | 0 |  |  | 2 | 8 | 0 | 3 | 1 | 0 | 0 | 0 | 0 | 0 | 8 | 0
137 | 979082121R00 | Příplatek k vnitrost. dopravě suti za dalších 5 m | t | 7.2272 | 0 | 0 | 0 | 0 |  | 0 |  |  | 2 | 8 | 0 | 3 | 1 | 0 | 0 | 0 | 0 | 0 | 8 | 0
138 | 979093111R00 | Uložení suti na skládku bez zhutnění | t | 7.2272 | 0 | 0 | 0 | 0 |  | 0 |  |  | 2 | 8 | 0 | 3 | 1 | 0 | 0 | 0 | 0 | 0 | 8 | 0
139 | 979094211R00 | Nakládání nebo překládání vybourané suti | t | 7.2272 | 0 | 0 | 0 | 0 |  | 0 |  |  | 2 | 8 | 0 | 3 | 1 | 0 | 0 | 0 | 0 | 0 | 8 | 0
140 | 979990001R00 | Poplatek za skládku stavební suti | t | 7.2272 | 0 | 0 | 0 | 0 |  | 0 |  |  | 2 | 8 | 0 | 3 | 1 | 0 | 0 | 0 | 0 | 0 | 8 | 0
| Celkem za | D96 Přesuny suti a vybouraných hmot |  |  |  | 0 |  | 0 |  | 0 |  |  | 4 |  |  |  |  | 0 | 0 | 0 | 0 | 0

## 04 201812 KL
SLEPÝ ROZPOČET
Rozpočet |  | 2018/12 | Eelektroinstalace | JKSO
Objekt |  |  |  | SKP
04 |  | Eelektroinstalace |  | Měrná jednotka
Stavba |  |  |  | Počet jednotek
2018/12 |  | Stavební úpravy objektu Na Návrší 3, Znojmo |  | Náklady na m.j. | 0
Projektant |  |  |  | Typ rozpočtu
Zpracovatel projektu
Objednatel |  | Dětský domov
Dodavatel |  |  |  | Zakázkové číslo
Rozpočtoval |  |  |  | Počet listů
ROZPOČTOVÉ NÁKLADY
Základní rozpočtové náklady |  |  | Ostatní rozpočtové náklady
| HSV celkem | 0 | 0 |  | 0
Z | PSV celkem | 0
R | M práce celkem | 0
N | M dodávky celkem | 0
ZRN celkem |  | 0
HZS |  | 0
ZRN+HZS |  | 0 | Ostatní náklady neuvedené |  | 0
ZRN+ost.náklady+HZS |  | 0 | Ostatní náklady celkem |  | 0
Vypracoval |  |  | Za zhotovitele | Za objednatele
Jméno : |  |  | Jméno : | Jméno :
Datum : |  |  | Datum : | Datum :
Podpis : |  |  | Podpis: | Podpis:
Základ pro DPH |  | 15 | % | 0
DPH |  | 15 | % | 0
Základ pro DPH |  | 0 | % | 0
DPH |  | 0 | % | 0
CENA ZA OBJEKT CELKEM |  |  |  | 0
Poznámka :

## 04 201812 Rek
Stavba : |  | 2018/12 Stavební úpravy objektu Na Návrší 3, Znojmo |  |  | Rozpočet : | 2018/12
Objekt : |  | 04 Eelektroinstalace |  |  | Eelektroinstalace
REKAPITULACE STAVEBNÍCH DÍLŮ
| Stavební díl |  | HSV | PSV | Dodávka | Montáž | HZS
M21 | Elektromontáže |  | 0 | 0 | 0 | 0 | 0
| CELKEM OBJEKT |  | 0 | 0 | 0 | 0 | 0
VEDLEJŠÍ ROZPOČTOVÉ NÁKLADY
Název VRN |  |  | Kč | % | Základna |  | Kč
[5 empty] | 0 |  | 0 | 8
| CELKEM VRN |  |  |  |  | 0

## 04 201812 Pol
Výkaz výměr stavebního objektu:
Stavba: | Stavební úpravy objektu Na Návrší č. 3, Znojmo
parc. Č. 2842/1, 2843
Objekt: | Vnitřní el. instalace
Rekapitulace montážních prací
|  |  |  | Montáž |  | Dodávka |  | Revize
Revize | [7 empty] | 0
Montážní práce - vnitřní el. instalace |  |  |  | 0
Materiál - vnitřní el. instalace |  |  |  | 0
Svítidla |  |  |  | 0
Rozvaděče | [5 empty] | 0
Pomocné práce |  |  |  | 0
Celkem: |  |  |  | 0 |  | 0 |  | 0
Celkem (dodávka + montáž + revize) : |  | 0 | (bez DPH)
Revize:
|  |  | Množství | MJ | Cena | Celkem
Výchozí revize el. rozvodů (1mil. Kč) |  |  | 1 | ks | 0 | 0
Demontáž stáv. el. instalace |  |  | 50 | hod. | 0 | 0
Úpravy a napojení stáv. obvodů+DT |  |  | 20 | hod. | 0 | 0
Součet: | [5 empty] | 0
Vnitřní el. instalace
[5 empty] | Montážní práce |  | Materiál
|  |  | Množství | MJ | Cena | Celkem | Cena | Celkem
1 | Trubka elektroinst. tuhá 25mm |  | 6 | m | 0 | 0 | 0 | 0
2 | Trubka elektroinst. ohebná toy25mm |  | 161 | m | 0 | 0 | 0 | 0
3 | PVC žlab s víkem 24x22mm |  | 15 | m | 0 | 0 | 0 | 0
4 | Drátěný žlab 50x60mm vč. konzol |  | 11 | m | 0 | 0 | 0 | 0
5 | Krabice 68mm s víčkem (KO68) |  | 32 | ks | 0 | 0 | 0 | 0
6 | Krabice 97mm s víčkem (KO97) |  | 2 | ks | 0 | 0 | 0 | 0
7 | Krabice 125mm s víčkem (KO125) |  | 2 | ks | 0 | 0 | 0 | 0
8 | Krabice 250mm s víčkem (KT250) |  | 1 | ks | 0 | 0 | 0 | 0
9 | Krabice 68mm přístrojová (KP68) |  | 175 | ks | 0 | 0 | 0 | 0
10 | Krabice 68mm s víčkem a svorkovnicí (KR68) |  | 84 | ks | 0 | 0 | 0 | 0
11 | Krabice 97mm s víčkem a svorkovnicí (KR97) |  | 8 | ks | 0 | 0 | 0 | 0
12 | Krabice s víčk. a svork.100x100 (plast. IP44) |  | 23 | ks | 0 | 0 | 0 | 0
13 | Spínač polozapuštěný řaz. 1, IP20 (V1) |  | 16 | ks | 0 | 0 | 0 | 0
14 | Spínač polozapuštěný řaz. 5, IP20 (V5) |  | 15 | ks | 0 | 0 | 0 | 0
15 | Spínač polozapuštěný řaz. 6, IP20 (V6) |  | 17 | ks | 0 | 0 | 0 | 0
16 | Spínač polozapuštěný řaz. 7, IP20 (V7) |  | 6 | ks | 0 | 0 | 0 | 0
17 | Spínač nástěnný řaz. 1, IP44 (V01) |  | 9 | ks | 0 | 0 | 0 | 0
18 | Spínač nástěnný řaz. 5, IP44 (V05) |  | 2 | ks | 0 | 0 | 0 | 0
19 | Spínač nástěnný řaz. 6, IP44 (V06) |  | 4 | ks | 0 | 0 | 0 | 0
20 | Sporáková přípojka p.o., IP20, 25A, 400V (V25) |  | 2 | ks | 0 | 0 | 0 | 0
21 | Zásuvka domovní polozapuštěná 2P+Z (Z1) |  | 85 | ks | 0 | 0 | 0 | 0
22 | Zásuvka domovní polozap. dvojitá 2x2P+Z (Z2) |  | 19 | ks | 0 | 0 | 0 | 0
23 | Zás. dom. polozap. dvojitá 2x2P+Z s přep.o.(Z2P) |  | 13 | ks | 0 | 0 | 0 | 0
24 | Zásuvka nástěnná 2P+Z, IP44 (Z01) |  | 27 | ks | 0 | 0 | 0 | 0
25 | Zásuvka nástěnná 3+PE+N, 16A, 400V, IP44 (Z16) |  | 2 | ks | 0 | 0 | 0 | 0
26 | Zásuvka účastnická TV |  | 2 | ks | 0 | 0 | 0 | 0
27 | Zásuvka PC dvojitá RJ6 |  | 7 | ks | 0 | 0 | 0 | 0
28 | Vodič uzemňovací CYA1PEx6 |  | 50 | m | 0 | 0 | 0 | 0
29 | Vodič uzemňovací CYA1PEx16 |  | 64 | m | 0 | 0 | 0 | 0
30 | Kabel CYKY-O 3x1,5 ulož. volně |  | 319 | m | 0 | 0 | 0 | 0
31 | Kabel CYKY-J 3x1,5 ulož. volně |  | 754 | m | 0 | 0 | 0 | 0
32 | Kabel CYKY-J 5x1,5 ulož. volně |  | 100 | m | 0 | 0 | 0 | 0
33 | Kabel CYKY-J 3x2,5 ulož. volně |  | 1194 | m | 0 | 0 | 0 | 0
34 | Kabel CYKY-J 5x2,5 ulož. volně |  | 86 | m | 0 | 0 | 0 | 0
35 | Kabel CYKY-J 5x6 ulož. volně |  | 49 | m | 0 | 0 | 0 | 0
36 | Kabel CYKY-J 4x16 ulož. volně |  | 19 | m | 0 | 0 | 0 | 0
37 | Šňůra CGSG-J 5x2,5 ulož. volně |  | 5 | m | 0 | 0 | 0 | 0
38 | Kabel UTP CAT6 |  | 216 | m | 0 | 0 | 0 | 0
39 | Kabel koaxiální 75Ohm |  | 38 | m | 0 | 0 | 0 | 0
40 | Osazení hmoždinek 8mm |  | 719 | ks | 0 | 0 | 0 | 0
41 | Výstražná tab. č. 0146 do koupelny |  | 2 | ks | 0 | 0 | 0 | 0
42 | Svorka pospojování "Bernard" |  | 8 | ks | 0 | 0 | 0 | 0
43 | Zapojení vodičů v rozvaděčích do 2,5mm2 |  | 335 | ks | 0 | 0 | - | -
44 | Zapojení vodičů v rozvaděčích do 6mm2 |  | 43 | ks | 0 | 0 | - | -
45 | Zapojení vodičů v rozvaděčích do 25mm2 |  | 22 | ks | 0 | 0 | - | -
46 | Montáž rozvaděče do 25kg |  | 3 | ks | 0 | 0 | - | -
47 | Montáž rozvaděče do 50kg |  | 2 | ks | 0 | 0 | - | -
48 | Montáž svítidla EL1 |  | 26 | ks | 0 | 0 | - | -
49 | Montáž svítidla EL2 |  | 19 | ks | 0 | 0 | - | -
50 | Montáž svítidla EL3 |  | 36 | ks | 0 | 0 | - | -
51 | Montáž svítidla EL4 |  | 14 | ks | 0 | 0 | - | -
52 | Montáž svítidla EL5 |  | 15 | ks | 0 | 0 | - | -
53 | Montáž svítidla EL6 |  | 13 | ks | 0 | 0 | - | -
54 | Montáž svítidla EL7 |  | 4 | ks | 0 | 0 | - | -
55 | Montáž svítidla EL8 |  | 14 | ks | 0 | 0 | - | -
56 | Montáž svítidla EL9 |  | 4 | ks | 0 | 0 | - | -
57 | Montáž svítidla EL10 |  | 2 | ks | 0 | 0 | - | -
58 | Montáž svítidla EL11 |  | 2 | ks | 0 | 0 | - | -
59 | Ventilátor s doběhem 230V, 25W |  | 3 | ks | 0 | 0 | 0 | 0
60 | Odsavač par 230V |  | 2 | ks | 0 | 0 | 0 | 0
61 | Pojistková skříň SS100 |  | 1 | ks | 0 | 0 | 0 | 0
62 | Pojistka PNA2 63A |  | 3 | ks | 0 | 0 | 0 | 0
63 | Sběrnice HOP |  | 1 | ks | 0 | 0 | 0 | 0
64 | Hlásič požáru vč. baterií |  | 8 | ks | 0 | 0 | 0 | 0
65 | Svorka SZ |  | 9 | ks | 0 | 0 | 0 | 0
Součet montáž: | [5 empty] | 0
Součet materiál: | [7 empty] | 0
Prořez (5%-m): | [7 empty] | 0
Podružný materiál (5%-ks): | [7 empty] | 0
Materiál celkem: | [7 empty] | 0
Svítidla
|  |  | Množství | MJ | Cena | Celkem
1 | Svítidlo EL1 |  | 26 | ks | 0 | 0
2 | Svítidlo EL2 |  | 19 | ks | 0 | 0
3 | Svítidlo EL3 |  | 36 | ks | 0 | 0
4 | Svítidlo EL4 |  | 14 | ks | 0 | 0
5 | Svítidlo EL5 |  | 15 | ks | 0 | 0
6 | Svítidlo EL6 |  | 13 | ks | 0 | 0
7 | Svítidlo EL7 |  | 4 | ks | 0 | 0
8 | Svítidlo EL8 |  | 14 | ks | 0 | 0
9 | Svítidlo EL9 |  | 4 | ks | 0 | 0
10 | Svítidlo EL10 |  | 2 | ks | 0 | 0
11 | Svítidlo EL11 |  | 2 | ks | 0 | 0
Svítidla budou dodána kompletní, vč. světelných zdrojů apod.
K nouzovým svítidlům dodat piktogramy se směrem úniku.
Svítidla celkem: | [5 empty] | 0
Rozvaděče
Rozvaděč RE
|  |  | Množství | MJ | Cena | Celkem
1 | Skříň oceloplech. Z500x700x250mm |  | 1 | ks | 0 | 0
2 | Místo pro elektroměr 3f |  | 1 | ks | 0 | 0
3 | Místo pro HDO |  | 1 | ks | 0 | 0
4 | Jistič B2/1 |  | 1 | ks | 0 | 0
5 | Jistič B40/3 |  | 1 | ks | 0 | 0
6 | Napájecí lišta |  | 3 | ks | 0 | 0
7 | Nul. lišta |  | 2 | ks | 0 | 0
8 | Bezp. tabulka |  | 3 | ks | 0 | 0
9 | Nápis na dveře - počet písmen |  | 2 | ks | 0 | 0
10 | Obal na schema |  | 1 | ks | 0 | 0
Součet: | [5 empty] | 0
Rozvaděč R1
|  |  | Množství | MJ | Cena | Celkem
1 | Skříň plech. Z550x700x150mm s dveřmi |  | 1 | ks | 0 | 0
2 | Jistič B6/1 |  | 1 | ks | 0 | 0
3 | Jistič B16/1 |  | 11 | ks | 0 | 0
4 | Jistič B16/3 |  | 1 | ks | 0 | 0
5 | Jistič B20/3 |  | 3 | ks | 0 | 0
6 | Proudový chránič s jističem FI10/003/2 |  | 5 | ks | 0 | 0
7 | Proudový chránič FI40/003/4 |  | 1 | ks | 0 | 0
8 | Spínač 40A, 400V stř. na DIN |  | 1 | ks | 0 | 0
9 | Přepěťová ochrana typu SPD T1 a T2 |  | 1 | ks | 0 | 0
10 | Síť. napaječ dom. telefonů |  | 1 | ks | 0 | 0
11 | Napájecí lišta |  | 6 | ks | 0 | 0
12 | Nul. lišta |  | 4 | ks | 0 | 0
13 | Bezp. tabulka |  | 2 | ks | 0 | 0
14 | Nápis na dveře - počet písmen |  | 2 | ks | 0 | 0
15 | Obal na schema |  | 1 | ks | 0 | 0
Součet: | [5 empty] | 0
Rozvaděč R01
|  |  | Množství | MJ | Cena | Celkem
1 | Skříň plast. Z350x670x100mm s dveřmi |  | 1 | ks | 0 | 0
2 | Jistič B16/1 |  | 12 | ks | 0 | 0
3 | Jistič B16/3 |  | 3 | ks | 0 | 0
4 | Proudový chránič s jističem FI10/003/2 |  | 3 | ks | 0 | 0
5 | Proudový chránič FI25/003/4 |  | 1 | ks | 0 | 0
6 | Spínač 25A, 400V stř. na DIN |  | 1 | ks | 0 | 0
7 | Napájecí lišta |  | 3 | ks | 0 | 0
8 | Nul. lišta |  | 2 | ks | 0 | 0
9 | Bezp. tabulka |  | 2 | ks | 0 | 0
10 | Nápis na dveře - počet písmen |  | 3 | ks | 0 | 0
11 | Obal na schema |  | 1 | ks | 0 | 0
Součet: | [5 empty] | 0
Rozvaděč R2
|  |  | Množství | MJ | Cena | Celkem
1 | Skříň plast. Z350x670x100mm s dveřmi |  | 1 | ks | 0 | 0
2 | Jistič B16/1 |  | 11 | ks | 0 | 0
3 | Jistič B16/3 |  | 1 | ks | 0 | 0
4 | Proudový chránič s jističem FI10/003/2 |  | 4 | ks | 0 | 0
5 | Proudový chránič FI25/003/4 |  | 1 | ks | 0 | 0
6 | Spínač 25A, 400V stř. na DIN |  | 1 | ks | 0 | 0
7 | Přepěťová ochrana typu SPD T1 a T2 |  | 1 | ks | 0 | 0
8 | Napájecí lišta |  | 6 | ks | 0 | 0
9 | Nul. lišta |  | 4 | ks | 0 | 0
10 | Bezp. tabulka |  | 2 | ks | 0 | 0
11 | Nápis na dveře - počet písmen |  | 2 | ks | 0 | 0
12 | Obal na schema |  | 1 | ks | 0 | 0
Součet: | [5 empty] | 0
Rozvaděč R3
|  |  | Množství | MJ | Cena | Celkem
1 | Skříň plast. Z350x670x100mm s dveřmi |  | 1 | ks | 0 | 0
2 | Jistič B16/1 |  | 6 | ks | 0 | 0
3 | Jistič C16/1 |  | 2 | ks | 0 | 0
4 | Proudový chránič s jističem FI10/003/2 |  | 3 | ks | 0 | 0
5 | Proudový chránič FI25/003/4 |  | 1 | ks | 0 | 0
6 | Spínač 25A, 400V stř. na DIN |  | 1 | ks | 0 | 0
7 | Přepěťová ochrana typu SPD T1 a T2 |  | 1 | ks | 0 | 0
8 | Napájecí lišta |  | 6 | ks | 0 | 0
9 | Nul. lišta |  | 4 | ks | 0 | 0
10 | Bezp. tabulka |  | 2 | ks | 0 | 0
11 | Nápis na dveře - počet písmen |  | 2 | ks | 0 | 0
12 | Obal na schema |  | 1 | ks | 0 | 0
Součet: | [5 empty] | 0
Rozvaděč Rk
|  |  | Množství | MJ | Cena | Celkem
1 | Skříň plast. P350x530x100mm s dveřmi |  | 1 | ks | 0 | 0
2 | Jistič B13/1 |  | 5 | ks | 0 | 0
3 | Proudový chránič FI25/003/4 |  | 1 | ks | 0 | 0
4 | Spínač 25A, 400V stř. na DIN |  | 1 | ks | 0 | 0
5 | Přepěťová ochrana typu SPD T1 a T2 |  | 1 | ks | 0 | 0
6 | Napájecí lišta |  | 6 | ks | 0 | 0
7 | Nul. lišta |  | 4 | ks | 0 | 0
8 | Bezp. tabulka |  | 2 | ks | 0 | 0
9 | Nápis na dveře - počet písmen |  | 2 | ks | 0 | 0
10 | Obal na schema |  | 1 | ks | 0 | 0
Součet: | [5 empty] | 0
Rekapitulace rozvaděčů |  |  | Množství | MJ | Cena | Celkem
Rozvaděč RE |  |  | 1 | ks | 0 | 0
Rozvaděč R1 |  |  | 1 | ks | 0 | 0
Rozvaděč R01 |  |  | 1 | ks | 0 | 0
Rozvaděč R2 |  |  | 1 | ks | 0 | 0
Rozvaděč R3 |  |  | 1 | ks | 0 | 0
Rozvaděč Rk |  |  | 1 | ks | 0 | 0
Součet: | [5 empty] | 0
Dopravné: | [5 empty] | 0
Dodávka celkem: | [5 empty] | 0
Pomocné zednické práce
|  |  | Množství | MJ | Cena | Celkem
Vysekání drážek, kapes, provedení průrazů,
úprava výklenků pro rozvaděče a pojistkovou skříň vč. osazení skříně | [5 empty] | 0
vč. zaomítání
Součet: | [5 empty] | 0
Pozn.
Rozpočet je vyhotoven v rozsahu dle projektu vnitřní el. instalace.