## Stavba
#RTSROZP# | Soupis stavebních prací, dodávek a služeb
| Stavba: |  | 2017-03 | Projekt sanace suterénních prostor hlavní budovy
| Zadavatel |  | Mateřská škola, Základní škola a Dětský domov Ivančice, p.o. |  |  |  | IČO: | 70840661
|  |  | Široká 484/42 |  |  |  | DIČ:
|  |  | 66491 | Ivančice
| Projektant: |  | DISPOZIA s.r.o. |  |  |  | IČO: | 06076980
|  |  | třída Kpt. Jaroše 1922/3 |  |  |  | DIČ: | CZ06076980
|  |  | 60200 | Brno-Černá Pole
| Zhotovitel: | [5 empty] | IČO:
DIČ:
| Vypracoval: |  | Z. Minčeva
| Rozpis ceny | [6 empty] | Celkem
HSV | HSV | [6 empty] | 0
PSV | PSV | [6 empty] | 0
MON | MON | [6 empty] | 0
VN | Vedlejší náklady | [6 empty] | 0
ON | Ostatní náklady | [6 empty] | 0
| Celkem | [6 empty] | 0
Rekapitulace daní
0 | Základ pro sníženou DPH |  |  | 15 | % | 0 |  |  | CZK
0 | Snížená DPH |  |  | 15 | % | 0 |  |  | CZK
0 | Základ pro základní DPH |  |  | 21 | % | 0 |  |  | CZK
0 | Základní DPH |  |  | 21 | % | 0 |  |  | CZK
0 | Zaokrouhlení |  |  |  |  | 0 |  |  | CZK
| Cena celkem bez DPH |  |  |  |  | 0 |  |  | CZK
0 | Cena celkem s DPH |  |  |  |  | 0 |  |  | CZK
|  | v |  |  | dne |  | 2019-02-19
|  |  | Za zhotovitele |  |  |  | Za objednatele
Rekapitulace dílčích částí
#CASTI>> | Číslo | Název |  |  | Základ pro sníženou DPH | Základ pro základní DPH | DPH celkem | Cena celkem | %
1 | Stavba |  |  |  | 0 | 0 | 0 | 0
2 | D.1.1/ II. | Sanace_II.etapa |  |  | 0 | 0 | 0 | 0
3 | 00 | Vedlejší a ostatní náklady |  |  | 0 | 0 | 0 | 0
3 | 01b | Sanace vlhkého zdiva |  |  | 0 | 0 | 0 | 0
3 | 01d | Vnitřní povrchy a konstrukce |  |  | 0 | 0 | 0 | 0
3 | 01e | Sanace vlhkého zdiva - vnitřní omítky |  |  | 0 | 0 | 0 | 0
3 | 02b | Zdravotně technické instalace |  |  | 0 | 0 | 0 | 0
| Celkem za stavbu |  |  |  | 0 | 0 | 0 | 0 | 0
Rekapitulace dílů
| Číslo | Název |  |  | Typ dílu |  |  | Celkem | %
| 1 | Zemní práce |  |  | HSV |  |  | 0
| 2 | Základy a zvláštní zakládání |  |  | HSV |  |  | 0
| 3 | Svislé a kompletní konstrukce |  |  | HSV |  |  | 0
| 61 | Úpravy povrchů vnitřní |  |  | HSV |  |  | 0
| 62 | Úpravy povrchů vnější |  |  | HSV |  |  | 0
| 63 | Podlahy a podlahové konstrukce |  |  | HSV |  |  | 0
| 64 | Výplně otvorů |  |  | HSV |  |  | 0
| 94 | Lešení a stavební výtahy |  |  | HSV |  |  | 0
| 95 | Dokončovací konstrukce na pozemních stavbách |  |  | HSV |  |  | 0
| 96 | Bourání konstrukcí |  |  | HSV |  |  | 0
| 96 | Prorážení otvorů |  |  | HSV |  |  | 0
| 97 | Prorážení otvorů |  |  | HSV |  |  | 0
| 99 | Staveništní přesun hmot |  |  | HSV |  |  | 0
| 711 | Izolace proti vodě |  |  | PSV |  |  | 0
| 713 | Izolace tepelné |  |  | PSV |  |  | 0
| 721 | Vnitřní kanalizace |  |  | PSV |  |  | 0
| 722 | Vnitřní vodovod |  |  | PSV |  |  | 0
| 725 | Zařizovací předměty |  |  | PSV |  |  | 0
| 726 | Instalační prefabrikáty |  |  | PSV |  |  | 0
| 728 | Vzduchotechnika |  |  | PSV |  |  | 0
| 733 | Rozvod potrubí |  |  | PSV |  |  | 0
| 734 | Armatury |  |  | PSV |  |  | 0
| 735 | Otopná tělesa |  |  | PSV |  |  | 0
| 762 | Konstrukce tesařské |  |  | PSV |  |  | 0
| 766 | Konstrukce truhlářské |  |  | PSV |  |  | 0
| 767 | Konstrukce zámečnické |  |  | PSV |  |  | 0
| 771 | Podlahy z dlaždic a obklady |  |  | PSV |  |  | 0
| 776 | Podlahy povlakové |  |  | PSV |  |  | 0
| 781 | Obklady keramické |  |  | PSV |  |  | 0
| 783 | Nátěry |  |  | PSV |  |  | 0
| 784 | Malby |  |  | PSV |  |  | 0
| D96 | Přesuny suti a vybouraných hmot |  |  | PSU |  |  | 0
| VN | Vedlejší náklady |  |  | VN |  |  | 0
| ON | Ostatní náklady |  |  | ON |  |  | 0
| Cena celkem | [6 empty] | 0 | 0
Note on D11: Název
Note on I11: IČO
Note on D12: Ulice
Note on I12: DIČ
Note on D13: PSČ
Note on E13: Místo

## VzorPolozky (hidden)
Položkový rozpočet
S:
O:
R:

## D.1.1_ II. 00 Pol
Položkový soupis prací a dodávek | [25 empty] | #TypZaznamu#
S: | 2017-03 | Projekt sanace suterénních prostor hlavní budovy | [23 empty] | STA
O: | D.1.1/ II. | Sanace_II.etapa | [20 empty] | STA |  |  | OBJ
R: | 00 | Vedlejší a ostatní náklady | [23 empty] | ROZ
P.č. | Číslo položky | Název položky | MJ | množství | cena / MJ | Celkem | Dodávka | Dodávka celk. | Montáž | Montáž celk. | DPH | cena s DPH | hmotnost / MJ | hmotnost celk.(t) | dem. hmotnost / MJ | dem. hmotnost celk.(t) | Ceník | Cen. soustava / platnost | Cenová úroveň | Nhod / MJ | Nhod celk. | Dodavatel
Díl: | VN | Vedlejší náklady |  |  |  | 0 |  | 0 |  | 0 |  | 0 |  | 0 |  | 0 |  |  |  |  | 0 |  |  |  |  | DIL
1 | 005121 R | Zařízení staveniště | Soubor | 1 |  | 0 |  | 0 |  | 0 | 21 | 0 | 0 | 0 | 0 | 0 |  | RTS 19/ I | Indiv | 0 | 0 |  |  |  |  | POL99_8
2 | 005124010R | Koordinační činnost | Soubor | 1 |  | 0 |  | 0 |  | 0 | 21 | 0 | 0 | 0 | 0 | 0 |  | RTS 19/ I | Indiv | 0 | 0 |  |  |  |  | POL99_8
3 | 00523 R | Zkoušky a revize | Soubor | 1 |  | 0 |  | 0 |  | 0 | 21 | 0 | 0 | 0 | 0 | 0 |  | RTS 19/ I | Indiv | 0 | 0 |  |  |  |  | POL99_8
Díl: | ON | Ostatní náklady |  |  |  | 0 |  | 0 |  | 0 |  | 0 |  | 0 |  | 0 |  |  |  |  | 0 |  |  |  |  | DIL
4 | 005211010R | Předání a převzetí staveniště | Soubor | 1 |  | 0 |  | 0 |  | 0 | 21 | 0 | 0 | 0 | 0 | 0 |  | RTS 19/ I | Indiv | 0 | 0 |  |  |  |  | POL99_8
5 | 005231040R | Provozní řády | Soubor | 1 |  | 0 |  | 0 |  | 0 | 21 | 0 | 0 | 0 | 0 | 0 |  | RTS 19/ I | Indiv | 0 | 0 |  |  |  |  | POL99_8
6 | 00524 R | Předání a převzetí díla | Soubor | 1 |  | 0 |  | 0 |  | 0 | 21 | 0 | 0 | 0 | 0 | 0 |  | RTS 19/ I | Indiv | 0 | 0 |  |  |  |  | POL99_8
7 | 005241010R | Dokumentace skutečného provedení | Soubor | 1 |  | 0 |  | 0 |  | 0 | 21 | 0 | 0 | 0 | 0 | 0 |  | RTS 19/ I | Indiv | 0 | 0 |  |  |  |  | POL99_8
[24 empty] | 15 | 21
| Celkem |  |  |  |  | 0 | [17 empty] | 0 | 0 | SUM
JKSO:
| 801.32 | budovy učeben všeobecně vzdělávacích škol | [23 empty] | JKSO
| m3 | svislá nosná konstrukce zděná z cihel,tvárnic, bloků | [23 empty] | JKSOChar
|  | rekonstrukce a modernizace objektu s opravou | [23 empty] | JKSOAkce
END
Note on S6: Jedná se o informaci, zda se jedná o položku, která je do rozpočtu zadána z cenové soustavy RTS, nebo vlastní.
Note on T6: Jedná se o název CÚ, která je zadána u položky rozpočtu

## D.1.1_ II. 01b Pol
Položkový soupis prací a dodávek | [25 empty] | #TypZaznamu#
S: | 2017-03 | Projekt sanace suterénních prostor hlavní budovy | [23 empty] | STA
O: | D.1.1/ II. | Sanace_II.etapa | [20 empty] | STA |  |  | OBJ
R: | 01b | Sanace vlhkého zdiva | [23 empty] | ROZ
P.č. | Číslo položky | Název položky | MJ | množství | cena / MJ | Celkem | Dodávka | Dodávka celk. | Montáž | Montáž celk. | DPH | cena s DPH | hmotnost / MJ | hmotnost celk.(t) | dem. hmotnost / MJ | dem. hmotnost celk.(t) | Ceník | Cen. soustava / platnost | Cenová úroveň | Nhod / MJ | Nhod celk. | Dodavatel
Díl: | 2 | Základy a zvláštní zakládání |  |  |  | 0 |  | 0 |  | 0 |  | 0 |  | 10.46 |  | 0 |  |  |  |  | 236.36 |  |  |  |  | DIL
1 | 711112001RZ1 | Provedení izolace proti zemní vlhkosti natěradly za studena na ploše svislé, včetně pomocného lešení o výšce podlahy do 1900 mm a pro zatížení do 1,5 kPa. nátěrem penetračním, 1x nátěr, včetně dodávky penetračního laku ALP | m2 | 122.76 |  | 0 |  | 0 |  | 0 | 21 | 0 | 0.00052 | 0.06 | 0 | 0 | 800-711 | RTS 19/ I | RTS 19/ I | 0.049 | 6.02 |  |  |  |  | POL1_
|  | (98,44+22,52+124,565)*0,5 |  | 122.7625 | [21 empty] | VV | 0
|  | -0,0025 |  | -0.0025 | [21 empty] | VV | 0
2 | 711142559RZ4 | Provedení izolace proti zemní vlhkosti pásy přitavením svislá, 2 vrstvy, s dodávkou izolačního pásu se skleněnou nebo polyesterovou vložkou, | m2 | 141.18 |  | 0 |  | 0 |  | 0 | 21 | 0 | 0.01179 | 1.66 | 0 | 0 | 800-711 | RTS 19/ I | RTS 19/ I | 0.532 | 75.11 |  |  |  |  | POL1_
|  | (98,44+22,52+124,565)*0,5*1,15 |  | 141.1769 | [21 empty] | VV | 0
|  | 0,00313 |  | 0.00313 | [21 empty] | VV | 0
3 | 711212002RT2 | Izolace proti netlakové vodě - nátěry a stěrky stěrka hydroizolační proti tlakové vodě | m2 | 403.2 |  | 0 |  | 0 |  | 0 | 21 | 0 | 0.00473 | 1.91 | 0 | 0 | 800-711 | RTS 19/ I | RTS 19/ I | 0.385 | 155.23 |  |  |  |  | POL1_
|  | dle obvodu místností se základní výškou HI stěrky= 500 mm : | [23 empty] | VV | 0
|  | 669,6*0,5 |  | 334.8 | [21 empty] | VV | 0
|  | doplnění místností s různou výškou HI stěrky : | [23 empty] | VV | 0
|  | m.č. 004 : 3,15*1,4 |  | 4.41 | [21 empty] | VV | 0
|  | m.č. 005 : (7,4+5,5)*0,5+5,0*1,8 |  | 15.45 | [21 empty] | VV | 0
|  | m.č. 013 : 1,6*1,5 |  | 2.4 | [21 empty] | VV | 0
|  | m.č. 019 : 1,7*1,0 |  | 1.7 | [21 empty] | VV | 0
|  | m.č. 026, 016 : (6,3+3,5+3,4+4,6+0,62)*0,5*2 |  | 18.42 | [21 empty] | VV | 0
|  | m.č. 027, 028 : 4,1*1,5 |  | 6.15 | [21 empty] | VV | 0
|  | m.č. 035 : 22,74*0,5+11,32*0,75 |  | 19.86 | [21 empty] | VV | 0
|  | 0,01 |  | 0.01 | [21 empty] | VV | 0
4 | R- 620453112 | Podrovnání zdiva omítka cementová zatřená hladká, pro aplikaci stěrek | m2 | 122.76 |  | 0 |  | 0 |  | 0 | 21 | 0 | 0.05567 | 6.83 | 0 | 0 |  | Vlastní | Indiv | 0 | 0 |  |  |  |  | POL1_
|  | (98,44+22,52+124,565)*0,5 |  | 122.7625 | [21 empty] | VV | 0
|  | -0,0025 |  | -0.0025 | [21 empty] | VV | 0
Díl: | 3 | Svislé a kompletní konstrukce |  |  |  | 0 |  | 0 |  | 0 |  | 0 |  | 1.21 |  | 0 |  |  |  |  | 0 |  |  |  |  | DIL
5 | 342241161RT1 | Zazdění úprav pro provedení odvětrání přes komínové průduchy | m2 | 1.05 |  | 0 |  | 0 |  | 0 | 21 | 0 | 0.1253 | 0.13 | 0 | 0 |  | Vlastní | Indiv | 0 | 0 |  |  |  |  | POL1_
|  | 0,5*0,7*3 |  | 1.05 | [21 empty] | VV | 0
6 | R- 314259423 | Úprava komínového průduchu, revize, vyčištění, zednické práce | m | 64.5 |  | 0 |  | 0 |  | 0 | 21 | 0 | 0.01677 | 1.08 | 0 | 0 |  | Vlastní | Indiv | 0 | 0 |  |  |  |  | POL1_
|  | 3*21,5 |  | 64.5 | [21 empty] | VV | 0
Díl: | 62 | Úpravy povrchů vnější |  |  |  | 0 |  | 0 |  | 0 |  | 0 |  | 0.82 |  | 0 |  |  |  |  | 12.77 |  |  |  |  | DIL
7 | 602016103RT3 | Omítky stěn z hotových směsí postřik, báze, sanační, , , | m2 | 122.76 |  | 0 |  | 0 |  | 0 | 21 | 0 | 0.00672 | 0.82 | 0 | 0 | 801-1 | RTS 19/ I | RTS 19/ I | 0.104 | 12.77 |  |  |  |  | POL1_
|  | po jednotlivých vrstvách | [23 empty] | SPI
|  | (98,44+22,52+124,565)*0,5 |  | 122.7625 | [21 empty] | VV | 0
|  | -0,0025 |  | -0.0025 | [21 empty] | VV | 0
Díl: | 96 | Prorážení otvorů |  |  |  | 0 |  | 0 |  | 0 |  | 0 |  | 0 |  | 7.24 |  |  |  |  | 24.55 |  |  |  |  | DIL
8 | 978015291R00 | Otlučení omítek vápenných nebo vápenocementových vnějších s vyškrabáním spár, s očištěním zdiva 1. až 4. stupni složitosti, v rozsahu do 100 % | m2 | 122.76 |  | 0 |  | 0 |  | 0 | 21 | 0 | 0 | 0 | 0.059 | 7.24 | 801-3 | RTS 19/ I | RTS 19/ I | 0.2 | 24.55 |  |  |  |  | POL1_
|  | (98,44+22,52+124,565)*0,5 |  | 122.7625 | [21 empty] | VV | 0
|  | -0,0025 |  | -0.0025 | [21 empty] | VV | 0
Díl: | 99 | Staveništní přesun hmot |  |  |  | 0 |  | 0 |  | 0 |  | 0 |  | 0 |  | 0 |  |  |  |  | 32.23 |  |  |  |  | DIL
9 | 999281111R00 | Přesun hmot pro opravy a údržbu objektů pro opravy a údržbu dosavadních objektů včetně vnějších plášťů výšky do 25 m, | t | 12.5077 |  | 0 |  | 0 |  | 0 | 21 | 0 | 0 | 0 | 0 | 0 | 801-4 | RTS 19/ I | RTS 19/ I | 2.577 | 32.23 |  |  |  |  | POL7_
|  | oborů 801, 803, 811 a 812 | [23 empty] | SPI
Díl: | D96 | Přesuny suti a vybouraných hmot |  |  |  | 0 |  | 0 |  | 0 |  | 0 |  | 0 |  | 0 |  |  |  |  | 62.38 |  |  |  |  | DIL
10 | 979087112R00 | Nakládání suti na dopravní prostředky | t | 7.2428 |  | 0 |  | 0 |  | 0 | 21 | 0 | 0 | 0 | 0 | 0 |  | RTS 19/ I | RTS 19/ I | 0.164 | 1.19 |  |  |  |  | POL8_
11 | 979081111R00 | Odvoz suti a vybouraných hmot na skládku do 1 km | t | 7.2428 |  | 0 |  | 0 |  | 0 | 21 | 0 | 0 | 0 | 0 | 0 | 801-3 | RTS 19/ I | RTS 19/ I | 0.49 | 3.55 |  |  |  |  | POL8_
12 | 979081121R00 | Odvoz suti a vybouraných hmot na skládku příplatek za každý další 1 km | t | 362.142 |  | 0 |  | 0 |  | 0 | 21 | 0 | 0 | 0 | 0 | 0 | 801-3 | RTS 19/ I | RTS 19/ I | 0 | 0 |  |  |  |  | POL8_
13 | 979990107R00 | Poplatek za skládku směs betonu,cihel a dřeva | t | 7.2428 |  | 0 |  | 0 |  | 0 | 21 | 0 | 0 | 0 | 0 | 0 | 801-3 | RTS 19/ I | RTS 19/ I | 0 | 0 |  |  |  |  | POL8_
14 | 979087311R00 | Vodorovné přemístění suti nošením do 10 m | t | 7.2428 |  | 0 |  | 0 |  | 0 | 21 | 0 | 0 | 0 | 0 | 0 |  | RTS 19/ I | RTS 19/ I | 0.752 | 5.45 |  |  |  |  | POL8_
15 | 979087391R00 | Příplatek za nošení suti každých dalších 10 m | t | 144.8568 |  | 0 |  | 0 |  | 0 | 21 | 0 | 0 | 0 | 0 | 0 |  | RTS 19/ I | RTS 19/ I | 0.36 | 52.15 |  |  |  |  | POL8_
16 | 979093111R00 | Uložení suti na skládku bez zhutnění | t | 7.2428 |  | 0 |  | 0 |  | 0 | 21 | 0 | 0 | 0 | 0 | 0 |  | RTS 19/ I | RTS 19/ I | 0.006 | 0.04 |  |  |  |  | POL8_
[24 empty] | 15 | 21
| Celkem |  |  |  |  | 0 | [17 empty] | 0 | 0 | SUM
JKSO:
| 801.32 | budovy učeben všeobecně vzdělávacích škol | [23 empty] | JKSO
| m3 | svislá nosná konstrukce zděná z cihel,tvárnic, bloků | [23 empty] | JKSOChar
|  | rekonstrukce a modernizace objektu s opravou | [23 empty] | JKSOAkce
END
Note on S6: Jedná se o informaci, zda se jedná o položku, která je do rozpočtu zadána z cenové soustavy RTS, nebo vlastní.
Note on T6: Jedná se o název CÚ, která je zadána u položky rozpočtu

## D.1.1_ II. 01d Pol
Položkový soupis prací a dodávek | [25 empty] | #TypZaznamu#
S: | 2017-03 | Projekt sanace suterénních prostor hlavní budovy | [23 empty] | STA
O: | D.1.1/ II. | Sanace_II.etapa | [20 empty] | STA |  |  | OBJ
R: | 01d | Vnitřní povrchy a konstrukce | [23 empty] | ROZ
P.č. | Číslo položky | Název položky | MJ | množství | cena / MJ | Celkem | Dodávka | Dodávka celk. | Montáž | Montáž celk. | DPH | cena s DPH | hmotnost / MJ | hmotnost celk.(t) | dem. hmotnost / MJ | dem. hmotnost celk.(t) | Ceník | Cen. soustava / platnost | Cenová úroveň | Nhod / MJ | Nhod celk. | Dodavatel
Díl: | 1 | Zemní práce |  |  |  | 0 |  | 0 |  | 0 |  | 0 |  | 0 |  | 0 |  |  |  |  | 5539.51 |  |  |  |  | DIL
1 | 139711101R00 | Vykopávka v uzavřených prostorách v hornině 1-4 | m3 | 282.21 |  | 0 |  | 0 |  | 0 | 21 | 0 | 0 | 0 | 0 | 0 | 800-1 | RTS 19/ I | RTS 19/ I | 6.298 | 1777.36 |  |  |  |  | POL1_
|  | s naložením výkopku na dopravní prostředek | [23 empty] | SPI
|  | stávající souvrství_štěrkový podsyp v tl. 200/140 mm : | [23 empty] | VV | 0
|  | stávající betonový potěr : 598,7*0,2 |  | 119.74 | [21 empty] | VV | 0
|  | stávající cihelná podlaha : 77,85*0,14 |  | 10.899 | [21 empty] | VV | 0
|  | rýha v beton. podlaze pro ZTI : 6,5*0,2 |  | 1.3 | [21 empty] | VV | 0
|  | stávající souvrství_jílovitá zemina v tl. 220 mm : | [23 empty] | VV | 0
|  | stávající betonový potěr : 598,7*0,22 |  | 131.714 | [21 empty] | VV | 0
|  | stávající cihelná podlaha : 77,85*0,22 |  | 17.127 | [21 empty] | VV | 0
|  | rýha v beton. podlaze pro ZTI : 6,5*0,22 |  | 1.43 | [21 empty] | VV | 0
2 | 161101501R00 | Svislé přemístění výkopku nošením z horniny 1 až 4 | m3 | 282.21 |  | 0 |  | 0 |  | 0 | 21 | 0 | 0 | 0 | 0 | 0 | 800-1 | RTS 19/ I | RTS 19/ I | 3.81 | 1075.22 |  |  |  |  | POL1_
|  | bez naložení, avšak s vyprázdněním nádoby na hromady nebo do dopravního prostředku, na každých třeba i započatých 3 m výšky, | [23 empty] | SPI |  | bez naložení, avšak s vyprázdněním nádoby na hromady nebo do dopravního prostředku, na každých třeba i započatých 3 m výšky,
|  | stávající souvrství_štěrkový podsyp v tl. 200/140 mm : | [23 empty] | VV | 0
|  | stávající betonový potěr : 598,7*0,2 |  | 119.74 | [21 empty] | VV | 0
|  | stávající cihelná podlaha : 77,85*0,14 |  | 10.899 | [21 empty] | VV | 0
|  | rýha v beton. podlaze pro ZTI : 6,5*0,2 |  | 1.3 | [21 empty] | VV | 0
|  | stávající souvrství_jílovitá zemina v tl. 220 mm : | [23 empty] | VV | 0
|  | stávající betonový potěr : 598,7*0,22 |  | 131.714 | [21 empty] | VV | 0
|  | stávající cihelná podlaha : 77,85*0,22 |  | 17.127 | [21 empty] | VV | 0
|  | rýha v beton. podlaze pro ZTI : 6,5*0,22 |  | 1.43 | [21 empty] | VV | 0
3 | 162701105R00 | Vodorovné přemístění výkopku z horniny 1 až 4, na vzdálenost přes 9 000 do 10 000 m | m3 | 282.21 |  | 0 |  | 0 |  | 0 | 21 | 0 | 0 | 0 | 0 | 0 | 800-1 | RTS 19/ I | RTS 19/ I | 0.011 | 3.1 |  |  |  |  | POL1_
|  | po suchu, bez ohledu na druh dopravního prostředku, bez naložení výkopku, avšak se složením bez rozhrnutí, | [23 empty] | SPI |  | po suchu, bez ohledu na druh dopravního prostředku, bez naložení výkopku, avšak se složením bez rozhrnutí,
|  | vytěžená zemina : 282,21 |  | 282.21 | [21 empty] | VV | 0
4 | 162701109R00 | Vodorovné přemístění výkopku příplatek k ceně za každých dalších i započatých 1 000 m přes 10 000 m z horniny 1 až 4 | m3 | 1411.05 |  | 0 |  | 0 |  | 0 | 21 | 0 | 0 | 0 | 0 | 0 | 800-1 | RTS 19/ I | RTS 19/ I | 0 | 0 |  |  |  |  | POL1_
|  | po suchu, bez ohledu na druh dopravního prostředku, bez naložení výkopku, avšak se složením bez rozhrnutí, | [23 empty] | SPI |  | po suchu, bez ohledu na druh dopravního prostředku, bez naložení výkopku, avšak se složením bez rozhrnutí,
|  | vytěžená zemina_odvoz do 15 km : 282,21*5 |  | 1411.05 | [21 empty] | VV | 0
5 | 162201203R00 | Vodorovné přemístění výkopku nošením z horniny 1 až 4, kolečkem, na vzdálenost do 10 m | m3 | 282.21 |  | 0 |  | 0 |  | 0 | 21 | 0 | 0 | 0 | 0 | 0 | 800-1 | RTS 19/ I | RTS 19/ I | 0.668 | 188.52 |  |  |  |  | POL1_
|  | bez naložení, avšak s vyprázdněním nádoby na hromadu nebo do dopravního prostředku, | [23 empty] | SPI
|  | vytěžená zemina : 282,21 |  | 282.21 | [21 empty] | VV | 0
6 | 162201210R00 | Vodorovné přemístění výkopku nošením příplatek k ceně za každých dalších 10 m z horniny 1 až 4, kolečkem | m3 | 3950.94 |  | 0 |  | 0 |  | 0 | 21 | 0 | 0 | 0 | 0 | 0 | 800-1 | RTS 19/ I | RTS 19/ I | 0.591 | 2335.01 |  |  |  |  | POL1_
|  | bez naložení, avšak s vyprázdněním nádoby na hromadu nebo do dopravního prostředku, | [23 empty] | SPI
|  | vytěžená zemina x14 : 282,21*14 |  | 3950.94 | [21 empty] | VV | 0
7 | 162702199R00 | Poplatek za skládku zeminy | m3 | 282.21 |  | 0 |  | 0 |  | 0 | 21 | 0 | 0 | 0 | 0 | 0 |  | RTS 19/ I | RTS 19/ I | 0 | 0 |  |  |  |  | POL1_
|  | vytěžená zemina : 282,21 |  | 282.21 | [21 empty] | VV | 0
8 | 167101102R00 | Nakládání, skládání, překládání neulehlého výkopku nakládání výkopku přes 100 m3, z horniny 1 až 4 | m3 | 282.21 |  | 0 |  | 0 |  | 0 | 21 | 0 | 0 | 0 | 0 | 0 | 800-1 | RTS 19/ I | RTS 19/ I | 0.053 | 14.96 |  |  |  |  | POL1_
|  | vytěžená zemina : 282,21 |  | 282.21 | [21 empty] | VV | 0
9 | 167101103R00 | Nakládání, skládání, překládání neulehlého výkopku skládání nebo překládání výkopku z horniny 1 až 4 | m3 | 282.21 |  | 0 |  | 0 |  | 0 | 21 | 0 | 0 | 0 | 0 | 0 | 800-1 | RTS 19/ I | RTS 19/ I | 0.484 | 136.59 |  |  |  |  | POL1_
10 | 171201101R00 | Uložení sypaniny do násypů nezhutněných | m3 | 282.21 |  | 0 |  | 0 |  | 0 | 21 | 0 | 0 | 0 | 0 | 0 | 800-1 | RTS 19/ I | RTS 19/ I | 0.031 | 8.75 |  |  |  |  | POL1_
|  | vytěžená zemina : 282,21 |  | 282.21 | [21 empty] | VV | 0
Díl: | 2 | Základy a zvláštní zakládání |  |  |  | 0 |  | 0 |  | 0 |  | 0 |  | 0.68 |  | 0 |  |  |  |  | 2.11 |  |  |  |  | DIL
11 | 279311115R00 | Postupné podbetonování základového zdiva z betonu třídy C 20/25 | m3 | 0.27 |  | 0 |  | 0 |  | 0 | 21 | 0 | 2.5277 | 0.68 | 0 | 0 | 801-4 | RTS 19/ I | RTS 19/ I | 7.822 | 2.11 |  |  |  |  | POL1_
|  | jakékoliv tloušťky bez výkopu, pažení a bednění, prostým betonem, včetně pomocného pracovního lešení o výšce podlahy do 1900 mm a pro zatížení do 1,5 kPa, | [23 empty] | SPI |  | jakékoliv tloušťky bez výkopu, pažení a bednění, prostým betonem, včetně pomocného pracovního lešení o výšce podlahy do 1900 mm a pro zatížení do 1,5 kPa,
|  | podbetonování schod. stupně : 0,3*0,3*1,45*1,035*2 |  | 0.27014 | [21 empty] | VV | 0
|  | -0,00013 |  | -0.00013 | [21 empty] | VV | 0
Díl: | 3 | Svislé a kompletní konstrukce |  |  |  | 0 |  | 0 |  | 0 |  | 0 |  | 8.42 |  | 0 |  |  |  |  | 33.62 |  |  |  |  | DIL
12 | 310237271RT1 | Zazdívka otvorů o ploše přes 0,09 m2 do 0,25 m2 ve zdivu nadzákladovém cihlami pálenými o tloušťce zdi přes 600 do 750 mm | kus | 1 |  | 0 |  | 0 |  | 0 | 21 | 0 | 0.32491 | 0.32 | 0 | 0 | 801-4 | RTS 19/ I | RTS 19/ I | 1.1302 | 1.13 |  |  |  |  | POL1_
|  | z pomocného pracovního lešení o výšce podlahy do 1900 mm a pro zatížení do 1,5 kPa, | [23 empty] | SPI
|  | dozdívky nik / otvorů v obvod. zdivu : | [23 empty] | VV | 0
|  | vel. D40 cm, hl. 65 cm : 1 |  | 1 | [21 empty] | VV | 0
13 | 310237291RT1 | Zazdívka otvorů o ploše přes 0,09 m2 do 0,25 m2 ve zdivu nadzákladovém cihlami pálenými o tloušťce zdi přes 900 do 1050 mm | kus | 1 |  | 0 |  | 0 |  | 0 | 21 | 0 | 0.46241 | 0.46 | 0 | 0 | 801-4 | RTS 19/ I | RTS 19/ I | 1.5777 | 1.58 |  |  |  |  | POL1_
|  | z pomocného pracovního lešení o výšce podlahy do 1900 mm a pro zatížení do 1,5 kPa, | [23 empty] | SPI
|  | dozdívky nik / otvorů v obvod. zdivu : | [23 empty] | VV | 0
|  | vel. D40 cm, hl. 95 cm : 1 |  | 1 | [21 empty] | VV | 0
14 | 310239211RT2 | Zazdívka otvorů o ploše přes 1 m2 do 4 m2 ve zdivu nadzákladovém cihlami pálenými pro jakoukoliv maltu vápenocementovou | m3 | 1.85 |  | 0 |  | 0 |  | 0 | 21 | 0 | 1.7392 | 3.22 | 0 | 0 | 801-4 | RTS 19/ I | RTS 19/ I | 3.938 | 7.29 |  |  |  |  | POL1_
|  | z pomocného pracovního lešení o výšce podlahy do 1900 mm a pro zatížení do 1,5 kPa, | [23 empty] | SPI
|  | dozdívky nik / otvorů v obvod zdivu : | [23 empty] | VV | 0
|  | vel. 140 x 110 cm, hl. 60 cm : 1,4*1,1*0,6*2+0,002 |  | 1.85 | [21 empty] | VV | 0
15 | 311231114RT2 | Zdivo nosné z cihel a tvarovek pálených pod omítku z cihel plných, 290x140x65 mm, P 15, na maltu MVC 2,5 | m3 | 2.1 |  | 0 |  | 0 |  | 0 | 21 | 0 | 1.8625 | 3.91 | 0 | 0 | 801-1 | RTS 19/ I | RTS 19/ I | 3.69 | 7.75 |  |  |  |  | POL1_
|  | viz. dílčí řezy 1 - 8, v.č. D.1.1.7 : | [23 empty] | VV | 0
|  | dozdívky parapetů : 7,0*0,3 |  | 2.1 | [21 empty] | VV | 0
|  | Začátek provozního součtu | [23 empty] | VV
|  | dle odk. 1 : 0,15*1,2*5 |  | 0.9 | [21 empty] | VV | 2
|  | dle odk. 2 : 0,15*1,2*3 |  | 0.54 | [21 empty] | VV | 2
|  | dle odk. 3 : 0,15*1,2+0,15*0,8*8 |  | 1.14 | [21 empty] | VV | 2
|  | dle odk. 4 : 0,3*1,2*4 |  | 1.44 | [21 empty] | VV | 2
|  | dle odk. 5 : 0,35*1,2*7 |  | 2.94 | [21 empty] | VV | 2
|  | Konec provozního součtu | [23 empty] | VV
16 | 317121047RT2 | Překlady porobetonové nenosné délky 1240, šířky 100 mm, výšky 249 mm | kus | 2 |  | 0 |  | 0 |  | 0 | 21 | 0 | 0.02752 | 0.06 | 0 | 0 | 801-1 | RTS 19/ I | RTS 19/ I | 0.242 | 0.48 |  |  |  |  | POL1_
17 | 342255024RT1 | Příčky z cihel a tvárnic nepálených příčky z příčkovek pórobetonových tloušťky 100 mm | m2 | 5.54 |  | 0 |  | 0 |  | 0 | 21 | 0 | 0.05251 | 0.29 | 0 | 0 | 801-1 | RTS 19/ I | RTS 19/ I | 0.52915 | 2.93 |  |  |  |  | POL1_
|  | včetně pomocného lešení | [23 empty] | SPI
|  | povrch. úprava (omítka+malba) je zapčtena v rpzpočtu sanace zdiva - vni omítky : | [23 empty] | VV | 0
|  | nové příčky (m.č. 015, 025) : (1,45*3,15-0,9*2,0)*2+0,005 |  | 5.54 | [21 empty] | VV | 0
18 | 342948111R00 | Kotvení příček ke konstrukcím kotvami na hmoždinky | m | 15.5 |  | 0 |  | 0 |  | 0 | 21 | 0 | 0.00102 | 0.02 | 0 | 0 | 801-1 | RTS 19/ I | RTS 19/ I | 0.36 | 5.58 |  |  |  |  | POL1_
|  | nové příčky (m.č. 015, 025) : (1,45+3,15*2)*2 |  | 15.5 | [21 empty] | VV | 0
19 | 342266111RU9 | Předstěny opláštěné sádrokartonovými deskami obklad stěn sádrokartonem na ocelovou konstrukci z profilů CW 50 tloušťka desky 12, 5 mm, impregnovaná, bez izolace | m2 | 8.95 |  | 0 |  | 0 |  | 0 | 21 | 0 | 0.01572 | 0.14 | 0 | 0 | 801-1 | RTS 19/ I | RTS 19/ I | 0.769 | 6.88 |  |  |  |  | POL1_
|  | předstěny SDK : | [23 empty] | VV | 0
|  | m.č. 013 : 1,9*(1,5+0,15)+1,9*0,15 |  | 3.42 | [21 empty] | VV | 0
|  | m.č. 028 : 3,35*(1,5+0,15) |  | 5.5275 | [21 empty] | VV | 0
|  | 0,0025 |  | 0.0025 | [21 empty] | VV | 0
Díl: | 61 | Úpravy povrchů vnitřní |  |  |  | 0 |  | 0 |  | 0 |  | 0 |  | 11.47 |  | 0 |  |  |  |  | 269.21 |  |  |  |  | DIL
20 | 619442431R00 | Vytažení profilů, fabionů, hran a koutů fabionů, hran a koutů jakékoliv délky | m | 619.05 |  | 0 |  | 0 |  | 0 | 21 | 0 | 0.01534 | 9.5 | 0 | 0 | 801-4 | RTS 19/ I | RTS 19/ I | 0.415 | 256.91 |  |  |  |  | POL1_
|  | při opravách sádrových omítek (s dodáním hmot), | [23 empty] | SPI
|  | dle obvodu místností_viz. det. 1, 2, 3 : 619,05 |  | 619.05 | [21 empty] | VV | 0
21 | 629451111R00 | Vyrovnávací vrstva z cementové malty šířky do 150 mm | m | 43.6 |  | 0 |  | 0 |  | 0 | 21 | 0 | 0.0106 | 0.46 | 0 | 0 | 801-4 | RTS 19/ I | RTS 19/ I | 0.10855 | 4.73 |  |  |  |  | POL1_
|  | pod klempířskými prvky, | [23 empty] | SPI
|  | viz. dílčí řezy 1 - 8, v.č. D.1.1.7 : | [23 empty] | VV | 0
|  | dle odk. 1 : 1,2*5 |  | 6 | [21 empty] | VV | 0
|  | dle odk. 2 : 1,2*3 |  | 3.6 | [21 empty] | VV | 0
|  | dle odk. 3 : 1,2+0,8*8 |  | 7.6 | [21 empty] | VV | 0
|  | dle odk. 4 : 1,2*4 |  | 4.8 | [21 empty] | VV | 0
|  | dle odk. 5 : 1,2*7 |  | 8.4 | [21 empty] | VV | 0
|  | dle odk. 6 : 1,2*2 |  | 2.4 | [21 empty] | VV | 0
|  | dle odk. 7 : 1,2*7 |  | 8.4 | [21 empty] | VV | 0
|  | dle odk. 8 : 1,2*2 |  | 2.4 | [21 empty] | VV | 0
22 | 632451022R00 | Vyrovnávací potěr z cementové malty v pásu o průměrné (střední) tloušťce od 20 do 30 mm | m2 | 20.3 |  | 0 |  | 0 |  | 0 | 21 | 0 | 0.07426 | 1.51 | 0 | 0 | 801-1 | RTS 19/ I | RTS 19/ I | 0.373 | 7.57 |  |  |  |  | POL1_
|  | na zdivu jako podklad např. pod izolaci, na parapetech z prefabrikovaných dílců, pod oplechování apod., vodorovný nebo ve spádu do 15°, hlazený dřevěným hladítkem, | [23 empty] | SPI |  | na zdivu jako podklad např. pod izolaci, na parapetech z prefabrikovaných dílců, pod oplechování apod., vodorovný nebo ve spádu do 15°, hlazený dřevěným hladítkem,
|  | viz. dílčí řezy 1 - 8, v.č. D.1.1.7 : 20,3 |  | 20.3 | [21 empty] | VV | 0
|  | Začátek provozního součtu | [23 empty] | VV
|  | dle odk. 1 : (0,2*1,2+0,5*1,4)*5 |  | 4.7 | [21 empty] | VV | 2
|  | dle odk. 2 : 0 | [23 empty] | VV | 2
|  | dle odk. 3 : 0 | [23 empty] | VV | 2
|  | dle odk. 4 : 0,6*1,4*4 |  | 3.36 | [21 empty] | VV | 2
|  | dle odk. 5 : 0,5*1,4*7 |  | 4.9 | [21 empty] | VV | 2
|  | dle odk. 6 : 0 | [23 empty] | VV | 2
|  | dle odk. 7 : 0,6*(1,4*3+1,2*4) |  | 5.4 | [21 empty] | VV | 2
|  | dle odk. 8 : 0,2*1,2*2+0,5*1,4*2 |  | 1.88 | [21 empty] | VV | 2
|  | Konec provozního součtu | [23 empty] | VV
Díl: | 63 | Podlahy a podlahové konstrukce |  |  |  | 0 |  | 0 |  | 0 |  | 0 |  | 557.43 |  | 0 |  |  |  |  | 773.21 |  |  |  |  | DIL
23 | 631315711R00 | Mazanina z betonu prostého tl. přes 120 do 240 mm třídy C25/30 | m3 | 105.8 |  | 0 |  | 0 |  | 0 | 21 | 0 | 2.525 | 267.15 | 0 | 0 | 801-1 | RTS 19/ I | RTS 19/ I | 2.317 | 245.14 |  |  |  |  | POL1_
|  | (z kameniva) hlazená dřevěným hladítkem | [23 empty] | SPI
|  | betonová mazanina v tl. 150 mm se sítí : | [23 empty] | VV | 0
|  | skladba A : 676,55*0,15 |  | 101.4825 | [21 empty] | VV | 0
|  | Začátek provozního součtu | [23 empty] | VV
|  | m.č. 001 : (7,87+7,43+3,48+17,24+3,48+15,82)*2,1 |  | 116.172 | [21 empty] | VV | 2
|  | přípočet ostění : 1,8*0,3+1,0*0,35+1,92*0,63*4+1,38*0,32 |  | 6.17 | [21 empty] | VV | 2
|  | m.č. 002 : 2,15*2,64 |  | 5.676 | [21 empty] | VV | 2
|  | m.č. 003 : 6,81*(3,16+3,15+3,2)+5,1*0,63*2+1,0*0,35+0,6*1,1-1,95*0,35 |  | 71.5166 | [21 empty] | VV | 2
|  | m.č. 004 : 6,81*3,14+5,01*0,28+1,0*0,35 |  | 23.1362 | [21 empty] | VV | 2
|  | m.č. 005 : 2,64*3,54+1,0*0,18 |  | 9.5256 | [21 empty] | VV | 2
|  | m.č. 009 : 5,88*(2,74+2,82)+4,68*0,63+1,1*0,6+1,0*0,35 |  | 36.6512 | [21 empty] | VV | 2
|  | m.č. 010_bez úprav : 0 | [23 empty] | VV | 2
|  | m.č. 011_bez úprav : 0 | [23 empty] | VV | 2
|  | m.č. 012 : 3,19*1,33+0,9*0,35*2+1,0*0,58 |  | 5.4527 | [21 empty] | VV | 2
|  | m.č. 013 : 3,19*3,33 |  | 10.6227 | [21 empty] | VV | 2
|  | m.č. 014 : 5,88*2,825+1,1*0,6+1,0*0,35 |  | 17.621 | [21 empty] | VV | 2
|  | m.č. 015 : 1,43*4,2 |  | 6.006 | [21 empty] | VV | 2
|  | m.č. 016_na kótě -3,450 : 1,43*1,46 |  | 2.0878 | [21 empty] | VV | 2
|  | m.č. 017 : 5,88*2,85+1,1*0,6+1,0*0,35 |  | 17.768 | [21 empty] | VV | 2
|  | m.č. 018 : 6,87*2,87+2,2*0,3*2+1,1*0,6+1,0*0,35 |  | 22.0469 | [21 empty] | VV | 2
|  | m.č. 019 : 2,31*(1,52+0,86)+2,02*0,45+1,0*0,58+0,9*0,35 |  | 7.3018 | [21 empty] | VV | 2
|  | m.č. 020 : 6,87*2,875+6,67*2,68+1,5*0,63+1,1*0,6+1,0*0,35 |  | 39.5819 | [21 empty] | VV | 2
|  | m.č. 021 : 9,98*2,14+1,2*0,58+1,1*0,35 |  | 22.4382 | [21 empty] | VV | 2
|  | m.č. 022 : 6,87*2,875+3,07*0,3+1,1*0,6+1,0*0,35 |  | 21.6823 | [21 empty] | VV | 2
|  | m.č. 023 : 6,87*2,87+1,1*0,6+1,0*0,35 |  | 20.7269 | [21 empty] | VV | 2
|  | m.č. 024 : 2,31*(1,52+0,86)+2,02*0,45+1,0*0,58+0,9*0,35 |  | 7.3018 | [21 empty] | VV | 2
|  | m.č. 025 : 1,43*4,2 |  | 6.006 | [21 empty] | VV | 2
|  | m.č. 026_na kótě -3,450 : 1,43*1,46 |  | 2.0878 | [21 empty] | VV | 2
|  | m.č. 027 : 3,19*1,33+0,9*0,35*2+1,0*0,58 |  | 5.4527 | [21 empty] | VV | 2
|  | m.č. 028 : 3,19*3,33 |  | 10.6227 | [21 empty] | VV | 2
|  | m.č. 029 : 5,88*2,84*2+4,68*(0,63+0,53)+1,1*0,6+1,0*0,35 |  | 39.8372 | [21 empty] | VV | 2
|  | m.č. 030 : 5,88*(2,75+2,67)+4,68*0,63+1,1*0,6+1,0*0,35 |  | 35.828 | [21 empty] | VV | 2
|  | m.č. 031 : 5,88*2,79*2+4,68*0,63+1,3*0,95+1,03*0,44+0,89*0,4 |  | 37.803 | [21 empty] | VV | 2
|  | m.č. 032 : 2,86*(3,42+3,29)+3,29*0,64+0,5*0,27+1,2*0,8+1,5*0,3+1,26*0,95 |  | 24.0382 | [21 empty] | VV | 2
|  | m.č. 033 : 6,83*3,14 |  | 21.4462 | [21 empty] | VV | 2
|  | m.č. 034 : 6,83*3,13+5,03*0,13+3,58*0,46+1,45*0,18 |  | 23.9396 | [21 empty] | VV | 2
|  | m.č. 035_bez úprav : 0 | [23 empty] | VV | 2
|  | Konec provozního součtu | [23 empty] | VV
|  | přípočet kapes v obvod. zdivu : 27,9*0,15*1,035 |  | 4.3315 | [21 empty] | VV | 0
|  | Začátek provozního součtu | [23 empty] | VV
|  | kapsa vel. 30x15, v=15 cm : 0,3*0,15*619 |  | 27.855 | [21 empty] | VV | 2
|  | Konec provozního součtu | [23 empty] | VV
|  | -0,01397 |  | -0.01397 | [21 empty] | VV | 0
24 | 631312141R00 | Doplnění mazanin betonem prostým rýh v dosavadních mazaninách | m3 | 1 |  | 0 |  | 0 |  | 0 | 21 | 0 | 2.5 | 2.5 | 0 | 0 | 801-4 | RTS 19/ I | RTS 19/ I | 5.33 | 5.33 |  |  |  |  | POL1_
|  | prostým betonem (s dodáním hmot) bez potěru, | [23 empty] | SPI
|  | úprava podlahy_rýhy v kotelně : 6,5*0,15+0,025 |  | 1 | [21 empty] | VV | 0
|  | Začátek provozního součtu | [23 empty] | VV
|  | m.č. 035_rýha pro ZTI : (7,2+1,25+3,1+1,4)*0,5 |  | 6.475 | [21 empty] | VV | 2
|  | Konec provozního součtu | [23 empty] | VV
25 | 631319171R00 | Příplatek za stržení povrchu tloušťka mazaniny do 80 mm | m3 | 40.6 |  | 0 |  | 0 |  | 0 | 21 | 0 | 0 | 0 | 0 | 0 | 801-1 | RTS 19/ I | RTS 19/ I | 0.82 | 33.29 |  |  |  |  | POL1_
|  | spodní vrstvy mazaniny latí před vložením výztuže nebo pletiva pro tloušťku obou vrstev mazaniny | [23 empty] | SPI
|  | litý potěr v tl. do 60 mm se sítí : | [23 empty] | VV | 0
|  | skladba A : 676,55*0,06+0,007 |  | 40.6 | [21 empty] | VV | 0
26 | 631319175R00 | Příplatek za stržení povrchu tloušťka mazaniny od 120 mm do 240 mm | m3 | 106.8 |  | 0 |  | 0 |  | 0 | 21 | 0 | 0 | 0 | 0 | 0 | 801-1 | RTS 19/ I | RTS 19/ I | 0.205 | 21.89 |  |  |  |  | POL1_
|  | spodní vrstvy mazaniny latí před vložením výztuže nebo pletiva pro tloušťku obou vrstev mazaniny | [23 empty] | SPI
|  | betonová mazanina v tl. 150 mm se sítí : | [23 empty] | VV | 0
|  | skladba A : 676,55*0,15 |  | 101.4825 | [21 empty] | VV | 0
|  | přípočet kapes v obvod. zdivu : 27,9*0,15*1,035 |  | 4.3315 | [21 empty] | VV | 0
|  | úprava podlahy_rýhy v kotelně : 6,5*0,15 |  | 0.975 | [21 empty] | VV | 0
|  | 0,01103 |  | 0.01103 | [21 empty] | VV | 0
27 | 631361721R00 | Výztuž mazanin z betonů a z lehkých betonů z betonářské oceli BSt 500 S | t | 0.95 |  | 0 |  | 0 |  | 0 | 21 | 0 | 1.0185 | 0.97 | 0 | 0 | 801-1 | RTS 19/ I | RTS 19/ I | 15.293 | 14.53 |  |  |  |  | POL1_
|  | dle výkresu_výztuž základové desky : 1,27*619*3*0,4*0,001+0,00664 |  | 0.95 | [21 empty] | VV | 0
28 | 631361921RT0 | Výztuž mazanin z betonů a z lehkých betonů ze svařovaných sítí průměr drátu 4 mm, velikost oka 150/150 mm | t | 1 |  | 0 |  | 0 |  | 0 | 21 | 0 | 1.0633 | 1.06 | 0 | 0 | 801-1 | RTS 19/ I | RTS 19/ I | 15.231 | 15.23 |  |  |  |  | POL1_
|  | samonivelační potěr v tl. do 60 mm se sítí : 676,55*1,35*0,001*1,1 |  | 1.0047 | [21 empty] | VV | 0
|  | Začátek provozního součtu | [23 empty] | VV
|  | skladba A : 676,55 |  | 676.55 | [21 empty] | VV | 2
|  | Konec provozního součtu | [23 empty] | VV
|  | -0,00468 |  | -0.00468 | [21 empty] | VV | 0
29 | 631361921RT4 | Výztuž mazanin z betonů a z lehkých betonů ze svařovaných sítí průměr drátu 6 mm, velikost oka 100/100 mm | t | 4 |  | 0 |  | 0 |  | 0 | 21 | 0 | 1.0663 | 4.27 | 0 | 0 | 801-1 | RTS 19/ I | RTS 19/ I | 15.231 | 60.92 |  |  |  |  | POL1_
|  | dle výkresu_výztuž základové desky : 4306,0/733,4*676,55*0,001 |  | 3.9722 | [21 empty] | VV | 0
|  | úprava podlahy_rýhy v kotelně : 6,5*4,44*1,15*0,001 |  | 0.03319 | [21 empty] | VV | 0
|  | -0,00541 |  | -0.00541 | [21 empty] | VV | 0
30 | 631571001R00 | Násyp pod podlahy z kameniva z kameniva z kameniva těženého 0-4 pro zpevnění podkladu | m3 | 0.33 |  | 0 |  | 0 |  | 0 | 21 | 0 | 1.837 | 0.61 | 0 | 0 | 801-1 | RTS 19/ I | RTS 19/ I | 1.836 | 0.61 |  |  |  |  | POL1_
|  | pod mazaniny a dlažby, popř. na plochých střechách, vodorovný nebo ve spádu, s udusáním a urovnáním povrchu, | [23 empty] | SPI |  | pod mazaniny a dlažby, popř. na plochých střechách, vodorovný nebo ve spádu, s udusáním a urovnáním povrchu,
|  | zpevňující násyp v tl. 50 mm : | [23 empty] | VV | 0
|  | úprava podlahy_rýhy v kotelně : 6,5*0,05+0,005 |  | 0.33 | [21 empty] | VV | 0
31 | 631571003R00 | Násyp pod podlahy z kameniva z kameniva ze štěrkopísku 0-32 pro zpevnění podkladu | m3 | 103.45 |  | 0 |  | 0 |  | 0 | 21 | 0 | 1.837 | 190.04 | 0 | 0 | 801-1 | RTS 19/ I | RTS 19/ I | 1.836 | 189.93 |  |  |  |  | POL1_
|  | pod mazaniny a dlažby, popř. na plochých střechách, vodorovný nebo ve spádu, s udusáním a urovnáním povrchu, | [23 empty] | SPI |  | pod mazaniny a dlažby, popř. na plochých střechách, vodorovný nebo ve spádu, s udusáním a urovnáním povrchu,
|  | zpevňující násyp v tl. 150 mm : | [23 empty] | VV | 0
|  | skladba A : 676,55*0,15+0,0175 |  | 101.5 | [21 empty] | VV | 0
|  | zpevňující násyp v tl. 300 mm : | [23 empty] | VV | 0
|  | úprava podlahy_rýhy v kotelně : 6,5*0,3 |  | 1.95 | [21 empty] | VV | 0
32 | 632441491R00 | Potěr litý anhydritový broušení anhydritových potěrů | m2 | 676.55 |  | 0 |  | 0 |  | 0 | 21 | 0 | 0 | 0 | 0 | 0 | 801-1 | RTS 19/ I | RTS 19/ I | 0.05 | 33.83 |  |  |  |  | POL1_
|  | dovoz směsi, doprava pomocí šnekového čerpadla, lití hadicí na plochu, dvojí (křížem vedené) rozvlnění hrazdami | [23 empty] | SPI |  | dovoz směsi, doprava pomocí šnekového čerpadla, lití hadicí na plochu, dvojí (křížem vedené) rozvlnění hrazdami
|  | skladba A : 676,55 |  | 676.55 | [21 empty] | VV | 0
33 | 632443111R00 | Potěr litý cementový pevnost v tlaku 20 MPa, pokládaná plocha do 100 m2, tloušťky 50 mm | m2 | 676.55 |  | 0 |  | 0 |  | 0 | 21 | 0 | 0.1111 | 75.16 | 0 | 0 | 801-1 | RTS 19/ I | RTS 19/ I | 0.153 | 103.51 |  |  |  |  | POL1_
|  | dovoz směsi, doprava pomocí šnekového čerpadla, lití hadicí na plochu, srovnání latí do roviny | [23 empty] | SPI
|  | litý potěr v tl. do 60 mm se sítí : | [23 empty] | VV | 0
|  | skladba A : 676,55 |  | 676.55 | [21 empty] | VV | 0
34 | 632443112R00 | Potěr litý cementový pevnost v tlaku 20 MPa, pokládaná plocha do 100 m2, příplatek za každých 5 mm tloušťky | m2 | 1353.1 |  | 0 |  | 0 |  | 0 | 21 | 0 | 0.01111 | 15.03 | 0 | 0 | 801-1 | RTS 19/ I | RTS 19/ I | 0.005 | 6.77 |  |  |  |  | POL1_
|  | dovoz směsi, doprava pomocí šnekového čerpadla, lití hadicí na plochu, srovnání latí do roviny | [23 empty] | SPI
|  | litý potěr v tl. do 60 mm se sítí : | [23 empty] | VV | 0
|  | skladba A : 676,55*2 |  | 1353.1 | [21 empty] | VV | 0
35 | 632477122R00 | Reprofilace vodorovných betonových povrchů polymercementová malta+penetrace, tloušťky do 5 mm | m2 | 46 |  | 0 |  | 0 |  | 0 | 21 | 0 | 0.01094 | 0.5 | 0 | 0 | 801-4 | RTS 19/ I | RTS 19/ I | 0.45 | 20.7 |  |  |  |  | POL1_1
|  | rozmíchání směsi s vodou, nanesení stěrky | [23 empty] | SPI
|  | skladba C_keram. dlažba : 19,0 |  | 19 | [21 empty] | VV | 0
|  | skladba D_schod. stupně : 24,75 |  | 24.75 | [21 empty] | VV | 0
|  | skladba D_keram. dlažba : 2,25 |  | 2.25 | [21 empty] | VV | 0
36 | 632479511R00 | Reprofilace vodorovných betonových povrchů ochranný nátěr betonářské oceli, tloušťky 2 mm | m2 | 6.9 |  | 0 |  | 0 |  | 0 | 21 | 0 | 0.00315 | 0.02 | 0 | 0 | 801-4 | RTS 19/ I | RTS 19/ I | 0.72 | 4.97 |  |  |  |  | POL1_1
|  | rozmíchání směsi s vodou, nanesení stěrky | [23 empty] | SPI
|  | cca do 15% z celkové plochy : 46,0*0,15 |  | 6.9 | [21 empty] | VV | 0
|  | Začátek provozního součtu | [23 empty] | VV
|  | skladba C_keram. dlažba : 19,0 |  | 19 | [21 empty] | VV | 2
|  | skladba D_schod. stupně : 24,75 |  | 24.75 | [21 empty] | VV | 2
|  | skladba D_keram. dlažba : 2,25 |  | 2.25 | [21 empty] | VV | 2
|  | Konec provozního součtu | [23 empty] | VV
37 | 632479521R00 | Reprofilace vodorovných betonových povrchů spojovací nástřik ( můstek ), tloušťky do 3 mm | m2 | 46 |  | 0 |  | 0 |  | 0 | 21 | 0 | 0.00263 | 0.12 | 0 | 0 | 801-4 | RTS 19/ I | RTS 19/ I | 0.36 | 16.56 |  |  |  |  | POL1_1
|  | rozmíchání směsi s vodou, nanesení stěrky | [23 empty] | SPI
|  | skladba C_keram. dlažba : 19,0 |  | 19 | [21 empty] | VV | 0
|  | skladba D_schod. stupně : 24,75 |  | 24.75 | [21 empty] | VV | 0
|  | skladba D_keram. dlažba : 2,25 |  | 2.25 | [21 empty] | VV | 0
Díl: | 64 | Výplně otvorů |  |  |  | 0 |  | 0 |  | 0 |  | 0 |  | 0.94 |  | 0 |  |  |  |  | 56.24 |  |  |  |  | DIL
38 | 642942111R00 | Osazení zárubní dveřních ocelových bez dveřních křídel, do zdiva včetně kotvení, na jakoukoliv cementovou maltu, s vybetonováním prahu v zárubni a s osazením špalíků nebo latí pro dřevěný práh plocha do 2,5 m2 | kus | 29 |  | 0 |  | 0 |  | 0 | 21 | 0 | 0.01897 | 0.55 | 0 | 0 | 801-1 | RTS 19/ I | RTS 19/ I | 1.86 | 53.94 |  |  |  |  | POL1_
|  | plocha do 2,5 m2 | [23 empty] | POP
|  | odk. D1_vel. 80 x 197 : 4 |  | 4 | [21 empty] | VV | 0
|  | odk. D2_vel. 80 x 197 : 3 |  | 3 | [21 empty] | VV | 0
|  | odk. D3_vel. 90 x 197 : 8 |  | 8 | [21 empty] | VV | 0
|  | odk. D4_vel. 90 x 197 : 10 |  | 10 | [21 empty] | VV | 0
|  | odk. D5_vel. 100 x 197 : 2 |  | 2 | [21 empty] | VV | 0
|  | odk. D6_vel. 110 x 197 : 2 |  | 2 | [21 empty] | VV | 0
39 | 642952110RT2 | Osazení zárubní dveřních dřevěných dodávka a osazení zárubní dveřních dřevěných obložkových pro dveře jednokřídlové, dýha buk, dub, jasan nebo mahagon, 1970x600/70÷190 mm | kus | 1 |  | 0 |  | 0 |  | 0 | 21 | 0 | 0.02 | 0.02 | 0 | 0 | 801-1 | RTS 19/ I | RTS 19/ I | 2.3 | 2.3 |  |  |  |  | POL1_
|  | hrubých, hoblovaných i leštěných, měkkých i tvrdých, na jakoukoliv cementovou maltu, s kotvením rámu do zdiva, | [23 empty] | SPI |  | hrubých, hoblovaných i leštěných, měkkých i tvrdých, na jakoukoliv cementovou maltu, s kotvením rámu do zdiva,
|  | odk.T2_vel. 60 x 197 : 1 |  | 1 | [21 empty] | VV | 0
40 | 55330319R | zárubeň kovová hranatá; pro klasické zdění; š profilu 110 mm; š průchodu 800 mm; h průchodu 1 970 mm; L; závěsy pevné | kus | 3 |  | 0 |  | 0 |  | 0 | 21 | 0 | 0.01186 | 0.04 | 0 | 0 | SPCM | RTS 19/ I | RTS 19/ I | 0 | 0 |  |  |  |  | POL3_
|  | odk. D2_vel. 80 x 197 : 3 |  | 3 | [21 empty] | VV | 0
41 | 55330320R | zárubeň kovová hranatá; pro klasické zdění; š profilu 110 mm; š průchodu 800 mm; h průchodu 1 970 mm; P; závěsy pevné | kus | 4 |  | 0 |  | 0 |  | 0 | 21 | 0 | 0.01186 | 0.05 | 0 | 0 | SPCM | RTS 19/ I | RTS 19/ I | 0 | 0 |  |  |  |  | POL3_
|  | odk. D1_vel. 80 x 197 : 4 |  | 4 | [21 empty] | VV | 0
42 | 55330321R | zárubeň kovová hranatá; pro klasické zdění; š profilu 110 mm; š průchodu 900 mm; h průchodu 1 970 mm; L; závěsy pevné | kus | 10 |  | 0 |  | 0 |  | 0 | 21 | 0 | 0.01214 | 0.12 | 0 | 0 | SPCM | RTS 19/ I | RTS 19/ I | 0 | 0 |  |  |  |  | POL3_
|  | odk. D4_vel. 90 x 197 : 10 |  | 10 | [21 empty] | VV | 0
43 | 55330322R | zárubeň kovová hranatá; pro klasické zdění; š profilu 110 mm; š průchodu 900 mm; h průchodu 1 970 mm; P; závěsy pevné | kus | 8 |  | 0 |  | 0 |  | 0 | 21 | 0 | 0.01214 | 0.1 | 0 | 0 | SPCM | RTS 19/ I | RTS 19/ I | 0 | 0 |  |  |  |  | POL3_
|  | odk. D3_vel. 90 x 197 : 8 |  | 8 | [21 empty] | VV | 0
44 | 55330323R | zárubeň kovová hranatá; pro klasické zdění; š profilu 110 mm; š průchodu 1 100 mm; h průchodu 1 970 mm; L; závěsy pevné | kus | 2 |  | 0 |  | 0 |  | 0 | 21 | 0 | 0.01271 | 0.03 | 0 | 0 | SPCM | RTS 19/ I | RTS 19/ I | 0 | 0 |  |  |  |  | POL3_
|  | odk. D5_vel. 100 x 197 : 2 |  | 2 | [21 empty] | VV | 0
45 | 55330324R | zárubeň kovová hranatá; pro klasické zdění; š profilu 110 mm; š průchodu 1 100 mm; h průchodu 1 970 mm; P; závěsy pevné | kus | 2 |  | 0 |  | 0 |  | 0 | 21 | 0 | 0.01271 | 0.03 | 0 | 0 | SPCM | RTS 19/ I | RTS 19/ I | 0 | 0 |  |  |  |  | POL3_
|  | odk. D6_vel. 110 x 197 : 2 |  | 2 | [21 empty] | VV | 0
Díl: | 96 | Bourání konstrukcí |  |  |  | 0 |  | 0 |  | 0 |  | 0 |  | 0.61 |  | 111.96 |  |  |  |  | 743.51 |  |  |  |  | DIL
46 | 961021311R00 | Bourání základů ze zdiva kamenného a smíšeného ze zdiva kamenného | m3 | 20.1 |  | 0 |  | 0 |  | 0 | 21 | 0 | 0 | 0 | 2.5 | 50.25 | 801-3 | RTS 19/ I | RTS 19/ I | 1.824 | 36.66 |  |  |  |  | POL1_
|  | nebo vybourání otvorů průřezové plochy přes 4 m2 v základech, | [23 empty] | SPI
|  | odsekání části stáv. kamenného základu : | [23 empty] | VV | 0
|  | cca 200 x 150 mm : 0,2*0,15*669,6+0,012 |  | 20.1 | [21 empty] | VV | 0
47 | 965031131R00 | Bourání podlah z cihel kladených na plocho, plochy přes 1 m2 | m2 | 77.85 |  | 0 |  | 0 |  | 0 | 21 | 0 | 0 | 0 | 0.122 | 9.5 | 801-3 | RTS 19/ I | RTS 19/ I | 0.12 | 9.34 |  |  |  |  | POL1_
|  | bez podkladního lože, s jakoukoliv výplní spár, | [23 empty] | SPI
|  | stávající cihelná podlaha : 77,85 |  | 77.85 | [21 empty] | VV | 0
|  | Začátek provozního součtu | [23 empty] | VV
|  | m.č. 014 : 5,88*2,825+1,1*0,6 |  | 17.271 | [21 empty] | VV | 2
|  | m.č. 020 : 6,87*2,875+6,67*2,68+1,5*0,63+1,1*0,6 |  | 39.2319 | [21 empty] | VV | 2
|  | m.č. 022 : 6,87*2,875+3,07*0,3+1,1*0,6 |  | 21.3323 | [21 empty] | VV | 2
|  | Konec provozního součtu | [23 empty] | VV
48 | 965042131R00 | Bourání podkladů pod dlažby nebo litých celistvých dlažeb a mazanin betonových nebo z litého asfaltu, tloušťky do 100 mm, plochy do 4 m2 | m3 | 0.5 |  | 0 |  | 0 |  | 0 | 21 | 0 | 0 | 0 | 2.2 | 1.1 | 801-3 | RTS 19/ I | RTS 19/ I | 10.88 | 5.44 |  |  |  |  | POL1_
|  | vybourání betonových bloků (základů pod stroje) : | [23 empty] | VV | 0
|  | m.č. 033 : 3,015*0,9*0,1 |  | 0.27135 | [21 empty] | VV | 0
|  | m.č. 033 : 1,5*1,5*0,1 |  | 0.225 | [21 empty] | VV | 0
|  | 0,00365 |  | 0.00365 | [21 empty] | VV | 0
49 | 965042141R00 | Bourání podkladů pod dlažby nebo litých celistvých dlažeb a mazanin betonových nebo z litého asfaltu, tloušťky do 100 mm, plochy přes 4 m2 | m3 | 12.65 |  | 0 |  | 0 |  | 0 | 21 | 0 | 0 | 0 | 2.2 | 27.83 | 801-3 | RTS 19/ I | RTS 19/ I | 7.195 | 91.02 |  |  |  |  | POL1_
|  | viz. stávající souvrství : | [23 empty] | VV | 0
|  | stávající betonový potěr v tl. 20 mm : 598,7*0,02+0,026 |  | 12 | [21 empty] | VV | 0
|  | Začátek provozního součtu | [23 empty] | VV
|  | m.č. 001 : (7,87+7,43+3,48+17,24+3,48+15,82)*2,1 |  | 116.172 | [21 empty] | VV | 2
|  | přípočet ostění : 1,8*0,3+1,0*0,35+1,92*0,63*4+1,38*0,32 |  | 6.17 | [21 empty] | VV | 2
|  | m.č. 002 : 2,15*2,64 |  | 5.676 | [21 empty] | VV | 2
|  | m.č. 003 : 6,81*(3,16+3,15+3,2)+5,1*0,63*2+1,0*0,35+0,6*1,1-1,95*0,35 |  | 71.5166 | [21 empty] | VV | 2
|  | m.č. 004 : 6,81*3,14+5,01*0,28+1,0*0,35 |  | 23.1362 | [21 empty] | VV | 2
|  | m.č. 005 : 2,64*3,54+1,0*0,18 |  | 9.5256 | [21 empty] | VV | 2
|  | m.č. 009 : 5,88*(2,74+2,82)+4,68*0,63+1,1*0,6+1,0*0,35 |  | 36.6512 | [21 empty] | VV | 2
|  | m.č. 010_bez úprav : 0 | [23 empty] | VV | 2
|  | m.č. 011_bez úprav : 0 | [23 empty] | VV | 2
|  | m.č. 012 : 3,19*1,33+0,9*0,35*2+1,0*0,58 |  | 5.4527 | [21 empty] | VV | 2
|  | m.č. 013 : 3,19*3,33 |  | 10.6227 | [21 empty] | VV | 2
|  | m.č. 014 : 5,88*2,825+1,1*0,6+1,0*0,35 |  | 17.621 | [21 empty] | VV | 2
|  | m.č. 015 : 1,43*4,2 |  | 6.006 | [21 empty] | VV | 2
|  | m.č. 016_na kótě -3,450 : 1,43*1,46 |  | 2.0878 | [21 empty] | VV | 2
|  | m.č. 017 : 5,88*2,85+1,1*0,6+1,0*0,35 |  | 17.768 | [21 empty] | VV | 2
|  | m.č. 018 : 6,87*2,87+2,2*0,3*2+1,1*0,6+1,0*0,35 |  | 22.0469 | [21 empty] | VV | 2
|  | m.č. 019 : 2,31*(1,52+0,86)+2,02*0,45+1,0*0,58+0,9*0,35 |  | 7.3018 | [21 empty] | VV | 2
|  | m.č. 020 : 6,87*2,875+6,67*2,68+1,5*0,63+1,1*0,6+1,0*0,35 |  | 39.5819 | [21 empty] | VV | 2
|  | m.č. 021 : 9,98*2,14+1,2*0,58+1,1*0,35 |  | 22.4382 | [21 empty] | VV | 2
|  | m.č. 022 : 6,87*2,875+3,07*0,3+1,1*0,6+1,0*0,35 |  | 21.6823 | [21 empty] | VV | 2
|  | m.č. 023 : 6,87*2,87+1,1*0,6+1,0*0,35 |  | 20.7269 | [21 empty] | VV | 2
|  | m.č. 024 : 2,31*(1,52+0,86)+2,02*0,45+1,0*0,58+0,9*0,35 |  | 7.3018 | [21 empty] | VV | 2
|  | m.č. 025 : 1,43*4,2 |  | 6.006 | [21 empty] | VV | 2
|  | m.č. 026_na kótě -3,450 : 1,43*1,46 |  | 2.0878 | [21 empty] | VV | 2
|  | m.č. 027 : 3,19*1,33+0,9*0,35*2+1,0*0,58 |  | 5.4527 | [21 empty] | VV | 2
|  | m.č. 028 : 3,19*3,33 |  | 10.6227 | [21 empty] | VV | 2
|  | m.č. 029 : 5,88*2,84*2+4,68*(0,63+0,53)+1,1*0,6+1,0*0,35 |  | 39.8372 | [21 empty] | VV | 2
|  | m.č. 030 : 5,88*(2,75+2,67)+4,68*0,63+1,1*0,6+1,0*0,35 |  | 35.828 | [21 empty] | VV | 2
|  | m.č. 031 : 5,88*2,79*2+4,68*0,63+1,3*0,95+1,03*0,44+0,89*0,4 |  | 37.803 | [21 empty] | VV | 2
|  | m.č. 032 : 2,86*(3,42+3,29)+3,29*0,64+0,5*0,27+1,2*0,8+1,5*0,3+1,26*0,95 |  | 24.0382 | [21 empty] | VV | 2
|  | m.č. 033 : 6,83*3,14 |  | 21.4462 | [21 empty] | VV | 2
|  | m.č. 034 : 6,83*3,13+5,03*0,13+3,58*0,46+1,45*0,18 |  | 23.9396 | [21 empty] | VV | 2
|  | m.č. 035_bez úprav : 0 | [23 empty] | VV | 2
|  | odpočet podlahy_cihelná dlažba : -77,85 |  | -77.85 | [21 empty] | VV | 2
|  | Konec provozního součtu | [23 empty] | VV
|  | rýha v beton. mazanine v tl. 100 mm : 6,5*0,1 |  | 0.65 | [21 empty] | VV | 0
|  | Začátek provozního součtu | [23 empty] | VV
|  | m.č. 035_rýha pro ZTI : (7,2+1,25+3,1+1,4)*0,5 |  | 6.475 | [21 empty] | VV | 2
|  | Konec provozního součtu | [23 empty] | VV
50 | 965043331R00 | Bourání podkladů pod dlažby nebo litých celistvých dlažeb a mazanin betonových s potěrem nebo teracem, tloušťky do 100 mm, plochy do 4 m2 | m3 | 0.63 |  | 0 |  | 0 |  | 0 | 21 | 0 | 0 | 0 | 2.2 | 1.39 | 801-3 | RTS 19/ I | RTS 19/ I | 12.744 | 8.03 |  |  |  |  | POL1_
|  | odstranění podlahy z litého teraca v tl. do 35 mm : 17,9*0,035+0,0035 |  | 0.63 | [21 empty] | VV | 0
|  | Začátek provozního součtu | [23 empty] | VV
|  | m.č. 016, 026_podesta na kótě -1,650 : (3,48*1,58+1,43*0,29*2+1,5*0,32)*2 |  | 13.6156 | [21 empty] | VV | 2
|  | m.č. 005_podesta na kótě -1,650 : 2,64*1,41+1,5*0,37 |  | 4.2774 | [21 empty] | VV | 2
|  | Konec provozního součtu | [23 empty] | VV
51 | 965048515R00 | Bourání podkladů pod dlažby nebo litých celistvých dlažeb a mazanin Broušení betonového povrchu do tloušťky 5 mm | m2 | 46 |  | 0 |  | 0 |  | 0 | 21 | 0 | 0 | 0 | 0.0126 | 0.58 | 801-3 | RTS 19/ I | RTS 19/ I | 0.33 | 15.18 |  |  |  |  | POL1_
|  | skladba C_keram. dlažba : 19,0 |  | 19 | [21 empty] | VV | 0
|  | skladba D_schod. stupně : 24,75 |  | 24.75 | [21 empty] | VV | 0
|  | skladba D_keram. dlažba : 2,25 |  | 2.25 | [21 empty] | VV | 0
52 | 965049111RT1 | Bourání podkladů pod dlažby nebo litých celistvých dlažeb a mazanin příplatek za bourání mazanin vyztužených svařovanou sítí, tloušťky do 100 mm | m3 | 0.65 |  | 0 |  | 0 |  | 0 | 21 | 0 | 0 | 0 | 0 | 0 | 801-3 | RTS 19/ I | RTS 19/ I | 4.828 | 3.14 |  |  |  |  | POL1_
|  | rýha v beton. mazanině v tl. 100 mm : 6,5*0,1 |  | 0.65 | [21 empty] | VV | 0
|  | Začátek provozního součtu | [23 empty] | VV
|  | m.č. 035_rýha pro ZTI : (7,2+1,25+3,1+1,4)*0,5 |  | 6.475 | [21 empty] | VV | 2
|  | Konec provozního součtu | [23 empty] | VV
53 | 965081713R00 | Bourání podlah z keramických dlaždic, tloušťky do 10 mm, plochy přes 1 m2 | m2 | 93.95 |  | 0 |  | 0 |  | 0 | 21 | 0 | 0 | 0 | 0.02 | 1.88 | 801-3 | RTS 19/ I | RTS 19/ I | 0.147 | 13.81 |  |  |  |  | POL1_
|  | bez podkladního lože, s jakoukoliv výplní spár | [23 empty] | SPI
|  | stávající keramická dl. : 93,95 |  | 93.95 | [21 empty] | VV | 0
|  | Začátek provozního součtu | [23 empty] | VV
|  | m.č. 003 : 6,81*(3,16+3,15+3,2)+5,1*0,63*2+0,6*1,1-1,95*0,35 |  | 71.1666 | [21 empty] | VV | 2
|  | m.č. 004 : 6,81*3,14+5,01*0,28 |  | 22.7862 | [21 empty] | VV | 2
|  | Konec provozního součtu | [23 empty] | VV
54 | 968061125R00 | Vyvěšení nebo zavěšení dřevěných křídel dveří, plochy do 2 m2 | kus | 31 |  | 0 |  | 0 |  | 0 | 21 | 0 | 0 | 0 | 0 | 0 | 801-3 | RTS 19/ I | RTS 19/ I | 0.05 | 1.55 |  |  |  |  | POL1_
|  | oken, dveří a vrat, s uložením a opětovným zavěšením po provedení stavebních změn, | [23 empty] | SPI
|  | dv kř š= 60 cm : 1+2 |  | 3 | [21 empty] | VV | 0
|  | dv kř š= 80 cm : 7 |  | 7 | [21 empty] | VV | 0
|  | dv kř š= 90 cm : 15-2 |  | 13 | [21 empty] | VV | 0
|  | dv kř š= 100 cm : 2+2 |  | 4 | [21 empty] | VV | 0
|  | dv 2 kř š= 2x 65 cm : 2*2 |  | 4 | [21 empty] | VV | 0
55 | 968061126R00 | Vyvěšení nebo zavěšení dřevěných křídel dveří, plochy přes 2 m2 | kus | 2 |  | 0 |  | 0 |  | 0 | 21 | 0 | 0 | 0 | 0 | 0 | 801-3 | RTS 19/ I | RTS 19/ I | 0.09 | 0.18 |  |  |  |  | POL1_
|  | oken, dveří a vrat, s uložením a opětovným zavěšením po provedení stavebních změn, | [23 empty] | SPI
|  | dv kř š= 110 cm : 2 |  | 2 | [21 empty] | VV | 0
56 | 968062455R00 | Vybourání dřevěných rámů dveřních zárubní, plochy do 2 m2 | m2 | 39.8 |  | 0 |  | 0 |  | 0 | 21 | 0 | 0.00117 | 0.05 | 0.088 | 3.5 | 801-3 | RTS 19/ I | RTS 19/ I | 0.556 | 22.13 |  |  |  |  | POL1_
|  | včetně pomocného lešení o výšce podlahy do 1900 mm a pro zatížení do 1,5 kPa (150 kg/m2), | [23 empty] | SPI
|  | dv kř š= 60 cm : 0,6*2,0 |  | 1.2 | [21 empty] | VV | 0
|  | dv kř š= 80 cm : 0,8*2,0*7 |  | 11.2 | [21 empty] | VV | 0
|  | dv kř š= 90 cm : 0,9*2,0*(15-2) |  | 23.4 | [21 empty] | VV | 0
|  | dv kř š= 100 cm : 1,0*2,0*2 |  | 4 | [21 empty] | VV | 0
57 | 968062456R00 | Vybourání dřevěných rámů dveřních zárubní, plochy přes 2 m2 | m2 | 4.4 |  | 0 |  | 0 |  | 0 | 21 | 0 | 0.001 | 0 | 0.067 | 0.29 | 801-3 | RTS 19/ I | RTS 19/ I | 0.533 | 2.35 |  |  |  |  | POL1_
|  | včetně pomocného lešení o výšce podlahy do 1900 mm a pro zatížení do 1,5 kPa (150 kg/m2), | [23 empty] | SPI
|  | dv kř š= 110 cm : 1,1*2,0*2 |  | 4.4 | [21 empty] | VV | 0
58 | 968062991R00 | Vybourání dřevěných rámů vnitřních deštění výkladů a obkladů stěn, jakýchkoliv ploch | m2 | 32.7 |  | 0 |  | 0 |  | 0 | 21 | 0 | 0 | 0 | 0.004 | 0.13 | 801-3 | RTS 19/ I | RTS 19/ I | 0.039 | 1.28 |  |  |  |  | POL1_
|  | včetně pomocného lešení o výšce podlahy do 1900 mm a pro zatížení do 1,5 kPa (150 kg/m2), | [23 empty] | SPI
|  | obložení ostění dveří : | [23 empty] | VV | 0
|  | (0,8+2,0*2)*6*0,35 |  | 10.08 | [21 empty] | VV | 0
|  | (0,9+2,0*2)*(0,2+0,35*11) |  | 19.845 | [21 empty] | VV | 0
|  | (1,0+2,0*2)*(0,2+0,35) |  | 2.75 | [21 empty] | VV | 0
|  | 0,025 |  | 0.025 | [21 empty] | VV | 0
59 | 970241100R00 | Řezání prostého betonu hloubka řezu 100 mm | m | 25.5 |  | 0 |  | 0 |  | 0 | 21 | 0 | 0 | 0 | 0.00046 | 0.01 | 801-3 | RTS 19/ I | RTS 19/ I | 0.9 | 22.95 |  |  |  |  | POL1_
|  | m.č. 035_rýha pro ZTI : (6,0+0,75+1,25+3,1+1,4)*2+0,5 |  | 25.5 | [21 empty] | VV | 0
60 | 973022241R00 | Vysekání výklenků a kapes ve zdivu z kamene kapes plochy do 0,1 m2, hloubky do 150 mm | kus | 619 |  | 0 |  | 0 |  | 0 | 21 | 0 | 0.0009 | 0.56 | 0.019 | 11.76 | 801-3 | RTS 19/ I | RTS 19/ I | 0.802 | 496.44 |  |  |  |  | POL1_
|  | po obvodu zdiva, vel. 30x15 cm : 619 |  | 619 | [21 empty] | VV | 0
61 | 978059531R00 | Odsekání a odebrání obkladů stěn z obkládaček vnitřních z jakýchkoliv materiálů, plochy přes 2 m2 | m2 | 38.25 |  | 0 |  | 0 |  | 0 | 21 | 0 | 0 | 0 | 0.068 | 2.6 | 801-3 | RTS 19/ I | RTS 19/ I | 0.3 | 11.48 |  |  |  |  | POL1_
|  | včetně otlučení podkladní omítky až na zdivo, | [23 empty] | SPI
|  | stávající KO : 38,25 |  | 38.25 | [21 empty] | VV | 0
|  | Začátek provozního součtu | [23 empty] | VV
|  | m.č. 004 : (6,8+0,3*2-0,9)*1,85 |  | 12.025 | [21 empty] | VV | 2
|  | m.č. 012_ve sprše : (1,92*2+1,33)*1,8 |  | 9.306 | [21 empty] | VV | 2
|  | m.č. 027_ve sprše : (1,92*2+1,33)*1,8 |  | 9.306 | [21 empty] | VV | 2
|  | m.č. 033 : (1,35+1,0)*1,75+3,5*1,0 |  | 7.6125 | [21 empty] | VV | 2
|  | Konec provozního součtu | [23 empty] | VV
62 | 766111820R00 | Demontáž dřevěných stěn plných | m2 | 12.65 |  | 0 |  | 0 |  | 0 | 21 | 0 | 0 | 0 | 0.01695 | 0.21 | 800-766 | RTS 19/ I | RTS 19/ I | 0.164 | 2.07 |  |  |  |  | POL1_
|  | včetně demontáže lišt a vysklení, | [23 empty] | SPI
|  | (1,45*3,25-1,3*2,0)*2 |  | 4.225 | [21 empty] | VV | 0
|  | (1,45*3,25-1,0*2,0)*2 |  | 5.425 | [21 empty] | VV | 0
|  | stáv. sanitární příčky : (1,35*2,0-0,6*2,0)*2 |  | 3 | [21 empty] | VV | 0
63 | 766825821R00 | Demontáž nábytku vestavěného skříní dvoukřídlových | kus | 1 |  | 0 |  | 0 |  | 0 | 21 | 0 | 0 | 0 | 0.1104 | 0.11 | 800-766 | RTS 19/ I | RTS 19/ I | 0.46 | 0.46 |  |  |  |  | POL1_
64 | 762Rp99001 | Dmtz dřevěného roštu v prostoru sušících registrů, ve. 330 x 205 cm | ks | 1 |  | 0 |  | 0 |  | 0 | 21 | 0 | 0 | 0 | 0 | 0 |  | Vlastní | Indiv | 0 | 0 |  |  |  |  | POL1_
65 | 766Rp99001 | Dmtz dřevěných konstrukcí sušírny prádla | kpl | 1 |  | 0 |  | 0 |  | 0 | 21 | 0 | 0 | 0 | 0 | 0 |  | Vlastní | Indiv | 0 | 0 |  |  |  |  | POL1_
66 | 965Rp00817 | Odstranění stávající dlažby (blíže nespecifikovaná) | m2 | 36.6 |  | 0 |  | 0 |  | 0 | 21 | 0 | 0 | 0 | 0.02 | 0.73 |  | Vlastní | Indiv | 0 | 0 |  |  |  |  | POL1_
|  | stávající dlažba : 36,6 |  | 36.6 | [21 empty] | VV | 0
|  | Začátek provozního součtu | [23 empty] | VV
|  | m.č. 002 : 2,15*2,64 |  | 5.676 | [21 empty] | VV | 2
|  | m.č. 012 : 3,19*1,33+1,0*0,58 |  | 4.8227 | [21 empty] | VV | 2
|  | m.č. 013 : 3,19*3,33 |  | 10.6227 | [21 empty] | VV | 2
|  | m.č. 027 : 3,19*1,33+1,0*0,58 |  | 4.8227 | [21 empty] | VV | 2
|  | m.č. 028 : 3,19*3,33 |  | 10.6227 | [21 empty] | VV | 2
|  | Konec provozního součtu | [23 empty] | VV
67 | 968Rp99001 | Dočasná dmtz sušících registrů (po úpravách zpětná mtz), vč. úpravy povrchu obnovením nátěru | ks | 4 |  | 0 |  | 0 |  | 0 | 21 | 0 | 0 | 0 | 0 | 0 |  | Vlastní | Indiv | 0 | 0 |  |  |  |  | POL1_
68 | 976Rp07201 | Vybourání VM, revizních dvířek...apod, plochy do 0,3 m2 ze zdiva cihelného | kus | 5 |  | 0 |  | 0 |  | 0 | 21 | 0 | 0 | 0 | 0.009 | 0.05 |  | Vlastní | Indiv | 0 | 0 |  |  |  |  | POL1_
|  | revizní dvířka vel. 30 x 30 cm : 1 |  | 1 | [21 empty] | VV | 0
|  | VM_D40 cm : 4 |  | 4 | [21 empty] | VV | 0
69 | 976Rp07202 | Dmtz stávajících ventilátorů (blíže nespecifikovaných), vč. odpojení od elektroinstalace | kus | 4 |  | 0 |  | 0 |  | 0 | 21 | 0 | 0 | 0 | 0.009 | 0.04 |  | Vlastní | Indiv | 0 | 0 |  |  |  |  | POL1_
Díl: | 99 | Staveništní přesun hmot |  |  |  | 0 |  | 0 |  | 0 |  | 0 |  | 0 |  | 0 |  |  |  |  | 543.88 |  |  |  |  | DIL
70 | 999281105R00 | Přesun hmot pro opravy a údržbu objektů pro opravy a údržbu dosavadních objektů včetně vnějších plášťů výšky do 6 m, | t | 579.5257 |  | 0 |  | 0 |  | 0 | 21 | 0 | 0 | 0 | 0 | 0 | 801-4 | RTS 19/ I | RTS 19/ I | 0.9385 | 543.88 |  |  |  |  | POL7_
|  | oborů 801, 803, 811 a 812 | [23 empty] | SPI
Díl: | 711 | Izolace proti vodě |  |  |  | 0 |  | 0 |  | 0 |  | 0 |  | 4.42 |  | 0 |  |  |  |  | 282.62 |  |  |  |  | DIL
71 | 711111001RZ1 | Provedení izolace proti zemní vlhkosti natěradly za studena na ploše vodorovné nátěrem penetračním, 1 x nátěr, včetně dodávky penetračního laku ALP | m2 | 676.55 |  | 0 |  | 0 |  | 0 | 21 | 0 | 0.00033 | 0.22 | 0 | 0 | 800-711 | RTS 19/ I | RTS 19/ I | 0.0275 | 18.61 |  |  |  |  | POL1_
|  | skladba A : 676,55 |  | 676.55 | [21 empty] | VV | 0
72 | 711141559R00 | Provedení izolace proti zemní vlhkosti pásy přitavením vodorovná, 1 vrstva, bez dodávky izolačních pásů, | m2 | 676.55 |  | 0 |  | 0 |  | 0 | 21 | 0 | 0.00041 | 0.28 | 0 | 0 | 800-711 | RTS 19/ I | RTS 19/ I | 0.22991 | 155.55 |  |  |  |  | POL1_
|  | skladba A : 676,55 |  | 676.55 | [21 empty] | VV | 0
73 | 711212002RT3 | Izolace proti netlakové vodě - nátěry a stěrky stěrka hydroizolační proti vlhkosti | m2 | 65.7 |  | 0 |  | 0 |  | 0 | 21 | 0 | 0.0034 | 0.22 | 0 | 0 | 800-711 | RTS 19/ I | RTS 19/ I | 0.385 | 25.29 |  |  |  |  | POL1_
|  | vytažení na stěny : | [23 empty] | VV | 0
|  | skladba S10_KO/ se zvýšenou odolností proti vodě : 54,8 |  | 54.8 | [21 empty] | VV | 0
|  | Začátek provozního součtu | [23 empty] | VV
|  | m.č. 003_v ploše za umyvadlem : 3,2*2,0 |  | 6.4 | [21 empty] | VV | 2
|  | m.č. 012_ve sprše : (2,07*2+1,33)*2,0 |  | 10.94 | [21 empty] | VV | 2
|  | m.č. 013_v ploše za umyvadly, pisoáry : (3,19+3,33)*2,0 |  | 13.04 | [21 empty] | VV | 2
|  | m.č. 015_v ploše za umyvadlem, výlevkou : 2,17*2,0 |  | 4.34 | [21 empty] | VV | 2
|  | m.č. 027_ve sprše : (2,07*2+1,33)*2,0 |  | 10.94 | [21 empty] | VV | 2
|  | m.č. 013_v ploše za umyvadly : 3,33*2,0 |  | 6.66 | [21 empty] | VV | 2
|  | m.č. 029 : 1,25*2,0 |  | 2.5 | [21 empty] | VV | 2
|  | Konec provozního součtu | [23 empty] | VV
|  | v podlaze : 10,9 |  | 10.9 | [21 empty] | VV | 0
|  | Začátek provozního součtu | [23 empty] | VV
|  | m.č. 012 : 3,19*1,33+0,9*0,35*2+1,0*0,58 |  | 5.4527 | [21 empty] | VV | 2
|  | m.č. 027 : 3,19*1,33+0,9*0,35*2+1,0*0,58 |  | 5.4527 | [21 empty] | VV | 2
|  | Konec provozního součtu | [23 empty] | VV
74 | 711401125R00 | Izolace balkonů a teras sokl z pásky šířky 18,5 cm | m | 37 |  | 0 |  | 0 |  | 0 | 21 | 0 | 0.00011 | 0 | 0 | 0 | 800-711 | RTS 19/ I | RTS 19/ I | 0.2 | 7.4 |  |  |  |  | POL1_
|  | m.č. 003 : 3,2 |  | 3.2 | [21 empty] | VV | 0
|  | m.č. 012 : (3,19+1,33+0,83)*2-0,8*2 |  | 9.1 | [21 empty] | VV | 0
|  | m.č. 013 : 3,33+3,19 |  | 6.52 | [21 empty] | VV | 0
|  | m.č. 027 : (3,19+1,33+0,83)*2-0,8*2 |  | 9.1 | [21 empty] | VV | 0
|  | m.č. 028 : 3,33 |  | 3.33 | [21 empty] | VV | 0
|  | m.č. 029 : 1,25 |  | 1.25 | [21 empty] | VV | 0
|  | m.č. 033 : 4,48 |  | 4.48 | [21 empty] | VV | 0
|  | 0,02 |  | 0.02 | [21 empty] | VV | 0
75 | 711491172R00 | Provedení izolace proti tlakové vodě ostatní práce vodorovná, ochranná textílie, materiál ve specifikaci | m2 | 676.55 |  | 0 |  | 0 |  | 0 | 21 | 0 | 0 | 0 | 0 | 0 | 800-711 | RTS 19/ I | RTS 19/ I | 0.112 | 75.77 |  |  |  |  | POL1_
|  | skladba A : 676,55 |  | 676.55 | [21 empty] | VV | 0
76 | 62852251R | pás izolační z modifikovaného asfaltu natavitelný; nosná vložka polyesterové rouno; horní strana jemný minerální posyp; spodní strana PE fólie; tl. 4,0 mm | m2 | 778 |  | 0 |  | 0 |  | 0 | 21 | 0 | 0.0046 | 3.58 | 0 | 0 | SPCM | RTS 19/ I | RTS 19/ I | 0 | 0 |  |  |  |  | POL3_
|  | v ploše_vodorovná_skladba A : 676,55*1,15-0,0325 |  | 778 | [21 empty] | VV | 0
77 | 67352001R | geotextilie PET; funkce drenážní, separační, ochranná, filtrační; plošná hmotnost 150 g/m2 | m2 | 778 |  | 0 |  | 0 |  | 0 | 21 | 0 | 0.00015 | 0.12 | 0 | 0 | SPCM | RTS 19/ I | RTS 19/ I | 0 | 0 |  |  |  |  | POL3_
|  | skladba A : 676,55*1,15-0,0325 |  | 778 | [21 empty] | VV | 0
78 | 998711201R00 | Přesun hmot pro izolace proti vodě svisle do 6 m | % |  |  | 0 |  | 0 |  | 0 | 21 | 0 | 0 | 0 | 0 | 0 | 800-711 | RTS 19/ I | RTS 19/ I | 0 | 0 |  |  |  |  | POL7_
|  | 50 m vodorovně měřeno od těžiště půdorysné plochy skládky do těžiště půdorysné plochy objektu | [23 empty] | SPI
Díl: | 713 | Izolace tepelné |  |  |  | 0 |  | 0 |  | 0 |  | 0 |  | 1.38 |  | 0 |  |  |  |  | 132.43 |  |  |  |  | DIL
79 | 713121111R00 | Montáž tepelné izolace podlah jednovrstvá, bez dodávky materiálu | m2 | 676.55 |  | 0 |  | 0 |  | 0 | 21 | 0 | 0 | 0 | 0 | 0 | 800-713 | RTS 19/ I | RTS 19/ I | 0.08 | 54.12 |  |  |  |  | POL1_
|  | TI v tl. 70 mm_polystyrén EPS 150 : | [23 empty] | VV | 0
|  | skladba A : 676,55 |  | 676.55 | [21 empty] | VV | 0
80 | 713121118R00 | Montáž tepelné izolace podlah Izolace podlah tepelná obložení stěn dilatační páskou, bez dodávky materiálu, | m | 619.05 |  | 0 |  | 0 |  | 0 | 21 | 0 | 0 | 0 | 0 | 0 | 800-713 | RTS 19/ I | RTS 19/ I | 0.05 | 30.95 |  |  |  |  | POL1_
|  | dle soklové lišty z PVC : 619,05 |  | 619.05 | [21 empty] | VV | 0
81 | 713191100RT9 | Izolace tepelné běžných konstrukcí - doplňky položení izolační fólie, včetně dodávky materiálu | m2 | 676.55 |  | 0 |  | 0 |  | 0 | 21 | 0 | 1e-05 | 0.01 | 0 | 0 | 800-713 | RTS 19/ I | RTS 19/ I | 0.07 | 47.36 |  |  |  |  | POL1_
|  | skladba A : 676,55 |  | 676.55 | [21 empty] | VV | 0
82 | 28375705R | deska izolační stabilizovaná; pěnový polystyren; rovná hrana; součinitel tepelné vodivosti 0,035 W/mK; obj. hmotnost 25,00 kg/m3 | m3 | 49.7 |  | 0 |  | 0 |  | 0 | 21 | 0 | 0.025 | 1.24 | 0 | 0 | SPCM | RTS 19/ I | RTS 19/ I | 0 | 0 |  |  |  |  | POL3_
|  | TI v tl. 70 mm_polystyrén EPS 150 : | [23 empty] | VV | 0
|  | skladba A : 676,55*0,07*1,05-0,02643 |  | 49.7 | [21 empty] | VV | 0
83 | 63140273R | páska dilatační minerální vlna; š = 80 mm; tl. 12 mm; l = 1 000 mm | m | 650 |  | 0 |  | 0 |  | 0 | 21 | 0 | 0.0002 | 0.13 | 0 | 0 | SPCM | RTS 19/ I | RTS 19/ I | 0 | 0 |  |  |  |  | POL3_
|  | dle soklové lišty z PVC : 619,05*1,05-0,0025 |  | 650 | [21 empty] | VV | 0
84 | 998713201R00 | Přesun hmot pro izolace tepelné v objektech výšky do 6 m | % |  |  | 0 |  | 0 |  | 0 | 21 | 0 | 0 | 0 | 0 | 0 | 800-713 | RTS 19/ I | RTS 19/ I | 0 | 0 |  |  |  |  | POL7_
|  | 50 m vodorovně | [23 empty] | SPI
Díl: | 728 | Vzduchotechnika |  |  |  | 0 |  | 0 |  | 0 |  | 0 |  | 0 |  | 0 |  |  |  |  | 0 |  |  |  |  | DIL
85 | 728Rp1151 | P6_D+M_Flexibilní Al hadice D150 mm, dl. 1000 mm, pro odk. P6 | m | 1 |  | 0 |  | 0 |  | 0 | 21 | 0 | 0 | 0 | 0 | 0 |  | Vlastní | Indiv | 0 | 0 |  |  |  |  | POL1_
86 | 728Rp99001 | D+M_Sestava pro odvětrání prádelny_potrubí D 315, dl. 1,05 bm, prům. ventilátor Axiální, nástěnný, D 300, 1600 m3/hod_podrobnosti viz. TZ | kpl | 1 |  | 0 |  | 0 |  | 0 | 21 | 0 | 0 | 0 | 0 | 0 |  | Vlastní | Indiv | 0 | 0 |  |  |  |  | POL1_
87 | 998728201R00 | Přesun hmot pro vzduchotechniku v objektech výšky do 6 m | % |  |  | 0 |  | 0 |  | 0 | 21 | 0 | 0 | 0 | 0 | 0 | 800-728 | RTS 19/ I | RTS 19/ I | 0 | 0 |  |  |  |  | POL7_
|  | vodorovně do 50 m | [23 empty] | SPI
Díl: | 762 | Konstrukce tesařské |  |  |  | 0 |  | 0 |  | 0 |  | 0 |  | 0.55 |  | 0 |  |  |  |  | 0 |  |  |  |  | DIL
88 | 762Rp512101 | Položení dřevěního roštu na podlahu m.č. 032_v prostoru sušících registrů | ks | 1 |  | 0 |  | 0 |  | 0 | 21 | 0 | 1e-05 | 0 | 0 | 0 |  | Vlastní | Indiv | 0 | 0 |  |  |  |  | POL1_
89 | 605pc960 | Dřevěná podlaha - rošt vel. 330 x 205 cm (m.č. 032_prostor sušících registrů) | ks | 1 |  | 0 |  | 0 |  | 0 | 21 | 0 | 0.55 | 0.55 | 0 | 0 |  | Vlastní | Indiv | 0 | 0 |  |  |  |  | POL3_
90 | 998762202R00 | Přesun hmot pro konstrukce tesařské v objektech výšky do 12 m | % |  |  | 0 |  | 0 |  | 0 | 21 | 0 | 0 | 0 | 0 | 0 | 800-762 | RTS 19/ I | RTS 19/ I | 0 | 0 |  |  |  |  | POL7_
|  | 50 m vodorovně | [23 empty] | SPI
Díl: | 766 | Konstrukce truhlářské |  |  |  | 0 |  | 0 |  | 0 |  | 0 |  | 0.96 |  | 0 |  |  |  |  | 53.12 |  |  |  |  | DIL
91 | 766629310R00 | Montáž otvorových prvků plastových plastových stěn prosklených, | m2 | 9.3 |  | 0 |  | 0 |  | 0 | 21 | 0 | 0.00032 | 0 | 0 | 0 | 800-766 | RTS 19/ I | RTS 19/ I | 0.961 | 8.94 |  |  |  |  | POL1_7
|  | odk. P1_vel. 143 x 325 cm : 1,43*3,25*2+0,005 |  | 9.3 | [21 empty] | VV | 0
92 | 766661112R00 | Montáž dveřních křídel kompletizovaných otevíravých , , do ocelové nebo fošnové zárubně, jednokřídlových, šířky do 800 mm | kus | 7 |  | 0 |  | 0 |  | 0 | 21 | 0 | 0 | 0 | 0 | 0 | 800-766 | RTS 19/ I | RTS 19/ I | 1.45 | 10.15 |  |  |  |  | POL1_
|  | odk. D1_vel. 80 x 197 : 4 |  | 4 | [21 empty] | VV | 0
|  | odk. D2_vel. 80 x 197 : 3 |  | 3 | [21 empty] | VV | 0
93 | 766661122R00 | Montáž dveřních křídel kompletizovaných otevíravých , , do ocelové nebo fošnové zárubně, jednokřídlových, šířky přes 800 mm | kus | 22 |  | 0 |  | 0 |  | 0 | 21 | 0 | 0 | 0 | 0 | 0 | 800-766 | RTS 19/ I | RTS 19/ I | 1.5 | 33 |  |  |  |  | POL1_
|  | odk. D3_vel. 90 x 197 : 8 |  | 8 | [21 empty] | VV | 0
|  | odk. D4_vel. 90 x 197 : 10 |  | 10 | [21 empty] | VV | 0
|  | odk. D5_vel. 100 x 197 : 2 |  | 2 | [21 empty] | VV | 0
|  | odk. D6_vel. 110 x 197 : 2 |  | 2 | [21 empty] | VV | 0
94 | 766662112R00 | Montáž dveřních křídel kompletizovaných otevíravých , , do zazděné rámové zárubně, jednokřídlových, šířky do 800 mm | kus | 1 |  | 0 |  | 0 |  | 0 | 21 | 0 | 0 | 0 | 0 | 0 | 800-766 | RTS 19/ I | RTS 19/ I | 1.034 | 1.03 |  |  |  |  | POL1_
|  | odk.T2_vel. 60 x 197 : 1 |  | 1 | [21 empty] | VV | 0
95 | 766Rp124200 | T1_D+M_Dělící přepážka_pisoár., vel. 45 x 95 cm, oboustran.laminovaná dřevotřísková deska tl. 25 mm, rám z nerez prof._viz. tabulky výrobků | kus | 2 |  | 0 |  | 0 |  | 0 | 21 | 0 | 0.0002 | 0 | 0 | 0 |  | Vlastní | Indiv | 0 | 0 |  |  |  |  | POL1_
96 | 766Rp124201 | D7_D+M_Sanitární příčky vč. 1kř dveří š= 70 cm_oboustran.laminovaná dřevotřísková deska tl. 25 mm, rám z nerez prof., vč. kování, zámku_viz. tabulky výrobků | m2 | 35.8 |  | 0 |  | 0 |  | 0 | 21 | 0 | 0.0002 | 0.01 | 0 | 0 |  | Vlastní | Indiv | 0 | 0 |  |  |  |  | POL1_
|  | příčky_v= 200 cm : 13,0*2,0 |  | 26 | [21 empty] | VV | 0
|  | dv kř 70 x 200 cm : 0,7*2,0*7 |  | 9.8 | [21 empty] | VV | 0
97 | 766Rp61201 | D+M_Mechanický zámkový otvírač_souprava pro sklopná okna, bílá | kus | 14 |  | 0 |  | 0 |  | 0 | 21 | 0 | 0 | 0 | 0 | 0 |  | Vlastní | Indiv | 0 | 0 |  |  |  |  | POL1_
98 | 771Rp577104 | D+M - Přechodová dural. lišta v profilu dveří, dle odk. D1 - D6, T1 | m | 26.7 |  | 0 |  | 0 |  | 0 | 21 | 0 | 0.00053 | 0.01 | 0 | 0 |  | Vlastní | Indiv | 0 | 0 |  |  |  |  | POL1_1
|  | 0,8*7+0,9*18+1,0*2+1,1*2+0,7 |  | 26.7 | [21 empty] | VV | 0
99 | 611pc4301 | P1_Vni plast stěna vel. 143 x 325 cm s 2 kř dv 40+100x215 cm +nadsv. v= 110 cm, zasklení bezp. 2sklo, rám 5.komor, Ug= 1,1 W/m2K_podrobnosti viz. tab. výrobků | kus | 2 |  | 0 |  | 0 |  | 0 | 21 | 0 | 0 | 0 | 0 | 0 |  | Vlastní | Indiv | 0 | 0 |  |  |  |  | POL3_
100 | 611pc65302 | T2_Dveře dřev vni plné z masívního dřeva 1kř 60x197, vč. závěsů, kování, +obyč. klíč, vč. povrchové úpravy, viz. tabulky výrobků | kus | 1 |  | 0 |  | 0 |  | 0 | 21 | 0 | 0.033 | 0.03 | 0 | 0 |  | Vlastní | Indiv | 0 | 0 |  |  |  |  | POL3_
101 | 611pc65401 | D1_Dveře dřev vni plné z masívního dřeva 1kř 80x197, vč. závěsů, kování, +obyč. klíč, vč. povrchové úpravy, viz. tabulky výrobků | kus | 4 |  | 0 |  | 0 |  | 0 | 21 | 0 | 0.033 | 0.13 | 0 | 0 |  | Vlastní | Indiv | 0 | 0 |  |  |  |  | POL3_
102 | 611pc65402 | D2_Dveře dřev vni plné z masívního dřeva 1kř 80x197, vč. závěsů, kování, +obyč. klíč, vč. povrchové úpravy, viz. tabulky výrobků | kus | 3 |  | 0 |  | 0 |  | 0 | 21 | 0 | 0.033 | 0.1 | 0 | 0 |  | Vlastní | Indiv | 0 | 0 |  |  |  |  | POL3_
103 | 611pc65403 | D3_Dveře dřev vni plné z masívního dřeva 1kř 90x197, vč. závěsů, kování, +obyč. klíč, vč. povrchové úpravy, viz. tabulky výrobků | kus | 8 |  | 0 |  | 0 |  | 0 | 21 | 0 | 0.033 | 0.26 | 0 | 0 |  | Vlastní | Indiv | 0 | 0 |  |  |  |  | POL3_
104 | 611pc65404 | D4_Dveře dřev vni plné z masívního dřeva 1kř 90x197, vč. závěsů, kování, +obyč. klíč, vč. povrchové úpravy, viz. tabulky výrobků | kus | 10 |  | 0 |  | 0 |  | 0 | 21 | 0 | 0.029 | 0.29 | 0 | 0 |  | Vlastní | Indiv | 0 | 0 |  |  |  |  | POL3_
105 | 611pc65405 | D5_Dveře dřev vni plné z masívního dřeva 1kř 100x197, vč. závěsů, kování, +obyč. klíč, vč. povrchové úpravy, viz. tabulky výrobků | kus | 2 |  | 0 |  | 0 |  | 0 | 21 | 0 | 0.033 | 0.07 | 0 | 0 |  | Vlastní | Indiv | 0 | 0 |  |  |  |  | POL3_
106 | 611pc65406 | D6_Dveře dřev vni plné z masívního dřeva 1kř 110x197, vč. závěsů, kování, +obyč. klíč, vč. povrchové úpravy, viz. tabulky výrobků | kus | 2 |  | 0 |  | 0 |  | 0 | 21 | 0 | 0.029 | 0.06 | 0 | 0 |  | Vlastní | Indiv | 0 | 0 |  |  |  |  | POL3_
107 | 998766201R00 | Přesun hmot pro konstrukce truhlářské v objektech výšky do 6 m | % |  |  | 0 |  | 0 |  | 0 | 21 | 0 | 0 | 0 | 0 | 0 | 800-766 | RTS 19/ I | RTS 19/ I | 0 | 0 |  |  |  |  | POL7_
|  | 50 m vodorovně | [23 empty] | SPI
Díl: | 767 | Konstrukce zámečnické |  |  |  | 0 |  | 0 |  | 0 |  | 0 |  | 0.04 |  | 0 |  |  |  |  | 9.37 |  |  |  |  | DIL
108 | 767811100R00 | Montáž větracích mřížek bez rozlišení | kus | 5 |  | 0 |  | 0 |  | 0 | 21 | 0 | 0 | 0 | 0 | 0 | 800-767 | RTS 19/ I | RTS 19/ I | 0.27 | 1.35 |  |  |  |  | POL1_
|  | dle odk. P6, P9 : 2+3 |  | 5 | [21 empty] | VV | 0
109 | 767995103R00 | Výroba a montáž atypických kovovových doplňků staveb hmotnosti přes 10 do 20 kg | kg | 36.3 |  | 0 |  | 0 |  | 0 | 21 | 0 | 6e-05 | 0 | 0 | 0 | 800-767 | RTS 19/ I | RTS 19/ I | 0.221 | 8.02 |  |  |  |  | POL1_
|  | dle odk. Z5 : 18,15*2 |  | 36.3 | [21 empty] | VV | 0
110 | 13331732R | tyč ocelová L (úhelník) válcovaná za tepla 11375 (S 235JR); rovnoramenná; tl = 6,00 mm; a = 60,0 mm; b = 60,0 mm | t | 0.04 |  | 0 |  | 0 |  | 0 | 21 | 0 | 1 | 0.04 | 0 | 0 | SPCM | RTS 19/ I | RTS 19/ I | 0 | 0 |  |  |  |  | POL3_
|  | dle odk. Z5 : 18,15*2*0,001*1,08+0,0008 |  | 0.04 | [21 empty] | VV | 0
111 | 28349063R | mřížka větrací plastová; kulatá, se síťkou; d = 150 mm; D vnitřní 120 mm | kus | 2 |  | 0 |  | 0 |  | 0 | 21 | 0 | 4e-05 | 0 | 0 | 0 | SPCM | RTS 19/ I | RTS 19/ I | 0 | 0 |  |  |  |  | POL3_
|  | odk. P6 : 2 |  | 2 | [21 empty] | VV | 0
112 | 283pc4901 | Mřížka větrací čtvercová 150 x 150 mm se síťkou bílá | kus | 3 |  | 0 |  | 0 |  | 0 | 21 | 0 | 5e-05 | 0 | 0 | 0 |  | Vlastní | Indiv | 0 | 0 |  |  |  |  | POL3_
|  | odk. P9 : 3 |  | 3 | [21 empty] | VV | 0
113 | 998767201R00 | Přesun hmot pro kovové stavební doplňk. konstrukce v objektech výšky do 6 m | % |  |  | 0 |  | 0 |  | 0 | 21 | 0 | 0 | 0 | 0 | 0 | 800-767 | RTS 19/ I | RTS 19/ I | 0 | 0 |  |  |  |  | POL7_
|  | 50 m vodorovně | [23 empty] | SPI
Díl: | 771 | Podlahy z dlaždic a obklady |  |  |  | 0 |  | 0 |  | 0 |  | 0 |  | 1.3 |  | 0 |  |  |  |  | 80.42 |  |  |  |  | DIL
114 | 771101210RT1 | Příprava podkladu pod dlažby penetrace podkladu pod dlažby | m2 | 46 |  | 0 |  | 0 |  | 0 | 21 | 0 | 0 | 0 | 0 | 0 | 800-771 | RTS 19/ I | RTS 19/ I | 0.05 | 2.3 |  |  |  |  | POL1_7
|  | skladba C_keram. dlažba : 19,0 |  | 19 | [21 empty] | VV | 0
|  | skladba D_schod. stupně : 24,75 |  | 24.75 | [21 empty] | VV | 0
|  | skladba D_keram. dlažba : 2,25 |  | 2.25 | [21 empty] | VV | 0
115 | 771275106RU7 | Montáž obkladů schodišť z dlaždic keramických hladkých, 200 x 100 mm, do flexibilního tmele | m2 | 24.75 |  | 0 |  | 0 |  | 0 | 21 | 0 | 0.00515 | 0.13 | 0 | 0 | 800-771 | RTS 18/ I | RTS 18/ I | 1.55 | 38.36 |  |  |  |  | POL1_
|  | skladba D_schod. stupně : 24,75 |  | 24.75 | [21 empty] | VV | 0
|  | Začátek provozního součtu | [23 empty] | VV
|  | m.č. 016, 026 : ((10*0,18+9*0,29)+(9*0,1813+9*0,29))*1,43*2 |  | 24.7439 | [21 empty] | VV | 2
|  | Konec provozního součtu | [23 empty] | VV
116 | 771475014RU7 | Montáž soklíků z dlaždic keramických výšky 100 mm, soklíků vodorovných, kladených do flexibilního tmele | m | 23.4 |  | 0 |  | 0 |  | 0 | 21 | 0 | 0.00051 | 0.01 | 0 | 0 | 800-771 | RTS 19/ I | RTS 19/ I | 0.236 | 5.52 |  |  |  |  | POL1_7
|  | keram. soklík pro skladbu C : 20,4 |  | 20.4 | [21 empty] | VV | 0
|  | Začátek provozního součtu | [23 empty] | VV
|  | m.č. 016, 026_ podesta : (3,48+0,62+1,58*2+0,3*4+0,32*2-1,3)*2 |  | 15.6 | [21 empty] | VV | 2
|  | m.č. 005 : 2,64+1,41*2+0,32*2-1,3 |  | 4.8 | [21 empty] | VV | 2
|  | Konec provozního součtu | [23 empty] | VV
|  | keram. soklík pro skladbu D : 3,0 |  | 3 | [21 empty] | VV | 0
|  | Začátek provozního součtu | [23 empty] | VV
|  | v místě vně podest vstupů : 0,5*2*3 |  | 3 | [21 empty] | VV | 2
|  | Konec provozního součtu | [23 empty] | VV
117 | 771475034RT1 | Montáž soklíků z dlaždic keramických výšky 100 mm, soklíků schodišťových stupňovitých, kladených do flexibilního tmele | m | 19.7 |  | 0 |  | 0 |  | 0 | 21 | 0 | 0.00032 | 0.01 | 0 | 0 | 800-771 | RTS 19/ I | RTS 19/ I | 0.377 | 7.43 |  |  |  |  | POL1_
|  | keram. soklík pro skladbu D : 19,7 |  | 19.7 | [21 empty] | VV | 0
|  | Začátek provozního součtu | [23 empty] | VV
|  | m.č. 016, 026 : (2,61*2+2,32*2)*2 |  | 19.72 | [21 empty] | VV | 2
|  | Konec provozního součtu | [23 empty] | VV
118 | 771575109RT1 | Montáž podlah z dlaždic keramických 300 x 300 mm, režných nebo glazovaných, hladkých, kladených do flexibilního tmele | m2 | 21.25 |  | 0 |  | 0 |  | 0 | 21 | 0 | 0.00504 | 0.11 | 0 | 0 | 800-771 | RTS 19/ I | RTS 19/ I | 0.978 | 20.78 |  |  |  |  | POL1_0
|  | skladba C_keram. dlažba : 19,0 |  | 19 | [21 empty] | VV | 0
|  | Začátek provozního součtu | [23 empty] | VV
|  | m.č. 005 : 2,64*1,41+1,5*0,32 |  | 4.2024 | [21 empty] | VV | 2
|  | m.č. 016, 026 : (3,84*1,58+1,43*0,3*2+1,5*0,32)*2 |  | 14.8104 | [21 empty] | VV | 2
|  | Konec provozního součtu | [23 empty] | VV
|  | skladba D_keram. dlažba : 2,25 |  | 2.25 | [21 empty] | VV | 0
|  | Začátek provozního součtu | [23 empty] | VV
|  | podesty vstupů : 1,5*0,5*3 |  | 2.25 | [21 empty] | VV | 2
|  | Konec provozního součtu | [23 empty] | VV
119 | 771578011R00 | Zvláštní úpravy spár spára podlaha-stěna silikonem | m | 86.2 |  | 0 |  | 0 |  | 0 | 21 | 0 | 4e-05 | 0 | 0 | 0 | 800-771 | RTS 19/ I | RTS 19/ I | 0.07 | 6.03 |  |  |  |  | POL1_7
|  | keram. soklík pro skladbu C : 20,4*2 |  | 40.8 | [21 empty] | VV | 0
|  | keram. soklík pro skladbu D : 19,7*2 |  | 39.4 | [21 empty] | VV | 0
|  | keram. soklík pro skladbu D : 3,0*2 |  | 6 | [21 empty] | VV | 0
120 | 597642030R | dlažba keramická š = 300 mm; l = 300 mm; h = 9,0 mm; povrch matný; pro interiér i exteriér | m2 | 50.6 |  | 0 |  | 0 |  | 0 | 21 | 0 | 0.0192 | 0.97 | 0 | 0 | SPCM | RTS 19/ I | RTS 19/ I | 0 | 0 |  |  |  |  | POL3_
|  | skladba C_keram. dlažba : 19,0*1,1 |  | 20.9 | [21 empty] | VV | 0
|  | skladba D_schod. stupně : 24,75*1,1 |  | 27.225 | [21 empty] | VV | 0
|  | skladba D_podesty vstupů : 2,25*1,1 |  | 2.475 | [21 empty] | VV | 0
121 | 597642410R | dlažba keramická sokl; š = 80 mm; l = 300 mm; h = 9,0 mm; povrch matný; pro interiér i exteriér | kus | 151 |  | 0 |  | 0 |  | 0 | 21 | 0 | 0.00045 | 0.07 | 0 | 0 | SPCM | RTS 19/ I | RTS 19/ I | 0 | 0 |  |  |  |  | POL3_
|  | keram. soklík pro skladbu C : 20,4/0,3*1,05 |  | 71.4 | [21 empty] | VV | 0
|  | keram. soklík pro skladbu D : 19,7/0,3*1,05 |  | 68.95 | [21 empty] | VV | 0
|  | keram. soklík pro skladbu D : 3,0/0,3*1,05 |  | 10.5 | [21 empty] | VV | 0
|  | 0,15 |  | 0.15 | [21 empty] | VV | 0
122 | 998771201R00 | Přesun hmot pro podlahy z dlaždic v objektech výšky do 6 m | % |  |  | 0 |  | 0 |  | 0 | 21 | 0 | 0 | 0 | 0 | 0 | 800-771 | RTS 19/ I | RTS 19/ I | 0 | 0 |  |  |  |  | POL7_
|  | 50 m vodorovně | [23 empty] | SPI
Díl: | 776 | Podlahy povlakové |  |  |  | 0 |  | 0 |  | 0 |  | 0 |  | 0.05 |  | 0 |  |  |  |  | 84.93 |  |  |  |  | DIL
123 | 776421100RU1 | Lepení soklíků PVC a napojení krytiny na stěnu lepení podlahových soklíků z PVC a vinylu včetně dodávky soklíku | m | 619.05 |  | 0 |  | 0 |  | 0 | 21 | 0 | 8e-05 | 0.05 | 0 | 0 | 800-775 | RTS 19/ I | RTS 19/ I | 0.1372 | 84.93 |  |  |  |  | POL1_
|  | pro skladbu A : | [23 empty] | VV | 0
|  | m.č. 001 : (58,5+2,1+0,25+0,1*2*4+0,4*2+0,35*2+0,1)*2 |  | 126.5 | [21 empty] | VV | 0
|  | odpočet otvorů : -(0,8*5+0,9*13+1,1+1,3*2+1,0*2) |  | -21.4 | [21 empty] | VV | 0
|  | m.č. 002 : (2,15+2,64)*2-0,9*4 |  | 5.98 | [21 empty] | VV | 0
|  | m.č. 003 : (10,77+6,81+0,9*4+0,85+0,35)*2-0,9*2 |  | 42.96 | [21 empty] | VV | 0
|  | m.č. 004 : (3,14+6,81+0,25)*2-0,9 |  | 19.5 | [21 empty] | VV | 0
|  | m.č. 005 : (3,54+2,64+0,1)*2-0,9 |  | 11.66 | [21 empty] | VV | 0
|  | m.č. 009 : (5,88+6,19+0,6*2+0,85)*2-0,9 |  | 27.34 | [21 empty] | VV | 0
|  | m.č. 010_bez úprav : 0 | [23 empty] | VV | 0
|  | m.č. 011_bez úprav : 0 | [23 empty] | VV | 0
|  | m.č. 012 : (3,19+1,33+0,83)*2-0,8*2 |  | 9.1 | [21 empty] | VV | 0
|  | m.č. 013 : (3,19+3,33+0,25)*2-0,8 |  | 12.74 | [21 empty] | VV | 0
|  | m.č. 014 : (5,88+2,825+0,85)*2-0,9 |  | 18.21 | [21 empty] | VV | 0
|  | m.č. 015 : (4,1+1,43)*2-0,9 |  | 10.16 | [21 empty] | VV | 0
|  | m.č. 016 : (1,43+1,0*2) |  | 3.43 | [21 empty] | VV | 0
|  | m.č. 017 : (5,88+2,85+0,85)*2-0,9 |  | 18.26 | [21 empty] | VV | 0
|  | m.č. 018 : (6,87+2,87+0,3*2+0,85)*2-0,9 |  | 21.48 | [21 empty] | VV | 0
|  | m.č. 019 : (2,83+2,31+0,15*2+0,83)*2-0,8 |  | 11.74 | [21 empty] | VV | 0
|  | m.č. 020 : (6,185+6,87+6,67+0,85)*2-(0,9+1,5*2) |  | 37.25 | [21 empty] | VV | 0
|  | m.č. 021 : (9,98+2,14+0,83)*2-1,0 |  | 24.9 | [21 empty] | VV | 0
|  | m.č. 022 : (6,87+2,875+0,3+0,85)*2-0,9 |  | 20.89 | [21 empty] | VV | 0
|  | m.č. 023 : (6,87+2,87+0,85)*2-0,9 |  | 20.28 | [21 empty] | VV | 0
|  | m.č. 024 : (2,83+2,31+0,15*2+0,83)*2-0,8 |  | 11.74 | [21 empty] | VV | 0
|  | m.č. 025 : (4,1+1,43)*2-0,9 |  | 10.16 | [21 empty] | VV | 0
|  | m.č. 026 : (1,43+1,0*2) |  | 3.43 | [21 empty] | VV | 0
|  | m.č. 027 : (3,19+1,33+0,83)*2-0,8*2 |  | 9.1 | [21 empty] | VV | 0
|  | m.č. 028 : (3,19+3,33+0,25)*2-0,8 |  | 12.74 | [21 empty] | VV | 0
|  | m.č. 029 : (5,88+6,31+0,6*2+0,85+0,53)*2-0,9*2 |  | 27.74 | [21 empty] | VV | 0
|  | m.č. 030 : (5,88+6,05+0,6*2+0,85)*2-(0,8+0,9) |  | 26.26 | [21 empty] | VV | 0
|  | m.č. 031 : (5,88+6,21+0,85+0,5+0,6*2+0,4+0,44)*2-1,1*2 |  | 28.76 | [21 empty] | VV | 0
|  | m.č. 032 : (2,04+0,64+3,29*2+0,13+3,42+2,86+0,2+0,3)*2-(1,26+1,1+0,5*2) |  | 28.98 | [21 empty] | VV | 0
|  | m.č. 033 : (6,83+3,14+0,95)*2-(1,26+1,45) |  | 19.13 | [21 empty] | VV | 0
|  | m.č. 034 : (6,83+3,77+0,13)*2-1,45 |  | 20.01 | [21 empty] | VV | 0
|  | m.č. 035_bez úprav : 0 | [23 empty] | VV | 0
|  | 0,02 |  | 0.02 | [21 empty] | VV | 0
124 | 998776201R00 | Přesun hmot pro podlahy povlakové v objektech výšky do 6 m | % |  |  | 0 |  | 0 |  | 0 | 21 | 0 | 0 | 0 | 0 | 0 | 800-775 | RTS 19/ I | RTS 19/ I | 0 | 0 |  |  |  |  | POL7_
|  | vodorovně do 50 m | [23 empty] | SPI
Díl: | 781 | Obklady keramické |  |  |  | 0 |  | 0 |  | 0 |  | 0 |  | 2.68 |  | 0 |  |  |  |  | 165.02 |  |  |  |  | DIL
125 | 781101210RT1 | Příprava podkladu pod obklady penetrace podkladu pod obklady | m2 | 137.2 |  | 0 |  | 0 |  | 0 | 21 | 0 | 0.00021 | 0.03 | 0 | 0 | 800-771 | RTS 19/ I | RTS 19/ I | 0.05 | 6.86 |  |  |  |  | POL1_7
|  | skladba S10_KO : 118,6 |  | 118.6 | [21 empty] | VV | 0
|  | viz. dílčí řezy 1 - 8, v.č. D.1.1.7 : 18,6 |  | 18.6 | [21 empty] | VV | 0
126 | 781111121R00 | Doplňkové práce při provádění obkladů montáž lišt rohových, vanových a dilatačních | m | 25.8 |  | 0 |  | 0 |  | 0 | 21 | 0 | 0 | 0 | 0 | 0 | 800-771 | RTS 19/ I | RTS 19/ I | 0.13 | 3.35 |  |  |  |  | POL1_
|  | viz. dílčí řezy 1 - 8, v.č. D.1.1.7 : | [23 empty] | VV | 0
|  | dle odk. 1 : (1,2+1,4)*5 |  | 13 | [21 empty] | VV | 0
|  | dle odk. 2 : 1,2*3 |  | 3.6 | [21 empty] | VV | 0
|  | dle odk. 3 : 1,2+0,8*8 |  | 7.6 | [21 empty] | VV | 0
|  | dle odk. 4 : (1,2+1,4)*4 |  | 10.4 | [21 empty] | VV | 0
|  | dle odk. 5 : (1,2+1,4)*7 |  | 18.2 | [21 empty] | VV | 0
|  | dle odk. 6 : 1,2*2 |  | 2.4 | [21 empty] | VV | 0
|  | dle odk. 7 : (1,2*7+1,4*3+1,2*4) |  | 17.4 | [21 empty] | VV | 0
|  | dle odk. 8 : (1,2+1,4)*2 |  | 5.2 | [21 empty] | VV | 0
|  | odpočet ukončovací lišty v místě již obložených parapetů, š= 150, 200 mm : -(43,6+8,4) |  | -52 | [21 empty] | VV | 0
127 | 781475114RT1 | Montáž obkladů vnitřních z dlaždic keramických 200 x 200 mm, , kladených do flexibilního tmele | m2 | 86 |  | 0 |  | 0 |  | 0 | 21 | 0 | 0.00503 | 0.43 | 0 | 0 | 800-771 | RTS 19/ I | RTS 19/ I | 1.0746 | 92.42 |  |  |  |  | POL1_
|  | skladba S10_KO : 118,6 |  | 118.6 | [21 empty] | VV | 0
|  | Začátek provozního součtu | [23 empty] | VV
|  | m.č. 003_v ploše za umyvadlem : 3,2*2,0 |  | 6.4 | [21 empty] | VV | 2
|  | m.č. 012_ve sprše : (2,07*2+1,33)*2,0 |  | 10.94 | [21 empty] | VV | 2
|  | m.č. 013 : ((3,33+3,19)*2-0,8)*2,0 |  | 24.48 | [21 empty] | VV | 2
|  | m.č. 015_v ploše za umyvadlem, výlevkou : 2,17*2,0 |  | 4.34 | [21 empty] | VV | 2
|  | m.č. 027_ve sprše : (2,07*2+1,33)*2,0 |  | 10.94 | [21 empty] | VV | 2
|  | m.č. 028 : ((3,33+3,19)*2-0,8)*2,0 |  | 24.48 | [21 empty] | VV | 2
|  | m.č. 029 : 1,25*2,0 |  | 2.5 | [21 empty] | VV | 2
|  | m.č. 033 : ((6,83+3,14)*2-(1,26+1,45))*2,0 |  | 34.46 | [21 empty] | VV | 2
|  | Konec provozního součtu | [23 empty] | VV
|  | odpočet_skladba S10_KO/ se zvýšenou odolností proti vodě : -32,6 |  | -32.6 | [21 empty] | VV | 0
128 | 781475114RU1 | Montáž obkladů vnitřních z dlaždic keramických 200 x 200 mm, , kladených do flexibilního tmele | m2 | 32.6 |  | 0 |  | 0 |  | 0 | 21 | 0 | 0.00398 | 0.13 | 0 | 0 | 800-771 | RTS 19/ I | RTS 19/ I | 1.0746 | 35.03 |  |  |  |  | POL1_
|  | skladba S10_KO/ se zvýšenou odolností proti vodě : 32,6 |  | 32.6 | [21 empty] | VV | 0
|  | Začátek provozního součtu | [23 empty] | VV
|  | m.č. 003_v ploše za umyvadlem : 3,2*2,0 |  | 6.4 | [21 empty] | VV | 2
|  | m.č. 012_ve sprše : (2,07*2+1,33)*2,0 |  | 10.94 | [21 empty] | VV | 2
|  | m.č. 015_v ploše za umyvadlem, výlevkou : 2,17*2,0 |  | 4.34 | [21 empty] | VV | 2
|  | m.č. 027_ve sprše : (2,07*2+1,33)*2,0 |  | 10.94 | [21 empty] | VV | 2
|  | Konec provozního součtu | [23 empty] | VV
129 | 781675116RT1 | Montáž obkladů parapetů z dlaždic keramických 300 x 300 mm, kladených do flexibilního tmele | m | 68.4 |  | 0 |  | 0 |  | 0 | 21 | 0 | 0.00151 | 0.1 | 0 | 0 | 800-771 | RTS 19/ I | RTS 19/ I | 0.4 | 27.36 |  |  |  |  | POL1_
|  | viz. dílčí řezy 1 - 8, v.č. D.1.1.7 : | [23 empty] | VV | 0
|  | dle odk. 1 : 1,4*5*2 |  | 14 | [21 empty] | VV | 0
|  | dle odk. 4 : 1,4*4*2 |  | 11.2 | [21 empty] | VV | 0
|  | dle odk. 5 : 1,4*7*2 |  | 19.6 | [21 empty] | VV | 0
|  | dle odk. 7 : (1,4*3+1,2*4)*2 |  | 18 | [21 empty] | VV | 0
|  | dle odk. 8 : 1,4*2*2 |  | 5.6 | [21 empty] | VV | 0
130 | 597642030R | dlažba keramická š = 300 mm; l = 300 mm; h = 9,0 mm; povrch matný; pro interiér i exteriér | m2 | 20.5 |  | 0 |  | 0 |  | 0 | 21 | 0 | 0.0192 | 0.39 | 0 | 0 | SPCM | RTS 19/ I | RTS 19/ I | 0 | 0 |  |  |  |  | POL3_
|  | viz. dílčí řezy 1 - 8, v.č. D.1.1.7 : 18,6*1,1+0,04 |  | 20.5 | [21 empty] | VV | 0
|  | Začátek provozního součtu | [23 empty] | VV
|  | dle odk. 1 : ((0,15+0,2)*1,2+0,5*1,4)*5 |  | 5.6 | [21 empty] | VV | 2
|  | dle odk. 2 : 0,15*1,2*3 |  | 0.54 | [21 empty] | VV | 2
|  | dle odk. 3 : 0,15*(1,2+0,8*8) |  | 1.14 | [21 empty] | VV | 2
|  | dle odk. 4 : (0,15*1,2+0,6*1,4)*4 |  | 4.08 | [21 empty] | VV | 2
|  | dle odk. 5 : (0,15*1,2+0,5*1,4)*7 |  | 6.16 | [21 empty] | VV | 2
|  | dle odk. 6 : 0,15*1,2*2 |  | 0.36 | [21 empty] | VV | 2
|  | dle odk. 7 : 0,15*1,2*7+0,6*(1,4*3+1,2*4) |  | 6.66 | [21 empty] | VV | 2
|  | dle odk. 8 : (0,15+0,2)*1,2*2+0,5*1,4*2 |  | 2.24 | [21 empty] | VV | 2
|  | odpočet KO v místě již obložených parapetů, š= 150 mm : -(43,6*0,15+8,4*0,2) |  | -8.22 | [21 empty] | VV | 2
|  | Konec provozního součtu | [23 empty] | VV
131 | 597813620R | obklad keramický š = 198 mm; l = 198 mm; h = 6,5 mm; pro interiér; barva šedá; mat | m2 | 130.5 |  | 0 |  | 0 |  | 0 | 21 | 0 | 0.0122 | 1.59 | 0 | 0 | SPCM | RTS 19/ I | RTS 19/ I | 0 | 0 |  |  |  |  | POL3_
|  | skladba S10_KO : 118,6*1,1+0,04 |  | 130.5 | [21 empty] | VV | 0
132 | 597pc601 | Profil_EU lišta ukončovací oblá k obkladům | m | 27.1 |  | 0 |  | 0 |  | 0 | 21 | 0 | 0.00022 | 0.01 | 0 | 0 |  | Vlastní | Indiv | 0 | 0 |  |  |  |  | POL3_
|  | viz. dílčí řezy 1 - 8, v.č. D.1.1.7 : 25,8*1,05+0,01 |  | 27.1 | [21 empty] | VV | 0
133 | 998781201R00 | Přesun hmot pro obklady keramické v objektech výšky do 6 m | % |  |  | 0 |  | 0 |  | 0 | 21 | 0 | 0 | 0 | 0 | 0 | 800-771 | RTS 19/ I | RTS 19/ I | 0 | 0 |  |  |  |  | POL7_
Díl: | 783 | Nátěry |  |  |  | 0 |  | 0 |  | 0 |  | 0 |  | 0.33 |  | 0 |  |  |  |  | 223.05 |  |  |  |  | DIL
134 | 783201811R00 | Odstranění nátěrů z kovových doplňk.konstrukcí oškrabáním | m2 | 4.3 |  | 0 |  | 0 |  | 0 | 21 | 0 | 1e-05 | 0 | 0 | 0 | 800-783 | RTS 19/ I | RTS 19/ I | 0.072 | 0.31 |  |  |  |  | POL1_
|  | stáv. ocel. dveře do kotelny : 2+(1,97+0,1)*(0,9+2*0,1)+0,023 |  | 4.3 | [21 empty] | VV | 0
135 | 783222110RT1 | Nátěry kov.stavebních doplňk.konstrukcí syntetické 2x email, | m2 | 32.9 |  | 0 |  | 0 |  | 0 | 21 | 0 | 0.00042 | 0.01 | 0 | 0 | 800-783 | RTS 19/ I | RTS 19/ I | 0.287 | 9.44 |  |  |  |  | POL1_
|  | nové zárubně : | [23 empty] | VV | 0
|  | odk. D1, D2_vel. 80 x 197 : (1,97*2+0,8)*(0,11+2*0,05)*7 |  | 6.9678 | [21 empty] | VV | 0
|  | odk. D3, D4_vel. 90 x 197 : (1,97*2+0,9)*(0,11+2*0,05)*18 |  | 18.2952 | [21 empty] | VV | 0
|  | odk. D5_vel. 100 x 197 : (1,97*2+1,0)*(0,11+2*0,05)*2 |  | 2.0748 | [21 empty] | VV | 0
|  | odk. D6_vel. 110 x 197 : (1,97+1,1)*(0,11+2*0,05)*2 |  | 1.2894 | [21 empty] | VV | 0
|  | stáv. ocel. dveře do kotelny : 2+(1,97+0,1)*(0,9+2*0,1) |  | 4.277 | [21 empty] | VV | 0
|  | -0,0042 |  | -0.0042 | [21 empty] | VV | 0
136 | 783851223R00 | Nátěry omítek a betonů epoxidové, epoxidehtové a epoxiesterové epoxidové, betonové podlahy, dvojnásobné | m2 | 676.55 |  | 0 |  | 0 |  | 0 | 21 | 0 | 0.00047 | 0.32 | 0 | 0 | 800-783 | RTS 19/ I | RTS 19/ I | 0.315 | 213.11 |  |  |  |  | POL1_
|  | skladba A_epoxidový barevný nátěr, vč. penetrace : 676,55 |  | 676.55 | [21 empty] | VV | 0
|  | Začátek provozního součtu | [23 empty] | VV
|  | m.č. 001 : (7,87+7,43+3,48+17,24+3,48+15,82)*2,1 |  | 116.172 | [21 empty] | VV | 2
|  | přípočet ostění : 1,8*0,3+1,0*0,35+1,92*0,63*4+1,38*0,32 |  | 6.17 | [21 empty] | VV | 2
|  | m.č. 002 : 2,15*2,64 |  | 5.676 | [21 empty] | VV | 2
|  | m.č. 003 : 6,81*(3,16+3,15+3,2)+5,1*0,63*2+1,0*0,35+0,6*1,1-1,95*0,35 |  | 71.5166 | [21 empty] | VV | 2
|  | m.č. 004 : 6,81*3,14+5,01*0,28+1,0*0,35 |  | 23.1362 | [21 empty] | VV | 2
|  | m.č. 005 : 2,64*3,54+1,0*0,18 |  | 9.5256 | [21 empty] | VV | 2
|  | m.č. 009 : 5,88*(2,74+2,82)+4,68*0,63+1,1*0,6+1,0*0,35 |  | 36.6512 | [21 empty] | VV | 2
|  | m.č. 010_bez úprav : 0 | [23 empty] | VV | 2
|  | m.č. 011_bez úprav : 0 | [23 empty] | VV | 2
|  | m.č. 012 : 3,19*1,33+0,9*0,35*2+1,0*0,58 |  | 5.4527 | [21 empty] | VV | 2
|  | m.č. 013 : 3,19*3,33 |  | 10.6227 | [21 empty] | VV | 2
|  | m.č. 014 : 5,88*2,825+1,1*0,6+1,0*0,35 |  | 17.621 | [21 empty] | VV | 2
|  | m.č. 015 : 1,43*4,2 |  | 6.006 | [21 empty] | VV | 2
|  | m.č. 016_na kótě -3,450 : 1,43*1,46 |  | 2.0878 | [21 empty] | VV | 2
|  | m.č. 017 : 5,88*2,85+1,1*0,6+1,0*0,35 |  | 17.768 | [21 empty] | VV | 2
|  | m.č. 018 : 6,87*2,87+2,2*0,3*2+1,1*0,6+1,0*0,35 |  | 22.0469 | [21 empty] | VV | 2
|  | m.č. 019 : 2,31*(1,52+0,86)+2,02*0,45+1,0*0,58+0,9*0,35 |  | 7.3018 | [21 empty] | VV | 2
|  | m.č. 020 : 6,87*2,875+6,67*2,68+1,5*0,63+1,1*0,6+1,0*0,35 |  | 39.5819 | [21 empty] | VV | 2
|  | m.č. 021 : 9,98*2,14+1,2*0,58+1,1*0,35 |  | 22.4382 | [21 empty] | VV | 2
|  | m.č. 022 : 6,87*2,875+3,07*0,3+1,1*0,6+1,0*0,35 |  | 21.6823 | [21 empty] | VV | 2
|  | m.č. 023 : 6,87*2,87+1,1*0,6+1,0*0,35 |  | 20.7269 | [21 empty] | VV | 2
|  | m.č. 024 : 2,31*(1,52+0,86)+2,02*0,45+1,0*0,58+0,9*0,35 |  | 7.3018 | [21 empty] | VV | 2
|  | m.č. 025 : 1,43*4,2 |  | 6.006 | [21 empty] | VV | 2
|  | m.č. 026_na kótě -3,450 : 1,43*1,46 |  | 2.0878 | [21 empty] | VV | 2
|  | m.č. 027 : 3,19*1,33+0,9*0,35*2+1,0*0,58 |  | 5.4527 | [21 empty] | VV | 2
|  | m.č. 028 : 3,19*3,33 |  | 10.6227 | [21 empty] | VV | 2
|  | m.č. 029 : 5,88*2,84*2+4,68*(0,63+0,53)+1,1*0,6+1,0*0,35 |  | 39.8372 | [21 empty] | VV | 2
|  | m.č. 030 : 5,88*(2,75+2,67)+4,68*0,63+1,1*0,6+1,0*0,35 |  | 35.828 | [21 empty] | VV | 2
|  | m.č. 031 : 5,88*2,79*2+4,68*0,63+1,3*0,95+1,03*0,44+0,89*0,4 |  | 37.803 | [21 empty] | VV | 2
|  | m.č. 032 : 2,86*(3,42+3,29)+3,29*0,64+0,5*0,27+1,2*0,8+1,5*0,3+1,26*0,95 |  | 24.0382 | [21 empty] | VV | 2
|  | m.č. 033 : 6,83*3,14 |  | 21.4462 | [21 empty] | VV | 2
|  | m.č. 034 : 6,83*3,13+5,03*0,13+3,58*0,46+1,45*0,18 |  | 23.9396 | [21 empty] | VV | 2
|  | m.č. 035_bez úprav : 0 | [23 empty] | VV | 2
|  | Konec provozního součtu | [23 empty] | VV
137 | 783904811R00 | Ostatní práce odrezivění kovových konstrukcí | m2 | 4.3 |  | 0 |  | 0 |  | 0 | 21 | 0 | 1e-05 | 0 | 0 | 0 | 800-783 | RTS 19/ I | RTS 19/ I | 0.045 | 0.19 |  |  |  |  | POL1_
|  | stáv. ocel. dveře do kotelny : 2+(1,97+0,1)*(0,9+2*0,1)+0,023 |  | 4.3 | [21 empty] | VV | 0
138 | 783Rp001 | Povrchová úprava - žárové pozinkování, dle odk. Z5 | kg | 36.3 |  | 0 |  | 0 |  | 0 | 21 | 0 | 0 | 0 | 0 | 0 |  | Vlastní | Indiv | 0 | 0 |  |  |  |  | POL1_1
|  | dle odk. Z5 : 18,15*2 |  | 36.3 | [21 empty] | VV | 0
Díl: | D96 | Přesuny suti a vybouraných hmot |  |  |  | 0 |  | 0 |  | 0 |  | 0 |  | 0 |  | 0 |  |  |  |  | 946.53 |  |  |  |  | DIL
139 | 979087212R00 | Nakládání na dopravní prostředky suti | t | 111.9619 |  | 0 |  | 0 |  | 0 | 21 | 0 | 0 | 0 | 0 | 0 | 822-1 | RTS 19/ I | RTS 19/ I | 0.099 | 11.08 |  |  |  |  | POL8_
|  | pro vodorovnou dopravu | [23 empty] | SPI
140 | 979011221R00 | Svislá doprava suti a vybouraných hmot nošením za prvé podlaží pod základním podlažím | t | 111.9619 |  | 0 |  | 0 |  | 0 | 21 | 0 | 0 | 0 | 0 | 0 | 801-3 | RTS 19/ I | RTS 19/ I | 2.067 | 231.43 |  |  |  |  | POL8_
141 | 979081111R00 | Odvoz suti a vybouraných hmot na skládku do 1 km | t | 111.9619 |  | 0 |  | 0 |  | 0 | 21 | 0 | 0 | 0 | 0 | 0 | 801-3 | RTS 19/ I | RTS 19/ I | 0.49 | 54.86 |  |  |  |  | POL8_
142 | 979081121R00 | Odvoz suti a vybouraných hmot na skládku příplatek za každý další 1 km | t | 1567.4659 |  | 0 |  | 0 |  | 0 | 21 | 0 | 0 | 0 | 0 | 0 | 801-3 | RTS 19/ I | RTS 19/ I | 0 | 0 |  |  |  |  | POL8_
143 | 979990107R00 | Poplatek za skládku směs betonu,cihel a dřeva | t | 111.9619 |  | 0 |  | 0 |  | 0 | 21 | 0 | 0 | 0 | 0 | 0 | 801-3 | RTS 19/ I | RTS 19/ I | 0 | 0 |  |  |  |  | POL8_
144 | 979087311R00 | Vodorovné přemístění suti nošením do 10 m | t | 111.9619 |  | 0 |  | 0 |  | 0 | 21 | 0 | 0 | 0 | 0 | 0 |  | RTS 19/ I | RTS 19/ I | 0.752 | 84.2 |  |  |  |  | POL8_
145 | 979087391R00 | Příplatek za nošení suti každých dalších 10 m | t | 1567.4659 |  | 0 |  | 0 |  | 0 | 21 | 0 | 0 | 0 | 0 | 0 |  | RTS 19/ I | RTS 19/ I | 0.36 | 564.29 |  |  |  |  | POL8_
146 | 979093111R00 | Uložení suti na skládku bez zhutnění | t | 111.9619 |  | 0 |  | 0 |  | 0 | 21 | 0 | 0 | 0 | 0 | 0 |  | RTS 19/ I | RTS 19/ I | 0.006 | 0.67 |  |  |  |  | POL8_
[24 empty] | 15 | 21
| Celkem |  |  |  |  | 0 | [17 empty] | 0 | 0 | SUM
JKSO:
| 801.32 | budovy učeben všeobecně vzdělávacích škol | [23 empty] | JKSO
| m3 | svislá nosná konstrukce zděná z cihel,tvárnic, bloků | [23 empty] | JKSOChar
|  | rekonstrukce a modernizace objektu s opravou | [23 empty] | JKSOAkce
END
Note on S6: Jedná se o informaci, zda se jedná o položku, která je do rozpočtu zadána z cenové soustavy RTS, nebo vlastní.
Note on T6: Jedná se o název CÚ, která je zadána u položky rozpočtu

## D.1.1_ II. 01e Pol
Položkový soupis prací a dodávek | [25 empty] | #TypZaznamu#
S: | 2017-03 | Projekt sanace suterénních prostor hlavní budovy | [23 empty] | STA
O: | D.1.1/ II. | Sanace_II.etapa | [20 empty] | STA |  |  | OBJ
R: | 01e | Sanace vlhkého zdiva - vnitřní omítky | [23 empty] | ROZ
P.č. | Číslo položky | Název položky | MJ | množství | cena / MJ | Celkem | Dodávka | Dodávka celk. | Montáž | Montáž celk. | DPH | cena s DPH | hmotnost / MJ | hmotnost celk.(t) | dem. hmotnost / MJ | dem. hmotnost celk.(t) | Ceník | Cen. soustava / platnost | Cenová úroveň | Nhod / MJ | Nhod celk. | Dodavatel
Díl: | 61 | Úpravy povrchů vnitřní |  |  |  | 0 |  | 0 |  | 0 |  | 0 |  | 136.63 |  | 0 |  |  |  |  | 2885.74 |  |  |  |  | DIL
1 | 601014141R00 | Omítky stropů a podhledů z hotových směsí vrstva štuková, vápenná, , tloušťka vrstvy 2 mm, | m2 | 770.4654 |  | 0 |  | 0 |  | 0 | 21 | 0 | 0.00286 | 2.2 | 0 | 0 | 801-1 | RTS 19/ I | RTS 19/ I | 0.31 | 238.84 |  |  |  |  | POL1_
|  | po jednotlivých vrstvách | [23 empty] | SPI
|  | m.č.001 : (7,87*2,1)+(1,38*0,32)+(7,43*2,1)+(1,92*0,63)+(1,43*0,4)+(3,48*2,1)+(1,92*0,63)+(17,24*2,1)+(1,92*0,63)+(3,48*2,1)+(0,49*1,43)+(1,92*0,63)+(15,82*2,1)+(1,8*0,3)+(1*0,25) |  | 123.5147 | [21 empty] | VV | 0
|  | m.č.002 : 2,64*2,15 |  | 5.676 | [21 empty] | VV | 0
|  | m.č.003 : (6,84*3,15)+(5,01*0,63)+(6,81*0,6)+(7,36*1,95)+(6,81*0,6)+(5,01*0,63)+(6,81*3,16)+(1,1*0,95) |  | 72.9472 | [21 empty] | VV | 0
|  | m.č.004 : (3,24*6,81)+(0,28*4,98)+(0,35*1) |  | 23.8088 | [21 empty] | VV | 0
|  | m.č.005 : 4,95*2,64 |  | 13.068 | [21 empty] | VV | 0
|  | m.č.009 : (5,88*2,8)+(4,68*0,63)+(2,74*5,88)+(1,1*0,95) |  | 36.5686 | [21 empty] | VV | 0
|  | m.č.012 : (1,33*3,19)+(1*0,93) |  | 5.1727 | [21 empty] | VV | 0
|  | m.č.013 : (3,28*3,19)+(0,35*0,9) |  | 10.7782 | [21 empty] | VV | 0
|  | m.č.014 : (5,88*2,825)+(1,1*0,95) |  | 17.656 | [21 empty] | VV | 0
|  | m.č.015 : 4,36*1,43 |  | 6.2348 | [21 empty] | VV | 0
|  | m.č.016 : (5,54*1,43)+(2,05*1,9) |  | 11.8172 | [21 empty] | VV | 0
|  | m.č.017 : (5,88*2,85)+(1,1*0,95) |  | 17.803 | [21 empty] | VV | 0
|  | m.č.018 : (2,87*0,985)+(3,17*2,2)+(2,87*0,5)+(2,2*3,17)+(2,87*0,985)+(1,1*0,95) |  | 22.0819 | [21 empty] | VV | 0
|  | m.č.019 : (2,31*0,86)+(2,02*0,45)+(1,52*2,31)+(1*0,93) |  | 7.3368 | [21 empty] | VV | 0
|  | m.č.020 : (6,87*2,875)+(1,5*0,63)+(6,67*2,68) |  | 38.5719 | [21 empty] | VV | 0
|  | m.č.021 : (2,14*9,98)+(1,2*0,93) |  | 22.4732 | [21 empty] | VV | 0
|  | m.č.022 : (1,9*2,875)+(3,07*3,175)+(1,9*2,875)+(1,1*0,95) |  | 21.7173 | [21 empty] | VV | 0
|  | m.č.023 : (6,87*2,87)+(1,1*0,95) |  | 20.7619 | [21 empty] | VV | 0
|  | m.č.024 : (2,31*0,86)+(2,02*0,45)+(1,52*2,31)+(1*0,93) |  | 7.3368 | [21 empty] | VV | 0
|  | m.č.025 : 4,36*1,43 |  | 6.2348 | [21 empty] | VV | 0
|  | m.č.026 : (5,54*1,43)+(2,05*1,95) |  | 11.9197 | [21 empty] | VV | 0
|  | m.č.027 : (3,19*1,33)+(0,93*1) |  | 5.1727 | [21 empty] | VV | 0
|  | m.č.028 : (3,19*3,33)+(0,9*0,35) |  | 10.9377 | [21 empty] | VV | 0
|  | m.č.029 : (5,88*2,84)+(4,68*0,63)+(2,84*5,88)+(0,53*4,68) |  | 38.8272 | [21 empty] | VV | 0
|  | m.č.030 : (5,88*6,05)-(0,6*0,63*2) |  | 34.818 | [21 empty] | VV | 0
|  | m.č.031 : (5,88*2,79)+(4,68*0,63)+(5,88*2,78)+(0,433*1,33*2)+(1,2*0,5) |  | 37.4518 | [21 empty] | VV | 0
|  | m.č.032 : (2,86*6,98)-(3,59*0,18)+(1,15*0,2) |  | 19.5466 | [21 empty] | VV | 0
|  | m.č.033 : (3,14*6,83)+(1,26*0,95) |  | 22.6432 | [21 empty] | VV | 0
|  | m.č.034 : (3,13*0,9)+(5,03*3,72)+(0,9*3,13) |  | 24.3456 | [21 empty] | VV | 0
|  | m.č.035 : (6,99*11,08)-(0,64-0,9)-4,466 |  | 73.2432 | [21 empty] | VV | 0
2 | 601016195R00 | Omítky stropů a podhledů z hotových směsí Doplňkové práce pro omítky stropů z hotových směsí hloubková penetrace stropů silikátová | m2 | 770.4654 |  | 0 |  | 0 |  | 0 | 21 | 0 | 0.00033 | 0.25 | 0 | 0 | 801-1 | RTS 19/ I | RTS 19/ I | 0.089 | 68.57 |  |  |  |  | POL1_
|  | po jednotlivých vrstvách | [23 empty] | SPI
|  | m.č.001 : (7,87*2,1)+(1,38*0,32)+(7,43*2,1)+(1,92*0,63)+(1,43*0,4)+(3,48*2,1)+(1,92*0,63)+(17,24*2,1)+(1,92*0,63)+(3,48*2,1)+(0,49*1,43)+(1,92*0,63)+(15,82*2,1)+(1,8*0,3)+(1*0,25) |  | 123.5147 | [21 empty] | VV | 0
|  | m.č.002 : 2,64*2,15 |  | 5.676 | [21 empty] | VV | 0
|  | m.č.003 : (6,84*3,15)+(5,01*0,63)+(6,81*0,6)+(7,36*1,95)+(6,81*0,6)+(5,01*0,63)+(6,81*3,16)+(1,1*0,95) |  | 72.9472 | [21 empty] | VV | 0
|  | m.č.004 : (3,24*6,81)+(0,28*4,98)+(0,35*1) |  | 23.8088 | [21 empty] | VV | 0
|  | m.č.005 : 4,95*2,64 |  | 13.068 | [21 empty] | VV | 0
|  | m.č.009 : (5,88*2,8)+(4,68*0,63)+(2,74*5,88)+(1,1*0,95) |  | 36.5686 | [21 empty] | VV | 0
|  | m.č.012 : (1,33*3,19)+(1*0,93) |  | 5.1727 | [21 empty] | VV | 0
|  | m.č.013 : (3,28*3,19)+(0,35*0,9) |  | 10.7782 | [21 empty] | VV | 0
|  | m.č.014 : (5,88*2,825)+(1,1*0,95) |  | 17.656 | [21 empty] | VV | 0
|  | m.č.015 : 4,36*1,43 |  | 6.2348 | [21 empty] | VV | 0
|  | m.č.016 : (5,54*1,43)+(2,05*1,9) |  | 11.8172 | [21 empty] | VV | 0
|  | m.č.017 : (5,88*2,85)+(1,1*0,95) |  | 17.803 | [21 empty] | VV | 0
|  | m.č.018 : (2,87*0,985)+(3,17*2,2)+(2,87*0,5)+(2,2*3,17)+(2,87*0,985)+(1,1*0,95) |  | 22.0819 | [21 empty] | VV | 0
|  | m.č.019 : (2,31*0,86)+(2,02*0,45)+(1,52*2,31)+(1*0,93) |  | 7.3368 | [21 empty] | VV | 0
|  | m.č.020 : (6,87*2,875)+(1,5*0,63)+(6,67*2,68) |  | 38.5719 | [21 empty] | VV | 0
|  | m.č.021 : (2,14*9,98)+(1,2*0,93) |  | 22.4732 | [21 empty] | VV | 0
|  | m.č.022 : (1,9*2,875)+(3,07*3,175)+(1,9*2,875)+(1,1*0,95) |  | 21.7173 | [21 empty] | VV | 0
|  | m.č.023 : (6,87*2,87)+(1,1*0,95) |  | 20.7619 | [21 empty] | VV | 0
|  | m.č.024 : (2,31*0,86)+(2,02*0,45)+(1,52*2,31)+(1*0,93) |  | 7.3368 | [21 empty] | VV | 0
|  | m.č.025 : 4,36*1,43 |  | 6.2348 | [21 empty] | VV | 0
|  | m.č.026 : (5,54*1,43)+(2,05*1,95) |  | 11.9197 | [21 empty] | VV | 0
|  | m.č.027 : (3,19*1,33)+(0,93*1) |  | 5.1727 | [21 empty] | VV | 0
|  | m.č.028 : (3,19*3,33)+(0,9*0,35) |  | 10.9377 | [21 empty] | VV | 0
|  | m.č.029 : (5,88*2,84)+(4,68*0,63)+(2,84*5,88)+(0,53*4,68) |  | 38.8272 | [21 empty] | VV | 0
|  | m.č.030 : (5,88*6,05)-(0,6*0,63*2) |  | 34.818 | [21 empty] | VV | 0
|  | m.č.031 : (5,88*2,79)+(4,68*0,63)+(5,88*2,78)+(0,433*1,33*2)+(1,2*0,5) |  | 37.4518 | [21 empty] | VV | 0
|  | m.č.032 : (2,86*6,98)-(3,59*0,18)+(1,15*0,2) |  | 19.5466 | [21 empty] | VV | 0
|  | m.č.033 : (3,14*6,83)+(1,26*0,95) |  | 22.6432 | [21 empty] | VV | 0
|  | m.č.034 : (3,13*0,9)+(5,03*3,72)+(0,9*3,13) |  | 24.3456 | [21 empty] | VV | 0
|  | m.č.035 : (6,99*11,08)-(0,64-0,9)-4,466 |  | 73.2432 | [21 empty] | VV | 0
3 | 602011124R00 | Omítky stěn z hotových směsí vrstva podkladní, sanační, , tloušťka vrstvy 15 mm, | m2 | 1386.8208 |  | 0 |  | 0 |  | 0 | 21 | 0 | 0.01733 | 24.03 | 0 | 0 | 801-1 | RTS 19/ I | RTS 19/ I | 0.39 | 540.86 |  |  |  |  | POL1_
|  | po jednotlivých vrstvách | [23 empty] | SPI
|  | m.č.001 : ((6,64+6,14+13,85)*3,25)+((3,3+1,02+3,09+5,3+5,3+3,02+1,2+3,35+4,5+6,57+2,33+6,52+2,5+5,96+2,5+2,6+3,1+5,5+5,9+2,2)*1,5) |  | 200.1875 | [21 empty] | VV | 0
|  | m.č.002 : (1,44+1,44+1,35+1,35)*1,5 |  | 8.37 | [21 empty] | VV | 0
|  | m.č.003 : ((5,65+2,9+13,4)*1,5)+(21,18*3,25) |  | 101.76 | [21 empty] | VV | 0
|  | m.č.004 : ((3,45+3,45)*1,5)+((9,95+3,14)*3,25) |  | 52.8925 | [21 empty] | VV | 0
|  | m.č.005 : (6,96+6,04+2,65)*1,5 |  | 23.475 | [21 empty] | VV | 0
|  | m.č.009 : ((7,64+12,2)*1,5)+(7,4*3,25) |  | 53.81 | [21 empty] | VV | 0
|  | m.č.012 : (6,37*1,5)+(2,5*3,25) |  | 17.68 | [21 empty] | VV | 0
|  | m.č.013 : (2,32*1,5)+(10,43*3,25) |  | 37.3775 | [21 empty] | VV | 0
|  | m.č.014 : ((7,3+8)*1,5)+(3,825*3,25) |  | 35.3813 | [21 empty] | VV | 0
|  | m.č.015 : (7,5+1,43+8,8)*1,5 |  | 26.595 | [21 empty] | VV | 0
|  | m.č.016 : (6,76+4,5)*1,5 |  | 16.89 | [21 empty] | VV | 0
|  | m.č.017 : ((7,8+7,55)*1,5)+(2,8*3,25) |  | 32.125 | [21 empty] | VV | 0
|  | m.č.018 : ((7,69+9,8)*1,5)+(3,86*3,25) |  | 38.78 | [21 empty] | VV | 0
|  | m.č.019 : ((3,34+2,84)*1,5)+(3,13*3,25)+(2,3*2) |  | 24.0425 | [21 empty] | VV | 0
|  | m.č.020 : ((8,68+7,67+15,25)*1,5)+(2,68*2,45)+(2,86*3,25) |  | 63.261 | [21 empty] | VV | 0
|  | m.č.021 : ((7,43+7,4)*1,5)+(9,98*3,25) |  | 54.68 | [21 empty] | VV | 0
|  | m.č.022 : ((9,09+8,825)*1,5)+(2,88*3,25) |  | 36.2325 | [21 empty] | VV | 0
|  | m.č.023 : ((7,5+8,8)*1,5)+(3,9*3,25) |  | 37.125 | [21 empty] | VV | 0
|  | m.č.024 : ((3,34+5,15)*1,5)+(3,1*3,25) |  | 22.81 | [21 empty] | VV | 0
|  | m.č.025 : (7,5+8,8+1,4)*1,5 |  | 26.55 | [21 empty] | VV | 0
|  | m.č.026 : (6,45+8,6)*1,5 |  | 22.575 | [21 empty] | VV | 0
|  | m.č.027 : (6,4*1,5)+(2,5*3,25) |  | 17.725 | [21 empty] | VV | 0
|  | m.č.028 : (10,32*3,25)+(2,3*1,5) |  | 36.99 | [21 empty] | VV | 0
|  | m.č.029 : ((12,7+2,6+3,63)*1,5)+(8,64*3,25) |  | 56.475 | [21 empty] | VV | 0
|  | m.č.030 : ((2,65+3,63+11,93)*1,5)+(7,85*3,25) |  | 52.8275 | [21 empty] | VV | 0
|  | m.č.031 : ((7,95+12,7)*1,5)+(7,9*3,25) |  | 56.65 | [21 empty] | VV | 0
|  | m.č.032 : (20,98*1,5)+(3,84*3,25) |  | 43.95 | [21 empty] | VV | 0
|  | m.č.033 : ((3,25+4,48)*1,5)+(11,4*3,25) |  | 48.645 | [21 empty] | VV | 0
|  | m.č.034 : ((5,12+11,8)*1,5)+(3,13*3,25) |  | 35.5525 | [21 empty] | VV | 0
|  | m.č.035 : (13,42*1,8)+(25*3,25) |  | 105.406 | [21 empty] | VV | 0
4 | 602014141R00 | Omítky stěn z hotových směsí vrstva štuková, vápenná, , tloušťka vrstvy 2 mm, | m2 | 2179.0235 |  | 0 |  | 0 |  | 0 | 21 | 0 | 0.0023 | 5.01 | 0 | 0 | 801-1 | RTS 19/ I | RTS 19/ I | 0.28 | 610.13 |  |  |  |  | POL1_
|  | po jednotlivých vrstvách | [23 empty] | SPI
|  | m.č.001 : ((6,64+6,14+13,85)*3,25)+((3,3+1,02+3,09+5,3+5,3+3,02+1,2+3,35+4,5+6,57+2,33+6,52+2,5+5,96+2,5+2,6+3,1+5,5+5,9+2,2)*3,25) |  | 332.7675 | [21 empty] | VV | 0
|  | m.č.002 : (1,44+1,44+1,35+1,35)*3,25 |  | 18.135 | [21 empty] | VV | 0
|  | m.č.003 : ((5,65+2,9+13,4)*3,25)+(21,18*3,25)-(3,2*2) |  | 133.7725 | [21 empty] | VV | 0
|  | m.č.004 : ((3,45+3,45)*3,25)+((9,95+3,14)*3,25) |  | 64.9675 | [21 empty] | VV | 0
|  | m.č.005 : (6,96+6,04+2,65)*3,25 |  | 50.8625 | [21 empty] | VV | 0
|  | m.č.009 : ((7,64+12,2)*3,25)+(7,4*3,25)-(1,4*2) |  | 85.73 | [21 empty] | VV | 0
|  | m.č.012 : (6,37*3,25)+(2,5*3,25)-(5,35*2) |  | 18.1275 | [21 empty] | VV | 0
|  | m.č.013 : (2,32*3,25)+(10,43*3,25)-(11,9*2) |  | 17.6375 | [21 empty] | VV | 0
|  | m.č.014 : ((7,3+8)*3,25)+(3,825*3,25) |  | 62.1562 | [21 empty] | VV | 0
|  | m.č.015 : ((7,5+1,43+8,8)*3,25)-(2,2*2) |  | 53.2225 | [21 empty] | VV | 0
|  | m.č.016 : ((6,76+4,5)*3,25)+(8,8*3,6) |  | 68.275 | [21 empty] | VV | 0
|  | m.č.017 : ((7,8+7,55)*3,25)+(2,8*3,25) |  | 58.9875 | [21 empty] | VV | 0
|  | m.č.018 : ((7,69+9,8)*3,25)+(3,86*3,25) |  | 69.3875 | [21 empty] | VV | 0
|  | m.č.019 : ((3,34+2,84)*3,25)+(3,13*3,25)+(2,3*3,25) |  | 37.7325 | [21 empty] | VV | 0
|  | m.č.020 : ((8,68+7,67+15,25)*3,25)+(2,68*2,45)+(2,86*3,25) |  | 118.561 | [21 empty] | VV | 0
|  | m.č.021 : ((7,43+7,4)*3,25)+(9,98*3,25) |  | 80.6325 | [21 empty] | VV | 0
|  | m.č.022 : ((9,09+8,825)*3,25)+(2,88*3,25) |  | 67.5838 | [21 empty] | VV | 0
|  | m.č.023 : ((7,5+8,8)*3,25)+(3,9*3,25) |  | 65.65 | [21 empty] | VV | 0
|  | m.č.024 : ((3,34+5,15)*3,25)+(3,1*3,25) |  | 37.6675 | [21 empty] | VV | 0
|  | m.č.025 : (7,5+8,8+1,4)*3,25 |  | 57.525 | [21 empty] | VV | 0
|  | m.č.026 : ((6,45+8,6)*3,25)+(8,8*3,6) |  | 80.5925 | [21 empty] | VV | 0
|  | m.č.027 : (6,4*3,25)+(2,5*3,25)-(5,35*2) |  | 18.225 | [21 empty] | VV | 0
|  | m.č.028 : (10,32*3,25)+(2,3*3,25)-(11,9*2) |  | 17.215 | [21 empty] | VV | 0
|  | m.č.029 : ((12,7+2,6+3,63)*3,25)+(8,64*3,25)-(1,25*2) |  | 87.1025 | [21 empty] | VV | 0
|  | m.č.030 : ((2,65+3,63+11,93)*3,25)+(7,85*3,25) |  | 84.695 | [21 empty] | VV | 0
|  | m.č.031 : ((7,95+12,7)*3,25)+(7,9*3,25) |  | 92.7875 | [21 empty] | VV | 0
|  | m.č.032 : (20,98*3,25)+(3,84*3,25) |  | 80.665 | [21 empty] | VV | 0
|  | m.č.033 : ((3,25+4,48)*3,25)+(11,4*3,25)-(16,92*2) |  | 28.3325 | [21 empty] | VV | 0
|  | m.č.034 : ((5,12+11,8)*3,25)+(3,13*3,25) |  | 65.1625 | [21 empty] | VV | 0
|  | m.č.035 : (13,42*3,25)+(25*3,25) |  | 124.865 | [21 empty] | VV | 0
5 | 602016195R00 | Omítky stěn z hotových směsí Doplňkové práce pro omítky stěn z hotových směsí hloubková penetrace stěn silikátová | m2 | 911.1428 |  | 0 |  | 0 |  | 0 | 21 | 0 | 0.00032 | 0.29 | 0 | 0 | 801-1 | RTS 19/ I | RTS 19/ I | 0.07 | 63.78 |  |  |  |  | POL1_
|  | po jednotlivých vrstvách | [23 empty] | SPI
|  | m.č.001 : (3,3+1,02+3,09+5,3+5,3+3,02+1,2+3,35+4,5+6,57+2,33+6,52+2,5+5,96+2,5+2,6+3,1+5,5+5,9+2,2)*1,75 |  | 132.58 | [21 empty] | VV | 0
|  | m.č.002 : (1,44+1,44+1,35+1,35)*1,75 |  | 9.765 | [21 empty] | VV | 0
|  | m.č.003 : (5,65+2,9+13,4)*1,75 |  | 38.4125 | [21 empty] | VV | 0
|  | m.č.004 : (3,45+3,45)*1,75 |  | 12.075 | [21 empty] | VV | 0
|  | m.č.005 : (6,96+6,04+2,65)*1,75 |  | 27.3875 | [21 empty] | VV | 0
|  | m.č.009 : (7,64+12,2)*1,75 |  | 34.72 | [21 empty] | VV | 0
|  | m.č.012 : 6,37*1,75 |  | 11.1475 | [21 empty] | VV | 0
|  | m.č.013 : 2,32*1,75 |  | 4.06 | [21 empty] | VV | 0
|  | m.č.014 : (7,3+8)*1,75 |  | 26.775 | [21 empty] | VV | 0
|  | m.č.015 : (7,5+1,43+8,8)*1,75 |  | 31.0275 | [21 empty] | VV | 0
|  | m.č.016 : (6,76+4,5)*1,75 |  | 19.705 | [21 empty] | VV | 0
|  | m.č.017 : (7,8+7,55)*1,75 |  | 26.8625 | [21 empty] | VV | 0
|  | m.č.018 : ((7,69+9,8)*1,75)+(8,8*3,6) |  | 62.2875 | [21 empty] | VV | 0
|  | m.č.019 : ((3,34+2,84)*1,75)+(2,3*1,25) |  | 13.69 | [21 empty] | VV | 0
|  | m.č.020 : ((8,68+7,67+15,25)*1,75) |  | 55.3 | [21 empty] | VV | 0
|  | m.č.021 : (7,43+7,4)*1,75 |  | 25.9525 | [21 empty] | VV | 0
|  | m.č.022 : (9,09+8,825)*1,75 |  | 31.3513 | [21 empty] | VV | 0
|  | m.č.023 : (7,5+8,8)*1,75 |  | 28.525 | [21 empty] | VV | 0
|  | m.č.024 : (3,34+5,15)*1,75 |  | 14.8575 | [21 empty] | VV | 0
|  | m.č.025 : (7,5+8,8+1,4)*1,75 |  | 30.975 | [21 empty] | VV | 0
|  | m.č.026 : (6,45+8,6)*1,75 |  | 26.3375 | [21 empty] | VV | 0
|  | m.č.027 : 6,4*1,75 |  | 11.2 | [21 empty] | VV | 0
|  | m.č.028 : 2,3*1,75 |  | 4.025 | [21 empty] | VV | 0
|  | m.č.029 : (12,7+2,6+3,63)*1,75 |  | 33.1275 | [21 empty] | VV | 0
|  | m.č.030 : (2,65+3,63+11,93)*1,75 |  | 31.8675 | [21 empty] | VV | 0
|  | m.č.031 : (7,95+12,7)*1,75 |  | 36.1375 | [21 empty] | VV | 0
|  | m.č.032 : 20,98*1,75 |  | 36.715 | [21 empty] | VV | 0
|  | m.č.033 : (3,25+4,48)*1,75 |  | 13.5275 | [21 empty] | VV | 0
|  | m.č.034 : (5,12+11,8)*1,75 |  | 29.61 | [21 empty] | VV | 0
|  | m.č.035 : (13,42*1,45)+(8,8*3,6) |  | 51.139 | [21 empty] | VV | 0
6 | 610411129R00 | Nástřik roztokem neutralizačním pod sanační omítky | m2 | 1001.75 |  | 0 |  | 0 |  | 0 | 21 | 0 | 0.0005 | 0.5 | 0 | 0 | 801-1 | RTS 19/ I | RTS 19/ I | 0.045 | 45.08 |  |  |  |  | POL1_
|  | aplikace nad stěrky : 1386,82-385,07 |  | 1001.75 | [21 empty] | VV | 0
7 | 611421411R00 | Oprava vnitřních vápenných omítek stropů železobetonových rovných tvárnicových a kleneb v množství opravované plochy v množství opravované plochy přes 30 do 50 %, hrubých | m2 | 770.4654 |  | 0 |  | 0 |  | 0 | 21 | 0 | 0.025 | 19.26 | 0 | 0 | 801-4 | RTS 19/ I | RTS 19/ I | 0.45195 | 348.21 |  |  |  |  | POL1_
|  | m.č.001 : (7,87*2,1)+(1,38*0,32)+(7,43*2,1)+(1,92*0,63)+(1,43*0,4)+(3,48*2,1)+(1,92*0,63)+(17,24*2,1)+(1,92*0,63)+(3,48*2,1)+(0,49*1,43)+(1,92*0,63)+(15,82*2,1)+(1,8*0,3)+(1*0,25) |  | 123.5147 | [21 empty] | VV | 0
|  | m.č.002 : 2,64*2,15 |  | 5.676 | [21 empty] | VV | 0
|  | m.č.003 : (6,84*3,15)+(5,01*0,63)+(6,81*0,6)+(7,36*1,95)+(6,81*0,6)+(5,01*0,63)+(6,81*3,16)+(1,1*0,95) |  | 72.9472 | [21 empty] | VV | 0
|  | m.č.004 : (3,24*6,81)+(0,28*4,98)+(0,35*1) |  | 23.8088 | [21 empty] | VV | 0
|  | m.č.005 : 4,95*2,64 |  | 13.068 | [21 empty] | VV | 0
|  | m.č.009 : (5,88*2,8)+(4,68*0,63)+(2,74*5,88)+(1,1*0,95) |  | 36.5686 | [21 empty] | VV | 0
|  | m.č.012 : (1,33*3,19)+(1*0,93) |  | 5.1727 | [21 empty] | VV | 0
|  | m.č.013 : (3,28*3,19)+(0,35*0,9) |  | 10.7782 | [21 empty] | VV | 0
|  | m.č.014 : (5,88*2,825)+(1,1*0,95) |  | 17.656 | [21 empty] | VV | 0
|  | m.č.015 : 4,36*1,43 |  | 6.2348 | [21 empty] | VV | 0
|  | m.č.016 : (5,54*1,43)+(2,05*1,9) |  | 11.8172 | [21 empty] | VV | 0
|  | m.č.017 : (5,88*2,85)+(1,1*0,95) |  | 17.803 | [21 empty] | VV | 0
|  | m.č.018 : (2,87*0,985)+(3,17*2,2)+(2,87*0,5)+(2,2*3,17)+(2,87*0,985)+(1,1*0,95) |  | 22.0819 | [21 empty] | VV | 0
|  | m.č.019 : (2,31*0,86)+(2,02*0,45)+(1,52*2,31)+(1*0,93) |  | 7.3368 | [21 empty] | VV | 0
|  | m.č.020 : (6,87*2,875)+(1,5*0,63)+(6,67*2,68) |  | 38.5719 | [21 empty] | VV | 0
|  | m.č.021 : (2,14*9,98)+(1,2*0,93) |  | 22.4732 | [21 empty] | VV | 0
|  | m.č.022 : (1,9*2,875)+(3,07*3,175)+(1,9*2,875)+(1,1*0,95) |  | 21.7173 | [21 empty] | VV | 0
|  | m.č.023 : (6,87*2,87)+(1,1*0,95) |  | 20.7619 | [21 empty] | VV | 0
|  | m.č.024 : (2,31*0,86)+(2,02*0,45)+(1,52*2,31)+(1*0,93) |  | 7.3368 | [21 empty] | VV | 0
|  | m.č.025 : 4,36*1,43 |  | 6.2348 | [21 empty] | VV | 0
|  | m.č.026 : (5,54*1,43)+(2,05*1,95) |  | 11.9197 | [21 empty] | VV | 0
|  | m.č.027 : (3,19*1,33)+(0,93*1) |  | 5.1727 | [21 empty] | VV | 0
|  | m.č.028 : (3,19*3,33)+(0,9*0,35) |  | 10.9377 | [21 empty] | VV | 0
|  | m.č.029 : (5,88*2,84)+(4,68*0,63)+(2,84*5,88)+(0,53*4,68) |  | 38.8272 | [21 empty] | VV | 0
|  | m.č.030 : (5,88*6,05)-(0,6*0,63*2) |  | 34.818 | [21 empty] | VV | 0
|  | m.č.031 : (5,88*2,79)+(4,68*0,63)+(5,88*2,78)+(0,433*1,33*2)+(1,2*0,5) |  | 37.4518 | [21 empty] | VV | 0
|  | m.č.032 : (2,86*6,98)-(3,59*0,18)+(1,15*0,2) |  | 19.5466 | [21 empty] | VV | 0
|  | m.č.033 : (3,14*6,83)+(1,26*0,95) |  | 22.6432 | [21 empty] | VV | 0
|  | m.č.034 : (3,13*0,9)+(5,03*3,72)+(0,9*3,13) |  | 24.3456 | [21 empty] | VV | 0
|  | m.č.035 : (6,99*11,08)-(0,64-0,9)-4,466 |  | 73.2432 | [21 empty] | VV | 0
8 | 612421411R00 | Oprava vnitřních vápenných omítek stěn v množství opravované plochy přes 30 do 50 %, hrubých | m2 | 911.1428 |  | 0 |  | 0 |  | 0 | 21 | 0 | 0.02192 | 19.97 | 0 | 0 | 801-4 | RTS 19/ I | RTS 19/ I | 0.377 | 343.5 |  |  |  |  | POL1_
|  | m.č.001 : (3,3+1,02+3,09+5,3+5,3+3,02+1,2+3,35+4,5+6,57+2,33+6,52+2,5+5,96+2,5+2,6+3,1+5,5+5,9+2,2)*1,75 |  | 132.58 | [21 empty] | VV | 0
|  | m.č.002 : (1,44+1,44+1,35+1,35)*1,75 |  | 9.765 | [21 empty] | VV | 0
|  | m.č.003 : (5,65+2,9+13,4)*1,75 |  | 38.4125 | [21 empty] | VV | 0
|  | m.č.004 : (3,45+3,45)*1,75 |  | 12.075 | [21 empty] | VV | 0
|  | m.č.005 : (6,96+6,04+2,65)*1,75 |  | 27.3875 | [21 empty] | VV | 0
|  | m.č.009 : (7,64+12,2)*1,75 |  | 34.72 | [21 empty] | VV | 0
|  | m.č.012 : 6,37*1,75 |  | 11.1475 | [21 empty] | VV | 0
|  | m.č.013 : 2,32*1,75 |  | 4.06 | [21 empty] | VV | 0
|  | m.č.014 : (7,3+8)*1,75 |  | 26.775 | [21 empty] | VV | 0
|  | m.č.015 : (7,5+1,43+8,8)*1,75 |  | 31.0275 | [21 empty] | VV | 0
|  | m.č.016 : ((6,76+4,5)*1,75)+(8,8*3,6) |  | 51.385 | [21 empty] | VV | 0
|  | m.č.017 : (7,8+7,55)*1,75 |  | 26.8625 | [21 empty] | VV | 0
|  | m.č.018 : (7,69+9,8)*1,75 |  | 30.6075 | [21 empty] | VV | 0
|  | m.č.019 : ((3,34+2,84)*1,75)+(2,3*1,25) |  | 13.69 | [21 empty] | VV | 0
|  | m.č.020 : ((8,68+7,67+15,25)*1,75) |  | 55.3 | [21 empty] | VV | 0
|  | m.č.021 : (7,43+7,4)*1,75 |  | 25.9525 | [21 empty] | VV | 0
|  | m.č.022 : (9,09+8,825)*1,75 |  | 31.3513 | [21 empty] | VV | 0
|  | m.č.023 : (7,5+8,8)*1,75 |  | 28.525 | [21 empty] | VV | 0
|  | m.č.024 : (3,34+5,15)*1,75 |  | 14.8575 | [21 empty] | VV | 0
|  | m.č.025 : (7,5+8,8+1,4)*1,75 |  | 30.975 | [21 empty] | VV | 0
|  | m.č.026 : (6,45+8,6)*1,75 |  | 26.3375 | [21 empty] | VV | 0
|  | m.č.027 : 6,4*1,75 |  | 11.2 | [21 empty] | VV | 0
|  | m.č.028 : (2,3*1,75)+(8,8*3,6) |  | 35.705 | [21 empty] | VV | 0
|  | m.č.029 : (12,7+2,6+3,63)*1,75 |  | 33.1275 | [21 empty] | VV | 0
|  | m.č.030 : (2,65+3,63+11,93)*1,75 |  | 31.8675 | [21 empty] | VV | 0
|  | m.č.031 : (7,95+12,7)*1,75 |  | 36.1375 | [21 empty] | VV | 0
|  | m.č.032 : 20,98*1,75 |  | 36.715 | [21 empty] | VV | 0
|  | m.č.033 : (3,25+4,48)*1,75 |  | 13.5275 | [21 empty] | VV | 0
|  | m.č.034 : (5,12+11,8)*1,75 |  | 29.61 | [21 empty] | VV | 0
|  | m.č.035 : 13,42*1,45 |  | 19.459 | [21 empty] | VV | 0
9 | 612433311T00 | Omítka sanační vnitřní s tepelně izolačními vlastnostmi, vysoké zasolení, tl.30 mm | m2 | 1386.8208 |  | 0 |  | 0 |  | 0 | 21 | 0 | 0.0315 | 43.68 | 0 | 0 |  | Vlastní | Indiv | 0.45195 | 626.77 |  |  |  |  | POL1_
|  | m.č.001 : ((6,64+6,14+13,85)*3,25)+((3,3+1,02+3,09+5,3+5,3+3,02+1,2+3,35+4,5+6,57+2,33+6,52+2,5+5,96+2,5+2,6+3,1+5,5+5,9+2,2)*1,5) |  | 200.1875 | [21 empty] | VV | 0
|  | m.č.002 : (1,44+1,44+1,35+1,35)*1,5 |  | 8.37 | [21 empty] | VV | 0
|  | m.č.003 : ((5,65+2,9+13,4)*1,5)+(21,18*3,25) |  | 101.76 | [21 empty] | VV | 0
|  | m.č.004 : ((3,45+3,45)*1,5)+((9,95+3,14)*3,25) |  | 52.8925 | [21 empty] | VV | 0
|  | m.č.005 : (6,96+6,04+2,65)*1,5 |  | 23.475 | [21 empty] | VV | 0
|  | m.č.009 : ((7,64+12,2)*1,5)+(7,4*3,25) |  | 53.81 | [21 empty] | VV | 0
|  | m.č.012 : (6,37*1,5)+(2,5*3,25) |  | 17.68 | [21 empty] | VV | 0
|  | m.č.013 : (2,32*1,5)+(10,43*3,25) |  | 37.3775 | [21 empty] | VV | 0
|  | m.č.014 : ((7,3+8)*1,5)+(3,825*3,25) |  | 35.3813 | [21 empty] | VV | 0
|  | m.č.015 : (7,5+1,43+8,8)*1,5 |  | 26.595 | [21 empty] | VV | 0
|  | m.č.016 : (6,76+4,5)*1,5 |  | 16.89 | [21 empty] | VV | 0
|  | m.č.017 : ((7,8+7,55)*1,5)+(2,8*3,25) |  | 32.125 | [21 empty] | VV | 0
|  | m.č.018 : ((7,69+9,8)*1,5)+(3,86*3,25) |  | 38.78 | [21 empty] | VV | 0
|  | m.č.019 : ((3,34+2,84)*1,5)+(3,13*3,25)+(2,3*2) |  | 24.0425 | [21 empty] | VV | 0
|  | m.č.020 : ((8,68+7,67+15,25)*1,5)+(2,68*2,45)+(2,86*3,25) |  | 63.261 | [21 empty] | VV | 0
|  | m.č.021 : ((7,43+7,4)*1,5)+(9,98*3,25) |  | 54.68 | [21 empty] | VV | 0
|  | m.č.022 : ((9,09+8,825)*1,5)+(2,88*3,25) |  | 36.2325 | [21 empty] | VV | 0
|  | m.č.023 : ((7,5+8,8)*1,5)+(3,9*3,25) |  | 37.125 | [21 empty] | VV | 0
|  | m.č.024 : ((3,34+5,15)*1,5)+(3,1*3,25) |  | 22.81 | [21 empty] | VV | 0
|  | m.č.025 : (7,5+8,8+1,4)*1,5 |  | 26.55 | [21 empty] | VV | 0
|  | m.č.026 : (6,45+8,6)*1,5 |  | 22.575 | [21 empty] | VV | 0
|  | m.č.027 : (6,4*1,5)+(2,5*3,25) |  | 17.725 | [21 empty] | VV | 0
|  | m.č.028 : (10,32*3,25)+(2,3*1,5) |  | 36.99 | [21 empty] | VV | 0
|  | m.č.029 : ((12,7+2,6+3,63)*1,5)+(8,64*3,25) |  | 56.475 | [21 empty] | VV | 0
|  | m.č.030 : ((2,65+3,63+11,93)*1,5)+(7,85*3,25) |  | 52.8275 | [21 empty] | VV | 0
|  | m.č.031 : ((7,95+12,7)*1,5)+(7,9*3,25) |  | 56.65 | [21 empty] | VV | 0
|  | m.č.032 : (20,98*1,5)+(3,84*3,25) |  | 43.95 | [21 empty] | VV | 0
|  | m.č.033 : ((3,25+4,48)*1,5)+(11,4*3,25) |  | 48.645 | [21 empty] | VV | 0
|  | m.č.034 : ((5,12+11,8)*1,5)+(3,13*3,25) |  | 35.5525 | [21 empty] | VV | 0
|  | m.č.035 : (13,42*1,8)+(25*3,25) |  | 105.406 | [21 empty] | VV | 0
10 | R- 620453112 | Podrovnání zdiva omítka cementová zatřená hladká, pro aplikaci stěrek | m2 | 385.07 |  | 0 |  | 0 |  | 0 | 21 | 0 | 0.05567 | 21.44 | 0 | 0 |  | Vlastní | Indiv | 0 | 0 |  |  |  |  | POL1_
|  | m.č.001 : (6,64+6,14+13,85+3,3+1,02+3,09+5,3+5,3+3,02+1,2+3,35+4,5+6,57+2,33+6,52+2,5+5,96+2,5+2,6+3,1+5,5+5,9+2,2)*0,5 |  | 51.195 | [21 empty] | VV | 0
|  | m.č.002 : (1,44+1,44+1,35+1,35)*0,5 |  | 2.79 | [21 empty] | VV | 0
|  | m.č.003 : (5,65+2,9+13,4+21,18)*0,5 |  | 21.565 | [21 empty] | VV | 0
|  | m.č.004 : ((3,45+3,45+9,95)*0,5)+(3,14*1,9) |  | 14.391 | [21 empty] | VV | 0
|  | m.č.005 : ((6,96+6,04)*0,5)+(2,65*1,5) |  | 10.475 | [21 empty] | VV | 0
|  | m.č.009 : (7,64+12,2+7,4)*0,5 |  | 13.62 | [21 empty] | VV | 0
|  | m.č.012 : (6,37+2,5)*0,5 |  | 4.435 | [21 empty] | VV | 0
|  | m.č.013 : (2,32+(10,43-3,33)*0,5)+(3,33*1,9) |  | 12.197 | [21 empty] | VV | 0
|  | m.č.014 : (7,3+8+3,825)*0,5 |  | 9.5625 | [21 empty] | VV | 0
|  | m.č.015 : ((7,5+8,8)*0,5)+(1,43*1,8) |  | 10.724 | [21 empty] | VV | 0
|  | m.č.016 : (6,76+4,5)*0,5 |  | 5.63 | [21 empty] | VV | 0
|  | m.č.017 : (7,8+7,55+2,8)*0,5 |  | 9.075 | [21 empty] | VV | 0
|  | m.č.018 : (7,69+9,8+3,86)*0,5 |  | 10.675 | [21 empty] | VV | 0
|  | m.č.019 : ((3,34+2,84+3,13)*0,5)+(2,3*1,5) |  | 8.105 | [21 empty] | VV | 0
|  | m.č.020 : (8,68+7,67+15,25+2,68+2,86)*0,5 |  | 18.57 | [21 empty] | VV | 0
|  | m.č.021 : (7,43+7,4+9,98)*0,5 |  | 12.405 | [21 empty] | VV | 0
|  | m.č.022 : (9,09+8,825+2,88)*0,5 |  | 10.3975 | [21 empty] | VV | 0
|  | m.č.023 : (7,5+8,8+3,9)*0,5 |  | 10.1 | [21 empty] | VV | 0
|  | m.č.024 : (3,34+5,15+3,1)*0,5 |  | 5.795 | [21 empty] | VV | 0
|  | m.č.025 : ((7,5+8,8)*0,5)+(1,4*1,8) |  | 10.67 | [21 empty] | VV | 0
|  | m.č.026 : (6,45+8,6)*0,5 |  | 7.525 | [21 empty] | VV | 0
|  | m.č.027 : (6,4+2,5)*0,5 |  | 4.45 | [21 empty] | VV | 0
|  | m.č.028 : (((10,32-3,33)+2,3)*0,5)+(3,33*1,9) |  | 10.972 | [21 empty] | VV | 0
|  | m.č.029 : (12,7+2,6+3,63+8,64)*0,5 |  | 13.785 | [21 empty] | VV | 0
|  | m.č.030 : (2,65+3,63+11,93+7,85)*0,5 |  | 13.03 | [21 empty] | VV | 0
|  | m.č.031 : (7,95+12,7+7,9)*0,5 |  | 14.275 | [21 empty] | VV | 0
|  | m.č.032 : (20,98+3,84)*0,5 |  | 12.41 | [21 empty] | VV | 0
|  | m.č.033 : (3,25+4,48+11,4)*0,5 |  | 9.565 | [21 empty] | VV | 0
|  | m.č.034 : (5,12+11,8+3,13)*0,5 |  | 10.025 | [21 empty] | VV | 0
|  | m.č.035 : (13,42*1,8)+(25*0,5) |  | 36.656 | [21 empty] | VV | 0
Díl: | 94 | Lešení a stavební výtahy |  |  |  | 0 |  | 0 |  | 0 |  | 0 |  | 0.93 |  | 0 |  |  |  |  | 136.37 |  |  |  |  | DIL
11 | 941955001R00 | Lešení lehké pracovní pomocné pomocné, o výšce lešeňové podlahy do 1,2 m | m2 | 770.4654 |  | 0 |  | 0 |  | 0 | 21 | 0 | 0.00121 | 0.93 | 0 | 0 | 800-3 | RTS 19/ I | RTS 19/ I | 0.177 | 136.37 |  |  |  |  | POL1_
|  | m.č.001 : (7,87*2,1)+(1,38*0,32)+(7,43*2,1)+(1,92*0,63)+(1,43*0,4)+(3,48*2,1)+(1,92*0,63)+(17,24*2,1)+(1,92*0,63)+(3,48*2,1)+(0,49*1,43)+(1,92*0,63)+(15,82*2,1)+(1,8*0,3)+(1*0,25) |  | 123.5147 | [21 empty] | VV | 0
|  | m.č.002 : 2,64*2,15 |  | 5.676 | [21 empty] | VV | 0
|  | m.č.003 : (6,84*3,15)+(5,01*0,63)+(6,81*0,6)+(7,36*1,95)+(6,81*0,6)+(5,01*0,63)+(6,81*3,16)+(1,1*0,95) |  | 72.9472 | [21 empty] | VV | 0
|  | m.č.004 : (3,24*6,81)+(0,28*4,98)+(0,35*1) |  | 23.8088 | [21 empty] | VV | 0
|  | m.č.005 : 4,95*2,64 |  | 13.068 | [21 empty] | VV | 0
|  | m.č.009 : (5,88*2,8)+(4,68*0,63)+(2,74*5,88)+(1,1*0,95) |  | 36.5686 | [21 empty] | VV | 0
|  | m.č.012 : (1,33*3,19)+(1*0,93) |  | 5.1727 | [21 empty] | VV | 0
|  | m.č.013 : (3,28*3,19)+(0,35*0,9) |  | 10.7782 | [21 empty] | VV | 0
|  | m.č.014 : (5,88*2,825)+(1,1*0,95) |  | 17.656 | [21 empty] | VV | 0
|  | m.č.015 : 4,36*1,43 |  | 6.2348 | [21 empty] | VV | 0
|  | m.č.016 : (5,54*1,43)+(2,05*1,9) |  | 11.8172 | [21 empty] | VV | 0
|  | m.č.017 : (5,88*2,85)+(1,1*0,95) |  | 17.803 | [21 empty] | VV | 0
|  | m.č.018 : (2,87*0,985)+(3,17*2,2)+(2,87*0,5)+(2,2*3,17)+(2,87*0,985)+(1,1*0,95) |  | 22.0819 | [21 empty] | VV | 0
|  | m.č.019 : (2,31*0,86)+(2,02*0,45)+(1,52*2,31)+(1*0,93) |  | 7.3368 | [21 empty] | VV | 0
|  | m.č.020 : (6,87*2,875)+(1,5*0,63)+(6,67*2,68) |  | 38.5719 | [21 empty] | VV | 0
|  | m.č.021 : (2,14*9,98)+(1,2*0,93) |  | 22.4732 | [21 empty] | VV | 0
|  | m.č.022 : (1,9*2,875)+(3,07*3,175)+(1,9*2,875)+(1,1*0,95) |  | 21.7173 | [21 empty] | VV | 0
|  | m.č.023 : (6,87*2,87)+(1,1*0,95) |  | 20.7619 | [21 empty] | VV | 0
|  | m.č.024 : (2,31*0,86)+(2,02*0,45)+(1,52*2,31)+(1*0,93) |  | 7.3368 | [21 empty] | VV | 0
|  | m.č.025 : 4,36*1,43 |  | 6.2348 | [21 empty] | VV | 0
|  | m.č.026 : (5,54*1,43)+(2,05*1,95) |  | 11.9197 | [21 empty] | VV | 0
|  | m.č.027 : (3,19*1,33)+(0,93*1) |  | 5.1727 | [21 empty] | VV | 0
|  | m.č.028 : (3,19*3,33)+(0,9*0,35) |  | 10.9377 | [21 empty] | VV | 0
|  | m.č.029 : (5,88*2,84)+(4,68*0,63)+(2,84*5,88)+(0,53*4,68) |  | 38.8272 | [21 empty] | VV | 0
|  | m.č.030 : (5,88*6,05)-(0,6*0,63*2) |  | 34.818 | [21 empty] | VV | 0
|  | m.č.031 : (5,88*2,79)+(4,68*0,63)+(5,88*2,78)+(0,433*1,33*2)+(1,2*0,5) |  | 37.4518 | [21 empty] | VV | 0
|  | m.č.032 : (2,86*6,98)-(3,59*0,18)+(1,15*0,2) |  | 19.5466 | [21 empty] | VV | 0
|  | m.č.033 : (3,14*6,83)+(1,26*0,95) |  | 22.6432 | [21 empty] | VV | 0
|  | m.č.034 : (3,13*0,9)+(5,03*3,72)+(0,9*3,13) |  | 24.3456 | [21 empty] | VV | 0
|  | m.č.035 : (6,99*11,08)-(0,64-0,9)-4,466 |  | 73.2432 | [21 empty] | VV | 0
Díl: | 95 | Dokončovací konstrukce na pozemních stavbách |  |  |  | 0 |  | 0 |  | 0 |  | 0 |  | 0.03 |  | 0 |  |  |  |  | 237.3 |  |  |  |  | DIL
12 | 952901111R00 | Vyčištění budov a ostatních objektů budov bytové nebo občanské výstavby - zametení a umytí podlah, dlažeb, obkladů, schodů v místnostech, chodbách a schodištích, vyčištění a umytí oken, dveří s rámy, zárubněmi, umytí a vyčištění jiných zasklených a natíraných ploch a zařizovacích předmětů před předáním do užívání světlá výška podlaží do 4 m | m2 | 770.4654 |  | 0 |  | 0 |  | 0 | 21 | 0 | 4e-05 | 0.03 | 0 | 0 | 801-1 | RTS 19/ I | RTS 19/ I | 0.308 | 237.3 |  |  |  |  | POL1_
|  | zárubněmi, umytí a vyčištění jiných zasklených a natíraných ploch a zařizovacích předmětů před předáním do užívání světlá výška podlaží do 4 m | [23 empty] | POP |  | zárubněmi, umytí a vyčištění jiných zasklených a natíraných ploch a zařizovacích předmětů před předáním do užívání světlá výška podlaží do 4 m
|  | m.č.001 : (7,87*2,1)+(1,38*0,32)+(7,43*2,1)+(1,92*0,63)+(1,43*0,4)+(3,48*2,1)+(1,92*0,63)+(17,24*2,1)+(1,92*0,63)+(3,48*2,1)+(0,49*1,43)+(1,92*0,63)+(15,82*2,1)+(1,8*0,3)+(1*0,25) |  | 123.5147 | [21 empty] | VV | 0
|  | m.č.002 : 2,64*2,15 |  | 5.676 | [21 empty] | VV | 0
|  | m.č.003 : (6,84*3,15)+(5,01*0,63)+(6,81*0,6)+(7,36*1,95)+(6,81*0,6)+(5,01*0,63)+(6,81*3,16)+(1,1*0,95) |  | 72.9472 | [21 empty] | VV | 0
|  | m.č.004 : (3,24*6,81)+(0,28*4,98)+(0,35*1) |  | 23.8088 | [21 empty] | VV | 0
|  | m.č.005 : 4,95*2,64 |  | 13.068 | [21 empty] | VV | 0
|  | m.č.009 : (5,88*2,8)+(4,68*0,63)+(2,74*5,88)+(1,1*0,95) |  | 36.5686 | [21 empty] | VV | 0
|  | m.č.012 : (1,33*3,19)+(1*0,93) |  | 5.1727 | [21 empty] | VV | 0
|  | m.č.013 : (3,28*3,19)+(0,35*0,9) |  | 10.7782 | [21 empty] | VV | 0
|  | m.č.014 : (5,88*2,825)+(1,1*0,95) |  | 17.656 | [21 empty] | VV | 0
|  | m.č.015 : 4,36*1,43 |  | 6.2348 | [21 empty] | VV | 0
|  | m.č.016 : (5,54*1,43)+(2,05*1,9) |  | 11.8172 | [21 empty] | VV | 0
|  | m.č.017 : (5,88*2,85)+(1,1*0,95) |  | 17.803 | [21 empty] | VV | 0
|  | m.č.018 : (2,87*0,985)+(3,17*2,2)+(2,87*0,5)+(2,2*3,17)+(2,87*0,985)+(1,1*0,95) |  | 22.0819 | [21 empty] | VV | 0
|  | m.č.019 : (2,31*0,86)+(2,02*0,45)+(1,52*2,31)+(1*0,93) |  | 7.3368 | [21 empty] | VV | 0
|  | m.č.020 : (6,87*2,875)+(1,5*0,63)+(6,67*2,68) |  | 38.5719 | [21 empty] | VV | 0
|  | m.č.021 : (2,14*9,98)+(1,2*0,93) |  | 22.4732 | [21 empty] | VV | 0
|  | m.č.022 : (1,9*2,875)+(3,07*3,175)+(1,9*2,875)+(1,1*0,95) |  | 21.7173 | [21 empty] | VV | 0
|  | m.č.023 : (6,87*2,87)+(1,1*0,95) |  | 20.7619 | [21 empty] | VV | 0
|  | m.č.024 : (2,31*0,86)+(2,02*0,45)+(1,52*2,31)+(1*0,93) |  | 7.3368 | [21 empty] | VV | 0
|  | m.č.025 : 4,36*1,43 |  | 6.2348 | [21 empty] | VV | 0
|  | m.č.026 : (5,54*1,43)+(2,05*1,95) |  | 11.9197 | [21 empty] | VV | 0
|  | m.č.027 : (3,19*1,33)+(0,93*1) |  | 5.1727 | [21 empty] | VV | 0
|  | m.č.028 : (3,19*3,33)+(0,9*0,35) |  | 10.9377 | [21 empty] | VV | 0
|  | m.č.029 : (5,88*2,84)+(4,68*0,63)+(2,84*5,88)+(0,53*4,68) |  | 38.8272 | [21 empty] | VV | 0
|  | m.č.030 : (5,88*6,05)-(0,6*0,63*2) |  | 34.818 | [21 empty] | VV | 0
|  | m.č.031 : (5,88*2,79)+(4,68*0,63)+(5,88*2,78)+(0,433*1,33*2)+(1,2*0,5) |  | 37.4518 | [21 empty] | VV | 0
|  | m.č.032 : (2,86*6,98)-(3,59*0,18)+(1,15*0,2) |  | 19.5466 | [21 empty] | VV | 0
|  | m.č.033 : (3,14*6,83)+(1,26*0,95) |  | 22.6432 | [21 empty] | VV | 0
|  | m.č.034 : (3,13*0,9)+(5,03*3,72)+(0,9*3,13) |  | 24.3456 | [21 empty] | VV | 0
|  | m.č.035 : (6,99*11,08)-(0,64-0,9)-4,466 |  | 73.2432 | [21 empty] | VV | 0
Díl: | 96 | Bourání konstrukcí |  |  |  | 0 |  | 0 |  | 0 |  | 0 |  | 0 |  | 54.45 |  |  |  |  | 1268.02 |  |  |  |  | DIL
13 | 216904391R00 | Příplatek za ruční dočištění ocelovými kartáči | m2 | 1386.8208 |  | 0 |  | 0 |  | 0 | 21 | 0 | 0 | 0 | 0 | 0 |  | RTS 19/ I | RTS 19/ I | 0.526 | 729.47 |  |  |  |  | POL1_
|  | m.č.001 : ((6,64+6,14+13,85)*3,25)+((3,3+1,02+3,09+5,3+5,3+3,02+1,2+3,35+4,5+6,57+2,33+6,52+2,5+5,96+2,5+2,6+3,1+5,5+5,9+2,2)*1,5) |  | 200.1875 | [21 empty] | VV | 0
|  | m.č.002 : (1,44+1,44+1,35+1,35)*1,5 |  | 8.37 | [21 empty] | VV | 0
|  | m.č.003 : ((5,65+2,9+13,4)*1,5)+(21,18*3,25) |  | 101.76 | [21 empty] | VV | 0
|  | m.č.004 : ((3,45+3,45)*1,5)+((9,95+3,14)*3,25) |  | 52.8925 | [21 empty] | VV | 0
|  | m.č.005 : (6,96+6,04+2,65)*1,5 |  | 23.475 | [21 empty] | VV | 0
|  | m.č.009 : ((7,64+12,2)*1,5)+(7,4*3,25) |  | 53.81 | [21 empty] | VV | 0
|  | m.č.012 : (6,37*1,5)+(2,5*3,25) |  | 17.68 | [21 empty] | VV | 0
|  | m.č.013 : (2,32*1,5)+(10,43*3,25) |  | 37.3775 | [21 empty] | VV | 0
|  | m.č.014 : ((7,3+8)*1,5)+(3,825*3,25) |  | 35.3813 | [21 empty] | VV | 0
|  | m.č.015 : (7,5+1,43+8,8)*1,5 |  | 26.595 | [21 empty] | VV | 0
|  | m.č.016 : (6,76+4,5)*1,5 |  | 16.89 | [21 empty] | VV | 0
|  | m.č.017 : ((7,8+7,55)*1,5)+(2,8*3,25) |  | 32.125 | [21 empty] | VV | 0
|  | m.č.018 : ((7,69+9,8)*1,5)+(3,86*3,25) |  | 38.78 | [21 empty] | VV | 0
|  | m.č.019 : ((3,34+2,84)*1,5)+(3,13*3,25)+(2,3*2) |  | 24.0425 | [21 empty] | VV | 0
|  | m.č.020 : ((8,68+7,67+15,25)*1,5)+(2,68*2,45)+(2,86*3,25) |  | 63.261 | [21 empty] | VV | 0
|  | m.č.021 : ((7,43+7,4)*1,5)+(9,98*3,25) |  | 54.68 | [21 empty] | VV | 0
|  | m.č.022 : ((9,09+8,825)*1,5)+(2,88*3,25) |  | 36.2325 | [21 empty] | VV | 0
|  | m.č.023 : ((7,5+8,8)*1,5)+(3,9*3,25) |  | 37.125 | [21 empty] | VV | 0
|  | m.č.024 : ((3,34+5,15)*1,5)+(3,1*3,25) |  | 22.81 | [21 empty] | VV | 0
|  | m.č.025 : (7,5+8,8+1,4)*1,5 |  | 26.55 | [21 empty] | VV | 0
|  | m.č.026 : (6,45+8,6)*1,5 |  | 22.575 | [21 empty] | VV | 0
|  | m.č.027 : (6,4*1,5)+(2,5*3,25) |  | 17.725 | [21 empty] | VV | 0
|  | m.č.028 : (10,32*3,25)+(2,3*1,5) |  | 36.99 | [21 empty] | VV | 0
|  | m.č.029 : ((12,7+2,6+3,63)*1,5)+(8,64*3,25) |  | 56.475 | [21 empty] | VV | 0
|  | m.č.030 : ((2,65+3,63+11,93)*1,5)+(7,85*3,25) |  | 52.8275 | [21 empty] | VV | 0
|  | m.č.031 : ((7,95+12,7)*1,5)+(7,9*3,25) |  | 56.65 | [21 empty] | VV | 0
|  | m.č.032 : (20,98*1,5)+(3,84*3,25) |  | 43.95 | [21 empty] | VV | 0
|  | m.č.033 : ((3,25+4,48)*1,5)+(11,4*3,25) |  | 48.645 | [21 empty] | VV | 0
|  | m.č.034 : ((5,12+11,8)*1,5)+(3,13*3,25) |  | 35.5525 | [21 empty] | VV | 0
|  | m.č.035 : (13,42*1,8)+(25*3,25) |  | 105.406 | [21 empty] | VV | 0
14 | 978011161R00 | Otlučení omítek vápenných nebo vápenocementových vnitřních stropů, v rozsahu do 50 % | m2 | 770.4654 |  | 0 |  | 0 |  | 0 | 21 | 0 | 0 | 0 | 0.02 | 15.41 | 801-3 | RTS 19/ I | RTS 19/ I | 0.17 | 130.98 |  |  |  |  | POL1_
|  | m.č.001 : (7,87*2,1)+(1,38*0,32)+(7,43*2,1)+(1,92*0,63)+(1,43*0,4)+(3,48*2,1)+(1,92*0,63)+(17,24*2,1)+(1,92*0,63)+(3,48*2,1)+(0,49*1,43)+(1,92*0,63)+(15,82*2,1)+(1,8*0,3)+(1*0,25) |  | 123.5147 | [21 empty] | VV | 0
|  | m.č.002 : 2,64*2,15 |  | 5.676 | [21 empty] | VV | 0
|  | m.č.003 : (6,84*3,15)+(5,01*0,63)+(6,81*0,6)+(7,36*1,95)+(6,81*0,6)+(5,01*0,63)+(6,81*3,16)+(1,1*0,95) |  | 72.9472 | [21 empty] | VV | 0
|  | m.č.004 : (3,24*6,81)+(0,28*4,98)+(0,35*1) |  | 23.8088 | [21 empty] | VV | 0
|  | m.č.005 : 4,95*2,64 |  | 13.068 | [21 empty] | VV | 0
|  | m.č.009 : (5,88*2,8)+(4,68*0,63)+(2,74*5,88)+(1,1*0,95) |  | 36.5686 | [21 empty] | VV | 0
|  | m.č.012 : (1,33*3,19)+(1*0,93) |  | 5.1727 | [21 empty] | VV | 0
|  | m.č.013 : (3,28*3,19)+(0,35*0,9) |  | 10.7782 | [21 empty] | VV | 0
|  | m.č.014 : (5,88*2,825)+(1,1*0,95) |  | 17.656 | [21 empty] | VV | 0
|  | m.č.015 : 4,36*1,43 |  | 6.2348 | [21 empty] | VV | 0
|  | m.č.016 : (5,54*1,43)+(2,05*1,9) |  | 11.8172 | [21 empty] | VV | 0
|  | m.č.017 : (5,88*2,85)+(1,1*0,95) |  | 17.803 | [21 empty] | VV | 0
|  | m.č.018 : (2,87*0,985)+(3,17*2,2)+(2,87*0,5)+(2,2*3,17)+(2,87*0,985)+(1,1*0,95) |  | 22.0819 | [21 empty] | VV | 0
|  | m.č.019 : (2,31*0,86)+(2,02*0,45)+(1,52*2,31)+(1*0,93) |  | 7.3368 | [21 empty] | VV | 0
|  | m.č.020 : (6,87*2,875)+(1,5*0,63)+(6,67*2,68) |  | 38.5719 | [21 empty] | VV | 0
|  | m.č.021 : (2,14*9,98)+(1,2*0,93) |  | 22.4732 | [21 empty] | VV | 0
|  | m.č.022 : (1,9*2,875)+(3,07*3,175)+(1,9*2,875)+(1,1*0,95) |  | 21.7173 | [21 empty] | VV | 0
|  | m.č.023 : (6,87*2,87)+(1,1*0,95) |  | 20.7619 | [21 empty] | VV | 0
|  | m.č.024 : (2,31*0,86)+(2,02*0,45)+(1,52*2,31)+(1*0,93) |  | 7.3368 | [21 empty] | VV | 0
|  | m.č.025 : 4,36*1,43 |  | 6.2348 | [21 empty] | VV | 0
|  | m.č.026 : (5,54*1,43)+(2,05*1,95) |  | 11.9197 | [21 empty] | VV | 0
|  | m.č.027 : (3,19*1,33)+(0,93*1) |  | 5.1727 | [21 empty] | VV | 0
|  | m.č.028 : (3,19*3,33)+(0,9*0,35) |  | 10.9377 | [21 empty] | VV | 0
|  | m.č.029 : (5,88*2,84)+(4,68*0,63)+(2,84*5,88)+(0,53*4,68) |  | 38.8272 | [21 empty] | VV | 0
|  | m.č.030 : (5,88*6,05)-(0,6*0,63*2) |  | 34.818 | [21 empty] | VV | 0
|  | m.č.031 : (5,88*2,79)+(4,68*0,63)+(5,88*2,78)+(0,433*1,33*2)+(1,2*0,5) |  | 37.4518 | [21 empty] | VV | 0
|  | m.č.032 : (2,86*6,98)-(3,59*0,18)+(1,15*0,2) |  | 19.5466 | [21 empty] | VV | 0
|  | m.č.033 : (3,14*6,83)+(1,26*0,95) |  | 22.6432 | [21 empty] | VV | 0
|  | m.č.034 : (3,13*0,9)+(5,03*3,72)+(0,9*3,13) |  | 24.3456 | [21 empty] | VV | 0
|  | m.č.035 : (6,99*11,08)-(0,64-0,9)-4,466 |  | 73.2432 | [21 empty] | VV | 0
15 | 978011211R00 | Odstranění štukové vrstvy z omítek vnitřních stropů | m2 | 770.47 |  | 0 |  | 0 |  | 0 | 21 | 0 | 0 | 0 | 0.02546 | 19.62 | 801-3 | RTS 19/ I | RTS 19/ I | 0.133 | 102.47 |  |  |  |  | POL1_
|  | jen štuková vrstva v ploše 100% : 770,47 |  | 770.47 | [21 empty] | VV | 0
16 | 978023411R00 | Vysekání, vyškrábání a vyčištění spár zdiva cihelného mimo komínového | m2 | 1386.8208 |  | 0 |  | 0 |  | 0 | 21 | 0 | 0 | 0 | 0.014 | 19.42 | 801-3 | RTS 19/ I | RTS 19/ I | 0.22 | 305.1 |  |  |  |  | POL1_
|  | m.č.001 : ((6,64+6,14+13,85)*3,25)+((3,3+1,02+3,09+5,3+5,3+3,02+1,2+3,35+4,5+6,57+2,33+6,52+2,5+5,96+2,5+2,6+3,1+5,5+5,9+2,2)*1,5) |  | 200.1875 | [21 empty] | VV | 0
|  | m.č.002 : (1,44+1,44+1,35+1,35)*1,5 |  | 8.37 | [21 empty] | VV | 0
|  | m.č.003 : ((5,65+2,9+13,4)*1,5)+(21,18*3,25) |  | 101.76 | [21 empty] | VV | 0
|  | m.č.004 : ((3,45+3,45)*1,5)+((9,95+3,14)*3,25) |  | 52.8925 | [21 empty] | VV | 0
|  | m.č.005 : (6,96+6,04+2,65)*1,5 |  | 23.475 | [21 empty] | VV | 0
|  | m.č.009 : ((7,64+12,2)*1,5)+(7,4*3,25) |  | 53.81 | [21 empty] | VV | 0
|  | m.č.012 : (6,37*1,5)+(2,5*3,25) |  | 17.68 | [21 empty] | VV | 0
|  | m.č.013 : (2,32*1,5)+(10,43*3,25) |  | 37.3775 | [21 empty] | VV | 0
|  | m.č.014 : ((7,3+8)*1,5)+(3,825*3,25) |  | 35.3813 | [21 empty] | VV | 0
|  | m.č.015 : (7,5+1,43+8,8)*1,5 |  | 26.595 | [21 empty] | VV | 0
|  | m.č.016 : (6,76+4,5)*1,5 |  | 16.89 | [21 empty] | VV | 0
|  | m.č.017 : ((7,8+7,55)*1,5)+(2,8*3,25) |  | 32.125 | [21 empty] | VV | 0
|  | m.č.018 : ((7,69+9,8)*1,5)+(3,86*3,25) |  | 38.78 | [21 empty] | VV | 0
|  | m.č.019 : ((3,34+2,84)*1,5)+(3,13*3,25)+(2,3*2) |  | 24.0425 | [21 empty] | VV | 0
|  | m.č.020 : ((8,68+7,67+15,25)*1,5)+(2,68*2,45)+(2,86*3,25) |  | 63.261 | [21 empty] | VV | 0
|  | m.č.021 : ((7,43+7,4)*1,5)+(9,98*3,25) |  | 54.68 | [21 empty] | VV | 0
|  | m.č.022 : ((9,09+8,825)*1,5)+(2,88*3,25) |  | 36.2325 | [21 empty] | VV | 0
|  | m.č.023 : ((7,5+8,8)*1,5)+(3,9*3,25) |  | 37.125 | [21 empty] | VV | 0
|  | m.č.024 : ((3,34+5,15)*1,5)+(3,1*3,25) |  | 22.81 | [21 empty] | VV | 0
|  | m.č.025 : (7,5+8,8+1,4)*1,5 |  | 26.55 | [21 empty] | VV | 0
|  | m.č.026 : (6,45+8,6)*1,5 |  | 22.575 | [21 empty] | VV | 0
|  | m.č.027 : (6,4*1,5)+(2,5*3,25) |  | 17.725 | [21 empty] | VV | 0
|  | m.č.028 : (10,32*3,25)+(2,3*1,5) |  | 36.99 | [21 empty] | VV | 0
|  | m.č.029 : ((12,7+2,6+3,63)*1,5)+(8,64*3,25) |  | 56.475 | [21 empty] | VV | 0
|  | m.č.030 : ((2,65+3,63+11,93)*1,5)+(7,85*3,25) |  | 52.8275 | [21 empty] | VV | 0
|  | m.č.031 : ((7,95+12,7)*1,5)+(7,9*3,25) |  | 56.65 | [21 empty] | VV | 0
|  | m.č.032 : (20,98*1,5)+(3,84*3,25) |  | 43.95 | [21 empty] | VV | 0
|  | m.č.033 : ((3,25+4,48)*1,5)+(11,4*3,25) |  | 48.645 | [21 empty] | VV | 0
|  | m.č.034 : ((5,12+11,8)*1,5)+(3,13*3,25) |  | 35.5525 | [21 empty] | VV | 0
|  | m.č.035 : (13,42*1,8)+(25*3,25) |  | 105.406 | [21 empty] | VV | 0
Díl: | 99 | Staveništní přesun hmot |  |  |  | 0 |  | 0 |  | 0 |  | 0 |  | 0 |  | 0 |  |  |  |  | 354.63 |  |  |  |  | DIL
17 | 999281111R00 | Přesun hmot pro opravy a údržbu objektů pro opravy a údržbu dosavadních objektů včetně vnějších plášťů výšky do 25 m, | t | 137.6143 |  | 0 |  | 0 |  | 0 | 21 | 0 | 0 | 0 | 0 | 0 | 801-4 | RTS 19/ I | RTS 19/ I | 2.577 | 354.63 |  |  |  |  | POL7_
|  | oborů 801, 803, 811 a 812 | [23 empty] | SPI
Díl: | 784 | Malby |  |  |  | 0 |  | 0 |  | 0 |  | 0 |  | 1.08 |  | 0 |  |  |  |  | 404.03 |  |  |  |  | DIL
18 | 784141101R00 | Příprava povrchu Penetrace (napouštění) podkladu vinyl, jednonásobná | m2 | 3006.3731 |  | 0 |  | 0 |  | 0 | 21 | 0 | 5e-05 | 0.15 | 0 | 0 | 800-784 | RTS 19/ I | RTS 19/ I | 0.03248 | 97.65 |  |  |  |  | POL1_
|  | Stěny : | [23 empty] | VV | 0
|  | m.č.001 : ((6,64+6,14+13,85)*3,25)+((3,3+1,02+3,09+5,3+5,3+3,02+1,2+3,35+4,5+6,57+2,33+6,52+2,5+5,96+2,5+2,6+3,1+5,5+5,9+2,2)*3,25) |  | 332.7675 | [21 empty] | VV | 0
|  | m.č.002 : (1,44+1,44+1,35+1,35)*3,25 |  | 18.135 | [21 empty] | VV | 0
|  | m.č.003 : ((5,65+2,9+13,4)*3,25)+(21,18*3,25)-(3,2*2) |  | 133.7725 | [21 empty] | VV | 0
|  | m.č.004 : ((3,45+3,45)*3,25)+((9,95+3,14)*3,25) |  | 64.9675 | [21 empty] | VV | 0
|  | m.č.005 : (6,96+6,04+2,65)*3,25 |  | 50.8625 | [21 empty] | VV | 0
|  | m.č.009 : ((7,64+12,2)*3,25)+(7,4*3,25)-(1,4*2) |  | 85.73 | [21 empty] | VV | 0
|  | m.č.012 : (6,37*3,25)+(2,5*3,25)-(5,35*2) |  | 18.1275 | [21 empty] | VV | 0
|  | m.č.013 : (2,32*3,25)+(10,43*3,25)-(11,9*2) |  | 17.6375 | [21 empty] | VV | 0
|  | m.č.014 : ((7,3+8)*3,25)+(3,825*3,25) |  | 62.1562 | [21 empty] | VV | 0
|  | m.č.015 : ((7,5+1,43+8,8)*3,25)-(2,2*2) |  | 53.2225 | [21 empty] | VV | 0
|  | m.č.016 : ((6,76+4,5)*3,25)+(8,8*3,6) |  | 68.275 | [21 empty] | VV | 0
|  | m.č.017 : ((7,8+7,55)*3,25)+(2,8*3,25) |  | 58.9875 | [21 empty] | VV | 0
|  | m.č.018 : ((7,69+9,8)*3,25)+(3,86*3,25) |  | 69.3875 | [21 empty] | VV | 0
|  | m.č.019 : ((3,34+2,84)*3,25)+(3,13*3,25)+(2,3*3,25) |  | 37.7325 | [21 empty] | VV | 0
|  | m.č.020 : ((8,68+7,67+15,25)*3,25)+(2,68*2,45)+(2,86*3,25) |  | 118.561 | [21 empty] | VV | 0
|  | m.č.021 : ((7,43+7,4)*3,25)+(9,98*3,25) |  | 80.6325 | [21 empty] | VV | 0
|  | m.č.022 : ((9,09+8,825)*3,25)+(2,88*3,25) |  | 67.5838 | [21 empty] | VV | 0
|  | m.č.023 : ((7,5+8,8)*3,25)+(3,9*3,25) |  | 65.65 | [21 empty] | VV | 0
|  | m.č.024 : ((3,34+5,15)*3,25)+(3,1*3,25) |  | 37.6675 | [21 empty] | VV | 0
|  | m.č.025 : (7,5+8,8+1,4)*3,25 |  | 57.525 | [21 empty] | VV | 0
|  | m.č.026 : ((6,45+8,6)*3,25)+(8,8*3,6) |  | 80.5925 | [21 empty] | VV | 0
|  | m.č.027 : (6,4*3,25)+(2,5*3,25)-(5,35*2) |  | 18.225 | [21 empty] | VV | 0
|  | m.č.028 : (10,32*3,25)+(2,3*3,25)-(11,9*2) |  | 17.215 | [21 empty] | VV | 0
|  | m.č.029 : ((12,7+2,6+3,63)*3,25)+(8,64*3,25)-(1,25*2) |  | 87.1025 | [21 empty] | VV | 0
|  | m.č.030 : ((2,65+3,63+11,93)*3,25)+(7,85*3,25) |  | 84.695 | [21 empty] | VV | 0
|  | m.č.031 : ((7,95+12,7)*3,25)+(7,9*3,25) |  | 92.7875 | [21 empty] | VV | 0
|  | m.č.032 : (20,98*3,25)+(3,84*3,25) |  | 80.665 | [21 empty] | VV | 0
|  | m.č.033 : ((3,25+4,48)*3,25)+(11,4*3,25)-(16,92*2) |  | 28.3325 | [21 empty] | VV | 0
|  | m.č.034 : ((5,12+11,8)*3,25)+(3,13*3,25) |  | 65.1625 | [21 empty] | VV | 0
|  | m.č.035 : (13,42*3,25)+(25*3,25) |  | 124.865 | [21 empty] | VV | 0
|  | stropy : | [23 empty] | VV | 0
|  | m.č.001 : (7,87*2,1)+(1,38*0,32)+(7,43*2,1)+(1,92*0,63)+(1,43*0,4)+(3,48*2,1)+(1,92*0,63)+(17,24*2,1)+(1,92*0,63)+(3,48*2,1)+(0,49*1,43)+(1,92*0,63)+(15,82*2,1)+(1,8*0,3)+(1*0,25) |  | 123.5147 | [21 empty] | VV | 0
|  | m.č.002 : 2,64*2,15 |  | 5.676 | [21 empty] | VV | 0
|  | m.č.003 : (6,84*3,15)+(5,01*0,63)+(6,81*0,6)+(7,36*1,95)+(6,81*0,6)+(5,01*0,63)+(6,81*3,16)+(1,1*0,95) |  | 72.9472 | [21 empty] | VV | 0
|  | m.č.004 : (3,24*6,81)+(0,28*4,98)+(0,35*1) |  | 23.8088 | [21 empty] | VV | 0
|  | m.č.005 : 4,95*2,64 |  | 13.068 | [21 empty] | VV | 0
|  | m.č.006 : (4,69*2,88)+(0,35*1) |  | 13.8572 | [21 empty] | VV | 0
|  | m.č.007 : 2,88*2,12 |  | 6.1056 | [21 empty] | VV | 0
|  | m.č.008 : (5,88*2,8)+(4,68*0,63)+(2,8*5,88)+(1,1*0,95) |  | 36.9214 | [21 empty] | VV | 0
|  | m.č.009 : (5,88*2,8)+(4,68*0,63)+(2,74*5,88)+(1,1*0,95) |  | 36.5686 | [21 empty] | VV | 0
|  | m.č.012 : (1,33*3,19)+(1*0,93) |  | 5.1727 | [21 empty] | VV | 0
|  | m.č.013 : (3,28*3,19)+(0,35*0,9) |  | 10.7782 | [21 empty] | VV | 0
|  | m.č.014 : (5,88*2,825)+(1,1*0,95) |  | 17.656 | [21 empty] | VV | 0
|  | m.č.015 : 4,36*1,43 |  | 6.2348 | [21 empty] | VV | 0
|  | m.č.016 : (5,54*1,43)+(2,05*1,9) |  | 11.8172 | [21 empty] | VV | 0
|  | m.č.017 : (5,88*2,85)+(1,1*0,95) |  | 17.803 | [21 empty] | VV | 0
|  | m.č.018 : (2,87*0,985)+(3,17*2,2)+(2,87*0,5)+(2,2*3,17)+(2,87*0,985)+(1,1*0,95) |  | 22.0819 | [21 empty] | VV | 0
|  | m.č.019 : (2,31*0,86)+(2,02*0,45)+(1,52*2,31)+(1*0,93) |  | 7.3368 | [21 empty] | VV | 0
|  | m.č.020 : (6,87*2,875)+(1,5*0,63)+(6,67*2,68) |  | 38.5719 | [21 empty] | VV | 0
|  | m.č.021 : (2,14*9,98)+(1,2*0,93) |  | 22.4732 | [21 empty] | VV | 0
|  | m.č.022 : (1,9*2,875)+(3,07*3,175)+(1,9*2,875)+(1,1*0,95) |  | 21.7173 | [21 empty] | VV | 0
|  | m.č.023 : (6,87*2,87)+(1,1*0,95) |  | 20.7619 | [21 empty] | VV | 0
|  | m.č.024 : (2,31*0,86)+(2,02*0,45)+(1,52*2,31)+(1*0,93) |  | 7.3368 | [21 empty] | VV | 0
|  | m.č.025 : 4,36*1,43 |  | 6.2348 | [21 empty] | VV | 0
|  | m.č.026 : (5,54*1,43)+(2,05*1,95) |  | 11.9197 | [21 empty] | VV | 0
|  | m.č.027 : (3,19*1,33)+(0,93*1) |  | 5.1727 | [21 empty] | VV | 0
|  | m.č.028 : (3,19*3,33)+(0,9*0,35) |  | 10.9377 | [21 empty] | VV | 0
|  | m.č.029 : (5,88*2,84)+(4,68*0,63)+(2,84*5,88)+(0,53*4,68) |  | 38.8272 | [21 empty] | VV | 0
|  | m.č.030 : (5,88*6,05)-(0,6*0,63*2) |  | 34.818 | [21 empty] | VV | 0
|  | m.č.031 : (5,88*2,79)+(4,68*0,63)+(5,88*2,78)+(0,433*1,33*2)+(1,2*0,5) |  | 37.4518 | [21 empty] | VV | 0
|  | m.č.032 : (2,86*6,98)-(3,59*0,18)+(1,15*0,2) |  | 19.5466 | [21 empty] | VV | 0
|  | m.č.033 : (3,14*6,83)+(1,26*0,95) |  | 22.6432 | [21 empty] | VV | 0
|  | m.č.034 : (3,13*0,9)+(5,03*3,72)+(0,9*3,13) |  | 24.3456 | [21 empty] | VV | 0
|  | m.č.035 : (6,99*11,08)-(0,64-0,9)-4,466 |  | 73.2432 | [21 empty] | VV | 0
19 | 784142112R00 | Malby vápenné se začištěním , bílé, dvojnásobné | m2 | 3006.3731 |  | 0 |  | 0 |  | 0 | 21 | 0 | 0.00031 | 0.93 | 0 | 0 | 800-784 | RTS 19/ I | RTS 19/ I | 0.10191 | 306.38 |  |  |  |  | POL1_
|  | Stěny : | [23 empty] | VV | 0
|  | m.č.001 : ((6,64+6,14+13,85)*3,25)+((3,3+1,02+3,09+5,3+5,3+3,02+1,2+3,35+4,5+6,57+2,33+6,52+2,5+5,96+2,5+2,6+3,1+5,5+5,9+2,2)*3,25) |  | 332.7675 | [21 empty] | VV | 0
|  | m.č.002 : (1,44+1,44+1,35+1,35)*3,25 |  | 18.135 | [21 empty] | VV | 0
|  | m.č.003 : ((5,65+2,9+13,4)*3,25)+(21,18*3,25)-(3,2*2) |  | 133.7725 | [21 empty] | VV | 0
|  | m.č.004 : ((3,45+3,45)*3,25)+((9,95+3,14)*3,25) |  | 64.9675 | [21 empty] | VV | 0
|  | m.č.005 : (6,96+6,04+2,65)*3,25 |  | 50.8625 | [21 empty] | VV | 0
|  | m.č.009 : ((7,64+12,2)*3,25)+(7,4*3,25)-(1,4*2) |  | 85.73 | [21 empty] | VV | 0
|  | m.č.012 : (6,37*3,25)+(2,5*3,25)-(5,35*2) |  | 18.1275 | [21 empty] | VV | 0
|  | m.č.013 : (2,32*3,25)+(10,43*3,25)-(11,9*2) |  | 17.6375 | [21 empty] | VV | 0
|  | m.č.014 : ((7,3+8)*3,25)+(3,825*3,25) |  | 62.1562 | [21 empty] | VV | 0
|  | m.č.015 : ((7,5+1,43+8,8)*3,25)-(2,2*2) |  | 53.2225 | [21 empty] | VV | 0
|  | m.č.016 : ((6,76+4,5)*3,25)+(8,8*3,6) |  | 68.275 | [21 empty] | VV | 0
|  | m.č.017 : ((7,8+7,55)*3,25)+(2,8*3,25) |  | 58.9875 | [21 empty] | VV | 0
|  | m.č.018 : ((7,69+9,8)*3,25)+(3,86*3,25) |  | 69.3875 | [21 empty] | VV | 0
|  | m.č.019 : ((3,34+2,84)*3,25)+(3,13*3,25)+(2,3*3,25) |  | 37.7325 | [21 empty] | VV | 0
|  | m.č.020 : ((8,68+7,67+15,25)*3,25)+(2,68*2,45)+(2,86*3,25) |  | 118.561 | [21 empty] | VV | 0
|  | m.č.021 : ((7,43+7,4)*3,25)+(9,98*3,25) |  | 80.6325 | [21 empty] | VV | 0
|  | m.č.022 : ((9,09+8,825)*3,25)+(2,88*3,25) |  | 67.5838 | [21 empty] | VV | 0
|  | m.č.023 : ((7,5+8,8)*3,25)+(3,9*3,25) |  | 65.65 | [21 empty] | VV | 0
|  | m.č.024 : ((3,34+5,15)*3,25)+(3,1*3,25) |  | 37.6675 | [21 empty] | VV | 0
|  | m.č.025 : (7,5+8,8+1,4)*3,25 |  | 57.525 | [21 empty] | VV | 0
|  | m.č.026 : ((6,45+8,6)*3,25)+(8,8*3,6) |  | 80.5925 | [21 empty] | VV | 0
|  | m.č.027 : (6,4*3,25)+(2,5*3,25)-(5,35*2) |  | 18.225 | [21 empty] | VV | 0
|  | m.č.028 : (10,32*3,25)+(2,3*3,25)-(11,9*2) |  | 17.215 | [21 empty] | VV | 0
|  | m.č.029 : ((12,7+2,6+3,63)*3,25)+(8,64*3,25)-(1,25*2) |  | 87.1025 | [21 empty] | VV | 0
|  | m.č.030 : ((2,65+3,63+11,93)*3,25)+(7,85*3,25) |  | 84.695 | [21 empty] | VV | 0
|  | m.č.031 : ((7,95+12,7)*3,25)+(7,9*3,25) |  | 92.7875 | [21 empty] | VV | 0
|  | m.č.032 : (20,98*3,25)+(3,84*3,25) |  | 80.665 | [21 empty] | VV | 0
|  | m.č.033 : ((3,25+4,48)*3,25)+(11,4*3,25)-(16,92*2) |  | 28.3325 | [21 empty] | VV | 0
|  | m.č.034 : ((5,12+11,8)*3,25)+(3,13*3,25) |  | 65.1625 | [21 empty] | VV | 0
|  | m.č.035 : (13,42*3,25)+(25*3,25) |  | 124.865 | [21 empty] | VV | 0
|  | stropy : | [23 empty] | VV | 0
|  | m.č.001 : (7,87*2,1)+(1,38*0,32)+(7,43*2,1)+(1,92*0,63)+(1,43*0,4)+(3,48*2,1)+(1,92*0,63)+(17,24*2,1)+(1,92*0,63)+(3,48*2,1)+(0,49*1,43)+(1,92*0,63)+(15,82*2,1)+(1,8*0,3)+(1*0,25) |  | 123.5147 | [21 empty] | VV | 0
|  | m.č.002 : 2,64*2,15 |  | 5.676 | [21 empty] | VV | 0
|  | m.č.003 : (6,84*3,15)+(5,01*0,63)+(6,81*0,6)+(7,36*1,95)+(6,81*0,6)+(5,01*0,63)+(6,81*3,16)+(1,1*0,95) |  | 72.9472 | [21 empty] | VV | 0
|  | m.č.004 : (3,24*6,81)+(0,28*4,98)+(0,35*1) |  | 23.8088 | [21 empty] | VV | 0
|  | m.č.005 : 4,95*2,64 |  | 13.068 | [21 empty] | VV | 0
|  | m.č.006 : (4,69*2,88)+(0,35*1) |  | 13.8572 | [21 empty] | VV | 0
|  | m.č.007 : 2,88*2,12 |  | 6.1056 | [21 empty] | VV | 0
|  | m.č.008 : (5,88*2,8)+(4,68*0,63)+(2,8*5,88)+(1,1*0,95) |  | 36.9214 | [21 empty] | VV | 0
|  | m.č.009 : (5,88*2,8)+(4,68*0,63)+(2,74*5,88)+(1,1*0,95) |  | 36.5686 | [21 empty] | VV | 0
|  | m.č.012 : (1,33*3,19)+(1*0,93) |  | 5.1727 | [21 empty] | VV | 0
|  | m.č.013 : (3,28*3,19)+(0,35*0,9) |  | 10.7782 | [21 empty] | VV | 0
|  | m.č.014 : (5,88*2,825)+(1,1*0,95) |  | 17.656 | [21 empty] | VV | 0
|  | m.č.015 : 4,36*1,43 |  | 6.2348 | [21 empty] | VV | 0
|  | m.č.016 : (5,54*1,43)+(2,05*1,9) |  | 11.8172 | [21 empty] | VV | 0
|  | m.č.017 : (5,88*2,85)+(1,1*0,95) |  | 17.803 | [21 empty] | VV | 0
|  | m.č.018 : (2,87*0,985)+(3,17*2,2)+(2,87*0,5)+(2,2*3,17)+(2,87*0,985)+(1,1*0,95) |  | 22.0819 | [21 empty] | VV | 0
|  | m.č.019 : (2,31*0,86)+(2,02*0,45)+(1,52*2,31)+(1*0,93) |  | 7.3368 | [21 empty] | VV | 0
|  | m.č.020 : (6,87*2,875)+(1,5*0,63)+(6,67*2,68) |  | 38.5719 | [21 empty] | VV | 0
|  | m.č.021 : (2,14*9,98)+(1,2*0,93) |  | 22.4732 | [21 empty] | VV | 0
|  | m.č.022 : (1,9*2,875)+(3,07*3,175)+(1,9*2,875)+(1,1*0,95) |  | 21.7173 | [21 empty] | VV | 0
|  | m.č.023 : (6,87*2,87)+(1,1*0,95) |  | 20.7619 | [21 empty] | VV | 0
|  | m.č.024 : (2,31*0,86)+(2,02*0,45)+(1,52*2,31)+(1*0,93) |  | 7.3368 | [21 empty] | VV | 0
|  | m.č.025 : 4,36*1,43 |  | 6.2348 | [21 empty] | VV | 0
|  | m.č.026 : (5,54*1,43)+(2,05*1,95) |  | 11.9197 | [21 empty] | VV | 0
|  | m.č.027 : (3,19*1,33)+(0,93*1) |  | 5.1727 | [21 empty] | VV | 0
|  | m.č.028 : (3,19*3,33)+(0,9*0,35) |  | 10.9377 | [21 empty] | VV | 0
|  | m.č.029 : (5,88*2,84)+(4,68*0,63)+(2,84*5,88)+(0,53*4,68) |  | 38.8272 | [21 empty] | VV | 0
|  | m.č.030 : (5,88*6,05)-(0,6*0,63*2) |  | 34.818 | [21 empty] | VV | 0
|  | m.č.031 : (5,88*2,79)+(4,68*0,63)+(5,88*2,78)+(0,433*1,33*2)+(1,2*0,5) |  | 37.4518 | [21 empty] | VV | 0
|  | m.č.032 : (2,86*6,98)-(3,59*0,18)+(1,15*0,2) |  | 19.5466 | [21 empty] | VV | 0
|  | m.č.033 : (3,14*6,83)+(1,26*0,95) |  | 22.6432 | [21 empty] | VV | 0
|  | m.č.034 : (3,13*0,9)+(5,03*3,72)+(0,9*3,13) |  | 24.3456 | [21 empty] | VV | 0
|  | m.č.035 : (6,99*11,08)-(0,64-0,9)-4,466 |  | 73.2432 | [21 empty] | VV | 0
Díl: | D96 | Přesuny suti a vybouraných hmot |  |  |  | 0 |  | 0 |  | 0 |  | 0 |  | 0 |  | 0 |  |  |  |  | 577.84 |  |  |  |  | DIL
20 | 979087212R00 | Nakládání na dopravní prostředky suti | t | 54.441 |  | 0 |  | 0 |  | 0 | 21 | 0 | 0 | 0 | 0 | 0 | 822-1 | RTS 19/ I | RTS 19/ I | 0.099 | 5.39 |  |  |  |  | POL8_
|  | pro vodorovnou dopravu | [23 empty] | SPI
21 | 979011221R00 | Svislá doprava suti a vybouraných hmot nošením za prvé podlaží pod základním podlažím | t | 54.441 |  | 0 |  | 0 |  | 0 | 21 | 0 | 0 | 0 | 0 | 0 | 801-3 | RTS 19/ I | RTS 19/ I | 2.067 | 112.53 |  |  |  |  | POL8_
22 | 979081111R00 | Odvoz suti a vybouraných hmot na skládku do 1 km | t | 54.441 |  | 0 |  | 0 |  | 0 | 21 | 0 | 0 | 0 | 0 | 0 | 801-3 | RTS 19/ I | RTS 19/ I | 0.49 | 26.68 |  |  |  |  | POL8_
23 | 979081121R00 | Odvoz suti a vybouraných hmot na skládku příplatek za každý další 1 km | t | 2722.0482 |  | 0 |  | 0 |  | 0 | 21 | 0 | 0 | 0 | 0 | 0 | 801-3 | RTS 19/ I | RTS 19/ I | 0 | 0 |  |  |  |  | POL8_
24 | 979990107R00 | Poplatek za skládku směs betonu,cihel a dřeva | t | 54.441 |  | 0 |  | 0 |  | 0 | 21 | 0 | 0 | 0 | 0 | 0 | 801-3 | RTS 19/ I | RTS 19/ I | 0 | 0 |  |  |  |  | POL8_
25 | 979087311R00 | Vodorovné přemístění suti nošením do 10 m | t | 54.441 |  | 0 |  | 0 |  | 0 | 21 | 0 | 0 | 0 | 0 | 0 |  | RTS 19/ I | RTS 19/ I | 0.752 | 40.94 |  |  |  |  | POL8_
26 | 979087391R00 | Příplatek za nošení suti každých dalších 10 m | t | 1088.8193 |  | 0 |  | 0 |  | 0 | 21 | 0 | 0 | 0 | 0 | 0 |  | RTS 19/ I | RTS 19/ I | 0.36 | 391.97 |  |  |  |  | POL8_
27 | 979093111R00 | Uložení suti na skládku bez zhutnění | t | 54.441 |  | 0 |  | 0 |  | 0 | 21 | 0 | 0 | 0 | 0 | 0 |  | RTS 19/ I | RTS 19/ I | 0.006 | 0.33 |  |  |  |  | POL8_
[24 empty] | 15 | 21
| Celkem |  |  |  |  | 0 | [17 empty] | 0 | 0 | SUM
JKSO:
| 801.32 | budovy učeben všeobecně vzdělávacích škol | [23 empty] | JKSO
| m3 | svislá nosná konstrukce zděná z cihel,tvárnic, bloků | [23 empty] | JKSOChar
|  | rekonstrukce a modernizace objektu s opravou | [23 empty] | JKSOAkce
END
Note on S6: Jedná se o informaci, zda se jedná o položku, která je do rozpočtu zadána z cenové soustavy RTS, nebo vlastní.
Note on T6: Jedná se o název CÚ, která je zadána u položky rozpočtu

## D.1.1_ II. 02b Pol
Položkový soupis prací a dodávek | [25 empty] | #TypZaznamu#
S: | 2017-03 | Projekt sanace suterénních prostor hlavní budovy | [23 empty] | STA
O: | D.1.1/ II. | Sanace_II.etapa | [20 empty] | STA |  |  | OBJ
R: | 02b | Zdravotně technické instalace | [23 empty] | ROZ
P.č. | Číslo položky | Název položky | MJ | množství | cena / MJ | Celkem | Dodávka | Dodávka celk. | Montáž | Montáž celk. | DPH | cena s DPH | hmotnost / MJ | hmotnost celk.(t) | dem. hmotnost / MJ | dem. hmotnost celk.(t) | Ceník | Cen. soustava / platnost | Cenová úroveň | Nhod / MJ | Nhod celk. | Dodavatel
Díl: | 61 | Úpravy povrchů vnitřní |  |  |  | 0 |  | 0 |  | 0 |  | 0 |  | 1.76 |  | 0 |  |  |  |  | 24.95 |  |  |  |  | DIL
1 | 612403384R00 | Hrubá výplň rýh ve stěnách, jakoukoliv maltou maltou ze suchých směsí 70 x 70 mm | m | 85 |  | 0 |  | 0 |  | 0 | 21 | 0 | 0.00849 | 0.72 | 0 | 0 | 801-4 | RTS 19/ I | RTS 19/ I | 0.197 | 16.75 |  |  |  |  | POL1_1
|  | jakékoliv šířky rýhy, | [23 empty] | SPI
2 | 612403388R00 | Hrubá výplň rýh ve stěnách, jakoukoliv maltou maltou ze suchých směsí 150 x 150 mm | m | 28 |  | 0 |  | 0 |  | 0 | 21 | 0 | 0.03713 | 1.04 | 0 | 0 | 801-4 | RTS 19/ I | RTS 19/ I | 0.293 | 8.2 |  |  |  |  | POL1_1
|  | jakékoliv šířky rýhy, | [23 empty] | SPI
Díl: | 97 | Prorážení otvorů |  |  |  | 0 |  | 0 |  | 0 |  | 0 |  | 0.07 |  | 2.02 |  |  |  |  | 59 |  |  |  |  | DIL
3 | 971033141R00 | Vybourání otvorů ve zdivu cihelném z jakýchkoliv cihel pálených na jakoukoliv maltu vápenou nebo vápenocementovou, průměr profilu do 60 mm, tloušťky do 300 mm | kus | 19 |  | 0 |  | 0 |  | 0 | 21 | 0 | 0 | 0 | 0.001 | 0.02 | 801-3 | RTS 19/ I | RTS 19/ I | 0.183 | 3.48 |  |  |  |  | POL1_
|  | základovém nebo nadzákladovém, | [23 empty] | SPI
|  | Vnitřní vodovod : 19 |  | 19 | [21 empty] | VV | 0
4 | 971033151R00 | Vybourání otvorů ve zdivu cihelném z jakýchkoliv cihel pálených na jakoukoliv maltu vápenou nebo vápenocementovou, průměr profilu do 60 mm, tloušťky do 450 mm | kus | 18 |  | 0 |  | 0 |  | 0 | 21 | 0 | 0.00067 | 0.01 | 0.002 | 0.04 | 801-3 | RTS 19/ I | RTS 19/ I | 0.35 | 6.3 |  |  |  |  | POL1_
|  | základovém nebo nadzákladovém, | [23 empty] | SPI
|  | Vnitřní kanalizace : 0 | [23 empty] | VV | 0
|  | Vnitřní vodovod : 18 |  | 18 | [21 empty] | VV | 0
5 | 971033161R00 | Vybourání otvorů ve zdivu cihelném z jakýchkoliv cihel pálených na jakoukoliv maltu vápenou nebo vápenocementovou, průměr profilu do 60 mm, tloušťky do 600 mm | kus | 16 |  | 0 |  | 0 |  | 0 | 21 | 0 | 0.00067 | 0.01 | 0.002 | 0.03 | 801-3 | RTS 19/ I | RTS 19/ I | 0.48 | 7.68 |  |  |  |  | POL1_
|  | základovém nebo nadzákladovém, | [23 empty] | SPI
|  | Umyvadlo m.č.03 : 1 |  | 1 | [21 empty] | VV | 0
|  | Prostupy vodovodního potrubí : 15 |  | 15 | [21 empty] | VV | 0
6 | 971033251R00 | Vybourání otvorů ve zdivu cihelném z jakýchkoliv cihel pálených na jakoukoliv maltu vápenou nebo vápenocementovou, plochy do 0,0225 m2, tloušťky do 450 mm | kus | 3 |  | 0 |  | 0 |  | 0 | 21 | 0 | 0.00067 | 0 | 0.012 | 0.04 | 801-3 | RTS 19/ I | RTS 19/ I | 0.614 | 1.84 |  |  |  |  | POL1_
|  | základovém nebo nadzákladovém, | [23 empty] | SPI
|  | Výlevka m.č.034 : 1 |  | 1 | [21 empty] | VV | 0
|  | 027 : 1 |  | 1 | [21 empty] | VV | 0
|  | 012 : 1 |  | 1 | [21 empty] | VV | 0
7 | 974031142R00 | Vysekání rýh v jakémkoliv zdivu cihelném v ploše do hloubky 70 mm, šířky do 70 mm | m | 85 |  | 0 |  | 0 |  | 0 | 21 | 0 | 0.00049 | 0.04 | 0.009 | 0.77 | 801-3 | RTS 19/ I | RTS 19/ I | 0.247 | 21 |  |  |  |  | POL1_1
|  | Vnitřní kanalizace : 1+4+1+1+1+1+1 |  | 10 | [21 empty] | VV | 0
|  | Vnitřní vodovod : 3,0*2*10+1,0*2*2+6+5 |  | 75 | [21 empty] | VV | 0
8 | 974031164R00 | Vysekání rýh v jakémkoliv zdivu cihelném v ploše do hloubky 150 mm, šířky do 150 mm | m | 28 |  | 0 |  | 0 |  | 0 | 21 | 0 | 0.00049 | 0.01 | 0.04 | 1.12 | 801-3 | RTS 19/ I | RTS 19/ I | 0.668 | 18.7 |  |  |  |  | POL1_1
|  | Kanalizace odpadní potrubí : 8*3,0+4 |  | 28 | [21 empty] | VV | 0
Díl: | 99 | Staveništní přesun hmot |  |  |  | 0 |  | 0 |  | 0 |  | 0 |  | 0 |  | 0 |  |  |  |  | 1.57 |  |  |  |  | DIL
9 | 998011001R00 | Přesun hmot pro budovy s nosnou konstrukcí zděnou výšky do 6 m | t | 1.8415 |  | 0 |  | 0 |  | 0 | 21 | 0 | 0 | 0 | 0 | 0 | 801-1 | RTS 19/ I | RTS 19/ I | 0.852 | 1.57 |  |  |  |  | POL7_
|  | přesun hmot pro budovy občanské výstavby (JKSO 801), budovy pro bydlení (JKSO 803) budovy pro výrobu a služby (JKSO 812) s nosnou svislou konstrukcí zděnou z cihel nebo tvárnic nebo kovovou | [23 empty] | SPI |  | přesun hmot pro budovy občanské výstavby (JKSO 801), budovy pro bydlení (JKSO 803) budovy pro výrobu a služby (JKSO 812) s nosnou svislou konstrukcí zděnou z cihel nebo tvárnic nebo kovovou
Díl: | 721 | Vnitřní kanalizace |  |  |  | 0 |  | 0 |  | 0 |  | 0 |  | 0.54 |  | 1.23 |  |  |  |  | 266.06 |  |  |  |  | DIL
10 | 721110802R00 | Demontáž potrubí z kameninových trub do DN 100 | m | 109 |  | 0 |  | 0 |  | 0 | 21 | 0 | 0 | 0 | 0.00982 | 1.07 | 800-721 | RTS 19/ I | RTS 19/ I | 0.266 | 28.99 |  |  |  |  | POL1_7
|  | normálních a kyselinovzdorných, | [23 empty] | SPI
|  | Předpokládaná trasa stáv. svodného potrubí v základech vč. k napojení : 28+17+19+9+11+25 |  | 109 | [21 empty] | VV | 0
11 | 721110915R00 | Opravy odpadního potrubí kameninového propojení dosavadního potrubí , DN 100 | kus | 7 |  | 0 |  | 0 |  | 0 | 21 | 0 | 0.00121 | 0.01 | 0 | 0 | 800-721 | RTS 19/ I | RTS 19/ I | 1.191 | 8.34 |  |  |  |  | POL1_
|  | Napojení na stáv. odp. potrubí do 1.NP + ze soc. : 3+2*2 |  | 7 | [21 empty] | VV | 0
12 | 721110916R00 | Opravy odpadního potrubí kameninového propojení dosavadního potrubí , DN 125 | kus | 11 |  | 0 |  | 0 |  | 0 | 21 | 0 | 0.00136 | 0.01 | 0 | 0 | 800-721 | RTS 19/ I | RTS 19/ I | 1.33 | 14.63 |  |  |  |  | POL1_
|  | Napojení na stáv. odpadní potrubí po výměně do 1.NP : 11 |  | 11 | [21 empty] | VV | 0
13 | 721110918R00 | Opravy odpadního potrubí kameninového propojení dosavadního potrubí , DN 200 | kus | 12 |  | 0 |  | 0 |  | 0 | 21 | 0 | 0.00209 | 0.03 | 0 | 0 | 800-721 | RTS 19/ I | RTS 19/ I | 1.744 | 20.93 |  |  |  |  | POL1_
|  | Splaškové potrubí východ - napojení na páteřní větev stáv. beze změn : 5 |  | 5 | [21 empty] | VV | 0
|  | Splaškové potrubí západ - napojení na páteřní větev stáv. beze změn : 7 |  | 7 | [21 empty] | VV | 0
14 | 721176101R00 | Potrubí z plastových trub polypropylenové potrubí PP, připojovací, D 32 mm, s 1,8 mm, DN 30 | m | 7.5 |  | 0 |  | 0 |  | 0 | 21 | 0 | 0.00034 | 0 | 0 | 0 | 800-721 | RTS 19/ I | RTS 19/ I | 0.32 | 2.4 |  |  |  |  | POL1_7
|  | 1,5+1+1,5+1+1,5+1 |  | 7.5 | [21 empty] | VV | 0
15 | 721176102R00 | Potrubí z plastových trub polypropylenové potrubí PP, připojovací, D 40 mm, s 1,8 mm, DN 40 | m | 3 |  | 0 |  | 0 |  | 0 | 21 | 0 | 0.00038 | 0 | 0 | 0 | 800-721 | RTS 19/ I | RTS 19/ I | 0.32 | 0.96 |  |  |  |  | POL1_7
|  | 1+2 |  | 3 | [21 empty] | VV | 0
16 | 721176104R00 | Potrubí z plastových trub polypropylenové potrubí PP, připojovací, D 75 mm, s 1,9 mm, DN 70 | m | 2.5 |  | 0 |  | 0 |  | 0 | 21 | 0 | 0.0007 | 0 | 0 | 0 | 800-721 | RTS 19/ I | RTS 19/ I | 0.452 | 1.13 |  |  |  |  | POL1_7
|  | 033 - prádelna, AP 4x : 2,5 |  | 2.5 | [21 empty] | VV | 0
17 | 721176105R00 | Potrubí z plastových trub polypropylenové potrubí PP, připojovací, D 110 mm, s 2,7 mm, DN 100 | m | 3.5 |  | 0 |  | 0 |  | 0 | 21 | 0 | 0.00152 | 0.01 | 0 | 0 | 800-721 | RTS 19/ I | RTS 19/ I | 1.173 | 4.11 |  |  |  |  | POL1_7
|  | 7*0,5 |  | 3.5 | [21 empty] | VV | 0
18 | 721176113R00 | Potrubí z plastových trub polypropylenové potrubí PP, odpadní (svislé), D 50 mm, s 1,8 mm, DN 50 | m | 6 |  | 0 |  | 0 |  | 0 | 21 | 0 | 0.00052 | 0 | 0 | 0 | 800-721 | RTS 19/ I | RTS 19/ I | 0.529 | 3.17 |  |  |  |  | POL1_7
|  | 6*1,0 |  | 6 | [21 empty] | VV | 0
19 | 721176114R00 | Potrubí z plastových trub polypropylenové potrubí PP, odpadní (svislé), D 75 mm, s 1,9 mm, DN 70 | m | 13.5 |  | 0 |  | 0 |  | 0 | 21 | 0 | 0.00078 | 0.01 | 0 | 0 | 800-721 | RTS 19/ I | RTS 19/ I | 0.819 | 11.06 |  |  |  |  | POL1_7
|  | 1x výměna odp. potrubí na výšku podlaží, odp. pisoáry, odp. vpusti + 1R : 7*0,5+1+4+1+4 |  | 13.5 | [21 empty] | VV | 0
20 | 721176115R00 | Potrubí z plastových trub polypropylenové potrubí PP, odpadní (svislé), D 110 mm, s 2,7 mm, DN 100 | m | 22.5 |  | 0 |  | 0 |  | 0 | 21 | 0 | 0.00131 | 0.03 | 0 | 0 | 800-721 | RTS 19/ I | RTS 19/ I | 0.797 | 17.93 |  |  |  |  | POL1_7
|  | 1.PP : 1,0*8+1,5+1 |  | 10.5 | [21 empty] | VV | 0
|  | 1.PP výměna odpadního potrubí na výšku podlaží : 4,0*2+8*0,5 |  | 12 | [21 empty] | VV | 0
21 | 721176116R00 | Potrubí z plastových trub polypropylenové potrubí PP, odpadní (svislé), D 125 mm, s 3,1 mm, DN 125 | m | 40 |  | 0 |  | 0 |  | 0 | 21 | 0 | 0.00161 | 0.06 | 0 | 0 | 800-721 | RTS 19/ I | RTS 19/ I | 0.739 | 29.56 |  |  |  |  | POL1_7
|  | východní strana objektu : 8*3,0 |  | 24 | [21 empty] | VV | 0
|  | západní strana + interiér : 4*4,0 |  | 16 | [21 empty] | VV | 0
22 | 721176134R00 | Potrubí z plastových trub polypropylenové potrubí PP, svodné (ležaté) zavěšené, D 75 mm, s 1,9 mm, DN 70 | m | 9 |  | 0 |  | 0 |  | 0 | 21 | 0 | 0.00074 | 0.01 | 0 | 0 | 800-721 | RTS 19/ I | RTS 19/ I | 0.6682 | 6.01 |  |  |  |  | POL1_7
|  | S11 : 5 |  | 5 | [21 empty] | VV | 0
|  | S14 : 4 |  | 4 | [21 empty] | VV | 0
23 | 721176135R00 | Potrubí z plastových trub polypropylenové potrubí PP, svodné (ležaté) zavěšené, D 110 mm, s 2,7 mm, DN 100 | m | 3 |  | 0 |  | 0 |  | 0 | 21 | 0 | 0.00137 | 0 | 0 | 0 | 800-721 | RTS 19/ I | RTS 19/ I | 0.7967 | 2.39 |  |  |  |  | POL1_7
|  | Výměna za stáv. litinové pod stropem : 1,5*2 |  | 3 | [21 empty] | VV | 0
24 | 721176136R00 | Potrubí z plastových trub polypropylenové potrubí PP, svodné (ležaté) zavěšené, D 125 mm, s 3,1 mm, DN 125 | m | 3 |  | 0 |  | 0 |  | 0 | 21 | 0 | 0.00173 | 0.01 | 0 | 0 | 800-721 | RTS 19/ I | RTS 19/ I | 0.829 | 2.49 |  |  |  |  | POL1_7
|  | Výměna za stáv. lit. pod stropem : 1,5*2 |  | 3 | [21 empty] | VV | 0
25 | 721176222R00 | Potrubí z plastových trub polyvinylchloridové potrubí PVC, svodné (ležaté) v zemi, D 110 mm, s 3,2 mm, DN 100 | m | 42 |  | 0 |  | 0 |  | 0 | 21 | 0 | 0.0021 | 0.09 | 0 | 0 | 800-721 | RTS 19/ I | RTS 19/ I | 0.8 | 33.6 |  |  |  |  | POL1_
|  | 033 až po napojení : 2+1,5+2+5,5+1+5+1,5 |  | 18.5 | [21 empty] | VV | 0
|  | 029 až po napojení : 8+3,5 |  | 11.5 | [21 empty] | VV | 0
|  | 024 od vpusti : 0,5 |  | 0.5 | [21 empty] | VV | 0
|  | 013 od umyvadel a vpusti : 3,5+3 |  | 6.5 | [21 empty] | VV | 0
|  | R : 5 |  | 5 | [21 empty] | VV | 0
26 | 721176223R00 | Potrubí z plastových trub polyvinylchloridové potrubí PVC, svodné (ležaté) v zemi, D 125 mm, s 3,2 mm, DN 125 | m | 3 |  | 0 |  | 0 |  | 0 | 21 | 0 | 0.00252 | 0.01 | 0 | 0 | 800-721 | RTS 19/ I | RTS 19/ I | 0.8 | 2.4 |  |  |  |  | POL1_
|  | Potrubí včetně tvarovek. Bez zednických výpomocí. | [23 empty] | POP
|  | 033 : 3 |  | 3 | [21 empty] | VV | 0
27 | 721176224R00 | Potrubí z plastových trub polyvinylchloridové potrubí PVC, svodné (ležaté) v zemi, D 160 mm, s 4,0 mm, DN 150 | m | 71 |  | 0 |  | 0 |  | 0 | 21 | 0 | 0.00357 | 0.25 | 0 | 0 | 800-721 | RTS 19/ I | RTS 19/ I | 0.55 | 39.05 |  |  |  |  | POL1_
|  | 033 až po napojení : 27 |  | 27 | [21 empty] | VV | 0
|  | 028 až po napojení : 9 |  | 9 | [21 empty] | VV | 0
|  | 01 (S35) až po napojení : 19 |  | 19 | [21 empty] | VV | 0
|  | 015 (S33) až po napojení : 11 |  | 11 | [21 empty] | VV | 0
|  | R : 5 |  | 5 | [21 empty] | VV | 0
28 | 721194103R00 | Zřízení přípojek na potrubí D 32 mm, materiál ve specifikaci | kus | 7 |  | 0 |  | 0 |  | 0 | 21 | 0 | 0 | 0 | 0 | 0 | 800-721 | RTS 19/ I | RTS 19/ I | 0.148 | 1.04 |  |  |  |  | POL1_7
|  | vyvedení a upevnění odpadních výpustek, | [23 empty] | SPI
29 | 721194104R00 | Zřízení přípojek na potrubí D 40 mm, materiál ve specifikaci | kus | 7 |  | 0 |  | 0 |  | 0 | 21 | 0 | 0 | 0 | 0 | 0 | 800-721 | RTS 19/ I | RTS 19/ I | 0.157 | 1.1 |  |  |  |  | POL1_7
|  | vyvedení a upevnění odpadních výpustek, | [23 empty] | SPI
30 | 721194105R00 | Zřízení přípojek na potrubí D 50 mm, materiál ve specifikaci | kus | 3 |  | 0 |  | 0 |  | 0 | 21 | 0 | 0 | 0 | 0 | 0 | 800-721 | RTS 19/ I | RTS 19/ I | 0.174 | 0.52 |  |  |  |  | POL1_7
|  | vyvedení a upevnění odpadních výpustek, | [23 empty] | SPI
31 | 721194109R00 | Zřízení přípojek na potrubí D 110 mm, materiál ve specifikaci | kus | 8 |  | 0 |  | 0 |  | 0 | 21 | 0 | 0 | 0 | 0 | 0 | 800-721 | RTS 19/ I | RTS 19/ I | 0.259 | 2.07 |  |  |  |  | POL1_7
|  | vyvedení a upevnění odpadních výpustek, | [23 empty] | SPI
32 | 721210812R00 | Demontáž kanalizačního příslušenství vpusti z kameniny, DN 70 | kus | 5 |  | 0 |  | 0 |  | 0 | 21 | 0 | 0 | 0 | 0.02756 | 0.14 | 800-721 | RTS 19/ I | RTS 19/ I | 0.372 | 1.86 |  |  |  |  | POL1_7
33 | 721220801R00 | Demontáž zápachových uzávěrek DN 70 | kus | 3 |  | 0 |  | 0 |  | 0 | 21 | 0 | 0 | 0 | 0.0031 | 0.01 | 800-721 | RTS 19/ I | RTS 19/ I | 0.31 | 0.93 |  |  |  |  | POL1_7
34 | 721220802R00 | Demontáž zápachových uzávěrek DN 100 | kus | 3 |  | 0 |  | 0 |  | 0 | 21 | 0 | 0 | 0 | 0.0042 | 0.01 | 800-721 | RTS 19/ I | RTS 19/ I | 0.445 | 1.34 |  |  |  |  | POL1_7
35 | 721290112R00 | Zkouška těsnosti kanalizace v objektech vodou, DN 200 | m | 462 |  | 0 |  | 0 |  | 0 | 21 | 0 | 0 | 0 | 0 | 0 | 800-721 | RTS 19/ I | RTS 19/ I | 0.059 | 27.26 |  |  |  |  | POL1_7
|  | int. : 8,5+3+2+2,5+3,5+6+11,5+22,5+40+9+3+3 |  | 114.5 | [21 empty] | VV | 0
|  | v zemi : 75+3+199,5+70 |  | 347.5 | [21 empty] | VV | 0
36 | 28615443.AR | kus čisticí DN 100,0 mm | kus | 2 |  | 0 |  | 0 |  | 0 | 21 | 0 | 0.00038 | 0 | 0 | 0 | SPCM | RTS 19/ I | RTS 19/ I | 0 | 0 |  |  |  |  | POL3_
37 | 28615444.AR | kus čisticí DN 125,0 mm | kus | 11 |  | 0 |  | 0 |  | 0 | 21 | 0 | 0.00059 | 0.01 | 0 | 0 | SPCM | RTS 19/ I | RTS 19/ I | 0 | 0 |  |  |  |  | POL3_
38 | 998721101R00 | Přesun hmot pro vnitřní kanalizaci v objektech výšky do 6 m | t | 0.53924 |  | 0 |  | 0 |  | 0 | 21 | 0 | 0 | 0 | 0 | 0 | 800-721 | RTS 19/ I | RTS 19/ I | 1.47 | 0.79 |  |  |  |  | POL7_
|  | 50 m vodorovně, měřeno od těžiště půdorysné plochy skládky do těžiště půdorysné plochy objektu | [23 empty] | SPI
Díl: | 722 | Vnitřní vodovod |  |  |  | 0 |  | 0 |  | 0 |  | 0 |  | 2.76 |  | 0.28 |  |  |  |  | 592.25 |  |  |  |  | DIL
39 | 722130801R00 | Demontáž potrubí z ocelových trubek závitových do DN 25 | m | 80 |  | 0 |  | 0 |  | 0 | 21 | 0 | 0 | 0 | 0.00213 | 0.17 | 800-721 | RTS 19/ I | RTS 19/ I | 0.173 | 13.84 |  |  |  |  | POL1_
40 | 722130803R00 | Demontáž potrubí z ocelových trubek závitových přes DN 40 do DN 50 | m | 15 |  | 0 |  | 0 |  | 0 | 21 | 0 | 0 | 0 | 0.0067 | 0.1 | 800-721 | RTS 19/ I | RTS 19/ I | 0.239 | 3.59 |  |  |  |  | POL1_
41 | 722170801R00 | Demontáž potrubí z trubek z PH tlakových do D 32 mm | m | 50 |  | 0 |  | 0 |  | 0 | 21 | 0 | 0 | 0 | 0.00028 | 0.01 | 800-721 | RTS 19/ I | RTS 19/ I | 0.052 | 2.6 |  |  |  |  | POL1_
42 | 722172912R00 | Opravy vodovodního potrubí z plastových trubek propojení plastového potrubí polyfuzí, D 20 mm | kus | 15 |  | 0 |  | 0 |  | 0 | 21 | 0 | 0 | 0 | 0 | 0 | 800-721 | RTS 19/ I | RTS 19/ I | 0.16145 | 2.42 |  |  |  |  | POL1_
43 | 722172913R00 | Opravy vodovodního potrubí z plastových trubek propojení plastového potrubí polyfuzí, D 25 mm | kus | 5 |  | 0 |  | 0 |  | 0 | 21 | 0 | 0 | 0 | 0 | 0 | 800-721 | RTS 19/ I | RTS 19/ I | 0.17697 | 0.88 |  |  |  |  | POL1_
44 | 722172914R00 | Opravy vodovodního potrubí z plastových trubek propojení plastového potrubí polyfuzí, D 32 mm | kus | 6 |  | 0 |  | 0 |  | 0 | 21 | 0 | 0 | 0 | 0 | 0 | 800-721 | RTS 19/ I | RTS 19/ I | 0.21594 | 1.3 |  |  |  |  | POL1_
45 | 722172916R00 | Opravy vodovodního potrubí z plastových trubek propojení plastového potrubí polyfuzí, D 50 mm | kus | 2 |  | 0 |  | 0 |  | 0 | 21 | 0 | 0 | 0 | 0 | 0 | 800-721 | RTS 19/ I | RTS 19/ I | 0.34131 | 0.68 |  |  |  |  | POL1_
46 | 722172918R00 | Opravy vodovodního potrubí z plastových trubek propojení plastového potrubí polyfuzí, D 75 mm | kus | 4 |  | 0 |  | 0 |  | 0 | 21 | 0 | 0 | 0 | 0 | 0 | 800-721 | RTS 19/ I | RTS 19/ I | 0.52248 | 2.09 |  |  |  |  | POL1_
47 | 722172331R00 | Potrubí z plastických hmot polypropylenové potrubí PP-R, D 20 mm, s 3,4 mm, PN 20, polyfúzně svařované, včetně zednických výpomocí | m | 202.5 |  | 0 |  | 0 |  | 0 | 21 | 0 | 0.00401 | 0.81 | 0 | 0 | 800-721 | RTS 19/ I | RTS 19/ I | 0.5429 | 109.94 |  |  |  |  | POL1_7
|  | SV+15 : 3+5+2*3+1,5+3+3+1+3+5,5+3+3+2+4+5,5+3+4+3,5+2*3+5+5+2+15 |  | 92 | [21 empty] | VV | 0
|  | TV+cirk.TV+15 : 5+3*2+8+5+8+9+4+5+8+4+4+6+2,5+5,5+1,5+6+8+15 |  | 110.5 | [21 empty] | VV | 0
48 | 722172332R00 | Potrubí z plastických hmot polypropylenové potrubí PP-R, D 25 mm, s 4,2 mm, PN 20, polyfúzně svařované, včetně zednických výpomocí | m | 70 |  | 0 |  | 0 |  | 0 | 21 | 0 | 0.00522 | 0.37 | 0 | 0 | 800-721 | RTS 19/ I | RTS 19/ I | 0.6343 | 44.4 |  |  |  |  | POL1_7
|  | SV+4 : 2,5+3+4+2,5+11+3+4 |  | 30 | [21 empty] | VV | 0
|  | TV+cirk. TV+6 : 8+3,5+2+2,5+5+4+3+6+6 |  | 40 | [21 empty] | VV | 0
49 | 722172333R00 | Potrubí z plastických hmot polypropylenové potrubí PP-R, D 32 mm, s 5,4 mm, PN 20, polyfúzně svařované, včetně zednických výpomocí | m | 48 |  | 0 |  | 0 |  | 0 | 21 | 0 | 0.00541 | 0.26 | 0 | 0 | 800-721 | RTS 19/ I | RTS 19/ I | 0.6828 | 32.77 |  |  |  |  | POL1_7
|  | SV+5 : 8+2+2+2+3+6+5 |  | 28 | [21 empty] | VV | 0
|  | TV+5 : 2+2+2+3+6+5 |  | 20 | [21 empty] | VV | 0
50 | 722172334R00 | Potrubí z plastických hmot polypropylenové potrubí PP-R, D 40 mm, s 6,7 mm, PN 20, polyfúzně svařované, včetně zednických výpomocí | m | 3 |  | 0 |  | 0 |  | 0 | 21 | 0 | 0.00573 | 0.02 | 0 | 0 | 800-721 | RTS 19/ I | RTS 19/ I | 0.7547 | 2.26 |  |  |  |  | POL1_7
51 | 722172335R00 | Potrubí z plastických hmot polypropylenové potrubí PP-R, D 50 mm, s 8,3 mm, PN 20, polyfúzně svařované, včetně zednických výpomocí | m | 67 |  | 0 |  | 0 |  | 0 | 21 | 0 | 0.0061 | 0.41 | 0 | 0 | 800-721 | RTS 19/ I | RTS 19/ I | 0.9257 | 62.02 |  |  |  |  | POL1_7
52 | 722172337R00 | Potrubí z plastických hmot polypropylenové potrubí PP-R, D 75 mm, s 12,5 mm, PN 20, polyfúzně svařované, včetně zednických výpomocí | m | 134 |  | 0 |  | 0 |  | 0 | 21 | 0 | 0.00512 | 0.69 | 0 | 0 | 800-721 | RTS 19/ I | RTS 19/ I | 1.038 | 139.09 |  |  |  |  | POL1_7
|  | SV : 67 |  | 67 | [21 empty] | VV | 0
|  | TV : 67 |  | 67 | [21 empty] | VV | 0
53 | 722181213RT7 | Izolace vodovodního potrubí návleková trubice z pěnového polyetylenu, tloušťka stěny 13 mm, d 22 mm | m | 92 |  | 0 |  | 0 |  | 0 | 21 | 0 | 4e-05 | 0 | 0 | 0 | 800-721 | RTS 19/ I | RTS 19/ I | 0.129 | 11.87 |  |  |  |  | POL1_7
54 | 722181213RT8 | Izolace vodovodního potrubí návleková trubice z pěnového polyetylenu, tloušťka stěny 13 mm, d 25 mm | m | 30 |  | 0 |  | 0 |  | 0 | 21 | 0 | 6e-05 | 0 | 0 | 0 | 800-721 | RTS 19/ I | RTS 19/ I | 0.129 | 3.87 |  |  |  |  | POL1_7
55 | 722181213RU1 | Izolace vodovodního potrubí návleková trubice z pěnového polyetylenu, tloušťka stěny 13 mm, d 32 mm | m | 28 |  | 0 |  | 0 |  | 0 | 21 | 0 | 6e-05 | 0 | 0 | 0 | 800-721 | RTS 19/ I | RTS 19/ I | 0.142 | 3.98 |  |  |  |  | POL1_7
56 | 722181213RV9 | Izolace vodovodního potrubí návleková trubice z pěnového polyetylenu, tloušťka stěny 13 mm, d 40 mm | m | 3 |  | 0 |  | 0 |  | 0 | 21 | 0 | 0.00011 | 0 | 0 | 0 | 800-721 | RTS 19/ I | RTS 19/ I | 0.157 | 0.47 |  |  |  |  | POL1_7
57 | 722181213RY5 | Izolace vodovodního potrubí návleková trubice z pěnového polyetylenu, tloušťka stěny 13 mm, d 76 mm | m | 67 |  | 0 |  | 0 |  | 0 | 21 | 0 | 0.0002 | 0.01 | 0 | 0 | 800-721 | RTS 19/ I | RTS 19/ I | 0.215 | 14.41 |  |  |  |  | POL1_7
58 | 722182014R00 | Montáž tepelné izolace potrubí lepicí páska, sponky , přes DN 25 do DN 40 | m | 170.5 |  | 0 |  | 0 |  | 0 | 21 | 0 | 0 | 0 | 0 | 0 | 800-721 | RTS 19/ I | RTS 19/ I | 0.135 | 23.02 |  |  |  |  | POL1_7
|  | 110,5+40+20 |  | 170.5 | [21 empty] | VV | 0
59 | 722182016R00 | Montáž tepelné izolace potrubí lepicí páska, sponky , přes DN 40 do DN 80 | m | 134 |  | 0 |  | 0 |  | 0 | 21 | 0 | 0 | 0 | 0 | 0 | 800-721 | RTS 19/ I | RTS 19/ I | 0.195 | 26.13 |  |  |  |  | POL1_7
|  | 67+67 |  | 134 | [21 empty] | VV | 0
60 | 722190402R00 | Přípojky ke strojům a zařízením vyvedení a připojení výpustek, DN 20 | kus | 37 |  | 0 |  | 0 |  | 0 | 21 | 0 | 0 | 0 | 0 | 0 | 800-721 | RTS 19/ I | RTS 19/ I | 0.425 | 15.73 |  |  |  |  | POL1_7
61 | 722191112R00 | Přípojky ke strojům a zařízením flexibilní hadice flexibilní hadice k baterii M 10, DN 15, délka 500 mm | soubor | 21 |  | 0 |  | 0 |  | 0 | 21 | 0 | 0 | 0 | 0 | 0 | 800-721 | RTS 19/ I | RTS 19/ I | 0.105 | 2.21 |  |  |  |  | POL1_7
62 | 722202413R00 | Armatury k potrubím z plastů kulový kohout nerozebíratelný, , spoj svařováním, D 25 mm | kus | 1 |  | 0 |  | 0 |  | 0 | 21 | 0 | 0.00013 | 0 | 0 | 0 | 800-721 | RTS 19/ I | RTS 19/ I | 0.20269 | 0.2 |  |  |  |  | POL1_
63 | 722202426R00 | Armatury k potrubím z plastů kulový kohout nerozebíratelný, s vypouštěním, spoj svařováním, D 50 mm | kus | 2 |  | 0 |  | 0 |  | 0 | 21 | 0 | 0.00061 | 0 | 0 | 0 | 800-721 | RTS 19/ I | RTS 19/ I | 0.35375 | 0.71 |  |  |  |  | POL1_
64 | 722202428R00 | Armatury k potrubím z plastů kulový kohout nerozebíratelný, s vypouštěním, spoj svařováním, D 75 mm | kus | 4 |  | 0 |  | 0 |  | 0 | 21 | 0 | 0.00161 | 0.01 | 0 | 0 | 800-721 | RTS 19/ I | RTS 19/ I | 0.53664 | 2.15 |  |  |  |  | POL1_
65 | 722220111R00 | Armatury závitové s jedním závitem včetně dodávky materiálu nástěnka nátrubková mosazná pro výtokový ventil, vnitřní závit, DN 15, PN 10, mosaz | kus | 7 |  | 0 |  | 0 |  | 0 | 21 | 0 | 0.00063 | 0 | 0 | 0 | 800-721 | RTS 19/ I | RTS 19/ I | 0.272 | 1.9 |  |  |  |  | POL1_
66 | 722220121R00 | Armatury závitové s jedním závitem včetně dodávky materiálu nástěnka nátrubková mosazná pro baterii, vnitřní závit, DN 15, PN 10, mosaz | pár | 15 |  | 0 |  | 0 |  | 0 | 21 | 0 | 0.00148 | 0.02 | 0 | 0 | 800-721 | RTS 19/ I | RTS 19/ I | 0.54 | 8.1 |  |  |  |  | POL1_7
67 | 722235643R00 | Armatury závitové se dvěma závity včetně dodávky materiálu zpětná klapka, vnitřní-vnitřní závit, DN 25, PN 10, mosaz | kus | 1 |  | 0 |  | 0 |  | 0 | 21 | 0 | 0.0004 | 0 | 0 | 0 | 800-721 | RTS 19/ I | RTS 19/ I | 0.227 | 0.23 |  |  |  |  | POL1_7
68 | 722236513R00 | Armatury závitové se dvěma závity včetně dodávky materiálu filtr, vnitřní-vnitřní závit, DN 25, PN 10, mosaz | kus | 1 |  | 0 |  | 0 |  | 0 | 21 | 0 | 0.00054 | 0 | 0 | 0 | 800-721 | RTS 19/ I | RTS 19/ I | 0.227 | 0.23 |  |  |  |  | POL1_
69 | 722239114R00 | Montáž armatury závitové se dvěma závity kompenzátorů závitových vlnovcových osových , G 5/4" | kus | 2 |  | 0 |  | 0 |  | 0 | 21 | 0 | 0.00091 | 0 | 0 | 0 | 800-721 | RTS 19/ I | RTS 19/ I | 0.783 | 1.57 |  |  |  |  | POL1_
70 | 722239116R00 | Montáž armatury závitové se dvěma závity kompenzátorů závitových vlnovcových osových , G 2" | kus | 4 |  | 0 |  | 0 |  | 0 | 21 | 0 | 0.00147 | 0.01 | 0 | 0 | 800-721 | RTS 19/ I | RTS 19/ I | 1.112 | 4.45 |  |  |  |  | POL1_
71 | 722280106R00 | Tlakové zkoušky vodovodního potrubí do DN 32 | m | 390.5 |  | 0 |  | 0 |  | 0 | 21 | 0 | 0 | 0 | 0 | 0 | 800-721 | RTS 19/ I | RTS 19/ I | 0.029 | 11.32 |  |  |  |  | POL1_7
|  | 67+3+48+70+202,5 |  | 390.5 | [21 empty] | VV | 0
72 | 722280108R00 | Tlakové zkoušky vodovodního potrubí přes DN 40 do DN 50 | m | 134 |  | 0 |  | 0 |  | 0 | 21 | 0 | 0 | 0 | 0 | 0 | 800-721 | RTS 19/ I | RTS 19/ I | 0.042 | 5.63 |  |  |  |  | POL1_7
73 | 722290234R00 | Proplach a dezinfekce vodovodního potrubí do DN 80 | m | 524.5 |  | 0 |  | 0 |  | 0 | 21 | 0 | 1e-05 | 0.01 | 0 | 0 | 800-721 | RTS 19/ I | RTS 19/ I | 0.062 | 32.52 |  |  |  |  | POL1_7
|  | 390,5+134 |  | 524.5 | [21 empty] | VV | 0
74 | 28377135R | páska spojovací PVC; samolepicí; jednostranně; tl. 0,19 mm; š = 38,0 mm; l = 20 m | kus | 10 |  | 0 |  | 0 |  | 0 | 21 | 0 | 0 | 0 | 0 | 0 | SPCM | RTS 19/ I | RTS 19/ I | 0 | 0 |  |  |  |  | POL3_
75 | 42274532R | kompenzátor pryžový závitový; pro průmysl.dodávky vody, topné a ventilační systémy; 5/4"; l = 186 mm; stlačený vzduch a čerpací systémy; provozní tlak do 16,0 bar; provozní teplota -10 až 90 °C | kus | 2 |  | 0 |  | 0 |  | 0 | 21 | 0 | 0.00125 | 0 | 0 | 0 | SPCM | RTS 19/ I | RTS 19/ I | 0 | 0 |  |  |  |  | POL3_
76 | 42274534R | kompenzátor pryžový závitový; pro průmysl.dodávky vody, topné a ventilační systémy; 2"; l = 200 mm; stlačený vzduch a čerpací systémy; provozní tlak do 16,0 bar; provozní teplota -10 až 90 °C | kus | 4 |  | 0 |  | 0 |  | 0 | 21 | 0 | 0.00275 | 0.01 | 0 | 0 | SPCM | RTS 19/ I | RTS 19/ I | 0 | 0 |  |  |  |  | POL3_
77 | 55111863R | ventil výtokový pro vodovod; venkovní nezámrzný, s přivzdušňovačem potrubí, zkracovatelný; DN 15 mm; ovládání manuální | kus | 1 |  | 0 |  | 0 |  | 0 | 21 | 0 | 0.00179 | 0 | 0 | 0 | SPCM | RTS 19/ I | RTS 19/ I | 0 | 0 |  |  |  |  | POL3_
78 | 63143050R | pouzdro potrubní minerální vlákno; povrchová úprava Al fólie; vnitřní průměr 21,0 mm; tl. izolace 25,0 mm; provozní teplota do 600 °C; tepelná vodivost (50°C) 0,040 W/mK; tepelná vodivost (250°C) 0,083 W/mK | m | 110.5 |  | 0 |  | 0 |  | 0 | 21 | 0 | 0.00027 | 0.03 | 0 | 0 | SPCM | RTS 18/ I | RTS 18/ I | 0 | 0 |  |  |  |  | POL3_7
|  | ,083 W/mK | [23 empty] | POP
79 | 63143081R | pouzdro potrubní minerální vlákno; povrchová úprava Al fólie; vnitřní průměr 27,0 mm; tl. izolace 30,0 mm; provozní teplota do 600 °C; tepelná vodivost (50°C) 0,040 W/mK; tepelná vodivost (250°C) 0,083 W/mK | m | 40 |  | 0 |  | 0 |  | 0 | 21 | 0 | 0.00037 | 0.01 | 0 | 0 | SPCM | RTS 18/ I | RTS 18/ I | 0 | 0 |  |  |  |  | POL3_7
|  | ,083 W/mK | [23 empty] | POP
80 | 63143082R | pouzdro potrubní minerální vlákno; povrchová úprava Al fólie; vnitřní průměr 34,0 mm; tl. izolace 30,0 mm; provozní teplota do 600 °C; tepelná vodivost (50°C) 0,040 W/mK; tepelná vodivost (250°C) 0,083 W/mK | m | 20 |  | 0 |  | 0 |  | 0 | 21 | 0 | 0.00042 | 0.01 | 0 | 0 | SPCM | RTS 18/ I | RTS 18/ I | 0 | 0 |  |  |  |  | POL3_7
|  | ,083 W/mK | [23 empty] | POP
81 | 63143084R | pouzdro potrubní minerální vlákno; povrchová úprava Al fólie; vnitřní průměr 49,0 mm; tl. izolace 30,0 mm; provozní teplota do 600 °C; tepelná vodivost (50°C) 0,040 W/mK; tepelná vodivost (250°C) 0,083 W/mK | m | 67 |  | 0 |  | 0 |  | 0 | 21 | 0 | 0.00052 | 0.03 | 0 | 0 | SPCM | RTS 18/ I | RTS 18/ I | 0 | 0 |  |  |  |  | POL3_7
|  | ,083 W/mK | [23 empty] | POP
82 | 63143087R | pouzdro potrubní minerální vlákno; povrchová úprava Al fólie; vnitřní průměr 77,0 mm; tl. izolace 30,0 mm; provozní teplota do 600 °C; tepelná vodivost (50°C) 0,040 W/mK; tepelná vodivost (250°C) 0,083 W/mK | m | 67 |  | 0 |  | 0 |  | 0 | 21 | 0 | 0.0007 | 0.05 | 0 | 0 | SPCM | RTS 18/ I | RTS 18/ I | 0 | 0 |  |  |  |  | POL3_7
|  | ,083 W/mK | [23 empty] | POP
83 | 998722101R00 | Přesun hmot pro vnitřní vodovod v objektech výšky do 6 m | t | 2.7683 |  | 0 |  | 0 |  | 0 | 21 | 0 | 0 | 0 | 0 | 0 | 800-721 | RTS 19/ I | RTS 19/ I | 1.327 | 3.67 |  |  |  |  | POL7_
|  | vodorovně do 50 m | [23 empty] | SPI
Díl: | 725 | Zařizovací předměty |  |  |  | 0 |  | 0 |  | 0 |  | 0 |  | 0.37 |  | 0.16 |  |  |  |  | 49.75 |  |  |  |  | DIL
84 | 721223423RT2 | Vpusti, zápachové uzávěrky a odtokové žlaby podlahové, D 50, 75, 110 mm, se svislým odtokem, zápachový uzávěr funkční i pří vyschnutí, 123x123mm/115x115mm | kus | 6 |  | 0 |  | 0 |  | 0 | 21 | 0 | 0.00075 | 0 | 0 | 0 | 800-721 | RTS 19/ I | RTS 19/ I | 0.2 | 1.2 |  |  |  |  | POL1_
85 | 725110814R00 | Demontáž klozetů kombinovaných | soubor | 2 |  | 0 |  | 0 |  | 0 | 21 | 0 | 0 | 0 | 0.0342 | 0.07 | 800-721 | RTS 19/ I | RTS 19/ I | 0.465 | 0.93 |  |  |  |  | POL1_7
86 | 725014131RT1 | Klozetové mísy závěsné, bilé, hluboké splachování, zadní, včetně sedátka, šířka 360 mm, hloubka 510 mm, výška 400 mm | soubor | 5 |  | 0 |  | 0 |  | 0 | 21 | 0 | 0.01772 | 0.09 | 0 | 0 | 800-721 | RTS 19/ I | RTS 19/ I | 0.973 | 4.87 |  |  |  |  | POL1_
87 | 725122222R00 | Pisoárové záchodky Pisoáry (urinály) diturvit, bílý, s automatickým splachovačem | soubor | 3 |  | 0 |  | 0 |  | 0 | 21 | 0 | 0.016 | 0.05 | 0 | 0 | 800-721 | RTS 19/ I | RTS 19/ I | 0.5 | 1.5 |  |  |  |  | POL1_
88 | 725210821R00 | Demontáž umyvadel umyvadel bez výtokových armatur | soubor | 3 |  | 0 |  | 0 |  | 0 | 21 | 0 | 0 | 0 | 0.01946 | 0.06 | 800-721 | RTS 19/ I | RTS 19/ I | 0.382 | 1.15 |  |  |  |  | POL1_7
89 | 725210914R00 | Opravy umyvadel zpětná montáž umyvadla bez výtok.armatur | kus | 1 |  | 0 |  | 0 |  | 0 | 21 | 0 | 3e-05 | 0 | 0 | 0 | 800-721 | RTS 19/ I | RTS 19/ I | 0.538 | 0.54 |  |  |  |  | POL1_
90 | 725017132R00 | Umyvadlo na šrouby, bílé, šířka 550 mm, hloubka 420 mm | soubor | 6 |  | 0 |  | 0 |  | 0 | 21 | 0 | 0.01701 | 0.1 | 0 | 0 | 800-721 | RTS 19/ I | RTS 19/ I | 1.189 | 7.13 |  |  |  |  | POL1_7
91 | 725017331R00 | Umývátko na šrouby, bílé, šířka 450 mm, hloubka 370 mm | soubor | 2 |  | 0 |  | 0 |  | 0 | 21 | 0 | 0.009 | 0.02 | 0 | 0 | 800-721 | RTS 19/ I | RTS 19/ I | 1.189 | 2.38 |  |  |  |  | POL1_7
92 | 725249102R00 | Sprchové kabiny a mísy montáž sprchových mís a vaniček | soubor | 2 |  | 0 |  | 0 |  | 0 | 21 | 0 | 0.00062 | 0 | 0 | 0 | 800-721 | RTS 19/ I | RTS 19/ I | 2.6 | 5.2 |  |  |  |  | POL1_
93 | 725019101R00 | Výlevky diturvitové výlevka s plastovou mřížkou, stojící | soubor | 2 |  | 0 |  | 0 |  | 0 | 21 | 0 | 0.01444 | 0.03 | 0 | 0 | 800-721 | RTS 19/ I | RTS 19/ I | 1.25 | 2.5 |  |  |  |  | POL1_
94 | 725330840R00 | Demontáž výlevek ocelových nebo litinových | soubor | 1 |  | 0 |  | 0 |  | 0 | 21 | 0 | 0 | 0 | 0.0188 | 0.02 | 800-721 | RTS 19/ I | RTS 19/ I | 0.579 | 0.58 |  |  |  |  | POL1_
|  | bez výtokových armatur a bez nádrže a splachovacího potrubí, | [23 empty] | SPI
95 | 725330912R00 | Opravy výlevek zpětná montáž výlevky bez nádrže a armatur | kus | 1 |  | 0 |  | 0 |  | 0 | 21 | 0 | 0.00281 | 0 | 0 | 0 | 800-721 | RTS 19/ I | RTS 19/ I | 0.647 | 0.65 |  |  |  |  | POL1_
96 | 725810402R00 | Ventily ventil uzavírací pro do rozvodu vytápění a sanity; kulový, těleso mosaz.rohový, bez připojovací trubičky, DN 10 mm | soubor | 18 |  | 0 |  | 0 |  | 0 | 21 | 0 | 0.00017 | 0 | 0 | 0 | 800-721 | RTS 19/ I | RTS 19/ I | 0.227 | 4.09 |  |  |  |  | POL1_7
97 | 725814122R00 | Ventily Rohové ventily pračkový ventil, se zpětnou klapkou, DN 15 x DN 20, mosaz | soubor | 4 |  | 0 |  | 0 |  | 0 | 21 | 0 | 0.00024 | 0 | 0 | 0 | 800-721 | RTS 19/ I | RTS 19/ I | 0.124 | 0.5 |  |  |  |  | POL1_
98 | 725819202R00 | Ventily Montáž ventilu nástěnného , G 3/4" | soubor | 1 |  | 0 |  | 0 |  | 0 | 21 | 0 | 0.00011 | 0 | 0 | 0 | 800-721 | RTS 19/ I | RTS 19/ I | 0.248 | 0.25 |  |  |  |  | POL1_
|  | Nezámrzný ventil : 1 |  | 1 | [21 empty] | VV | 0
99 | 725823111RT1 | Baterie umyvadlové a dřezové baterie umyvadlová, stojánková, ruční ovládání bez otvírání odpadu, standardní | kus | 8 |  | 0 |  | 0 |  | 0 | 21 | 0 | 0.00085 | 0.01 | 0 | 0 | 800-721 | RTS 19/ I | RTS 19/ I | 0.445 | 3.56 |  |  |  |  | POL1_7
100 | 725825114RT1 | Baterie umyvadlové a dřezové baterie dřezová, nástěnná, ruční ovládání, standardní | kus | 3 |  | 0 |  | 0 |  | 0 | 21 | 0 | 0.00172 | 0.01 | 0 | 0 | 800-721 | RTS 19/ I | RTS 19/ I | 0.476 | 1.43 |  |  |  |  | POL1_
101 | 725820801R00 | Demontáž baterií nástěnných do G 3/4" | soubor | 7 |  | 0 |  | 0 |  | 0 | 21 | 0 | 0 | 0 | 0.00156 | 0.01 | 800-721 | RTS 19/ I | RTS 19/ I | 0.217 | 1.52 |  |  |  |  | POL1_7
|  | 033 : 3 |  | 3 | [21 empty] | VV | 0
|  | 029 : 1 |  | 1 | [21 empty] | VV | 0
|  | 027+012+03 : 3 |  | 3 | [21 empty] | VV | 0
102 | 725835113RT1 | Baterie vanové baterie vanová nástěnná, ruční ovládání včetně příslušentsví, standardní | soubor | 1 |  | 0 |  | 0 |  | 0 | 21 | 0 | 0.00153 | 0 | 0 | 0 | 800-721 | RTS 19/ I | RTS 19/ I | 0.655 | 0.66 |  |  |  |  | POL1_
|  | 033 - NDV : 1 |  | 1 | [21 empty] | VV | 0
103 | 725845111RT1 | Baterie sprchové baterie sprchová nástěnná, ruční ovládání bez příslušentsví, standardní | kus | 2 |  | 0 |  | 0 |  | 0 | 21 | 0 | 0.00152 | 0 | 0 | 0 | 800-721 | RTS 19/ I | RTS 19/ I | 0.587 | 1.17 |  |  |  |  | POL1_
104 | 725849302R00 | Baterie sprchové Montáž baterií sprchových držáku sprchy | kus | 2 |  | 0 |  | 0 |  | 0 | 21 | 0 | 2e-05 | 0 | 0 | 0 | 800-721 | RTS 19/ I | RTS 19/ I | 0.168 | 0.34 |  |  |  |  | POL1_
105 | 725860180RT1 | Zápachové uzávěrky (sifony) pro zařizovací předměty D 40/50 mm; podomítková, pro pračky/myčky; PE; příslušenství přip. koleno, krycí deska nerez, montážní kryt | kus | 4 |  | 0 |  | 0 |  | 0 | 21 | 0 | 0.00028 | 0 | 0 | 0 | 800-721 | RTS 19/ I | RTS 19/ I | 0.246 | 0.98 |  |  |  |  | POL1_
106 | 725860202R00 | Zápachové uzávěrky (sifony) pro zařizovací předměty D 40, 50 mm x 6/4"; pro dřezy; PP; příslušenství stavitelný kulový kloub | kus | 1 |  | 0 |  | 0 |  | 0 | 21 | 0 | 0.00022 | 0 | 0 | 0 | 800-721 | RTS 19/ I | RTS 19/ I | 0.246 | 0.25 |  |  |  |  | POL1_
107 | 725860213R00 | Zápachové uzávěrky (sifony) pro zařizovací předměty D 32, 40 mm x 5/4"; pro umyvadla; PP; příslušenství krycí růžice odtoku, zpětný uzávěr | kus | 7 |  | 0 |  | 0 |  | 0 | 21 | 0 | 0.0002 | 0 | 0 | 0 | 800-721 | RTS 19/ I | RTS 19/ I | 0.246 | 1.72 |  |  |  |  | POL1_7
108 | 725980121R00 | Dvířka z plastu, 150 x 150 mm | kus | 1 |  | 0 |  | 0 |  | 0 | 21 | 0 | 0.0005 | 0 | 0 | 0 | 800-721 | RTS 19/ I | RTS 19/ I | 0.37 | 0.37 |  |  |  |  | POL1_
|  | Přístup k uz. ventilu, zp. kl. a filtru před sestavou pisoárů : 1 |  | 1 | [21 empty] | VV | 0
109 | 725980122R00 | Dvířka z plastu, 200 x 300 mm | kus | 10 |  | 0 |  | 0 |  | 0 | 21 | 0 | 0.0007 | 0.01 | 0 | 0 | 800-721 | RTS 19/ I | RTS 19/ I | 0.37 | 3.7 |  |  |  |  | POL1_
|  | Přístup k čistícím tvarovkám vnitřní kanalizace na odp. potrubí : 10 |  | 10 | [21 empty] | VV | 0
110 | 725_R_001 | Nerezový dřez svařovaný - vana 1200x700, vč. montáže | kus | 1 |  | 0 |  | 0 |  | 0 | 21 | 0 | 0.00075 | 0 | 0 | 0 |  | Vlastní | Indiv | 0 | 0 |  |  |  |  | POL1_
111 | 55111863R | ventil výtokový pro vodovod; venkovní nezámrzný, s přivzdušňovačem potrubí, zkracovatelný; DN 15 mm; ovládání manuální | kus | 1 |  | 0 |  | 0 |  | 0 | 21 | 0 | 0.00179 | 0 | 0 | 0 | SPCM | RTS 19/ I | RTS 19/ I | 0 | 0 |  |  |  |  | POL3_
112 | 55145356R | tyč sprchová l = 60 cm; příslušenství posuvný držák; chrom | kus | 2 |  | 0 |  | 0 |  | 0 | 21 | 0 | 0 | 0 | 0 | 0 | SPCM | RTS 19/ I | RTS 19/ I | 0 | 0 |  |  |  |  | POL3_
113 | 55162357.A2R | manžeta klozetová centrická; PE; d = 110 mm | kus | 8 |  | 0 |  | 0 |  | 0 | 21 | 0 | 0.00011 | 0 | 0 | 0 | SPCM | RTS 19/ I | RTS 19/ I | 0 | 0 |  |  |  |  | POL3_
|  | WC : 5 |  | 5 | [21 empty] | VV | 0
|  | Výlevky nové : 2 |  | 2 | [21 empty] | VV | 0
|  | Výlevka původní : 1 |  | 1 | [21 empty] | VV | 0
114 | 55220111.MR | vanička sprchová čtvrtkruh; l = 910,0 mm; š = 910 mm; hl = 95 mm; průměr odpadu 90 mm; akrylátová; bílá; umístění v rohu; nožky, zapuštění, podezdění | kus | 2 |  | 0 |  | 0 |  | 0 | 21 | 0 | 0.011 | 0.02 | 0 | 0 | SPCM | RTS 19/ I | RTS 19/ I | 0 | 0 |  |  |  |  | POL3_
115 | 55428101.AR | kout sprchový v = 1 850 mm; š = 900 mm; l = 900 mm; čtvrtkruhový; R 550 mm; vstup rohový; š. vstupu 630 mm; výplň bezpečnostní sklo; čirá | kus | 2 |  | 0 |  | 0 |  | 0 | 21 | 0 | 0.016 | 0.03 | 0 | 0 | SPCM | RTS 19/ I | RTS 19/ I | 0 | 0 |  |  |  |  | POL3_
116 | 998725101R00 | Přesun hmot pro zařizovací předměty v objektech výšky do 6 m | t | 0.38248 |  | 0 |  | 0 |  | 0 | 21 | 0 | 0 | 0 | 0 | 0 | 800-721 | RTS 19/ I | RTS 19/ I | 1.517 | 0.58 |  |  |  |  | POL7_
|  | vodorovně do 50 m | [23 empty] | SPI
Díl: | 726 | Instalační prefabrikáty |  |  |  | 0 |  | 0 |  | 0 |  | 0 |  | 0.07 |  | 0 |  |  |  |  | 8.85 |  |  |  |  | DIL
117 | 726212122R00 | Klozety montážní prvek pro zavěšené WC s nádržkou, pro instalaci s mokrými procesy do masivních zděných konstrukcí, bez soupravy na tlumení hluku, bez ovladacího tlačitka, ovládání zepředu, stavební výška 78 cm | soubor | 5 |  | 0 |  | 0 |  | 0 | 21 | 0 | 0.013 | 0.07 | 0 | 0 | 800-721 | RTS 19/ I | RTS 19/ I | 1.77 | 8.85 |  |  |  |  | POL1_
|  | stavební výška 78 cm | [23 empty] | POP
Díl: | 733 | Rozvod potrubí |  |  |  | 0 |  | 0 |  | 0 |  | 0 |  | 0.2 |  | 0.05 |  |  |  |  | 16.38 |  |  |  |  | DIL
118 | 723150801R00 | Demontáž potrubí svařovaného z trubek hladkých do D 32 mm | m | 18 |  | 0 |  | 0 |  | 0 | 21 | 0 | 0.00025 | 0 | 0.00254 | 0.05 | 800-721 | RTS 19/ I | RTS 19/ I | 0.03 | 0.54 |  |  |  |  | POL1_7
|  | 021 : 18 |  | 18 | [21 empty] | VV | 0
119 | 733121110R00 | Potrubí z trubek hladkých ocelových bezešvých tvářených za tepla nízkotlaké, D 22 mm, tloušťka stěny 2,6 mm | m | 24 |  | 0 |  | 0 |  | 0 | 21 | 0 | 0.0054 | 0.13 | 0 | 0 | 800-731 | RTS 19/ I | RTS 19/ I | 0.36 | 8.64 |  |  |  |  | POL1_
|  | 24 těles : 24*1,0 |  | 24 | [21 empty] | VV | 0
120 | 733121111R00 | Potrubí z trubek hladkých ocelových bezešvých tvářených za tepla nízkotlaké, D 25 mm, tloušťka stěny 2,6 mm | m | 12 |  | 0 |  | 0 |  | 0 | 21 | 0 | 0.00561 | 0.07 | 0 | 0 | 800-731 | RTS 19/ I | RTS 19/ I | 0.36 | 4.32 |  |  |  |  | POL1_
|  | Dopojení nových registrů : 12 |  | 12 | [21 empty] | VV | 0
121 | 733190107R00 | Tlakové zkoušky potrubí ocelových závitových, plastových, měděných přes DN 32 do DN 40 | m | 36 |  | 0 |  | 0 |  | 0 | 21 | 0 | 0 | 0 | 0 | 0 | 800-731 | RTS 19/ I | RTS 19/ I | 0.021 | 0.76 |  |  |  |  | POL1_0
122 | 733191915R00 | Opravy rozvodu potrubí z ocelových trubek závitových normálních i zesílených zaslepení zkováním a zavařením, DN 25 | kus | 2 |  | 0 |  | 0 |  | 0 | 21 | 0 | 0.00039 | 0 | 0 | 0 | 800-731 | RTS 19/ I | RTS 19/ I | 0.175 | 0.35 |  |  |  |  | POL1_
|  | 021 : 2 |  | 2 | [21 empty] | VV | 0
123 | 733194917R00 | Opravy rozvodu potrubí z ocelových trubek hladkých navaření odbočky na dosavadní potrubí D 51 mm, s 2,6 mm | kus | 2 |  | 0 |  | 0 |  | 0 | 21 | 0 | 0.00028 | 0 | 0 | 0 | 800-731 | RTS 19/ I | RTS 19/ I | 0.525 | 1.05 |  |  |  |  | POL1_
|  | Napojení odbočení registrů na páteřní rozvod : 2 |  | 2 | [21 empty] | VV | 0
124 | 998733101R00 | Přesun hmot pro rozvody potrubí v objektech výšky do 6 m | t | 0.20276 |  | 0 |  | 0 |  | 0 | 21 | 0 | 0 | 0 | 0 | 0 | 800-731 | RTS 19/ I | RTS 19/ I | 3.563 | 0.72 |  |  |  |  | POL7_
Díl: | 734 | Armatury |  |  |  | 0 |  | 0 |  | 0 |  | 0 |  | 0.02 |  | 0.12 |  |  |  |  | 9.44 |  |  |  |  | DIL
125 | 722220872R00 | Demontáž armatur závitových se závitem a šroubením, G 3/4" | kus | 24 |  | 0 |  | 0 |  | 0 | 21 | 0 | 0 | 0 | 0.00511 | 0.12 | 800-721 | RTS 19/ I | RTS 19/ I | 0.083 | 1.99 |  |  |  |  | POL1_
126 | 734111412R00 | Ventily a kohouty uzavírací přírubové včetně dodávky materiálu uzavírací ventil, DN 25, PN 16, litina, spoj s navařením přírub | soubor | 2 |  | 0 |  | 0 |  | 0 | 21 | 0 | 0.00774 | 0.02 | 0 | 0 | 800-731 | RTS 19/ I | RTS 19/ I | 0.759 | 1.52 |  |  |  |  | POL1_
|  | Přívodní a vratné potrubí k topným registrům v prádelně : 2 |  | 2 | [21 empty] | VV | 0
127 | 734223122RT2 | Ventily a kohouty regulační závitové včetně dodávky materiálu termostatický ventil, dvouregulační, DN 15, přímý, mosaz, termostatická hlavice, PN 10, vnitřní závit | kus | 24 |  | 0 |  | 0 |  | 0 | 21 | 0 | 0 | 0 | 0 | 0 | 800-731 | RTS 19/ I | RTS 19/ I | 0.247 | 5.93 |  |  |  |  | POL1_7
Díl: | 735 | Otopná tělesa |  |  |  | 0 |  | 0 |  | 0 |  | 0 |  | 0.99 |  | 0.51 |  |  |  |  | 64.74 |  |  |  |  | DIL
128 | 735000912R00 | Regulace otopného systému při opravách vyregulování dvojregulačních ventilů a kohoutů s termostatickým ovládáním | kus | 24 |  | 0 |  | 0 |  | 0 | 21 | 0 | 0 | 0 | 0 | 0 | 800-731 | RTS 19/ I | RTS 19/ I | 0.268 | 6.43 |  |  |  |  | POL1_
129 | 735121810R00 | Demontáž radiátorů ocelových článkových | m2 | 15.12 |  | 0 |  | 0 |  | 0 | 21 | 0 | 0 | 0 | 0.01057 | 0.16 | 800-731 | RTS 19/ I | RTS 19/ I | 0.082 | 1.24 |  |  |  |  | POL1_
|  | 1*0,5*0,9 |  | 0.45 | [21 empty] | VV | 0
|  | 7*0,6*0,6 |  | 2.52 | [21 empty] | VV | 0
|  | 6*0,6*1,1 |  | 3.96 | [21 empty] | VV | 0
|  | 6*0,6*1,2 |  | 4.32 | [21 empty] | VV | 0
|  | 2*0,6*1,5 |  | 1.8 | [21 empty] | VV | 0
|  | 1*0,6*1,8 |  | 1.08 | [21 empty] | VV | 0
|  | 1*1,1*0,9 |  | 0.99 | [21 empty] | VV | 0
130 | 735157545R00 | Otopná tělesa panelová počet desek 2, počet přídavných přestupných ploch 1, výška 500 mm, délka 900 mm, provedení ventil kompakt, pravé spodní připojení, s nuceným oběhem, čelní deska profilovaná | kus | 1 |  | 0 |  | 0 |  | 0 | 21 | 0 | 0.02297 | 0.02 | 0 | 0 | 800-731 | RTS 19/ I | RTS 19/ I | 0.945 | 0.95 |  |  |  |  | POL1_
|  | 035 : 1 |  | 1 | [21 empty] | VV | 0
131 | 735157562R00 | Otopná tělesa panelová počet desek 2, počet přídavných přestupných ploch 1, výška 600 mm, délka 600 mm, provedení ventil kompakt, pravé spodní připojení, s nuceným oběhem, čelní deska profilovaná | kus | 7 |  | 0 |  | 0 |  | 0 | 21 | 0 | 0.0183 | 0.13 | 0 | 0 | 800-731 | RTS 19/ I | RTS 19/ I | 0.929 | 6.5 |  |  |  |  | POL1_
|  | 027+027+028 : 1+1+1 |  | 3 | [21 empty] | VV | 0
|  | 012+013+013 : 1+1+1 |  | 3 | [21 empty] | VV | 0
|  | 07 : 1 |  | 1 | [21 empty] | VV | 0
132 | 735157567R00 | Otopná tělesa panelová počet desek 2, počet přídavných přestupných ploch 1, výška 600 mm, délka 1100 mm, provedení ventil kompakt, pravé spodní připojení, s nuceným oběhem, čelní deska profilovaná | kus | 6 |  | 0 |  | 0 |  | 0 | 21 | 0 | 0.03355 | 0.2 | 0 | 0 | 800-731 | RTS 19/ I | RTS 19/ I | 0.961 | 5.77 |  |  |  |  | POL1_
|  | 030+030 : 1+1 |  | 2 | [21 empty] | VV | 0
|  | 029+029 : 1+1 |  | 2 | [21 empty] | VV | 0
|  | 04+04 : 1+1 |  | 2 | [21 empty] | VV | 0
133 | 735157568R00 | Otopná tělesa panelová počet desek 2, počet přídavných přestupných ploch 1, výška 600 mm, délka 1200 mm, provedení ventil kompakt, pravé spodní připojení, s nuceným oběhem, čelní deska profilovaná | kus | 6 |  | 0 |  | 0 |  | 0 | 21 | 0 | 0.0366 | 0.22 | 0 | 0 | 800-731 | RTS 19/ I | RTS 19/ I | 1 | 6 |  |  |  |  | POL1_
|  | 032 : 1 |  | 1 | [21 empty] | VV | 0
|  | 031 : 1 |  | 1 | [21 empty] | VV | 0
|  | 023 : 1 |  | 1 | [21 empty] | VV | 0
|  | 024 : 1 |  | 1 | [21 empty] | VV | 0
|  | 017 : 1 |  | 1 | [21 empty] | VV | 0
|  | 03 : 1 |  | 1 | [21 empty] | VV | 0
134 | 735157570R00 | Otopná tělesa panelová počet desek 2, počet přídavných přestupných ploch 1, výška 600 mm, délka 1600 mm, provedení ventil kompakt, pravé spodní připojení, s nuceným oběhem, čelní deska profilovaná | kus | 2 |  | 0 |  | 0 |  | 0 | 21 | 0 | 0.0488 | 0.1 | 0 | 0 | 800-731 | RTS 19/ I | RTS 19/ I | 1.127 | 2.25 |  |  |  |  | POL1_
|  | 03 : 1 |  | 1 | [21 empty] | VV | 0
|  | 1 |  | 1 | [21 empty] | VV | 0
135 | 735157571R00 | Otopná tělesa panelová počet desek 2, počet přídavných přestupných ploch 1, výška 600 mm, délka 1800 mm, provedení ventil kompakt, pravé spodní připojení, s nuceným oběhem, čelní deska profilovaná | kus | 1 |  | 0 |  | 0 |  | 0 | 21 | 0 | 0.0549 | 0.05 | 0 | 0 | 800-731 | RTS 19/ I | RTS 19/ I | 1.1835 | 1.18 |  |  |  |  | POL1_
|  | 03 : 1 |  | 1 | [21 empty] | VV | 0
136 | 735157582R00 | Otopná tělesa panelová počet desek 2, počet přídavných přestupných ploch 1, výška 900 mm, délka 600 mm, provedení ventil kompakt, pravé spodní připojení, s nuceným oběhem, čelní deska profilovaná | kus | 1 |  | 0 |  | 0 |  | 0 | 21 | 0 | 0.0282 | 0.03 | 0 | 0 | 800-731 | RTS 19/ I | RTS 19/ I | 0.951 | 0.95 |  |  |  |  | POL1_
|  | 034 : 1 |  | 1 | [21 empty] | VV | 0
137 | 735158220R00 | Otopná tělesa panelová Doplňkové práce pro otopná tělesa panelová tlakové zkoušky , těles dvouřadých | kus | 24 |  | 0 |  | 0 |  | 0 | 21 | 0 | 0 | 0 | 0 | 0 | 800-731 | RTS 19/ I | RTS 19/ I | 0.617 | 14.81 |  |  |  |  | POL1_7
138 | 735191905R00 | Ostatní opravy otopných těles odvzdušnění otopných těles | kus | 48 |  | 0 |  | 0 |  | 0 | 21 | 0 | 0 | 0 | 0 | 0 | 800-731 | RTS 19/ I | RTS 19/ I | 0.062 | 2.98 |  |  |  |  | POL1_
|  | 2 až 3.NP : 24*2 |  | 48 | [21 empty] | VV | 0
139 | 735191910R00 | Ostatní opravy otopných těles napuštění vody do otopného systému včetně potrubí (bez kotle a ohříváků) otopných těles | m2 | 15.12 |  | 0 |  | 0 |  | 0 | 21 | 0 | 0 | 0 | 0 | 0 | 800-731 | RTS 19/ I | RTS 19/ I | 0.031 | 0.47 |  |  |  |  | POL1_
140 | 735211214R00 | Registry z ocelových trubek žebrových do oblouků D 76x3/156 mm, jednopramenné, stavební délky 4000 mm | soubor | 3 |  | 0 |  | 0 |  | 0 | 21 | 0 | 0.08069 | 0.24 | 0 | 0 | 800-731 | RTS 19/ I | RTS 19/ I | 2.194 | 6.58 |  |  |  |  | POL1_
|  | jakost 11353.0 bezešvých, se šroubovitě navinutými žebry z pásové oceli tl 0,8 - 1,0 mm, | [23 empty] | SPI
|  | 032 - sušící komora : 3 |  | 3 | [21 empty] | VV | 0
141 | 735218160R00 | Registry z ocelových trubek žebrových tlakové zkoušky registrů vodou pramenů 76x3/156 mm | m | 36 |  | 0 |  | 0 |  | 0 | 21 | 0 | 0 | 0 | 0 | 0 | 800-731 | RTS 19/ I | RTS 19/ I | 0.041 | 1.48 |  |  |  |  | POL1_
|  | jakost 11353.0 bezešvých, se šroubovitě navinutými žebry z pásové oceli tl 0,8 - 1,0 mm, | [23 empty] | SPI
142 | 735211812R00 | Demontáž registrů z ocelových žebrových trubek bez rozřezání z trubek průměru 76/3/156, stavební délky do 3 m, o počtu pramenů registru 2 | kus | 4 |  | 0 |  | 0 |  | 0 | 21 | 0 | 0.0002 | 0 | 0.05108 | 0.2 | 800-731 | RTS 19/ I | RTS 19/ I | 0.361 | 1.44 |  |  |  |  | POL1_
143 | 735221837R00 | Demontáž registrů z hladkých trubek bez rozřezání DN 80, stavební délky přes 3 do 6 m, o počtu pramenů registru 2 | kus | 2 |  | 0 |  | 0 |  | 0 | 21 | 0 | 0.00025 | 0 | 0.07749 | 0.15 | 800-731 | RTS 19/ I | RTS 19/ I | 0.442 | 0.88 |  |  |  |  | POL1_
|  | 021 : 2 |  | 2 | [21 empty] | VV | 0
144 | 735221850R00 | Demontáž registrů z hladkých trubek rozřezání demontovaných registrů do odpadu, délky pramenů DN 50 | m | 24 |  | 0 |  | 0 |  | 0 | 21 | 0 | 1e-05 | 0 | 0 | 0 | 800-731 | RTS 19/ I | RTS 19/ I | 0.041 | 0.98 |  |  |  |  | POL1_
|  | 4*3,0*2 |  | 24 | [21 empty] | VV | 0
145 | 735494811R00 | Vypuštění vody z otopných soustav bez kotlů, ohříváků, zásobníků a nádrží | m2 | 15.12 |  | 0 |  | 0 |  | 0 | 21 | 0 | 0 | 0 | 0 | 0 | 800-731 | RTS 19/ I | RTS 19/ I | 0.052 | 0.79 |  |  |  |  | POL1_
|  | ( bez kotlů, ohříváků, zásobníků a nádrží ) | [23 empty] | SPI
146 | 998735101R00 | Přesun hmot pro otopná tělesa v objektech výšky do 6 m | t | 0.99628 |  | 0 |  | 0 |  | 0 | 21 | 0 | 0 | 0 | 0 | 0 | 800-731 | RTS 19/ I | RTS 19/ I | 3.075 | 3.06 |  |  |  |  | POL7_
Díl: | D96 | Přesuny suti a vybouraných hmot |  |  |  | 0 |  | 0 |  | 0 |  | 0 |  | 0 |  | 0 |  |  |  |  | 23.47 |  |  |  |  | DIL
147 | 979081111R00 | Odvoz suti a vybouraných hmot na skládku do 1 km | t | 12.6745 |  | 0 |  | 0 |  | 0 | 21 | 0 | 0 | 0 | 0 | 0 | 801-3 | RTS 19/ I | RTS 19/ I | 0.49 | 6.21 |  |  |  |  | POL1_
148 | 979081121R00 | Odvoz suti a vybouraných hmot na skládku příplatek za každý další 1 km | t | 114.0705 |  | 0 |  | 0 |  | 0 | 21 | 0 | 0 | 0 | 0 | 0 | 801-3 | RTS 19/ I | RTS 19/ I | 0 | 0 |  |  |  |  | POL1_
149 | 979082111R00 | Vnitrostaveništní doprava suti a vybouraných hmot do 10 m | t | 12.6745 |  | 0 |  | 0 |  | 0 | 21 | 0 | 0 | 0 | 0 | 0 | 801-3 | RTS 19/ I | RTS 19/ I | 0.942 | 11.94 |  |  |  |  | POL1_
150 | 979082121R00 | Vnitrostaveništní doprava suti a vybouraných hmot příplatek k ceně za každých dalších 5 m | t | 38.0235 |  | 0 |  | 0 |  | 0 | 21 | 0 | 0 | 0 | 0 | 0 | 801-3 | RTS 19/ I | RTS 19/ I | 0.105 | 3.99 |  |  |  |  | POL1_
151 | 979088212R00 | Nakládání suti na dopravní prostředky | t | 12.6745 |  | 0 |  | 0 |  | 0 | 21 | 0 | 0 | 0 | 0 | 0 |  | RTS 19/ I | RTS 19/ I | 0.099 | 1.25 |  |  |  |  | POL1_
152 | 979093111R00 | Uložení suti na skládku bez zhutnění | t | 12.6745 |  | 0 |  | 0 |  | 0 | 21 | 0 | 0 | 0 | 0 | 0 |  | RTS 19/ I | RTS 19/ I | 0.006 | 0.08 |  |  |  |  | POL1_
153 | 979r990107 | Poplatek za skládku suti | t | 12.6745 |  | 0 |  | 0 |  | 0 | 21 | 0 | 0 | 0 | 0 | 0 |  | Vlastní | RTS 19/ I | 0 | 0 |  |  |  |  | POL1_
[24 empty] | 15 | 21
| Celkem |  |  |  |  | 0 | [17 empty] | 0 | 0 | SUM
JKSO:
| 801.32 | budovy učeben všeobecně vzdělávacích škol | [23 empty] | JKSO
| m3 | svislá nosná konstrukce zděná z cihel,tvárnic, bloků | [23 empty] | JKSOChar
|  | rekonstrukce a modernizace objektu s opravou | [23 empty] | JKSOAkce
END
Note on S6: Jedná se o informaci, zda se jedná o položku, která je do rozpočtu zadána z cenové soustavy RTS, nebo vlastní.
Note on T6: Jedná se o název CÚ, která je zadána u položky rozpočtu

## Pokyny pro vyplnění
Pokyny pro vyplnění
Ve všech listech tohoto souboru můžete měnit pouze buňky s modrým pozadím. Jedná se o tyto údaje : - údaje o firmě - jednotkové ceny položek zadané na maximálně dvě desetinná místa