## Pokyny pro vyplnění
Pokyny pro vyplnění
Ve všech listech tohoto souboru můžete měnit pouze buňky s modrým pozadím. Jedná se o tyto údaje : - údaje o firmě - jednotkové ceny položek zadané na maximálně dvě desetinná místa

## Stavba
#RTSROZP# | Soupis stavebních prací, dodávek a služeb
| Stavba: |  | 2018/13 | Stav. úpr. sociál. zázemí,Domov u lesa,Tavíkovice
| Zadavatel | [5 empty] | IČO:
DIČ:
| Projektant: | [5 empty] | IČO:
DIČ:
| Zhotovitel: | [5 empty] | IČO:
DIČ:
Vypracoval:
| Rozpis ceny | [6 empty] | Celkem
HSV | HSV | [6 empty] | 0
PSV | PSV | [6 empty] | 0
MON | MON | [6 empty] | 0
VN | Vedlejší náklady | [6 empty] | 0
ON | Ostatní náklady | [6 empty] | 0
| Celkem | [6 empty] | 0
Rekapitulace daní
0 | Základ pro sníženou DPH |  |  | 15 | % | 0 |  |  | CZK
0 | Snížená DPH |  |  | 15 | % | 0 |  |  | CZK
0 | Základ pro základní DPH |  |  | 21 | % | 0 |  |  | CZK
0 | Základní DPH |  |  | 21 | % | 0 |  |  | CZK
0 | Zaokrouhlení |  |  |  |  | 0 |  |  | CZK
| Cena celkem bez DPH |  |  |  |  | 0 |  |  | CZK
0 | Cena celkem s DPH |  |  |  |  | 0 |  |  | CZK
|  | v |  |  | dne |  | 2026-07-30
|  |  | Za zhotovitele |  |  |  | Za objednatele
Rekapitulace dílčích částí
#CASTI>> | Číslo | Název |  |  | Základ pro sníženou DPH | Základ pro základní DPH | DPH celkem | Cena celkem | %
1 | Stavba |  |  |  | 0 | 0 | 0 | 0
2 | 01 | Jižní křídlo |  |  | 0 | 0 | 0 | 0
3 | 2018/13,kk | Hygienické zázemí - jižní křídlo- var. 2019 |  |  | 0 | 0 | 0 | 0
2 | 02 | Východní křídlo |  |  | 0 | 0 | 0 | 0
3 | 2018/13,kk | Hygienické zázemí-východní křídlo, var. 2019 |  |  | 0 | 0 | 0 | 0
2 | 03 | Rekonstrukce podlah |  |  | 0 | 0 | 0 | 0
3 | 2018/13,k | Rekonstrukce podlah - jižní křídlo |  |  | 0 | 0 | 0 | 0
3 | 2018/13,k | Rekonstrukce podlah - východní křídlo |  |  | 0 | 0 | 0 | 0
| Celkem za stavbu |  |  |  | 0 | 0 | 0 | 0 | 0
Rekapitulace dílů
| Číslo | Název |  |  | Typ dílu |  |  | Celkem | %
| 3 | Svislé a kompletní konstrukce |  |  | HSV |  |  | 0
| 61 | Upravy povrchů vnitřní |  |  | HSV |  |  | 0
| 61 | Úpravy povrchů vnitřní |  |  | HSV |  |  | 0
| 63 | Podlahy a podlahové konstrukce |  |  | HSV |  |  | 0
| 64 | Výplně otvorů |  |  | HSV |  |  | 0
| 91 | Doplňující práce na komunikaci |  |  | HSV |  |  | 0
| 94 | Lešení a stavební výtahy |  |  | HSV |  |  | 0
| 96 | Bourání konstrukcí |  |  | HSV |  |  | 0
| 97 | Prorážení otvorů |  |  | HSV |  |  | 0
| 99 | Staveništní přesun hmot |  |  | HSV |  |  | 0
| 711 | Izolace proti vodě |  |  | PSV |  |  | 0
| 721 | Vnitřní kanalizace |  |  | PSV |  |  | 0
| 722 | Vnitřní vodovod |  |  | PSV |  |  | 0
| 725 | Zařizovací předměty |  |  | PSV |  |  | 0
| 728 | Vzduchotechnika |  |  | PSV |  |  | 0
| 733 | Rozvod potrubí |  |  | PSV |  |  | 0
| 734 | Armatury |  |  | PSV |  |  | 0
| 735 | Otopná tělesa |  |  | PSV |  |  | 0
| 766 | Konstrukce truhlářské |  |  | PSV |  |  | 0
| 771 | Podlahy z dlaždic a obklady |  |  | PSV |  |  | 0
| 775 | Podlahy vlysové a parketové |  |  | PSV |  |  | 0
| 776 | Podlahy povlakové |  |  | PSV |  |  | 0
| 781 | Obklady keramické |  |  | PSV |  |  | 0
| 783 | Nátěry |  |  | PSV |  |  | 0
| 784 | Malby |  |  | PSV |  |  | 0
| M21 | Elektromontáže |  |  | MON |  |  | 0
| D96 | Přesuny suti a vybouraných hmot |  |  | PSU |  |  | 0
| VN | Vedlejší náklady |  |  | VN |  |  | 0
| Cena celkem | [6 empty] | 0 | 0
Note on D11: Název
Note on D12: Ulice
Note on D13: PSČ
Note on E13: Místo
Note on I11: IČO
Note on I12: DIČ

## VzorPolozky (hidden)
Položkový rozpočet
S:
O:
R:

## 01 2018_13,kk Pol
Položkový soupis prací a dodávek | [25 empty] | #TypZaznamu#
S: | 2018/13 | Stav. úpr. sociál. zázemí,Domov u lesa,Tavíkovice | [23 empty] | STA
O: | 01 | Jižní křídlo | [20 empty] | STA |  |  | OBJ
R: | 2018/13,kk | Hygienické zázemí - jižní křídlo- var. 2019 | [23 empty] | ROZ
P.č. | Číslo položky | Název položky | MJ | množství | cena / MJ | Celkem | Dodávka | Dodávka celk. | Montáž | Montáž celk. | DPH | cena s DPH | hmotnost / MJ | hmotnost celk.(t) | dem. hmotnost / MJ | dem. hmotnost celk.(t) | Ceník | Cen. soustava / platnost | Cenová úroveň | Nhod / MJ | Nhod celk. | Dodavatel
Díl: | 3 | Svislé a kompletní konstrukce |  |  |  | 0 |  | 0 |  | 0 |  | 0 |  | 10.84 |  | 0 |  |  |  |  | 109.5 |  |  |  |  | DIL
1 | 317167122R00 | Překlady keramické montáž a dodávka nenosné, délky 1250 mm, šířky 115 mm, výšky 71 mm | kus | 20 |  | 0 |  | 0 |  | 0 | 15 | 0 | 0.02084 | 0.42 | 0 | 0 | 801-1 | RTS 19/ I | Indiv | 0.3175 | 6.35 |  |  |  |  | POL1_1
|  | v nových příčkách : 5*4 |  | 20 | [21 empty] | VV | 0
2 | 340237211RT2 | Zazdívka otvorů o ploše přes 0,09 m2 do 0,25 m2 v příčkách nebo stěnách cihlami pálenými tloušťky do 100 mm | kus | 12 |  | 0 |  | 0 |  | 0 | 15 | 0 | 0.02285 | 0.27 | 0 | 0 | 801-4 | RTS 19/ I | Indiv | 0.3622 | 4.35 |  |  |  |  | POL1_1
|  | včetně pomocného pracovního lešení | [23 empty] | SPI
|  | kanalizace : 6 |  | 6 | [21 empty] | VV | 0
|  | napojení kanalizace v nižším podlaží : 6 |  | 6 | [21 empty] | VV | 0
3 | 342247529R00 | Příčky z tvárnic pálených Příčky z tvárnic pálených tloušťky 100 mm, z cihel děrovaných, P 15, zděných na lepidlo | m2 | 38.4 |  | 0 |  | 0 |  | 0 | 15 | 0 | 0.08761 | 3.36 | 0 | 0 | 801-1 | RTS 17/ I | Indiv | 0.5209 | 20 |  |  |  |  | POL1_1
|  | jednoduché nebo příčky zděné do svislé dřevěné, cihelné, betonové nebo ocelové konstrukce na jakoukoliv maltu vápenocementovou (MVC) nebo cementovou (MC), | [23 empty] | SPI |  | jednoduché nebo příčky zděné do svislé dřevěné, cihelné, betonové nebo ocelové konstrukce na jakoukoliv maltu vápenocementovou (MVC) nebo cementovou (MC),
|  | (3*(1,7+1,7+1,4)-(0,8*2*3))*4 |  | 38.4 | [21 empty] | VV | 0
4 | 342247542R00 | Příčky z tvárnic pálených Příčky z tvárnic pálených tloušťky 140 mm, z děrovaných příčkovek, P 10, zděných na tenkovrstvou maltu | m2 | 58.8 |  | 0 |  | 0 |  | 0 | 15 | 0 | 0.10638 | 6.26 | 0 | 0 | 801-1 | RTS 19/ I | Indiv | 0.55675 | 32.74 |  |  |  |  | POL1_1
|  | jednoduché nebo příčky zděné do svislé dřevěné, cihelné, betonové nebo ocelové konstrukce na jakoukoliv maltu vápenocementovou (MVC) nebo cementovou (MC), | [23 empty] | SPI |  | jednoduché nebo příčky zděné do svislé dřevěné, cihelné, betonové nebo ocelové konstrukce na jakoukoliv maltu vápenocementovou (MVC) nebo cementovou (MC),
|  | chodba : 3*(6,7-0,9*2)*4 |  | 58.8 | [21 empty] | VV | 0
5 | 342668111R00 | Těsnění styku příčky se stávající stěnou PU pěnou | m | 38.8 |  | 0 |  | 0 |  | 0 | 15 | 0 | 8e-05 | 0 | 0 | 0 | 801-4 | RTS 19/ I | Indiv | 0.18 | 6.98 |  |  |  |  | POL1_1
|  | (1,7+1,7+1,4)*4 |  | 19.2 | [21 empty] | VV | 0
|  | chodba : (6,7-0,9*2)*4 |  | 19.6 | [21 empty] | VV | 0
6 | 342948111R00 | Kotvení příček ke konstrukci kotvami na hmoždinky | m | 60 |  | 0 |  | 0 |  | 0 | 15 | 0 | 0.00102 | 0.06 | 0 | 0 | 801-1 | RTS 19/ I | Indiv | 0.223 | 13.38 |  |  |  |  | POL1_1
|  | Včetně dodávky kotev a spojovacího materiálu. | [23 empty] | SPI
|  | 3*5*4 |  | 60 | [21 empty] | VV | 0
7 | 346244351RT3 | Obezdívka koupelnových van tloušťka 65 mm, příčkovka porobetonová, tvárnice zdicí základní; pórobeton; hladká; š = 50,0 mm; h = 249,0 mm; l = 599,0 mm; pevnost v tlaku 4,0 MPa; R = 0,280 m2K/W | m2 | 10.6 |  | 0 |  | 0 |  | 0 | 15 | 0 | 0.02593 | 0.27 | 0 | 0 | 801-1 | RTS 17/ I | Indiv | 0.891 | 9.44 |  |  |  |  | POL1_1
|  | tl. 65 mm jakýmikoliv cihlami na jakoukoliv maltu, | [23 empty] | SPI
|  | obezdívky WC : (1,5*0,9+0,9*0,2)*4 |  | 6.12 | [21 empty] | VV | 0
|  | (1,5*0,6+0,6*0,2)*4 |  | 4.08 | [21 empty] | VV | 0
|  | police ve sprchách : 0,5*0,1*8 |  | 0.4 | [21 empty] | VV | 0
8 | 342264051RT3 | Podhledy na kovové konstrukci opláštěné deskami sádrokartonovými nosná konstrukce z profilů CD s přímým uchycením 1x deska, tloušťky 12,5 mm, impregnovaná, bez izolace | m2 | 16.08 |  | 0 |  | 0 |  | 0 | 15 | 0 | 0.01215 | 0.2 | 0 | 0 | 801-1 | RTS 19/ I | Indiv | 1.011 | 16.26 |  |  |  |  | POL1_1
|  | Položka pořadí 28 : 16,08000 |  | 16.08 | [21 empty] | VV | 5
Díl: | 61 | Úpravy povrchů vnitřní |  |  |  | 0 |  | 0 |  | 0 |  | 0 |  | 14.4 |  | 0 |  |  |  |  | 317.24 |  |  |  |  | DIL
9 | 601016195R00 | Omítka stropů a podhledů z hotových směsí Doplňkové práce pro omítky stropů z hotových směsí hloubková penetrace stropů silikátová | m2 | 19.11 |  | 0 |  | 0 |  | 0 | 15 | 0 | 0.00033 | 0.01 | 0 | 0 | 801-1 | RTS 19/ I | Indiv | 0.089 | 1.7 |  |  |  |  | POL1_1
|  | po jednotlivých vrstvách | [23 empty] | SPI
|  | chodba : 1,4*13,65 |  | 19.11 | [21 empty] | VV | 0
10 | 602016101R00 | Omítka stěn z hotových směsí postřik, báze, cementová, , , | m2 | 345.2 |  | 0 |  | 0 |  | 0 | 15 | 0 | 0.005 | 1.73 | 0 | 0 | 801-1 | RTS 19/ I | Indiv | 0.081 | 27.96 |  |  |  |  | POL1_1
|  | po jednotlivých vrstvách | [23 empty] | SPI
|  | nové příčky : (38,4+58,8)*2 |  | 194.4 | [21 empty] | VV | 0
|  | pod osekanými obklady : | [23 empty] | VV | 0
|  | 312,338,324,325 : (3*(1,5*2+1,5*2)-0,7*2)*4 |  | 66.4 | [21 empty] | VV | 0
|  | 314,335,321,328 : (3*(1,5+1,5))*4 |  | 36 | [21 empty] | VV | 0
|  | 316,333,319,330 : (3*(1,5*3)-0,7*2)*4 |  | 48.4 | [21 empty] | VV | 0
11 | 602016112RT5 | Omítka stěn z hotových směsí vrstva jádrová, vápenocementová, , tloušťka vrstvy 20 mm, | m2 | 345.2 |  | 0 |  | 0 |  | 0 | 15 | 0 | 0.0294 | 10.15 | 0 | 0 | 801-1 | RTS 19/ I | Indiv | 0.48 | 165.7 |  |  |  |  | POL1_1
|  | po jednotlivých vrstvách | [23 empty] | SPI
|  | nové příčky : (38,4+58,8)*2 |  | 194.4 | [21 empty] | VV | 0
|  | pod osekanými obklady : | [23 empty] | VV | 0
|  | 312,338,324,325 : (3*(1,5*2+1,5*2)-0,7*2)*4 |  | 66.4 | [21 empty] | VV | 0
|  | 314,335,321,328 : (3*(1,5+1,5))*4 |  | 36 | [21 empty] | VV | 0
|  | 316,333,319,330 : (3*(1,5*3)-0,7*2)*4 |  | 48.4 | [21 empty] | VV | 0
12 | 602016142RT1 | Omítka stěn z hotových směsí vrstva štuková, vápenocementová, , tloušťka vrstvy 3 mm, | m2 | 268.72 |  | 0 |  | 0 |  | 0 | 15 | 0 | 0.00441 | 1.19 | 0 | 0 | 801-1 | RTS 19/ I | Indiv | 0.245 | 65.84 |  |  |  |  | POL1_1
|  | po jednotlivých vrstvách | [23 empty] | SPI
|  | 345,2+48,8 |  | 394 | [21 empty] | VV | 0
|  | odpočet ploch obkladů : -125,28 |  | -125.28 | [21 empty] | VV | 0
13 | 602016193R00 | Omítka stěn z hotových směsí Doplňkové práce pro omítky stěn z hotových směsí hloubková penetrace stěn akrylátová | m2 | 48.8 |  | 0 |  | 0 |  | 0 | 15 | 0 | 0.00032 | 0.02 | 0 | 0 | 801-1 | RTS 19/ I | Indiv | 0.07 | 3.42 |  |  |  |  | POL1_1
|  | po jednotlivých vrstvách | [23 empty] | SPI
|  | příčky koupelen které se nebourají ze strany pokojů-napojení nových dozdívek : 3*1,6*8 |  | 38.4 | [21 empty] | VV | 0
|  | příčky koupelen které se nebourají ze strany chodby : (3*1,4-0,8*2)*4 |  | 10.4 | [21 empty] | VV | 0
14 | 611471413R00 | Tenkovrstvá úprava stropů aktivovaným štukem tloušťky 2÷3 mm, maltou vápenocementovou s disperzní přísadou | m2 | 19.11 |  | 0 |  | 0 |  | 0 | 15 | 0 | 0.00791 | 0.15 | 0 | 0 | 801-1 | RTS 19/ I | Indiv | 0.381 | 7.28 |  |  |  |  | POL1_1
|  | vodorovných, šikmých, žebrových a klenutých a schodišťových konstrukcí, s nejnutnějším obroušením podkladu (pemzou apod.) a oprášením, s pomocným lešením o výšce podlahy do 1900 mm a pro zatížení do 1,5 kPa, | [23 empty] | SPI |  | vodorovných, šikmých, žebrových a klenutých a schodišťových konstrukcí, s nejnutnějším obroušením podkladu (pemzou apod.) a oprášením, s pomocným lešením o výšce podlahy do 1900 mm a pro zatížení do 1,5 kPa,
|  | chodba : 1,4*13,65 |  | 19.11 | [21 empty] | VV | 0
15 | 612401291R00 | Omítky malých ploch vnitřních stěn přes 0,09 do 0,25 m2, vápennou štukovou omítkou | kus | 6 |  | 0 |  | 0 |  | 0 | 15 | 0 | 0.01278 | 0.08 | 0 | 0 | 801-4 | RTS 19/ I | Indiv | 0.35813 | 2.15 |  |  |  |  | POL1_
|  | jakoukoliv maltou, z pomocného pracovního lešení o výšce podlahy do 1900 mm a pro zatížení do 1,5 kPa, | [23 empty] | SPI |  | jakoukoliv maltou, z pomocného pracovního lešení o výšce podlahy do 1900 mm a pro zatížení do 1,5 kPa,
|  | napojení kanalizace v nižším podlaží : 6 |  | 6 | [21 empty] | VV | 0
16 | 612403382R00 | Hrubá výplň rýh ve stěnách, jakoukoliv maltou maltou ze suchých směsí 50 x 50 mm | m | 59.5 |  | 0 |  | 0 |  | 0 | 15 | 0 | 0.00433 | 0.26 | 0 | 0 | 801-4 | RTS 19/ I | Indiv | 0.152 | 9.04 |  |  |  |  | POL1_1
|  | jakékoliv šířky rýhy, | [23 empty] | SPI
|  | Položka pořadí 32 : 59,50000 |  | 59.5 | [21 empty] | VV | 5
17 | 612403384R00 | Hrubá výplň rýh ve stěnách, jakoukoliv maltou maltou ze suchých směsí 70 x 70 mm | m | 37 |  | 0 |  | 0 |  | 0 | 15 | 0 | 0.00849 | 0.31 | 0 | 0 | 801-4 | RTS 19/ I | Indiv | 0.197 | 7.29 |  |  |  |  | POL1_1
|  | jakékoliv šířky rýhy, | [23 empty] | SPI
|  | Položka pořadí 33 : 37,00000 |  | 37 | [21 empty] | VV | 5
18 | 612409991RT2 | Začištění omítek kolem oken, dveří a obkladů apod. s použitím suché maltové směsi | m | 24 |  | 0 |  | 0 |  | 0 | 15 | 0 | 0.00238 | 0.06 | 0 | 0 | 801-4 | RTS 19/ I | Indiv | 0.18233 | 4.38 |  |  |  |  | POL1_1
|  | styk nová příčka - stáv. stěna : 3*8 |  | 24 | [21 empty] | VV | 0
19 | 612425931RT2 | Omítka vápenná vnitřního ostění omítkou štukovou | m2 | 5.1 |  | 0 |  | 0 |  | 0 | 15 | 0 | 0.03491 | 0.18 | 0 | 0 | 801-4 | RTS 19/ I | Indiv | 1.1842 | 6.04 |  |  |  |  | POL1_1
|  | okenního nebo dveřního, z pomocného pracovního lešení o výšce podlahy do 1900 mm a pro zatížení do 1,5 kPa, | [23 empty] | SPI |  | okenního nebo dveřního, z pomocného pracovního lešení o výšce podlahy do 1900 mm a pro zatížení do 1,5 kPa,
|  | hlavní chodba - bour. část - výstupky apod. : 3*0,15*2+3*0,2*2+3*(0,1*2+0,3)*2 |  | 5.1 | [21 empty] | VV | 0
20 | 612471411RT2 | Tenkovrstvá úprava stěn aktivovaným štukem malta vápenná | m2 | 48.8 |  | 0 |  | 0 |  | 0 | 15 | 0 | 0.00446 | 0.22 | 0 | 0 | 801-1 | RTS 19/ I | Indiv | 0.25116 | 12.26 |  |  |  |  | POL1_0
|  | na rovném povrchu vnitřních stěn, pilířů, svislých panelových konstrukcí, s nejnutnějším obroušením podkladu (pemzou apod.) a oprášením, | [23 empty] | SPI |  | na rovném povrchu vnitřních stěn, pilířů, svislých panelových konstrukcí, s nejnutnějším obroušením podkladu (pemzou apod.) a oprášením,
|  | příčky koupelen které se nebourají ze strany pokojů-napojení nových dozdívek : 3*1,6*8 |  | 38.4 | [21 empty] | VV | 0
|  | příčky koupelen které se nebourají ze strany chodby : (3*1,4-0,8*2)*4 |  | 10.4 | [21 empty] | VV | 0
21 | 612481211RT2 | Vyztužení povrchu vnitřních stěn sklotextilní síťovinou s dodávkou síťoviny a stěrkového tmelu | m2 | 11.56 |  | 0 |  | 0 |  | 0 | 15 | 0 | 0.00367 | 0.04 | 0 | 0 | 801-1 | RTS 19/ I | Indiv | 0.362 | 4.18 |  |  |  |  | POL1_1
|  | obezdívky WC : 10,2 |  | 10.2 | [21 empty] | VV | 0
|  | police ve sprchách : (0,5*0,3+0,1*0,1*2)*8 |  | 1.36 | [21 empty] | VV | 0
Díl: | 64 | Výplně otvorů |  |  |  | 0 |  | 0 |  | 0 |  | 0 |  | 1.2 |  | 0 |  |  |  |  | 40.99 |  |  |  |  | DIL
22 | 642942111RU5 | Osazení zárubní dveřních ocelových bez dveřních křídel, do zdiva včetně kotvení, na jakoukoliv cementovou maltu, s vybetonováním prahu v zárubni a s osazením špalíků nebo latí pro dřevěný práh včetně dodávky zárubní 90 x 197 x 16 cm | kus | 4 |  | 0 |  | 0 |  | 0 | 15 | 0 | 0.03405 | 0.14 | 0 | 0 | 801-1 | RTS 19/ I | Indiv | 1.86 | 7.44 |  |  |  |  | POL1_1
|  | 4 |  | 4 | [21 empty] | VV | 0
23 | 642944121RT4 | Ocelové zárubně osazované dodatečně šířky 800 mm, výšky 1970 mm, hloubky 110 mm | kus | 16 |  | 0 |  | 0 |  | 0 | 15 | 0 | 0.06597 | 1.06 | 0 | 0 | 801-4 | RTS 19/ I | Indiv | 2.097 | 33.55 |  |  |  |  | POL1_1
|  | lisované nebo z úhelníků s vybetonováním prahu, z pomocného pracovního lešení o výšce podlahy do 1900 mm a pro zatížení do 1,5 kPa, včetně dodávky zárubně | [23 empty] | SPI |  | lisované nebo z úhelníků s vybetonováním prahu, z pomocného pracovního lešení o výšce podlahy do 1900 mm a pro zatížení do 1,5 kPa, včetně dodávky zárubně
|  | 4*4 |  | 16 | [21 empty] | VV | 0
Díl: | 91 | Doplňující práce na komunikaci |  |  |  | 0 |  | 0 |  | 0 |  | 0 |  | 0 |  | 0 |  |  |  |  | 0.62 |  |  |  |  | DIL
24 | 919735123R00 | Řezání stávajících krytů nebo podkladů betonových, hloubky přes 100 do 150 mm | m | 5.6 |  | 0 |  | 0 |  | 0 | 15 | 0 | 0 | 0 | 0 | 0 | 822-1 | RTS 19/ I | Indiv | 0.11 | 0.62 |  |  |  |  | POL1_1
|  | včetně spotřeby vody | [23 empty] | SPI
|  | předěl v místě bouraného betonu : 1,4*4 |  | 5.6 | [21 empty] | VV | 0
Díl: | 94 | Lešení a stavební výtahy |  |  |  | 0 |  | 0 |  | 0 |  | 0 |  | 0.18 |  | 0 |  |  |  |  | 24.29 |  |  |  |  | DIL
25 | 941955002R00 | Lešení lehké pracovní pomocné pomocné, o výšce lešeňové podlahy přes 1,2 do 1,9 m | m2 | 113.52 |  | 0 |  | 0 |  | 0 | 15 | 0 | 0.00158 | 0.18 | 0 | 0 | 800-3 | RTS 19/ I | Indiv | 0.214 | 24.29 |  |  |  |  | POL1_1
|  | pokoje : (1,4*6,7+6,7*1+1,5*1,5)*4 |  | 73.32 | [21 empty] | VV | 0
|  | chodba : 6,7*1,5*4 |  | 40.2 | [21 empty] | VV | 0
Díl: | 96 | Bourání konstrukcí |  |  |  | 0 |  | 0 |  | 0 |  | 0 |  | 0.09 |  | 18.91 |  |  |  |  | 48.65 |  |  |  |  | DIL
26 | 962031132R00 | Bourání příček | m2 | 21.6 |  | 0 |  | 0 |  | 0 | 15 | 0 | 0.00067 | 0.01 | 0.131 | 2.83 | 801-3 | RTS 17/ I | Indiv | 0.207 | 4.47 |  |  |  |  | POL1_1
|  | nebo vybourání otvorů průřezové plochy přes 4 m2 v příčkách, včetně pomocného lešení o výšce podlahy do 1900 mm a pro zatížení do 1,5 kPa (150 kg/m2), | [23 empty] | SPI |  | nebo vybourání otvorů průřezové plochy přes 4 m2 v příčkách, včetně pomocného lešení o výšce podlahy do 1900 mm a pro zatížení do 1,5 kPa (150 kg/m2),
|  | 3*(1,5-0,7*2)*4 |  | 1.2 | [21 empty] | VV | 0
|  | 3*(0,1+0,1)*4 |  | 2.4 | [21 empty] | VV | 0
|  | 3*1,5*4 |  | 18 | [21 empty] | VV | 0
27 | 962031133R00 | Bourání příček | m2 | 53.4 |  | 0 |  | 0 |  | 0 | 15 | 0 | 0.00067 | 0.04 | 0.261 | 13.94 | 801-3 | RTS 17/ I | Indiv | 0.258 | 13.78 |  |  |  |  | POL1_1
|  | nebo vybourání otvorů průřezové plochy přes 4 m2 v příčkách, včetně pomocného lešení o výšce podlahy do 1900 mm a pro zatížení do 1,5 kPa (150 kg/m2), | [23 empty] | SPI |  | nebo vybourání otvorů průřezové plochy přes 4 m2 v příčkách, včetně pomocného lešení o výšce podlahy do 1900 mm a pro zatížení do 1,5 kPa (150 kg/m2),
|  | 3*(6,7-0,9*2*2)*4 |  | 37.2 | [21 empty] | VV | 0
|  | obezdívky kombifixů : 1,5*0,9*12 |  | 16.2 | [21 empty] | VV | 0
28 | 963016111R00 | Demontáž sádrokartonových a sádrovláknitých podhledů z desek bez minerální izolace, na jednoduché ocelové konstrukci, 1x opláštěné tl. 12,5 mm | m2 | 16.08 |  | 0 |  | 0 |  | 0 | 15 | 0 | 0.00033 | 0.01 | 0.01183 | 0.19 | 801-3 | RTS 19/ I | Indiv | 0.346 | 5.56 |  |  |  |  | POL1_1
|  | v koupelnách ,wc a chodbách s bouranou příčkou z chodby, vybourání jen části podhledu-v nutném rozsahu : | [23 empty] | VV | 0
|  | 314-316 : 6,7*0,6 |  | 4.02 | [21 empty] | VV | 0
|  | 319-321 : 6,7*0,6 |  | 4.02 | [21 empty] | VV | 0
|  | 333-335 : 6,7*0,6 |  | 4.02 | [21 empty] | VV | 0
|  | 328-330 : 6,7*0,6 |  | 4.02 | [21 empty] | VV | 0
29 | 968061125R00 | Vyvěšení nebo zavěšení dřevěných křídel dveří, plochy do 2 m2 | kus | 16 |  | 0 |  | 0 |  | 0 | 15 | 0 | 0 | 0 | 0 | 0 | 801-3 | RTS 19/ I | Indiv | 0.05 | 0.8 |  |  |  |  | POL1_1
|  | oken, dveří a vrat, s uložením a opětovným zavěšením po provedení stavebních změn, | [23 empty] | SPI
|  | 8+8 |  | 16 | [21 empty] | VV | 0
30 | 968072455R00 | Vybourání a vyjmutí kovových rámů a rolet rámů, včetně pomocného lešení o výšce podlahy do 1900 mm a pro zatížení do 1,5 kPa (150 kg/m2) dveřních zárubní, plochy do 2 m2 | m2 | 25.6 |  | 0 |  | 0 |  | 0 | 15 | 0 | 0.00117 | 0.03 | 0.076 | 1.95 | 801-3 | RTS 19/ I | Indiv | 0.939 | 24.04 |  |  |  |  | POL1_1
|  | 0,7*2*8 |  | 11.2 | [21 empty] | VV | 0
|  | 0,9*2*8 |  | 14.4 | [21 empty] | VV | 0
Díl: | 97 | Prorážení otvorů |  |  |  | 0 |  | 0 |  | 0 |  | 0 |  | 0.05 |  | 17.9 |  |  |  |  | 118.42 |  |  |  |  | DIL
31 | 971033241R00 | Vybourání otvorů ve zdivu cihelném z jakýchkoliv cihel pálených na jakoukoliv maltu vápenou nebo vápenocementovou, plochy do 0,0225 m2, tloušťky do 300 mm | kus | 12 |  | 0 |  | 0 |  | 0 | 15 | 0 | 0 | 0 | 0.008 | 0.1 | 801-3 | RTS 19/ I | Indiv | 0.243 | 2.92 |  |  |  |  | POL1_1
|  | základovém nebo nadzákladovém, | [23 empty] | SPI
|  | kanalizace : 6 |  | 6 | [21 empty] | VV | 0
|  | napojení kanalizace v nižším podlaží : 6 |  | 6 | [21 empty] | VV | 0
32 | 974031122R00 | Vysekání rýh v jakémkoliv zdivu cihelném v ploše do hloubky 30 mm, šířky do 70 mm | m | 59.5 |  | 0 |  | 0 |  | 0 | 15 | 0 | 0.00049 | 0.03 | 0.004 | 0.24 | 801-3 | RTS 19/ I | Indiv | 0.208 | 12.38 |  |  |  |  | POL1_0
|  | 16+43,5 |  | 59.5 | [21 empty] | VV | 0
33 | 974031142R00 | Vysekání rýh v jakémkoliv zdivu cihelném v ploše do hloubky 70 mm, šířky do 70 mm | m | 37 |  | 0 |  | 0 |  | 0 | 15 | 0 | 0.00049 | 0.02 | 0.009 | 0.33 | 801-3 | RTS 19/ I | Indiv | 0.247 | 9.14 |  |  |  |  | POL1_1
|  | pro kanalizaci : 37 |  | 37 | [21 empty] | VV | 0
34 | 978013191R00 | Otlučení omítek vápenných nebo vápenocementových vnitřních s vyškrabáním spár, s očištěním zdiva stěn, v rozsahu do 100 % | m2 | 150.8 |  | 0 |  | 0 |  | 0 | 15 | 0 | 0 | 0 | 0.046 | 6.94 | 801-3 | RTS 19/ I | Indiv | 0.26 | 39.21 |  |  |  |  | POL1_1
|  | pod osekanými obklady : | [23 empty] | VV | 0
|  | 312,338,324,325 : (3*(1,5*2+1,5*2)-0,7*2)*4 |  | 66.4 | [21 empty] | VV | 0
|  | 314,335,321,328 : (3*(1,5+1,5))*4 |  | 36 | [21 empty] | VV | 0
|  | 316,333,319,330 : (3*(1,5*3)-0,7*2)*4 |  | 48.4 | [21 empty] | VV | 0
35 | 978059531R00 | Odsekání a odebrání obkladů stěn z obkládaček vnitřních z jakýchkoliv materiálů, plochy přes 2 m2 | m2 | 151.3 |  | 0 |  | 0 |  | 0 | 15 | 0 | 0 | 0 | 0.068 | 10.29 | 801-3 | RTS 19/ I | Indiv | 0.3 | 45.39 |  |  |  |  | POL1_1
|  | včetně otlučení podkladní omítky až na zdivo, | [23 empty] | SPI
|  | 312,338,324,325 : (3*(1,5*2+1,5*2)-0,7*2)*4 |  | 66.4 | [21 empty] | VV | 0
|  | 314,335,321,328 : (3*(1,5+1,5))*4 |  | 36 | [21 empty] | VV | 0
|  | 316,333,319,330 : (3*(1,5*3)-0,7*2)*4 |  | 48.4 | [21 empty] | VV | 0
|  | napojení kanalizace v nižším podlaží : 0,5 |  | 0.5 | [21 empty] | VV | 0
36 | 979011321R00 | Svislá doprava suti a vybouraných hmot shozem montáž a demontáž shozu za prvé podlaží nad základním podlažím | kus | 1 |  | 0 |  | 0 |  | 0 | 15 | 0 | 0 | 0 | 0 | 0 | 801-3 | RTS 19/ I | Indiv | 8.84 | 8.84 |  |  |  |  | POL1_1
37 | 979011329R00 | Svislá doprava suti a vybouraných hmot shozem příplatek k ceně k montáže a demontáže shozu další podlaží | podlaž | 1 |  | 0 |  | 0 |  | 0 | 15 | 0 | 0 | 0 | 0 | 0 | 801-3 | RTS 19/ I | Indiv | 0.535 | 0.54 |  |  |  |  | POL1_1
38 | 979011331R00 | Svislá doprava suti a vybouraných hmot shozem pronájem shozu | den | 120 |  | 0 |  | 0 |  | 0 | 15 | 0 | 0 | 0 | 0 | 0 | 801-3 | RTS 19/ I | Indiv | 0 | 0 |  |  |  |  | POL1_1
|  | 8*15 |  | 120 | [21 empty] | VV | 0
39 | 979011332R00 | Svislá doprava suti a vybouraných hmot shozem pronájem násypky | den | 15 |  | 0 |  | 0 |  | 0 | 15 | 0 | 0 | 0 | 0 | 0 | 801-3 | RTS 19/ I | Indiv | 0 | 0 |  |  |  |  | POL1_1
|  | 15 |  | 15 | [21 empty] | VV | 0
40 | 979011335R00 | Svislá doprava suti a vybouraných hmot shozem pronájem rukávu proti prachu dl.15 m | den | 15 |  | 0 |  | 0 |  | 0 | 15 | 0 | 0 | 0 | 0 | 0 | 801-3 | RTS 19/ I | Indiv | 0 | 0 |  |  |  |  | POL1_1
Díl: | 99 | Staveništní přesun hmot |  |  |  | 0 |  | 0 |  | 0 |  | 0 |  | 0 |  | 0 |  |  |  |  | 8.2 |  |  |  |  | DIL
41 | 998011002R00 | Přesun hmot pro budovy s nosnou konstrukcí zděnou výšky přes 6 do 12 m | t | 26.7255 |  | 0 |  | 0 |  | 0 | 15 | 0 | 0 | 0 | 0 | 0 | 801-1 | RTS 19/ I | Indiv | 0.307 | 8.2 |  |  |  |  | POL7_1
|  | přesun hmot pro budovy občanské výstavby (JKSO 801), budovy pro bydlení (JKSO 803) budovy pro výrobu a služby (JKSO 812) s nosnou svislou konstrukcí zděnou z cihel nebo tvárnic nebo kovovou | [23 empty] | SPI |  | přesun hmot pro budovy občanské výstavby (JKSO 801), budovy pro bydlení (JKSO 803) budovy pro výrobu a služby (JKSO 812) s nosnou svislou konstrukcí zděnou z cihel nebo tvárnic nebo kovovou
Díl: | 711 | Izolace proti vodě |  |  |  | 0 |  | 0 |  | 0 |  | 0 |  | 0.12 |  | 0 |  |  |  |  | 25.24 |  |  |  |  | DIL
42 | 711212000RU1 | Izolace proti vodě nátěr podkladní pod hydroizolační stěrky | m2 | 57.6 |  | 0 |  | 0 |  | 0 | 15 | 0 | 0.00021 | 0.01 | 0 | 0 | 800-711 | RTS 19/ I | Indiv | 0.095 | 5.47 |  |  |  |  | POL1_7
|  | vytažení na stěnu : 0,2*(1,5*4-0,7)*4 |  | 4.24 | [21 empty] | VV | 0
|  | 0,2*(1,4*2+1,95*2-0,8)*4 |  | 4.72 | [21 empty] | VV | 0
|  | 0,2*(1,4*2+1,5*2)*4 |  | 4.64 | [21 empty] | VV | 0
|  | stěny sprch : 2,2*(1,4+0,9*2)*4 |  | 28.16 | [21 empty] | VV | 0
|  | 2,2*0,9*2*4 |  | 15.84 | [21 empty] | VV | 0
43 | 711212001RT2 | Izolace proti vodě nátěr hydroizolační proti vlhkosti | m2 | 57.6 |  | 0 |  | 0 |  | 0 | 15 | 0 | 0.00158 | 0.09 | 0 | 0 | 800-711 | RTS 19/ I | Indiv | 0.24 | 13.82 |  |  |  |  | POL1_7
|  | vytažení na stěnu : 0,2*(1,5*4-0,7)*4 |  | 4.24 | [21 empty] | VV | 0
|  | 0,2*(1,4*2+1,95*2-0,8)*4 |  | 4.72 | [21 empty] | VV | 0
|  | 0,2*(1,4*2+1,5*2)*4 |  | 4.64 | [21 empty] | VV | 0
|  | stěny sprch : 2,2*(1,4+0,9*2)*4 |  | 28.16 | [21 empty] | VV | 0
|  | 2,2*0,9*2*4 |  | 15.84 | [21 empty] | VV | 0
44 | 711212601RT2 | Izolace proti vodě doplňky těsnicí pás š.100 mm do spoje podlaha-stěna | m | 52.32 |  | 0 |  | 0 |  | 0 | 15 | 0 | 0.00029 | 0.02 | 0 | 0 | 800-711 | RTS 19/ I | Indiv | 0.11 | 5.76 |  |  |  |  | POL1_7
|  | stěny sprchy : 2,2*4 |  | 8.8 | [21 empty] | VV | 0
|  | 2,2*2*4 |  | 17.6 | [21 empty] | VV | 0
|  | podlaha -stěna - koupelny : (1,5*4-0,7)*4 |  | 21.2 | [21 empty] | VV | 0
|  | 0,2*(1,4*2+1,95*2-0,8)*4 |  | 4.72 | [21 empty] | VV | 0
45 | 998711102R00 | Přesun hmot pro izolace proti vodě svisle do 12 m | t | 0.11828 |  | 0 |  | 0 |  | 0 | 15 | 0 | 0 | 0 | 0 | 0 | 800-711 | RTS 19/ I | Indiv | 1.598 | 0.19 |  |  |  |  | POL7_1001
|  | 50 m vodorovně měřeno od těžiště půdorysné plochy skládky do těžiště půdorysné plochy objektu | [23 empty] | SPI
Díl: | 721 | Vnitřní kanalizace |  |  |  | 0 |  | 0 |  | 0 |  | 0 |  | 0.04 |  | 0 |  |  |  |  | 30.38 |  |  |  |  | DIL
46 | 721170909R00 | Opravy odpadního potrubí novodurového vsazení odbočky, D 110, D 114 | kus | 6 |  | 0 |  | 0 |  | 0 | 15 | 0 | 0.00074 | 0 | 0 | 0 | 800-721 | RTS 19/ I | Indiv | 0.923 | 5.54 |  |  |  |  | POL1_7
|  | 6 |  | 6 | [21 empty] | VV | 0
47 | 721176103R00 | Potrubí HT připojovací vnější průměr D 50 mm, tloušťka stěny 1,8 mm, DN 50 | m | 37 |  | 0 |  | 0 |  | 0 | 15 | 0 | 0.00047 | 0.02 | 0 | 0 | 800-721 | RTS 19/ I | Indiv | 0.359 | 13.28 |  |  |  |  | POL1_7
|  | včetně tvarovek, objímek. Bez zednických výpomocí. | [23 empty] | SPI
|  | 37 |  | 37 | [21 empty] | VV | 0
48 | 721176105R00 | Potrubí HT připojovací vnější průměr D 110 mm, tloušťka stěny 2,7 mm, DN 100 | m | 6 |  | 0 |  | 0 |  | 0 | 15 | 0 | 0.00152 | 0.01 | 0 | 0 | 800-721 | RTS 19/ I | Indiv | 1.173 | 7.04 |  |  |  |  | POL1_7
|  | včetně tvarovek, objímek. Bez zednických výpomocí. | [23 empty] | SPI
|  | 6 |  | 6 | [21 empty] | VV | 0
49 | 721194105R00 | Zřízení přípojek na potrubí D 50 mm, materiál ve specifikaci | kus | 20 |  | 0 |  | 0 |  | 0 | 15 | 0 | 0 | 0 | 0 | 0 | 800-721 | RTS 19/ I | Indiv | 0.174 | 3.48 |  |  |  |  | POL1_7
|  | vyvedení a upevnění odpadních výpustek, | [23 empty] | SPI
|  | umyvadla : 12 |  | 12 | [21 empty] | VV | 0
|  | sprchy : 8 |  | 8 | [21 empty] | VV | 0
50 | 721194109R00 | Zřízení přípojek na potrubí D 110 mm, materiál ve specifikaci | kus | 4 |  | 0 |  | 0 |  | 0 | 15 | 0 | 0 | 0 | 0 | 0 | 800-721 | RTS 19/ I | Indiv | 0.259 | 1.04 |  |  |  |  | POL1_7
|  | vyvedení a upevnění odpadních výpustek, | [23 empty] | SPI
|  | 4 |  | 4 | [21 empty] | VV | 0
51 | 721211911U00 | Mtž vpusť podlahová DN 40/50 | kus | 8 |  | 0 |  | 0 |  | 0 | 15 | 0 | 0.00018 | 0 | 0 | 0 |  | Vlastní | Indiv | 0 | 0 |  |  |  |  | POL1_7
|  | 8 |  | 8 | [21 empty] | VV | 0
52 | 55231803R | žlab odtokový do prostoru, s okrajem pro perforovaný rošt; nerez; l = 850 mm; min. tloušťka betonu 85 mm; š. koryta 60 mm; odtok boční; průtok 60 l/min | kus | 4 |  | 0 |  | 0 |  | 0 | 15 | 0 | 0.00337 | 0.01 | 0 | 0 | SPCM | RTS 19/ I | Indiv | 0 | 0 |  |  |  |  | POL3_7
|  | Plastový podlahový žlab je pro svou nízkou stavební výšku 62 mm vhodný zejména pro rekonstrukce a jiné stavby, kde je problém s nedostatkem místa v podlaze. | [23 empty] | POP |  | Plastový podlahový žlab je pro svou nízkou stavební výšku 62 mm vhodný zejména pro rekonstrukce a jiné stavby, kde je problém s nedostatkem místa v podlaze.
POP
|  | Součástí každého žlabu je kompletní souprava žlabu s nerez roštem a výškově nastavitelných noh s kotvicími prvky a hydroizolační páskou. | [23 empty] | POP |  | Součástí každého žlabu je kompletní souprava žlabu s nerez roštem a výškově nastavitelných noh s kotvicími prvky a hydroizolační páskou.
|  | 4 |  | 4 | [21 empty] | VV | 0
53 | 552319117R | vpust podlahová plast; třída zatížení K3; zápachová uzávěrka; vodní; s těsnicím límcem; D odtok 50 mm; odtok svislý; mřížka nerez | kus | 4 |  | 0 |  | 0 |  | 0 | 15 | 0 | 0.00041 | 0 | 0 | 0 | SPCM | RTS 19/ I | Indiv | 0 | 0 |  |  |  |  | POL3_7
|  | Izolační límec pro napojení na hydroizolaci stavby | [23 empty] | POP
|  | Kompatibilita s dílci podlahových vpustí včetně vodní, suché a kombinované zápachové uzávěry SMART | [23 empty] | POP
|  | Materiál: polyproplylen odolný proti mechanickému, chemickému a tepelnému poškození | [23 empty] | POP
|  | Mechanicky čistitelný sifon až po odpadní trubku | [23 empty] | POP
|  | Nerezová mřížka 102x102x5 mm | [23 empty] | POP
|  | Přímé napojení na odpad d50 mm | [23 empty] | POP
|  | Vodní zápachová uzávěra brání pronikání zápachu z kanalizace | [23 empty] | POP
|  | Výškově upravitelné hrdlo 9-95 mm | [23 empty] | POP
POP
|  | Pro bezbariérový přístup | [23 empty] | POP
|  | 312,338,324,325 : 4 |  | 4 | [21 empty] | VV | 0
54 | 998721202R00 | Přesun hmot pro vnitřní kanalizaci v objektech výšky do 12 m | % |  |  | 0 |  | 0 |  | 0 | 15 | 0 | 0 | 0 | 0 | 0 | 800-721 | RTS 19/ I | Indiv | 0 | 0 |  |  |  |  | POL7_1002
|  | 50 m vodorovně, měřeno od těžiště půdorysné plochy skládky do těžiště půdorysné plochy objektu | [23 empty] | SPI
Díl: | 722 | Vnitřní vodovod |  |  |  | 0 |  | 0 |  | 0 |  | 0 |  | 0.29 |  | 0 |  |  |  |  | 63.41 |  |  |  |  | DIL
55 | 722170932R00 | Opravy vodovodního potrubí z plastových trubek spojka přímá - mosaz vnitřní závit , 25x3/4 | kus | 12 |  | 0 |  | 0 |  | 0 | 15 | 0 | 0.00021 | 0 | 0 | 0 | 800-721 | RTS 19/ I | Indiv | 0.286 | 3.43 |  |  |  |  | POL1_7
|  | 12 |  | 12 | [21 empty] | VV | 0
56 | 722172311R00 | Potrubí z plastických hmot polypropylenové potrubí PP-R, D 20 mm, s 2,8 mm, PN 16, polyfúzně svařované, včetně zednických výpomocí | m | 8 |  | 0 |  | 0 |  | 0 | 15 | 0 | 0.00399 | 0.03 | 0 | 0 | 800-721 | RTS 19/ I | Indiv | 0.5429 | 4.34 |  |  |  |  | POL1_7
|  | včetně tvarovek, bez zednických výpomocí | [23 empty] | SPI
|  | 8 |  | 8 | [21 empty] | VV | 0
57 | 722172312R00 | Potrubí z plastických hmot polypropylenové potrubí PP-R, D 25 mm, s 3,5 mm, PN 16, polyfúzně svařované, včetně zednických výpomocí | m | 22.5 |  | 0 |  | 0 |  | 0 | 15 | 0 | 0.00518 | 0.12 | 0 | 0 | 800-721 | RTS 19/ I | Indiv | 0.6343 | 14.27 |  |  |  |  | POL1_7
|  | včetně tvarovek, bez zednických výpomocí | [23 empty] | SPI
|  | 22,5 |  | 22.5 | [21 empty] | VV | 0
58 | 722172331R00 | Potrubí z plastických hmot polypropylenové potrubí PP-R, D 20 mm, s 3,4 mm, PN 20, polyfúzně svařované, včetně zednických výpomocí | m | 8 |  | 0 |  | 0 |  | 0 | 15 | 0 | 0.00401 | 0.03 | 0 | 0 | 800-721 | RTS 19/ I | Indiv | 0.5429 | 4.34 |  |  |  |  | POL1_7
|  | včetně tvarovek, bez zednických výpomocí | [23 empty] | SPI
|  | 8 |  | 8 | [21 empty] | VV | 0
59 | 722172332R00 | Potrubí z plastických hmot polypropylenové potrubí PP-R, D 25 mm, s 4,2 mm, PN 20, polyfúzně svařované, včetně zednických výpomocí | m | 21 |  | 0 |  | 0 |  | 0 | 15 | 0 | 0.00522 | 0.11 | 0 | 0 | 800-721 | RTS 19/ I | Indiv | 0.6343 | 13.32 |  |  |  |  | POL1_7
|  | včetně tvarovek, bez zednických výpomocí | [23 empty] | SPI
|  | 21 |  | 21 | [21 empty] | VV | 0
60 | 722181211RT7 | Izolace vodovodního potrubí návleková z trubic z pěnového polyetylenu, tloušťka stěny 6 mm, d 22 mm | m | 16 |  | 0 |  | 0 |  | 0 | 15 | 0 | 2e-05 | 0 | 0 | 0 | 800-721 | RTS 19/ I | Indiv | 0.129 | 2.06 |  |  |  |  | POL1_7
|  | 16 |  | 16 | [21 empty] | VV | 0
61 | 722181211RT8 | Izolace vodovodního potrubí návleková z trubic z pěnového polyetylenu, tloušťka stěny 6 mm, d 25 mm | m | 43.5 |  | 0 |  | 0 |  | 0 | 15 | 0 | 6e-05 | 0 | 0 | 0 | 800-721 | RTS 19/ I | Indiv | 0.129 | 5.61 |  |  |  |  | POL1_7
|  | 43,5 |  | 43.5 | [21 empty] | VV | 0
62 | 722190402R00 | Vyvedení a upevnění výpustek DN 20 | kus | 32 |  | 0 |  | 0 |  | 0 | 15 | 0 | 0 | 0 | 0 | 0 | 800-721 | RTS 19/ I | Indiv | 0.425 | 13.6 |  |  |  |  | POL1_7
|  | umyvadla : 12*2 |  | 24 | [21 empty] | VV | 0
|  | WC : 8 |  | 8 | [21 empty] | VV | 0
63 | 722201212R00 | Nástěnka nástěnka, vnitřní závit, spoj lepený, D 20 mm x DN 15 | kus | 8 |  | 0 |  | 0 |  | 0 | 15 | 0 | 0.0001 | 0 | 0 | 0 | 800-721 | RTS 15/ I | Indiv | 0.254 | 2.03 |  |  |  |  | POL1_7
|  | sprchy : 8 |  | 8 | [21 empty] | VV | 0
64 | 998722102R00 | Přesun hmot pro vnitřní vodovod v objektech výšky do 12 m | t | 0.29642 |  | 0 |  | 0 |  | 0 | 15 | 0 | 0 | 0 | 0 | 0 | 800-721 | RTS 19/ I | Indiv | 1.374 | 0.41 |  |  |  |  | POL7_1001
|  | vodorovně do 50 m | [23 empty] | SPI
Díl: | 725 | Zařizovací předměty |  |  |  | 0 |  | 0 |  | 0 |  | 0 |  | 0.47 |  | 2.34 |  |  |  |  | 110.33 |  |  |  |  | DIL
65 | 725810405R00 | Izolace stavebních konstrukcí natěradly za horka soklů tloušťka tmele do 5 mm, výšky do 200 mm | soubor | 32 |  | 0 |  | 0 |  | 0 | 15 | 0 | 0.00038 | 0.01 | 0 | 0 | 800-715 | RTS 19/ I | Indiv | 0.29 | 9.28 |  |  |  |  | POL1_7
|  | umyvadla : 8*2+4*2 |  | 24 | [21 empty] | VV | 0
|  | WC : 8 |  | 8 | [21 empty] | VV | 0
66 | 725110814R00 | Demontáž klozetů kombinovaných | soubor | 12 |  | 0 |  | 0 |  | 0 | 15 | 0 | 0 | 0 | 0.0342 | 0.41 | 800-721 | RTS 19/ I | Indiv | 0.465 | 5.58 |  |  |  |  | POL1_7
|  | 12 |  | 12 | [21 empty] | VV | 0
67 | 725119110R00 | Nádrže splachovací montáž podomítkové | kus | 8 |  | 0 |  | 0 |  | 0 | 15 | 0 | 0 | 0 | 0 | 0 | 800-721 | RTS 19/ I | Indiv | 1.77 | 14.16 |  |  |  |  | POL1_
|  | 4+4 |  | 8 | [21 empty] | VV | 0
68 | 725014161R00 | Klozetové mísy závěsné, bilé, hluboké splachování, zadní, včetně sedátka, šířka 360 mm, hloubka 510 mm, výška 400 mm | soubor | 8 |  | 0 |  | 0 |  | 0 | 15 | 0 | 0.01889 | 0.15 | 0 | 0 | 800-721 | RTS 19/ I | Indiv | 0.973 | 7.78 |  |  |  |  | POL1_7
|  | 4+4 |  | 8 | [21 empty] | VV | 0
69 | 725210821R00 | Demontáž umyvadel umyvadel bez výtokových armatur | soubor | 12 |  | 0 |  | 0 |  | 0 | 15 | 0 | 0 | 0 | 0.01946 | 0.23 | 800-721 | RTS 19/ I | Indiv | 0.382 | 4.58 |  |  |  |  | POL1_7
|  | 12 |  | 12 | [21 empty] | VV | 0
70 | 725017163R00 | Umyvadlo na šrouby, bílé, šířka 600 mm, hloubka 490 mm | soubor | 8 |  | 0 |  | 0 |  | 0 | 15 | 0 | 0.01651 | 0.13 | 0 | 0 | 800-721 | RTS 19/ I | Indiv | 1.189 | 9.51 |  |  |  |  | POL1_7
|  | 8 |  | 8 | [21 empty] | VV | 0
71 | 725017168R00 | Kryt sifonu keramický bílý | soubor | 8 |  | 0 |  | 0 |  | 0 | 15 | 0 | 0.00477 | 0.04 | 0 | 0 | 800-721 | RTS 19/ I | Indiv | 0.325 | 2.6 |  |  |  |  | POL1_7
72 | 725017352R00 | Umývátko na šrouby, bílé, šířka 450 mm, hloubka 370 mm | soubor | 4 |  | 0 |  | 0 |  | 0 | 15 | 0 | 0.008 | 0.03 | 0 | 0 | 800-721 | RTS 19/ I | Indiv | 1.189 | 4.76 |  |  |  |  | POL1_7
|  | 4 |  | 4 | [21 empty] | VV | 0
73 | 725240811R00 | Demontáž sprchových kabin a mís kabin bez výtokových armatur | soubor | 12 |  | 0 |  | 0 |  | 0 | 15 | 0 | 0 | 0 | 0.088 | 1.06 | 800-721 | RTS 19/ I | Indiv | 0.693 | 8.32 |  |  |  |  | POL1_7
|  | 12 |  | 12 | [21 empty] | VV | 0
74 | 725240812R00 | Demontáž sprchových kabin a mís mís bez výtokových armatur | soubor | 12 |  | 0 |  | 0 |  | 0 | 15 | 0 | 0 | 0 | 0.0245 | 0.29 | 800-721 | RTS 19/ I | Indiv | 0.383 | 4.6 |  |  |  |  | POL1_7
75 | 725291113R00 | Invalidní program madlo jednoduché pevné, rozměr 500 mm, bílé | soubor | 24 |  | 0 |  | 0 |  | 0 | 15 | 0 | 0.0011 | 0.03 | 0 | 0 | 800-721 | RTS 19/ I | Indiv | 0.33 | 7.92 |  |  |  |  | POL1_
|  | sprchy : 8 |  | 8 | [21 empty] | VV | 0
|  | WC : 8 |  | 8 | [21 empty] | VV | 0
|  | umyvadla : 8 |  | 8 | [21 empty] | VV | 0
76 | 725823111RT0 | Baterie umyvadlové a dřezové umyvadlová, stojánková, ruční ovládání bez otvírání odpadu, základní, včetně dodávky materiálu | kus | 12 |  | 0 |  | 0 |  | 0 | 15 | 0 | 0.001 | 0.01 | 0 | 0 | 800-721 | RTS 19/ I | Indiv | 0.445 | 5.34 |  |  |  |  | POL1_7
|  | 8+4 |  | 12 | [21 empty] | VV | 0
77 | 725820801R00 | Demontáž baterií nástěnných do G 3/4" | soubor | 12 |  | 0 |  | 0 |  | 0 | 15 | 0 | 0 | 0 | 0.00156 | 0.02 | 800-721 | RTS 19/ I | Indiv | 0.217 | 2.6 |  |  |  |  | POL1_7
|  | sprchy : 12 |  | 12 | [21 empty] | VV | 0
78 | 725820802R00 | Demontáž baterií stojánkových do 1otvoru | soubor | 12 |  | 0 |  | 0 |  | 0 | 15 | 0 | 0 | 0 | 0.00086 | 0.01 | 800-721 | RTS 19/ I | Indiv | 0.222 | 2.66 |  |  |  |  | POL1_7
|  | umyvadla : 12 |  | 12 | [21 empty] | VV | 0
79 | 725845111RT0 | Baterie sprchová nástěnná, ruční ovládání bez příslušentsví, základní, včetně dodávky materiálu | kus | 8 |  | 0 |  | 0 |  | 0 | 15 | 0 | 0.00092 | 0.01 | 0 | 0 | 800-721 | RTS 19/ I | Indiv | 0.587 | 4.7 |  |  |  |  | POL1_7
|  | 8 |  | 8 | [21 empty] | VV | 0
80 | 725849302R00 | Baterie sprchová Montáž baterie sprchové držáku sprchy | kus | 8 |  | 0 |  | 0 |  | 0 | 15 | 0 | 2e-05 | 0 | 0 | 0 | 800-721 | RTS 19/ I | Indiv | 0.168 | 1.34 |  |  |  |  | POL1_7
81 | 725860107R00 | Zápachová uzávěrka (sifon) pro zařizovací předměty D 40 mm; pro umyvadla; plast, mosaz, včetně dodávky materiálu | kus | 12 |  | 0 |  | 0 |  | 0 | 15 | 0 | 0.00041 | 0 | 0 | 0 | 800-721 | RTS 19/ I | Indiv | 0.246 | 2.95 |  |  |  |  | POL1_7
|  | umývátka : 4+8 |  | 12 | [21 empty] | VV | 0
82 | 725860811R00 | Demontáž zápachových uzávěrek pro zařiz. předměty jednoduchých | kus | 24 |  | 0 |  | 0 |  | 0 | 15 | 0 | 0 | 0 | 0.00085 | 0.02 | 800-721 | RTS 19/ I | Indiv | 0.038 | 0.91 |  |  |  |  | POL1_7
|  | 12+12 |  | 24 | [21 empty] | VV | 0
83 | 725-100 | Zednické výpomoci jinde nezahrnuté, Práce v tarifní třídě 4 | h | 10 |  | 0 |  | 0 |  | 0 | 15 | 0 | 0 | 0 | 0 | 0 |  | Vlastní | Indiv | 1 | 10 |  |  |  |  | POL1_1
|  | 10 |  | 10 | [21 empty] | VV | 0
84 | 725-105 | Vybourání kombifixu zazděného | kus | 12 |  | 0 |  | 0 |  | 0 | 15 | 0 | 0 | 0 | 0.025 | 0.3 |  | Vlastní | Indiv | 0 | 0 |  |  |  |  | POL1_1
85 | 28696750R | systém předstěnový pro WC; pro zazdění mokrým procesem; ovládání zepředu; | kus | 8 |  | 0 |  | 0 |  | 0 | 15 | 0 | 0.00701 | 0.06 | 0 | 0 | SPCM | RTS 19/ I | Indiv | 0 | 0 |  |  |  |  | POL3_
|  | Položka pořadí 67 : 8,00000 |  | 8 | [21 empty] | VV | 5
86 | 55145356R | tyč sprchová l = 60 cm; příslušenství posuvný držák; chrom | kus | 8 |  | 0 |  | 0 |  | 0 | 15 | 0 | 0 | 0 | 0 | 0 | SPCM | RTS 19/ I | Indiv | 0 | 0 |  |  |  |  | POL3_7
|  | 8 |  | 8 | [21 empty] | VV | 0
87 | 998725102R00 | Přesun hmot pro zařizovací předměty v objektech výšky do 12 m | t | 0.47244 |  | 0 |  | 0 |  | 0 | 15 | 0 | 0 | 0 | 0 | 0 | 800-721 | RTS 19/ I | Indiv | 1.573 | 0.74 |  |  |  |  | POL7_1001
|  | vodorovně do 50 m | [23 empty] | SPI
Díl: | 728 | Vzduchotechnika |  |  |  | 0 |  | 0 |  | 0 |  | 0 |  | 0.01 |  | 0 |  |  |  |  | 9.68 |  |  |  |  | DIL
88 | 728614611R00 | Montáž axiálního nízkotlakého ventilátoru nástěnného, do průměru d 100 mm | kus | 22 |  | 0 |  | 0 |  | 0 | 15 | 0 | 0 | 0 | 0 | 0 | 800-728 | RTS 19/ I | Indiv | 0.44 | 9.68 |  |  |  |  | POL1_
|  | jižní křídlo : 12 |  | 12 | [21 empty] | VV | 0
|  | D3 : 10 |  | 10 | [21 empty] | VV | 0
89 | 429148040R | ventilátor do koupelny připojení k potrubí pr. 100 mm; s automat.žaluzií, kuličk. ložiska, bez zpětné klapky; výkon 20 W; materiál ABS plast; napájecí napětí 230 V; 50 Hz; průtok vzduchu 128 m3/h; teplota do 40 °C; otáčky 2 300,0 ot/min; akustický tlak 37 dB (A); IP 24 | kus | 22 |  | 0 |  | 0 |  | 0 | 15 | 0 | 0.00065 | 0.01 | 0 | 0 | SPCM | RTS 19/ I | Indiv | 0 | 0 |  |  |  |  | POL3_
|  | Položka pořadí 88 : 22,00000 |  | 22 | [21 empty] | VV | 5
90 | 998728202R00 | Přesun hmot pro vzduchotechniku v objektech výšky do 12 m | % |  |  | 0 |  | 0 |  | 0 | 15 | 0 | 0 | 0 | 0 | 0 | 800-728 | RTS 19/ I | Indiv | 0 | 0 |  |  |  |  | POL7_
|  | vodorovně do 50 m | [23 empty] | SPI
Díl: | 733 | Rozvod potrubí |  |  |  | 0 |  | 0 |  | 0 |  | 0 |  | 0.02 |  | 0.04 |  |  |  |  | 20.62 |  |  |  |  | DIL
91 | 722181211RT6 | Izolace vodovodního potrubí návleková z trubic z pěnového polyetylenu, tloušťka stěny 6 mm, d 18 mm | m | 24 |  | 0 |  | 0 |  | 0 | 15 | 0 | 1e-05 | 0 | 0 | 0 | 800-721 | RTS 19/ I | Indiv | 0.135 | 3.24 |  |  |  |  | POL1_7
|  | pro nová tělesa : 6*4 |  | 24 | [21 empty] | VV | 0
92 | 733160801R00 | Demontáž potrubí z měděných trubek do D 28 mm | m | 40 |  | 0 |  | 0 |  | 0 | 15 | 0 | 3e-05 | 0 | 0.0011 | 0.04 | 800-731 | RTS 19/ I | Indiv | 0.08 | 3.2 |  |  |  |  | POL1_7
|  | 5*8 |  | 40 | [21 empty] | VV | 0
93 | 733161903R00 | Oprava rozvodu potrubí z měděných trubek propojení měděného potrubí, D 18 mm | kus | 8 |  | 0 |  | 0 |  | 0 | 15 | 0 | 6e-05 | 0 | 0 | 0 | 800-731 | RTS 19/ I | Indiv | 0.28 | 2.24 |  |  |  |  | POL1_7
|  | 2*4 |  | 8 | [21 empty] | VV | 0
94 | 733161923R00 | Oprava rozvodu potrubí z měděných trubek vsazení odbočky do stávajícího měděného potrubí včetně T-kusu, D 18 mm | kus | 8 |  | 0 |  | 0 |  | 0 | 15 | 0 | 8e-05 | 0 | 0 | 0 | 800-731 | RTS 19/ I | Indiv | 0.28 | 2.24 |  |  |  |  | POL1_7
|  | 2*4 |  | 8 | [21 empty] | VV | 0
95 | 733161963R00 | Oprava rozvodu potrubí z měděných trubek zaslepení měděného potrubí včetně víčka, D 18 mm | kus | 8 |  | 0 |  | 0 |  | 0 | 15 | 0 | 6e-05 | 0 | 0 | 0 | 800-731 | RTS 19/ I | Indiv | 0.28 | 2.24 |  |  |  |  | POL1_7
|  | 2*4 |  | 8 | [21 empty] | VV | 0
96 | 733163103R00 | Potrubí z měděných trubek měděné potrubí, D 18 mm, s 1,0 mm, pájení pomocí kapilárních pájecích tvarovek | m | 24 |  | 0 |  | 0 |  | 0 | 15 | 0 | 0.00088 | 0.02 | 0 | 0 | 800-731 | RTS 19/ I | Indiv | 0.30738 | 7.38 |  |  |  |  | POL1_7
|  | včetně tvarovek, bez zednických výpomocí | [23 empty] | SPI
|  | V položkách jsou započteny náklady na dodávku potrubí a tvarovek včetně montáže. | [23 empty] | POP
|  | pro nová tělesa : 6*4 |  | 24 | [21 empty] | VV | 0
97 | 998733103R00 | Přesun hmot pro rozvody potrubí v objektech výšky do 24 m | t | 0.02416 |  | 0 |  | 0 |  | 0 | 15 | 0 | 0 | 0 | 0 | 0 | 800-731 | RTS 19/ I | Indiv | 3.246 | 0.08 |  |  |  |  | POL7_1001
Díl: | 734 | Armatury |  |  |  | 0 |  | 0 |  | 0 |  | 0 |  | 0 |  | 0 |  |  |  |  | 2.3 |  |  |  |  | DIL
98 | 734223113RT2 | Ventil termostatický, dvouregulační, rohový, mosazný, DN 20, s termostatickou hlavicí, PN 10, vnitřní závit, včetně dodávky materiálu | kus | 8 |  | 0 |  | 0 |  | 0 | 15 | 0 | 0 | 0 | 0 | 0 | 800-731 | RTS 19/ I | Indiv | 0.288 | 2.3 |  |  |  |  | POL1_7
|  | nová tělesa : 8 |  | 8 | [21 empty] | VV | 0
99 | 998734203R00 | Přesun hmot pro armatury v objektech výšky do 4 m | % |  |  | 0 |  | 0 |  | 0 | 15 | 0 | 0 | 0 | 0 | 0 | 800-731 | RTS 19/ I | Indiv | 0 | 0 |  |  |  |  | POL7_1002
Díl: | 735 | Otopná tělesa |  |  |  | 0 |  | 0 |  | 0 |  | 0 |  | 0.18 |  | 0.16 |  |  |  |  | 10.08 |  |  |  |  | DIL
100 | 735161812R00 | Demontáž otopných těles trubkových s hliníkovými lamelami, stavební délky do 2660 mm | kus | 8 |  | 0 |  | 0 |  | 0 | 15 | 0 | 8e-05 | 0 | 0.0206 | 0.16 | 800-731 | RTS 19/ I | Indiv | 0.33 | 2.64 |  |  |  |  | POL1_7
|  | s hliníkovými lamelami | [23 empty] | SPI
|  | 8 |  | 8 | [21 empty] | VV | 0
101 | 735179110R00 | Otopná tělesa koupelnová montáž topných žebříků, bez dodávky materiálu | kus | 8 |  | 0 |  | 0 |  | 0 | 15 | 0 | 2e-05 | 0 | 0 | 0 | 800-731 | RTS 19/ I | Indiv | 0.868 | 6.94 |  |  |  |  | POL1_7
|  | 8 |  | 8 | [21 empty] | VV | 0
102 | 48451776.MR | těleso otopné trubkové el. přímotopné jmen. tep. výkon 400 W; v = 1 100 mm; l = 735 mm; šířka 82 mm; připojovací rozteč 700 mm; přestupní plocha 1,314 m2 | kus | 8 |  | 0 |  | 0 |  | 0 | 15 | 0 | 0.0228 | 0.18 | 0 | 0 | SPCM | RTS 15/ I | Indiv | 0 | 0 |  |  |  |  | POL3_7
|  | 8 |  | 8 | [21 empty] | VV | 0
103 | 998735102R00 | Přesun hmot pro otopná tělesa v objektech výšky do 12 m | t | 0.1832 |  | 0 |  | 0 |  | 0 | 15 | 0 | 0 | 0 | 0 | 0 | 800-731 | RTS 19/ I | Indiv | 2.71 | 0.5 |  |  |  |  | POL7_1001
Díl: | 766 | Konstrukce truhlářské |  |  |  | 0 |  | 0 |  | 0 |  | 0 |  | 0.49 |  | 0 |  |  |  |  | 45.89 |  |  |  |  | DIL
104 | 766661112R00 | Montáž dveřních křídel kompletizovaných otevíravých , , do ocelové nebo fošnové zárubně, jednokřídlových, šířky do 800 mm | kus | 16 |  | 0 |  | 0 |  | 0 | 15 | 0 | 0 | 0 | 0 | 0 | 800-766 | RTS 19/ I | Indiv | 1.45 | 23.2 |  |  |  |  | POL1_7
|  | 8+8 |  | 16 | [21 empty] | VV | 0
105 | 766661122R00 | Montáž dveřních křídel kompletizovaných otevíravých , , do ocelové nebo fošnové zárubně, jednokřídlových, šířky přes 800 mm | kus | 4 |  | 0 |  | 0 |  | 0 | 15 | 0 | 0 | 0 | 0 | 0 | 800-766 | RTS 19/ I | Indiv | 1.5 | 6 |  |  |  |  | POL1_7
|  | 4 |  | 4 | [21 empty] | VV | 0
106 | 766670021R00 | Montáž kliky a štítku | kus | 20 |  | 0 |  | 0 |  | 0 | 15 | 0 | 0 | 0 | 0 | 0 | 800-766 | RTS 19/ I | Indiv | 0.775 | 15.5 |  |  |  |  | POL1_7
|  | 20 |  | 20 | [21 empty] | VV | 0
107 | 766-100 | Přplatek za vodotěsné provedení dveří, dveře 80x197cm | kus | 4 |  | 0 |  | 0 |  | 0 | 15 | 0 | 0 | 0 | 0 | 0 |  | Vlastní | Indiv | 0 | 0 |  |  |  |  | POL1_1
|  | 04 : 4 |  | 4 | [21 empty] | VV | 0
108 | 766-102 | Šatní skříň- sestava 200x220cm, hl. 40cm, dod.+mont. | kus | 8 |  | 0 |  | 0 |  | 0 | 15 | 0 | 0 | 0 | 0 | 0 |  | Vlastní | Indiv | 0 | 0 |  |  |  |  | POL1_
|  | 8 |  | 8 | [21 empty] | VV | 0
109 | 766-103 | Šatní skříň- sestava 100x220cm, hl. 40cm, dod.+mont. | kus | 4 |  | 0 |  | 0 |  | 0 | 15 | 0 | 0 | 0 | 0 | 0 |  | Vlastní | Indiv | 0 | 0 |  |  |  |  | POL1_
|  | 4 |  | 4 | [21 empty] | VV | 0
110 | 54914591R | kování stavební - prvek: kliky se štíty pro klíč; provedení Cr; pro dveře | kus | 20 |  | 0 |  | 0 |  | 0 | 15 | 0 | 0.00075 | 0.02 | 0 | 0 | SPCM | RTS 19/ I | Indiv | 0 | 0 |  |  |  |  | POL3_7
|  | 20 |  | 20 | [21 empty] | VV | 0
111 | 61165003R | dveře vnitřní š = 800 mm; h = 1 970,0 mm; hladké; otevíravé; počet křídel 1; plné; povrch. úprava laminát CPL; dekor dub, buk, javor, bílá, hruška, ořech | kus | 8 |  | 0 |  | 0 |  | 0 | 15 | 0 | 0.019 | 0.15 | 0 | 0 | SPCM | RTS 19/ I | Indiv | 0 | 0 |  |  |  |  | POL3_7
|  | cena vč. zámku | [23 empty] | POP
|  | 03 : 8 |  | 8 | [21 empty] | VV | 0
112 | 61165012R | dveře vnitřní š = 800 mm; h = 1 970,0 mm; hladké; otevíravé; počet křídel 1; prosklení 2/3; povrch. úprava laminát CPL; dekor dub, buk, javor, bílá, hruška, ořech | kus | 8 |  | 0 |  | 0 |  | 0 | 15 | 0 | 0.023 | 0.18 | 0 | 0 | SPCM | RTS 19/ I | Indiv | 0 | 0 |  |  |  |  | POL3_7
|  | cena vč. zámku - dozický | [23 empty] | POP
|  | 02 : 8 |  | 8 | [21 empty] | VV | 0
113 | 61165703R | dveře speciální protipožární; vnitřní; vnější; š = 900 mm; h = 1 970,0 mm; fóliované; EI 30 min; DP3; otevíravé; počet křídel 1; plné | kus | 4 |  | 0 |  | 0 |  | 0 | 15 | 0 | 0.035 | 0.14 | 0 | 0 | SPCM | RTS 19/ I | Indiv | 0 | 0 |  |  |  |  | POL3_7
|  | 01 : 4 |  | 4 | [21 empty] | VV | 0
114 | 998766102R00 | Přesun hmot pro konstrukce truhlářské v objektech výšky do 12 m | t | 0.491 |  | 0 |  | 0 |  | 0 | 15 | 0 | 0 | 0 | 0 | 0 | 800-766 | RTS 19/ I | Indiv | 2.421 | 1.19 |  |  |  |  | POL7_1001
|  | 50 m vodorovně | [23 empty] | SPI
Díl: | 771 | Podlahy z dlaždic a obklady |  |  |  | 0 |  | 0 |  | 0 |  | 0 |  | 0.72 |  | 0 |  |  |  |  | 31.88 |  |  |  |  | DIL
115 | 771575107RT8 | Montáž podlah z dlaždic keramických 200 x 200 mm, režných nebo glazovaných, hladkých, kladených do flexibilního tmele | m2 | 31 |  | 0 |  | 0 |  | 0 | 15 | 0 | 0.00273 | 0.08 | 0 | 0 | 800-771 | RTS 19/ I | Indiv | 0.97 | 30.07 |  |  |  |  | POL1_7
|  | 2,25*4 |  | 9 | [21 empty] | VV | 0
|  | 2,73*4 |  | 10.92 | [21 empty] | VV | 0
|  | 2,1*4 |  | 8.4 | [21 empty] | VV | 0
|  | společná chodba : 0,1*6,7*4 |  | 2.68 | [21 empty] | VV | 0
116 | 771578011R00 | Zvláštní úpravy spár spára podlaha-stěna silikonem | m | 25.92 |  | 0 |  | 0 |  | 0 | 15 | 0 | 4e-05 | 0 | 0 | 0 | 800-771 | RTS 19/ I | Indiv | 0.07 | 1.81 |  |  |  |  | POL1_7
|  | podlaha -stěna - koupelny : (1,5*4-0,7)*4 |  | 21.2 | [21 empty] | VV | 0
|  | 0,2*(1,4*2+1,95*2-0,8)*4 |  | 4.72 | [21 empty] | VV | 0
117 | 771579795RT2 | Příplatky k položkám montáže podlah keramických příplatek za spárování vodotěsnou hmotou - plošně | m2 | 19.92 |  | 0 |  | 0 |  | 0 | 15 | 0 | 0.0008 | 0.02 | 0 | 0 | 800-771 | RTS 19/ I | Indiv | 0 | 0 |  |  |  |  | POL1_7
|  | sprchy : | [23 empty] | VV | 0
|  | 2,25*4 |  | 9 | [21 empty] | VV | 0
|  | 2,73*4 |  | 10.92 | [21 empty] | VV | 0
118 | 597642031R | dlažba keramická š = 300 mm; l = 300 mm; h = 9,0 mm; protiskluzová úprava; pro interiér i exteriér | m2 | 32.55 |  | 0 |  | 0 |  | 0 | 15 | 0 | 0.0192 | 0.62 | 0 | 0 | SPCM | RTS 19/ I | Indiv | 0 | 0 |  |  |  |  | POL3_7
|  | 31*1,05 |  | 32.55 | [21 empty] | VV | 0
119 | 998771202R00 | Přesun hmot pro podlahy z dlaždic v objektech výšky do 12 m | % |  |  | 0 |  | 0 |  | 0 | 15 | 0 | 0 | 0 | 0 | 0 | 800-771 | RTS 19/ I | Indiv | 0 | 0 |  |  |  |  | POL7_1002
|  | 50 m vodorovně | [23 empty] | SPI
Díl: | 775 | Podlahy vlysové a parketové |  |  |  | 0 |  | 0 |  | 0 |  | 0 |  | 0.01 |  | 0 |  |  |  |  | 2.92 |  |  |  |  | DIL
120 | 775981122R00 | Přechodové, krycí a ukončující podlahové profily přechodová lišta, stejná výška podlahoviny, nerez ocel, uložení do tmele, výška profilu 8 mm, šířka profilu 10 mm | m | 19.2 |  | 0 |  | 0 |  | 0 | 15 | 0 | 0.00044 | 0.01 | 0 | 0 | 800-775 | RTS 19/ I | Indiv | 0.152 | 2.92 |  |  |  |  | POL1_7
|  | místo prahu : 0,7*4+(0,8*4+0,9)*4 |  | 19.2 | [21 empty] | VV | 0
121 | 998775202R00 | Přesun hmot pro podlahy vlysové a parketové v objektech výšky do 12 m | % |  |  | 0 |  | 0 |  | 0 | 15 | 0 | 0 | 0 | 0 | 0 | 800-775 | RTS 19/ I | Indiv | 0 | 0 |  |  |  |  | POL7_1002
|  | 50 m vodorovně | [23 empty] | SPI
Díl: | 776 | Podlahy povlakové |  |  |  | 0 |  | 0 |  | 0 |  | 0 |  | 0 |  | 0 |  |  |  |  | 0 |  |  |  |  | DIL
122 | 776590100U00 | Vysátí podkladu nášlap ploch podlah | m2 | 8.4 |  | 0 |  | 0 |  | 0 | 15 | 0 | 0 | 0 | 0 | 0 |  | Vlastní | Indiv | 0 | 0 |  |  |  |  | POL1_7
|  | WC - v místě výměny dlažeb : 1,5*1,4*4 |  | 8.4 | [21 empty] | VV | 0
123 | 998776201R00 | Přesun hmot pro podlahy povlakové v objektech výšky do 6 m | % |  |  | 0 |  | 0 |  | 0 | 15 | 0 | 0 | 0 | 0 | 0 | 800-775 | RTS 19/ I | Indiv | 0 | 0 |  |  |  |  | POL7_1002
|  | vodorovně do 50 m | [23 empty] | SPI
Díl: | 781 | Obklady keramické |  |  |  | 0 |  | 0 |  | 0 |  | 0 |  | 2.15 |  | 0 |  |  |  |  | 146.32 |  |  |  |  | DIL
124 | 781419706R00 | Montáž obkladů vnitřních z obkládaček pórovinových příplatky k položkám montáže obkladů vnitřních z obkladaček pórovinových příplatek za spárovací vodotěsnou hmotu - plošně | m2 | 44 |  | 0 |  | 0 |  | 0 | 15 | 0 | 0.00011 | 0 | 0 | 0 | 800-771 | RTS 19/ I | Indiv | 0 | 0 |  |  |  |  | POL1_7
|  | stěny sprch : 2,2*(1,4+0,9*2)*4 |  | 28.16 | [21 empty] | VV | 0
|  | 2,2*0,9*2*4 |  | 15.84 | [21 empty] | VV | 0
125 | 781419707R00 | Montáž obkladů vnitřních z obkládaček pórovinových příplatky k položkám montáže obkladů vnitřních z obkladaček pórovinových příplatek za spárovací vodotěsnou hmotu - podélně | m | 26.4 |  | 0 |  | 0 |  | 0 | 15 | 0 | 3e-05 | 0 | 0 | 0 | 800-771 | RTS 19/ I | Indiv | 0 | 0 |  |  |  |  | POL1_0
|  | stěny sprchy : 2,2*4 |  | 8.8 | [21 empty] | VV | 0
|  | 2,2*2*4 |  | 17.6 | [21 empty] | VV | 0
126 | 781475114RU1 | Montáž obkladů vnitřních z dlaždic keramických 200 x 200 mm, , kladených do flexibilního tmele | m2 | 127.14 |  | 0 |  | 0 |  | 0 | 15 | 0 | 0.00398 | 0.51 | 0 | 0 | 800-771 | RTS 19/ I | Indiv | 1.0746 | 136.62 |  |  |  |  | POL1_7
|  | 312,338,324,325 : 2,2*(1,5*4-0,7*2)*4 |  | 40.48 | [21 empty] | VV | 0
|  | koupelny typ 321 : 2,2*(1,4*2+1,95*2-0,8*2)*4 |  | 44.88 | [21 empty] | VV | 0
|  | WC typ 319 : 2,2*(1,5*4-0,8*2)*4 |  | 38.72 | [21 empty] | VV | 0
|  | horní plochy obezdívek WC : 0,2*0,6*4+0,2*0,9*4 |  | 1.2 | [21 empty] | VV | 0
|  | police ve sprchách : (0,5*0,3+0,1*0,1*2)*8 |  | 1.36 | [21 empty] | VV | 0
|  | napojení kanalizace v nižším podlaží : 0,5 |  | 0.5 | [21 empty] | VV | 0
127 | 781497111RS1 | Lišty k obkladům profil ukončovací leštěný hliník, uložení do tmele, výška profilu 6 mm, | m | 80.8 |  | 0 |  | 0 |  | 0 | 15 | 0 | 0.0001 | 0.01 | 0 | 0 | 800-771 | RTS 19/ I | Indiv | 0.12 | 9.7 |  |  |  |  | POL1_7
|  | ukončení horní hrany obkladu : | [23 empty] | VV | 0
|  | 312,338,324,325 : (1,5*4)*4 |  | 24 | [21 empty] | VV | 0
|  | koupelny typ 321 : (1,4*2+1,95*2)*4 |  | 26.8 | [21 empty] | VV | 0
|  | WC typ 319 : (1,5*4)*4 |  | 24 | [21 empty] | VV | 0
|  | horní plochy obezdívek WC : 0,6*4+0,9*4 |  | 6 | [21 empty] | VV | 0
128 | 597813607R | obklad keramický š = 198 mm; l = 198 mm; h = 6,5 mm; pro interiér; barva světle žlutá; lesk | m2 | 133.497 |  | 0 |  | 0 |  | 0 | 15 | 0 | 0.0122 | 1.63 | 0 | 0 | SPCM | RTS 19/ I | Indiv | 0 | 0 |  |  |  |  | POL3_7
|  | Položka pořadí 126 : 127,14000*1,05 |  | 133.497 | [21 empty] | VV | 5
129 | 998781202R00 | Přesun hmot pro obklady keramické v objektech výšky do 12 m | % |  |  | 0 |  | 0 |  | 0 | 15 | 0 | 0 | 0 | 0 | 0 | 800-771 | RTS 19/ I | Indiv | 0 | 0 |  |  |  |  | POL7_1002
Díl: | 783 | Nátěry |  |  |  | 0 |  | 0 |  | 0 |  | 0 |  | 0.01 |  | 0 |  |  |  |  | 6.53 |  |  |  |  | DIL
130 | 783222100R00 | Nátěry kov.stavebních doplňk.konstrukcí syntetické dvojnásobné, | m2 | 22.752 |  | 0 |  | 0 |  | 0 | 15 | 0 | 0.00024 | 0.01 | 0 | 0 | 800-783 | RTS 19/ I | Indiv | 0.287 | 6.53 |  |  |  |  | POL1_7
|  | zárubně : | [23 empty] | VV | 0
|  | (0,7+1,97*2)*(0,15+0,05)*4 |  | 3.712 | [21 empty] | VV | 0
|  | (0,8+1,97*2)*(0,15+0,05)*4*4 |  | 15.168 | [21 empty] | VV | 0
|  | (0,9+1,97*2)*(0,15+0,05)*4 |  | 3.872 | [21 empty] | VV | 0
Díl: | 784 | Malby |  |  |  | 0 |  | 0 |  | 0 |  | 0 |  | 0 |  | 0 |  |  |  |  | 4.73 |  |  |  |  | DIL
131 | 784402801R00 | Odstranění maleb oškrabáním, v místnostech do 3,8 m | m2 | 67.91 |  | 0 |  | 0 |  | 0 | 15 | 0 | 0 | 0 | 0 | 0 | 800-784 | RTS 19/ I | Indiv | 0.06971 | 4.73 |  |  |  |  | POL1_7
|  | stropy : | [23 empty] | VV | 0
|  | chodba : 1,4*13,65 |  | 19.11 | [21 empty] | VV | 0
|  | stěny : | [23 empty] | VV | 0
|  | příčky koupelen které se nebourají ze strany pokojů-napojení nových dozdívek : 3*1,6*8 |  | 38.4 | [21 empty] | VV | 0
|  | příčky koupelen které se nebourají ze strany chodby : (3*1,4-0,8*2)*4 |  | 10.4 | [21 empty] | VV | 0
Díl: | M21 | Elektromontáže |  |  |  | 0 |  | 0 |  | 0 |  | 0 |  | 0.05 |  | 0 |  |  |  |  | 48.15 |  |  |  |  | DIL
132 | 210010321RT1 | Montáž krabice plastové univerzální včetně dodávky, kruhové, o průměru 73 mm, hloubky 42 mm, s víčkem a svorkovnicí, se zapojením | kus | 38 |  | 0 |  | 0 |  | 0 | 15 | 0 | 9e-05 | 0 | 0 | 0 | M21 | RTS 19/ I | Indiv | 0.39017 | 14.83 |  |  |  |  | POL1_9
|  | 8*4+6 |  | 38 | [21 empty] | VV | 0
133 | 210010322RT1 | Montáž krabice plastové rozvodné včetně dodávky, kruhové, o průměru 73 mm, hloubky 42 mm, s víčkem a svorkovnicí, se zapojením | kus | 6 |  | 0 |  | 0 |  | 0 | 15 | 0 | 0 | 0 | 0 | 0 | M21 | RTS 19/ I | Indiv | 0.40083 | 2.4 |  |  |  |  | POL1_9
|  | 1*4+2 |  | 6 | [21 empty] | VV | 0
134 | 210110041RT6 | Montáž spínače zapuštěného a polozapuštěného včetně zapojení, dodávky spínače, krytu a rámečku, jednopólového, , řazení 1 | kus | 8 |  | 0 |  | 0 |  | 0 | 15 | 0 | 0.00011 | 0 | 0 | 0 | M21 | RTS 19/ I | Indiv | 0.13 | 1.04 |  |  |  |  | POL1_9
|  | 2*4 |  | 8 | [21 empty] | VV | 0
135 | 210110045RT6 | Montáž spínače zapuštěného a polozapuštěného včetně zapojení, dodávky spínače, krytu a rámečku, střídavého, , řazení 6 | kus | 12 |  | 0 |  | 0 |  | 0 | 15 | 0 | 0.00011 | 0 | 0 | 0 | M21 | RTS 19/ I | Indiv | 0.1562 | 1.87 |  |  |  |  | POL1_9
|  | 3*4 |  | 12 | [21 empty] | VV | 0
136 | 210111011RT6 | Montáž zásuvky domovní zapuštěné včetně zapojení včetně dodávky zásuvky kompletní jednonásobné s ochr.kolíkem 16A/250VAC a rámečkem, , provedení 2P+PE, | kus | 18 |  | 0 |  | 0 |  | 0 | 15 | 0 | 9e-05 | 0 | 0 | 0 | M21 | RTS 19/ I | Indiv | 0.2475 | 4.46 |  |  |  |  | POL1_9
|  | 3*4 |  | 12 | [21 empty] | VV | 0
|  | 6 |  | 6 | [21 empty] | VV | 0
137 | 210800105RT1 | Montáž kabelu CYKY 750 V, 3 x 1,5 mm2, uloženého pod omítkou, včetně dodávky kabelu | m | 160 |  | 0 |  | 0 |  | 0 | 15 | 0 | 0.00016 | 0.03 | 0 | 0 | M21 | RTS 19/ I | Indiv | 0.07 | 11.2 |  |  |  |  | POL1_9
|  | 40*4 |  | 160 | [21 empty] | VV | 0
138 | 210800106RT1 | Montáž kabelu CYKY 750 V, 3 x 2,5 mm2, uloženého pod omítkou, včetně dodávky kabelu | m | 105 |  | 0 |  | 0 |  | 0 | 15 | 0 | 0.00021 | 0.02 | 0 | 0 | M21 | RTS 19/ I | Indiv | 0.07 | 7.35 |  |  |  |  | POL1_9
|  | 20*4 |  | 80 | [21 empty] | VV | 0
|  | 25 |  | 25 | [21 empty] | VV | 0
139 | 220890202R00 | Revize | h | 5 |  | 0 |  | 0 |  | 0 | 15 | 0 | 0 | 0 | 0 | 0 |  | RTS 19/ I | Indiv | 1 | 5 |  |  |  |  | POL1_0
140 | 21-100 | Drobný spojovací materiál | kg | 2 |  | 0 |  | 0 |  | 0 | 15 | 0 | 0 | 0 | 0 | 0 |  | Vlastní | Indiv | 0 | 0 |  |  |  |  | POL1_1
141 | 21-101 | Elektromontážní práce jinde nespecifikované, (světla,vypínače,zásuvky - zpětné osazení) | hod | 25 |  | 0 |  | 0 |  | 0 | 15 | 0 | 0 | 0 | 0 | 0 |  | Vlastní | Indiv | 0 | 0 |  |  |  |  | POL10_9
|  | 25 |  | 25 | [21 empty] | VV | 0
Díl: | D96 | Přesuny suti a vybouraných hmot |  |  |  | 0 |  | 0 |  | 0 |  | 0 |  | 0 |  | 0 |  |  |  |  | 90.39 |  |  |  |  | DIL
142 | 979011311R00 | Svislá doprava suti a vybouraných hmot shozem s naložením suti do shozu | t | 39.3472 |  | 0 |  | 0 |  | 0 | 15 | 0 | 0 | 0 | 0 | 0 | 801-3 | RTS 19/ I | Indiv | 0.55 | 21.64 |  |  |  |  | POL8_0
143 | 979081111R00 | Odvoz suti a vybouraných hmot na skládku do 1 km | t | 39.3472 |  | 0 |  | 0 |  | 0 | 15 | 0 | 0 | 0 | 0 | 0 | 801-3 | RTS 19/ I | Indiv | 0.49 | 19.28 |  |  |  |  | POL8_0
144 | 979081121R00 | Odvoz suti a vybouraných hmot na skládku příplatek za každý další 1 km | t | 1141.0684 |  | 0 |  | 0 |  | 0 | 15 | 0 | 0 | 0 | 0 | 0 | 801-3 | RTS 19/ I | Indiv | 0 | 0 |  |  |  |  | POL8_0
145 | 979082111R00 | Vnitrostaveništní doprava suti a vybouraných hmot do 10 m | t | 39.3472 |  | 0 |  | 0 |  | 0 | 15 | 0 | 0 | 0 | 0 | 0 | 801-3 | RTS 19/ I | Indiv | 0.942 | 37.07 |  |  |  |  | POL8_0
146 | 979082121R00 | Vnitrostaveništní doprava suti a vybouraných hmot příplatek k ceně za každých dalších 5 m | t | 78.6944 |  | 0 |  | 0 |  | 0 | 15 | 0 | 0 | 0 | 0 | 0 | 801-3 | RTS 19/ I | Indiv | 0.105 | 8.26 |  |  |  |  | POL8_0
147 | 979990001R00 | Poplatek za skládku stavební suti | t | 39.3472 |  | 0 |  | 0 |  | 0 | 15 | 0 | 0 | 0 | 0 | 0 | 801-3 | RTS 19/ I | Indiv | 0 | 0 |  |  |  |  | POL8_0
148 | 979088212R00 | Nakládání suti a vybouraných hmot nakládání suti a vybouraných hmot na dopravní prostředky pro vodorovné přemístění | t | 39.3472 |  | 0 |  | 0 |  | 0 | 15 | 0 | 0 | 0 | 0 | 0 | 800-2 | RTS 19/ I | Indiv | 0.099 | 3.9 |  |  |  |  | POL8_0
|  | na dopravní prostředky pro vodorovné přemístění, | [23 empty] | SPI
149 | 979093111R00 | Uložení suti na skládku bez zhutnění | t | 39.3472 |  | 0 |  | 0 |  | 0 | 15 | 0 | 0 | 0 | 0 | 0 | 800-6 | RTS 19/ I | Indiv | 0.006 | 0.24 |  |  |  |  | POL8_0
|  | s hrubým urovnáním, | [23 empty] | SPI
Díl: | VN | Vedlejší náklady |  |  |  | 0 |  | 0 |  | 0 |  | 0 |  | 0 |  | 0 |  |  |  |  | 0 |  |  |  |  | DIL
150 | 005121 R | Zařízení staveniště | Soubor | 1 |  | 0 |  | 0 |  | 0 | 15 | 0 | 0 | 0 | 0 | 0 |  | RTS 19/ I | Indiv | 0 | 0 |  |  |  |  | POL99_8
[24 empty] | 15 | 21
| Celkem |  |  |  |  | 0 | [17 empty] | 0 | 0 | SUM
END
Note on S6: Jedná se o informaci, zda se jedná o položku, která je do rozpočtu zadána z cenové soustavy RTS, nebo vlastní.
Note on T6: Jedná se o název CÚ, která je zadána u položky rozpočtu

## 02 2018_13,kk Pol
Položkový soupis prací a dodávek | [25 empty] | #TypZaznamu#
S: | 2018/13 | Stav. úpr. sociál. zázemí,Domov u lesa,Tavíkovice | [23 empty] | STA
O: | 02 | Východní křídlo | [20 empty] | STA |  |  | OBJ
R: | 2018/13,kk | Hygienické zázemí-východní křídlo, var. 2019 | [23 empty] | ROZ
P.č. | Číslo položky | Název položky | MJ | množství | cena / MJ | Celkem | Dodávka | Dodávka celk. | Montáž | Montáž celk. | DPH | cena s DPH | hmotnost / MJ | hmotnost celk.(t) | dem. hmotnost / MJ | dem. hmotnost celk.(t) | Ceník | Cen. soustava / platnost | Cenová úroveň | Nhod / MJ | Nhod celk. | Dodavatel
Díl: | 3 | Svislé a kompletní konstrukce |  |  |  | 0 |  | 0 |  | 0 |  | 0 |  | 7.96 |  | 0 |  |  |  |  | 86.19 |  |  |  |  | DIL
1 | 317167122R00 | Překlady keramické montáž a dodávka nenosné, délky 1250 mm, šířky 115 mm, výšky 71 mm | kus | 22 |  | 0 |  | 0 |  | 0 | 15 | 0 | 0.02084 | 0.46 | 0 | 0 | 801-1 | RTS 19/ I | Indiv | 0.3175 | 6.99 |  |  |  |  | POL1_1
|  | v nových příčkách : 4 |  | 4 | [21 empty] | VV | 0
|  | v místě rozšíření dveřních otvorů : 2*6+2+4 |  | 18 | [21 empty] | VV | 0
2 | 340237211RT2 | Zazdívka otvorů o ploše přes 0,09 m2 do 0,25 m2 v příčkách nebo stěnách cihlami pálenými tloušťky do 100 mm | kus | 14 |  | 0 |  | 0 |  | 0 | 15 | 0 | 0.02285 | 0.32 | 0 | 0 | 801-4 | RTS 19/ I | Indiv | 0.3622 | 5.07 |  |  |  |  | POL1_1
|  | včetně pomocného pracovního lešení | [23 empty] | SPI
|  | kanalizace : 14 |  | 14 | [21 empty] | VV | 0
3 | 342247529R00 | Příčky z tvárnic pálených Příčky z tvárnic pálených tloušťky 100 mm, z cihel děrovaných, P 15, zděných na lepidlo | m2 | 3.6 |  | 0 |  | 0 |  | 0 | 15 | 0 | 0.08761 | 0.32 | 0 | 0 | 801-1 | RTS 17/ I | Indiv | 0.5209 | 1.88 |  |  |  |  | POL1_1
|  | jednoduché nebo příčky zděné do svislé dřevěné, cihelné, betonové nebo ocelové konstrukce na jakoukoliv maltu vápenocementovou (MVC) nebo cementovou (MC), | [23 empty] | SPI |  | jednoduché nebo příčky zděné do svislé dřevěné, cihelné, betonové nebo ocelové konstrukce na jakoukoliv maltu vápenocementovou (MVC) nebo cementovou (MC),
|  | 3*0,15*8 |  | 3.6 | [21 empty] | VV | 0
4 | 342247542R00 | Příčky z tvárnic pálených Příčky z tvárnic pálených tloušťky 140 mm, z děrovaných příčkovek, P 10, zděných na tenkovrstvou maltu | m2 | 58.8 |  | 0 |  | 0 |  | 0 | 15 | 0 | 0.10638 | 6.26 | 0 | 0 | 801-1 | RTS 19/ I | Indiv | 0.55675 | 32.74 |  |  |  |  | POL1_1
|  | jednoduché nebo příčky zděné do svislé dřevěné, cihelné, betonové nebo ocelové konstrukce na jakoukoliv maltu vápenocementovou (MVC) nebo cementovou (MC), | [23 empty] | SPI |  | jednoduché nebo příčky zděné do svislé dřevěné, cihelné, betonové nebo ocelové konstrukce na jakoukoliv maltu vápenocementovou (MVC) nebo cementovou (MC),
|  | chodba : 3*(6,7*4-0,9*2*4) |  | 58.8 | [21 empty] | VV | 0
5 | 342668111R00 | Těsnění styku příčky se stávající stěnou PU pěnou | m | 26.8 |  | 0 |  | 0 |  | 0 | 15 | 0 | 8e-05 | 0 | 0 | 0 | 801-4 | RTS 19/ I | Indiv | 0.18 | 4.82 |  |  |  |  | POL1_1
|  | chodba : 6,7*4 |  | 26.8 | [21 empty] | VV | 0
6 | 342948111R00 | Kotvení příček ke konstrukci kotvami na hmoždinky | m | 24 |  | 0 |  | 0 |  | 0 | 15 | 0 | 0.00102 | 0.02 | 0 | 0 | 801-1 | RTS 19/ I | Indiv | 0.223 | 5.35 |  |  |  |  | POL1_1
|  | Včetně dodávky kotev a spojovacího materiálu. | [23 empty] | SPI
|  | 3*2*4 |  | 24 | [21 empty] | VV | 0
7 | 346244351RT3 | Obezdívka koupelnových van tloušťka 65 mm, příčkovka porobetonová, tvárnice zdicí základní; pórobeton; hladká; š = 50,0 mm; h = 249,0 mm; l = 599,0 mm; pevnost v tlaku 4,0 MPa; R = 0,280 m2K/W | m2 | 14.68 |  | 0 |  | 0 |  | 0 | 15 | 0 | 0.02593 | 0.38 | 0 | 0 | 801-1 | RTS 17/ I | Indiv | 0.891 | 13.08 |  |  |  |  | POL1_1
|  | tl. 65 mm jakýmikoliv cihlami na jakoukoliv maltu, | [23 empty] | SPI
|  | obezdívky WC : (1,5*0,9+0,9*0,2)*2 |  | 3.06 | [21 empty] | VV | 0
|  | (1,5*1,1+1,1*0,2)*6 |  | 11.22 | [21 empty] | VV | 0
|  | police ve sprchách : 0,5*0,1*8 |  | 0.4 | [21 empty] | VV | 0
8 | 342264051RT3 | Podhledy na kovové konstrukci opláštěné deskami sádrokartonovými nosná konstrukce z profilů CD s přímým uchycením 1x deska, tloušťky 12,5 mm, impregnovaná, bez izolace | m2 | 16.08 |  | 0 |  | 0 |  | 0 | 15 | 0 | 0.01215 | 0.2 | 0 | 0 | 801-1 | RTS 19/ I | Indiv | 1.011 | 16.26 |  |  |  |  | POL1_1
|  | Položka pořadí 27 : 16,08000 |  | 16.08 | [21 empty] | VV | 5
Díl: | 61 | Upravy povrchů vnitřní |  |  |  | 0 |  | 0 |  | 0 |  | 0 |  | 15.07 |  | 0 |  |  |  |  | 335.65 |  |  |  |  | DIL
9 | 601016195R00 | Omítka stropů a podhledů z hotových směsí Doplňkové práce pro omítky stropů z hotových směsí hloubková penetrace stropů silikátová | m2 | 19.04 |  | 0 |  | 0 |  | 0 | 15 | 0 | 0.00033 | 0.01 | 0 | 0 | 801-1 | RTS 19/ I | Indiv | 0.089 | 1.69 |  |  |  |  | POL1_1
|  | po jednotlivých vrstvách | [23 empty] | SPI
|  | chodba : 1,4*13,6 |  | 19.04 | [21 empty] | VV | 0
10 | 602016101R00 | Omítka stěn z hotových směsí postřik, báze, cementová, , , | m2 | 363.98 |  | 0 |  | 0 |  | 0 | 15 | 0 | 0.005 | 1.82 | 0 | 0 | 801-1 | RTS 19/ I | Indiv | 0.081 | 29.48 |  |  |  |  | POL1_1
|  | po jednotlivých vrstvách | [23 empty] | SPI
|  | nebourané : 3*(2,2*2+1,55*2)*2-(0,8*2)*2 |  | 41.8 | [21 empty] | VV | 0
|  | 3*(2,15*2+1,5*2)*2-(0,8*2)*2 |  | 40.6 | [21 empty] | VV | 0
|  | 3*(1,33*2+1,5*2)-(0,8*2) |  | 15.38 | [21 empty] | VV | 0
|  | 3*(1,55*2+1,5*2)-(0,8*2) |  | 16.7 | [21 empty] | VV | 0
|  | bourané - stěny které se nebourají : 3*(1,4*2+2,15)*6-(0,8*2)*6 |  | 79.5 | [21 empty] | VV | 0
|  | 3*(1,4*2+1,5)*4-(0,8*2)*4 |  | 45.2 | [21 empty] | VV | 0
[26 empty] | VV | 0
|  | nové příčky : (3,6+58,80)*2 |  | 124.8 | [21 empty] | VV | 0
11 | 602016112RT5 | Omítka stěn z hotových směsí vrstva jádrová, vápenocementová, , tloušťka vrstvy 20 mm, | m2 | 363.98 |  | 0 |  | 0 |  | 0 | 15 | 0 | 0.0294 | 10.7 | 0 | 0 | 801-1 | RTS 19/ I | Indiv | 0.48 | 174.71 |  |  |  |  | POL1_1
|  | po jednotlivých vrstvách | [23 empty] | SPI
|  | nebourané : 3*(2,2*2+1,55*2)*2-(0,8*2)*2 |  | 41.8 | [21 empty] | VV | 0
|  | 3*(2,15*2+1,5*2)*2-(0,8*2)*2 |  | 40.6 | [21 empty] | VV | 0
|  | 3*(1,33*2+1,5*2)-(0,8*2) |  | 15.38 | [21 empty] | VV | 0
|  | 3*(1,55*2+1,5*2)-(0,8*2) |  | 16.7 | [21 empty] | VV | 0
|  | bourané - stěny které se nebourají : 3*(1,4*2+2,15)*6-(0,8*2)*6 |  | 79.5 | [21 empty] | VV | 0
|  | 3*(1,4*2+1,5)*4-(0,8*2)*4 |  | 45.2 | [21 empty] | VV | 0
[26 empty] | VV | 0
|  | nové příčky : (3,6+58,80)*2 |  | 124.8 | [21 empty] | VV | 0
12 | 602016142RT1 | Omítka stěn z hotových směsí vrstva štuková, vápenocementová, , tloušťka vrstvy 3 mm, | m2 | 200.57 |  | 0 |  | 0 |  | 0 | 15 | 0 | 0.00441 | 0.88 | 0 | 0 | 801-1 | RTS 19/ I | Indiv | 0.245 | 49.14 |  |  |  |  | POL1_1
|  | po jednotlivých vrstvách | [23 empty] | SPI
|  | 363,98 |  | 363.98 | [21 empty] | VV | 0
|  | odpočet ploch obkladů : -163,41 |  | -163.41 | [21 empty] | VV | 0
13 | 602016193R00 | Omítka stěn z hotových směsí Doplňkové práce pro omítky stěn z hotových směsí hloubková penetrace stěn akrylátová | m2 | 98.84 |  | 0 |  | 0 |  | 0 | 15 | 0 | 0.00032 | 0.03 | 0 | 0 | 801-1 | RTS 19/ I | Indiv | 0.07 | 6.92 |  |  |  |  | POL1_1
|  | po jednotlivých vrstvách | [23 empty] | SPI
|  | stěny chodeb-plochy bez nových omítek : 3*(2,85+1,4*2)*4-0,8*2*4*4 |  | 42.2 | [21 empty] | VV | 0
|  | 3*(2,9*2+1,5*2)-(0,8*2*4+0,9*2) |  | 18.2 | [21 empty] | VV | 0
|  | 3*(2,24*2+1,5*2)-(0,8*2*4+0,9*2) |  | 14.24 | [21 empty] | VV | 0
|  | 3*(1,3*2+1,55*2)*2-(0,8*2*2+0,9*2)*2 |  | 24.2 | [21 empty] | VV | 0
14 | 611471413R00 | Tenkovrstvá úprava stropů aktivovaným štukem tloušťky 2÷3 mm, maltou vápenocementovou s disperzní přísadou | m2 | 19.04 |  | 0 |  | 0 |  | 0 | 15 | 0 | 0.00791 | 0.15 | 0 | 0 | 801-1 | RTS 19/ I | Indiv | 0.381 | 7.25 |  |  |  |  | POL1_1
|  | vodorovných, šikmých, žebrových a klenutých a schodišťových konstrukcí, s nejnutnějším obroušením podkladu (pemzou apod.) a oprášením, s pomocným lešením o výšce podlahy do 1900 mm a pro zatížení do 1,5 kPa, | [23 empty] | SPI |  | vodorovných, šikmých, žebrových a klenutých a schodišťových konstrukcí, s nejnutnějším obroušením podkladu (pemzou apod.) a oprášením, s pomocným lešením o výšce podlahy do 1900 mm a pro zatížení do 1,5 kPa,
|  | chodba : 1,4*13,6 |  | 19.04 | [21 empty] | VV | 0
15 | 612403382R00 | Hrubá výplň rýh ve stěnách, jakoukoliv maltou maltou ze suchých směsí 50 x 50 mm | m | 77.6 |  | 0 |  | 0 |  | 0 | 15 | 0 | 0.00433 | 0.34 | 0 | 0 | 801-4 | RTS 19/ I | Indiv | 0.152 | 11.8 |  |  |  |  | POL1_1
|  | jakékoliv šířky rýhy, | [23 empty] | SPI
|  | 15,6+62 |  | 77.6 | [21 empty] | VV | 0
16 | 612403384R00 | Hrubá výplň rýh ve stěnách, jakoukoliv maltou maltou ze suchých směsí 70 x 70 mm | m | 30 |  | 0 |  | 0 |  | 0 | 15 | 0 | 0.00849 | 0.25 | 0 | 0 | 801-4 | RTS 19/ I | Indiv | 0.197 | 5.91 |  |  |  |  | POL1_1
|  | jakékoliv šířky rýhy, | [23 empty] | SPI
|  | pro kanalizaci : 30 |  | 30 | [21 empty] | VV | 0
17 | 612409991RT2 | Začištění omítek kolem oken, dveří a obkladů apod. s použitím suché maltové směsi | m | 48 |  | 0 |  | 0 |  | 0 | 15 | 0 | 0.00238 | 0.11 | 0 | 0 | 801-4 | RTS 19/ I | Indiv | 0.18233 | 8.75 |  |  |  |  | POL1_1
|  | styk nová příčka - stáv. stěna : 3*4*4 |  | 48 | [21 empty] | VV | 0
18 | 612425931RT2 | Omítka vápenná vnitřního ostění omítkou štukovou | m2 | 8.04 |  | 0 |  | 0 |  | 0 | 15 | 0 | 0.03491 | 0.28 | 0 | 0 | 801-4 | RTS 19/ I | Indiv | 1.1842 | 9.52 |  |  |  |  | POL1_1
|  | okenního nebo dveřního, z pomocného pracovního lešení o výšce podlahy do 1900 mm a pro zatížení do 1,5 kPa, | [23 empty] | SPI |  | okenního nebo dveřního, z pomocného pracovního lešení o výšce podlahy do 1900 mm a pro zatížení do 1,5 kPa,
|  | hlavní chodba s nebour. stěnami - okolo nových dveří : 0,15*(0,9+2*2)*4 |  | 2.94 | [21 empty] | VV | 0
|  | hlavní chodba - bour. část - výstupky apod. : 3*0,15*2+3*0,2*2+3*(0,1*2+0,3)*2 |  | 5.1 | [21 empty] | VV | 0
19 | 612471411RT2 | Tenkovrstvá úprava stěn aktivovaným štukem malta vápenná | m2 | 98.84 |  | 0 |  | 0 |  | 0 | 15 | 0 | 0.00446 | 0.44 | 0 | 0 | 801-1 | RTS 19/ I | Indiv | 0.25116 | 24.82 |  |  |  |  | POL1_0
|  | na rovném povrchu vnitřních stěn, pilířů, svislých panelových konstrukcí, s nejnutnějším obroušením podkladu (pemzou apod.) a oprášením, | [23 empty] | SPI |  | na rovném povrchu vnitřních stěn, pilířů, svislých panelových konstrukcí, s nejnutnějším obroušením podkladu (pemzou apod.) a oprášením,
|  | stěny chodeb-plochy bez nových omítek : 3*(2,85+1,4*2)*4-0,8*2*4*4 |  | 42.2 | [21 empty] | VV | 0
|  | 3*(2,9*2+1,5*2)-(0,8*2*4+0,9*2) |  | 18.2 | [21 empty] | VV | 0
|  | 3*(2,24*2+1,5*2)-(0,8*2*4+0,9*2) |  | 14.24 | [21 empty] | VV | 0
|  | 3*(1,3*2+1,55*2)*2-(0,8*2*2+0,9*2)*2 |  | 24.2 | [21 empty] | VV | 0
20 | 612481211RT2 | Vyztužení povrchu vnitřních stěn sklotextilní síťovinou s dodávkou síťoviny a stěrkového tmelu | m2 | 15.64 |  | 0 |  | 0 |  | 0 | 15 | 0 | 0.00367 | 0.06 | 0 | 0 | 801-1 | RTS 19/ I | Indiv | 0.362 | 5.66 |  |  |  |  | POL1_1
|  | obezdívky WC : 14,28 |  | 14.28 | [21 empty] | VV | 0
|  | police ve sprchách : (0,5*0,3+0,1*0,1*2)*8 |  | 1.36 | [21 empty] | VV | 0
Díl: | 64 | Výplně otvorů |  |  |  | 0 |  | 0 |  | 0 |  | 0 |  | 1.19 |  | 0 |  |  |  |  | 44.24 |  |  |  |  | DIL
21 | 642942111RU5 | Osazení zárubní dveřních ocelových bez dveřních křídel, do zdiva včetně kotvení, na jakoukoliv cementovou maltu, s vybetonováním prahu v zárubni a s osazením špalíků nebo latí pro dřevěný práh včetně dodávky zárubní 90 x 197 x 16 cm | kus | 8 |  | 0 |  | 0 |  | 0 | 15 | 0 | 0.03405 | 0.27 | 0 | 0 | 801-1 | RTS 19/ I | Indiv | 1.86 | 14.88 |  |  |  |  | POL1_1
|  | 8 |  | 8 | [21 empty] | VV | 0
22 | 642944121RT4 | Ocelové zárubně osazované dodatečně šířky 800 mm, výšky 1970 mm, hloubky 110 mm | kus | 14 |  | 0 |  | 0 |  | 0 | 15 | 0 | 0.06597 | 0.92 | 0 | 0 | 801-4 | RTS 19/ I | Indiv | 2.097 | 29.36 |  |  |  |  | POL1_1
|  | lisované nebo z úhelníků s vybetonováním prahu, z pomocného pracovního lešení o výšce podlahy do 1900 mm a pro zatížení do 1,5 kPa, včetně dodávky zárubně | [23 empty] | SPI |  | lisované nebo z úhelníků s vybetonováním prahu, z pomocného pracovního lešení o výšce podlahy do 1900 mm a pro zatížení do 1,5 kPa, včetně dodávky zárubně
|  | 7+7 |  | 14 | [21 empty] | VV | 0
Díl: | 91 | Doplňující práce na komunikaci |  |  |  | 0 |  | 0 |  | 0 |  | 0 |  | 0 |  | 0 |  |  |  |  | 0.7 |  |  |  |  | DIL
23 | 919735123R00 | Řezání stávajících krytů nebo podkladů betonových, hloubky přes 100 do 150 mm | m | 6.4 |  | 0 |  | 0 |  | 0 | 15 | 0 | 0 | 0 | 0 | 0 | 822-1 | RTS 19/ I | Indiv | 0.11 | 0.7 |  |  |  |  | POL1_1
|  | včetně spotřeby vody | [23 empty] | SPI
|  | předěl v místě bouraného betonu : 0,8*8 |  | 6.4 | [21 empty] | VV | 0
Díl: | 94 | Lešení a stavební výtahy |  |  |  | 0 |  | 0 |  | 0 |  | 0 |  | 0.13 |  | 0 |  |  |  |  | 17.73 |  |  |  |  | DIL
24 | 941955002R00 | Lešení lehké pracovní pomocné pomocné, o výšce lešeňové podlahy přes 1,2 do 1,9 m | m2 | 82.84 |  | 0 |  | 0 |  | 0 | 15 | 0 | 0.00158 | 0.13 | 0 | 0 | 800-3 | RTS 19/ I | Indiv | 0.214 | 17.73 |  |  |  |  | POL1_1
|  | pokoje : (2,54+3,64+1,76)*6 |  | 47.64 | [21 empty] | VV | 0
|  | 3,1*2 |  | 6.2 | [21 empty] | VV | 0
|  | chodba : 29 |  | 29 | [21 empty] | VV | 0
Díl: | 96 | Bourání konstrukcí |  |  |  | 0 |  | 0 |  | 0 |  | 0 |  | 0.11 |  | 23.28 |  |  |  |  | 58.66 |  |  |  |  | DIL
25 | 962031132R00 | Bourání příček | m2 | 19.5 |  | 0 |  | 0 |  | 0 | 15 | 0 | 0.00067 | 0.01 | 0.131 | 2.55 | 801-3 | RTS 17/ I | Indiv | 0.207 | 4.04 |  |  |  |  | POL1_1
|  | nebo vybourání otvorů průřezové plochy přes 4 m2 v příčkách, včetně pomocného lešení o výšce podlahy do 1900 mm a pro zatížení do 1,5 kPa (150 kg/m2), | [23 empty] | SPI |  | nebo vybourání otvorů průřezové plochy přes 4 m2 v příčkách, včetně pomocného lešení o výšce podlahy do 1900 mm a pro zatížení do 1,5 kPa (150 kg/m2),
|  | 2,2*0,8*6+0,6*0,15*6 |  | 11.1 | [21 empty] | VV | 0
|  | 2*1*4-0,6*2*4+2*1*4-0,7*2*4 |  | 5.6 | [21 empty] | VV | 0
|  | 2*0,9*6-(0,6*2*2+0,7*2*4) |  | 2.8 | [21 empty] | VV | 0
26 | 962031133R00 | Bourání příček | m2 | 69.6 |  | 0 |  | 0 |  | 0 | 15 | 0 | 0.00067 | 0.05 | 0.261 | 18.17 | 801-3 | RTS 17/ I | Indiv | 0.258 | 17.96 |  |  |  |  | POL1_1
|  | nebo vybourání otvorů průřezové plochy přes 4 m2 v příčkách, včetně pomocného lešení o výšce podlahy do 1900 mm a pro zatížení do 1,5 kPa (150 kg/m2), | [23 empty] | SPI |  | nebo vybourání otvorů průřezové plochy přes 4 m2 v příčkách, včetně pomocného lešení o výšce podlahy do 1900 mm a pro zatížení do 1,5 kPa (150 kg/m2),
|  | 3*(6,7*4-0,9*2*4) |  | 58.8 | [21 empty] | VV | 0
|  | obezdívky kombifixů : 1,5*0,9*8 |  | 10.8 | [21 empty] | VV | 0
27 | 963016111R00 | Demontáž sádrokartonových a sádrovláknitých podhledů z desek bez minerální izolace, na jednoduché ocelové konstrukci, 1x opláštěné tl. 12,5 mm | m2 | 16.08 |  | 0 |  | 0 |  | 0 | 15 | 0 | 0.00033 | 0.01 | 0.01183 | 0.19 | 801-3 | RTS 19/ I | Indiv | 0.346 | 5.56 |  |  |  |  | POL1_1
|  | v koupelnách ,wc a chodbách s bouranou příčkou z chodby- jen částečná demontáž -v nutném rozsahu : | [23 empty] | VV | 0
|  | 341-343 : 0,6*6,7 |  | 4.02 | [21 empty] | VV | 0
|  | 346-348 : 0,6*6,7 |  | 4.02 | [21 empty] | VV | 0
|  | 372-374 : 0,6*6,7 |  | 4.02 | [21 empty] | VV | 0
|  | 367-369 : 0,6*6,7 |  | 4.02 | [21 empty] | VV | 0
28 | 968061125R00 | Vyvěšení nebo zavěšení dřevěných křídel dveří, plochy do 2 m2 | kus | 36 |  | 0 |  | 0 |  | 0 | 15 | 0 | 0 | 0 | 0 | 0 | 801-3 | RTS 19/ I | Indiv | 0.05 | 1.8 |  |  |  |  | POL1_1
|  | oken, dveří a vrat, s uložením a opětovným zavěšením po provedení stavebních změn, | [23 empty] | SPI
|  | 5*6+3*2 |  | 36 | [21 empty] | VV | 0
29 | 968072455R00 | Vybourání a vyjmutí kovových rámů a rolet rámů, včetně pomocného lešení o výšce podlahy do 1900 mm a pro zatížení do 1,5 kPa (150 kg/m2) dveřních zárubní, plochy do 2 m2 | m2 | 31.2 |  | 0 |  | 0 |  | 0 | 15 | 0 | 0.00117 | 0.04 | 0.076 | 2.37 | 801-3 | RTS 19/ I | Indiv | 0.939 | 29.3 |  |  |  |  | POL1_1
|  | 0,6*2*6 |  | 7.2 | [21 empty] | VV | 0
|  | 0,7*2*8 |  | 11.2 | [21 empty] | VV | 0
|  | 0,8*2*8 |  | 12.8 | [21 empty] | VV | 0
Díl: | 97 | Prorážení otvorů |  |  |  | 0 |  | 0 |  | 0 |  | 0 |  | 0.05 |  | 27.25 |  |  |  |  | 163.64 |  |  |  |  | DIL
30 | 971033241R00 | Vybourání otvorů ve zdivu cihelném z jakýchkoliv cihel pálených na jakoukoliv maltu vápenou nebo vápenocementovou, plochy do 0,0225 m2, tloušťky do 300 mm | kus | 14 |  | 0 |  | 0 |  | 0 | 15 | 0 | 0 | 0 | 0.008 | 0.11 | 801-3 | RTS 19/ I | Indiv | 0.243 | 3.4 |  |  |  |  | POL1_1
|  | základovém nebo nadzákladovém, | [23 empty] | SPI
|  | kanalizace : 14 |  | 14 | [21 empty] | VV | 0
31 | 971035531R00 | Vybourání otvorů ve zdivu cihelném z jakýchkoliv cihel pálených na maltu cementovou, plochy do 1 m2, tloušťky do 150 mm | m2 | 1.6 |  | 0 |  | 0 |  | 0 | 15 | 0 | 0.00165 | 0 | 0.293 | 0.47 | 801-3 | RTS 19/ I | Indiv | 0.942 | 1.51 |  |  |  |  | POL1_1
|  | základovém nebo nadzákladovém, | [23 empty] | SPI
|  | rozšíření dveří do pokojů : 0,2*2*4 |  | 1.6 | [21 empty] | VV | 0
32 | 974031122R00 | Vysekání rýh v jakémkoliv zdivu cihelném v ploše do hloubky 30 mm, šířky do 70 mm | m | 77.6 |  | 0 |  | 0 |  | 0 | 15 | 0 | 0.00049 | 0.04 | 0.004 | 0.31 | 801-3 | RTS 19/ I | Indiv | 0.208 | 16.14 |  |  |  |  | POL1_1
|  | 15,6+62 |  | 77.6 | [21 empty] | VV | 0
33 | 974031142R00 | Vysekání rýh v jakémkoliv zdivu cihelném v ploše do hloubky 70 mm, šířky do 70 mm | m | 30 |  | 0 |  | 0 |  | 0 | 15 | 0 | 0.00049 | 0.01 | 0.009 | 0.27 | 801-3 | RTS 19/ I | Indiv | 0.247 | 7.41 |  |  |  |  | POL1_1
|  | 30 |  | 30 | [21 empty] | VV | 0
34 | 978013191R00 | Otlučení omítek vápenných nebo vápenocementových vnitřních s vyškrabáním spár, s očištěním zdiva stěn, v rozsahu do 100 % | m2 | 187.98 |  | 0 |  | 0 |  | 0 | 15 | 0 | 0 | 0 | 0.046 | 8.65 | 801-3 | RTS 19/ I | Indiv | 0.26 | 48.87 |  |  |  |  | POL1_1
|  | nebourané : 3*(2,2*2+1,55*2-0,8*2)*2 |  | 35.4 | [21 empty] | VV | 0
|  | 3*(2,15*2+1,5*2-0,8*2)*2 |  | 34.2 | [21 empty] | VV | 0
|  | 3*(1,33*2+1,5*2-0,8*2) |  | 12.18 | [21 empty] | VV | 0
|  | 3*(1,55*2+1,5*2-0,8*2) |  | 13.5 | [21 empty] | VV | 0
|  | bourané - stěny které se nebourají : 3*(1,4*2+2,15-0,8*2)*6 |  | 60.3 | [21 empty] | VV | 0
|  | 3*(1,4*2+1,5-0,8*2)*4 |  | 32.4 | [21 empty] | VV | 0
35 | 978059531R00 | Odsekání a odebrání obkladů stěn z obkládaček vnitřních z jakýchkoliv materiálů, plochy přes 2 m2 | m2 | 256.44 |  | 0 |  | 0 |  | 0 | 15 | 0 | 0 | 0 | 0.068 | 17.44 | 801-3 | RTS 19/ I | Indiv | 0.3 | 76.93 |  |  |  |  | POL1_1
|  | včetně otlučení podkladní omítky až na zdivo, | [23 empty] | SPI
|  | nebourané : 3*(2,2*2+1,5*2-0,6*2)*2 |  | 37.2 | [21 empty] | VV | 0
|  | 3*(1,5*2+2,2*2-0,7*2+1,5*2+1,5*2-0,6*2)*6 |  | 194.4 | [21 empty] | VV | 0
|  | 2,2*0,9*2*6+0,15*0,6*2*6 |  | 24.84 | [21 empty] | VV | 0
36 | 979011321R00 | Svislá doprava suti a vybouraných hmot shozem montáž a demontáž shozu za prvé podlaží nad základním podlažím | kus | 1 |  | 0 |  | 0 |  | 0 | 15 | 0 | 0 | 0 | 0 | 0 | 801-3 | RTS 19/ I | Indiv | 8.84 | 8.84 |  |  |  |  | POL1_1
37 | 979011329R00 | Svislá doprava suti a vybouraných hmot shozem příplatek k ceně k montáže a demontáže shozu další podlaží | podlaž | 1 |  | 0 |  | 0 |  | 0 | 15 | 0 | 0 | 0 | 0 | 0 | 801-3 | RTS 19/ I | Indiv | 0.535 | 0.54 |  |  |  |  | POL1_1
38 | 979011331R00 | Svislá doprava suti a vybouraných hmot shozem pronájem shozu | den | 120 |  | 0 |  | 0 |  | 0 | 15 | 0 | 0 | 0 | 0 | 0 | 801-3 | RTS 19/ I | Indiv | 0 | 0 |  |  |  |  | POL1_1
39 | 979011332R00 | Svislá doprava suti a vybouraných hmot shozem pronájem násypky | den | 15 |  | 0 |  | 0 |  | 0 | 15 | 0 | 0 | 0 | 0 | 0 | 801-3 | RTS 19/ I | Indiv | 0 | 0 |  |  |  |  | POL1_1
40 | 979011335R00 | Svislá doprava suti a vybouraných hmot shozem pronájem rukávu proti prachu dl.15 m | den | 15 |  | 0 |  | 0 |  | 0 | 15 | 0 | 0 | 0 | 0 | 0 | 801-3 | RTS 19/ I | Indiv | 0 | 0 |  |  |  |  | POL1_1
Díl: | 99 | Staveništní přesun hmot |  |  |  | 0 |  | 0 |  | 0 |  | 0 |  | 0 |  | 0 |  |  |  |  | 7.53 |  |  |  |  | DIL
41 | 998011002R00 | Přesun hmot pro budovy s nosnou konstrukcí zděnou výšky přes 6 do 12 m | t | 24.5131 |  | 0 |  | 0 |  | 0 | 15 | 0 | 0 | 0 | 0 | 0 | 801-1 | RTS 19/ I | Indiv | 0.307 | 7.53 |  |  |  |  | POL7_1
|  | přesun hmot pro budovy občanské výstavby (JKSO 801), budovy pro bydlení (JKSO 803) budovy pro výrobu a služby (JKSO 812) s nosnou svislou konstrukcí zděnou z cihel nebo tvárnic nebo kovovou | [23 empty] | SPI |  | přesun hmot pro budovy občanské výstavby (JKSO 801), budovy pro bydlení (JKSO 803) budovy pro výrobu a služby (JKSO 812) s nosnou svislou konstrukcí zděnou z cihel nebo tvárnic nebo kovovou
Díl: | 711 | Izolace proti vodě |  |  |  | 0 |  | 0 |  | 0 |  | 0 |  | 0.16 |  | 0 |  |  |  |  | 39.17 |  |  |  |  | DIL
42 | 711212000RU1 | Izolace proti vodě nátěr podkladní pod hydroizolační stěrky | m2 | 70.82 |  | 0 |  | 0 |  | 0 | 15 | 0 | 0.00021 | 0.01 | 0 | 0 | 800-711 | RTS 19/ I | Indiv | 0.095 | 6.73 |  |  |  |  | POL1_7
|  | vytažení na stěnu : 0,2*(1,55*2+2,2*2-0,8)*2 |  | 2.68 | [21 empty] | VV | 0
|  | 0,2*(1,5*2+1,4*2-0,8+1,5*2+2,15*2-0,8)*6 |  | 13.8 | [21 empty] | VV | 0
|  | stěny sprchy : 2,2*(0,85+1,2)*2 |  | 9.02 | [21 empty] | VV | 0
|  | 2,2*(1,5+1*2)*2 |  | 15.4 | [21 empty] | VV | 0
|  | 2,2*(1,4+1*2)*4 |  | 29.92 | [21 empty] | VV | 0
43 | 711212001RT2 | Izolace proti vodě nátěr hydroizolační proti vlhkosti | m2 | 70.82 |  | 0 |  | 0 |  | 0 | 15 | 0 | 0.00158 | 0.11 | 0 | 0 | 800-711 | RTS 19/ I | Indiv | 0.24 | 17 |  |  |  |  | POL1_7
|  | vytažení na stěnu : 0,2*(1,55*2+2,2*2-0,8)*2 |  | 2.68 | [21 empty] | VV | 0
|  | 0,2*(1,5*2+1,4*2-0,8+1,5*2+2,15*2-0,8)*6 |  | 13.8 | [21 empty] | VV | 0
|  | stěny sprchy : 2,2*(0,85+1,2)*2 |  | 9.02 | [21 empty] | VV | 0
|  | 2,2*(1,5+1*2)*2 |  | 15.4 | [21 empty] | VV | 0
|  | 2,2*(1,4+1*2)*4 |  | 29.92 | [21 empty] | VV | 0
44 | 711212601RT2 | Izolace proti vodě doplňky těsnicí pás š.100 mm do spoje podlaha-stěna | m | 137.9 |  | 0 |  | 0 |  | 0 | 15 | 0 | 0.00029 | 0.04 | 0 | 0 | 800-711 | RTS 19/ I | Indiv | 0.11 | 15.17 |  |  |  |  | POL1_7
|  | vytažení na stěnu : (1,55*2+2,2*2-0,8)*2 |  | 13.4 | [21 empty] | VV | 0
|  | (1,5*2+1,4*2-0,8+1,5*2+2,15*2-0,8)*6 |  | 69 | [21 empty] | VV | 0
|  | stěny sprchy : (0,85+1,2)*2 |  | 4.1 | [21 empty] | VV | 0
|  | (1,5+1*2)*2 |  | 7 | [21 empty] | VV | 0
|  | (1,4+1*2)*4 |  | 13.6 | [21 empty] | VV | 0
|  | 2,2*(1*2+2*6) |  | 30.8 | [21 empty] | VV | 0
45 | 998711102R00 | Přesun hmot pro izolace proti vodě svisle do 12 m | t | 0.16676 |  | 0 |  | 0 |  | 0 | 15 | 0 | 0 | 0 | 0 | 0 | 800-711 | RTS 19/ I | Indiv | 1.598 | 0.27 |  |  |  |  | POL7_1001
|  | 50 m vodorovně měřeno od těžiště půdorysné plochy skládky do těžiště půdorysné plochy objektu | [23 empty] | SPI
Díl: | 721 | Vnitřní kanalizace |  |  |  | 0 |  | 0 |  | 0 |  | 0 |  | 0.16 |  | 0 |  |  |  |  | 44.69 |  |  |  |  | DIL
46 | 721170909R00 | Opravy odpadního potrubí novodurového vsazení odbočky, D 110, D 114 | kus | 8 |  | 0 |  | 0 |  | 0 | 15 | 0 | 0.00074 | 0.01 | 0 | 0 | 800-721 | RTS 19/ I | Indiv | 0.923 | 7.38 |  |  |  |  | POL1_7
|  | 8 |  | 8 | [21 empty] | VV | 0
47 | 721170952R00 | Opravy odpadního potrubí novodurového vsazení odbočky do potrubí hrdlového, D 63 mm | kus | 14 |  | 0 |  | 0 |  | 0 | 15 | 0 | 0.00702 | 0.1 | 0 | 0 | 800-721 | RTS 19/ I | Indiv | 0.804 | 11.26 |  |  |  |  | POL1_7
|  | 14 |  | 14 | [21 empty] | VV | 0
48 | 721176103R00 | Potrubí HT připojovací vnější průměr D 50 mm, tloušťka stěny 1,8 mm, DN 50 | m | 30 |  | 0 |  | 0 |  | 0 | 15 | 0 | 0.00047 | 0.01 | 0 | 0 | 800-721 | RTS 19/ I | Indiv | 0.359 | 10.77 |  |  |  |  | POL1_7
|  | včetně tvarovek, objímek. Bez zednických výpomocí. | [23 empty] | SPI
|  | 30 |  | 30 | [21 empty] | VV | 0
49 | 721176105R00 | Potrubí HT připojovací vnější průměr D 110 mm, tloušťka stěny 2,7 mm, DN 100 | m | 8 |  | 0 |  | 0 |  | 0 | 15 | 0 | 0.00152 | 0.01 | 0 | 0 | 800-721 | RTS 19/ I | Indiv | 1.173 | 9.38 |  |  |  |  | POL1_7
|  | včetně tvarovek, objímek. Bez zednických výpomocí. | [23 empty] | SPI
|  | 8 |  | 8 | [21 empty] | VV | 0
50 | 721194105R00 | Zřízení přípojek na potrubí D 50 mm, materiál ve specifikaci | kus | 22 |  | 0 |  | 0 |  | 0 | 15 | 0 | 0 | 0 | 0 | 0 | 800-721 | RTS 19/ I | Indiv | 0.174 | 3.83 |  |  |  |  | POL1_7
|  | vyvedení a upevnění odpadních výpustek, | [23 empty] | SPI
|  | umyvadla : 8+6 |  | 14 | [21 empty] | VV | 0
|  | sprchy : 8 |  | 8 | [21 empty] | VV | 0
51 | 721194109R00 | Zřízení přípojek na potrubí D 110 mm, materiál ve specifikaci | kus | 8 |  | 0 |  | 0 |  | 0 | 15 | 0 | 0 | 0 | 0 | 0 | 800-721 | RTS 19/ I | Indiv | 0.259 | 2.07 |  |  |  |  | POL1_7
|  | vyvedení a upevnění odpadních výpustek, | [23 empty] | SPI
|  | 8 |  | 8 | [21 empty] | VV | 0
52 | 721211911U00 | Mtž vpusť podlahová DN 40/50 | kus | 8 |  | 0 |  | 0 |  | 0 | 15 | 0 | 0.00018 | 0 | 0 | 0 |  | Vlastní | Indiv | 0 | 0 |  |  |  |  | POL1_7
|  | 8 |  | 8 | [21 empty] | VV | 0
53 | 55231803R | žlab odtokový do prostoru, s okrajem pro perforovaný rošt; nerez; l = 850 mm; min. tloušťka betonu 85 mm; š. koryta 60 mm; odtok boční; průtok 60 l/min | kus | 8 |  | 0 |  | 0 |  | 0 | 15 | 0 | 0.00337 | 0.03 | 0 | 0 | SPCM | RTS 19/ I | Indiv | 0 | 0 |  |  |  |  | POL3_7
|  | Plastový podlahový žlab je pro svou nízkou stavební výšku 62 mm vhodný zejména pro rekonstrukce a jiné stavby, kde je problém s nedostatkem místa v podlaze. | [23 empty] | POP |  | Plastový podlahový žlab je pro svou nízkou stavební výšku 62 mm vhodný zejména pro rekonstrukce a jiné stavby, kde je problém s nedostatkem místa v podlaze.
POP
|  | Součástí každého žlabu je kompletní souprava žlabu s nerez roštem a výškově nastavitelných noh s kotvicími prvky a hydroizolační páskou. | [23 empty] | POP |  | Součástí každého žlabu je kompletní souprava žlabu s nerez roštem a výškově nastavitelných noh s kotvicími prvky a hydroizolační páskou.
|  | 8 |  | 8 | [21 empty] | VV | 0
54 | 998721202R00 | Přesun hmot pro vnitřní kanalizaci v objektech výšky do 12 m | % |  |  | 0 |  | 0 |  | 0 | 15 | 0 | 0 | 0 | 0 | 0 | 800-721 | RTS 19/ I | Indiv | 0 | 0 |  |  |  |  | POL7_1002
|  | 50 m vodorovně, měřeno od těžiště půdorysné plochy skládky do těžiště půdorysné plochy objektu | [23 empty] | SPI
Díl: | 722 | Vnitřní vodovod |  |  |  | 0 |  | 0 |  | 0 |  | 0 |  | 0.38 |  | 0 |  |  |  |  | 86.65 |  |  |  |  | DIL
55 | 722170932R00 | Opravy vodovodního potrubí z plastových trubek spojka přímá - mosaz vnitřní závit , 25x3/4 | kus | 16 |  | 0 |  | 0 |  | 0 | 15 | 0 | 0.00021 | 0 | 0 | 0 | 800-721 | RTS 19/ I | Indiv | 0.286 | 4.58 |  |  |  |  | POL1_7
|  | 16 |  | 16 | [21 empty] | VV | 0
56 | 722172311R00 | Potrubí z plastických hmot polypropylenové potrubí PP-R, D 20 mm, s 2,8 mm, PN 16, polyfúzně svařované, včetně zednických výpomocí | m | 7.5 |  | 0 |  | 0 |  | 0 | 15 | 0 | 0.00399 | 0.03 | 0 | 0 | 800-721 | RTS 19/ I | Indiv | 0.5429 | 4.07 |  |  |  |  | POL1_7
|  | včetně tvarovek, bez zednických výpomocí | [23 empty] | SPI
|  | 7,5 |  | 7.5 | [21 empty] | VV | 0
57 | 722172312R00 | Potrubí z plastických hmot polypropylenové potrubí PP-R, D 25 mm, s 3,5 mm, PN 16, polyfúzně svařované, včetně zednických výpomocí | m | 31 |  | 0 |  | 0 |  | 0 | 15 | 0 | 0.00518 | 0.16 | 0 | 0 | 800-721 | RTS 19/ I | Indiv | 0.6343 | 19.66 |  |  |  |  | POL1_7
|  | včetně tvarovek, bez zednických výpomocí | [23 empty] | SPI
|  | 31 |  | 31 | [21 empty] | VV | 0
58 | 722172331R00 | Potrubí z plastických hmot polypropylenové potrubí PP-R, D 20 mm, s 3,4 mm, PN 20, polyfúzně svařované, včetně zednických výpomocí | m | 7.5 |  | 0 |  | 0 |  | 0 | 15 | 0 | 0.00401 | 0.03 | 0 | 0 | 800-721 | RTS 19/ I | Indiv | 0.5429 | 4.07 |  |  |  |  | POL1_7
|  | včetně tvarovek, bez zednických výpomocí | [23 empty] | SPI
|  | 7,5 |  | 7.5 | [21 empty] | VV | 0
59 | 722172332R00 | Potrubí z plastických hmot polypropylenové potrubí PP-R, D 25 mm, s 4,2 mm, PN 20, polyfúzně svařované, včetně zednických výpomocí | m | 31 |  | 0 |  | 0 |  | 0 | 15 | 0 | 0.00522 | 0.16 | 0 | 0 | 800-721 | RTS 19/ I | Indiv | 0.6343 | 19.66 |  |  |  |  | POL1_7
|  | včetně tvarovek, bez zednických výpomocí | [23 empty] | SPI
|  | 31 |  | 31 | [21 empty] | VV | 0
60 | 722181211RT7 | Izolace vodovodního potrubí návleková z trubic z pěnového polyetylenu, tloušťka stěny 6 mm, d 22 mm | m | 15 |  | 0 |  | 0 |  | 0 | 15 | 0 | 2e-05 | 0 | 0 | 0 | 800-721 | RTS 19/ I | Indiv | 0.129 | 1.94 |  |  |  |  | POL1_7
|  | 15 |  | 15 | [21 empty] | VV | 0
61 | 722181211RT8 | Izolace vodovodního potrubí návleková z trubic z pěnového polyetylenu, tloušťka stěny 6 mm, d 25 mm | m | 62 |  | 0 |  | 0 |  | 0 | 15 | 0 | 6e-05 | 0 | 0 | 0 | 800-721 | RTS 19/ I | Indiv | 0.129 | 8 |  |  |  |  | POL1_7
|  | 62 |  | 62 | [21 empty] | VV | 0
62 | 722190402R00 | Vyvedení a upevnění výpustek DN 20 | kus | 52 |  | 0 |  | 0 |  | 0 | 15 | 0 | 0 | 0 | 0 | 0 | 800-721 | RTS 19/ I | Indiv | 0.425 | 22.1 |  |  |  |  | POL1_7
|  | 2*14+1*8+2*8 |  | 52 | [21 empty] | VV | 0
63 | 722201212R00 | Nástěnka nástěnka, vnitřní závit, spoj lepený, D 20 mm x DN 15 | kus | 8 |  | 0 |  | 0 |  | 0 | 15 | 0 | 0.0001 | 0 | 0 | 0 | 800-721 | RTS 15/ I | Indiv | 0.254 | 2.03 |  |  |  |  | POL1_7
|  | sprchy : 8 |  | 8 | [21 empty] | VV | 0
64 | 998722102R00 | Přesun hmot pro vnitřní vodovod v objektech výšky do 12 m | t | 0.39058 |  | 0 |  | 0 |  | 0 | 15 | 0 | 0 | 0 | 0 | 0 | 800-721 | RTS 19/ I | Indiv | 1.374 | 0.54 |  |  |  |  | POL7_1001
|  | vodorovně do 50 m | [23 empty] | SPI
Díl: | 725 | Zařizovací předměty |  |  |  | 0 |  | 0 |  | 0 |  | 0 |  | 0.49 |  | 1.14 |  |  |  |  | 106.56 |  |  |  |  | DIL
65 | 725810405R00 | Izolace stavebních konstrukcí natěradly za horka soklů tloušťka tmele do 5 mm, výšky do 200 mm | soubor | 36 |  | 0 |  | 0 |  | 0 | 15 | 0 | 0.00038 | 0.01 | 0 | 0 | 800-715 | RTS 19/ I | Indiv | 0.29 | 10.44 |  |  |  |  | POL1_7
|  | umyvadla : 8*2+6*2 |  | 28 | [21 empty] | VV | 0
|  | WC : 8 |  | 8 | [21 empty] | VV | 0
66 | 725110814R00 | Demontáž klozetů kombinovaných | soubor | 8 |  | 0 |  | 0 |  | 0 | 15 | 0 | 0 | 0 | 0.0342 | 0.27 | 800-721 | RTS 19/ I | Indiv | 0.465 | 3.72 |  |  |  |  | POL1_7
|  | 6+2 |  | 8 | [21 empty] | VV | 0
67 | 725119110R00 | Nádrže splachovací montáž podomítkové | kus | 8 |  | 0 |  | 0 |  | 0 | 15 | 0 | 0 | 0 | 0 | 0 | 800-721 | RTS 19/ I | Indiv | 1.77 | 14.16 |  |  |  |  | POL1_
|  | 4+4 |  | 8 | [21 empty] | VV | 0
68 | 725014161R00 | Klozetové mísy závěsné, bilé, hluboké splachování, zadní, včetně sedátka, šířka 360 mm, hloubka 510 mm, výška 400 mm | soubor | 8 |  | 0 |  | 0 |  | 0 | 15 | 0 | 0.01889 | 0.15 | 0 | 0 | 800-721 | RTS 19/ I | Indiv | 0.973 | 7.78 |  |  |  |  | POL1_7
|  | 4+4 |  | 8 | [21 empty] | VV | 0
69 | 725210821R00 | Demontáž umyvadel umyvadel bez výtokových armatur | soubor | 20 |  | 0 |  | 0 |  | 0 | 15 | 0 | 0 | 0 | 0.01946 | 0.39 | 800-721 | RTS 19/ I | Indiv | 0.382 | 7.64 |  |  |  |  | POL1_7
|  | 3*6+1*2 |  | 20 | [21 empty] | VV | 0
70 | 725017163R00 | Umyvadlo na šrouby, bílé, šířka 600 mm, hloubka 490 mm | soubor | 8 |  | 0 |  | 0 |  | 0 | 15 | 0 | 0.01651 | 0.13 | 0 | 0 | 800-721 | RTS 19/ I | Indiv | 1.189 | 9.51 |  |  |  |  | POL1_7
|  | 8 |  | 8 | [21 empty] | VV | 0
71 | 725017168R00 | Kryt sifonu keramický bílý | soubor | 8 |  | 0 |  | 0 |  | 0 | 15 | 0 | 0.00477 | 0.04 | 0 | 0 | 800-721 | RTS 19/ I | Indiv | 0.325 | 2.6 |  |  |  |  | POL1_7
72 | 725017352R00 | Umývátko na šrouby, bílé, šířka 450 mm, hloubka 370 mm | soubor | 6 |  | 0 |  | 0 |  | 0 | 15 | 0 | 0.008 | 0.05 | 0 | 0 | 800-721 | RTS 19/ I | Indiv | 1.189 | 7.13 |  |  |  |  | POL1_7
|  | 6 |  | 6 | [21 empty] | VV | 0
73 | 725240811R00 | Demontáž sprchových kabin a mís kabin bez výtokových armatur | soubor | 2 |  | 0 |  | 0 |  | 0 | 15 | 0 | 0 | 0 | 0.088 | 0.18 | 800-721 | RTS 19/ I | Indiv | 0.693 | 1.39 |  |  |  |  | POL1_7
|  | 2 |  | 2 | [21 empty] | VV | 0
74 | 725240812R00 | Demontáž sprchových kabin a mís mís bez výtokových armatur | soubor | 2 |  | 0 |  | 0 |  | 0 | 15 | 0 | 0 | 0 | 0.0245 | 0.05 | 800-721 | RTS 19/ I | Indiv | 0.383 | 0.77 |  |  |  |  | POL1_7
|  | 2 |  | 2 | [21 empty] | VV | 0
75 | 725291113R00 | Invalidní program madlo jednoduché pevné, rozměr 500 mm, bílé | soubor | 24 |  | 0 |  | 0 |  | 0 | 15 | 0 | 0.0011 | 0.03 | 0 | 0 | 800-721 | RTS 19/ I | Indiv | 0.33 | 7.92 |  |  |  |  | POL1_
|  | sprchy : 8 |  | 8 | [21 empty] | VV | 0
|  | wc : 8 |  | 8 | [21 empty] | VV | 0
|  | umyvadla : 8 |  | 8 | [21 empty] | VV | 0
76 | 725823111RT0 | Baterie umyvadlové a dřezové umyvadlová, stojánková, ruční ovládání bez otvírání odpadu, základní, včetně dodávky materiálu | kus | 14 |  | 0 |  | 0 |  | 0 | 15 | 0 | 0.001 | 0.01 | 0 | 0 | 800-721 | RTS 19/ I | Indiv | 0.445 | 6.23 |  |  |  |  | POL1_7
|  | 8+6 |  | 14 | [21 empty] | VV | 0
77 | 725820801R00 | Demontáž baterií nástěnných do G 3/4" | soubor | 8 |  | 0 |  | 0 |  | 0 | 15 | 0 | 0 | 0 | 0.00156 | 0.01 | 800-721 | RTS 19/ I | Indiv | 0.217 | 1.74 |  |  |  |  | POL1_7
|  | sprchy : 6+2 |  | 8 | [21 empty] | VV | 0
78 | 725820802R00 | Demontáž baterií stojánkových do 1otvoru | soubor | 20 |  | 0 |  | 0 |  | 0 | 15 | 0 | 0 | 0 | 0.00086 | 0.02 | 800-721 | RTS 19/ I | Indiv | 0.222 | 4.44 |  |  |  |  | POL1_7
|  | umyvadla : 3*6+2 |  | 20 | [21 empty] | VV | 0
79 | 725845111RT0 | Baterie sprchová nástěnná, ruční ovládání bez příslušentsví, základní, včetně dodávky materiálu | kus | 8 |  | 0 |  | 0 |  | 0 | 15 | 0 | 0.00092 | 0.01 | 0 | 0 | 800-721 | RTS 19/ I | Indiv | 0.587 | 4.7 |  |  |  |  | POL1_7
|  | 8 |  | 8 | [21 empty] | VV | 0
80 | 725849302R00 | Baterie sprchová Montáž baterie sprchové držáku sprchy | kus | 8 |  | 0 |  | 0 |  | 0 | 15 | 0 | 2e-05 | 0 | 0 | 0 | 800-721 | RTS 19/ I | Indiv | 0.168 | 1.34 |  |  |  |  | POL1_7
81 | 725860253R00 | Zápachová uzávěrka (sifon) pro zařizovací předměty umyvadlová, hranatá, chromovaný kov, včetně dodávky materiálu | kus | 14 |  | 0 |  | 0 |  | 0 | 15 | 0 | 0 | 0 | 0 | 0 | 800-721 | RTS 19/ I | Indiv | 0.246 | 3.44 |  |  |  |  | POL1_7
|  | umývátka : 6+8 |  | 14 | [21 empty] | VV | 0
82 | 725860811R00 | Demontáž zápachových uzávěrek pro zařiz. předměty jednoduchých | kus | 22 |  | 0 |  | 0 |  | 0 | 15 | 0 | 0 | 0 | 0.00085 | 0.02 | 800-721 | RTS 19/ I | Indiv | 0.038 | 0.84 |  |  |  |  | POL1_7
|  | 3*6+2+2 |  | 22 | [21 empty] | VV | 0
83 | 725-100 | Zedniceké výpomoci jinde nezahrnuté, Práce v tarifní třídě 4 | h | 10 |  | 0 |  | 0 |  | 0 | 15 | 0 | 0 | 0 | 0 | 0 |  | Vlastní | Indiv | 1 | 10 |  |  |  |  | POL1_1
84 | 725-101 | Tyč nerezová rovná pro sprchový závěs, dod.+mont. | kus | 10 |  | 0 |  | 0 |  | 0 | 15 | 0 | 0 | 0 | 0 | 0 |  | Vlastní | Indiv | 0 | 0 |  |  |  |  | POL1_1
|  | 2*2+6 |  | 10 | [21 empty] | VV | 0
85 | 725-102 | Závěs sprchový 180x200cm, dod.+mont. | kus | 10 |  | 0 |  | 0 |  | 0 | 15 | 0 | 0 | 0 | 0 | 0 |  | Vlastní | Indiv | 0 | 0 |  |  |  |  | POL1_1
|  | 2*2+6 |  | 10 | [21 empty] | VV | 0
86 | 725-104 | Očka na sprchový závěs, plast., dod.+mont. | kus | 120 |  | 0 |  | 0 |  | 0 | 15 | 0 | 0 | 0 | 0 | 0 |  | Vlastní | Indiv | 0 | 0 |  |  |  |  | POL1_1
|  | 12*10 |  | 120 | [21 empty] | VV | 0
87 | 725-105 | Vybourání kombifixu zazděného | kus | 8 |  | 0 |  | 0 |  | 0 | 15 | 0 | 0 | 0 | 0.025 | 0.2 |  | Vlastní | Indiv | 0 | 0 |  |  |  |  | POL1_1
|  | 8 |  | 8 | [21 empty] | VV | 0
88 | 28696750R | systém předstěnový pro WC; pro zazdění mokrým procesem; ovládání zepředu; | kus | 8 |  | 0 |  | 0 |  | 0 | 15 | 0 | 0.00701 | 0.06 | 0 | 0 | SPCM | RTS 19/ I | Indiv | 0 | 0 |  |  |  |  | POL3_
|  | Položka pořadí 67 : 8,00000 |  | 8 | [21 empty] | VV | 5
89 | 55145356R | tyč sprchová l = 60 cm; příslušenství posuvný držák; chrom | kus | 8 |  | 0 |  | 0 |  | 0 | 15 | 0 | 0 | 0 | 0 | 0 | SPCM | RTS 19/ I | Indiv | 0 | 0 |  |  |  |  | POL3_7
|  | 8 |  | 8 | [21 empty] | VV | 0
90 | 998725102R00 | Přesun hmot pro zařizovací předměty v objektech výšky do 12 m | t | 0.48704 |  | 0 |  | 0 |  | 0 | 15 | 0 | 0 | 0 | 0 | 0 | 800-721 | RTS 19/ I | Indiv | 1.573 | 0.77 |  |  |  |  | POL7_1001
|  | vodorovně do 50 m | [23 empty] | SPI
Díl: | 728 | Vzduchotechnika |  |  |  | 0 |  | 0 |  | 0 |  | 0 |  | 0.01 |  | 0 |  |  |  |  | 6.16 |  |  |  |  | DIL
91 | 728614611R00 | Montáž axiálního nízkotlakého ventilátoru nástěnného, do průměru d 100 mm | kus | 14 |  | 0 |  | 0 |  | 0 | 15 | 0 | 0 | 0 | 0 | 0 | 800-728 | RTS 19/ I | Indiv | 0.44 | 6.16 |  |  |  |  | POL1_
92 | 429148040R | ventilátor do koupelny připojení k potrubí pr. 100 mm; s automat.žaluzií, kuličk. ložiska, bez zpětné klapky; výkon 20 W; materiál ABS plast; napájecí napětí 230 V; 50 Hz; průtok vzduchu 128 m3/h; teplota do 40 °C; otáčky 2 300,0 ot/min; akustický tlak 37 dB (A); IP 24 | kus | 14 |  | 0 |  | 0 |  | 0 | 15 | 0 | 0.00065 | 0.01 | 0 | 0 | SPCM | RTS 19/ I | Indiv | 0 | 0 |  |  |  |  | POL3_
93 | 998728202R00 | Přesun hmot pro vzduchotechniku v objektech výšky do 12 m | % |  |  | 0 |  | 0 |  | 0 | 15 | 0 | 0 | 0 | 0 | 0 | 800-728 | RTS 19/ I | Indiv | 0 | 0 |  |  |  |  | POL7_
|  | vodorovně do 50 m | [23 empty] | SPI
Díl: | 733 | Rozvod potrubí |  |  |  | 0 |  | 0 |  | 0 |  | 0 |  | 0.03 |  | 0.05 |  |  |  |  | 25.94 |  |  |  |  | DIL
94 | 722181211RT6 | Izolace vodovodního potrubí návleková z trubic z pěnového polyetylenu, tloušťka stěny 6 mm, d 18 mm | m | 32 |  | 0 |  | 0 |  | 0 | 15 | 0 | 1e-05 | 0 | 0 | 0 | 800-721 | RTS 19/ I | Indiv | 0.135 | 4.32 |  |  |  |  | POL1_7
|  | pro nová tělesa : 8*4 |  | 32 | [21 empty] | VV | 0
95 | 733160801R00 | Demontáž potrubí z měděných trubek do D 28 mm | m | 48 |  | 0 |  | 0 |  | 0 | 15 | 0 | 3e-05 | 0 | 0.0011 | 0.05 | 800-731 | RTS 19/ I | Indiv | 0.08 | 3.84 |  |  |  |  | POL1_7
|  | 6*8 |  | 48 | [21 empty] | VV | 0
96 | 733161903R00 | Oprava rozvodu potrubí z měděných trubek propojení měděného potrubí, D 18 mm | kus | 8 |  | 0 |  | 0 |  | 0 | 15 | 0 | 6e-05 | 0 | 0 | 0 | 800-731 | RTS 19/ I | Indiv | 0.28 | 2.24 |  |  |  |  | POL1_7
|  | 2*4 |  | 8 | [21 empty] | VV | 0
97 | 733161923R00 | Oprava rozvodu potrubí z měděných trubek vsazení odbočky do stávajícího měděného potrubí včetně T-kusu, D 18 mm | kus | 8 |  | 0 |  | 0 |  | 0 | 15 | 0 | 8e-05 | 0 | 0 | 0 | 800-731 | RTS 19/ I | Indiv | 0.28 | 2.24 |  |  |  |  | POL1_7
|  | 2*4 |  | 8 | [21 empty] | VV | 0
98 | 733161963R00 | Oprava rozvodu potrubí z měděných trubek zaslepení měděného potrubí včetně víčka, D 18 mm | kus | 12 |  | 0 |  | 0 |  | 0 | 15 | 0 | 6e-05 | 0 | 0 | 0 | 800-731 | RTS 19/ I | Indiv | 0.28 | 3.36 |  |  |  |  | POL1_7
|  | 2*6 |  | 12 | [21 empty] | VV | 0
99 | 733163103R00 | Potrubí z měděných trubek měděné potrubí, D 18 mm, s 1,0 mm, pájení pomocí kapilárních pájecích tvarovek | m | 32 |  | 0 |  | 0 |  | 0 | 15 | 0 | 0.00088 | 0.03 | 0 | 0 | 800-731 | RTS 19/ I | Indiv | 0.30738 | 9.84 |  |  |  |  | POL1_7
|  | včetně tvarovek, bez zednických výpomocí | [23 empty] | SPI
|  | V položkách jsou započteny náklady na dodávku potrubí a tvarovek včetně montáže. | [23 empty] | POP
|  | pro nová tělesa : 8*4 |  | 32 | [21 empty] | VV | 0
100 | 998733103R00 | Přesun hmot pro rozvody potrubí v objektech výšky do 24 m | t | 0.03176 |  | 0 |  | 0 |  | 0 | 15 | 0 | 0 | 0 | 0 | 0 | 800-731 | RTS 19/ I | Indiv | 3.246 | 0.1 |  |  |  |  | POL7_1001
Díl: | 734 | Armatury |  |  |  | 0 |  | 0 |  | 0 |  | 0 |  | 0 |  | 0 |  |  |  |  | 2.3 |  |  |  |  | DIL
101 | 734223113RT2 | Ventil termostatický, dvouregulační, rohový, mosazný, DN 20, s termostatickou hlavicí, PN 10, vnitřní závit, včetně dodávky materiálu | kus | 8 |  | 0 |  | 0 |  | 0 | 15 | 0 | 0 | 0 | 0 | 0 | 800-731 | RTS 19/ I | Indiv | 0.288 | 2.3 |  |  |  |  | POL1_7
|  | nová tělesa : 8 |  | 8 | [21 empty] | VV | 0
Díl: | 735 | Otopná tělesa |  |  |  | 0 |  | 0 |  | 0 |  | 0 |  | 0.18 |  | 0.16 |  |  |  |  | 10.08 |  |  |  |  | DIL
102 | 735161812R00 | Demontáž otopných těles trubkových s hliníkovými lamelami, stavební délky do 2660 mm | kus | 8 |  | 0 |  | 0 |  | 0 | 15 | 0 | 8e-05 | 0 | 0.0206 | 0.16 | 800-731 | RTS 19/ I | Indiv | 0.33 | 2.64 |  |  |  |  | POL1_7
|  | s hliníkovými lamelami | [23 empty] | SPI
|  | 8 |  | 8 | [21 empty] | VV | 0
103 | 735179110R00 | Otopná tělesa koupelnová montáž topných žebříků, bez dodávky materiálu | kus | 8 |  | 0 |  | 0 |  | 0 | 15 | 0 | 2e-05 | 0 | 0 | 0 | 800-731 | RTS 19/ I | Indiv | 0.868 | 6.94 |  |  |  |  | POL1_7
|  | 8 |  | 8 | [21 empty] | VV | 0
104 | 48451776.MR | těleso otopné trubkové el. přímotopné jmen. tep. výkon 400 W; v = 1 100 mm; l = 735 mm; šířka 82 mm; připojovací rozteč 700 mm; přestupní plocha 1,314 m2 | kus | 8 |  | 0 |  | 0 |  | 0 | 15 | 0 | 0.0228 | 0.18 | 0 | 0 | SPCM | RTS 15/ I | Indiv | 0 | 0 |  |  |  |  | POL3_7
|  | 8 |  | 8 | [21 empty] | VV | 0
105 | 998735102R00 | Přesun hmot pro otopná tělesa v objektech výšky do 12 m | t | 0.1832 |  | 0 |  | 0 |  | 0 | 15 | 0 | 0 | 0 | 0 | 0 | 800-731 | RTS 19/ I | Indiv | 2.71 | 0.5 |  |  |  |  | POL7_1001
Díl: | 766 | Konstrukce truhlářské |  |  |  | 0 |  | 0 |  | 0 |  | 0 |  | 1.17 |  | 0 |  |  |  |  | 79.52 |  |  |  |  | DIL
106 | 766661112R00 | Montáž dveřních křídel kompletizovaných otevíravých , , do ocelové nebo fošnové zárubně, jednokřídlových, šířky do 800 mm | kus | 26 |  | 0 |  | 0 |  | 0 | 15 | 0 | 0 | 0 | 0 | 0 | 800-766 | RTS 19/ I | Indiv | 1.45 | 37.7 |  |  |  |  | POL1_7
|  | 12+14 |  | 26 | [21 empty] | VV | 0
107 | 766661122R00 | Montáž dveřních křídel kompletizovaných otevíravých , , do ocelové nebo fošnové zárubně, jednokřídlových, šířky přes 800 mm | kus | 8 |  | 0 |  | 0 |  | 0 | 15 | 0 | 0 | 0 | 0 | 0 | 800-766 | RTS 19/ I | Indiv | 1.5 | 12 |  |  |  |  | POL1_7
|  | 8 |  | 8 | [21 empty] | VV | 0
108 | 766669922R00 | Oprava dveřních křídel výměna kování dveřních křídel vložky FAB | kus | 8 |  | 0 |  | 0 |  | 0 | 15 | 0 | 0 | 0 | 0 | 0 | 800-766 | RTS 19/ I | Indiv | 0.08 | 0.64 |  |  |  |  | POL1_7
|  | 01 : 8 |  | 8 | [21 empty] | VV | 0
109 | 766670021R00 | Montáž kliky a štítku | kus | 34 |  | 0 |  | 0 |  | 0 | 15 | 0 | 0 | 0 | 0 | 0 | 800-766 | RTS 19/ I | Indiv | 0.775 | 26.35 |  |  |  |  | POL1_7
|  | 8+12+14 |  | 34 | [21 empty] | VV | 0
110 | 766-100 | Přplatek za vodotěsné provedení dveří, dveře 80x197cm | kus | 8 |  | 0 |  | 0 |  | 0 | 15 | 0 | 0 | 0 | 0 | 0 |  | Vlastní | Indiv | 0 | 0 |  |  |  |  | POL1_1
|  | 04 : 8 |  | 8 | [21 empty] | VV | 0
111 | 54914591R | kování stavební - prvek: kliky se štíty pro klíč; provedení Cr; pro dveře | kus | 34 |  | 0 |  | 0 |  | 0 | 15 | 0 | 0.00075 | 0.03 | 0 | 0 | SPCM | RTS 19/ I | Indiv | 0 | 0 |  |  |  |  | POL3_7
|  | 34 |  | 34 | [21 empty] | VV | 0
112 | 54926046R | zámek zadlabací; vložkový; s převodem; dvouzápadový; levopravý; hl = 80 mm; h = 170 mm; rozteč 90 mm; čelo zúžené o 2 mm | kus | 8 |  | 0 |  | 0 |  | 0 | 15 | 0 | 0.00045 | 0 | 0 | 0 | SPCM | RTS 19/ I | Indiv | 0 | 0 |  |  |  |  | POL3_7
|  | součástí dodávky zámku bude i dodávka cylindrické vložky | [23 empty] | POP
|  | 01 : 8 |  | 8 | [21 empty] | VV | 0
113 | 61165402V | Dveře vnitřní lamino HPL plné 1kř. 80x197, typ vzor Elegant Komfort-javor struktur | kus | 26 |  | 0 |  | 0 |  | 0 | 15 | 0 | 0.033 | 0.86 | 0 | 0 |  | Vlastní | Indiv | 0 | 0 |  |  |  |  | POL3_7
|  | cena vč. zámku - dozický | [23 empty] | POP
|  | 02 : 12 |  | 12 | [21 empty] | VV | 0
|  | 03 : 14 |  | 14 | [21 empty] | VV | 0
114 | 61165703R | dveře speciální protipožární; vnitřní; vnější; š = 900 mm; h = 1 970,0 mm; fóliované; EI 30 min; DP3; otevíravé; počet křídel 1; plné | kus | 8 |  | 0 |  | 0 |  | 0 | 15 | 0 | 0.035 | 0.28 | 0 | 0 | SPCM | RTS 19/ I | Indiv | 0 | 0 |  |  |  |  | POL3_7
|  | 01 : 8 |  | 8 | [21 empty] | VV | 0
115 | 998766102R00 | Přesun hmot pro konstrukce truhlářské v objektech výšky do 12 m | t | 1.1671 |  | 0 |  | 0 |  | 0 | 15 | 0 | 0 | 0 | 0 | 0 | 800-766 | RTS 19/ I | Indiv | 2.421 | 2.83 |  |  |  |  | POL7_1001
|  | 50 m vodorovně | [23 empty] | SPI
Díl: | 781 | Obklady keramické |  |  |  | 0 |  | 0 |  | 0 |  | 0 |  | 2.77 |  | 0 |  |  |  |  | 190.63 |  |  |  |  | DIL
116 | 781419706R00 | Montáž obkladů vnitřních z obkládaček pórovinových příplatky k položkám montáže obkladů vnitřních z obkladaček pórovinových příplatek za spárovací vodotěsnou hmotu - plošně | m2 | 54.34 |  | 0 |  | 0 |  | 0 | 15 | 0 | 0.00011 | 0.01 | 0 | 0 | 800-771 | RTS 19/ I | Indiv | 0 | 0 |  |  |  |  | POL1_7
|  | stěny sprchy : 2,2*(0,85+1,2)*2 |  | 9.02 | [21 empty] | VV | 0
|  | 2,2*(1,5+1*2)*2 |  | 15.4 | [21 empty] | VV | 0
|  | 2,2*(1,4+1*2)*4 |  | 29.92 | [21 empty] | VV | 0
117 | 781419707R00 | Montáž obkladů vnitřních z obkládaček pórovinových příplatky k položkám montáže obkladů vnitřních z obkladaček pórovinových příplatek za spárovací vodotěsnou hmotu - podélně | m | 58 |  | 0 |  | 0 |  | 0 | 15 | 0 | 3e-05 | 0 | 0 | 0 | 800-771 | RTS 19/ I | Indiv | 0 | 0 |  |  |  |  | POL1_7
|  | (2,15*2+1,4*2)*4 |  | 28.4 | [21 empty] | VV | 0
|  | (2,15*2+1,5*2)*2 |  | 14.6 | [21 empty] | VV | 0
|  | (2,2*2+1,55*2)*2 |  | 15 | [21 empty] | VV | 0
118 | 781475114RU1 | Montáž obkladů vnitřních z dlaždic keramických 200 x 200 mm, , kladených do flexibilního tmele | m2 | 164.776 |  | 0 |  | 0 |  | 0 | 15 | 0 | 0.00398 | 0.66 | 0 | 0 | 800-771 | RTS 19/ I | Indiv | 1.0746 | 177.07 |  |  |  |  | POL1_7
|  | 2,2*(1,4*2+1,5*2-0,8*2+0,15*1,1+1,2*0,15*2)*4 |  | 41.58 | [21 empty] | VV | 0
|  | 2,2*(1,4*2+2,15*2-0,8*2)*4 |  | 48.4 | [21 empty] | VV | 0
|  | 2,2*(1,5*2+1,55*2-0,8*2+0,15*1,1+1,2*0,15*2) |  | 11.055 | [21 empty] | VV | 0
|  | 2,2*(1,33*2+1,5*2-0,8*2+0,15*1,1+1,2*0,15*2) |  | 10.087 | [21 empty] | VV | 0
|  | 2,2*(2,15*2+1,5*2-0,8*2)*2 |  | 25.08 | [21 empty] | VV | 0
|  | 2,2*(2,2*2+1,55*2-0,8*2+0,15*0,8+0,15*1,1)*2 |  | 27.214 | [21 empty] | VV | 0
|  | police ve sprchách : (0,5*0,3+0,1*0,1*2)*8 |  | 1.36 | [21 empty] | VV | 0
119 | 781497111RS1 | Lišty k obkladům profil ukončovací leštěný hliník, uložení do tmele, výška profilu 6 mm, | m | 112.96 |  | 0 |  | 0 |  | 0 | 15 | 0 | 0.0001 | 0.01 | 0 | 0 | 800-771 | RTS 19/ I | Indiv | 0.12 | 13.56 |  |  |  |  | POL1_7
|  | ukončení horní hrany obkladu : | [23 empty] | VV | 0
|  | (1,4*2+1,5*2+1,1+1,2)*4 |  | 32.4 | [21 empty] | VV | 0
|  | (1,4*2+2,15*2)*4 |  | 28.4 | [21 empty] | VV | 0
|  | (1,5*2+1,55*2+1,1+1,2*2) |  | 9.6 | [21 empty] | VV | 0
|  | (1,33*2+1,5*2+1,1+1,2*2) |  | 9.16 | [21 empty] | VV | 0
|  | (2,15*2+1,5*2)*2 |  | 14.6 | [21 empty] | VV | 0
|  | (2,2*2+1,55*2+0,8+1,1)*2 |  | 18.8 | [21 empty] | VV | 0
120 | 597813607R | obklad keramický š = 198 mm; l = 198 mm; h = 6,5 mm; pro interiér; barva světle žlutá; lesk | m2 | 171.5805 |  | 0 |  | 0 |  | 0 | 15 | 0 | 0.0122 | 2.09 | 0 | 0 | SPCM | RTS 19/ I | Indiv | 0 | 0 |  |  |  |  | POL3_7
|  | 163,41*1,05 |  | 171.5805 | [21 empty] | VV | 0
121 | 998781202R00 | Přesun hmot pro obklady keramické v objektech výšky do 12 m | % |  |  | 0 |  | 0 |  | 0 | 15 | 0 | 0 | 0 | 0 | 0 | 800-771 | RTS 19/ I | Indiv | 0 | 0 |  |  |  |  | POL7_1002
Díl: | 783 | Nátěry |  |  |  | 0 |  | 0 |  | 0 |  | 0 |  | 0.01 |  | 0 |  |  |  |  | 9.3 |  |  |  |  | DIL
122 | 783222100R00 | Nátěry kov.stavebních doplňk.konstrukcí syntetické dvojnásobné, | m2 | 32.392 |  | 0 |  | 0 |  | 0 | 15 | 0 | 0.00024 | 0.01 | 0 | 0 | 800-783 | RTS 19/ I | Indiv | 0.287 | 9.3 |  |  |  |  | POL1_7
|  | zárubně : | [23 empty] | VV | 0
|  | (0,8+1,97*2)*(0,15+0,05)*(12+14) |  | 24.648 | [21 empty] | VV | 0
|  | (0,9+1,97*2)*(0,15+0,05)*8 |  | 7.744 | [21 empty] | VV | 0
Díl: | 784 | Malby |  |  |  | 0 |  | 0 |  | 0 |  | 0 |  | 0 |  | 0 |  |  |  |  | 8.22 |  |  |  |  | DIL
123 | 784402801R00 | Odstranění maleb oškrabáním, v místnostech do 3,8 m | m2 | 117.88 |  | 0 |  | 0 |  | 0 | 15 | 0 | 0 | 0 | 0 | 0 | 800-784 | RTS 19/ I | Indiv | 0.06971 | 8.22 |  |  |  |  | POL1_7
|  | stěny chodeb-plochy bez nových omítek : 3*(2,85+1,4*2)*4-0,8*2*4*4 |  | 42.2 | [21 empty] | VV | 0
|  | 3*(2,9*2+1,5*2)-(0,8*2*4+0,9*2) |  | 18.2 | [21 empty] | VV | 0
|  | 3*(2,24*2+1,5*2)-(0,8*2*4+0,9*2) |  | 14.24 | [21 empty] | VV | 0
|  | 3*(1,3*2+1,55*2)*2-(0,8*2*2+0,9*2)*2 |  | 24.2 | [21 empty] | VV | 0
|  | chodba : 1,4*13,6 |  | 19.04 | [21 empty] | VV | 0
Díl: | M21 | Elektromontáže |  |  |  | 0 |  | 0 |  | 0 |  | 0 |  | 0.11 |  | 0 |  |  |  |  | 61.95 |  |  |  |  | DIL
124 | 210010321RT1 | Montáž krabice plastové univerzální včetně dodávky, kruhové, o průměru 73 mm, hloubky 42 mm, s víčkem a svorkovnicí, se zapojením | kus | 54 |  | 0 |  | 0 |  | 0 | 15 | 0 | 9e-05 | 0 | 0 | 0 | M21 | RTS 19/ I | Indiv | 0.39017 | 21.07 |  |  |  |  | POL1_9
|  | 8*6+6 |  | 54 | [21 empty] | VV | 0
125 | 210010322RT1 | Montáž krabice plastové rozvodné včetně dodávky, kruhové, o průměru 73 mm, hloubky 42 mm, s víčkem a svorkovnicí, se zapojením | kus | 8 |  | 0 |  | 0 |  | 0 | 15 | 0 | 0 | 0 | 0 | 0 | M21 | RTS 19/ I | Indiv | 0.40083 | 3.21 |  |  |  |  | POL1_9
|  | 1*6+2 |  | 8 | [21 empty] | VV | 0
126 | 210110041RT6 | Montáž spínače zapuštěného a polozapuštěného včetně zapojení, dodávky spínače, krytu a rámečku, jednopólového, , řazení 1 | kus | 18 |  | 0 |  | 0 |  | 0 | 15 | 0 | 0.00011 | 0 | 0 | 0 | M21 | RTS 19/ I | Indiv | 0.13 | 2.34 |  |  |  |  | POL1_9
|  | 18 |  | 18 | [21 empty] | VV | 0
127 | 210110045RT6 | Montáž spínače zapuštěného a polozapuštěného včetně zapojení, dodávky spínače, krytu a rámečku, střídavého, , řazení 6 | kus | 18 |  | 0 |  | 0 |  | 0 | 15 | 0 | 0.00011 | 0 | 0 | 0 | M21 | RTS 19/ I | Indiv | 0.1562 | 2.81 |  |  |  |  | POL1_9
|  | 3*6 |  | 18 | [21 empty] | VV | 0
128 | 210111011RT6 | Montáž zásuvky domovní zapuštěné včetně zapojení včetně dodávky zásuvky kompletní jednonásobné s ochr.kolíkem 16A/250VAC a rámečkem, , provedení 2P+PE, | kus | 24 |  | 0 |  | 0 |  | 0 | 15 | 0 | 9e-05 | 0 | 0 | 0 | M21 | RTS 19/ I | Indiv | 0.2475 | 5.94 |  |  |  |  | POL1_9
|  | 3*6 |  | 18 | [21 empty] | VV | 0
|  | 6 |  | 6 | [21 empty] | VV | 0
129 | 210200010R00 | Svítidla a osvětlovací zařízení svítidlo žárovkové, 60 W, bytové stropní rovné plast. bílé - bez skla | kus | 14 |  | 0 |  | 0 |  | 0 | 15 | 0 | 0 | 0 | 0 | 0 | M21 | RTS 18/ I | Indiv | 0.31617 | 4.43 |  |  |  |  | POL1_9
|  | koupelny + WC : 14 |  | 14 | [21 empty] | VV | 0
130 | 210800105RT1 | Montáž kabelu CYKY 750 V, 3 x 1,5 mm2, uloženého pod omítkou, včetně dodávky kabelu | m | 180 |  | 0 |  | 0 |  | 0 | 15 | 0 | 0.00016 | 0.03 | 0 | 0 | M21 | RTS 19/ I | Indiv | 0.07 | 12.6 |  |  |  |  | POL1_9
|  | 30*4+15*4 |  | 180 | [21 empty] | VV | 0
131 | 210800106RT1 | Montáž kabelu CYKY 750 V, 3 x 2,5 mm2, uloženého pod omítkou, včetně dodávky kabelu | m | 65 |  | 0 |  | 0 |  | 0 | 15 | 0 | 0.00021 | 0.01 | 0 | 0 | M21 | RTS 19/ I | Indiv | 0.07 | 4.55 |  |  |  |  | POL1_9
|  | 10*4 |  | 40 | [21 empty] | VV | 0
|  | 25 |  | 25 | [21 empty] | VV | 0
132 | 220890202R00 | Revize | h | 5 |  | 0 |  | 0 |  | 0 | 15 | 0 | 0 | 0 | 0 | 0 |  | RTS 19/ I | Indiv | 1 | 5 |  |  |  |  | POL1_0
133 | 21-100 | Drobný spojovací materiál | kg | 2.5 |  | 0 |  | 0 |  | 0 | 15 | 0 | 0 | 0 | 0 | 0 |  | Vlastní | Indiv | 0 | 0 |  |  |  |  | POL1_1
134 | 21-100 | Elektromontážní práce jinde nespecifikované, (světla,vypínače,zásuvky - zpětné osazení) | hod | 30 |  | 0 |  | 0 |  | 0 | 15 | 0 | 0 | 0 | 0 | 0 |  | Vlastní | Indiv | 0 | 0 |  |  |  |  | POL10_9
|  | 30 |  | 30 | [21 empty] | VV | 0
135 | 34818211R | svítidlo bytové 1 x kompaktní zářivka 9/11 W; hlavní části svítidla dva výlisky z PC, ochranný kryt je z PMMA; napěťová soustava 230 V, 50 Hz; IP 20; patice G 23; použití: osvětlování obytných a vedlejších místností, bytů a společenských místností | kus | 14 |  | 0 |  | 0 |  | 0 | 15 | 0 | 0.005 | 0.07 | 0 | 0 | SPCM | RTS 19/ I | Indiv | 0 | 0 |  |  |  |  | POL3_9
|  | typový vzor : EGLO 91854 - LED Stropní svítidlo AREZZO LED/24W/230V | [23 empty] | POP
|  | koupelna +WC : 14 |  | 14 | [21 empty] | VV | 0
Díl: | D96 | Přesuny suti a vybouraných hmot |  |  |  | 0 |  | 0 |  | 0 |  | 0 |  | 0 |  | 0 |  |  |  |  | 119.17 |  |  |  |  | DIL
136 | 979011311R00 | Svislá doprava suti a vybouraných hmot shozem s naložením suti do shozu | t | 51.8815 |  | 0 |  | 0 |  | 0 | 15 | 0 | 0 | 0 | 0 | 0 | 801-3 | RTS 19/ I | Indiv | 0.55 | 28.53 |  |  |  |  | POL8_0
137 | 979081111R00 | Odvoz suti a vybouraných hmot na skládku do 1 km | t | 51.8815 |  | 0 |  | 0 |  | 0 | 15 | 0 | 0 | 0 | 0 | 0 | 801-3 | RTS 19/ I | Indiv | 0.49 | 25.42 |  |  |  |  | POL8_0
138 | 979081121R00 | Odvoz suti a vybouraných hmot na skládku příplatek za každý další 1 km | t | 1504.5637 |  | 0 |  | 0 |  | 0 | 15 | 0 | 0 | 0 | 0 | 0 | 801-3 | RTS 19/ I | Indiv | 0 | 0 |  |  |  |  | POL8_0
139 | 979082111R00 | Vnitrostaveništní doprava suti a vybouraných hmot do 10 m | t | 51.8815 |  | 0 |  | 0 |  | 0 | 15 | 0 | 0 | 0 | 0 | 0 | 801-3 | RTS 19/ I | Indiv | 0.942 | 48.87 |  |  |  |  | POL8_0
140 | 979082121R00 | Vnitrostaveništní doprava suti a vybouraných hmot příplatek k ceně za každých dalších 5 m | t | 103.763 |  | 0 |  | 0 |  | 0 | 15 | 0 | 0 | 0 | 0 | 0 | 801-3 | RTS 19/ I | Indiv | 0.105 | 10.9 |  |  |  |  | POL8_0
141 | 979990001R00 | Poplatek za skládku stavební suti | t | 51.8815 |  | 0 |  | 0 |  | 0 | 15 | 0 | 0 | 0 | 0 | 0 | 801-3 | RTS 19/ I | Indiv | 0 | 0 |  |  |  |  | POL8_0
142 | 979088212R00 | Nakládání suti a vybouraných hmot nakládání suti a vybouraných hmot na dopravní prostředky pro vodorovné přemístění | t | 51.8815 |  | 0 |  | 0 |  | 0 | 15 | 0 | 0 | 0 | 0 | 0 | 800-2 | RTS 19/ I | Indiv | 0.099 | 5.14 |  |  |  |  | POL8_0
|  | na dopravní prostředky pro vodorovné přemístění, | [23 empty] | SPI
143 | 979093111R00 | Uložení suti na skládku bez zhutnění | t | 51.8815 |  | 0 |  | 0 |  | 0 | 15 | 0 | 0 | 0 | 0 | 0 | 800-6 | RTS 19/ I | Indiv | 0.006 | 0.31 |  |  |  |  | POL8_0
|  | s hrubým urovnáním, | [23 empty] | SPI
Díl: | VN | Vedlejší náklady |  |  |  | 0 |  | 0 |  | 0 |  | 0 |  | 0 |  | 0 |  |  |  |  | 0 |  |  |  |  | DIL
144 | 005121 R | Zařízení staveniště | Soubor | 1 |  | 0 |  | 0 |  | 0 | 15 | 0 | 0 | 0 | 0 | 0 |  | RTS 19/ I | Indiv | 0 | 0 |  |  |  |  | POL99_8
[24 empty] | 15 | 21
| Celkem |  |  |  |  | 0 | [17 empty] | 0 | 0 | SUM
END
Note on S6: Jedná se o informaci, zda se jedná o položku, která je do rozpočtu zadána z cenové soustavy RTS, nebo vlastní.
Note on T6: Jedná se o název CÚ, která je zadána u položky rozpočtu

## 03 2018_13,k Pol
Položkový soupis prací a dodávek | [25 empty] | #TypZaznamu#
S: | 2018/13 | Stav. úpr. sociál. zázemí,Domov u lesa,Tavíkovice | [23 empty] | STA
O: | 03 | Rekonstrukce podlah | [20 empty] | STA |  |  | OBJ
R: | 2018/13,k | Rekonstrukce podlah - jižní křídlo | [23 empty] | ROZ
P.č. | Číslo položky | Název položky | MJ | množství | cena / MJ | Celkem | Dodávka | Dodávka celk. | Montáž | Montáž celk. | DPH | cena s DPH | hmotnost / MJ | hmotnost celk.(t) | dem. hmotnost / MJ | dem. hmotnost celk.(t) | Ceník | Cen. soustava / platnost | Cenová úroveň | Nhod / MJ | Nhod celk. | Dodavatel
Díl: | 63 | Podlahy a podlahové konstrukce |  |  |  | 0 |  | 0 |  | 0 |  | 0 |  | 5.51 |  | 0 |  |  |  |  | 66.81 |  |  |  |  | DIL
1 | 631416213R00 | Mazanina betonová ze suché směsi tloušťky přes 120 do 240 mm pevnost v tlaku 25 MPa | m3 | 2.3904 |  | 0 |  | 0 |  | 0 | 15 | 0 | 1.919 | 4.59 | 0 | 0 | 801-1 | RTS 19/ I | Indiv | 2.317 | 5.54 |  |  |  |  | POL1_1
|  | koupelny : 0,12*2,25*4 |  | 1.08 | [21 empty] | VV | 0
|  | 0,12*2,73*4 |  | 1.3104 | [21 empty] | VV | 0
2 | 632415102RT2 | Potěr ze suchých směsí cementový samonivelační vyrovnávací, tloušťky 2 mm, včetně penetrace | m2 | 149.66 |  | 0 |  | 0 |  | 0 | 15 | 0 | 0.00355 | 0.53 | 0 | 0 | 801-1 | RTS 19/ I | Indiv | 0.342 | 51.18 |  |  |  |  | POL1_
|  | s rozprostřením a uhlazením | [23 empty] | SPI
|  | pokoje : | [23 empty] | VV | 0
|  | 323,326 : 13,32*2 |  | 26.64 | [21 empty] | VV | 0
|  | 311,337 : 12,77*2 |  | 25.54 | [21 empty] | VV | 0
|  | 313,317,318,322,327,331,332,336,337 : 10,05*8 |  | 80.4 | [21 empty] | VV | 0
|  | chodby před koupelnami : | [23 empty] | VV | 0
|  | 315,320,329,334 : 4,27*4 |  | 17.08 | [21 empty] | VV | 0
3 | 632415108RT2 | Potěr ze suchých směsí cementový samonivelační vyrovnávací, tloušťky 8 mm, včetně penetrace | m2 | 28.11 |  | 0 |  | 0 |  | 0 | 15 | 0 | 0.01375 | 0.39 | 0 | 0 | 801-1 | RTS 19/ I | Indiv | 0.359 | 10.09 |  |  |  |  | POL1_0
|  | s rozprostřením a uhlazením | [23 empty] | SPI
|  | společná chodba : 1,4*13,65 |  | 19.11 | [21 empty] | VV | 0
|  | WC : | [23 empty] | VV | 0
|  | 2,25*4 |  | 9 | [21 empty] | VV | 0
Díl: | 96 | Bourání konstrukcí |  |  |  | 0 |  | 0 |  | 0 |  | 0 |  | 0 |  | 6.18 |  |  |  |  | 38.43 |  |  |  |  | DIL
4 | 965042121RT1 | Bourání podkladů pod dlažby nebo litých celistvých dlažeb a mazanin betonových nebo z litého asfaltu, tloušťky do 100 mm, plochy do 1 m2 | m3 | 2.3904 |  | 0 |  | 0 |  | 0 | 15 | 0 | 0 | 0 | 2.2 | 5.26 | 801-3 | RTS 19/ I | Indiv | 13.24 | 31.65 |  |  |  |  | POL1_1
|  | koupelny : 0,12*2,25*4 |  | 1.08 | [21 empty] | VV | 0
|  | 0,12*2,73*4 |  | 1.3104 | [21 empty] | VV | 0
5 | 965081713R00 | Bourání podlah z keramických dlaždic, tloušťky do 10 mm, plochy přes 1 m2 | m2 | 46.11 |  | 0 |  | 0 |  | 0 | 15 | 0 | 0 | 0 | 0.02 | 0.92 | 801-3 | RTS 19/ I | Indiv | 0.147 | 6.78 |  |  |  |  | POL1_1
|  | bez podkladního lože, s jakoukoliv výplní spár | [23 empty] | SPI
|  | společná chodba : 1,4*13,65 |  | 19.11 | [21 empty] | VV | 0
|  | 1,5*1,5*12 |  | 27 | [21 empty] | VV | 0
Díl: | 97 | Prorážení otvorů |  |  |  | 0 |  | 0 |  | 0 |  | 0 |  | 0 |  | 0 |  |  |  |  | 9.38 |  |  |  |  | DIL
6 | 979011321R00 | Svislá doprava suti a vybouraných hmot shozem montáž a demontáž shozu za prvé podlaží nad základním podlažím | kus | 1 |  | 0 |  | 0 |  | 0 | 15 | 0 | 0 | 0 | 0 | 0 | 801-3 | RTS 19/ I | Indiv | 8.84 | 8.84 |  |  |  |  | POL1_1
7 | 979011329R00 | Svislá doprava suti a vybouraných hmot shozem příplatek k ceně k montáže a demontáže shozu další podlaží | podlaž | 1 |  | 0 |  | 0 |  | 0 | 15 | 0 | 0 | 0 | 0 | 0 | 801-3 | RTS 19/ I | Indiv | 0.535 | 0.54 |  |  |  |  | POL1_1
8 | 979011331R00 | Svislá doprava suti a vybouraných hmot shozem pronájem shozu | den | 25 |  | 0 |  | 0 |  | 0 | 15 | 0 | 0 | 0 | 0 | 0 | 801-3 | RTS 19/ I | Indiv | 0 | 0 |  |  |  |  | POL1_1
9 | 979011332R00 | Svislá doprava suti a vybouraných hmot shozem pronájem násypky | den | 5 |  | 0 |  | 0 |  | 0 | 15 | 0 | 0 | 0 | 0 | 0 | 801-3 | RTS 19/ I | Indiv | 0 | 0 |  |  |  |  | POL1_1
10 | 979011335R00 | Svislá doprava suti a vybouraných hmot shozem pronájem rukávu proti prachu dl.15 m | den | 5 |  | 0 |  | 0 |  | 0 | 15 | 0 | 0 | 0 | 0 | 0 | 801-3 | RTS 19/ I | Indiv | 0 | 0 |  |  |  |  | POL1_1
Díl: | 99 | Staveništní přesun hmot |  |  |  | 0 |  | 0 |  | 0 |  | 0 |  | 0 |  | 0 |  |  |  |  | 1.69 |  |  |  |  | DIL
11 | 998011002R00 | Přesun hmot pro budovy s nosnou konstrukcí zděnou výšky přes 6 do 12 m | t | 5.505 |  | 0 |  | 0 |  | 0 | 15 | 0 | 0 | 0 | 0 | 0 | 801-1 | RTS 19/ I | Indiv | 0.307 | 1.69 |  |  |  |  | POL7_1
|  | přesun hmot pro budovy občanské výstavby (JKSO 801), budovy pro bydlení (JKSO 803) budovy pro výrobu a služby (JKSO 812) s nosnou svislou konstrukcí zděnou z cihel nebo tvárnic nebo kovovou | [23 empty] | SPI |  | přesun hmot pro budovy občanské výstavby (JKSO 801), budovy pro bydlení (JKSO 803) budovy pro výrobu a služby (JKSO 812) s nosnou svislou konstrukcí zděnou z cihel nebo tvárnic nebo kovovou
Díl: | 711 | Izolace proti vodě |  |  |  | 0 |  | 0 |  | 0 |  | 0 |  | 0.06 |  | 0 |  |  |  |  | 9.77 |  |  |  |  | DIL
12 | 711212000RU1 | Izolace proti vodě nátěr podkladní pod hydroizolační stěrky | m2 | 28.92 |  | 0 |  | 0 |  | 0 | 15 | 0 | 0.00021 | 0.01 | 0 | 0 | 800-711 | RTS 19/ I | Indiv | 0.095 | 2.75 |  |  |  |  | POL1_7
|  | podlahy WC a koupelen : 2,25+2,73+2,25+2,25+2,73+2,25+2,25+2,73+2,25+2,25+2,73+2,25 |  | 28.92 | [21 empty] | VV | 0
13 | 711212001RT2 | Izolace proti vodě nátěr hydroizolační proti vlhkosti | m2 | 28.92 |  | 0 |  | 0 |  | 0 | 15 | 0 | 0.00158 | 0.05 | 0 | 0 | 800-711 | RTS 19/ I | Indiv | 0.24 | 6.94 |  |  |  |  | POL1_7
|  | podlahy WC a koupelen : 2,25+2,73+2,25+2,25+2,73+2,25+2,25+2,73+2,25+2,25+2,73+2,25 |  | 28.92 | [21 empty] | VV | 0
14 | 998711102R00 | Přesun hmot pro izolace proti vodě svisle do 12 m | t | 0.05177 |  | 0 |  | 0 |  | 0 | 15 | 0 | 0 | 0 | 0 | 0 | 800-711 | RTS 19/ I | Indiv | 1.598 | 0.08 |  |  |  |  | POL7_1001
|  | 50 m vodorovně měřeno od těžiště půdorysné plochy skládky do těžiště půdorysné plochy objektu | [23 empty] | SPI
Díl: | 771 | Podlahy z dlaždic a obklady |  |  |  | 0 |  | 0 |  | 0 |  | 0 |  | 1.22 |  | 0 |  |  |  |  | 60.8 |  |  |  |  | DIL
15 | 771475014RT1 | Montáž soklíků z dlaždic keramických výšky 100 mm, soklíků vodorovných, kladených do flexibilního tmele | m | 28.2 |  | 0 |  | 0 |  | 0 | 15 | 0 | 0.00032 | 0.01 | 0 | 0 | 800-771 | RTS 19/ I | Indiv | 0.236 | 6.66 |  |  |  |  | POL1_
|  | společná chodba : 6,7*4+0,3*2+0,1*4+0,1*4 |  | 28.2 | [21 empty] | VV | 0
16 | 771479001R00 | Řezání dlaždic pro soklíky | m | 28.2 |  | 0 |  | 0 |  | 0 | 15 | 0 | 0 | 0 | 0 | 0 | 800-771 | RTS 19/ I | Indiv | 0.154 | 4.34 |  |  |  |  | POL1_
|  | společná chodba : 6,7*4+0,3*2+0,1*4+0,1*4 |  | 28.2 | [21 empty] | VV | 0
17 | 771575107RT8 | Montáž podlah z dlaždic keramických 200 x 200 mm, režných nebo glazovaných, hladkých, kladených do flexibilního tmele | m2 | 47.43 |  | 0 |  | 0 |  | 0 | 15 | 0 | 0.00273 | 0.13 | 0 | 0 | 800-771 | RTS 19/ I | Indiv | 0.97 | 46.01 |  |  |  |  | POL1_7
|  | 2,25*4 |  | 9 | [21 empty] | VV | 0
|  | 2,73*4 |  | 10.92 | [21 empty] | VV | 0
|  | 2,1*4 |  | 8.4 | [21 empty] | VV | 0
|  | společná chodba : 1,4*13,65 |  | 19.11 | [21 empty] | VV | 0
18 | 771578011R00 | Zvláštní úpravy spár spára podlaha-stěna silikonem | m | 54.12 |  | 0 |  | 0 |  | 0 | 15 | 0 | 4e-05 | 0 | 0 | 0 | 800-771 | RTS 19/ I | Indiv | 0.07 | 3.79 |  |  |  |  | POL1_7
|  | Položka pořadí 16 : 28,20000 |  | 28.2 | [21 empty] | VV | 5
|  | podlaha -stěna - koupelny : (1,5*4-0,7)*4 |  | 21.2 | [21 empty] | VV | 0
|  | 0,2*(1,4*2+1,95*2-0,8)*4 |  | 4.72 | [21 empty] | VV | 0
19 | 771579795RT2 | Příplatky k položkám montáže podlah keramických příplatek za spárování vodotěsnou hmotou - plošně | m2 | 19.92 |  | 0 |  | 0 |  | 0 | 15 | 0 | 0.0008 | 0.02 | 0 | 0 | 800-771 | RTS 19/ I | Indiv | 0 | 0 |  |  |  |  | POL1_7
|  | sprchy : | [23 empty] | VV | 0
|  | 2,25*4 |  | 9 | [21 empty] | VV | 0
|  | 2,73*4 |  | 10.92 | [21 empty] | VV | 0
20 | 597642031R | dlažba keramická š = 300 mm; l = 300 mm; h = 9,0 mm; protiskluzová úprava; pro interiér i exteriér | m2 | 32.55 |  | 0 |  | 0 |  | 0 | 15 | 0 | 0.0192 | 0.62 | 0 | 0 | SPCM | RTS 19/ I | Indiv | 0 | 0 |  |  |  |  | POL3_7
|  | 31*1,05 |  | 32.55 | [21 empty] | VV | 0
21 | 59764203R | dlažba keramická š = 300 mm; l = 300 mm; h = 9,0 mm; povrch matný; pro interiér i exteriér | m2 | 23.0265 |  | 0 |  | 0 |  | 0 | 15 | 0 | 0.0192 | 0.44 | 0 | 0 | SPCM | RTS 19/ I | Indiv | 0 | 0 |  |  |  |  | POL3_7
|  | soklík : 28,2*0,1*1,05 |  | 2.961 | [21 empty] | VV | 0
|  | společná chodba : 1,4*13,65*1,05 |  | 20.0655 | [21 empty] | VV | 0
22 | 998771202R00 | Přesun hmot pro podlahy z dlaždic v objektech výšky do 12 m | % |  |  | 0 |  | 0 |  | 0 | 15 | 0 | 0 | 0 | 0 | 0 | 800-771 | RTS 19/ I | Indiv | 0 | 0 |  |  |  |  | POL7_1002
|  | 50 m vodorovně | [23 empty] | SPI
Díl: | 775 | Podlahy vlysové a parketové |  |  |  | 0 |  | 0 |  | 0 |  | 0 |  | 0.01 |  | 0 |  |  |  |  | 2.92 |  |  |  |  | DIL
23 | 775981122R00 | Přechodové, krycí a ukončující podlahové profily přechodová lišta, stejná výška podlahoviny, nerez ocel, uložení do tmele, výška profilu 8 mm, šířka profilu 10 mm | m | 19.2 |  | 0 |  | 0 |  | 0 | 15 | 0 | 0.00044 | 0.01 | 0 | 0 | 800-775 | RTS 19/ I | Indiv | 0.152 | 2.92 |  |  |  |  | POL1_7
|  | místo prahu : 0,7*4+(0,8*4+0,9)*4 |  | 19.2 | [21 empty] | VV | 0
24 | 998775202R00 | Přesun hmot pro podlahy vlysové a parketové v objektech výšky do 12 m | % |  |  | 0 |  | 0 |  | 0 | 15 | 0 | 0 | 0 | 0 | 0 | 800-775 | RTS 19/ I | Indiv | 0 | 0 |  |  |  |  | POL7_1002
|  | 50 m vodorovně | [23 empty] | SPI
Díl: | 776 | Podlahy povlakové |  |  |  | 0 |  | 0 |  | 0 |  | 0 |  | 0.51 |  | 0.15 |  |  |  |  | 0 |  |  |  |  | DIL
25 | 776511810RT2 | Odstranění PVC a koberců lepených bez podložky, z ploch 10 - 20 m2 | m2 | 149.66 |  | 0 |  | 0 |  | 0 | 15 | 0 | 0 | 0 | 0.001 | 0.15 |  | RTS 19/ I | Indiv | 0 | 0 |  |  |  |  | POL1_7
|  | pokoje : | [23 empty] | VV | 0
|  | 323,326 : 13,32*2 |  | 26.64 | [21 empty] | VV | 0
|  | 311,337 : 12,77*2 |  | 25.54 | [21 empty] | VV | 0
|  | 313,317,318,322,327,331,332,336,337 : 10,05*8 |  | 80.4 | [21 empty] | VV | 0
|  | chodby před koupelnami : | [23 empty] | VV | 0
|  | 315,320,329,334 : 4,27*4 |  | 17.08 | [21 empty] | VV | 0
26 | 776590100U00 | Vysátí podkladu nášlap ploch podlah | m2 | 187.06 |  | 0 |  | 0 |  | 0 | 15 | 0 | 0 | 0 | 0 | 0 |  | Vlastní | Indiv | 0 | 0 |  |  |  |  | POL1_7
|  | společná chodba : 29 |  | 29 | [21 empty] | VV | 0
|  | pokoje : | [23 empty] | VV | 0
|  | 323,326 : 13,32*2 |  | 26.64 | [21 empty] | VV | 0
|  | 311,337 : 12,77*2 |  | 25.54 | [21 empty] | VV | 0
|  | 313,317,318,322,327,331,332,336,337 : 10,05*8 |  | 80.4 | [21 empty] | VV | 0
|  | chodby před koupelnami : | [23 empty] | VV | 0
|  | 315,320,329,334 : 4,27*4 |  | 17.08 | [21 empty] | VV | 0
|  | WC - v místě výměny dlažeb : 1,5*1,4*4 |  | 8.4 | [21 empty] | VV | 0
27 | 776520010RAG | Podlaha povlaková z PVC pásů, soklík, podlahovina (typ. vzor IQ Optima tl. 2,0 mm) | m2 | 149.66 |  | 0 |  | 0 |  | 0 | 15 | 0 | 0.00339 | 0.51 | 0 | 0 |  | RTS 19/ I | Indiv | 0 | 0 |  |  |  |  | POL2_7
|  | pokoje : | [23 empty] | VV | 0
|  | 323,326 : 13,32*2 |  | 26.64 | [21 empty] | VV | 0
|  | 311,337 : 12,77*2 |  | 25.54 | [21 empty] | VV | 0
|  | 313,317,318,322,327,331,332,336,337 : 10,05*8 |  | 80.4 | [21 empty] | VV | 0
|  | chodby před koupelnami : | [23 empty] | VV | 0
|  | 315,320,329,334 : 4,27*4 |  | 17.08 | [21 empty] | VV | 0
28 | 998776201R00 | v objektech výšky do 6 m | % |  |  | 0 |  | 0 |  | 0 | 15 | 0 | 0 | 0 | 0 | 0 |  | RTS 19/ I | Indiv | 0 | 0 |  |  |  |  | POL7_
Díl: | D96 | Přesuny suti a vybouraných hmot |  |  |  | 0 |  | 0 |  | 0 |  | 0 |  | 0 |  | 0 |  |  |  |  | 14.54 |  |  |  |  | DIL
29 | 979011311R00 | Svislá doprava suti a vybouraných hmot shozem s naložením suti do shozu | t | 6.3307 |  | 0 |  | 0 |  | 0 | 15 | 0 | 0 | 0 | 0 | 0 | 801-3 | RTS 19/ I | Indiv | 0.55 | 3.48 |  |  |  |  | POL8_0
30 | 979081111R00 | Odvoz suti a vybouraných hmot na skládku do 1 km | t | 6.3307 |  | 0 |  | 0 |  | 0 | 15 | 0 | 0 | 0 | 0 | 0 | 801-3 | RTS 19/ I | Indiv | 0.49 | 3.1 |  |  |  |  | POL8_0
31 | 979081121R00 | Odvoz suti a vybouraných hmot na skládku příplatek za každý další 1 km | t | 183.5915 |  | 0 |  | 0 |  | 0 | 15 | 0 | 0 | 0 | 0 | 0 | 801-3 | RTS 19/ I | Indiv | 0 | 0 |  |  |  |  | POL8_0
32 | 979082111R00 | Vnitrostaveništní doprava suti a vybouraných hmot do 10 m | t | 6.3307 |  | 0 |  | 0 |  | 0 | 15 | 0 | 0 | 0 | 0 | 0 | 801-3 | RTS 19/ I | Indiv | 0.942 | 5.96 |  |  |  |  | POL8_0
33 | 979082121R00 | Vnitrostaveništní doprava suti a vybouraných hmot příplatek k ceně za každých dalších 5 m | t | 12.6615 |  | 0 |  | 0 |  | 0 | 15 | 0 | 0 | 0 | 0 | 0 | 801-3 | RTS 19/ I | Indiv | 0.105 | 1.33 |  |  |  |  | POL8_0
34 | 979990001R00 | Poplatek za skládku stavební suti | t | 6.3307 |  | 0 |  | 0 |  | 0 | 15 | 0 | 0 | 0 | 0 | 0 | 801-3 | RTS 19/ I | Indiv | 0 | 0 |  |  |  |  | POL8_0
35 | 979088212R00 | Nakládání suti a vybouraných hmot nakládání suti a vybouraných hmot na dopravní prostředky pro vodorovné přemístění | t | 6.3307 |  | 0 |  | 0 |  | 0 | 15 | 0 | 0 | 0 | 0 | 0 | 800-2 | RTS 19/ I | Indiv | 0.099 | 0.63 |  |  |  |  | POL8_0
|  | na dopravní prostředky pro vodorovné přemístění, | [23 empty] | SPI
36 | 979093111R00 | Uložení suti na skládku bez zhutnění | t | 6.3307 |  | 0 |  | 0 |  | 0 | 15 | 0 | 0 | 0 | 0 | 0 | 800-6 | RTS 19/ I | Indiv | 0.006 | 0.04 |  |  |  |  | POL8_0
|  | s hrubým urovnáním, | [23 empty] | SPI
Díl: | VN | Vedlejší náklady |  |  |  | 0 |  | 0 |  | 0 |  | 0 |  | 0 |  | 0 |  |  |  |  | 0 |  |  |  |  | DIL
37 | 005121 R | Zařízení staveniště | Soubor | 1 |  | 0 |  | 0 |  | 0 | 15 | 0 | 0 | 0 | 0 | 0 |  | RTS 19/ I | Indiv | 0 | 0 |  |  |  |  | POL99_2
[24 empty] | 15 | 21
| Celkem |  |  |  |  | 0 | [17 empty] | 0 | 0 | SUM
END
Note on S6: Jedná se o informaci, zda se jedná o položku, která je do rozpočtu zadána z cenové soustavy RTS, nebo vlastní.
Note on T6: Jedná se o název CÚ, která je zadána u položky rozpočtu

## 03 2018_13,k P1
Položkový soupis prací a dodávek | [25 empty] | #TypZaznamu#
S: | 2018/13 | Stav. úpr. sociál. zázemí,Domov u lesa,Tavíkovice | [23 empty] | STA
O: | 03 | Rekonstrukce podlah | [20 empty] | STA |  |  | OBJ
R: | 2018/13,k | Rekonstrukce podlah - východní křídlo | [23 empty] | ROZ
P.č. | Číslo položky | Název položky | MJ | množství | cena / MJ | Celkem | Dodávka | Dodávka celk. | Montáž | Montáž celk. | DPH | cena s DPH | hmotnost / MJ | hmotnost celk.(t) | dem. hmotnost / MJ | dem. hmotnost celk.(t) | Ceník | Cen. soustava / platnost | Cenová úroveň | Nhod / MJ | Nhod celk. | Dodavatel
Díl: | 63 | Podlahy a podlahové konstrukce |  |  |  | 0 |  | 0 |  | 0 |  | 0 |  | 6.9 |  | 0 |  |  |  |  | 83.17 |  |  |  |  | DIL
1 | 631416211RT1 | Mazanina betonová ze suché směsi tloušťky přes 50 do 80 mm pevnost v tlaku 25 MPa | m3 | 3.0336 |  | 0 |  | 0 |  | 0 | 15 | 0 | 1.919 | 5.82 | 0 | 0 | 801-1 | RTS 19/ I | Indiv | 3.213 | 9.75 |  |  |  |  | POL1_1
|  | v místě sprch : 0,12*(3,01*4+3,22*2+3,4*2) |  | 3.0336 | [21 empty] | VV | 0
2 | 632415102RT2 | Potěr ze suchých směsí cementový samonivelační vyrovnávací, tloušťky 2 mm, včetně penetrace | m2 | 181.25 |  | 0 |  | 0 |  | 0 | 15 | 0 | 0.00355 | 0.64 | 0 | 0 | 801-1 | RTS 19/ I | Indiv | 0.342 | 61.99 |  |  |  |  | POL1_
|  | s rozprostřením a uhlazením | [23 empty] | SPI
|  | pokoje : | [23 empty] | VV | 0
|  | 340,344,345,349,350,354 : 10,72*6 |  | 64.32 | [21 empty] | VV | 0
|  | 355 : 11,46 |  | 11.46 | [21 empty] | VV | 0
|  | 375,371,370,366,365,361 : 10,72*6 |  | 64.32 | [21 empty] | VV | 0
|  | 360 : 11,46 |  | 11.46 | [21 empty] | VV | 0
|  | chodby před koupelnami : | [23 empty] | VV | 0
|  | 342,347,373,368 : 4,27*4 |  | 17.08 | [21 empty] | VV | 0
|  | 352,363 : 4,335*2 |  | 8.67 | [21 empty] | VV | 0
|  | 357,358 : 1,97*2 |  | 3.94 | [21 empty] | VV | 0
3 | 632415108RT2 | Potěr ze suchých směsí cementový samonivelační vyrovnávací, tloušťky 8 mm, včetně penetrace | m2 | 31.84 |  | 0 |  | 0 |  | 0 | 15 | 0 | 0.01375 | 0.44 | 0 | 0 | 801-1 | RTS 19/ I | Indiv | 0.359 | 11.43 |  |  |  |  | POL1_0
|  | s rozprostřením a uhlazením | [23 empty] | SPI
|  | v místě nových dlažeb-po vybourání pův. (WC) : 2,1*4+2,33+2 |  | 12.73 | [21 empty] | VV | 0
|  | společná chodba : 1,4*13,65 |  | 19.11 | [21 empty] | VV | 0
Díl: | 96 | Bourání konstrukcí |  |  |  | 0 |  | 0 |  | 0 |  | 0 |  | 0 |  | 8.37 |  |  |  |  | 52.67 |  |  |  |  | DIL
4 | 965042121RT1 | Bourání podkladů pod dlažby nebo litých celistvých dlažeb a mazanin betonových nebo z litého asfaltu, tloušťky do 100 mm, plochy do 1 m2 | m3 | 3.0336 |  | 0 |  | 0 |  | 0 | 15 | 0 | 0 | 0 | 2.2 | 6.67 | 801-3 | RTS 19/ I | Indiv | 13.24 | 40.16 |  |  |  |  | POL1_1
|  | v místě sprch : 0,12*(3,01*4+3,22*2+3,4*2) |  | 3.0336 | [21 empty] | VV | 0
5 | 965081713R00 | Bourání podlah z keramických dlaždic, tloušťky do 10 mm, plochy přes 1 m2 | m2 | 85.11 |  | 0 |  | 0 |  | 0 | 15 | 0 | 0 | 0 | 0.02 | 1.7 | 801-3 | RTS 19/ I | Indiv | 0.147 | 12.51 |  |  |  |  | POL1_1
|  | bez podkladního lože, s jakoukoliv výplní spár | [23 empty] | SPI
|  | společná chodba : 1,4*13,65 |  | 19.11 | [21 empty] | VV | 0
|  | pokoje : 1,5*2,2*2+(1,5*2,2+1,5*2,85+1,5*1,55)*6 |  | 66 | [21 empty] | VV | 0
Díl: | 97 | Prorážení otvorů |  |  |  | 0 |  | 0 |  | 0 |  | 0 |  | 0 |  | 0 |  |  |  |  | 9.38 |  |  |  |  | DIL
6 | 979011321R00 | Svislá doprava suti a vybouraných hmot shozem montáž a demontáž shozu za prvé podlaží nad základním podlažím | kus | 1 |  | 0 |  | 0 |  | 0 | 15 | 0 | 0 | 0 | 0 | 0 | 801-3 | RTS 19/ I | Indiv | 8.84 | 8.84 |  |  |  |  | POL1_1
7 | 979011329R00 | Svislá doprava suti a vybouraných hmot shozem příplatek k ceně k montáže a demontáže shozu další podlaží | podlaž | 1 |  | 0 |  | 0 |  | 0 | 15 | 0 | 0 | 0 | 0 | 0 | 801-3 | RTS 19/ I | Indiv | 0.535 | 0.54 |  |  |  |  | POL1_1
8 | 979011331R00 | Svislá doprava suti a vybouraných hmot shozem pronájem shozu | den | 25 |  | 0 |  | 0 |  | 0 | 15 | 0 | 0 | 0 | 0 | 0 | 801-3 | RTS 19/ I | Indiv | 0 | 0 |  |  |  |  | POL1_1
9 | 979011332R00 | Svislá doprava suti a vybouraných hmot shozem pronájem násypky | den | 5 |  | 0 |  | 0 |  | 0 | 15 | 0 | 0 | 0 | 0 | 0 | 801-3 | RTS 19/ I | Indiv | 0 | 0 |  |  |  |  | POL1_1
10 | 979011335R00 | Svislá doprava suti a vybouraných hmot shozem pronájem rukávu proti prachu dl.15 m | den | 5 |  | 0 |  | 0 |  | 0 | 15 | 0 | 0 | 0 | 0 | 0 | 801-3 | RTS 19/ I | Indiv | 0 | 0 |  |  |  |  | POL1_1
Díl: | 99 | Staveništní přesun hmot |  |  |  | 0 |  | 0 |  | 0 |  | 0 |  | 0 |  | 0 |  |  |  |  | 2.12 |  |  |  |  | DIL
11 | 998011002R00 | Přesun hmot pro budovy s nosnou konstrukcí zděnou výšky přes 6 do 12 m | t | 6.9027 |  | 0 |  | 0 |  | 0 | 15 | 0 | 0 | 0 | 0 | 0 | 801-1 | RTS 19/ I | Indiv | 0.307 | 2.12 |  |  |  |  | POL7_1
|  | přesun hmot pro budovy občanské výstavby (JKSO 801), budovy pro bydlení (JKSO 803) budovy pro výrobu a služby (JKSO 812) s nosnou svislou konstrukcí zděnou z cihel nebo tvárnic nebo kovovou | [23 empty] | SPI |  | přesun hmot pro budovy občanské výstavby (JKSO 801), budovy pro bydlení (JKSO 803) budovy pro výrobu a služby (JKSO 812) s nosnou svislou konstrukcí zděnou z cihel nebo tvárnic nebo kovovou
Díl: | 711 | Izolace proti vodě |  |  |  | 0 |  | 0 |  | 0 |  | 0 |  | 0.07 |  | 0 |  |  |  |  | 12.84 |  |  |  |  | DIL
12 | 711212000RU1 | Izolace proti vodě nátěr podkladní pod hydroizolační stěrky | m2 | 38.01 |  | 0 |  | 0 |  | 0 | 15 | 0 | 0.00021 | 0.01 | 0 | 0 | 800-711 | RTS 19/ I | Indiv | 0.095 | 3.61 |  |  |  |  | POL1_7
|  | podlahy WC a koupelen : 2,1*4+2,33+2+3,01*4+3,22*2+3,4*2 |  | 38.01 | [21 empty] | VV | 0
13 | 711212001RT2 | Izolace proti vodě nátěr hydroizolační proti vlhkosti | m2 | 38.01 |  | 0 |  | 0 |  | 0 | 15 | 0 | 0.00158 | 0.06 | 0 | 0 | 800-711 | RTS 19/ I | Indiv | 0.24 | 9.12 |  |  |  |  | POL1_7
|  | podlahy WC a koupelen : 2,1*4+2,33+2+3,01*4+3,22*2+3,4*2 |  | 38.01 | [21 empty] | VV | 0
14 | 998711102R00 | Přesun hmot pro izolace proti vodě svisle do 12 m | t | 0.06804 |  | 0 |  | 0 |  | 0 | 15 | 0 | 0 | 0 | 0 | 0 | 800-711 | RTS 19/ I | Indiv | 1.598 | 0.11 |  |  |  |  | POL7_1001
|  | 50 m vodorovně měřeno od těžiště půdorysné plochy skládky do těžiště půdorysné plochy objektu | [23 empty] | SPI
Díl: | 771 | Podlahy z dlaždic a obklady |  |  |  | 0 |  | 0 |  | 0 |  | 0 |  | 1.4 |  | 0 |  |  |  |  | 74.89 |  |  |  |  | DIL
15 | 771475014RT1 | Montáž soklíků z dlaždic keramických výšky 100 mm, soklíků vodorovných, kladených do flexibilního tmele | m | 28.2 |  | 0 |  | 0 |  | 0 | 15 | 0 | 0.00032 | 0.01 | 0 | 0 | 800-771 | RTS 19/ I | Indiv | 0.236 | 6.66 |  |  |  |  | POL1_
|  | společná chodba : 6,7*4+0,3*2+0,1*4+0,1*4 |  | 28.2 | [21 empty] | VV | 0
16 | 771479001R00 | Řezání dlaždic pro soklíky | m | 28.2 |  | 0 |  | 0 |  | 0 | 15 | 0 | 0 | 0 | 0 | 0 | 800-771 | RTS 19/ I | Indiv | 0.154 | 4.34 |  |  |  |  | POL1_
|  | Položka pořadí 15 : 28,20000 |  | 28.2 | [21 empty] | VV | 5
17 | 771575107RT8 | Montáž podlah z dlaždic keramických 200 x 200 mm, režných nebo glazovaných, hladkých, kladených do flexibilního tmele | m2 | 57.12 |  | 0 |  | 0 |  | 0 | 15 | 0 | 0.00273 | 0.16 | 0 | 0 | 800-771 | RTS 19/ I | Indiv | 0.97 | 55.41 |  |  |  |  | POL1_7
|  | společná chodba : 1,4*13,65 |  | 19.11 | [21 empty] | VV | 0
|  | 2,1*4+3,01*4+2,33+3,22*2+3,4*2+2 |  | 38.01 | [21 empty] | VV | 0
18 | 771578011R00 | Zvláštní úpravy spár spára podlaha-stěna silikonem | m | 121.16 |  | 0 |  | 0 |  | 0 | 15 | 0 | 4e-05 | 0 | 0 | 0 | 800-771 | RTS 19/ I | Indiv | 0.07 | 8.48 |  |  |  |  | POL1_7
|  | Položka pořadí 16 : 28,20000 |  | 28.2 | [21 empty] | VV | 5
|  | (1,4*2+1,5*2)*4 |  | 23.2 | [21 empty] | VV | 0
|  | (1,4*2+2,15*2)*4 |  | 28.4 | [21 empty] | VV | 0
|  | (1,5*2+1,55*2+1,5*2+1,33*2) |  | 11.76 | [21 empty] | VV | 0
|  | (2,15*2+1,5*2)*2 |  | 14.6 | [21 empty] | VV | 0
|  | (1,55*2+2,2*2)*2 |  | 15 | [21 empty] | VV | 0
19 | 771579795RT2 | Příplatky k položkám montáže podlah keramických příplatek za spárování vodotěsnou hmotou - plošně | m2 | 18.84 |  | 0 |  | 0 |  | 0 | 15 | 0 | 0.0008 | 0.02 | 0 | 0 | 800-771 | RTS 19/ I | Indiv | 0 | 0 |  |  |  |  | POL1_7
|  | sprchy : | [23 empty] | VV | 0
|  | 3,01*4+3,4*2 |  | 18.84 | [21 empty] | VV | 0
20 | 597642031R | dlažba keramická š = 300 mm; l = 300 mm; h = 9,0 mm; protiskluzová úprava; pro interiér i exteriér | m2 | 39.9105 |  | 0 |  | 0 |  | 0 | 15 | 0 | 0.0192 | 0.77 | 0 | 0 | SPCM | RTS 19/ I | Indiv | 0 | 0 |  |  |  |  | POL3_7
|  | 38,01*1,05 |  | 39.9105 | [21 empty] | VV | 0
21 | 59764203R | dlažba keramická š = 300 mm; l = 300 mm; h = 9,0 mm; povrch matný; pro interiér i exteriér | m2 | 23.0265 |  | 0 |  | 0 |  | 0 | 15 | 0 | 0.0192 | 0.44 | 0 | 0 | SPCM | RTS 19/ I | Indiv | 0 | 0 |  |  |  |  | POL3_7
|  | soklík : 28,2*0,1*1,05 |  | 2.961 | [21 empty] | VV | 0
|  | společná chodba : 1,4*13,65*1,05 |  | 20.0655 | [21 empty] | VV | 0
22 | 998771202R00 | Přesun hmot pro podlahy z dlaždic v objektech výšky do 12 m | % |  |  | 0 |  | 0 |  | 0 | 15 | 0 | 0 | 0 | 0 | 0 | 800-771 | RTS 19/ I | Indiv | 0 | 0 |  |  |  |  | POL7_1002
|  | 50 m vodorovně | [23 empty] | SPI
Díl: | 775 | Podlahy vlysové a parketové |  |  |  | 0 |  | 0 |  | 0 |  | 0 |  | 0.01 |  | 0 |  |  |  |  | 4.26 |  |  |  |  | DIL
23 | 775981122R00 | Přechodové, krycí a ukončující podlahové profily přechodová lišta, stejná výška podlahoviny, nerez ocel, uložení do tmele, výška profilu 8 mm, šířka profilu 10 mm | m | 28 |  | 0 |  | 0 |  | 0 | 15 | 0 | 0.00044 | 0.01 | 0 | 0 | 800-775 | RTS 19/ I | Indiv | 0.152 | 4.26 |  |  |  |  | POL1_7
|  | místo prahu : 0,9*8+0,8*(12+14) |  | 28 | [21 empty] | VV | 0
24 | 998775202R00 | Přesun hmot pro podlahy vlysové a parketové v objektech výšky do 12 m | % |  |  | 0 |  | 0 |  | 0 | 15 | 0 | 0 | 0 | 0 | 0 | 800-775 | RTS 19/ I | Indiv | 0 | 0 |  |  |  |  | POL7_1002
|  | 50 m vodorovně | [23 empty] | SPI
Díl: | 776 | Podlahy povlakové |  |  |  | 0 |  | 0 |  | 0 |  | 0 |  | 0.61 |  | 0.18 |  |  |  |  | 0 |  |  |  |  | DIL
25 | 776511810RT2 | Odstranění PVC a koberců lepených bez podložky, z ploch 10 - 20 m2 | m2 | 181.25 |  | 0 |  | 0 |  | 0 | 15 | 0 | 0 | 0 | 0.001 | 0.18 |  | RTS 19/ I | Indiv | 0 | 0 |  |  |  |  | POL1_7
|  | pokoje : | [23 empty] | VV | 0
|  | 340,344,345,349,350,354 : 10,72*6 |  | 64.32 | [21 empty] | VV | 0
|  | 355 : 11,46 |  | 11.46 | [21 empty] | VV | 0
|  | 375,371,370,366,365,361 : 10,72*6 |  | 64.32 | [21 empty] | VV | 0
|  | 360 : 11,46 |  | 11.46 | [21 empty] | VV | 0
|  | chodby před koupelnami : | [23 empty] | VV | 0
|  | 342,347,373,368 : 4,27*4 |  | 17.08 | [21 empty] | VV | 0
|  | 352,363 : 4,335*2 |  | 8.67 | [21 empty] | VV | 0
|  | 357,358 : 1,97*2 |  | 3.94 | [21 empty] | VV | 0
26 | 776590100U00 | Vysátí podkladu nášlap ploch podlah | m2 | 279.09 |  | 0 |  | 0 |  | 0 | 15 | 0 | 0 | 0 | 0 | 0 |  | Vlastní | Indiv | 0 | 0 |  |  |  |  | POL1_7
|  | Položka pořadí 27 : 181,25000 |  | 181.25 | [21 empty] | VV | 5
|  | Položka pořadí 5 : 85,11000 |  | 85.11 | [21 empty] | VV | 5
|  | v místě nových dlažeb-po vybourání pův. (WC) : 2,1*4+2,33+2 |  | 12.73 | [21 empty] | VV | 0
27 | 776520010RAG | Podlaha povlaková z PVC pásů, soklík, podlahovina (typ. vzor IQ Optima tl. 2,0 mm) | m2 | 181.25 |  | 0 |  | 0 |  | 0 | 15 | 0 | 0.00339 | 0.61 | 0 | 0 |  | RTS 19/ I | Indiv | 0 | 0 |  |  |  |  | POL2_7
|  | Položka pořadí 27 : 181,25000 |  | 181.25 | [21 empty] | VV | 5
28 | 998776201R00 | v objektech výšky do 6 m | % |  |  | 0 |  | 0 |  | 0 | 15 | 0 | 0 | 0 | 0 | 0 |  | RTS 19/ I | Indiv | 0 | 0 |  |  |  |  | POL7_
Díl: | D96 | Přesuny suti a vybouraných hmot |  |  |  | 0 |  | 0 |  | 0 |  | 0 |  | 0 |  | 0 |  |  |  |  | 19.66 |  |  |  |  | DIL
29 | 979011311R00 | Svislá doprava suti a vybouraných hmot shozem s naložením suti do shozu | t | 8.5574 |  | 0 |  | 0 |  | 0 | 15 | 0 | 0 | 0 | 0 | 0 | 801-3 | RTS 19/ I | Indiv | 0.55 | 4.71 |  |  |  |  | POL8_0
30 | 979081111R00 | Odvoz suti a vybouraných hmot na skládku do 1 km | t | 8.5574 |  | 0 |  | 0 |  | 0 | 15 | 0 | 0 | 0 | 0 | 0 | 801-3 | RTS 19/ I | Indiv | 0.49 | 4.19 |  |  |  |  | POL8_0
31 | 979081121R00 | Odvoz suti a vybouraných hmot na skládku příplatek za každý další 1 km | t | 248.1637 |  | 0 |  | 0 |  | 0 | 15 | 0 | 0 | 0 | 0 | 0 | 801-3 | RTS 19/ I | Indiv | 0 | 0 |  |  |  |  | POL8_0
32 | 979082111R00 | Vnitrostaveništní doprava suti a vybouraných hmot do 10 m | t | 8.5574 |  | 0 |  | 0 |  | 0 | 15 | 0 | 0 | 0 | 0 | 0 | 801-3 | RTS 19/ I | Indiv | 0.942 | 8.06 |  |  |  |  | POL8_0
33 | 979082121R00 | Vnitrostaveništní doprava suti a vybouraných hmot příplatek k ceně za každých dalších 5 m | t | 17.1147 |  | 0 |  | 0 |  | 0 | 15 | 0 | 0 | 0 | 0 | 0 | 801-3 | RTS 19/ I | Indiv | 0.105 | 1.8 |  |  |  |  | POL8_0
34 | 979990001R00 | Poplatek za skládku stavební suti | t | 8.5574 |  | 0 |  | 0 |  | 0 | 15 | 0 | 0 | 0 | 0 | 0 | 801-3 | RTS 19/ I | Indiv | 0 | 0 |  |  |  |  | POL8_0
35 | 979088212R00 | Nakládání suti a vybouraných hmot nakládání suti a vybouraných hmot na dopravní prostředky pro vodorovné přemístění | t | 8.5574 |  | 0 |  | 0 |  | 0 | 15 | 0 | 0 | 0 | 0 | 0 | 800-2 | RTS 19/ I | Indiv | 0.099 | 0.85 |  |  |  |  | POL8_0
|  | na dopravní prostředky pro vodorovné přemístění, | [23 empty] | SPI
36 | 979093111R00 | Uložení suti na skládku bez zhutnění | t | 8.5574 |  | 0 |  | 0 |  | 0 | 15 | 0 | 0 | 0 | 0 | 0 | 800-6 | RTS 19/ I | Indiv | 0.006 | 0.05 |  |  |  |  | POL8_0
|  | s hrubým urovnáním, | [23 empty] | SPI
Díl: | VN | Vedlejší náklady |  |  |  | 0 |  | 0 |  | 0 |  | 0 |  | 0 |  | 0 |  |  |  |  | 0 |  |  |  |  | DIL
37 | 005121 R | Zařízení staveniště | Soubor | 1 |  | 0 |  | 0 |  | 0 | 15 | 0 | 0 | 0 | 0 | 0 |  | RTS 19/ I | Indiv | 0 | 0 |  |  |  |  | POL99_2
[24 empty] | 15 | 21
| Celkem |  |  |  |  | 0 | [17 empty] | 0 | 0 | SUM
END
Note on S6: Jedná se o informaci, zda se jedná o položku, která je do rozpočtu zadána z cenové soustavy RTS, nebo vlastní.
Note on T6: Jedná se o název CÚ, která je zadána u položky rozpočtu