## Pokyny pro vyplnění
Pokyny pro vyplnění
Ve všech listech tohoto souboru můžete měnit pouze buňky s modrým pozadím. Jedná se o tyto údaje : - údaje o firmě - jednotkové ceny položek zadané na maximálně dvě desetinná místa

## Stavba
#RTSROZP# | Položkový rozpočet stavby
| Stavba: |  | 01 | Revitalizace objektu školy - DM Vinaři
| Objednatel: |  | Střední škola gastronomie, hotelnictví a lesnictví Bzenec |  |  |  | IČO: | 00053155
|  |  | náměstí Svobody 318 |  |  |  | DIČ: | CZ00053155
|  |  | 69681 | Bzenec
| Projektant: |  | Architekti Tihelka - Starycha s.r.o. |  |  |  | IČO: | 27718131
|  |  | Gargulákova |  |  |  | DIČ: | CZ27718131
|  |  | 61400 | Brno-Husovice
| Zhotovitel: | [5 empty] | IČO:
DIČ:
Vypracoval:
| Rozpis ceny | [6 empty] | Celkem
HSV | HSV | [6 empty] | 0
PSV | PSV | [6 empty] | 0
MON | MON | [6 empty] | 0
VN | Vedlejší náklady | [6 empty] | 0
ON | Ostatní náklady | [6 empty] | 0
| Celkem | [6 empty] | 0
Rekapitulace daní
0 | Základ pro sníženou DPH |  |  | 15 | % | 0 |  |  | CZK
0 | Snížená DPH |  |  | 15 | % | 0 |  |  | CZK
0 | Základ pro základní DPH |  |  | 21 | % | 0 |  |  | CZK
0 | Základní DPH |  |  | 21 | % | 0 |  |  | CZK
0 | Zaokrouhlení |  |  |  |  | 0 |  |  | CZK
| Cena celkem bez DPH |  |  |  |  | 0 |  |  | CZK
0 | Cena celkem s DPH |  |  |  |  | 0 |  |  | CZK
|  | v |  |  | dne
|  |  | Za zhotovitele |  |  |  | Za objednatele
Rekapitulace dílčích částí
#CASTI>> | Číslo | Název |  |  | Základ pro sníženou DPH | Základ pro základní DPH | DPH celkem | Cena celkem | %
1 | Stavba |  |  |  | 0 | 0 | 0 | 0
2 | OVN | Ostatní a vedlejší náklady |  |  | 0 | 0 | 0 | 0
3 | OVN | Ostatní a vedlejší náklady |  |  | 0 | 0 | 0 | 0
2 | SO-01 | Zateplení objektu - DM |  |  | 0 | 0 | 0 | 0
3 | D.1 | Stavební část |  |  | 0 | 0 | 0 | 0
3 | D.1.4 | Hromosvod |  |  | 0 | 0 | 0 | 0
2 | SO-02 | Decentralizace vytápění |  |  | 0 | 0 | 0 | 0
3 | D.2 | Stavební část |  |  | 0 | 0 | 0 | 0
3 | D.2.3 | Elektroinstalace |  |  | 0 | 0 | 0 | 0
3 | D.2.4 | Zdravotechnické instalace, ústřední vytápění |  |  | 0 | 0 | 0 | 0
3 | D.2.5 | Plynová zařízení |  |  | 0 | 0 | 0 | 0
| Celkem za stavbu |  |  |  | 0 | 0 | 0 | 0 | 0
#POPR | Popis rozpočtu: D.1.4 - Hromosvod
| Poznámka: | [8 empty] | Poznámka:
| a) armatury VZT, které jsou dostatečně izolovány od jímacích vedení, se pospojují na potenciál země v nejnižším místě, v rámci SO.02 | [8 empty] | a) armatury VZT, které jsou dostatečně izolovány od jímacích vedení, se pospojují na potenciál země v nejnižším místě, v rámci SO.02
| b) zavětrovací liště po obvodě atik se nepřipojuje (poplastovaná) | [8 empty] | b) zavětrovací liště po obvodě atik se nepřipojuje (poplastovaná)
| c) v trase souběhu s kabelem VO, pásek bude ve dně rýhy | [8 empty] | c) v trase souběhu s kabelem VO, pásek bude ve dně rýhy
| d) většina trasy nového uzemnění bude v terénu pod okapovým a přístupovým chodníkem, výkopy jsou v rozpočtu stavby | [8 empty] | d) většina trasy nového uzemnění bude v terénu pod okapovým a přístupovým chodníkem, výkopy jsou v rozpočtu stavby
Rekapitulace dílů
| Číslo | Název |  |  | Typ dílu |  |  | Celkem | %
| 1 | Zemní práce |  |  | HSV |  |  | 0
| 11 | Přípravné a přidružené práce |  |  | HSV |  |  | 0
| 18 | Povrchové úpravy terénu |  |  | HSV |  |  | 0
| 181 | Sadové a parkové úpravy |  |  | HSV |  |  | 0
| 2 | Základy a zvláštní zakládání |  |  | HSV |  |  | 0
| 3 | Svislé a kompletní konstrukce |  |  | HSV |  |  | 0
| 4 | Vodorovné konstrukce |  |  | HSV |  |  | 0
| 590 | Chodníky |  |  | HSV |  |  | 0
| 61 | Úpravy povrchů vnitřní |  |  | HSV |  |  | 0
| 62 | Úpravy povrchů vnější |  |  | HSV |  |  | 0
| 63 | Podlahy a podlahové konstrukce |  |  | HSV |  |  | 0
| 64 | Výplně otvorů |  |  | HSV |  |  | 0
| 90 | Ostatní práce |  |  | HSV |  |  | 0
| 94 | Lešení a stavební výtahy |  |  | HSV |  |  | 0
| 95 | Dokončovací konstrukce na pozemních stavbách |  |  | HSV |  |  | 0
| 96 | Bourání konstrukcí |  |  | HSV |  |  | 0
| 99 | Staveništní přesun hmot |  |  | HSV |  |  | 0
| A1 : | HROMOSVOD - MATERIÁL NOSNÝ |  |  | HSV |  |  | 0
| A1: | ELEKTROMONTÁŽE SILNOPROUD - MATERIÁL NOSNÝ |  |  | HSV |  |  | 0
| A2 | HROMOSVOD - MONTÁŽNÍ PRÁCE |  |  | HSV |  |  | 0
| A2 : | ELEKTROMONTÁŽE SILNOPROUD - MONTÁŽNÍ PRÁCE |  |  | HSV |  |  | 0
| B1 : | UZEMNĚNÍ - MATERIÁL NOSNÝ |  |  | HSV |  |  | 0
| B1: | ELEKTROMONTÁŽE SILNOPROUD - MATERIÁL NOSNÝ |  |  | HSV |  |  | 0
| B2 : | ELEKTROMONTÁŽE SILNOPROUD - MONTÁŽNÍ PRÁCE |  |  | HSV |  |  | 0
| B2 : | UZEMNĚNÍ - MONTÁŽNÍ PRÁCE |  |  | HSV |  |  | 0
| B3 : | ZEMNÍ PRÁCE |  |  | HSV |  |  | 0
| B3: | DODÁVKA ROZVADĚČŮ |  |  | HSV |  |  | 0
| B4: | DOPRAVA |  |  | HSV |  |  | 0
| C1: | PŘELOŽKY A ZMĚNY V OBLASTI VSTUPŮ DO OBJEKTU |  |  | HSV |  |  | 0
| C2: | VENKOVNÍ OSVĚTLENÍ |  |  | HSV |  |  | 0
| 711 | Izolace proti vodě |  |  | PSV |  |  | 0
| 712 | Povlakové krytiny |  |  | PSV |  |  | 0
| 713 | Izolace tepelné |  |  | PSV |  |  | 0
| 721 | Vnitřní kanalizace |  |  | PSV |  |  | 0
| 722 | Vnitřní vodovod |  |  | PSV |  |  | 0
| 723 | Vnitřní plynovod |  |  | PSV |  |  | 0
| 728 | Vzduchotechnika |  |  | PSV |  |  | 0
| 731 | Kotelny |  |  | PSV |  |  | 0
| 732 | Strojovny |  |  | PSV |  |  | 0
| 733 | Rozvod potrubí |  |  | PSV |  |  | 0
| 734 | Armatury |  |  | PSV |  |  | 0
| 735 | Otopná tělesa |  |  | PSV |  |  | 0
| 762 | Konstrukce tesařské |  |  | PSV |  |  | 0
| 764 | Konstrukce klempířské |  |  | PSV |  |  | 0
| 765 | Krytiny tvrdé |  |  | PSV |  |  | 0
| 766 | Konstrukce truhlářské |  |  | PSV |  |  | 0
| 767 | Konstrukce zámečnické |  |  | PSV |  |  | 0
| 769 | Otvorové prvky z plastu |  |  | PSV |  |  | 0
| 771 | Podlahy z dlaždic a obklady |  |  | PSV |  |  | 0
| 783 | Nátěry |  |  | PSV |  |  | 0
| 784 | Malby |  |  | PSV |  |  | 0
| 7861 | Žaluzie, markýzy |  |  | PSV |  |  | 0
| M21 | Elektromontáže |  |  | MON |  |  | 0
| D96 | Přesuny suti a vybouraných hmot |  |  | PSU |  |  | 0
| VN | Vedlejší náklady |  |  | VN |  |  | 0
| O01 | Ostatní |  |  | ON |  |  | 0
| ON | Ostatní náklady |  |  | ON |  |  | 0
| Cena celkem | [6 empty] | 0 | 0
Note on D11: Název
Note on I11: IČO
Note on D12: Ulice
Note on I12: DIČ
Note on D13: PSČ
Note on E13: Místo

## VzorPolozky (hidden)
Položkový rozpočet
S:
O:
R:

## OVN OVN Naklady
Položkový rozpočet | [26 empty] | #TypZaznamu#
S: | 01 | Revitalizace objektu školy - DM Vinaři | [24 empty] | STA
O: | OVN | Ostatní a vedlejší náklady | [21 empty] | NAK |  |  | OBJ
R: | OVN | Ostatní a vedlejší náklady | [24 empty] | ROZ
P.č. | Číslo položky | Název položky | MJ | Množství | Cena / MJ | Celkem | Dodávka | Dodávka celk. | Montáž | Montáž celk. | DPH | Cena s DPH | Hmotnost / MJ | Hmotnost celk.(t) | Dem. hmotnost / MJ | Dem. hmotnost celk.(t) | Ceník | Cen. soustava / platnost | Cenová úroveň | Nhod / MJ | Nhod celk. | Dodavatel | Typ položky
Díl: | VN | Vedlejší náklady |  |  |  | 0 |  | 0 |  | 0 |  | 0 |  | 0 |  | 0 |  |  |  |  | 0 | [5 empty] | DIL
1 | 005111021R | Vytyčení inženýrských sítí | Soubor | 1 |  | 0 |  | 0 |  | 0 | 21 | 0 | 0 | 0 | 0 | 0 |  | RTS 19/ I | Indiv | 0 | 0 |  | VRN |  |  |  | POL99_8
2 | 005121 R | Zařízení staveniště | Soubor | 1 |  | 0 |  | 0 |  | 0 | 21 | 0 | 0 | 0 | 0 | 0 |  | RTS 19/ I | Indiv | 0 | 0 |  | VRN |  |  |  | POL99_8
3 | 005121038RT | Úklid staveniště | Soubor | 1 |  | 0 |  | 0 |  | 0 | 21 | 0 | 0 | 0 | 0 | 0 |  | Vlastní | Indiv | 0 | 0 |  | VRN |  |  |  | POL99_
4 | 1007T | Kompletační činnost zhotovitele | Soubor | 1 |  | 0 |  | 0 |  | 0 | 21 | 0 | 0 | 0 | 0 | 0 |  | Vlastní | Indiv | 0 | 0 |  | VRN |  |  |  | POL99_
Díl: | ON | Ostatní náklady |  |  |  | 0 |  | 0 |  | 0 |  | 0 |  | 0 |  | 0 |  |  |  |  | 0 | [5 empty] | DIL
5 | 005211080R | Bezpečnostní a hygienická opatření na staveništi | Soubor | 1 |  | 0 |  | 0 |  | 0 | 21 | 0 | 0 | 0 | 0 | 0 |  | RTS 19/ I | Indiv | 0 | 0 |  | VRN |  |  |  | POL99_8
6 | 005231021T | Výtažné zkoušky kotevních prvků | Soubor | 1 |  | 0 |  | 0 |  | 0 | 21 | 0 | 0 | 0 | 0 | 0 |  | Vlastní | Indiv | 0 | 0 |  | VRN |  |  |  | POL99_8
7 | 00524 R | Předání a převzetí díla | Soubor | 1 |  | 0 |  | 0 |  | 0 | 21 | 0 | 0 | 0 | 0 | 0 |  | RTS 19/ I | Indiv | 0 | 0 |  | VRN |  |  |  | POL99_8
8 | 005241010R | Dokumentace skutečného provedení | Soubor | 1 |  | 0 |  | 0 |  | 0 | 21 | 0 | 0 | 0 | 0 | 0 |  | RTS 19/ I | Indiv | 0 | 0 |  | VRN |  |  |  | POL99_8
9 | 005281011T | Propagace - Pamětní deska (dle pravidel poskytovatele dotace) | Soubor | 1 |  | 0 |  | 0 |  | 0 | 21 | 0 | 0 | 0 | 0 | 0 |  | Vlastní | Indiv | 0 | 0 |  | VRN |  |  |  | POL99_8
10 | 005281012T | Propagace - Informační bollboard (dle pravidel poskytovatele dotace) | Soubor | 1 |  | 0 |  | 0 |  | 0 | 21 | 0 | 0 | 0 | 0 | 0 |  | Vlastní | Indiv | 0 | 0 |  | VRN |  |  |  | POL99_8
[25 empty] | 15 | 21
| Celkem |  |  |  |  | 0 | [18 empty] | 0 | 0 | SUM
Poznámky uchazeče k zadání
POPUZIV
END
Note on S6: Jedná se o informaci, zda se jedná o položku, která je do rozpočtu zadána z cenové soustavy RTS, nebo vlastní.
Note on T6: Jedná se o název CÚ, která je zadána u položky rozpočtu

## SO-01 D.1 Pol
Položkový rozpočet | [26 empty] | #TypZaznamu#
S: | 01 | Revitalizace objektu školy - DM Vinaři | [24 empty] | STA
O: | SO-01 | Zateplení objektu - DM | [21 empty] | STA |  |  | OBJ
R: | D.1 | Stavební část | [24 empty] | ROZ
P.č. | Číslo položky | Název položky | MJ | Množství | Cena / MJ | Celkem | Dodávka | Dodávka celk. | Montáž | Montáž celk. | DPH | Cena s DPH | Hmotnost / MJ | Hmotnost celk.(t) | Dem. hmotnost / MJ | Dem. hmotnost celk.(t) | Ceník | Cen. soustava / platnost | Cenová úroveň | Nhod / MJ | Nhod celk. | Dodavatel | Typ položky
Díl: | 1 | Zemní práce |  |  |  | 0 |  | 0 |  | 0 |  | 0 |  | 200.69 |  | 0 |  |  |  |  | 575.03 | [5 empty] | DIL
1 | 139600012RBC | Ruční výkop v hornině 3 hloubka do 1 m, odvoz do 10 km | m3 | 105.626 |  | 0 |  | 0 |  | 0 | 21 | 0 | 0 | 0 | 0 | 0 |  | RTS 19/ I | RTS 17/ II | 4.205 | 444.16 |  | Agregovaná položka |  |  |  | POL2_
|  | SÚ/05 - zateplení stěny pod terénem : | [24 empty] | VV | 0
|  | XPS 50 : (1,06*4+0,5*2)*1*0,8 |  | 4.192 | [22 empty] | VV | 0
|  | XPS 120 : 3,7*1*0,8 |  | 2.96 | [22 empty] | VV | 0
|  | XPS 140 : (7,64+52,455+18,13+30,965+4,99+7)*1*0,8 |  | 96.944 | [22 empty] | VV | 0
|  | základ pro závětrnou stěnu : 1,7*0,6*(0,4+0,4+0,4)*1,25 |  | 1.53 | [22 empty] | VV | 0
2 | 174101102R00 | Zásyp ruční se zhutněním | m3 | 105.626 |  | 0 |  | 0 |  | 0 | 21 | 0 | 0 | 0 | 0 | 0 |  | RTS 19/ I | RTS 17/ II | 1.239 | 130.87 |  | Práce |  |  |  | POL1_
3 | 199000002R00 | Poplatek za skládku horniny 1- 4 | m3 | 105.626 |  | 0 |  | 0 |  | 0 | 21 | 0 | 0 | 0 | 0 | 0 |  | RTS 19/ I | RTS 17/ II | 0 | 0 |  | Práce |  |  |  | POL1_
4 | 583315004R | Kamenivo těžené frakce 8/16 B Jihomor. kraj | t | 200.6894 |  | 0 |  | 0 |  | 0 | 21 | 0 | 1 | 200.69 | 0 | 0 | SPCM | RTS 19/ I | RTS 17/ II | 0 | 0 |  | Specifikace |  |  |  | POL3_
|  | 105,626*1,9 |  | 200.6894 | [22 empty] | VV | 0
Díl: | 11 | Přípravné a přidružené práce |  |  |  | 0 |  | 0 |  | 0 |  | 0 |  | 0 |  | 0 |  |  |  |  | 15.15 | [5 empty] | DIL
5 | 111200001RA0 | Odstranění křovin a stromů do 100 mm, spálení | m2 | 75 |  | 0 |  | 0 |  | 0 | 21 | 0 | 5e-05 | 0 | 0 | 0 |  | RTS 19/ I | RTS 17/ II | 0.202 | 15.15 |  | Agregovaná položka |  |  |  | POL2_
Díl: | 18 | Povrchové úpravy terénu |  |  |  | 0 |  | 0 |  | 0 |  | 0 |  | 0 |  | 0 |  |  |  |  | 85.39 | [5 empty] | DIL
6 | 181050010RA0 | Terénní modelace | m2 | 250 |  | 0 |  | 0 |  | 0 | 21 | 0 | 0 | 0 | 0 | 0 |  | RTS 19/ I | RTS 17/ II | 0.34155 | 85.39 |  | Agregovaná položka |  |  |  | POL2_
Díl: | 181 | Sadové a parkové úpravy |  |  |  | 0 |  | 0 |  | 0 |  | 0 |  | 0.06 |  | 0 |  |  |  |  | 37.13 | [5 empty] | DIL
7 | 180400011RA0 | Založení trávníku lučního ve svahu s dodáním osiva | m2 | 250 |  | 0 |  | 0 |  | 0 | 21 | 0 | 3e-05 | 0.01 | 0 | 0 |  | RTS 19/ I | RTS 17/ II | 0.06 | 15 |  | Agregovaná položka |  |  |  | POL2_
8 | 183400010RA0 | Příprava půdy pro výsadbu v rovině, ruční | m2 | 250 |  | 0 |  | 0 |  | 0 | 21 | 0 | 0.0002 | 0.05 | 0 | 0 |  | RTS 19/ I | RTS 17/ II | 0.08852 | 22.13 |  | Agregovaná položka |  |  |  | POL2_
Díl: | 2 | Základy a zvláštní zakládání |  |  |  | 0 |  | 0 |  | 0 |  | 0 |  | 0.93 |  | 0 |  |  |  |  | 1.77 | [5 empty] | DIL
9 | 274313621R00 | Beton základových pasů prostý C 20/25 | m3 | 0.34 |  | 0 |  | 0 |  | 0 | 21 | 0 | 2.525 | 0.86 | 0 | 0 |  | RTS 19/ I | RTS 17/ II | 0.477 | 0.16 |  | Práce |  |  |  | POL1_
|  | základ závětrné stěny : 1,7*0,5*0,4 |  | 0.34 | [22 empty] | VV | 0
10 | 274351215RT1 | Bednění stěn základových pasů - zřízení bednicí materiál prkna | m2 | 1.9 |  | 0 |  | 0 |  | 0 | 21 | 0 | 0.03634 | 0.07 | 0 | 0 |  | RTS 19/ I | RTS 17/ II | 0.527 | 1 |  | Práce |  |  |  | POL1_
|  | základ závětrné stěny : (2*1,7+0,4)*0,5 |  | 1.9 | [22 empty] | VV | 0
11 | 274351216R00 | Bednění stěn základových pasů - odstranění | m2 | 1.9 |  | 0 |  | 0 |  | 0 | 21 | 0 | 0 | 0 | 0 | 0 |  | RTS 19/ I | RTS 17/ II | 0.32 | 0.61 |  | Práce |  |  |  | POL1_
Díl: | 3 | Svislé a kompletní konstrukce |  |  |  | 0 |  | 0 |  | 0 |  | 0 |  | 9.96 |  | 0 |  |  |  |  | 89.63 | [5 empty] | DIL
12 | 310271520R00 | Zazdívka otvorů do 1 m2, pórobet.tvárnice, tl.20cm | m3 | 3.787 |  | 0 |  | 0 |  | 0 | 21 | 0 | 0.57152 | 2.16 | 0 | 0 |  | RTS 19/ I | RTS 17/ II | 8.155 | 30.88 |  | Práce |  |  |  | POL1_
|  | Po copilitových stěnách : ((1,75*2,5*7+1,75*0,8*3)-(1,4*1,75*4+1,4*0,55+1,4*1,4*2+1,4*1))*0,2 |  | 3.787 | [22 empty] | VV | 0
13 | 311112130RT3 | Stěna z tvárnic ztraceného bednění, tl. 30 cm zalití tvárnic betonem C 20/25 | m2 | 4.92 |  | 0 |  | 0 |  | 0 | 21 | 0 | 0.77123 | 3.79 | 0 | 0 |  | RTS 19/ I | RTS 17/ II | 0.934 | 4.6 |  | Práce |  |  |  | POL1_
|  | 1,64*3 |  | 4.92 | [22 empty] | VV | 0
14 | 311361821R00 | Výztuž nadzáklad. zdí z betonářské oceli 10505 (R) | t | 0.03641 |  | 0 |  | 0 |  | 0 | 21 | 0 | 1.0203 | 0.04 | 0 | 0 |  | RTS 19/ I | RTS 17/ II | 25.271 | 0.92 |  | Práce |  |  |  | POL1_
|  | R10 - 1x svislá á 25 cm, 2x vodorovná á 25 cm (7,40 kg/m2) : 4,92*7,40/1000 |  | 0.03641 | [22 empty] | VV | 0
15 | 318261125RT1 | Stříška plotu ze zákryt.desek, šířka 400 zákrytová deska hladká | m | 1.64 |  | 0 |  | 0 |  | 0 | 21 | 0 | 0.06727 | 0.11 | 0 | 0 |  | RTS 19/ I | RTS 17/ II | 0.239 | 0.39 |  | Práce |  |  |  | POL1_
16 | 346244821RT2 | Přizdívky izol. z cihel dl.29 cm, MC 10, tl.140 mm s použitím suché maltové směsi | m2 | 2.688 |  | 0 |  | 0 |  | 0 | 21 | 0 | 0.286 | 0.77 | 0 | 0 |  | RTS 19/ I | RTS 17/ II | 0.939 | 2.52 |  | Práce |  |  |  | POL1_
|  | SÚ/29 - nadezdívka výlezu : 2*(1,14+0,54)*0,4*2 |  | 2.688 | [22 empty] | VV | 0
17 | 346255117R00 | Obklad vzt jednotek z desek porobetonových 100mm | m2 | 21.45 |  | 0 |  | 0 |  | 0 | 21 | 0 | 0.14426 | 3.09 | 0 | 0 |  | RTS 19/ I | RTS 17/ II | 2.346 | 50.32 |  | Práce |  |  |  | POL1_
|  | SÚ/31 - podezdívka vzt jednotek : 0,25*11*4*1,1+0,25*11*2*(0,6+1,1) |  | 21.45 | [22 empty] | VV | 0
Díl: | 4 | Vodorovné konstrukce |  |  |  | 0 |  | 0 |  | 0 |  | 0 |  | 15.67 |  | 0 |  |  |  |  | 328.96 | [5 empty] | DIL
18 | 319201315R00 | Vyrovnání střešní konstrukce pod omítku maltou ze SMS tl. 10 mm | m2 | 870 |  | 0 |  | 0 |  | 0 | 21 | 0 | 0.00825 | 7.18 | 0 | 0 |  | RTS 19/ I | RTS 17/ II | 0.3 | 261 |  | Práce |  |  |  | POL1_
|  | Oprava nerovností obnažených střešních panelů vyrovnávací maltou ze SMS : 870 |  | 870 | [22 empty] | VV | 0
19 | 411388531R00 | Zabetonování otvorů o ploše do 1 m2 ve stropech | m3 | 3.1485 |  | 0 |  | 0 |  | 0 | 21 | 0 | 2.6975 | 8.49 | 0 | 0 |  | RTS 19/ I | RTS 17/ II | 21.586 | 67.96 |  | Práce |  |  |  | POL1_
|  | SÚ/31 - podbetonování vzt jednotek : 1,07*1,07*0,25*11 |  | 3.1485 | [22 empty] | VV | 0
Díl: | 590 | Chodníky |  |  |  | 0 |  | 0 |  | 0 |  | 0 |  | 89.73 |  | 0 |  |  |  |  | 59.95 | [5 empty] | DIL
20 | 564831111RT4 | Podklad ze štěrkodrti po zhutnění tloušťky 10 cm štěrkodrť frakce 0-63 mm | m2 | 111.3761 |  | 0 |  | 0 |  | 0 | 21 | 0 | 0.288 | 32.08 | 0 | 0 |  | RTS 19/ I | RTS 17/ II | 0.023 | 2.56 |  | Práce |  |  |  | POL1_
|  | - okapový chodník (A) : 0,5*(30,965+1*2+36,86+0,5+7,5+6,88+0,5+4,99)*1,05 |  | 47.3524 | [22 empty] | VV | 0
|  | - pochozí chodník (B) : 1,5*(7,88+19,235+1,5+12,035)*1,05 |  | 64.0238 | [22 empty] | VV | 0
21 | 564851111RT3 | Podklad ze štěrkodrti po zhutnění tloušťky 15 cm štěrkodrť frakce 8-16 mm | m2 | 64.0238 |  | 0 |  | 0 |  | 0 | 21 | 0 | 0.378 | 24.2 | 0 | 0 |  | RTS 19/ I | RTS 17/ II | 0.026 | 1.66 |  | Práce |  |  |  | POL1_
|  | - pochozí chodník (B) : 1,5*(7,88+19,235+1,5+12,035)*1,05 |  | 64.0238 | [22 empty] | VV | 0
22 | 596811111RT4 | Kladení dlaždic kom.pro pěší, lože z kameniva těž. včetně dlaždic betonových 50/50/5 cm | m2 | 106.0725 |  | 0 |  | 0 |  | 0 | 21 | 0 | 0.18108 | 19.21 | 0 | 0 |  | RTS 19/ I | RTS 17/ II | 0.375 | 39.78 |  | Práce |  |  |  | POL1_
|  | SÚ/11 : | [24 empty] | VV | 0
|  | - okapový chodník (A) : 0,5*(30,965+1*2+36,86+0,5+7,5+6,88+0,5+4,99) |  | 45.0975 | [22 empty] | VV | 0
|  | - pochozí chodník (B) : 1,5*(7,88+19,235+1,5+12,035) |  | 60.975 | [22 empty] | VV | 0
23 | 916561111RT4 | Osazení záhon.obrubníků do lože z C 12/15 s opěrou včetně obrubníku 50/5/25 | m | 113.915 |  | 0 |  | 0 |  | 0 | 21 | 0 | 0.12501 | 14.24 | 0 | 0 |  | RTS 19/ I | RTS 17/ II | 0.14 | 15.95 |  | Práce |  |  |  | POL1_
|  | SÚ/11 : | [24 empty] | VV | 0
|  | - okapový chodník (A) : 30,965+1*2+36,86+0,5+7,5+6,88+0,5+4,99 |  | 90.195 | [22 empty] | VV | 0
|  | - pochozí chodník (B) : 23,72 |  | 23.72 | [22 empty] | VV | 0
Díl: | 61 | Úpravy povrchů vnitřní |  |  |  | 0 |  | 0 |  | 0 |  | 0 |  | 7.06 |  | 0 |  |  |  |  | 890.52 | [5 empty] | DIL
24 | 602022143RT2 | Štuk na stěnách vnitřních, ručně tloušťka vrstvy 3 mm | m2 | 855.4203 |  | 0 |  | 0 |  | 0 | 21 | 0 | 0.00473 | 4.05 | 0 | 0 |  | RTS 19/ I | RTS 17/ II | 0.245 | 209.58 |  | Práce |  |  |  | POL1_
|  | na zazdívku po copilitových stěnách : 28,7903 |  | 28.7903 | [22 empty] | VV | 0
|  | stěny u vyměňovaných oken : | [24 empty] | VV | 0
|  | SÚ/12 : 9,53*7 |  | 66.71 | [22 empty] | VV | 0
|  | SÚ/13 : 6,8*6 |  | 40.8 | [22 empty] | VV | 0
|  | SÚ/18 : 7,3*(14+14+14+14) |  | 408.8 | [22 empty] | VV | 0
|  | SÚ/19 : 5,36*(12+12+12+12) |  | 257.28 | [22 empty] | VV | 0
|  | SÚ/23 : 6,63*(2+2+2+2) |  | 53.04 | [22 empty] | VV | 0
25 | 602016191R00 | Penetrační nátěr stěn | m2 | 855.4203 |  | 0 |  | 0 |  | 0 | 21 | 0 | 0.0003 | 0.26 | 0 | 0 |  | RTS 19/ I | RTS 17/ II | 0.07 | 59.88 |  | Práce |  |  |  | POL1_
|  | Položka pořadí 24 : 855,42030 |  | 855.4203 | [22 empty] | VV | 5
26 | 612481211RT2 | Montáž výztužné sítě (perlinky) do stěrky-stěny včetně výztužné sítě a stěrkového tmelu | m2 | 28.7903 |  | 0 |  | 0 |  | 0 | 21 | 0 | 0.00367 | 0.11 | 0 | 0 |  | RTS 19/ I | RTS 17/ II | 0.362 | 10.42 |  | Práce |  |  |  | POL1_
|  | na zazdívku po copilitových stěnách : ((1,75*2,5*7+1,75*0,8*3)-(1,4*1,75*4+1,4*0,55+1,4*1,4*2+1,4*1)) |  | 18.935 | [22 empty] | VV | 0
|  | ((1,4+2*1,75)*4+(1,4+2*0,55)*1+(1,4+2*1,4)*2)*0,2 |  | 6.1 | [22 empty] | VV | 0
|  | Koeficient: 0,15 |  | 3.7553 | [22 empty] | VV | 4
27 | 622319154RV1 | Zateplovací systém, ostění, EPS F 40 mm zakončený stěrkou s výztužnou tkaninou | m2 | 259.625 |  | 0 |  | 0 |  | 0 | 21 | 0 | 0.01015 | 2.64 | 0 | 0 |  | RTS 19/ I | RTS 17/ II | 2.352 | 610.64 |  | Práce |  |  |  | POL1_
|  | stěny u vyměňovaných oken - srovnání ozubu v panelech (EPS+perlinka+lišty) : | [24 empty] | VV | 0
|  | SÚ/12 : 2*(3+0,65)*0,25*7 |  | 12.775 | [22 empty] | VV | 0
|  | SÚ/13 : 2*(2,1+0,65)*0,25*6 |  | 8.25 | [22 empty] | VV | 0
|  | SÚ/18 : 2*(3+1,6)*0,25*(14+14+14+14) |  | 128.8 | [22 empty] | VV | 0
|  | SÚ/19 : 2*(2,1+1,6)*0,25*(12+12+12+12) |  | 88.8 | [22 empty] | VV | 0
|  | SÚ/23 : 2*(3+2,25)*0,25*(2+2+2+2) |  | 21 | [22 empty] | VV | 0
Díl: | 62 | Úpravy povrchů vnější |  |  |  | 0 |  | 0 |  | 0 |  | 0 |  | 56.24 |  | 0 |  |  |  |  | 3996.71 | [5 empty] | DIL
28 | 601015185RT6 | Omítka stropů silikonsilikát zatíraná, tloušťka vrstvy 1,5 mm | m2 | 47.471 |  | 0 |  | 0 |  | 0 | 21 | 0 | 0.00307 | 0.15 | 0 | 0 |  | RTS 19/ I | RTS 17/ II | 0.4 | 18.99 |  | Práce |  |  |  | POL1_
|  | EPS 5 : 47,471 |  | 47.471 | [22 empty] | VV | 0
29 | 602015185RT6 | Omítka tenkovrst. silikonsilik zatíraná, zrnitost 1,5 mm | m2 | 1575.3781 |  | 0 |  | 0 |  | 0 | 21 | 0 | 0.00263 | 4.14 | 0 | 0 |  | RTS 19/ I | RTS 17/ II | 0.22401 | 352.9 |  | Práce |  |  |  | POL1_
|  | EPS 5 : 152,298 |  | 152.298 | [22 empty] | VV | 0
|  | XPS 12 : 99,3475+4,044 |  | 103.3915 | [22 empty] | VV | 0
|  | EPS 14 : 1224,5538+84,3948 |  | 1308.9486 | [22 empty] | VV | 0
|  | závětrná stěna : (1,64+0,3+1,64)*3,0 |  | 10.74 | [22 empty] | VV | 0
30 | 602015191R00 | Podkladní nátěr stěn pod tenkovrstvé omítky | m2 | 1830.2038 |  | 0 |  | 0 |  | 0 | 21 | 0 | 0.00019 | 0.35 | 0 | 0 |  | RTS 19/ I | RTS 17/ II | 0.052 | 95.17 |  | Práce |  |  |  | POL1_
|  | Položka pořadí 28 : 47,47100 |  | 47.471 | [22 empty] | VV | 5
|  | Položka pořadí 29 : 1575,37810 |  | 1575.3781 | [22 empty] | VV | 5
|  | Položka pořadí 53 : 207,35470 |  | 207.3547 | [22 empty] | VV | 5
31 | 620991121R00 | Zakrývání výplní vnějších otvorů z lešení | m2 | 522.145 |  | 0 |  | 0 |  | 0 | 21 | 0 | 4e-05 | 0.02 | 0 | 0 |  | RTS 19/ I | RTS 17/ II | 0.078 | 40.73 |  | Práce |  |  |  | POL1_
|  | 101 : 1,4*2,6*1 |  | 3.64 | [22 empty] | VV | 0
|  | 102 : 3*0,65*6 |  | 11.7 | [22 empty] | VV | 0
|  | 103 : 2,1*0,65*6 |  | 8.19 | [22 empty] | VV | 0
|  | 104 : 2,1*1,6*48 |  | 161.28 | [22 empty] | VV | 0
|  | 105 : 2,9*2,25*4 |  | 26.1 | [22 empty] | VV | 0
|  | 106 : 3,28*2,2*1 |  | 7.216 | [22 empty] | VV | 0
|  | 107 : 1,4*1,75*4 |  | 9.8 | [22 empty] | VV | 0
|  | 108 : 2,9*2,25*3 |  | 19.575 | [22 empty] | VV | 0
|  | 109 : 3,0*1,6*54 |  | 259.2 | [22 empty] | VV | 0
|  | 110 : 1,4*0,55*1 |  | 0.77 | [22 empty] | VV | 0
|  | 111 : 1,4*1,44*2 |  | 4.032 | [22 empty] | VV | 0
|  | 112 : 3,0*0,65*1 |  | 1.95 | [22 empty] | VV | 0
|  | 113 : 3,28*2,65*1 |  | 8.692 | [22 empty] | VV | 0
32 | 622300141R00 | Montáž vyrovnávací vrstvy izolantem | m2 | 861.0697 |  | 0 |  | 0 |  | 0 | 21 | 0 | 0.0035 | 3.01 | 0 | 0 |  | RTS 19/ I | RTS 17/ II | 0.3 | 258.32 |  | Práce |  |  |  | POL1_
|  | vyrovnání podkladu polystyrénem - 50% plochy : 1722,1394*0,50 |  | 861.0697 | [22 empty] | VV | 0
33 | 622323041R00 | Penetrace podkladu | m2 | 1722.1394 |  | 0 |  | 0 |  | 0 | 21 | 0 | 0.00035 | 0.6 | 0 | 0 |  | RTS 19/ I | RTS 17/ II | 0.07 | 120.55 |  | Práce |  |  |  | POL1_
|  | Položka pořadí 37 : 10,44000 |  | 10.44 | [22 empty] | VV | 5
|  | Položka pořadí 38 : 4,73500 |  | 4.735 | [22 empty] | VV | 5
|  | Položka pořadí 39 : 183,29410 |  | 183.2941 | [22 empty] | VV | 5
|  | Položka pořadí 40 : 199,76900 |  | 199.769 | [22 empty] | VV | 5
|  | Položka pořadí 41 : 99,34750 |  | 99.3475 | [22 empty] | VV | 5
|  | Položka pořadí 42 : 1224,55380 |  | 1224.5538 | [22 empty] | VV | 5
34 | 622319510R00 | Izolace suterénu XPS tl. 50 mm, bez PÚ | m2 | 4.192 |  | 0 |  | 0 |  | 0 | 21 | 0 | 0.00603 | 0.03 | 0 | 0 |  | RTS 19/ I | RTS 17/ II | 0.493 | 2.07 |  | Práce |  |  |  | POL1_
|  | (1,06*4+0,5*2)*0,8 |  | 4.192 | [22 empty] | VV | 0
35 | 622319513R00 | Izolace suterénu XPS tl. 120 mm, bez PÚ | m2 | 2.96 |  | 0 |  | 0 |  | 0 | 21 | 0 | 0.00878 | 0.03 | 0 | 0 |  | RTS 19/ I | RTS 17/ II | 0.493 | 1.46 |  | Práce |  |  |  | POL1_
|  | 3,7*0,8 |  | 2.96 | [22 empty] | VV | 0
36 | 622319514R00 | Izolace suterénu XPS tl. 140 mm, bez PÚ | m2 | 96.944 |  | 0 |  | 0 |  | 0 | 21 | 0 | 0.0095 | 0.92 | 0 | 0 |  | RTS 19/ I | RTS 17/ II | 0.493 | 47.79 |  | Práce |  |  |  | POL1_
|  | (7,64+52,455+18,13+30,965+4,99+7)*0,8 |  | 96.944 | [22 empty] | VV | 0
37 | 622319520RV1 | Zateplovací systém, sokl, XPS tl. 50 mm zakončený stěrkou s výztužnou tkaninou | m2 | 10.44 |  | 0 |  | 0 |  | 0 | 21 | 0 | 0.00969 | 0.1 | 0 | 0 |  | RTS 19/ I | RTS 17/ II | 0.857 | 8.95 |  | Práce |  |  |  | POL1_
|  | EPS 5 : | [24 empty] | VV | 0
|  | pohled západní : ((1,2+0,5+1,2)*2)*(1,9+1,7)/2 |  | 10.44 | [22 empty] | VV | 0
38 | 622319523RV1 | Zateplovací systém, sokl, XPS tl. 120 mm zakončený stěrkou s výztužnou tkaninou | m2 | 4.735 |  | 0 |  | 0 |  | 0 | 21 | 0 | 0.01183 | 0.06 | 0 | 0 |  | RTS 19/ I | RTS 17/ II | 0.857 | 4.06 |  | Práce |  |  |  | POL1_
|  | XPS 12 : | [24 empty] | VV | 0
|  | pohled západní : 3,7*(1,7+1,8)/2 |  | 6.475 | [22 empty] | VV | 0
|  | -(2,9*0,6*1) |  | -1.74 | [22 empty] | VV | 0
39 | 622319524RV1 | Zateplovací systém, sokl, XPS tl. 140 mm zakončený stěrkou s výztužnou tkaninou | m2 | 183.2941 |  | 0 |  | 0 |  | 0 | 21 | 0 | 0.01255 | 2.3 | 0 | 0 |  | RTS 19/ I | RTS 17/ II | 0.857 | 157.08 |  | Práce |  |  |  | POL1_
|  | XPS 14 : | [24 empty] | VV | 0
|  | pohled východní : 52,53*((0,6-0,18)+(2,66-0,18))/2 |  | 76.1685 | [22 empty] | VV | 0
|  | -(2,9*0,6*3+2,0*0,6*3+3,18*1,22) |  | -12.6996 | [22 empty] | VV | 0
|  | pohled západní : 52,53*((2,75-0,18)+(0,6-0,18))/2 |  | 78.5323 | [22 empty] | VV | 0
|  | -(2,9*0,6*3+2,0*0,6*3) |  | -8.82 | [22 empty] | VV | 0
|  | pohled severní : (18,13-0,35-2,67-0,35)*(0,6-0,18) |  | 6.1992 | [22 empty] | VV | 0
|  | pohled jižní : 18,13*((2,66-0,18)+(2,91-0,18))/2 |  | 47.2287 | [22 empty] | VV | 0
|  | -(1,3*2,55) |  | -3.315 | [22 empty] | VV | 0
40 | 622319130RV1 | Zateplovací systém, fasáda, EPS F 50 mm zakončený stěrkou s výztužnou tkaninou | m2 | 199.769 |  | 0 |  | 0 |  | 0 | 21 | 0 | 0.0085 | 1.7 | 0 | 0 |  | RTS 19/ I | RTS 17/ II | 0.857 | 171.2 |  | Práce |  |  |  | POL1_
|  | EPS 5 : | [24 empty] | VV | 0
|  | pohled západní : ((1,2+0,5+1,2)*4)*(12,19+0,18)+3,7*(12,19-11,0)*2 |  | 152.298 | [22 empty] | VV | 0
|  | pohled západní - podhledy a čela lodžií : (1,2+0,29)*3,7*7+1,2*3,7*2 |  | 47.471 | [22 empty] | VV | 0
41 | 622319523RX1 | Zateplovací systém, fasáda, XPS tl. 120 mm zakončený stěrkou s výztužnou tkaninou | m2 | 99.3475 |  | 0 |  | 0 |  | 0 | 21 | 0 | 0.01183 | 1.18 | 0 | 0 |  | Vlastní | RTS 17/ II | 0.857 | 85.14 |  | Práce |  |  |  | POL1_
|  | XPS 12 : | [24 empty] | VV | 0
|  | pohled západní : (2*3,7)*(7*2,6) |  | 134.68 | [22 empty] | VV | 0
|  | -(2,05*1,55*7+0,85*2,2*7) |  | -35.3325 | [22 empty] | VV | 0
42 | 622319134RV1 | Zateplovací systém, fasáda, EPS F 140 mm zakončený stěrkou s výztužnou tkaninou | m2 | 1224.5538 |  | 0 |  | 0 |  | 0 | 21 | 0 | 0.0102 | 12.49 | 0 | 0 |  | RTS 19/ I | RTS 17/ II | 0.857 | 1049.44 |  | Práce |  |  |  | POL1_
|  | EPS 14 : | [24 empty] | VV | 0
|  | pohled východní : 52,53*(12,19+0,18) |  | 649.7961 | [22 empty] | VV | 0
|  | -(2,9*1,55*30+2,0*1,55*24+3,18*0,87) |  | -212.0166 | [22 empty] | VV | 0
|  | pohled západní : (52,53-2*4,7)*(12,19+0,18) |  | 533.5181 | [22 empty] | VV | 0
|  | -(2,9*1,55*24+2,0*1,55*24) |  | -182.28 | [22 empty] | VV | 0
|  | pohled severní : 18,13*(12,19+0,18) |  | 224.2681 | [22 empty] | VV | 0
|  | -(1,3*0,5+1,3*1,7+1,3*1,35) |  | -4.615 | [22 empty] | VV | 0
|  | pohled jižní : 18,13*(12,19+0,18) |  | 224.2681 | [22 empty] | VV | 0
|  | -(1,3*1,7*3+1,3*1,35) |  | -8.385 | [22 empty] | VV | 0
43 | 622319553RV1 | Zateplovací systém, ostění, XPS 30 mm zakončený stěrkou s výztužnou tkaninou | m2 | 1.92 |  | 0 |  | 0 |  | 0 | 21 | 0 | 0.01051 | 0.02 | 0 | 0 |  | RTS 19/ I | RTS 17/ II | 2.352 | 4.52 |  | Práce |  |  |  | POL1_
|  | XPS 14 : | [24 empty] | VV | 0
|  | pohled jižní : (1,3+2*2,55)*0,3 |  | 1.92 | [22 empty] | VV | 0
44 | 622311563R00 | Zateplovací systém, parapet, XPS tl. 30 mm | m2 | 41.45 |  | 0 |  | 0 |  | 0 | 21 | 0 | 0.00894 | 0.37 | 0 | 0 |  | RTS 19/ I | RTS 17/ II | 1.562 | 64.74 |  | Práce |  |  |  | POL1_
|  | XPS 12 : | [24 empty] | VV | 0
|  | pohled západní : (2,9)*0,12 |  | 0.348 | [22 empty] | VV | 0
|  | EPS 14 : | [24 empty] | VV | 0
|  | pohled východní : (2,9*30+2,0*24)*0,14 |  | 18.9 | [22 empty] | VV | 0
|  | pohled západní : (2,9*24+2,0*24)*0,14 |  | 16.464 | [22 empty] | VV | 0
|  | pohled severní : (1,3*3)*0,14 |  | 0.546 | [22 empty] | VV | 0
|  | pohled jižní : (1,3*4)*0,14 |  | 0.728 | [22 empty] | VV | 0
|  | XPS 12 : | [24 empty] | VV | 0
|  | pohled západní : (2,9)*1*0,12 |  | 0.348 | [22 empty] | VV | 0
|  | XPS 14 : | [24 empty] | VV | 0
|  | pohled východní : (2,9*3+2,0*3)*0,14 |  | 2.058 | [22 empty] | VV | 0
|  | pohled západní : (2,9*3+2,0*3)*0,14 |  | 2.058 | [22 empty] | VV | 0
45 | 622319150RV1 | Povrchová úprava ostění stěrkou s výztužnou tkaninou | m2 | 95.4044 |  | 0 |  | 0 |  | 0 | 21 | 0 | 0.00803 | 0.77 | 0 | 0 |  | RTS 19/ I | RTS 17/ II | 1.61 | 153.6 |  | Práce |  |  |  | POL1_
|  | XPS 12 : | [24 empty] | VV | 0
|  | pohled západní : (2,9+2*2,2*7)*0,12 |  | 4.044 | [22 empty] | VV | 0
|  | EPS 14 : | [24 empty] | VV | 0
|  | pohled východní : ((2,9+2*1,55)*30+(2,0+2*1,55)*24+(3,18+2*0,87))*0,14 |  | 43.0248 | [22 empty] | VV | 0
|  | pohled západní : ((2,9+2*1,55)*24+(2,0+2*1,55)*24)*0,14 |  | 37.296 | [22 empty] | VV | 0
|  | pohled severní : ((1,3+2*0,5)+(1,3+2*1,7)+(1,3+2*1,35))*0,14 |  | 1.54 | [22 empty] | VV | 0
|  | pohled jižní : ((1,3+2*1,7)*3+(1,3+2*1,35))*0,14 |  | 2.534 | [22 empty] | VV | 0
|  | Mezisoučet |  | 88.4388 | [22 empty] | VV | 1
|  | XPS 12 : | [24 empty] | VV | 0
|  | pohled západní : (2,9+2*0,6)*1*0,12 |  | 0.492 | [22 empty] | VV | 0
|  | XPS 14 : | [24 empty] | VV | 0
|  | pohled východní : ((2,9+2*0,6)*3+(2,0+2*0,6)*3+(2*1,22))*0,14 |  | 3.4076 | [22 empty] | VV | 0
|  | pohled západní : ((2,9+2*0,6)*3+(2,0+2*0,6)*3)*0,14 |  | 3.066 | [22 empty] | VV | 0
|  | Mezisoučet |  | 6.9656 | [22 empty] | VV | 1
46 | 622391002R00 | Příplatek-mtž KZS podhledu,izolant,stěrka+výzt.tk. | m2 | 47.471 |  | 0 |  | 0 |  | 0 | 21 | 0 | 0 | 0 | 0 | 0 |  | RTS 19/ I | RTS 17/ II | 0.3051 | 14.48 |  | Práce |  |  |  | POL1_
|  | EPS 5 : | [24 empty] | VV | 0
|  | pohled západní - podhledy a čela lodžií : (1,2+0,29)*3,7*7+1,2*3,7*2 |  | 47.471 | [22 empty] | VV | 0
47 | 622319005R00 | Vyrovnávací vrstva z cementové malty tl. 10 mm | m2 | 688.8558 |  | 0 |  | 0 |  | 0 | 21 | 0 | 0.021 | 14.47 | 0 | 0 |  | RTS 19/ I | RTS 17/ II | 0.36 | 247.99 |  | Práce |  |  |  | POL1_
|  | vyrovnání podkladu (větší spotřeba lepícího tmele) - 40% plochy : 1722,1394*0,40 |  | 688.8558 | [22 empty] | VV | 0
48 | 622311014R00 | Soklová lišta hliník KZS tl. 140 mm | m | 129.57 |  | 0 |  | 0 |  | 0 | 21 | 0 | 0.00028 | 0.04 | 0 | 0 |  | RTS 19/ I | RTS 17/ II | 0.2136 | 27.68 |  | Práce |  |  |  | POL1_
|  | 2*(52,53+18,13)-(3,28+1,4+3,7+0,35+2,67+0,35) |  | 129.57 | [22 empty] | VV | 0
49 | 622319111R00 | Dilatační profil KZS průběžný E | m | 28 |  | 0 |  | 0 |  | 0 | 21 | 0 | 0.00051 | 0.01 | 0 | 0 |  | RTS 19/ I | RTS 17/ II | 0.16 | 4.48 |  | Práce |  |  |  | POL1_
|  | 2*14 |  | 28 | [22 empty] | VV | 0
50 | 622391126T00 | Příplatek za použití tepelněizolačních zátek z polystyrenu | m2 | 1722.1394 |  | 0 |  | 0 |  | 0 | 21 | 0 | 0 | 0 | 0 | 0 |  | Vlastní | Vlastní CÚ | 0.01 | 17.22 |  | Práce |  |  |  | POL1_
|  | Položka pořadí 37 : 10,44000 |  | 10.44 | [22 empty] | VV | 5
|  | Položka pořadí 38 : 4,73500 |  | 4.735 | [22 empty] | VV | 5
|  | Položka pořadí 39 : 183,29410 |  | 183.2941 | [22 empty] | VV | 5
|  | Položka pořadí 40 : 199,76900 |  | 199.769 | [22 empty] | VV | 5
|  | Položka pořadí 41 : 99,34750 |  | 99.3475 | [22 empty] | VV | 5
|  | Položka pořadí 42 : 1224,55380 |  | 1224.5538 | [22 empty] | VV | 5
51 | 622401932R00 | Příplatek za pracnost, celková pl. otvorů do 45% | m2 | 1299.5922 |  | 0 |  | 0 |  | 0 | 21 | 0 | 0 | 0 | 0 | 0 |  | RTS 19/ I | RTS 17/ II | 0.19 | 246.92 |  | Práce |  |  |  | POL1_
|  | 2*52,53*(12,19+0,18) |  | 1299.5922 | [22 empty] | VV | 0
52 | 622421121R00 | Omítka vnější stěn, MVC, hrubá zatřená | m2 | 41.1412 |  | 0 |  | 0 |  | 0 | 21 | 0 | 0.04593 | 1.89 | 0 | 0 |  | RTS 19/ I | RTS 17/ II | 0.511 | 21.02 |  | Práce |  |  |  | POL1_
|  | na zazdívku po copilitových stěnách : ((1,75*2,5*7+1,75*0,8*3)-(1,4*1,75*4+1,4*0,55+1,4*1,4*2+1,4*1)) |  | 18.935 | [22 empty] | VV | 0
|  | ((1,4+2*1,75)*4+(1,4+2*0,55)*1+(1,4+2*1,4)*2)*0,2 |  | 6.1 | [22 empty] | VV | 0
|  | závětrná stěna : (1,64+0,3+1,64)*3 |  | 10.74 | [22 empty] | VV | 0
|  | Koeficient: 0,15 |  | 5.3662 | [22 empty] | VV | 4
53 | 622432112R00 | Omítka stěn mozaiková střednězrnná | m2 | 207.3547 |  | 0 |  | 0 |  | 0 | 21 | 0 | 0.00618 | 1.28 | 0 | 0 |  | RTS 19/ I | RTS 17/ II | 0.5 | 103.68 |  | Práce |  |  |  | POL1_
|  | XPS 50 : 10,44 |  | 10.44 | [22 empty] | VV | 0
|  | XPS 120 : 4,735+0,492 |  | 5.227 | [22 empty] | VV | 0
|  | XPS 140 : 183,2941+6,4736+1,92 |  | 191.6877 | [22 empty] | VV | 0
54 | 622477122R00 | Oprava vnější omítky hladké stěn,sl.II,do 20 %,SMS | m2 | 1722.1394 |  | 0 |  | 0 |  | 0 | 21 | 0 | 0.00483 | 8.32 | 0 | 0 |  | RTS 19/ I | RTS 17/ II | 0.26525 | 456.8 |  | Práce |  |  |  | POL1_
|  | viz PD : | [24 empty] | VV | 0
|  | Položka pořadí 37 : 10,44000 |  | 10.44 | [22 empty] | VV | 5
|  | Položka pořadí 38 : 4,73500 |  | 4.735 | [22 empty] | VV | 5
|  | Položka pořadí 39 : 183,29410 |  | 183.2941 | [22 empty] | VV | 5
|  | Položka pořadí 40 : 199,76900 |  | 199.769 | [22 empty] | VV | 5
|  | Položka pořadí 41 : 99,34750 |  | 99.3475 | [22 empty] | VV | 5
|  | Položka pořadí 42 : 1224,55380 |  | 1224.5538 | [22 empty] | VV | 5
55 | 622481211RU1 | Montáž výztužné sítě (perlinky) do stěrky-stěny včetně výztužné sítě a stěrkového tmelu | m2 | 10.74 |  | 0 |  | 0 |  | 0 | 21 | 0 | 0.00491 | 0.05 | 0 | 0 |  | RTS 19/ I | RTS 17/ II | 0.362 | 3.89 |  | Práce |  |  |  | POL1_
|  | závětrná stěna : (1,64+0,3+1,64)*3 |  | 10.74 | [22 empty] | VV | 0
56 | 622904112R00 | Očištění fasád složitost 1 - 2 | m2 | 1722.1394 |  | 0 |  | 0 |  | 0 | 21 | 0 | 2e-05 | 0.03 | 0 | 0 |  | RTS 19/ I | RTS 17/ II | 0.11 | 189.44 |  | Práce |  |  |  | POL1_
|  | Položka pořadí 37 : 10,44000 |  | 10.44 | [22 empty] | VV | 5
|  | Položka pořadí 38 : 4,73500 |  | 4.735 | [22 empty] | VV | 5
|  | Položka pořadí 39 : 183,29410 |  | 183.2941 | [22 empty] | VV | 5
|  | Položka pořadí 40 : 199,76900 |  | 199.769 | [22 empty] | VV | 5
|  | Položka pořadí 41 : 99,34750 |  | 99.3475 | [22 empty] | VV | 5
|  | Položka pořadí 42 : 1224,55380 |  | 1224.5538 | [22 empty] | VV | 5
57 | 624972116T00 | Vyplnění spár panel. stěn š.50 mm, PUR pěna | m | 880 |  | 0 |  | 0 |  | 0 | 21 | 0 | 0.00173 | 1.52 | 0 | 0 |  | Vlastní | Vlastní CÚ | 0.03 | 26.4 |  | Práce |  |  |  | POL1_
|  | Pohled východní : 16*12,3+1,05*8*4+0,85*2*4+0,35*4*4+52,25 |  | 295.05 | [22 empty] | VV | 0
|  | Pohled západní : 16*12,3+1,05*8*4+0,85*2*4+0,35*6*4+4,2*4+52,25 |  | 314.65 | [22 empty] | VV | 0
|  | Pohled jižní : 4*12,3+5*17,85-2*3,3 |  | 131.85 | [22 empty] | VV | 0
|  | Pohled severní : 4*12,3+5*17,85 |  | 138.45 | [22 empty] | VV | 0
58 | 28375707R | Deska izolační fasádní EPS 70F 1000 x 500 mm | m3 | 25.8321 |  | 0 |  | 0 |  | 0 | 21 | 0 | 0.015 | 0.39 | 0 | 0 | SPCM | RTS 19/ I | RTS 17/ II | 0 | 0 |  | Specifikace |  |  |  | POL3_
|  | vyrovnání podkladu polystyrénem - 50% plochy (2-4 cm) : 1722,1394*0,50*(0,02+0,04)/2 |  | 25.8321 | [22 empty] | VV | 0
Díl: | 63 | Podlahy a podlahové konstrukce |  |  |  | 0 |  | 0 |  | 0 |  | 0 |  | 132.08 |  | 0 |  |  |  |  | 310.82 | [5 empty] | DIL
59 | 614471711R00 | Vyspravení beton. konstrukcí cem. maltou tl. 10 mm | m2 | 108.9341 |  | 0 |  | 0 |  | 0 | 21 | 0 | 0.01333 | 1.45 | 0 | 0 |  | RTS 19/ I | RTS 17/ II | 0.18 | 19.61 |  | Práce |  |  |  | POL1_
|  | SÚ/06 - oprava bet.stupně a podesty vstupu (1.PP) : (3,3*(0,3+2*0,15)+3,3*1,3)*1,1 |  | 6.897 | [22 empty] | VV | 0
|  | SÚ/06 - oprava bet.stupňů a podesty vstupu (1.NP) : (4,7*(2*0,3+3*0,15)+4,7*1,45)*1,1 |  | 12.925 | [22 empty] | VV | 0
|  | SÚ/14 - úprava stávající lodžie : (3,7*(1,2+0,29+1,2))*7*1,1 |  | 76.6381 | [22 empty] | VV | 0
|  | SÚ/16 - dlažba schodů : 9*(0,15+0,3)*2,8*1,1 |  | 12.474 | [22 empty] | VV | 0
60 | 614471712R00 | Vyspravení beton. konstrukcí cem. maltou tl. 20 mm | m2 | 110.6633 |  | 0 |  | 0 |  | 0 | 21 | 0 | 0.0333 | 3.69 | 0 | 0 |  | RTS 19/ I | RTS 17/ II | 0.21 | 23.24 |  | Práce |  |  |  | POL1_
|  | SÚ/15 - dlažba terasy : 16,5*7,32-(4,7*2,05)*1,05 |  | 110.6633 | [22 empty] | VV | 0
61 | 614471715R00 | Vyspravení beton. konstrukcí - adhézní můstek | m2 | 219.5974 |  | 0 |  | 0 |  | 0 | 21 | 0 | 0.0016 | 0.35 | 0 | 0 |  | RTS 19/ I | RTS 17/ II | 0.05 | 10.98 |  | Práce |  |  |  | POL1_
|  | SÚ/06 - oprava bet.stupně a podesty vstupu (1.PP) : (3,3*(0,3+2*0,15)+3,3*1,3)*1,1 |  | 6.897 | [22 empty] | VV | 0
|  | SÚ/06 - oprava bet.stupňů a podesty vstupu (1.NP) : (4,7*(2*0,3+3*0,15)+4,7*1,45)*1,1 |  | 12.925 | [22 empty] | VV | 0
|  | SÚ/14 - úprava stávající lodžie : (3,7*(1,2+0,29+1,2))*7*1,1 |  | 76.6381 | [22 empty] | VV | 0
|  | SÚ/15 - dlažba terasy : 16,5*7,32-(4,7*2,05)*1,05 |  | 110.6633 | [22 empty] | VV | 0
|  | SÚ/16 - dlažba schodů : 9*(0,15+0,3)*2,8*1,1 |  | 12.474 | [22 empty] | VV | 0
62 | 631343891R00 | Penetrace hloubková | m2 | 901.08 |  | 0 |  | 0 |  | 0 | 21 | 0 | 0.00021 | 0.19 | 0 | 0 |  | RTS 19/ I | RTS 17/ II | 0.09 | 81.1 |  | Práce |  |  |  | POL1_
|  | SÚ/14 - úprava stávající lodžie : (3,7*1,2)*7 |  | 31.08 | [22 empty] | VV | 0
|  | Oprava nerovností obnažených střešních panelů vyrovnávací maltou ze SMS : 870 |  | 870 | [22 empty] | VV | 0
63 | 631361921RT0 | Výztuž mazanin svařovanou sítí průměr drátu 4,0, oka 150/150 mm KA17 | t | 0.04825 |  | 0 |  | 0 |  | 0 | 21 | 0 | 1.0633 | 0.05 | 0 | 0 |  | RTS 19/ I | RTS 17/ II | 15.231 | 0.73 |  | Práce |  |  |  | POL1_
|  | SÚ/14 - úprava stávající lodžie (spádovy 40-60 mm) : 31,08*1,35/1000*1,15 |  | 0.04825 | [22 empty] | VV | 0
64 | 631571005R00 | Násyp z kameniva těž. praného fr. 22-32 (kačírku) | m3 | 76.56 |  | 0 |  | 0 |  | 0 | 21 | 0 | 1.6 | 122.5 | 0 | 0 |  | RTS 19/ I | RTS 17/ II | 1.836 | 140.56 |  | Práce |  |  |  | POL1_
|  | stabilizační vrstva střechy : 870*0,08*1,1 |  | 76.56 | [22 empty] | VV | 0
65 | 632411150R00 | Potěr ze SMS, ruční zpracování, tl. 40-60 mm | m2 | 31.08 |  | 0 |  | 0 |  | 0 | 21 | 0 | 0.095 | 2.95 | 0 | 0 |  | RTS 19/ I | RTS 17/ II | 0.47 | 14.61 |  | Práce |  |  |  | POL1_
|  | SÚ/14 - úprava stávající lodžie (spádovy 40-60 mm) : (3,7*1,2)*7 |  | 31.08 | [22 empty] | VV | 0
66 | 632477123R00 | Reprofil.polymercement.maltou,tl.do10 mm+penetrace | m2 | 42.526 |  | 0 |  | 0 |  | 0 | 21 | 0 | 0.02118 | 0.9 | 0 | 0 |  | RTS 19/ I | RTS 17/ II | 0.47 | 19.99 |  | Práce |  |  |  | POL1_
|  | 20% plochy : | [24 empty] | VV | 0
|  | SÚ/06 - oprava bet.stupně a podesty vstupu (1.PP) : 6,897*0,20 |  | 1.3794 | [22 empty] | VV | 0
|  | SÚ/06 - oprava bet.stupňů a podesty vstupu (1.NP) : 12,925*0,20 |  | 2.585 | [22 empty] | VV | 0
|  | SÚ/14 - úprava stávající lodžie : 69,671*0,20 |  | 13.9342 | [22 empty] | VV | 0
|  | SÚ/15 - dlažba terasy : 110,66325*0,20 |  | 22.1327 | [22 empty] | VV | 0
|  | SÚ/16 - dlažba schodů : 12,474*0,2 |  | 2.4948 | [22 empty] | VV | 0
Díl: | 90 | Ostatní práce |  |  |  | 0 |  | 0 |  | 0 |  | 0 |  | 0 |  | 0 |  |  |  |  | 330 | [5 empty] | DIL
67 | 909 R00 | Hzs-nezměřitelne stavební práce | h | 30 |  | 0 |  | 0 |  | 0 | 21 | 0 | 0 | 0 | 0 | 0 |  | RTS 19/ I | RTS 17/ II | 1 | 30 |  | Práce |  |  |  | POL1_
|  | SÚ/10 - odstranění popínavých rostlin z fasády (vč. likvidace) : 10 |  | 10 | [22 empty] | VV | 0
|  | manipulace se stávajícím zařízeními (antény, slaboproudy, atd.) na střeše : 20 |  | 20 | [22 empty] | VV | 0
68 | 912 T00 | Hzs-nepředvídatelné stavební práce | h | 300 |  | 0 |  | 0 |  | 0 | 21 | 0 | 0 | 0 | 0 | 0 |  | Vlastní | Indiv | 1 | 300 |  | HZS |  |  |  | POL10_
|  | Nezměřitelné práci při rekonstrukci : 300 |  | 300 | [22 empty] | VV | 0
Díl: | 94 | Lešení a stavební výtahy |  |  |  | 0 |  | 0 |  | 0 |  | 0 |  | 40.03 |  | 0 |  |  |  |  | 661.2 | [5 empty] | DIL
69 | 941941041R00 | Montáž lešení leh.řad.s podlahami,š.1,2 m, H 10 m | m2 | 1870 |  | 0 |  | 0 |  | 0 | 21 | 0 | 0.01838 | 34.37 | 0 | 0 |  | RTS 19/ I | RTS 17/ II | 0.144 | 269.28 |  | Práce |  |  |  | POL1_
|  | 2*(55+13)*(12,5+15)/2 |  | 1870 | [22 empty] | VV | 0
70 | 941941291R00 | Příplatek za každý měsíc použití lešení k pol.1041 | m2 | 5610 |  | 0 |  | 0 |  | 0 | 21 | 0 | 0.00097 | 5.44 | 0 | 0 |  | RTS 19/ I | RTS 17/ II | 0.006 | 33.66 |  | Práce |  |  |  | POL1_
|  | 3 měsíce : 1870*3 |  | 5610 | [22 empty] | VV | 0
71 | 941941841R00 | Demontáž lešení leh.řad.s podlahami,š.1,2 m,H 10 m | m2 | 1870 |  | 0 |  | 0 |  | 0 | 21 | 0 | 0 | 0 | 0 | 0 |  | RTS 19/ I | RTS 17/ II | 0.126 | 235.62 |  | Práce |  |  |  | POL1_
|  | 2*(55+13)*(12,5+15)/2 |  | 1870 | [22 empty] | VV | 0
72 | 944944011R00 | Montáž ochranné sítě z umělých vláken | m2 | 1870 |  | 0 |  | 0 |  | 0 | 21 | 0 | 0 | 0 | 0 | 0 |  | RTS 19/ I | RTS 17/ II | 0.04 | 74.8 |  | Práce |  |  |  | POL1_
|  | Položka pořadí 69 : 1870,00000 |  | 1870 | [22 empty] | VV | 5
73 | 944944031R00 | Příplatek za každý měsíc použití sítí k pol. 4011 | m2 | 5610 |  | 0 |  | 0 |  | 0 | 21 | 0 | 0 | 0 | 0 | 0 |  | RTS 19/ I | RTS 17/ II | 0 | 0 |  | Práce |  |  |  | POL1_
|  | Položka pořadí 70 : 5610,00000 |  | 5610 | [22 empty] | VV | 5
74 | 944944081R00 | Demontáž ochranné sítě z umělých vláken | m2 | 1870 |  | 0 |  | 0 |  | 0 | 21 | 0 | 0 | 0 | 0 | 0 |  | RTS 19/ I | RTS 17/ II | 0.024 | 44.88 |  | Práce |  |  |  | POL1_
|  | Položka pořadí 71 : 1870,00000 |  | 1870 | [22 empty] | VV | 5
75 | 944945013R00 | Montáž záchytné stříšky H 4,5 m, šířky nad 2 m | m | 7 |  | 0 |  | 0 |  | 0 | 21 | 0 | 0.02482 | 0.17 | 0 | 0 |  | RTS 19/ I | RTS 17/ II | 0.239 | 1.67 |  | Práce |  |  |  | POL1_
76 | 944945193R00 | Příplatek za každý měsíc použ.stříšky, k pol. 5013 | m | 21 |  | 0 |  | 0 |  | 0 | 21 | 0 | 0.00225 | 0.05 | 0 | 0 |  | RTS 19/ I | RTS 17/ II | 0.01 | 0.21 |  | Práce |  |  |  | POL1_
77 | 944945813R00 | Demontáž záchytné stříšky H 4,5 m, šířky nad 2 m | m | 7 |  | 0 |  | 0 |  | 0 | 21 | 0 | 0 | 0 | 0 | 0 |  | RTS 19/ I | RTS 17/ II | 0.154 | 1.08 |  | Práce |  |  |  | POL1_
Díl: | 95 | Dokončovací konstrukce na pozemních stavbách |  |  |  | 0 |  | 0 |  | 0 |  | 0 |  | 0.05 |  | 0 |  |  |  |  | 441.3 | [5 empty] | DIL
78 | 952901111R00 | Vyčištění budov o výšce podlaží do 4 m | m2 | 992 |  | 0 |  | 0 |  | 0 | 21 | 0 | 4e-05 | 0.04 | 0 | 0 |  | RTS 19/ I | RTS 17/ II | 0.308 | 305.54 |  | Práce |  |  |  | POL1_
|  | 2*(50+12)*2*4 |  | 992 | [22 empty] | VV | 0
79 | 952901110R00 | Čištění mytím vnějších ploch oken a dveří | m2 | 1044.29 |  | 0 |  | 0 |  | 0 | 21 | 0 | 1e-05 | 0.01 | 0 | 0 |  | RTS 19/ I | RTS 17/ II | 0.13 | 135.76 |  | Práce |  |  |  | POL1_
|  | Položka pořadí 31 : 522,14500*2 |  | 1044.29 | [22 empty] | VV | 5
Díl: | 96 | Bourání konstrukcí |  |  |  | 0 |  | 0 |  | 0 |  | 0 |  | 0.48 |  | 479.63 |  |  |  |  | 1311.01 | [5 empty] | DIL
80 | 113106121R00 | Rozebrání dlažeb z betonových dlaždic na sucho | m2 | 43.1375 |  | 0 |  | 0 |  | 0 | 21 | 0 | 0 | 0 | 0.138 | 5.95 |  | RTS 19/ I | RTS 17/ II | 0.16 | 6.9 |  | Práce |  |  |  | POL1_
|  | SÚ/08 - odstranění stáv.okapového chodníku : 0,5*(30,965+1,1*2) |  | 16.5825 | [22 empty] | VV | 0
|  | SÚ/03 - odbourání stáv.pochozího chodníku : 7,88*1,5+19,235*0,5+10,235*0,5 |  | 26.555 | [22 empty] | VV | 0
81 | 960111221R00 | Bourání konstrukcí z dílců prefa. betonových a ŽB | m3 | 5.1375 |  | 0 |  | 0 |  | 0 | 21 | 0 | 0.00233 | 0.01 | 2.447 | 12.57 |  | RTS 19/ I | RTS 17/ II | 7.856 | 40.36 |  | Práce |  |  |  | POL1_
|  | SÚ/03 - odbourání betonového chodníku z panelů : (1,0*(19+1+12)+0,5*4,5)*0,15 |  | 5.1375 | [22 empty] | VV | 0
82 | 961055111R00 | Bourání základů železobetonových | m3 | 10 |  | 0 |  | 0 |  | 0 | 21 | 0 | 0 | 0 | 2.4 | 24 |  | RTS 19/ I | RTS 17/ II | 13.301 | 133.01 |  | Práce |  |  |  | POL1_
|  | základové konstrukce skryté : 10 |  | 10 | [22 empty] | VV | 0
83 | 962032241R00 | Bourání zdiva z cihel pálených na MC | m3 | 0.4032 |  | 0 |  | 0 |  | 0 | 21 | 0 | 0.00128 | 0 | 1.95 | 0.79 |  | RTS 19/ I | RTS 17/ II | 1.701 | 0.69 |  | Práce |  |  |  | POL1_
|  | SÚ/29 - vybourání nadezdívky na úroveň stropní konstrukce : 2*(1,14+0,54)*0,4*0,15*2 |  | 0.4032 | [22 empty] | VV | 0
84 | 962052211R00 | Bourání zdiva železobetonového nadzákladového | m3 | 0.63 |  | 0 |  | 0 |  | 0 | 21 | 0 | 0.00147 | 0 | 2.4 | 1.51 |  | RTS 19/ I | RTS 17/ II | 8.5 | 5.36 |  | Práce |  |  |  | POL1_
|  | 1PP - otvor pro dveře 101 : 1,4*1,5*0,3 |  | 0.63 | [22 empty] | VV | 0
85 | 962081141R00 | Bourání příček ze skleněných tvárnic tl. 15 cm | m2 | 38.65 |  | 0 |  | 0 |  | 0 | 21 | 0 | 0.00067 | 0.03 | 0.082 | 3.17 |  | RTS 19/ I | RTS 17/ II | 0.6 | 23.19 |  | Práce |  |  |  | POL1_
|  | copilitové stěny : 1,75*2,5*7+1,75*0,8*3 |  | 34.825 | [22 empty] | VV | 0
|  | boční světlíky vchodových dveří : 2*2,25*0,85 |  | 3.825 | [22 empty] | VV | 0
86 | 965048150R00 | Dočištění povrchu po vybourání dlažeb, tmel do 50% | m2 | 122.485 |  | 0 |  | 0 |  | 0 | 21 | 0 | 0 | 0 | 0.00175 | 0.21 |  | RTS 19/ I | RTS 17/ II | 0.165 | 20.21 |  | Práce |  |  |  | POL1_
|  | Položka pořadí 87 : 122,48500 |  | 122.485 | [22 empty] | VV | 5
87 | 965081813RT1 | Bourání dlažeb terac.,čedič. tl.do 30 mm, nad 1 m2 ručně, dlaždice teracové | m2 | 122.485 |  | 0 |  | 0 |  | 0 | 21 | 0 | 0 | 0 | 0.07 | 8.57 |  | RTS 19/ I | RTS 17/ II | 0.38 | 46.54 |  | Práce |  |  |  | POL1_
|  | SÚ/15 - dlažba terasy : 16,5*7,32-(4,7*2,05) |  | 111.145 | [22 empty] | VV | 0
|  | SÚ/16 - dlažba schodů : 9*(0,15+0,3)*2,8 |  | 11.34 | [22 empty] | VV | 0
88 | 965082933R00 | Odstranění násypu tl. do 25 cm, plocha nad 2 m2 | m3 | 232.674 |  | 0 |  | 0 |  | 0 | 21 | 0 | 0 | 0 | 1.4 | 325.74 |  | RTS 19/ I | RTS 17/ II | 1.051 | 244.54 |  | Práce |  |  |  | POL1_
|  | SÚ/25 : 894,9*0,26 |  | 232.674 | [22 empty] | VV | 0
89 | 967022681R00 | Přisekání ploch stupňů kamenných a jiných tvrdých | m | 12.7 |  | 0 |  | 0 |  | 0 | 21 | 0 | 0 | 0 | 0.019 | 0.24 |  | RTS 19/ I | RTS 17/ II | 1.43 | 18.16 |  | Práce |  |  |  | POL1_
|  | SÚ/06 - přisekání bet.stupně vstupu (1.PP) o cca 2 cm : 3,3 |  | 3.3 | [22 empty] | VV | 0
|  | SÚ/06 - přisekání bet.stupňů vstupu (1.NP) o cca 2 cm : 2*4,7 |  | 9.4 | [22 empty] | VV | 0
90 | 967023693R00 | Přisekání kamenných nebo jiných, ploch nad 2 m2 | m2 | 11.105 |  | 0 |  | 0 |  | 0 | 21 | 0 | 0 | 0 | 0.038 | 0.42 |  | RTS 19/ I | RTS 17/ II | 1.15 | 12.77 |  | Práce |  |  |  | POL1_
|  | SÚ/06 - přisekání bet.podesty vstupu (1.PP) o cca 2 cm : 3,3*1,3 |  | 4.29 | [22 empty] | VV | 0
|  | SÚ/06 - přisekání bet.podesty vstupu (1.NP) o cca 2 cm : 4,7*1,45 |  | 6.815 | [22 empty] | VV | 0
91 | 968061112R00 | Vyvěšení dřevěných okenních křídel pl. do 1,5 m2 | kus | 96 |  | 0 |  | 0 |  | 0 | 21 | 0 | 0 | 0 | 0 | 0 |  | RTS 19/ I | RTS 17/ II | 0.03 | 2.88 |  | Práce |  |  |  | POL1_
|  | Pohled východní : 4*12 |  | 48 | [22 empty] | VV | 0
|  | Pohled západní : 4*12 |  | 48 | [22 empty] | VV | 0
92 | 968061113R00 | Vyvěšení dřevěných okenních křídel pl. nad 1,5 m2 | kus | 179 |  | 0 |  | 0 |  | 0 | 21 | 0 | 0 | 0 | 0 | 0 |  | RTS 19/ I | RTS 17/ II | 0.06 | 10.74 |  | Práce |  |  |  | POL1_
|  | Pohled východní : 4*18+(4+3)*3 |  | 93 | [22 empty] | VV | 0
|  | Pohled západní : 4*18+(4+3)*2 |  | 86 | [22 empty] | VV | 0
93 | 968062356R00 | Vybourání dřevěných rámů oken dvojitých pl. 4 m2 | m2 | 197.855 |  | 0 |  | 0 |  | 0 | 21 | 0 | 0.00092 | 0.18 | 0.054 | 10.68 |  | RTS 19/ I | RTS 17/ II | 0.465 | 92 |  | Práce |  |  |  | POL1_
|  | Pohled východní : 2,1*1,6*(4*6)+0,9*2,25*(3+4)+2*1,6*(3+4) |  | 117.215 | [22 empty] | VV | 0
|  | Pohled západní : 2,1*1,6*(4*6) |  | 80.64 | [22 empty] | VV | 0
94 | 968062357R00 | Vybourání dřevěných rámů oken dvojitých nad 4 m2 | m2 | 259.2 |  | 0 |  | 0 |  | 0 | 21 | 0 | 0.00082 | 0.21 | 0.047 | 12.18 |  | RTS 19/ I | RTS 17/ II | 0.396 | 102.64 |  | Práce |  |  |  | POL1_
|  | Pohled východní : 3,0*1,6*(6*4) |  | 115.2 | [22 empty] | VV | 0
|  | Pohled západní : 3,0*1,6*(6*4)+3,0*1,6*(3+3) |  | 144 | [22 empty] | VV | 0
95 | 968071112R00 | Vyvěšení, zavěšení kovových křídel oken pl. 1,5 m2 | kus | 33 |  | 0 |  | 0 |  | 0 | 21 | 0 | 0 | 0 | 0 | 0 |  | RTS 19/ I | RTS 17/ II | 0.06 | 1.98 |  | Práce |  |  |  | POL1_
|  | Pohled východní : 4*3+3*2 |  | 18 | [22 empty] | VV | 0
|  | Pohled západní : 3*3+3*2 |  | 15 | [22 empty] | VV | 0
96 | 968071125R00 | Vyvěšení, zavěšení kovových křídel dveří pl. 2 m2 | kus | 4 |  | 0 |  | 0 |  | 0 | 21 | 0 | 0 | 0 | 0 | 0 |  | RTS 19/ I | RTS 17/ II | 0.08 | 0.32 |  | Práce |  |  |  | POL1_
|  | Pohled východní : 2 |  | 2 | [22 empty] | VV | 0
|  | Pohled západní : 2 |  | 2 | [22 empty] | VV | 0
97 | 968072245R00 | Vybourání kovových rámů oken jednod. pl. 2 m2 | m2 | 21.84 |  | 0 |  | 0 |  | 0 | 21 | 0 | 0.00137 | 0.03 | 0.041 | 0.9 |  | RTS 19/ I | RTS 17/ II | 0.516 | 11.27 |  | Práce |  |  |  | POL1_
|  | Pohled východní : 3,0*0,65*4+2,1*0,65*3 |  | 11.895 | [22 empty] | VV | 0
|  | Pohled západní : 3,0*0,65*3+2,1*0,65*3 |  | 9.945 | [22 empty] | VV | 0
98 | 968072641R00 | Vybourání kovových stěn, kromě výkladních | m2 | 41.908 |  | 0 |  | 0 |  | 0 | 21 | 0 | 0.00042 | 0.02 | 0.025 | 1.05 |  | RTS 19/ I | RTS 17/ II | 0.332 | 13.91 |  | Práce |  |  |  | POL1_
|  | Vchodové dveře : 3,28*2,1+1,6*2,2 |  | 10.408 | [22 empty] | VV | 0
|  | Konstrukce copilitových stěn : 1,4*(13,5+9) |  | 31.5 | [22 empty] | VV | 0
99 | 968095001R00 | Bourání parapetů dřevěných š. do 25 cm | m | 285.6 |  | 0 |  | 0 |  | 0 | 21 | 0 | 0 | 0 | 0.01113 | 3.18 |  | RTS 19/ I | RTS 17/ II | 0.083 | 23.7 |  | Práce |  |  |  | POL1_
|  | Pohled východní : 3*(6*4)+2,1*(8*4) |  | 139.2 | [22 empty] | VV | 0
|  | Pohled západní : 3*(8*4)+2,1*(6*4) |  | 146.4 | [22 empty] | VV | 0
100 | 970051100R00 | Vrtání jádrové do ŽB do D 100 mm | m | 0.3 |  | 0 |  | 0 |  | 0 | 21 | 0 | 0 | 0 | 0.00287 | 0 |  | RTS 19/ I | RTS 17/ II | 3.25 | 0.98 |  | Práce |  |  |  | POL1_
|  | SÚ/22 - plyn : 0,3 |  | 0.3 | [22 empty] | VV | 0
101 | 970051160R00 | Vrtání jádrové do ŽB do D 160 mm | m | 2.4 |  | 0 |  | 0 |  | 0 | 21 | 0 | 0 | 0 | 0.00287 | 0.01 |  | RTS 19/ I | RTS 17/ II | 4.6 | 11.04 |  | Práce |  |  |  | POL1_
|  | SÚ/20 - komín : 0,3 |  | 0.3 | [22 empty] | VV | 0
|  | SÚ/21 - větrání : 0,3 |  | 0.3 | [22 empty] | VV | 0
|  | SÚ/32 - větrání : 6*0,3 |  | 1.8 | [22 empty] | VV | 0
102 | 970053160R00 | Příp. za jádr. vrt. ve H nad 1,5 m ŽB do D 160 mm | m | 2.4 |  | 0 |  | 0 |  | 0 | 21 | 0 | 0.00089 | 0 | 0 | 0 |  | RTS 19/ I | RTS 17/ II | 0.93 | 2.23 |  | Práce |  |  |  | POL1_
103 | 970054100R00 | Příp. za jádr. vrt. vodor. ve stěně ŽB do D 100 mm | m | 0.3 |  | 0 |  | 0 |  | 0 | 21 | 0 | 1e-05 | 0 | 0 | 0 |  | RTS 19/ I | RTS 17/ II | 1.009 | 0.3 |  | Práce |  |  |  | POL1_
104 | 970054160R00 | Příp. za jádr. vrt. vodor. ve stěně ŽB do D 160 mm | m | 2.4 |  | 0 |  | 0 |  | 0 | 21 | 0 | 1e-05 | 0 | 0 | 0 |  | RTS 19/ I | RTS 17/ II | 1.489 | 3.57 |  | Práce |  |  |  | POL1_
105 | 970251300R00 | Řezání železobetonu hl. řezu 300 mm | m | 3 |  | 0 |  | 0 |  | 0 | 21 | 0 | 0 | 0 | 0.00046 | 0 |  | RTS 19/ I | RTS 17/ II | 3 | 9 |  | Práce |  |  |  | POL1_
|  | 1PP - otvor pro dveře 101 : 1,5*2 |  | 3 | [22 empty] | VV | 0
106 | 976071111R00 | Vybourání kovových zábradlí a madel | m | 25.9 |  | 0 |  | 0 |  | 0 | 21 | 0 | 0 | 0 | 0.037 | 0.96 |  | RTS 19/ I | RTS 17/ II | 0.55 | 14.25 |  | Práce |  |  |  | POL1_
|  | SÚ/09 - zábradlí na lodžiích : 7*3,7 |  | 25.9 | [22 empty] | VV | 0
107 | 978015231R00 | Otlučení omítek vnějších MVC v složit.1-4 do 20 % | m2 | 1722.1394 |  | 0 |  | 0 |  | 0 | 21 | 0 | 0 | 0 | 0.01 | 17.22 |  | RTS 19/ I | RTS 17/ II | 0.04 | 68.89 |  | Práce |  |  |  | POL1_
|  | Položka pořadí 54 : 1722,13940 |  | 1722.1394 | [22 empty] | VV | 5
108 | 978059511R00 | Odsekání vnitřních obkladů stěn do 1 m2 | m2 | 10 |  | 0 |  | 0 |  | 0 | 21 | 0 | 0 | 0 | 0.068 | 0.68 |  | RTS 19/ I | RTS 17/ II | 0.69 | 6.9 |  | Práce |  |  |  | POL1_
109 | 978059631R00 | Odsekání vnějších obkladů stěn nad 2 m2 | m2 | 106.63 |  | 0 |  | 0 |  | 0 | 21 | 0 | 0 | 0 | 0.089 | 9.49 |  | RTS 19/ I | RTS 17/ II | 0.39 | 41.59 |  | Práce |  |  |  | POL1_
|  | SÚ/04 - kabřincový obklad : 106,63 |  | 106.63 | [22 empty] | VV | 0
110 | 712300833R00 | Odstranění povlakové krytiny střech do 10° 3vrstvé | m2 | 1140 |  | 0 |  | 0 |  | 0 | 21 | 0 | 0 | 0 | 0.014 | 15.96 |  | RTS 19/ I | RTS 17/ II | 0.065 | 74.1 |  | Práce |  |  |  | POL1_
|  | SÚ/25 : 1140 |  | 1140 | [22 empty] | VV | 0
111 | 712300834R00 | Příplatek za odstranění každé další vrstvy | m2 | 3420 |  | 0 |  | 0 |  | 0 | 21 | 0 | 0 | 0 | 0.006 | 20.52 |  | RTS 19/ I | RTS 17/ II | 0.006 | 20.52 |  | Práce |  |  |  | POL1_
|  | SÚ/25 : 1140*3 |  | 3420 | [22 empty] | VV | 0
112 | 713104311R00 | Odstr.tep.izol.střech pl.,lepené,EPS tl.do 100 mm | m2 | 894.9 |  | 0 |  | 0 |  | 0 | 21 | 0 | 0 | 0 | 0.00233 | 2.09 |  | RTS 19/ I | RTS 17/ II | 0.095 | 85.02 |  | Práce |  |  |  | POL1_
|  | SÚ/25 : 894,9 |  | 894.9 | [22 empty] | VV | 0
113 | 721210823R00 | Demontáž střešní vpusti DN 125 | kus | 4 |  | 0 |  | 0 |  | 0 | 21 | 0 | 0 | 0 | 0.02011 | 0.08 |  | RTS 19/ I | RTS 17/ II | 0.465 | 1.86 |  | Práce |  |  |  | POL1_
|  | SÚ/27 : 4 |  | 4 | [22 empty] | VV | 0
114 | 728415813R00 | Demontáž mřížky větrací nebo ventilační do 0,15 m2 | kus | 32 |  | 0 |  | 0 |  | 0 | 21 | 0 | 0 | 0 | 0.0032 | 0.1 |  | RTS 19/ I | RTS 17/ II | 0.6825 | 21.84 |  | Práce |  |  |  | POL1_
|  | mřížky v copilitových stěnách : | [24 empty] | VV | 0
|  | Pohled jižní : 4*3 |  | 12 | [22 empty] | VV | 0
|  | Pohled severní : 4*5 |  | 20 | [22 empty] | VV | 0
115 | 764331851R00 | Demontáž lemování zdí, rš 400 a 500 mm, do 45° | m | 2.5 |  | 0 |  | 0 |  | 0 | 21 | 0 | 0 | 0 | 0.00298 | 0.01 |  | RTS 19/ I | RTS 17/ II | 0.06555 | 0.16 |  | Práce |  |  |  | POL1_
|  | Pohled jižní -střecha spojovací chodby : 2,5 |  | 2.5 | [22 empty] | VV | 0
116 | 764345831R00 | Demontáž ventilačních nástavců D do 150 mm, do 30° | kus | 22 |  | 0 |  | 0 |  | 0 | 21 | 0 | 0 | 0 | 0.00303 | 0.07 |  | RTS 19/ I | RTS 17/ II | 0.0805 | 1.77 |  | Práce |  |  |  | POL1_
|  | SÚ/30 : 22 |  | 22 | [22 empty] | VV | 0
117 | 764410850R00 | Demontáž oplechování parapetů,rš od 100 do 330 mm | m | 320.6 |  | 0 |  | 0 |  | 0 | 21 | 0 | 0 | 0 | 0.00135 | 0.43 |  | RTS 19/ I | RTS 17/ II | 0.092 | 29.5 |  | Práce |  |  |  | POL1_
|  | Pohled východní : 3*(6*4+4)+2,1*(8*4+3) |  | 157.5 | [22 empty] | VV | 0
|  | Pohled západní : 3*(8*4+3)+2,1*(6*4+3) |  | 161.7 | [22 empty] | VV | 0
|  | Pohled severní : 1,4 |  | 1.4 | [22 empty] | VV | 0
118 | 764430840R00 | Demontáž oplechování zdí,rš od 330 do 500 mm | m | 147 |  | 0 |  | 0 |  | 0 | 21 | 0 | 0 | 0 | 0.0023 | 0.34 |  | RTS 19/ I | RTS 17/ II | 0.1035 | 15.21 |  | Práce |  |  |  | POL1_
119 | 765312813R00 | Demontáž krytiny dvoudrážk., na sucho, pro použití | m2 | 8.4 |  | 0 |  | 0 |  | 0 | 21 | 0 | 0 | 0 | 0.021 | 0.18 |  | RTS 19/ I | RTS 17/ II | 0.108 | 0.91 |  | Práce |  |  |  | POL1_
|  | SÚ/24 - střecha spojovacího krčku : 1,2*2*3,5 |  | 8.4 | [22 empty] | VV | 0
120 | 765318863R00 | Demontáž krytiny z hřebenáčů, zvětr.malta, použití | m | 7 |  | 0 |  | 0 |  | 0 | 21 | 0 | 0 | 0 | 0.011 | 0.08 |  | RTS 19/ I | RTS 17/ II | 0.069 | 0.48 |  | Práce |  |  |  | POL1_
|  | SÚ/24 - střecha spojovacího krčku : 2*3,5 |  | 7 | [22 empty] | VV | 0
121 | 785411800R00 | Odstranění tapet lepených papírových do 3,8 m | m2 | 719.12 |  | 0 |  | 0 |  | 0 | 21 | 0 | 0 | 0 | 0 | 0 |  | RTS 19/ I | RTS 17/ II | 0.09 | 64.72 |  | Práce |  |  |  | POL1_
|  | SÚ/18 : 7,3*(14+14+14+14) |  | 408.8 | [22 empty] | VV | 0
|  | SÚ/19 : 5,36*(12+12+12+12) |  | 257.28 | [22 empty] | VV | 0
|  | SÚ/23 : 6,63*(2+2+2+2) |  | 53.04 | [22 empty] | VV | 0
122 | 967670001VC0 | Demontáž stávajících střešních výlezů | kus | 2 |  | 0 |  | 0 |  | 0 | 21 | 0 | 0 | 0 | 0.1 | 0.2 |  | Vlastní | Indiv | 0 | 0 |  | Práce |  |  |  | POL1_
|  | SÚ/29 : 2 |  | 2 | [22 empty] | VV | 0
123 | 967670002VC0 | Demontáž stávajícího stojanu antény | kus | 1 |  | 0 |  | 0 |  | 0 | 21 | 0 | 0 | 0 | 0.05 | 0.05 |  | Vlastní | Indiv | 0 | 0 |  | Práce |  |  |  | POL1_
|  | SÚ/28 : 1 |  | 1 | [22 empty] | VV | 0
124 | 900 V01 | HZS - Bourací a demontážní práce (ocel.konzoly, rozvody, větrací mřížky, tabule, venk.zařízení atd.) | h | 25 |  | 0 |  | 0 |  | 0 | 21 | 0 | 0 | 0 | 0 | 0 |  | Vlastní | Indiv | 1 | 25 |  | HZS |  |  |  | POL10_
Díl: | 99 | Staveništní přesun hmot |  |  |  | 0 |  | 0 |  | 0 |  | 0 |  | 0 |  | 0 |  |  |  |  | 1035.03 | [5 empty] | DIL
125 | 999281211R00 | Přesun hmot, opravy vněj. plášťů výšky do 25 m | t | 552.8984 |  | 0 |  | 0 |  | 0 | 21 | 0 | 0 | 0 | 0 | 0 |  | RTS 19/ I | RTS 17/ II | 1.872 | 1035.03 |  | Přesun hmot |  |  |  | POL7_
Díl: | 711 | Izolace proti vodě |  |  |  | 0 |  | 0 |  | 0 |  | 0 |  | 1.7 |  | 0 |  |  |  |  | 189.78 | [5 empty] | DIL
126 | 711212000R00 | Penetrace podkladu pod hydroizolační nátěr,vč.dod. | m2 | 42.329 |  | 0 |  | 0 |  | 0 | 21 | 0 | 0.00021 | 0.01 | 0 | 0 |  | RTS 19/ I | RTS 17/ II | 0.095 | 4.02 |  | Práce |  |  |  | POL1_
|  | SÚ/14 - úprava stávající lodžie : (3,7*1,08)*7+(3,7+2*1,08)*0,35*7 |  | 42.329 | [22 empty] | VV | 0
127 | 711212601R00 | Těsnicí pás do spoje podlaha - stěna | m | 196.54 |  | 0 |  | 0 |  | 0 | 21 | 0 | 0.00032 | 0.06 | 0 | 0 |  | RTS 19/ I | RTS 17/ II | 0.11 | 21.62 |  | Práce |  |  |  | POL1_
|  | SÚ/06 - oprava bet.stupně a podesty vstupu (1.PP) : 3,3*2*2+(0,15+0,3)*2*2+1,3*2 |  | 17.6 | [22 empty] | VV | 0
|  | SÚ/06 - oprava bet.stupňů a podesty vstupu (1.NP) : 4,7*3*2+(0,15+0,3)*3*2+1,15*2 |  | 33.2 | [22 empty] | VV | 0
|  | SÚ/14 - úprava stávající lodžie : (3,7+1,2*2)*7 |  | 42.7 | [22 empty] | VV | 0
|  | SÚ/15 - dlažba terasy : 2*(16,5+7,3) |  | 47.6 | [22 empty] | VV | 0
|  | SÚ/16 - dlažba schodů : 9*2*2,8*1,1 |  | 55.44 | [22 empty] | VV | 0
128 | 711404101R00 | Výztužná stěrka s armovací tkaninou | m2 | 32.1678 |  | 0 |  | 0 |  | 0 | 21 | 0 | 0.00382 | 0.12 | 0 | 0 |  | RTS 19/ I | RTS 17/ II | 0.405 | 13.03 |  | Práce |  |  |  | POL1_
|  | SÚ/14 - úprava stávající lodžie : (3,7*1,08)*7*1,15 |  | 32.1678 | [22 empty] | VV | 0
129 | 711404111R00 | Stěrková izolace pro balkóny a lodžie | m2 | 185.2883 |  | 0 |  | 0 |  | 0 | 21 | 0 | 0.00347 | 0.64 | 0 | 0 |  | RTS 19/ I | RTS 17/ II | 0.385 | 71.34 |  | Práce |  |  |  | POL1_
|  | SÚ/06 - oprava bet.stupně a podesty vstupu (1.PP) : (3,3*(0,3+2*0,15)+3,3*1,3)*1,1 |  | 6.897 | [22 empty] | VV | 0
|  | SÚ/06 - oprava bet.stupňů a podesty vstupu (1.NP) : (4,7*(2*0,3+3*0,15)+4,7*1,45)*1,1 |  | 12.925 | [22 empty] | VV | 0
|  | SÚ/14 - úprava stávající lodžie : (3,7*1,08)*7+(3,7+2*1,08)*0,35*7 |  | 42.329 | [22 empty] | VV | 0
|  | SÚ/15 - dlažba terasy : 16,5*7,32-(4,7*2,05)*1,05 |  | 110.6633 | [22 empty] | VV | 0
|  | SÚ/16 - dlažba schodů : 9*(0,15+0,3)*2,8*1,1 |  | 12.474 | [22 empty] | VV | 0
130 | 711404123R00 | Páska difúzní u okapu | m | 25.9 |  | 0 |  | 0 |  | 0 | 21 | 0 | 0.00035 | 0.01 | 0 | 0 |  | RTS 19/ I | RTS 17/ II | 0.1 | 2.59 |  | Práce |  |  |  | POL1_
|  | SÚ/14 - úprava stávající lodžie : 3,7*7 |  | 25.9 | [22 empty] | VV | 0
131 | 711823121RT4 | Montáž nopové fólie svisle včetně dodávky fólie | m2 | 156.144 |  | 0 |  | 0 |  | 0 | 21 | 0 | 0.00023 | 0.04 | 0 | 0 |  | RTS 19/ I | RTS 17/ II | 0.16 | 24.98 |  | Práce |  |  |  | POL1_
|  | XPS 50 : (1,06*4+0,5*2)*1,2 |  | 6.288 | [22 empty] | VV | 0
|  | XPS 120 : 3,7*1,2 |  | 4.44 | [22 empty] | VV | 0
|  | XPS 140 : (7,64+52,455+18,13+30,965+4,99+7)*1,2 |  | 145.416 | [22 empty] | VV | 0
132 | 711823129RT4 | Montáž ukončovací lišty k nopové fólii včetně dodávky lišty | m | 130.12 |  | 0 |  | 0 |  | 0 | 21 | 0 | 0.00053 | 0.07 | 0 | 0 |  | RTS 19/ I | RTS 17/ II | 0.1 | 13.01 |  | Práce |  |  |  | POL1_
|  | XPS 50 : 1,06*4+0,5*2 |  | 5.24 | [22 empty] | VV | 0
|  | XPS 120 : 3,7 |  | 3.7 | [22 empty] | VV | 0
|  | XPS 140 : 7,64+52,455+18,13+30,965+4,99+7 |  | 121.18 | [22 empty] | VV | 0
133 | 711150014RAA | Izolace proti vodě svislá přitavená, 1x 1x penetrace, 1x asf.pás | m2 | 115.848 |  | 0 |  | 0 |  | 0 | 21 | 0 | 0.0065 | 0.75 | 0 | 0 |  | RTS 19/ I | RTS 17/ II | 0.32539 | 37.7 |  | Agregovaná položka |  |  |  | POL2_
|  | SÚ/07 - zaizolování stěny pod terénem : 2*(17,75+52,455+2*1,1)*0,8 |  | 115.848 | [22 empty] | VV | 0
134 | 998711101R00 | Přesun hmot pro izolace proti vodě, výšky do 6 m | t | 0.95155 |  | 0 |  | 0 |  | 0 | 21 | 0 | 0 | 0 | 0 | 0 |  | RTS 19/ I | RTS 17/ II | 1.567 | 1.49 |  | Přesun hmot |  |  |  | POL7_
Díl: | 712 | Povlakové krytiny |  |  |  | 0 |  | 0 |  | 0 |  | 0 |  | 11.62 |  | 0 |  |  |  |  | 1518.26 | [5 empty] | DIL
135 | 712311101RT1 | Povlaková krytina střech do 10°, za studena ALP 1 x nátěr - materiál ve specifikaci | m2 | 894.8725 |  | 0 |  | 0 |  | 0 | 21 | 0 | 0 | 0 | 0 | 0 |  | RTS 19/ I | RTS 17/ II | 0.0275 | 24.61 |  | Práce |  |  |  | POL1_
|  | vodorovná parotěsná vrstva : (25,665*17,25*2)+(4,1*1,15*2) |  | 894.8725 | [22 empty] | VV | 0
136 | 712341659RT1 | Povlaková krytina střech do 10°, bodově 1 vrstva - materiál ve specifikaci | m2 | 894.8725 |  | 0 |  | 0 |  | 0 | 21 | 0 | 0.00036 | 0.32 | 0 | 0 |  | RTS 19/ I | RTS 17/ II | 0.17778 | 159.09 |  | Práce |  |  |  | POL1_
|  | Položka pořadí 135 : 894,87250 |  | 894.8725 | [22 empty] | VV | 5
137 | 712361701RT1 | Povlaková krytina střech do 10°, fólií volně 1 vrstva - fólie ve specifikaci | m2 | 870.3529 |  | 0 |  | 0 |  | 0 | 21 | 0 | 0.00021 | 0.18 | 0 | 0 |  | RTS 19/ I | RTS 17/ II | 0.06 | 52.22 |  | Práce |  |  |  | POL1_
|  | vodorovná drenážní vrstva (nopová fólie pod kačírkem) : (25,385*16,97*2)+(3,82*1,15*2) |  | 870.3529 | [22 empty] | VV | 0
138 | 712372111RU1 | Krytina střech do 10° fólie, 4 kotvy/m2, na beton tl. izolace do 250 mm, fólie ve specifikaci | m2 | 870.3529 |  | 0 |  | 0 |  | 0 | 21 | 0 | 0 | 0 | 0 | 0 |  | RTS 19/ I | RTS 17/ II | 0.848 | 738.06 |  | Práce |  |  |  | POL1_
|  | vodorovná hydroizolační vrstva (střešní krytina mPVC) : (25,385*16,97*2)+(3,82*1,15*2) |  | 870.3529 | [22 empty] | VV | 0
139 | 712378005R00 | Stěnová lišta vyhnutá RŠ 70 mm | m | 9.52 |  | 0 |  | 0 |  | 0 | 21 | 0 | 0.00058 | 0.01 | 0 | 0 |  | RTS 19/ I | RTS 17/ II | 0.189 | 1.8 |  | Práce |  |  |  | POL1_
|  | (1,34+1,04)*4 |  | 9.52 | [22 empty] | VV | 0
140 | 712378006R00 | Rohová lišta vnější RŠ 100 mm | m | 301.52 |  | 0 |  | 0 |  | 0 | 21 | 0 | 0.00076 | 0.23 | 0 | 0 |  | RTS 19/ I | RTS 17/ II | 0.189 | 56.99 |  | Práce |  |  |  | POL1_
|  | (25,385+16,97)*4+(1,15*4)+(1,3+1,1)*2*4+(1,07+1,07)*2*11+(1,32+1,32)*4+(1,23+0,56)*2*7+(1,34+1,04)*4+(0,67*24) |  | 301.52 | [22 empty] | VV | 0
141 | 712378007R00 | Rohová lišta vnitřní RŠ 100 mm | m | 357.16 |  | 0 |  | 0 |  | 0 | 21 | 0 | 0.00076 | 0.27 | 0 | 0 |  | RTS 19/ I | RTS 17/ II | 0.189 | 67.5 |  | Práce |  |  |  | POL1_
|  | (25,385+16,97)*4+(1,15*4)+(1,3+1,1)*2*4+(1,07+1,07)*2*11*2+(1,32+1,32)*4+(1,23+0,56)*2*7+(0,67*8)+(0,3*96) |  | 357.16 | [22 empty] | VV | 0
142 | 712378101R00 | Komínek odvětrání kanalizace s manžetou z PVC | kus | 22 |  | 0 |  | 0 |  | 0 | 21 | 0 | 0.001 | 0.02 | 0 | 0 |  | RTS 19/ I | RTS 17/ II | 0.35 | 7.7 |  | Práce |  |  |  | POL1_
|  | SÚ/30 : 22 |  | 22 | [22 empty] | VV | 0
143 | 712378104R00 | Prostup s manžetou PVC | kus | 28 |  | 0 |  | 0 |  | 0 | 21 | 0 | 0.00065 | 0.02 | 0 | 0 |  | RTS 19/ I | RTS 17/ II | 0.65 | 18.2 |  | Práce |  |  |  | POL1_
|  | 20+8 |  | 28 | [22 empty] | VV | 0
144 | 712378110R00 | Vnitřní rohová tvarovka | kus | 120 |  | 0 |  | 0 |  | 0 | 21 | 0 | 0.0001 | 0.01 | 0 | 0 |  | RTS 19/ I | RTS 17/ II | 0.13 | 15.6 |  | Práce |  |  |  | POL1_
|  | 12*2+96 |  | 120 | [22 empty] | VV | 0
145 | 712378111R00 | Vnější rohová tvarovka | kus | 128 |  | 0 |  | 0 |  | 0 | 21 | 0 | 0.0001 | 0.01 | 0 | 0 |  | RTS 19/ I | RTS 17/ II | 0.13 | 16.64 |  | Práce |  |  |  | POL1_
|  | 12*2+96+8 |  | 128 | [22 empty] | VV | 0
146 | 712391171RT1 | Povlaková krytina střech do 10°, podklad. textilie 1 vrstva - materiál ve specifikaci | m2 | 1115.5445 |  | 0 |  | 0 |  | 0 | 21 | 0 | 0 | 0 | 0 | 0 |  | RTS 19/ I | RTS 17/ II | 0.1 | 111.55 |  | Práce |  |  |  | POL1_
|  | vodorovná separační vrstva (geotextílie) : (25,385*16,97*2)+(3,82*1,15*2) |  | 870.3529 | [22 empty] | VV | 0
|  | svislá separační vrstva (geotextílie) : 0,67*(25,385+16,97)*4+(0,67*1,15*4) |  | 116.5934 | [22 empty] | VV | 0
|  | 0,3*(1,3+1,1)*2*4+0,3*(1,07+1,07)*2*11+0,3*(1,32+1,32)*4+0,3*(1,23+0,56)*2*7+0,3*(1,34+1,04)*4 |  | 33.426 | [22 empty] | VV | 0
|  | 0,58*(52,53+18,13)*2+(0,58*16,97)+(0,58*1,45*4) |  | 95.1722 | [22 empty] | VV | 0
147 | 712391172RT1 | Povlaková krytina střech do 10°, ochran. textilie 1 vrstva - materiál ve specifikaci | m2 | 894.8725 |  | 0 |  | 0 |  | 0 | 21 | 0 | 3e-05 | 0.03 | 0 | 0 |  | RTS 19/ I | RTS 17/ II | 0.11765 | 105.28 |  | Práce |  |  |  | POL1_
|  | ochranná vrstva (geotextílie) : (25,665*17,25*2)+(4,1*1,15*2) |  | 894.8725 | [22 empty] | VV | 0
148 | 712811101RT1 | Samostatné vytažení izolace, za studena ALP 1x nátěr - materiál ve specifikaci | m2 | 125.5936 |  | 0 |  | 0 |  | 0 | 21 | 0 | 0 | 0 | 0 | 0 |  | RTS 19/ I | RTS 17/ II | 0.036 | 4.52 |  | Práce |  |  |  | POL1_
|  | svislá parotěsná vrstva : 0,44*(25,385+16,97)*4+(0,44*1,15*4)+0,44*(1,3+1,1)*2*4+0,44*(1,07+1,07)*2*11+0,44*(1,32+1,32)*4+0,44*(1,23+0,56)*2*7+0,44*(1,34+1,04)*2*2 |  | 125.5936 | [22 empty] | VV | 0
149 | 712841559RT1 | Samostatné vytažení izolace, pásy přitavením 1 vrstva - asf.pás ve specifikaci | m2 | 125.5936 |  | 0 |  | 0 |  | 0 | 21 | 0 | 0.00042 | 0.05 | 0 | 0 |  | RTS 19/ I | RTS 17/ II | 0.29 | 36.42 |  | Práce |  |  |  | POL1_
|  | Položka pořadí 148 : 125,59360 |  | 125.5936 | [22 empty] | VV | 5
150 | 712871801RT1 | Samostatné vytažení izolace, fólií PVC polož.volně 1 vrstva - folie ve specifikaci | m2 | 245.1916 |  | 0 |  | 0 |  | 0 | 21 | 0 | 3e-05 | 0.01 | 0 | 0 |  | RTS 19/ I | RTS 17/ II | 0.34 | 83.37 |  | Práce |  |  |  | POL1_
|  | svislá hydroizolační vrstva (střešní krytina mPVC) : 0,67*(25,385+16,97)*4+(0,67*1,15*4) |  | 116.5934 | [22 empty] | VV | 0
|  | 0,3*(1,3+1,1)*2*4+0,3*(1,07+1,07)*2*11+0,3*(1,32+1,32)*4+0,3*(1,23+0,56)*2*7+0,3*(1,34+1,04)*4 |  | 33.426 | [22 empty] | VV | 0
|  | 0,58*(52,53+18,13)*2+(0,58*16,97)+(0,58*1,45*4) |  | 95.1722 | [22 empty] | VV | 0
151 | 712011403VC0 | D+M výlez na střechu, zateplený | kus | 2 |  | 0 |  | 0 |  | 0 | 21 | 0 | 0.03 | 0.06 | 0 | 0 |  | Vlastní | Indiv | 0 | 0 |  | Práce |  |  |  | POL1_
|  | viz výpis výrobků různých - 403 : 2 |  | 2 | [22 empty] | VV | 0
152 | 11163161R | Lak asfaltový izolační | kg | 315 |  | 0 |  | 0 |  | 0 | 21 | 0 | 0.001 | 0.32 | 0 | 0 | SPCM | RTS 19/ I | RTS 17/ II | 0 | 0 |  | Specifikace |  |  |  | POL3_
|  | Začátek provozního součtu | [24 empty] | VV
|  | spotřeba 0,3 kg/m : (894,8725+125,5936)*0,3 |  | 306.1398 | [22 empty] | VV | 2
|  | Konec provozního součtu | [24 empty] | VV
|  | balení á 9 kg : 35*9 |  | 315 | [22 empty] | VV | 0
153 | 28322103.AR | Fólie mPVC tl. 1,5 mm, š. 1300 mm střešní šedá | m2 | 1295.1358 |  | 0 |  | 0 |  | 0 | 21 | 0 | 0.0023 | 2.98 | 0 | 0 | SPCM | RTS 19/ I | RTS 17/ II | 0 | 0 |  | Specifikace |  |  |  | POL3_
|  | vodorovná hydroizolační vrstva (střešní krytina mPVC) : 870,3529*1,15 |  | 1000.9058 | [22 empty] | VV | 0
|  | svislá hydroizolační vrstva (střešní krytina mPVC) : 245,1916*1,20 |  | 294.2299 | [22 empty] | VV | 0
154 | 31169104R | Nýt rozpěrný 6 x 50 mm | kus | 3350 |  | 0 |  | 0 |  | 0 | 21 | 0 | 0 | 0 | 0 | 0 | SPCM | RTS 19/ I | RTS 17/ II | 0 | 0 |  | Specifikace |  |  |  | POL3_
155 | 62852265R | Pás modifikovaný asfalt | m2 | 1179.8157 |  | 0 |  | 0 |  | 0 | 21 | 0 | 0.0045 | 5.31 | 0 | 0 | SPCM | RTS 19/ I | RTS 17/ II | 0 | 0 |  | Specifikace |  |  |  | POL3_
|  | vodorovná parotěsná vrstva : 894,8725*1,15 |  | 1029.1034 | [22 empty] | VV | 0
|  | svislá parotěsná vrstva : 125,5936*1,20 |  | 150.7123 | [22 empty] | VV | 0
156 | 67390980R | Textilie netkaná vytlačov. Petexdren 900 š 150 cm | m2 | 1000 |  | 0 |  | 0 |  | 0 | 21 | 0 | 0.0009 | 0.9 | 0 | 0 | SPCM | RTS 19/ I | RTS 17/ II | 0 | 0 |  | Specifikace |  |  |  | POL3_
157 | 69366198R | Geotextilie 300 g/m2 š. 200cm 100% PP | m2 | 1282.8762 |  | 0 |  | 0 |  | 0 | 21 | 0 | 0.0003 | 0.38 | 0 | 0 | SPCM | RTS 19/ I | RTS 17/ II | 0 | 0 |  | Specifikace |  |  |  | POL3_
|  | vodorovná separační vrstva (geotextílie) : 870,3529*1,15 |  | 1000.9058 | [22 empty] | VV | 0
|  | svislá separační vrstva (geotextílie) : 245,1916*1,15 |  | 281.9703 | [22 empty] | VV | 0
158 | 69366199R | Geotextilie 500 g/m2 š. 200cm 100% PP | m2 | 1029.1034 |  | 0 |  | 0 |  | 0 | 21 | 0 | 0.0005 | 0.51 | 0 | 0 | SPCM | RTS 19/ I | RTS 17/ II | 0 | 0 |  | Specifikace |  |  |  | POL3_
|  | ochranná vrstva (geotextílie) : 894,8725*1,15 |  | 1029.1034 | [22 empty] | VV | 0
159 | 998712102R00 | Přesun hmot pro povlakové krytiny, výšky do 12 m | t | 11.6254 |  | 0 |  | 0 |  | 0 | 21 | 0 | 0 | 0 | 0 | 0 |  | RTS 19/ I | RTS 17/ II | 1.609 | 18.71 |  | Přesun hmot |  |  |  | POL7_
Díl: | 713 | Izolace tepelné |  |  |  | 0 |  | 0 |  | 0 |  | 0 |  | 7.9 |  | 0 |  |  |  |  | 558.52 | [5 empty] | DIL
160 | 713121211R00 | Izolace podlah balkónů a lodžií, lepená, 1 vrstva | m2 | 31.08 |  | 0 |  | 0 |  | 0 | 21 | 0 | 0.00394 | 0.12 | 0 | 0 |  | RTS 19/ I | RTS 17/ II | 0.21 | 6.53 |  | Práce |  |  |  | POL1_
|  | SÚ/14 - úprava stávající lodžie : (3,7*1,2)*7 |  | 31.08 | [22 empty] | VV | 0
161 | 713131142R00 | Montáž izolace na tmel a hmožd.4 ks/m2, cihla plná | m2 | 296.598 |  | 0 |  | 0 |  | 0 | 21 | 0 | 0 | 0 | 0 | 0 |  | RTS 19/ I | RTS 17/ II | 0.3744 | 111.05 |  | Práce |  |  |  | POL1_
|  | stěny atik : 0,92*(25,385+16,97)*4+(0,92*1,15*4) |  | 160.0984 | [22 empty] | VV | 0
|  | koruna atiky : 0,44*(52,53+18,13)*2+(0,44*16,97) |  | 69.6476 | [22 empty] | VV | 0
|  | VZT : 0,6*(1,3+1,1)*2*4+0,6*(1,07+1,07)*2*11+0,6*(1,32+1,32)*4+0,6*(1,23+0,56)*2*7+0,6*(1,34+1,04)*4 |  | 66.852 | [22 empty] | VV | 0
162 | 713141337R00 | Izolace tepelná střech do tl.300 mm,3vrstvy,kotvy | m2 | 870.3529 |  | 0 |  | 0 |  | 0 | 21 | 0 | 0 | 0 | 0 | 0 |  | RTS 19/ I | RTS 17/ II | 0.49 | 426.47 |  | Práce |  |  |  | POL1_
|  | 2 vrstvy - 120 mm + 1 vrstva - spádové klíny : 870,3529 |  | 870.3529 | [22 empty] | VV | 0
163 | 28375460R | Polystyren extrudovaný XPS | m3 | 5.2882 |  | 0 |  | 0 |  | 0 | 21 | 0 | 0.03 | 0.16 | 0 | 0 | SPCM | RTS 19/ I | RTS 17/ II | 0 | 0 |  | Specifikace |  |  |  | POL3_
|  | koruna atiky (50 mm) : 69,6476*0,05*1,05 |  | 3.6565 | [22 empty] | VV | 0
|  | SÚ/14 - úprava stávající lodžie : 31,08*0,05*1,05 |  | 1.6317 | [22 empty] | VV | 0
164 | 28375766.AR | Deska izolační polystyrén samozhášivý EPS 100 | m3 | 250.2171 |  | 0 |  | 0 |  | 0 | 21 | 0 | 0.02 | 5 | 0 | 0 | SPCM | RTS 19/ I | RTS 17/ II | 0 | 0 |  | Specifikace |  |  |  | POL3_
|  | stěna atiky (140 mm) : 160,0984*0,14*1,05 |  | 23.5345 | [22 empty] | VV | 0
|  | stěna VZT (100 mm) : 66,852*0,10*1,10 |  | 7.3537 | [22 empty] | VV | 0
|  | hlavní plocha (2 x 120 mm) : 1740,7058*0,12*1,05 |  | 219.3289 | [22 empty] | VV | 0
165 | 28375971R | Deska spádová EPS 100 | m3 | 131 |  | 0 |  | 0 |  | 0 | 21 | 0 | 0.02 | 2.62 | 0 | 0 | SPCM | RTS 19/ I | RTS 17/ II | 0 | 0 |  | Specifikace |  |  |  | POL3_
|  | 1 vrstva - spádové klíny (20-240 mm) : 131 |  | 131 | [22 empty] | VV | 0
166 | 998713102R00 | Přesun hmot pro izolace tepelné, výšky do 12 m | t | 7.9054 |  | 0 |  | 0 |  | 0 | 21 | 0 | 0 | 0 | 0 | 0 |  | RTS 19/ I | RTS 17/ II | 1.831 | 14.47 |  | Přesun hmot |  |  |  | POL7_
Díl: | 721 | Vnitřní kanalizace |  |  |  | 0 |  | 0 |  | 0 |  | 0 |  | 0.01 |  | 0 |  |  |  |  | 6.38 | [5 empty] | DIL
167 | 721231126R00 | Vtok střešní, krytina s kačírkem, zatepl.500 mm | kus | 4 |  | 0 |  | 0 |  | 0 | 21 | 0 | 0.00288 | 0.01 | 0 | 0 |  | RTS 19/ I | RTS 17/ II | 0.74 | 2.96 |  | Práce |  |  |  | POL1_
|  | SÚ/27 : 4 |  | 4 | [22 empty] | VV | 0
168 | 721231331R00 | Vyhřívací sada pro střešní vtoky | kus | 4 |  | 0 |  | 0 |  | 0 | 21 | 0 | 0 | 0 | 0 | 0 |  | RTS 19/ I | RTS 17/ II | 0.15 | 0.6 |  | Práce |  |  |  | POL1_
169 | 721231334R00 | Elektronický termostat vnější | kus | 4 |  | 0 |  | 0 |  | 0 | 21 | 0 | 0 | 0 | 0 | 0 |  | RTS 19/ I | RTS 17/ II | 0.7 | 2.8 |  | Práce |  |  |  | POL1_
170 | 998721102R00 | Přesun hmot pro vnitřní kanalizaci, výšky do 12 m | t | 0.01152 |  | 0 |  | 0 |  | 0 | 21 | 0 | 0 | 0 | 0 | 0 |  | RTS 19/ I | RTS 17/ II | 1.523 | 0.02 |  | Přesun hmot |  |  |  | POL7_
Díl: | 728 | Vzduchotechnika |  |  |  | 0 |  | 0 |  | 0 |  | 0 |  | 0 |  | 0 |  |  |  |  | 6.13 | [5 empty] | DIL
171 | 728114111R00 | Montáž potrubí plastového kruhového do d 100 mm | m | 2.1 |  | 0 |  | 0 |  | 0 | 21 | 0 | 0 | 0 | 0 | 0 |  | RTS 19/ I | RTS 17/ II | 0.41 | 0.86 |  | Práce |  |  |  | POL1_
|  | SÚ/21 - větrání : 1*0,3 |  | 0.3 | [22 empty] | VV | 0
|  | SÚ/32 - větrání : 6*0,3 |  | 1.8 | [22 empty] | VV | 0
172 | 728415112R00 | Montáž mřížky větrací nebo ventilační do 0,10 m2 | kus | 7 |  | 0 |  | 0 |  | 0 | 21 | 0 | 0 | 0 | 0 | 0 |  | RTS 19/ I | RTS 17/ II | 0.75 | 5.25 |  | Práce |  |  |  | POL1_
|  | SÚ/21 - větrání : 1 |  | 1 | [22 empty] | VV | 0
|  | SÚ/32 - větrání : 6 |  | 6 | [22 empty] | VV | 0
173 | 728011001VC0 | Výměna konce větracího potrubí instalační šachty za plastové | kus | 4 |  | 0 |  | 0 |  | 0 | 21 | 0 | 0 | 0 | 0 | 0 |  | Vlastní | Indiv | 0 | 0 |  | Práce |  |  |  | POL1_
|  | SÚ/26 : 4 |  | 4 | [22 empty] | VV | 0
174 | 728011002VC0 | Demontáž a zpětná montáž ventilačních jednotek komor VZT | kus | 22 |  | 0 |  | 0 |  | 0 | 21 | 0 | 0 | 0 | 0 | 0 |  | Vlastní | Indiv | 0 | 0 |  | Práce |  |  |  | POL1_
|  | SÚ/31 : 22 |  | 22 | [22 empty] | VV | 0
175 | 728011003VC0 | Demontáž a zpětná montáž klimatizační jednoty na střeše | kus | 1 |  | 0 |  | 0 |  | 0 | 21 | 0 | 0 | 0 | 0 | 0 |  | Vlastní | Indiv | 0 | 0 |  | Práce |  |  |  | POL1_
176 | 42972741R | Mřížka kruhová pr.160, na konec potrubí | kus | 6 |  | 0 |  | 0 |  | 0 | 21 | 0 | 0.0004 | 0 | 0 | 0 | SPCM | RTS 19/ I | RTS 17/ II | 0 | 0 |  | Specifikace |  |  |  | POL3_
177 | 42972809R | Mřížka čtyřhranná vel. 250x250.20 | kus | 1 |  | 0 |  | 0 |  | 0 | 21 | 0 | 0.00065 | 0 | 0 | 0 | SPCM | RTS 19/ I | RTS 17/ II | 0 | 0 |  | Specifikace |  |  |  | POL3_
178 | 429851130R | Potrubí plastové kulaté VP 150/350 KP | kus | 7 |  | 0 |  | 0 |  | 0 | 21 | 0 | 0 | 0 | 0 | 0 | SPCM | RTS 19/ I | RTS 17/ II | 0 | 0 |  | Specifikace |  |  |  | POL3_
|  | SÚ/21 - větrání : 1 |  | 1 | [22 empty] | VV | 0
|  | SÚ/32 - větrání : 6 |  | 6 | [22 empty] | VV | 0
179 | 998728102R00 | Přesun hmot pro vzduchotechniku, výšky do 12 m | t | 0.00305 |  | 0 |  | 0 |  | 0 | 21 | 0 | 0 | 0 | 0 | 0 |  | RTS 19/ I | RTS 17/ II | 5.206 | 0.02 |  | Přesun hmot |  |  |  | POL7_
Díl: | 735 | Otopná tělesa |  |  |  | 0 |  | 0 |  | 0 |  | 0 |  | 0 |  | 6.44 |  |  |  |  | 97.53 | [5 empty] | DIL
180 | 735111810R00 | Demontáž těles otopných litinových článkových | m2 | 270.72 |  | 0 |  | 0 |  | 0 | 21 | 0 | 0 | 0 | 0.0238 | 6.44 |  | RTS 19/ I | RTS 17/ II | 0.082 | 22.2 |  | Práce |  |  |  | POL1_
181 | 735191904R00 | Propláchnutí otopných těles litinových | m2 | 270.72 |  | 0 |  | 0 |  | 0 | 21 | 0 | 0 | 0 | 0 | 0 |  | RTS 19/ I | RTS 17/ II | 0.031 | 8.39 |  | Práce |  |  |  | POL1_
182 | 735191905R00 | Oprava - odvzdušnění otopných těles | kus | 124 |  | 0 |  | 0 |  | 0 | 21 | 0 | 0 | 0 | 0 | 0 |  | RTS 19/ I | RTS 17/ II | 0.062 | 7.69 |  | Práce |  |  |  | POL1_
183 | 735191910R00 | Napuštění vody do otopného systému - bez kotle | m2 | 270.72 |  | 0 |  | 0 |  | 0 | 21 | 0 | 0 | 0 | 0 | 0 |  | RTS 19/ I | RTS 17/ II | 0.031 | 8.39 |  | Práce |  |  |  | POL1_
184 | 735192911R00 | Zpětná montáž otop.těles článků litinových | m2 | 270.72 |  | 0 |  | 0 |  | 0 | 21 | 0 | 0 | 0 | 0 | 0 |  | RTS 19/ I | RTS 17/ II | 0.062 | 16.78 |  | Práce |  |  |  | POL1_
185 | 735494811R00 | Vypuštění vody z otopných těles | m2 | 270.72 |  | 0 |  | 0 |  | 0 | 21 | 0 | 0 | 0 | 0 | 0 |  | RTS 19/ I | RTS 17/ II | 0.052 | 14.08 |  | Práce |  |  |  | POL1_
186 | 904 R02 | Hzs-zkousky v ramci montaz.praci Topná zkouška | h | 20 |  | 0 |  | 0 |  | 0 | 21 | 0 | 0 | 0 | 0 | 0 |  | RTS 19/ I | RTS 17/ II | 1 | 20 |  | Práce |  |  |  | POL1_
187 | 998735202R00 | Přesun hmot pro otopná tělesa, výšky do 12 m | % |  |  | 0 |  | 0 |  | 0 | 21 | 0 | 0 | 0 | 0 | 0 |  | RTS 19/ I | RTS 17/ II | 0 | 0 |  | Přesun hmot |  |  |  | POL7_
Díl: | 762 | Konstrukce tesařské |  |  |  | 0 |  | 0 |  | 0 |  | 0 |  | 1.89 |  | 0.08 |  |  |  |  | 119.08 | [5 empty] | DIL
188 | 762332110R00 | Montáž vázaných krovů pravidelných do 120 cm2 | m | 303.52 |  | 0 |  | 0 |  | 0 | 21 | 0 | 0.00099 | 0.3 | 0 | 0 |  | RTS 19/ I | RTS 17/ II | 0.262 | 79.52 |  | Práce |  |  |  | POL1_
|  | atika : 2*((52,35+18,13)*2+(1,45*4)) |  | 293.52 | [22 empty] | VV | 0
|  | vzt : 10 |  | 10 | [22 empty] | VV | 0
189 | 762341913R00 | Vyřezání otvorů střech, v laťování pl. do 4 m2 | m2 | 5.6 |  | 0 |  | 0 |  | 0 | 21 | 0 | 0.00016 | 0 | 0.00228 | 0.01 |  | RTS 19/ I | RTS 17/ II | 0.15932 | 0.89 |  | Práce |  |  |  | POL1_
|  | SÚ/24 - střecha spojovacího krčku : 0,8*2*3,5 |  | 5.6 | [22 empty] | VV | 0
190 | 762341923R00 | Vyřezání otvorů střech, v bednění pl. do 4 m2 | m2 | 5.6 |  | 0 |  | 0 |  | 0 | 21 | 0 | 0.00016 | 0 | 0.0132 | 0.07 |  | RTS 19/ I | RTS 17/ II | 0.6628 | 3.71 |  | Práce |  |  |  | POL1_
191 | 762342913RT2 | Zalaťování otvorů střech pl.do 4 m2, rozteč 22 cm latě 3/5 cm | m2 | 5.6 |  | 0 |  | 0 |  | 0 | 21 | 0 | 0.00413 | 0.02 | 0 | 0 |  | RTS 19/ I | RTS 17/ II | 0.228 | 1.28 |  | Práce |  |  |  | POL1_
192 | 762343933RT2 | Zabednění otvorů střech prkny plochy do 4 m2 prkna tl.24 mm | m2 | 5.6 |  | 0 |  | 0 |  | 0 | 21 | 0 | 0.01462 | 0.08 | 0 | 0 |  | RTS 19/ I | RTS 17/ II | 0.72 | 4.03 |  | Práce |  |  |  | POL1_
193 | 762395000R00 | Spojovací a ochranné prostředky pro střechy | m3 | 0.8347 |  | 0 |  | 0 |  | 0 | 21 | 0 | 0.02357 | 0.02 | 0 | 0 |  | RTS 19/ I | RTS 17/ II | 0 | 0 |  | Práce |  |  |  | POL1_
194 | 762441112R00 | Montáž obložení atiky,OSB desky,1vrst.,šroubováním | m2 | 92.056 |  | 0 |  | 0 |  | 0 | 21 | 0 | 0 | 0 | 0 | 0 |  | RTS 19/ I | RTS 17/ II | 0.286 | 26.33 |  | Práce |  |  |  | POL1_
|  | atika : 0,6*((52,35+18,13)*2+(1,45*4)) |  | 88.056 | [22 empty] | VV | 0
|  | vzt jednotky : 4 |  | 4 | [22 empty] | VV | 0
195 | 762911121R00 | Impregnace řeziva tlakovakuová Bochemit QB | m3 | 0.8347 |  | 0 |  | 0 |  | 0 | 21 | 0 | 0.0165 | 0.01 | 0 | 0 |  | RTS 19/ I | RTS 17/ II | 0 | 0 |  | Práce |  |  |  | POL1_
196 | 60596002R | Řezivo - fošny, hranoly | m3 | 0.83468 |  | 0 |  | 0 |  | 0 | 21 | 0 | 0.55 | 0.46 | 0 | 0 | SPCM | RTS 19/ I | RTS 17/ II | 0 | 0 |  | Specifikace |  |  |  | POL3_
|  | Hranol 50/50 mm : 303,52*0,05*0,05*1,1 |  | 0.83468 | [22 empty] | VV | 0
197 | 60726012.AR | Deska dřevoštěpková OSB 3 N - 4PD tl. 15 mm | m2 | 96.8616 |  | 0 |  | 0 |  | 0 | 21 | 0 | 0.0095 | 0.92 | 0 | 0 | SPCM | RTS 19/ I | RTS 17/ II | 0 | 0 |  | Specifikace |  |  |  | POL3_
|  | atika : 0,6*((52,35+18,13)*2+(1,45*4))*1,1 |  | 96.8616 | [22 empty] | VV | 0
198 | 60726017.AR | Deska dřevoštěpková OSB 3 N - 4PD tl. 25 mm | m2 | 5 |  | 0 |  | 0 |  | 0 | 21 | 0 | 0.0157 | 0.08 | 0 | 0 | SPCM | RTS 19/ I | RTS 17/ II | 0 | 0 |  | Specifikace |  |  |  | POL3_
|  | vzt jednotky : 5 |  | 5 | [22 empty] | VV | 0
199 | 998762102R00 | Přesun hmot pro tesařské konstrukce, výšky do 12 m | t | 1.8985 |  | 0 |  | 0 |  | 0 | 21 | 0 | 0 | 0 | 0 | 0 |  | RTS 19/ I | RTS 17/ II | 1.751 | 3.32 |  | Přesun hmot |  |  |  | POL7_
Díl: | 764 | Konstrukce klempířské |  |  |  | 0 |  | 0 |  | 0 |  | 0 |  | 0.78 |  | 0 |  |  |  |  | 170.45 | [5 empty] | DIL
200 | 764326391R00 | Montáž okapnice - balkony | m | 28 |  | 0 |  | 0 |  | 0 | 21 | 0 | 0 | 0 | 0 | 0 |  | RTS 19/ I | RTS 17/ II | 0.3634 | 10.18 |  | Práce |  |  |  | POL1_
|  | SÚ/14 - úprava stávající lodžie : (3,7+2*0,15)*7 |  | 28 | [22 empty] | VV | 0
201 | 764813133R00 | Lemování zdí z lakovaného Pz plechu, rš 330 mm | m | 6.5 |  | 0 |  | 0 |  | 0 | 21 | 0 | 0.00188 | 0.01 | 0 | 0 |  | RTS 19/ I | RTS 17/ II | 0.25 | 1.63 |  | Práce |  |  |  | POL1_
|  | viz výpis výrobků klempířských - 201 : 6,5 |  | 6.5 | [22 empty] | VV | 0
202 | 764814533R00 | Závětrná lišta z lakovaného Pz plechu, rš 333 mm | m | 146 |  | 0 |  | 0 |  | 0 | 21 | 0 | 0.00137 | 0.2 | 0 | 0 |  | RTS 19/ I | RTS 17/ II | 0.24 | 35.04 |  | Práce |  |  |  | POL1_
|  | viz výpis výrobků klempířských - 205 : 146 |  | 146 | [22 empty] | VV | 0
203 | 764816125R00 | Oplechování parapetů, lakovaný Pz plech, rš 250 mm | m | 320.9 |  | 0 |  | 0 |  | 0 | 21 | 0 | 0.00173 | 0.56 | 0 | 0 |  | RTS 19/ I | RTS 17/ II | 0.368 | 118.09 |  | Práce |  |  |  | POL1_
|  | viz výpis výrobků klempířských : | [24 empty] | VV | 0
|  | - 203 : 3,0*61 |  | 183 | [22 empty] | VV | 0
|  | - 204 : 2,1*61 |  | 128.1 | [22 empty] | VV | 0
|  | - 204a : 1,4*7 |  | 9.8 | [22 empty] | VV | 0
204 | 764351911R00 | Oprava žlabů Pz podokap. 4 hran, rš 330 mm, do 45° | m | 4 |  | 0 |  | 0 |  | 0 | 21 | 0 | 0.00181 | 0.01 | 0 | 0 |  | RTS 19/ I | RTS 17/ II | 0.44505 | 1.78 |  | Práce |  |  |  | POL1_
|  | SÚ/24 - střecha spojovacího krčku (zkrácení a úprava žlabu) : 2*2 |  | 4 | [22 empty] | VV | 0
205 | 55392790R | Balkonový profil přímý, l = 2 m | m | 28 |  | 0 |  | 0 |  | 0 | 21 | 0 | 0 | 0 | 0 | 0 | SPCM | RTS 18/ I | RTS 17/ II | 0 | 0 |  | Specifikace |  |  |  | POL3_
|  | SÚ/14 - úprava stávající lodžie : 4*7 |  | 28 | [22 empty] | VV | 0
206 | 55392791R | Balkonový profil - roh vnější 90° | kus | 28 |  | 0 |  | 0 |  | 0 | 21 | 0 | 0 | 0 | 0 | 0 | SPCM | RTS 18/ I | RTS 17/ II | 0 | 0 |  | Specifikace |  |  |  | POL3_
|  | SÚ/14 - úprava stávající lodžie : 4*7 |  | 28 | [22 empty] | VV | 0
207 | 55392793R | Balkonový profil - spojka velká sada | sada | 21 |  | 0 |  | 0 |  | 0 | 21 | 0 | 0 | 0 | 0 | 0 | SPCM | RTS 18/ I | RTS 17/ II | 0 | 0 |  | Specifikace |  |  |  | POL3_
|  | SÚ/14 - úprava stávající lodžie : 3*7 |  | 21 | [22 empty] | VV | 0
208 | 998764102R00 | Přesun hmot pro klempířské konstr., výšky do 12 m | t | 0.77464 |  | 0 |  | 0 |  | 0 | 21 | 0 | 0 | 0 | 0 | 0 |  | RTS 19/ I | RTS 17/ II | 4.82 | 3.73 |  | Přesun hmot |  |  |  | POL7_
Díl: | 765 | Krytiny tvrdé |  |  |  | 0 |  | 0 |  | 0 |  | 0 |  | 0 |  | 0 |  |  |  |  | 10.24 | [5 empty] | DIL
209 | 765339211R00 | M.zastřešení beton.tašk.drážk.střech jedn.na sucho | m2 | 8.4 |  | 0 |  | 0 |  | 0 | 21 | 0 | 0 | 0 | 0 | 0 |  | RTS 19/ I | RTS 17/ II | 0.403 | 3.39 |  | Práce |  |  |  | POL1_
|  | SÚ/24 - střecha spojovacího krčku : 1,2*2*3,5 |  | 8.4 | [22 empty] | VV | 0
210 | 765339231R00 | Příplatek za sklon od 35°do 45° | m2 | 8.4 |  | 0 |  | 0 |  | 0 | 21 | 0 | 0 | 0 | 0 | 0 |  | RTS 19/ I | RTS 17/ II | 0.04 | 0.34 |  | Práce |  |  |  | POL1_
211 | 765339312R00 | Montáž hřebene z beton.hřebenáčů do malty | m | 7 |  | 0 |  | 0 |  | 0 | 21 | 0 | 0 | 0 | 0 | 0 |  | RTS 19/ I | RTS 17/ II | 0.51 | 3.57 |  | Práce |  |  |  | POL1_
|  | SÚ/24 - střecha spojovacího krčku : 2*3,5 |  | 7 | [22 empty] | VV | 0
212 | 765339331R00 | Příplatek za sklon hřebene od 35°do 45° | m | 7 |  | 0 |  | 0 |  | 0 | 21 | 0 | 0 | 0 | 0 | 0 |  | RTS 19/ I | RTS 17/ II | 0.07 | 0.49 |  | Práce |  |  |  | POL1_
213 | 765339925R00 | Přiřezání a uchycení beton.tašek dráž. rovné | m | 7 |  | 0 |  | 0 |  | 0 | 21 | 0 | 0 | 0 | 0 | 0 |  | RTS 19/ I | RTS 17/ II | 0.35 | 2.45 |  | Práce |  |  |  | POL1_
Díl: | 767 | Konstrukce zámečnické |  |  |  | 0 |  | 0 |  | 0 |  | 0 |  | 1.78 |  | 0 |  |  |  |  | 5.35 | [5 empty] | DIL
214 | 767011301VC0 | D+M zábradlí lodžií, délka 3,7 m, výplň plech, pozink+nátěr, vč. kotvení | kus | 7 |  | 0 |  | 0 |  | 0 | 21 | 0 | 0.2 | 1.4 | 0 | 0 |  | Vlastní | Indiv | 0 | 0 |  | Práce |  |  |  | POL1_
|  | viz výpis výrobků zámečnických - 301 : 7 |  | 7 | [22 empty] | VV | 0
215 | 767011302VC0 | D+M zábradlí vstupu, délka 1,6 m, trubkové, pozink+nátěr, vč. kotvení | kus | 1 |  | 0 |  | 0 |  | 0 | 21 | 0 | 0.08 | 0.08 | 0 | 0 |  | Vlastní | Indiv | 0 | 0 |  | Práce |  |  |  | POL1_
|  | viz výpis výrobků zámečnických - 302 : 1 |  | 1 | [22 empty] | VV | 0
216 | 767011303VC0 | D+M stojan antény na střeše, trubkový, pozink | kus | 1 |  | 0 |  | 0 |  | 0 | 21 | 0 | 0.1 | 0.1 | 0 | 0 |  | Vlastní | Indiv | 0 | 0 |  | Práce |  |  |  | POL1_
|  | viz výpis výrobků zámečnických - 303 (anténa č.16) : 1 |  | 1 | [22 empty] | VV | 0
217 | 767011304VC0 | D+M žebřík pro výlez na střechu, trubkový, nátěr | kus | 2 |  | 0 |  | 0 |  | 0 | 21 | 0 | 0.1 | 0.2 | 0 | 0 |  | Vlastní | Indiv | 0 | 0 |  | Práce |  |  |  | POL1_
|  | SÚ/29 : 2 |  | 2 | [22 empty] | VV | 0
218 | 998767102R00 | Přesun hmot pro zámečnické konstr., výšky do 12 m | t | 1.78 |  | 0 |  | 0 |  | 0 | 21 | 0 | 0 | 0 | 0 | 0 |  | RTS 19/ I | RTS 17/ II | 3.006 | 5.35 |  | Přesun hmot |  |  |  | POL7_
Díl: | 769 | Otvorové prvky z plastu |  |  |  | 0 |  | 0 |  | 0 |  | 0 |  | 2.49 |  | 0 |  |  |  |  | 929.97 | [5 empty] | DIL
219 | 648991111RT3 | Osazení parapet.desek plast. a lamin. š. do 20cm včetně dodávky plastové parapetní desky š. 150 mm | m | 12.8 |  | 0 |  | 0 |  | 0 | 21 | 0 | 0.00421 | 0.05 | 0 | 0 |  | RTS 19/ I | RTS 17/ II | 0.356 | 4.56 |  | Práce |  |  |  | POL1_
|  | 107 : 1,4*4 |  | 5.6 | [22 empty] | VV | 0
|  | 110 : 1,4*1 |  | 1.4 | [22 empty] | VV | 0
|  | 111 : 1,4*2 |  | 2.8 | [22 empty] | VV | 0
|  | 112 : 3,0*1 |  | 3 | [22 empty] | VV | 0
220 | 648991113RT2 | Osazení parapet.desek plast. a lamin. š.nad 20cm včetně dodávky plastové parapetní desky š. 250 mm | m | 307.4 |  | 0 |  | 0 |  | 0 | 21 | 0 | 0.00551 | 1.69 | 0 | 0 |  | RTS 19/ I | RTS 17/ II | 0.425 | 130.65 |  | Práce |  |  |  | POL1_
|  | 102 : 3,0*6 |  | 18 | [22 empty] | VV | 0
|  | 103 : 2,1*6 |  | 12.6 | [22 empty] | VV | 0
|  | 104 : 2,1*48 |  | 100.8 | [22 empty] | VV | 0
|  | 105 : 2,0*4 |  | 8 | [22 empty] | VV | 0
|  | 108 : 2,0*3 |  | 6 | [22 empty] | VV | 0
|  | 109 : 3,0*54 |  | 162 | [22 empty] | VV | 0
221 | 766601211R00 | Těsnění okenní spáry, ostění, PT fólie+ PP páska | m | 1079.48 |  | 0 |  | 0 |  | 0 | 21 | 0 | 0 | 0 | 0 | 0 |  | RTS 19/ I | RTS 17/ II | 0.26 | 280.66 |  | Práce |  |  |  | POL1_
|  | 101 : 2*(1,4+2,6)*1 |  | 8 | [22 empty] | VV | 0
|  | 102 : 2*(3+0,65)*6 |  | 43.8 | [22 empty] | VV | 0
|  | 103 : 2*(2,1+0,65)*6 |  | 33 | [22 empty] | VV | 0
|  | 104 : 2*(2,1+1,6)*48 |  | 355.2 | [22 empty] | VV | 0
|  | 105 : 2*(2,9+2,25)*4 |  | 41.2 | [22 empty] | VV | 0
|  | 106 : 2*(3,28+2,2)*1 |  | 10.96 | [22 empty] | VV | 0
|  | 107 : 2*(1,4+1,75)*4 |  | 25.2 | [22 empty] | VV | 0
|  | 108 : 2*(2,9+2,25)*3 |  | 30.9 | [22 empty] | VV | 0
|  | 109 : 2*(3,0+1,6)*54 |  | 496.8 | [22 empty] | VV | 0
|  | 110 : 2*(1,4+0,55)*1 |  | 3.9 | [22 empty] | VV | 0
|  | 111 : 2*(1,4+1,44)*2 |  | 11.36 | [22 empty] | VV | 0
|  | 112 : 2*(3,0+0,65)*1 |  | 7.3 | [22 empty] | VV | 0
|  | 113 : 2*(3,28+2,65)*1 |  | 11.86 | [22 empty] | VV | 0
222 | 766711001R00 | Montáž plastových oken a balk.dveří s vypěněním | m | 1048.66 |  | 0 |  | 0 |  | 0 | 21 | 0 | 6e-05 | 0.06 | 0 | 0 |  | RTS 19/ I | RTS 17/ II | 0.468 | 490.77 |  | Práce |  |  |  | POL1_
|  | 102 : 2*(3+0,65)*6 |  | 43.8 | [22 empty] | VV | 0
|  | 103 : 2*(2,1+0,65)*6 |  | 33 | [22 empty] | VV | 0
|  | 104 : 2*(2,1+1,6)*48 |  | 355.2 | [22 empty] | VV | 0
|  | 105 : 2*(2,9+2,25)*4 |  | 41.2 | [22 empty] | VV | 0
|  | 107 : 2*(1,4+1,75)*4 |  | 25.2 | [22 empty] | VV | 0
|  | 108 : 2*(2,9+2,25)*3 |  | 30.9 | [22 empty] | VV | 0
|  | 109 : 2*(3,0+1,6)*54 |  | 496.8 | [22 empty] | VV | 0
|  | 110 : 2*(1,4+0,55)*1 |  | 3.9 | [22 empty] | VV | 0
|  | 111 : 2*(1,4+1,44)*2 |  | 11.36 | [22 empty] | VV | 0
|  | 112 : 2*(3,0+0,65)*1 |  | 7.3 | [22 empty] | VV | 0
223 | 766711021R00 | Montáž vstupních dveří s vypěněním | m | 30.82 |  | 0 |  | 0 |  | 0 | 21 | 0 | 2e-05 | 0 | 0 | 0 |  | RTS 19/ I | RTS 17/ II | 0.757 | 23.33 |  | Práce |  |  |  | POL1_
|  | 101 : 2*(1,4+2,6)*1 |  | 8 | [22 empty] | VV | 0
|  | 106 : 2*(3,28+2,2)*1 |  | 10.96 | [22 empty] | VV | 0
|  | 113 : 2*(3,28+2,65)*1 |  | 11.86 | [22 empty] | VV | 0
224 | 76901101 | Al vstupní stěna s nadsvětlíkem a dveřmi, panika, bezpečnostní sklo (neprůhledné) | m2 | 3.64 |  | 0 |  | 0 |  | 0 | 21 | 0 | 0.03 | 0.11 | 0 | 0 |  | Vlastní | Indiv | 0 | 0 |  | Specifikace |  |  |  | POL3_
|  | viz výpis výrobků plastových a hliníkových - 101 : 1,4*2,6*1 |  | 3.64 | [22 empty] | VV | 0
225 | 76901102 | Plastové okno, 2-kř., S, 3000/650 mm, bezpečnostní sklo | kus | 6 |  | 0 |  | 0 |  | 0 | 21 | 0 | 0 | 0 | 0 | 0 |  | Vlastní | Indiv | 0 | 0 |  | Specifikace |  |  |  | POL3_
|  | viz výpis výrobků plastových a hliníkových - 102 : 6 |  | 6 | [22 empty] | VV | 0
226 | 76901103 | Plastové okno, 2-kř., S, 2100/650 mm, bezpečnostní sklo | kus | 6 |  | 0 |  | 0 |  | 0 | 21 | 0 | 0 | 0 | 0 | 0 |  | Vlastní | Indiv | 0 | 0 |  | Specifikace |  |  |  | POL3_
|  | viz výpis výrobků plastových a hliníkových- 103 : 6 |  | 6 | [22 empty] | VV | 0
227 | 76901104 | Plastové okno, 2-kř., O/S, 2100/1600 mm | kus | 48 |  | 0 |  | 0 |  | 0 | 21 | 0 | 0 | 0 | 0 | 0 |  | Vlastní | Indiv | 0 | 0 |  | Specifikace |  |  |  | POL3_
|  | viz výpis výrobků plastových a hliníkových - 104 : 48 |  | 48 | [22 empty] | VV | 0
228 | 76901105 | Plastová balkónová sestava, 3-díl., O/S, 2900/2250 mm | kus | 4 |  | 0 |  | 0 |  | 0 | 21 | 0 | 0 | 0 | 0 | 0 |  | Vlastní | Indiv | 0 | 0 |  | Specifikace |  |  |  | POL3_
|  | viz výpis výrobků plastových a hliníkových- 105 : 4 |  | 4 | [22 empty] | VV | 0
229 | 76901106 | Al vstupní stěna s bočními světlíky a dveřmi, panika, samozavírač, bezpečnostní sklo | m2 | 7.216 |  | 0 |  | 0 |  | 0 | 21 | 0 | 0.03 | 0.22 | 0 | 0 |  | Vlastní | Indiv | 0 | 0 |  | Specifikace |  |  |  | POL3_
|  | viz výpis výrobků plastových a hliníkových- 106 : 3,28*2,2*1 |  | 7.216 | [22 empty] | VV | 0
230 | 76901107 | Plastové okno, 2-kř., O/S, 1400/1750 mm | kus | 4 |  | 0 |  | 0 |  | 0 | 21 | 0 | 0 | 0 | 0 | 0 |  | Vlastní | Indiv | 0 | 0 |  | Specifikace |  |  |  | POL3_
|  | viz výpis výrobků plastových a hliníkových - 107 : 4 |  | 4 | [22 empty] | VV | 0
231 | 76901108 | Plastová balkónová sestava, 3-díl., O/S, 2900/2250 mm | kus | 3 |  | 0 |  | 0 |  | 0 | 21 | 0 | 0 | 0 | 0 | 0 |  | Vlastní | Indiv | 0 | 0 |  | Specifikace |  |  |  | POL3_
|  | viz výpis výrobků plastových a hliníkových- 108 : 3 |  | 3 | [22 empty] | VV | 0
232 | 76901109 | Plastové okno, 3-kř., O/S, 3000/1600 mm | kus | 54 |  | 0 |  | 0 |  | 0 | 21 | 0 | 0 | 0 | 0 | 0 |  | Vlastní | Indiv | 0 | 0 |  | Specifikace |  |  |  | POL3_
|  | viz výpis výrobků plastových a hliníkových- 109 : 54 |  | 54 | [22 empty] | VV | 0
233 | 76901110 | Plastové okno, 2-kř., S, 1400/550 mm | kus | 1 |  | 0 |  | 0 |  | 0 | 21 | 0 | 0 | 0 | 0 | 0 |  | Vlastní | Indiv | 0 | 0 |  | Specifikace |  |  |  | POL3_
|  | viz výpis výrobků plastových a hliníkových- 110 : 1 |  | 1 | [22 empty] | VV | 0
234 | 76901111 | Plastové okno, 2-kř., O/S, 1400/1400 mm | kus | 2 |  | 0 |  | 0 |  | 0 | 21 | 0 | 0 | 0 | 0 | 0 |  | Vlastní | Indiv | 0 | 0 |  | Specifikace |  |  |  | POL3_
|  | viz výpis výrobků plastových a hliníkových- 111 : 2 |  | 2 | [22 empty] | VV | 0
235 | 76901112 | Plastové okno, 3-kř., S/P, 3000/650 mm | kus | 1 |  | 0 |  | 0 |  | 0 | 21 | 0 | 0 | 0 | 0 | 0 |  | Vlastní | Indiv | 0 | 0 |  | Specifikace |  |  |  | POL3_
|  | viz výpis výrobků plastových a hliníkových- 112 : 1 |  | 1 | [22 empty] | VV | 0
236 | 76901113 | Al vstupní stěna s nadsvětlíkem, bočními světlíky a dveřmi, panika, samozavírač bezpečnostní sklo | m2 | 11.86 |  | 0 |  | 0 |  | 0 | 21 | 0 | 0.03 | 0.36 | 0 | 0 |  | Vlastní | Indiv | 0 | 0 |  | Specifikace |  |  |  | POL3_
|  | viz výpis výrobků plastových a hliníkových- 113 : 2*(3,28+2,65)*1 |  | 11.86 | [22 empty] | VV | 0
237 | 998766201T00 | Přesun hmot pro plastové výplně otvorů | % |  |  | 0 |  | 0 |  | 0 | 21 | 0 | 0 | 0 | 0 | 0 |  | Vlastní | Vlastní CÚ | 0 | 0 |  | Přesun hmot |  |  |  | POL7_
Díl: | 771 | Podlahy z dlaždic a obklady |  |  |  | 0 |  | 0 |  | 0 |  | 0 |  | 6.55 |  | 0 |  |  |  |  | 261.57 | [5 empty] | DIL
238 | 771101210R00 | Penetrace podkladu pod dlažby | m2 | 175.6233 |  | 0 |  | 0 |  | 0 | 21 | 0 | 0.00021 | 0.04 | 0 | 0 |  | RTS 19/ I | RTS 17/ II | 0.05 | 8.78 |  | Práce |  |  |  | POL1_
|  | dlažba : 170,9313 |  | 170.9313 | [22 empty] | VV | 0
|  | soklík : 0,1*46,92 |  | 4.692 | [22 empty] | VV | 0
239 | 771475014R00 | Obklad soklíků keram.rovných, tmel,výška 10 cm | m | 46.92 |  | 0 |  | 0 |  | 0 | 21 | 0 | 0.00032 | 0.02 | 0 | 0 |  | RTS 19/ I | RTS 17/ II | 0.236 | 11.07 |  | Práce |  |  |  | POL1_
|  | SÚ/14 - úprava stávající lodžie : (3,7+2*1,08)*7 |  | 41.02 | [22 empty] | VV | 0
|  | SÚ/06 - oprava bet.stupně a podesty vstupu (1.PP) : 2 |  | 2 | [22 empty] | VV | 0
|  | SÚ/06 - oprava bet.stupňů a podesty vstupu (1.NP) : 1,45*2+0,5*2 |  | 3.9 | [22 empty] | VV | 0
240 | 771479001R00 | Řezání dlaždic keramických pro soklíky | m | 46.92 |  | 0 |  | 0 |  | 0 | 21 | 0 | 0 | 0 | 0 | 0 |  | RTS 19/ I | RTS 17/ II | 0.154 | 7.23 |  | Práce |  |  |  | POL1_
241 | 771578011R00 | Spára podlaha - stěna, silikonem | m | 72.82 |  | 0 |  | 0 |  | 0 | 21 | 0 | 4e-05 | 0 | 0 | 0 |  | RTS 19/ I | RTS 17/ II | 0.07 | 5.1 |  | Práce |  |  |  | POL1_
|  | SÚ/14 - úprava stávající lodžie : 2*(3,7+1,08)*7 |  | 66.92 | [22 empty] | VV | 0
|  | SÚ/06 - oprava bet.stupně a podesty vstupu (1.PP) : 2 |  | 2 | [22 empty] | VV | 0
|  | SÚ/06 - oprava bet.stupňů a podesty vstupu (1.NP) : 1,45*2+0,5*2 |  | 3.9 | [22 empty] | VV | 0
242 | 771579791R00 | Příplatek za plochu podlah keram. do 5 m2 jednotl. | m2 | 170.9313 |  | 0 |  | 0 |  | 0 | 21 | 0 | 0 | 0 | 0 | 0 |  | RTS 19/ I | RTS 17/ II | 0.03 | 5.13 |  | Práce |  |  |  | POL1_
|  | Položka pořadí 244 : 170,93125 |  | 170.9313 | [22 empty] | VV | 5
243 | 771579795R00 | Příplatek za spárování vodotěsnou hmotou - plošně | m2 | 175.6233 |  | 0 |  | 0 |  | 0 | 21 | 0 | 0.0008 | 0.14 | 0 | 0 |  | RTS 19/ I | RTS 17/ II | 0 | 0 |  | Práce |  |  |  | POL1_
|  | Položka pořadí 238 : 175,62330 |  | 175.6233 | [22 empty] | VV | 5
244 | 771775109R00 | Montáž podlah keram.vnější, hladké, tmel, 30x30 cm | m2 | 170.9313 |  | 0 |  | 0 |  | 0 | 21 | 0 | 0.00714 | 1.22 | 0 | 0 |  | RTS 19/ I | RTS 17/ II | 1.0946 | 187.1 |  | Práce |  |  |  | POL1_
|  | SÚ/06 - oprava bet.stupně a podesty vstupu (1.PP) : (3,3*(0,3+2*0,15)+3,3*1,3)*1,1 |  | 6.897 | [22 empty] | VV | 0
|  | SÚ/06 - oprava bet.stupňů a podesty vstupu (1.NP) : (4,7*(2*0,3+3*0,15)+4,7*1,45)*1,1 |  | 12.925 | [22 empty] | VV | 0
|  | SÚ/14 - úprava stávající lodžie : (3,7*1,08)*7 |  | 27.972 | [22 empty] | VV | 0
|  | SÚ/15 - dlažba terasy : 16,5*7,32-(4,7*2,05)*1,05 |  | 110.6633 | [22 empty] | VV | 0
|  | SÚ/16 - dlažba schodů : 9*(0,15+0,3)*2,8*1,1 |  | 12.474 | [22 empty] | VV | 0
245 | 781470010RA0 | Obklad vnitřní keramický 20 x 20 cm | m2 | 20 |  | 0 |  | 0 |  | 0 | 21 | 0 | 0.07121 | 1.42 | 0 | 0 |  | RTS 19/ I | RTS 17/ II | 1.5338 | 30.68 |  | Agregovaná položka |  |  |  | POL2_
|  | Výměna obkladů při vybouraných při výměně oken : 20 |  | 20 | [22 empty] | VV | 0
246 | 597642030R | Dlažba 300x300x9 mm, mrazuvzdorná, R11 pro exteriér | m2 | 178.0386 |  | 0 |  | 0 |  | 0 | 21 | 0 | 0.0192 | 3.42 | 0 | 0 | SPCM | RTS 19/ I | RTS 17/ II | 0 | 0 |  | Specifikace |  |  |  | POL3_
|  | dlažba : 170,9313*1,1 |  | 188.0244 | [22 empty] | VV | 0
|  | soklík : 0,1*46,92*1,1 |  | 5.1612 | [22 empty] | VV | 0
|  | stupnice : -15,147 |  | -15.147 | [22 empty] | VV | 0
247 | 597642402R | Dlažba schodovka 300x300x9 mm, mrazuvzdorná, R11 pro exteriér | m2 | 15.147 |  | 0 |  | 0 |  | 0 | 21 | 0 | 0.0192 | 0.29 | 0 | 0 | SPCM | RTS 19/ I | RTS 17/ II | 0 | 0 |  | Specifikace |  |  |  | POL3_
|  | stupnice : | [24 empty] | VV | 0
|  | SÚ/06 - oprava bet.stupně a podesty vstupu (1.PP) : 3,3*0,3*2*1,1 |  | 2.178 | [22 empty] | VV | 0
|  | SÚ/06 - oprava bet.stupňů a podesty vstupu (1.NP) : 4,7*0,3*3*1,1 |  | 4.653 | [22 empty] | VV | 0
|  | SÚ/16 - dlažba schodů : 9*2,8*0,3*1,1 |  | 8.316 | [22 empty] | VV | 0
248 | 998771102R00 | Přesun hmot pro podlahy z dlaždic, výšky do 12 m | t | 5.1249 |  | 0 |  | 0 |  | 0 | 21 | 0 | 0 | 0 | 0 | 0 |  | RTS 19/ I | RTS 17/ II | 1.265 | 6.48 |  | Přesun hmot |  |  |  | POL7_
Díl: | 783 | Nátěry |  |  |  | 0 |  | 0 |  | 0 |  | 0 |  | 0.07 |  | 0 |  |  |  |  | 75.86 | [5 empty] | DIL
249 | 783201811R00 | Odstranění nátěrů z kovových konstrukcí oškrábáním | m2 | 105 |  | 0 |  | 0 |  | 0 | 21 | 0 | 1e-05 | 0 | 0 | 0 |  | RTS 19/ I | RTS 17/ II | 0.072 | 7.56 |  | Práce |  |  |  | POL1_
|  | SÚ/26 - nátěr stříšek instalačních šachet : 4*1,5 |  | 6 | [22 empty] | VV | 0
|  | SÚ/31 - nátěr vzt jednotek a potrubí : 11*(1,5+4,5+3) |  | 99 | [22 empty] | VV | 0
250 | 783201821R00 | Odstranění nátěrů z kovových konstrukcí opálením | m2 | 37.4 |  | 0 |  | 0 |  | 0 | 21 | 0 | 0.00031 | 0.01 | 0 | 0 |  | RTS 19/ I | RTS 17/ II | 0.412 | 15.41 |  | Práce |  |  |  | POL1_
|  | SÚ/17 - stávající zábradlí : 34*1,1 |  | 37.4 | [22 empty] | VV | 0
251 | 783225100R00 | Nátěr syntetický kovových konstrukcí 2x + 1x email | m2 | 37.4 |  | 0 |  | 0 |  | 0 | 21 | 0 | 0.00031 | 0.01 | 0 | 0 |  | RTS 19/ I | RTS 17/ II | 0.403 | 15.07 |  | Práce |  |  |  | POL1_
|  | SÚ/17 - stávající zábradlí : 34*1,1 |  | 37.4 | [22 empty] | VV | 0
252 | 783226100R00 | Nátěr syntetický kovových konstrukcí základní | m2 | 74.8 |  | 0 |  | 0 |  | 0 | 21 | 0 | 8e-05 | 0.01 | 0 | 0 |  | RTS 19/ I | RTS 17/ II | 0.156 | 11.67 |  | Práce |  |  |  | POL1_
|  | SÚ/17 - stávající zábradlí (2x) : 34*2*1,1 |  | 74.8 | [22 empty] | VV | 0
253 | 783903811R00 | Odmaštění chemickými rozpouštědly | m2 | 105 |  | 0 |  | 0 |  | 0 | 21 | 0 | 7e-05 | 0.01 | 0 | 0 |  | RTS 19/ I | RTS 17/ II | 0.144 | 15.12 |  | Práce |  |  |  | POL1_
|  | Položka pořadí 249 : 105,00000 |  | 105 | [22 empty] | VV | 5
254 | 783991300T00 | Nátěr asfaltohliníkovou reflexoizolační nátěrovou hmotou | m2 | 105 |  | 0 |  | 0 |  | 0 | 21 | 0 | 0.0003 | 0.03 | 0 | 0 |  | Vlastní | Indiv | 0.105 | 11.03 |  | Práce |  |  |  | POL1_
|  | Položka pořadí 249 : 105,00000 |  | 105 | [22 empty] | VV | 5
Díl: | 784 | Malby |  |  |  | 0 |  | 0 |  | 0 |  | 0 |  | 0.35 |  | 0 |  |  |  |  | 111.09 | [5 empty] | DIL
255 | 784111101R00 | Penetrace podkladu nátěrem 1 x | m2 | 826.63 |  | 0 |  | 0 |  | 0 | 21 | 0 | 0.0002 | 0.17 | 0 | 0 |  | RTS 19/ I | RTS 17/ II | 0.03248 | 26.85 |  | Práce |  |  |  | POL1_
256 | 784115212R00 | Malba, bílá, bez penetr.,2 x | m2 | 826.63 |  | 0 |  | 0 |  | 0 | 21 | 0 | 0.00022 | 0.18 | 0 | 0 |  | RTS 19/ I | RTS 17/ II | 0.10191 | 84.24 |  | Práce |  |  |  | POL1_
|  | SÚ/12 : 9,53*7 |  | 66.71 | [22 empty] | VV | 0
|  | SÚ/13 : 6,8*6 |  | 40.8 | [22 empty] | VV | 0
|  | SÚ/18 : 7,3*(14+14+14+14) |  | 408.8 | [22 empty] | VV | 0
|  | SÚ/19 : 5,36*(12+12+12+12) |  | 257.28 | [22 empty] | VV | 0
|  | SÚ/23 : 6,63*(2+2+2+2) |  | 53.04 | [22 empty] | VV | 0
Díl: | 7861 | Žaluzie, markýzy |  |  |  | 0 |  | 0 |  | 0 |  | 0 |  | 2.22 |  | 0 |  |  |  |  | 142.8 | [5 empty] | DIL
257 | 786622211RT2 | Žaluzie horizontální vnitřní AL lamely včetně dodávky žaluzie | m2 | 476 |  | 0 |  | 0 |  | 0 | 21 | 0 | 0.00382 | 1.82 | 0 | 0 |  | RTS 19/ I | RTS 17/ II | 0.3 | 142.8 |  | Práce |  |  |  | POL1_
|  | 104 : 2,1*1,6*48 |  | 161.28 | [22 empty] | VV | 0
|  | 105 : (0,9*2,25+2*1,6)*4 |  | 20.9 | [22 empty] | VV | 0
|  | 107 : 1,4*1,75*4 |  | 9.8 | [22 empty] | VV | 0
|  | 108 : (0,9*2,25+2*1,6)*4 |  | 20.9 | [22 empty] | VV | 0
|  | 109 : 3*1,6*54 |  | 259.2 | [22 empty] | VV | 0
|  | 111 : 1,4*1,4*2 |  | 3.92 | [22 empty] | VV | 0
[27 empty] | VV | 0
|  | Pozn. ve VV jsou použity rozměry oken, do kterých se žaluzie osazují : | [24 empty] | VV | 0
258 | 786111401VC0 | D+M skleněná markýza, 3500x1200 mm, bezpečnostní sklo, nerez kování, kotvení | kus | 1 |  | 0 |  | 0 |  | 0 | 21 | 0 | 0.2 | 0.2 | 0 | 0 |  | Vlastní | Indiv | 0 | 0 |  | Práce |  |  |  | POL1_
|  | viz výpis výrobků různých - 401 : 1 |  | 1 | [22 empty] | VV | 0
259 | 786111402VC0 | D+M skleněná markýza, 1900x900 mm, bezpečnostní sklo, nerez kování, kotvení | kus | 1 |  | 0 |  | 0 |  | 0 | 21 | 0 | 0.2 | 0.2 | 0 | 0 |  | Vlastní | Indiv | 0 | 0 |  | Práce |  |  |  | POL1_
|  | viz výpis výrobků různých - 402 : 1 |  | 1 | [22 empty] | VV | 0
Díl: | M21 | Elektromontáže |  |  |  | 0 |  | 0 |  | 0 |  | 0 |  | 0.14 |  | 0 |  |  |  |  | 18.48 | [5 empty] | DIL
260 | 210220021RT1 | Vedení uzemňovací v zemi FeZn do 120 mm2 vč.svorek včetně pásku FeZn 30 x 4 mm | m | 142.12 |  | 0 |  | 0 |  | 0 | 21 | 0 | 0.00099 | 0.14 | 0 | 0 |  | RTS 19/ I | RTS 17/ II | 0.13 | 18.48 |  | Práce |  |  |  | POL1_
|  | 130,12+6*2 |  | 142.12 | [22 empty] | VV | 0
Díl: | D96 | Přesuny suti a vybouraných hmot |  |  |  | 0 |  | 0 |  | 0 |  | 0 |  | 0 |  | 0 |  |  |  |  | 1465.14 | [5 empty] | DIL
261 | 979011211R00 | Svislá doprava suti a vybour. hmot za 2.NP nošením | t | 17.1499 |  | 0 |  | 0 |  | 0 | 21 | 0 | 0 | 0 | 0 | 0 |  | RTS 19/ I | RTS 17/ II | 2.009 | 34.45 |  | Práce |  |  |  | POL1_
|  | okna : | [24 empty] | VV | 0
|  | Položka pořadí 271 : 22,86657*0,75 |  | 17.1499 | [22 empty] | VV | 5
262 | 979011219R00 | Přípl.k svislé dopr.suti za každé další NP nošením | t | 17.1499 |  | 0 |  | 0 |  | 0 | 21 | 0 | 0 | 0 | 0 | 0 |  | RTS 19/ I | RTS 17/ II | 0.959 | 16.45 |  | Práce |  |  |  | POL1_
|  | Položka pořadí 271 : 22,86657*0,75 |  | 17.1499 | [22 empty] | VV | 5
263 | 979011311R00 | Svislá doprava suti a vybouraných hmot shozem | t | 365.0514 |  | 0 |  | 0 |  | 0 | 21 | 0 | 0 | 0 | 0 | 0 |  | RTS 19/ I | RTS 17/ II | 0.55 | 200.78 |  | Práce |  |  |  | POL1_
|  | vybourané materiály ze střechy : | [24 empty] | VV | 0
|  | Dem.hmotnost položky pořadí 88 : 325,74360 |  | 325.7436 | [22 empty] | VV | 7
|  | Dem.hmotnost položky pořadí 123 : 0,05000 |  | 0.05 | [22 empty] | VV | 7
|  | Dem.hmotnost položky pořadí 122 : 0,20000 |  | 0.2 | [22 empty] | VV | 7
|  | Dem.hmotnost položky pořadí 118 : 0,33810 |  | 0.3381 | [22 empty] | VV | 7
|  | Dem.hmotnost položky pořadí 116 : 0,06666 |  | 0.06666 | [22 empty] | VV | 7
|  | Dem.hmotnost položky pořadí 115 : 0,00745 |  | 0.00745 | [22 empty] | VV | 7
|  | Dem.hmotnost položky pořadí 113 : 0,08044 |  | 0.08044 | [22 empty] | VV | 7
|  | Dem.hmotnost položky pořadí 112 : 2,08512 |  | 2.0851 | [22 empty] | VV | 7
|  | Dem.hmotnost položky pořadí 111 : 20,52000 |  | 20.52 | [22 empty] | VV | 7
|  | Dem.hmotnost položky pořadí 110 : 15,96000 |  | 15.96 | [22 empty] | VV | 7
264 | 979087113R00 | Nakládání vybouraných hmot na dopravní prostředky | t | 486.1607 |  | 0 |  | 0 |  | 0 | 21 | 0 | 0 | 0 | 0 | 0 |  | RTS 19/ I | RTS 17/ II | 0.638 | 310.17 |  | Přesun suti |  |  |  | POL8_
265 | 979081111R00 | Odvoz suti a vybour. hmot na skládku do 1 km | t | 486.1607 |  | 0 |  | 0 |  | 0 | 21 | 0 | 0 | 0 | 0 | 0 |  | RTS 19/ I | RTS 17/ II | 0.49 | 238.22 |  | Přesun suti |  |  |  | POL8_
266 | 979081121R00 | Příplatek k odvozu za každý další 1 km | t | 4861.607 |  | 0 |  | 0 |  | 0 | 21 | 0 | 0 | 0 | 0 | 0 |  | RTS 19/ I | RTS 17/ II | 0 | 0 |  | Přesun suti |  |  |  | POL8_
267 | 979082111R00 | Vnitrostaveništní doprava suti do 10 m | t | 486.1607 |  | 0 |  | 0 |  | 0 | 21 | 0 | 0 | 0 | 0 | 0 |  | RTS 19/ I | RTS 17/ II | 0.942 | 457.96 |  | Přesun suti |  |  |  | POL8_
268 | 979082121R00 | Příplatek k vnitrost. dopravě suti za dalších 5 m | t | 1944.6428 |  | 0 |  | 0 |  | 0 | 21 | 0 | 0 | 0 | 0 | 0 |  | RTS 19/ I | RTS 17/ II | 0.105 | 204.19 |  | Přesun suti |  |  |  | POL8_
269 | 979093111R00 | Uložení suti na skládku bez zhutnění | t | 486.1607 |  | 0 |  | 0 |  | 0 | 21 | 0 | 0 | 0 | 0 | 0 |  | RTS 19/ I | RTS 17/ II | 0.006 | 2.92 |  | Přesun suti |  |  |  | POL8_
270 | 979990121R00 | Poplatek za skládku suti - asfaltové pásy | t | 36.48 |  | 0 |  | 0 |  | 0 | 21 | 0 | 0 | 0 | 0 | 0 |  | RTS 19/ I | RTS 17/ II | 0 | 0 |  | Práce |  |  |  | POL1_
|  | Dem.hmotnost položky pořadí 110 : 15,96000 |  | 15.96 | [22 empty] | VV | 7
|  | Dem.hmotnost položky pořadí 111 : 20,52000 |  | 20.52 | [22 empty] | VV | 7
271 | 979990162R00 | Poplatek za skládku suti - dřevo+sklo | t | 22.8666 |  | 0 |  | 0 |  | 0 | 21 | 0 | 0 | 0 | 0 | 0 |  | RTS 19/ I | RTS 17/ II | 0 | 0 |  | Práce |  |  |  | POL1_
|  | Výplně otvorů : | [24 empty] | VV | 0
|  | Dem.hmotnost položky pořadí 93 : 10,68417 |  | 10.6842 | [22 empty] | VV | 7
|  | Dem.hmotnost položky pořadí 94 : 12,18240 |  | 12.1824 | [22 empty] | VV | 7
272 | 979990001R00 | Poplatek za skládku stavební suti | t | 426.8109 |  | 0 |  | 0 |  | 0 | 21 | 0 | 0 | 0 | 0 | 0 |  | RTS 19/ I | RTS 17/ I | 0 | 0 |  | Práce |  |  |  | POL1_
|  | 486,1607-22,8666-36,4832 |  | 426.8109 | [22 empty] | VV | 0
[25 empty] | 15 | 21
| Celkem |  |  |  |  | 0 | [18 empty] | 0 | 0 | SUM
Poznámky uchazeče k zadání
POPUZIV
END
Note on S6: Jedná se o informaci, zda se jedná o položku, která je do rozpočtu zadána z cenové soustavy RTS, nebo vlastní.
Note on T6: Jedná se o název CÚ, která je zadána u položky rozpočtu

## SO-01 D.1.4 Pol
Položkový rozpočet | [26 empty] | #TypZaznamu#
S: | 01 | Revitalizace objektu školy - DM Vinaři | [24 empty] | STA
O: | SO-01 | Zateplení objektu - DM | [21 empty] | STA |  |  | OBJ
R: | D.1.4 | Hromosvod | [24 empty] | ROZ
P.č. | Číslo položky | Název položky | MJ | Množství | Cena / MJ | Celkem | Dodávka | Dodávka celk. | Montáž | Montáž celk. | DPH | Cena s DPH | Hmotnost / MJ | Hmotnost celk.(t) | Dem. hmotnost / MJ | Dem. hmotnost celk.(t) | Ceník | Cen. soustava / platnost | Cenová úroveň | Nhod / MJ | Nhod celk. | Dodavatel | Typ položky
Díl: | A1 : | HROMOSVOD - MATERIÁL NOSNÝ |  |  |  | 0 |  | 0 |  | 0 |  | 0 |  | 0 |  | 0 |  |  |  |  | 0 | [5 empty] | DIL
1 | A1001 | JÍMACÍ VODIČ ALMGSI 8 HOLÝ | M | 245 |  | 0 |  | 0 |  | 0 | 21 | 0 | 0 | 0 | 0 | 0 |  | Vlastní | Indiv | 0 | 0 |  | Specifikace |  |  |  | POL3_0
2 | A1002 | JÍMACÍ VODIČ ALMGSI 8 IZOLOVANÝ | M | 72 |  | 0 |  | 0 |  | 0 | 21 | 0 | 0 | 0 | 0 | 0 |  | Vlastní | Indiv | 0 | 0 |  | Specifikace |  |  |  | POL3_0
3 | A1003 | PATENTOVANÝ SVOD.VODIČ HVI-LIGHT S VF IZOLACÍ, ŠEDÝ | M | 200 |  | 0 |  | 0 |  | 0 | 21 | 0 | 0 | 0 | 0 | 0 |  | Vlastní | Indiv | 0 | 0 |  | Specifikace |  |  |  | POL3_0
4 | A1004 | VODIČ CYY6ŽZ | M | 175 |  | 0 |  | 0 |  | 0 | 21 | 0 | 0 | 0 | 0 | 0 |  | Vlastní | Indiv | 0 | 0 |  | Práce |  |  |  | POL1_1
5 | A1005 | STOJAN TŘÍRAMENNÝ D 560 NA JÍMACÍ TYČ 4M | KS | 4 |  | 0 |  | 0 |  | 0 | 21 | 0 | 0 | 0 | 0 | 0 |  | Vlastní | Indiv | 0 | 0 |  | Specifikace |  |  |  | POL3_0
6 | A1006 | JÍMACÍ TYČ 40/16/10 MM ALMGSI 4M | KS | 4 |  | 0 |  | 0 |  | 0 | 21 | 0 | 0 | 0 | 0 | 0 |  | Vlastní | Indiv | 0 | 0 |  | Specifikace |  |  |  | POL3_0
7 | A1007 | BETONOVÝ TALÍŘ 17 KG K MONTÁŽI NA 3-RAMENNÝ STOJAN | KS | 24 |  | 0 |  | 0 |  | 0 | 21 | 0 | 0 | 0 | 0 | 0 |  | Vlastní | Indiv | 0 | 0 |  | Specifikace |  |  |  | POL3_0
8 | A1008 | BETONOVÝ TALÍŘ 17 KG S KLÍNOVÝM DRŽÁKEM A PODLOŽKOU | KS | 9 |  | 0 |  | 0 |  | 0 | 21 | 0 | 0 | 0 | 0 | 0 |  | Vlastní | Indiv | 0 | 0 |  | Specifikace |  |  |  | POL3_0
9 | A1009 | JÍMACÍ TYČ 16/10 MM ALMGSI 2,5M | KS | 10 |  | 0 |  | 0 |  | 0 | 21 | 0 | 0 | 0 | 0 | 0 |  | Vlastní | Indiv | 0 | 0 |  | Specifikace |  |  |  | POL3_0
10 | A1010 | UPÍNACÍ HLAVA + NEREZ PÁSEK 61500MM | KS | 5 |  | 0 |  | 0 |  | 0 | 21 | 0 | 0 | 0 | 0 | 0 |  | Vlastní | Indiv | 0 | 0 |  | Specifikace |  |  |  | POL3_0
11 | A1011 | TŘMEN S DISTANČNÍ VZPĚROU NA HVI-LIGHT VODIČ, NEREZ | KS | 2 |  | 0 |  | 0 |  | 0 | 21 | 0 | 0 | 0 | 0 | 0 |  | Vlastní | Indiv | 0 | 0 |  | Specifikace |  |  |  | POL3_0
12 | A1012 | SVORKA NA JÍMAČ PARALELNÍ PRO 2 ODVODY, NEREZ | KS | 5 |  | 0 |  | 0 |  | 0 | 21 | 0 | 0 | 0 | 0 | 0 |  | Vlastní | Indiv | 0 | 0 |  | Specifikace |  |  |  | POL3_0
13 | A1013 | SVORKA NA JÍMAČ PRO 1 ODVOD, NEREZ | KS | 9 |  | 0 |  | 0 |  | 0 | 21 | 0 | 0 | 0 | 0 | 0 |  | Vlastní | Indiv | 0 | 0 |  | Specifikace |  |  |  | POL3_0
14 | A1014 | SVORKA SPOJOVACÍ NEREZ, PARAL.SPOJ, 2 ŠROUBY | KS | 52 |  | 0 |  | 0 |  | 0 | 21 | 0 | 0 | 0 | 0 | 0 |  | Vlastní | Indiv | 0 | 0 |  | Specifikace |  |  |  | POL3_0
15 | A1015 | SVORRKA SPOJOVACÍ NEREZ PRO KŘIŽOVÁNÍ, VRAT. ŠROUB | KS | 12 |  | 0 |  | 0 |  | 0 | 21 | 0 | 0 | 0 | 0 | 0 |  | Vlastní | Indiv | 0 | 0 |  | Specifikace |  |  |  | POL3_0
16 | A1016 | SVORKA KŘÍŽOVÁ SE STŘED.DESTIČKOU, NEREZ, 4 ŠROUBY | KS | 16 |  | 0 |  | 0 |  | 0 | 21 | 0 | 0 | 0 | 0 | 0 |  | Vlastní | Indiv | 0 | 0 |  | Specifikace |  |  |  | POL3_0
17 | A1017 | SVORKA NA PŘIPOJENÍ KONSTRUKCÍ, NEREZ, DLE POTŘEBY | KS | 12 |  | 0 |  | 0 |  | 0 | 21 | 0 | 0 | 0 | 0 | 0 |  | Vlastní | Indiv | 0 | 0 |  | Specifikace |  |  |  | POL3_0
18 | A1018 | SVORKA PROPOJOVACÍ (SPOJKA) NEREZ | KS | 2 |  | 0 |  | 0 |  | 0 | 21 | 0 | 0 | 0 | 0 | 0 |  | Vlastní | Indiv | 0 | 0 |  | Specifikace |  |  |  | POL3_0
19 | A1019 | DÍL NA VYROVNÁNÍ POTENCIÁLU PLÁŠTĚ PRO HVI-LIGHT | KS | 11 |  | 0 |  | 0 |  | 0 | 21 | 0 | 0 | 0 | 0 | 0 |  | Vlastní | Indiv | 0 | 0 |  | Specifikace |  |  |  | POL3_0
20 | A1020 | REVIZNÍ KRABICE DO ZATEPLENÍ S NEREZ.VÍKEM | KS | 13 |  | 0 |  | 0 |  | 0 | 21 | 0 | 0 | 0 | 0 | 0 |  | Vlastní | Indiv | 0 | 0 |  | Specifikace |  |  |  | POL3_0
21 | A1021 | ZKUŠEBNÍ SVORKA NEREZ DRÁT-DRÁT BEZ STŘ.DESTIČKY | KS | 2 |  | 0 |  | 0 |  | 0 | 21 | 0 | 0 | 0 | 0 | 0 |  | Vlastní | Indiv | 0 | 0 |  | Specifikace |  |  |  | POL3_0
22 | A1022 | ZKUŠEBNÍ SVORKA NEREZ PÁSEK DRÁT SE STŘ.DESTIČKOU | KS | 12 |  | 0 |  | 0 |  | 0 | 21 | 0 | 0 | 0 | 0 | 0 |  | Vlastní | Indiv | 0 | 0 |  | Specifikace |  |  |  | POL3_0
23 | A1023 | ZKUŠEBNÍ SVORKA ZN PÁSEK PÁSEK BEZ STŘ. DESTIČKY | KS | 1 |  | 0 |  | 0 |  | 0 | 21 | 0 | 0 | 0 | 0 | 0 |  | Vlastní | Indiv | 0 | 0 |  | Specifikace |  |  |  | POL3_0
24 | A1024 | ŠACHTICE LITINOVÁ DO CHODNÍKU | KS | 13 |  | 0 |  | 0 |  | 0 | 21 | 0 | 0 | 0 | 0 | 0 |  | Vlastní | Indiv | 0 | 0 |  | Práce |  |  |  | POL1_1
25 | A1025 | TRUBKA INSTALAČNÍ 1240 HFPP | M | 210 |  | 0 |  | 0 |  | 0 | 21 | 0 | 0 | 0 | 0 | 0 |  | Vlastní | Indiv | 0 | 0 |  | Specifikace |  |  |  | POL3_0
26 | A1026 | TRUBKA INSTALAČNÍ 1232 HFPP | M | 50 |  | 0 |  | 0 |  | 0 | 21 | 0 | 0 | 0 | 0 | 0 |  | Vlastní | Indiv | 0 | 0 |  | Specifikace |  |  |  | POL3_0
27 | A1027 | PODPĚRA VED. PLOCH.STŘ. 2ÚCHYTY SE ZÁTĚŽÍ A PODLOŽ. | KS | 42 |  | 0 |  | 0 |  | 0 | 21 | 0 | 0 | 0 | 0 | 0 |  | Vlastní | Indiv | 0 | 0 |  | Specifikace |  |  |  | POL3_0
28 | A1028 | MONTÁŽNÍ ZÁKLADNA PRO DRŽÁK IZOLAČNÍ TYČE | KS | 187 |  | 0 |  | 0 |  | 0 | 21 | 0 | 0 | 0 | 0 | 0 |  | Vlastní | Indiv | 0 | 0 |  | Specifikace |  |  |  | POL3_0
29 | A1029 | BETONOVÁ ZÁTĚŽ NA DTTO | KS | 187 |  | 0 |  | 0 |  | 0 | 21 | 0 | 0 | 0 | 0 | 0 |  | Vlastní | Indiv | 0 | 0 |  | Specifikace |  |  |  | POL3_0
30 | A1030 | IZOLAČNÍ TYČ S DRŽÁKEM VEDENÍ, 28MM | KS | 100 |  | 0 |  | 0 |  | 0 | 21 | 0 | 0 | 0 | 0 | 0 |  | Vlastní | Indiv | 0 | 0 |  | Specifikace |  |  |  | POL3_0
31 | A1031 | IZOLAČNÍ TYČ S DRŽÁKEM VEDENÍ, 38MM | KS | 80 |  | 0 |  | 0 |  | 0 | 21 | 0 | 0 | 0 | 0 | 0 |  | Vlastní | Indiv | 0 | 0 |  | Specifikace |  |  |  | POL3_0
32 | A1032 | PLASTOVÁ PODPĚRA NA HVI-LIGT VODIČ, V.125 MM | KS | 7 |  | 0 |  | 0 |  | 0 | 21 | 0 | 0 | 0 | 0 | 0 |  | Vlastní | Indiv | 0 | 0 |  | Specifikace |  |  |  | POL3_0
33 | A1033 | ŠTÍTEK NA SVOD | KS | 22 |  | 0 |  | 0 |  | 0 | 21 | 0 | 0 | 0 | 0 | 0 |  | Vlastní | Indiv | 0 | 0 |  | Specifikace |  |  |  | POL3_0
34 | A1034 | POPISKA NA PA, PE VÝVODY | KS | 4 |  | 0 |  | 0 |  | 0 | 21 | 0 | 0 | 0 | 0 | 0 |  | Vlastní | Indiv | 0 | 0 |  | Specifikace |  |  |  | POL3_0
35 | A1035 | PODRUŽNÝ MATERIÁL | % | 3 |  | 0 |  | 0 |  | 0 | 21 | 0 | 0 | 0 | 0 | 0 |  | Vlastní | Indiv | 0 | 0 |  | Specifikace |  |  |  | POL3_0
Díl: | A2 | HROMOSVOD - MONTÁŽNÍ PRÁCE |  |  |  | 0 |  | 0 |  | 0 |  | 0 |  | 0 |  | 0 |  |  |  |  | 0 | [5 empty] | DIL
36 | A2001 | MONTÁŽNÍ PRACE DLE KAPITOLY "HROMOSVOD - MATERIÁL NOSNÝ" | KPL | 1 |  | 0 |  | 0 |  | 0 | 21 | 0 | 0 | 0 | 0 | 0 |  | Vlastní | Indiv | 0 | 0 |  | Specifikace |  |  |  | POL3_0
37 | A2002 | DEMONTÁŽE | HOD | 12 |  | 0 |  | 0 |  | 0 | 21 | 0 | 0 | 0 | 0 | 0 |  | Vlastní | Indiv | 0 | 0 |  | Práce |  |  |  | POL1_1
38 | A2003 | SPOLUPRÁCE S REVIZNÍM TECHNIKEM | HOD | 6 |  | 0 |  | 0 |  | 0 | 21 | 0 | 0 | 0 | 0 | 0 |  | Vlastní | Indiv | 0 | 0 |  | Práce |  |  |  | POL1_1
39 | A2004 | REVIZNÍ TECHNIK | HOD | 10 |  | 0 |  | 0 |  | 0 | 21 | 0 | 0 | 0 | 0 | 0 |  | Vlastní | Indiv | 0 | 0 |  | Práce |  |  |  | POL1_1
Díl: | B1 : | UZEMNĚNÍ - MATERIÁL NOSNÝ |  |  |  | 0 |  | 0 |  | 0 |  | 0 |  | 0 |  | 0 |  |  |  |  | 0 | [5 empty] | DIL
40 | B1001 | PÁSEK FEZN 30x4 UL. V ZEMI | M | 176 |  | 0 |  | 0 |  | 0 | 21 | 0 | 0 | 0 | 0 | 0 |  | Vlastní | Indiv | 0 | 0 |  | Specifikace |  |  |  | POL3_0
41 | B1002 | ZEMNIČ TYČOVÝ VČ.SVORKY | KS | 5 |  | 0 |  | 0 |  | 0 | 21 | 0 | 0 | 0 | 0 | 0 |  | Vlastní | Indiv | 0 | 0 |  | Specifikace |  |  |  | POL3_0
42 | B1003 | SVORKA DO ZEMĚ LITINOVÁ DRÁT/PÁS, SR.03 | KS | 8 |  | 0 |  | 0 |  | 0 | 21 | 0 | 0 | 0 | 0 | 0 |  | Vlastní | Indiv | 0 | 0 |  | Specifikace |  |  |  | POL3_0
43 | B1004 | VODIČ FEZN 10 S GUMOVOU IZOLACÍ | M | 18 |  | 0 |  | 0 |  | 0 | 21 | 0 | 0 | 0 | 0 | 0 |  | Vlastní | Indiv | 0 | 0 |  | Práce |  |  |  | POL1_1
44 | B1005 | ASFALTOVÝ NÁTĚR IZOLAČNÍ | KG | 3.5 |  | 0 |  | 0 |  | 0 | 21 | 0 | 0 | 0 | 0 | 0 |  | Vlastní | Indiv | 0 | 0 |  | Práce |  |  |  | POL1_1
45 | B1006 | SVORKA DO ZEMĚ PÁS/PÁS, SR.02, ZINKOVANÁ | KS | 20 |  | 0 |  | 0 |  | 0 | 21 | 0 | 0 | 0 | 0 | 0 |  | Vlastní | Indiv | 0 | 0 |  | Specifikace |  |  |  | POL3_0
46 | B1007 | PODRUŽNÝ MATERIÁL | % | 3 |  | 0 |  | 0 |  | 0 | 21 | 0 | 0 | 0 | 0 | 0 |  | Vlastní | Indiv | 0 | 0 |  | Specifikace |  |  |  | POL3_0
Díl: | B2 : | UZEMNĚNÍ - MONTÁŽNÍ PRÁCE |  |  |  | 0 |  | 0 |  | 0 |  | 0 |  | 0 |  | 0 |  |  |  |  | 0 | [5 empty] | DIL
47 | B2001 | MONTÁŽNÍ PRACE DLE KAPITOLY "UZEMNĚNÍ - MATERIÁL NOSNÝ" | KPL | 1 |  | 0 |  | 0 |  | 0 | 21 | 0 | 0 | 0 | 0 | 0 |  | Vlastní | Indiv | 0 | 0 |  | Specifikace |  |  |  | POL3_0
48 | B2002 | VYHLEDÁNÍ, ÚPRAVA A VYUŽITÍ STÁV.UZEM.VÝVODŮ | HOD | 24 |  | 0 |  | 0 |  | 0 | 21 | 0 | 0 | 0 | 0 | 0 |  | Vlastní | Indiv | 0 | 0 |  | Práce |  |  |  | POL1_1
49 | B2003 | PROVEDENÍ FOTODOKUMENTACE | KPL | 1 |  | 0 |  | 0 |  | 0 | 21 | 0 | 0 | 0 | 0 | 0 |  | Vlastní | Indiv | 0 | 0 |  | Práce |  |  |  | POL1_1
50 | B2004 | SPOLUPRÁCE S REVIZNÍM TECHNIKEM | HOD | 6 |  | 0 |  | 0 |  | 0 | 21 | 0 | 0 | 0 | 0 | 0 |  | Vlastní | Indiv | 0 | 0 |  | Práce |  |  |  | POL1_1
51 | B2005 | REVIZNÍ TECHNIK | HOD | 10 |  | 0 |  | 0 |  | 0 | 21 | 0 | 0 | 0 | 0 | 0 |  | Vlastní | Indiv | 0 | 0 |  | Práce |  |  |  | POL1_1
Díl: | B3 : | ZEMNÍ PRÁCE |  |  |  | 0 |  | 0 |  | 0 |  | 0 |  | 0 |  | 0 |  |  |  |  | 0 | [5 empty] | DIL
52 | B3001 | VYTÝČENÍ TRASY, ZASTAVĚNÝ PROSTOR | KM | 0.06 |  | 0 |  | 0 |  | 0 | 21 | 0 | 0 | 0 | 0 | 0 |  | Vlastní | Indiv | 0 | 0 |  | Práce |  |  |  | POL1_1
53 | B3002 | SEJMUTÍ ORNICE DO HL. 15CM | M3 | 3.15 |  | 0 |  | 0 |  | 0 | 21 | 0 | 0 | 0 | 0 | 0 |  | Vlastní | Indiv | 0 | 0 |  | Práce |  |  |  | POL1_1
54 | B3003 | JÁMA PRO STOŽÁR OSVĚTLENÍ | M3 | 0.5 |  | 0 |  | 0 |  | 0 | 21 | 0 | 0 | 0 | 0 | 0 |  | Vlastní | Indiv | 0 | 0 |  | Práce |  |  |  | POL1_1
55 | B3004 | VÝKOP RÝHY 35x70, ZEMINA 3, RUČNÍ V OBSAZ.TRASE | M | 60 |  | 0 |  | 0 |  | 0 | 21 | 0 | 0 | 0 | 0 | 0 |  | Vlastní | Indiv | 0 | 0 |  | Práce |  |  |  | POL1_1
56 | B3005 | KABELOVÉ LOŽE Z KOPANÉHO PÍSKU 2x10CM 1) | M | 45 |  | 0 |  | 0 |  | 0 | 21 | 0 | 0 | 0 | 0 | 0 |  | Vlastní | Indiv | 0 | 0 |  | Specifikace |  |  |  | POL3_0
57 | B3006 | KABELOVÉ LOŽE Z PROSÁTÉ ZEMINY 5CM | M | 15 |  | 0 |  | 0 |  | 0 | 21 | 0 | 0 | 0 | 0 | 0 |  | Vlastní | Indiv | 0 | 0 |  | Specifikace |  |  |  | POL3_0
58 | B3007 | ZÁHOZ RÝHY | M | 60 |  | 0 |  | 0 |  | 0 | 21 | 0 | 0 | 0 | 0 | 0 |  | Vlastní | Indiv | 0 | 0 |  | Práce |  |  |  | POL1_1
59 | B3008 | OSETÍ POVRCHU TRAVOU | M2 | 60 |  | 0 |  | 0 |  | 0 | 21 | 0 | 0 | 0 | 0 | 0 |  | Vlastní | Indiv | 0 | 0 |  | Specifikace |  |  |  | POL3_0
[25 empty] | 15 | 21
| Celkem |  |  |  |  | 0 | [18 empty] | 0 | 0 | SUM
Poznámky uchazeče k zadání
POPUZIV
END
Note on S6: Jedná se o informaci, zda se jedná o položku, která je do rozpočtu zadána z cenové soustavy RTS, nebo vlastní.
Note on T6: Jedná se o název CÚ, která je zadána u položky rozpočtu

## SO-02 D.2 Pol
Položkový rozpočet | [26 empty] | #TypZaznamu#
S: | 01 | Revitalizace objektu školy - DM Vinaři | [24 empty] | STA
O: | SO-02 | Decentralizace vytápění | [21 empty] | STA |  |  | OBJ
R: | D.2 | Stavební část | [24 empty] | ROZ
P.č. | Číslo položky | Název položky | MJ | Množství | Cena / MJ | Celkem | Dodávka | Dodávka celk. | Montáž | Montáž celk. | DPH | Cena s DPH | Hmotnost / MJ | Hmotnost celk.(t) | Dem. hmotnost / MJ | Dem. hmotnost celk.(t) | Ceník | Cen. soustava / platnost | Cenová úroveň | Nhod / MJ | Nhod celk. | Dodavatel | Typ položky
Díl: | 1 | Zemní práce |  |  |  | 0 |  | 0 |  | 0 |  | 0 |  | 0 |  | 0 |  |  |  |  | 1.61 | [5 empty] | DIL
1 | 139711101R00 | Vykopávka v uzavřených prostorách v hor.1-4 | m3 | 0.216 |  | 0 |  | 0 |  | 0 | 21 | 0 | 0 | 0 | 0 | 0 |  | RTS 19/ I | RTS 17/ II | 6.298 | 1.36 |  | Práce |  |  |  | POL1_
|  | SÚ/37 - vybourání části podlahy pro výměnu vpusti : 0,6*0,6*0,6 |  | 0.216 | [22 empty] | VV | 0
2 | 174101102R00 | Zásyp ruční se zhutněním | m3 | 0.216 |  | 0 |  | 0 |  | 0 | 21 | 0 | 0 | 0 | 0 | 0 |  | RTS 19/ I | RTS 17/ II | 1.15 | 0.25 |  | Práce |  |  |  | POL1_
|  | Položka pořadí 1 : 0,21600 |  | 0.216 | [22 empty] | VV | 5
Díl: | 61 | Úpravy povrchů vnitřní |  |  |  | 0 |  | 0 |  | 0 |  | 0 |  | 1.54 |  | 0 |  |  |  |  | 56.98 | [5 empty] | DIL
3 | 611421431RT2 | Oprava váp.omítek stropů do 50% plochy - štukových s použitím suché maltové směsi | m2 | 30.9825 |  | 0 |  | 0 |  | 0 | 21 | 0 | 0.0186 | 0.58 | 0 | 0 |  | RTS 19/ I | RTS 17/ II | 0.61311 | 19 |  | Práce |  |  |  | POL1_
|  | 7,65*4,05 |  | 30.9825 | [22 empty] | VV | 0
4 | 612409992T00 | Zednické zapravení vnitřního ostění po výměně oken a dveří | m | 4.74 |  | 0 |  | 0 |  | 0 | 21 | 0 | 0.00431 | 0.02 | 0 | 0 |  | Vlastní | Indiv | 0.93 | 4.41 |  | Práce |  |  |  | POL1_
|  | SÚ/34 : 0,8+2*1,97 |  | 4.74 | [22 empty] | VV | 0
5 | 612421431RT2 | Oprava vápen.omítek stěn do 50 % pl. - štukových s použitím suché maltové směsi | m2 | 57.314 |  | 0 |  | 0 |  | 0 | 21 | 0 | 0.01646 | 0.94 | 0 | 0 |  | RTS 19/ I | RTS 17/ II | 0.58575 | 33.57 |  | Práce |  |  |  | POL1_
|  | 2*(7,65+4,05)*2,6-0,8*1,97-3,0*0,65 |  | 57.314 | [22 empty] | VV | 0
Díl: | 63 | Podlahy a podlahové konstrukce |  |  |  | 0 |  | 0 |  | 0 |  | 0 |  | 0.64 |  | 0 |  |  |  |  | 7.45 | [5 empty] | DIL
6 | 614471711R00 | Vyspravení beton. konstrukcí cem. maltou tl. 10 mm | m2 | 30.9825 |  | 0 |  | 0 |  | 0 | 21 | 0 | 0.01333 | 0.41 | 0 | 0 |  | RTS 19/ I | RTS 17/ II | 0.18 | 5.58 |  | Práce |  |  |  | POL1_
|  | SÚ/36 : 7,65*4,05 |  | 30.9825 | [22 empty] | VV | 0
7 | 614471715R00 | Vyspravení beton. konstrukcí - adhézní můstek | m2 | 30.9825 |  | 0 |  | 0 |  | 0 | 21 | 0 | 0.0016 | 0.05 | 0 | 0 |  | RTS 19/ I | RTS 17/ II | 0.05 | 1.55 |  | Práce |  |  |  | POL1_
|  | SÚ/36 : 7,65*4,05 |  | 30.9825 | [22 empty] | VV | 0
8 | 631311131R00 | Doplnění mazanin betonem do 1 m2, nad tl. 8 cm | m3 | 0.072 |  | 0 |  | 0 |  | 0 | 21 | 0 | 2.5 | 0.18 | 0 | 0 |  | RTS 19/ I | RTS 17/ II | 4.4 | 0.32 |  | Práce |  |  |  | POL1_
|  | SÚ/37 - dobetonování části podlahy pro výměnu vpusti : 0,2*0,6*0,6 |  | 0.072 | [22 empty] | VV | 0
Díl: | 64 | Výplně otvorů |  |  |  | 0 |  | 0 |  | 0 |  | 0 |  | 0.07 |  | 0 |  |  |  |  | 2.5 | [5 empty] | DIL
9 | 642944121RT4 | Osazení ocelových zárubní dodatečně do 2,5 m2 včetně dodávky zárubně 80x197x11 cm | kus | 1 |  | 0 |  | 0 |  | 0 | 21 | 0 | 0.06587 | 0.07 | 0 | 0 |  | RTS 19/ I | RTS 17/ II | 2.097 | 2.1 |  | Práce |  |  |  | POL1_
|  | SÚ/34 : 1 |  | 1 | [22 empty] | VV | 0
10 | 783921800T00 | Nátěr syntetický zárubní 2x | ks | 1 |  | 0 |  | 0 |  | 0 | 21 | 0 | 0 | 0 | 0 | 0 |  | Vlastní | Indiv | 0.4 | 0.4 |  | Práce |  |  |  | POL1_
|  | SÚ/34 : 1 |  | 1 | [22 empty] | VV | 0
Díl: | 90 | Ostatní práce |  |  |  | 0 |  | 0 |  | 0 |  | 0 |  | 0 |  | 0 |  |  |  |  | 35 | [5 empty] | DIL
11 | 909 R00 | Hzs-nezměřitelne stavební práce | h | 15 |  | 0 |  | 0 |  | 0 | 21 | 0 | 0 | 0 | 0 | 0 |  | RTS 19/ I | RTS 17/ II | 1 | 15 |  | Práce |  |  |  | POL1_
|  | SÚ/39 : 15 |  | 15 | [22 empty] | VV | 0
12 | 912 T00 | Hzs-nepředvídatelné stavební práce | h | 20 |  | 0 |  | 0 |  | 0 | 21 | 0 | 0 | 0 | 0 | 0 |  | Vlastní | Indiv | 1 | 20 |  | HZS |  |  |  | POL10_
|  | Nezměřitelné práci při rekonstrukci : 20 |  | 20 | [22 empty] | VV | 0
Díl: | 96 | Bourání konstrukcí |  |  |  | 0 |  | 0 |  | 0 |  | 0 |  | 0 |  | 2.43 |  |  |  |  | 35.47 | [5 empty] | DIL
13 | 965043421RT2 | Bourání podkladů bet., potěr tl. 15 cm, pl.1 m2 mazanina tl. 15 - 20 cm s potěrem | m3 | 0.072 |  | 0 |  | 0 |  | 0 | 21 | 0 | 0 | 0 | 2.2 | 0.16 |  | RTS 19/ I | RTS 17/ II | 11.731 | 0.84 |  | Práce |  |  |  | POL1_
|  | SÚ/37 - vybourání části podlahy pro výměnu vpusti : 0,2*0,6*0,6 |  | 0.072 | [22 empty] | VV | 0
14 | 968061125R00 | Vyvěšení dřevěných dveřních křídel pl. do 2 m2 | kus | 1 |  | 0 |  | 0 |  | 0 | 21 | 0 | 0 | 0 | 0 | 0 |  | RTS 19/ I | RTS 17/ II | 0.05 | 0.05 |  | Práce |  |  |  | POL1_
|  | SÚ/34 : 1 |  | 1 | [22 empty] | VV | 0
15 | 968072455R00 | Vybourání kovových dveřních zárubní pl. do 2 m2 | m2 | 1.576 |  | 0 |  | 0 |  | 0 | 21 | 0 | 0.00117 | 0 | 0.076 | 0.12 |  | RTS 19/ I | RTS 17/ II | 0.939 | 1.48 |  | Práce |  |  |  | POL1_
|  | SÚ/34 : 0,8*1,97 |  | 1.576 | [22 empty] | VV | 0
16 | 970241100R00 | Řezání prostého betonu hl. řezu 100 mm | m | 2.4 |  | 0 |  | 0 |  | 0 | 21 | 0 | 0 | 0 | 0.00046 | 0 |  | RTS 19/ I | RTS 17/ II | 0.9 | 2.16 |  | Práce |  |  |  | POL1_
|  | SÚ/37 - vybourání části podlahy pro výměnu vpusti : 0,6*4 |  | 2.4 | [22 empty] | VV | 0
17 | 978011161R00 | Otlučení omítek vnitřních vápenných stropů do 50 % | m2 | 30.9825 |  | 0 |  | 0 |  | 0 | 21 | 0 | 0 | 0 | 0.02 | 0.62 |  | RTS 19/ I | RTS 17/ II | 0.17 | 5.27 |  | Práce |  |  |  | POL1_
|  | Položka pořadí 3 : 30,98250 |  | 30.9825 | [22 empty] | VV | 5
18 | 978013161R00 | Otlučení omítek vnitřních stěn v rozsahu do 50 % | m2 | 57.314 |  | 0 |  | 0 |  | 0 | 21 | 0 | 0 | 0 | 0.02 | 1.15 |  | RTS 19/ I | RTS 17/ II | 0.13 | 7.45 |  | Práce |  |  |  | POL1_
|  | Položka pořadí 5 : 57,31400 |  | 57.314 | [22 empty] | VV | 5
19 | 721210814R00 | Demontáž vpusti DN 150 | kus | 1 |  | 0 |  | 0 |  | 0 | 21 | 0 | 0 | 0 | 0.04285 | 0.04 |  | RTS 19/ I | RTS 17/ II | 0.558 | 0.56 |  | Práce |  |  |  | POL1_
|  | SÚ/37 - výměna vpusti : 1 |  | 1 | [22 empty] | VV | 0
20 | 767122812R00 | Demontáž stěn s drátěnou sítí svařovaných | m2 | 19.89 |  | 0 |  | 0 |  | 0 | 21 | 0 | 0 | 0 | 0.017 | 0.34 |  | RTS 19/ I | RTS 17/ II | 0.888 | 17.66 |  | Práce |  |  |  | POL1_
|  | SÚ/33 - dělící stěna z pletiva : 7,65*2,6 |  | 19.89 | [22 empty] | VV | 0
Díl: | 99 | Staveništní přesun hmot |  |  |  | 0 |  | 0 |  | 0 |  | 0 |  | 0 |  | 0 |  |  |  |  | 2.11 | [5 empty] | DIL
21 | 999281105R00 | Přesun hmot pro opravy a údržbu do výšky 6 m | t | 2.2504 |  | 0 |  | 0 |  | 0 | 21 | 0 | 0 | 0 | 0 | 0 |  | RTS 19/ I | RTS 17/ II | 0.9385 | 2.11 |  | Přesun hmot |  |  |  | POL7_
Díl: | 711 | Izolace proti vodě |  |  |  | 0 |  | 0 |  | 0 |  | 0 |  | 0.07 |  | 0 |  |  |  |  | 14.95 | [5 empty] | DIL
22 | 711212000R00 | Penetrace podkladu pod hydroizolační nátěr,vč.dod. | m2 | 31.0128 |  | 0 |  | 0 |  | 0 | 21 | 0 | 0.00021 | 0.01 | 0 | 0 |  | RTS 19/ I | RTS 17/ II | 0.095 | 2.95 |  | Práce |  |  |  | POL1_
|  | dlažba : 28,7528 |  | 28.7528 | [22 empty] | VV | 0
|  | soklík : 0,1*22,6 |  | 2.26 | [22 empty] | VV | 0
23 | 711212001R00 | Hydroizolační povlak - nátěr | m2 | 31.0128 |  | 0 |  | 0 |  | 0 | 21 | 0 | 0.00126 | 0.04 | 0 | 0 |  | RTS 19/ I | RTS 17/ II | 0.24 | 7.44 |  | Práce |  |  |  | POL1_
24 | 711212601R00 | Těsnicí pás do spoje podlaha - stěna | m | 31.15 |  | 0 |  | 0 |  | 0 | 21 | 0 | 0.00032 | 0.01 | 0 | 0 |  | RTS 19/ I | RTS 17/ II | 0.11 | 3.43 |  | Práce |  |  |  | POL1_
|  | SÚ/36 : 2*(7,65+4,05)-0,8 |  | 22.6 | [22 empty] | VV | 0
|  | 2*(0,88+1,28)+2*(0,935+1,18) |  | 8.55 | [22 empty] | VV | 0
25 | 711212602R00 | Těsnicí roh vnější, vnitřní do spoje podlaha-stěna | kus | 14 |  | 0 |  | 0 |  | 0 | 21 | 0 | 0.00043 | 0.01 | 0 | 0 |  | RTS 19/ I | RTS 17/ II | 0.067 | 0.94 |  | Práce |  |  |  | POL1_
26 | 711212621R00 | Těsnění prostupů těsnicí manžetou | kus | 1 |  | 0 |  | 0 |  | 0 | 21 | 0 | 0.00054 | 0 | 0 | 0 |  | RTS 19/ I | RTS 17/ II | 0.09 | 0.09 |  | Práce |  |  |  | POL1_
27 | 998711101R00 | Přesun hmot pro izolace proti vodě, výšky do 6 m | t | 0.06212 |  | 0 |  | 0 |  | 0 | 21 | 0 | 0 | 0 | 0 | 0 |  | RTS 19/ I | RTS 17/ II | 1.567 | 0.1 |  | Přesun hmot |  |  |  | POL7_
Díl: | 721 | Vnitřní kanalizace |  |  |  | 0 |  | 0 |  | 0 |  | 0 |  | 0 |  | 0 |  |  |  |  | 0.2 | [5 empty] | DIL
28 | 721223426RT1 | Vpusť podlahová se zápachovou uzávěrkou s živičným límcem, mřížka nerez 115x115 mm | kus | 1 |  | 0 |  | 0 |  | 0 | 21 | 0 | 0.00127 | 0 | 0 | 0 |  | RTS 19/ I | RTS 17/ II | 0.2 | 0.2 |  | Práce |  |  |  | POL1_
|  | SÚ/37 - výměna vpusti : 1 |  | 1 | [22 empty] | VV | 0
29 | 721011001VC0 | Dopojení vpusti na stávající potrubí (cca 1 m) | kus | 1 |  | 0 |  | 0 |  | 0 | 21 | 0 | 0 | 0 | 0 | 0 |  | Vlastní | Indiv | 0 | 0 |  | Práce |  |  |  | POL1_
30 | 998721201R00 | Přesun hmot pro vnitřní kanalizaci, výšky do 6 m | % |  |  | 0 |  | 0 |  | 0 | 21 | 0 | 0 | 0 | 0 | 0 |  | RTS 19/ I | RTS 17/ II | 0 | 0 |  | Přesun hmot |  |  |  | POL7_
Díl: | 766 | Konstrukce truhlářské |  |  |  | 0 |  | 0 |  | 0 |  | 0 |  | 0.02 |  | 0 |  |  |  |  | 1.76 | [5 empty] | DIL
31 | 766661112R00 | Montáž dveří do zárubně,otevíravých 1kř.do 0,8 m | kus | 1 |  | 0 |  | 0 |  | 0 | 21 | 0 | 0 | 0 | 0 | 0 |  | RTS 19/ I | RTS 17/ II | 1.45 | 1.45 |  | Práce |  |  |  | POL1_
|  | SÚ/34 : 1 |  | 1 | [22 empty] | VV | 0
32 | 766695212R00 | Montáž prahů dveří jednokřídlových š. do 10 cm | kus | 1 |  | 0 |  | 0 |  | 0 | 21 | 0 | 1e-05 | 0 | 0 | 0 |  | RTS 19/ I | RTS 17/ II | 0.26 | 0.26 |  | Práce |  |  |  | POL1_
33 | 54914620R | Dveřní kování | kus | 1 |  | 0 |  | 0 |  | 0 | 21 | 0 | 0.0008 | 0 | 0 | 0 | SPCM | RTS 17/ II | RTS 17/ II | 0 | 0 |  | Specifikace |  |  |  | POL3_
34 | 54926045R | Zámek stavební vložkový | kus | 1 |  | 0 |  | 0 |  | 0 | 21 | 0 | 0.00045 | 0 | 0 | 0 | SPCM | RTS 19/ I | RTS 17/ II | 0 | 0 |  | Specifikace |  |  |  | POL3_
35 | 611601203R | Dveře vnitřní CPL plné 1kř. 80x197 cm | kus | 1 |  | 0 |  | 0 |  | 0 | 21 | 0 | 0.019 | 0.02 | 0 | 0 | SPCM | RTS 19/ I | RTS 17/ II | 0 | 0 |  | Specifikace |  |  |  | POL3_
36 | 61187156R | Prah dubový délka 80 cm šířka 10 cm tl. 2 cm | kus | 1 |  | 0 |  | 0 |  | 0 | 21 | 0 | 0.00107 | 0 | 0 | 0 | SPCM | RTS 19/ I | RTS 17/ II | 0 | 0 |  | Specifikace |  |  |  | POL3_
37 | 998766101R00 | Přesun hmot pro truhlářské konstr., výšky do 6 m | t | 0.02133 |  | 0 |  | 0 |  | 0 | 21 | 0 | 0 | 0 | 0 | 0 |  | RTS 19/ I | RTS 17/ II | 2.255 | 0.05 |  | Přesun hmot |  |  |  | POL7_
Díl: | 771 | Podlahy z dlaždic a obklady |  |  |  | 0 |  | 0 |  | 0 |  | 0 |  | 0.9 |  | 0 |  |  |  |  | 44.85 | [5 empty] | DIL
38 | 771101210R00 | Penetrace podkladu pod dlažby | m2 | 31.0128 |  | 0 |  | 0 |  | 0 | 21 | 0 | 0.00021 | 0.01 | 0 | 0 |  | RTS 19/ I | RTS 17/ II | 0.05 | 1.55 |  | Práce |  |  |  | POL1_
|  | dlažba : 28,7528 |  | 28.7528 | [22 empty] | VV | 0
|  | soklík : 0,1*22,6 |  | 2.26 | [22 empty] | VV | 0
39 | 771475014R00 | Obklad soklíků keram.rovných, tmel,výška 10 cm | m | 22.6 |  | 0 |  | 0 |  | 0 | 21 | 0 | 0.00032 | 0.01 | 0 | 0 |  | RTS 19/ I | RTS 17/ II | 0.236 | 5.33 |  | Práce |  |  |  | POL1_
|  | SÚ/36 : 2*(7,65+4,05)-0,8 |  | 22.6 | [22 empty] | VV | 0
40 | 771479001R00 | Řezání dlaždic keramických pro soklíky | m | 22.6 |  | 0 |  | 0 |  | 0 | 21 | 0 | 0 | 0 | 0 | 0 |  | RTS 19/ I | RTS 17/ II | 0.154 | 3.48 |  | Práce |  |  |  | POL1_
41 | 771578011R00 | Spára podlaha - stěna, silikonem | m | 22.6 |  | 0 |  | 0 |  | 0 | 21 | 0 | 4e-05 | 0 | 0 | 0 |  | RTS 19/ I | RTS 17/ II | 0.07 | 1.58 |  | Práce |  |  |  | POL1_
42 | 771579795R00 | Příplatek za spárování vodotěsnou hmotou - plošně | m2 | 31.0128 |  | 0 |  | 0 |  | 0 | 21 | 0 | 0.0008 | 0.02 | 0 | 0 |  | RTS 19/ I | RTS 17/ II | 0 | 0 |  | Práce |  |  |  | POL1_
|  | Položka pořadí 38 : 31,01280 |  | 31.0128 | [22 empty] | VV | 5
43 | 771775109R00 | Montáž podlah keram.vnější, hladké, tmel, 30x30 cm | m2 | 28.7528 |  | 0 |  | 0 |  | 0 | 21 | 0 | 0.00714 | 0.21 | 0 | 0 |  | RTS 19/ I | RTS 17/ II | 1.0946 | 31.47 |  | Práce |  |  |  | POL1_
|  | SÚ/36 : 7,65*4,05-(1,28*0,88+1,18*0,935) |  | 28.7528 | [22 empty] | VV | 0
44 | 597642031R | Dlažba protiskluz. SB 300x300x9 mm | m2 | 34.1141 |  | 0 |  | 0 |  | 0 | 21 | 0 | 0.0192 | 0.65 | 0 | 0 | SPCM | RTS 19/ I | RTS 17/ II | 0 | 0 |  | Specifikace |  |  |  | POL3_
|  | dlažba : 28,7528*1,1 |  | 31.6281 | [22 empty] | VV | 0
|  | soklík : 0,1*22,6*1,1 |  | 2.486 | [22 empty] | VV | 0
45 | 998771101R00 | Přesun hmot pro podlahy z dlaždic, výšky do 6 m | t | 0.89974 |  | 0 |  | 0 |  | 0 | 21 | 0 | 0 | 0 | 0 | 0 |  | RTS 19/ I | RTS 17/ II | 1.598 | 1.44 |  | Přesun hmot |  |  |  | POL7_
Díl: | 783 | Nátěry |  |  |  | 0 |  | 0 |  | 0 |  | 0 |  | 0 |  | 0 |  |  |  |  | 5.19 | [5 empty] | DIL
46 | 783201821R00 | Odstranění nátěrů z kovových konstrukcí opálením | m2 | 5.3513 |  | 0 |  | 0 |  | 0 | 21 | 0 | 0.00031 | 0 | 0 | 0 |  | RTS 19/ I | RTS 17/ II | 0.412 | 2.2 |  | Práce |  |  |  | POL1_
|  | SÚ/35 : 1,18*0,935*2*1,2 |  | 2.6479 | [22 empty] | VV | 0
|  | 1,28*0,88*2*1,2 |  | 2.7034 | [22 empty] | VV | 0
47 | 783225100R00 | Nátěr syntetický kovových konstrukcí 2x + 1x email | m2 | 5.3513 |  | 0 |  | 0 |  | 0 | 21 | 0 | 0.00031 | 0 | 0 | 0 |  | RTS 19/ I | RTS 17/ II | 0.403 | 2.16 |  | Práce |  |  |  | POL1_
|  | SÚ/35 : 1,18*0,935*2*1,2 |  | 2.6479 | [22 empty] | VV | 0
|  | 1,28*0,88*2*1,2 |  | 2.7034 | [22 empty] | VV | 0
48 | 783226100R00 | Nátěr syntetický kovových konstrukcí základní | m2 | 5.3513 |  | 0 |  | 0 |  | 0 | 21 | 0 | 8e-05 | 0 | 0 | 0 |  | RTS 19/ I | RTS 17/ II | 0.156 | 0.83 |  | Práce |  |  |  | POL1_
|  | Položka pořadí 47 : 5,35128 |  | 5.3513 | [22 empty] | VV | 5
Díl: | 784 | Malby |  |  |  | 0 |  | 0 |  | 0 |  | 0 |  | 0.04 |  | 0 |  |  |  |  | 12.34 | [5 empty] | DIL
49 | 784111101R00 | Penetrace podkladu nátěrem 1 x | m2 | 91.8225 |  | 0 |  | 0 |  | 0 | 21 | 0 | 0.0002 | 0.02 | 0 | 0 |  | RTS 19/ I | RTS 17/ II | 0.03248 | 2.98 |  | Práce |  |  |  | POL1_
50 | 784115212R00 | Malba, bílá, bez penetr.,2 x | m2 | 91.8225 |  | 0 |  | 0 |  | 0 | 21 | 0 | 0.00022 | 0.02 | 0 | 0 |  | RTS 19/ I | RTS 17/ II | 0.10191 | 9.36 |  | Práce |  |  |  | POL1_
|  | SÚ/38 : 2*(7,65+4,05)*2,6+7,65*4,05 |  | 91.8225 | [22 empty] | VV | 0
Díl: | D96 | Přesuny suti a vybouraných hmot |  |  |  | 0 |  | 0 |  | 0 |  | 0 |  | 0 |  | 0 |  |  |  |  | 5.04 | [5 empty] | DIL
51 | 979087113R00 | Nakládání vybouraných hmot na dopravní prostředky | t | 2.4262 |  | 0 |  | 0 |  | 0 | 21 | 0 | 0 | 0 | 0 | 0 |  | RTS 19/ I | RTS 17/ II | 0.638 | 1.55 |  | Přesun suti |  |  |  | POL8_
52 | 979990001R00 | Poplatek za skládku stavební suti | t | 2.4262 |  | 0 |  | 0 |  | 0 | 21 | 0 | 0 | 0 | 0 | 0 |  | RTS 19/ I | Kalkul | 0 | 0 |  | Přesun suti |  |  |  | POL8_
53 | 979081111R00 | Odvoz suti a vybour. hmot na skládku do 1 km | t | 2.4262 |  | 0 |  | 0 |  | 0 | 21 | 0 | 0 | 0 | 0 | 0 |  | RTS 19/ I | RTS 17/ II | 0.49 | 1.19 |  | Přesun suti |  |  |  | POL8_
54 | 979081121R00 | Příplatek k odvozu za každý další 1 km | t | 24.2619 |  | 0 |  | 0 |  | 0 | 21 | 0 | 0 | 0 | 0 | 0 |  | RTS 19/ I | RTS 17/ II | 0 | 0 |  | Přesun suti |  |  |  | POL8_
55 | 979082111R00 | Vnitrostaveništní doprava suti do 10 m | t | 2.4262 |  | 0 |  | 0 |  | 0 | 21 | 0 | 0 | 0 | 0 | 0 |  | RTS 19/ I | RTS 17/ II | 0.942 | 2.29 |  | Přesun suti |  |  |  | POL8_
56 | 979093111R00 | Uložení suti na skládku bez zhutnění | t | 2.4262 |  | 0 |  | 0 |  | 0 | 21 | 0 | 0 | 0 | 0 | 0 |  | RTS 19/ I | RTS 17/ II | 0.006 | 0.01 |  | Přesun suti |  |  |  | POL8_
[25 empty] | 15 | 21
| Celkem |  |  |  |  | 0 | [18 empty] | 0 | 0 | SUM
Poznámky uchazeče k zadání
POPUZIV
END
Note on S6: Jedná se o informaci, zda se jedná o položku, která je do rozpočtu zadána z cenové soustavy RTS, nebo vlastní.
Note on T6: Jedná se o název CÚ, která je zadána u položky rozpočtu

## SO-02 D.2.3 Pol
Položkový rozpočet | [26 empty] | #TypZaznamu#
S: | 01 | Revitalizace objektu školy - DM Vinaři | [24 empty] | STA
O: | SO-02 | Decentralizace vytápění | [21 empty] | STA |  |  | OBJ
R: | D.2.3 | Elektroinstalace | [24 empty] | ROZ
P.č. | Číslo položky | Název položky | MJ | Množství | Cena / MJ | Celkem | Dodávka | Dodávka celk. | Montáž | Montáž celk. | DPH | Cena s DPH | Hmotnost / MJ | Hmotnost celk.(t) | Dem. hmotnost / MJ | Dem. hmotnost celk.(t) | Ceník | Cen. soustava / platnost | Cenová úroveň | Nhod / MJ | Nhod celk. | Dodavatel | Typ položky
Díl: | A1: | ELEKTROMONTÁŽE SILNOPROUD - MATERIÁL NOSNÝ |  |  |  | 0 |  | 0 |  | 0 |  | 0 |  | 0 |  | 0 |  |  |  |  | 0 | [5 empty] | DIL
1 | A1001 | KRABICE 8102 NA ZDI NEBO KONSTRUKCI | KS | 8 |  | 0 |  | 0 |  | 0 | 21 | 0 | 0 | 0 | 0 | 0 |  | Vlastní | Indiv | 0 | 0 |  | Specifikace |  |  |  | POL3_0
2 | A1002 | ŽLAB KZI 35x100x0.75 VČ. PŘÍSLUŠ., NEPOŽÁR. | M | 14 |  | 0 |  | 0 |  | 0 | 21 | 0 | 0 | 0 | 0 | 0 |  | Vlastní | Indiv | 0 | 0 |  | Specifikace |  |  |  | POL3_0
3 | A1003 | PŘEPÁŽKA DO DTTO | M | 8 |  | 0 |  | 0 |  | 0 | 21 | 0 | 0 | 0 | 0 | 0 |  | Vlastní | Indiv | 0 | 0 |  | Specifikace |  |  |  | POL3_0
4 | A1004 | TRUBKA OCHRANNÁ 750N EN, 1225 | M | 36 |  | 0 |  | 0 |  | 0 | 21 | 0 | 0 | 0 | 0 | 0 |  | Vlastní | Indiv | 0 | 0 |  | Specifikace |  |  |  | POL3_0
5 | A1005 | TRUBKA DO PODLAHY N. ZATEPL. 2323 LPT-2 | M | 22 |  | 0 |  | 0 |  | 0 | 21 | 0 | 0 | 0 | 0 | 0 |  | Vlastní | Indiv | 0 | 0 |  | Specifikace |  |  |  | POL3_0
6 | A1006 | OCELOVÁ KONSTRUKCE VŠEOBECNÁ | KG | 18 |  | 0 |  | 0 |  | 0 | 21 | 0 | 0 | 0 | 0 | 0 |  | Vlastní | Indiv | 0 | 0 |  | Specifikace |  |  |  | POL3_0
7 | A1007 | VÝSTR. TABULKA JAKÉKOLIV VELIKOSTI | KS | 5 |  | 0 |  | 0 |  | 0 | 21 | 0 | 0 | 0 | 0 | 0 |  | Vlastní | Indiv | 0 | 0 |  | Specifikace |  |  |  | POL3_0
8 | A1008 | POPISNÝ ŠTÍTEK PŘÍSTROJOVÝ | KS | 1 |  | 0 |  | 0 |  | 0 | 21 | 0 | 0 | 0 | 0 | 0 |  | Vlastní | Indiv | 0 | 0 |  | Specifikace |  |  |  | POL3_0
9 | A1009 | VODIČ CYY 6 zž | M | 45 |  | 0 |  | 0 |  | 0 | 21 | 0 | 0 | 0 | 0 | 0 |  | Vlastní | Indiv | 0 | 0 |  | Práce |  |  |  | POL1_1
10 | A1010 | VODIČ CYY 16 zž | M | 12 |  | 0 |  | 0 |  | 0 | 21 | 0 | 0 | 0 | 0 | 0 |  | Vlastní | Indiv | 0 | 0 |  | Práce |  |  |  | POL1_1
11 | A1011 | KABEL CYKY-0 3x1,5 | M | 12 |  | 0 |  | 0 |  | 0 | 21 | 0 | 0 | 0 | 0 | 0 |  | Vlastní | Indiv | 0 | 0 |  | Specifikace |  |  |  | POL3_0
12 | A1012 | KABEL CYKY-J 3x1,5 | M | 76 |  | 0 |  | 0 |  | 0 | 21 | 0 | 0 | 0 | 0 | 0 |  | Vlastní | Indiv | 0 | 0 |  | Specifikace |  |  |  | POL3_0
13 | A1013 | KABEL CYKY-J 5x1,5 | M | 34 |  | 0 |  | 0 |  | 0 | 21 | 0 | 0 | 0 | 0 | 0 |  | Vlastní | Indiv | 0 | 0 |  | Specifikace |  |  |  | POL3_0
14 | A1015 | KABEL CYKY-J 3x2,5 | M | 22 |  | 0 |  | 0 |  | 0 | 21 | 0 | 0 | 0 | 0 | 0 |  | Vlastní | Indiv | 0 | 0 |  | Specifikace |  |  |  | POL3_0
15 | A1016 | KABEL CYKY-J 5x2,5 | M | 6 |  | 0 |  | 0 |  | 0 | 21 | 0 | 0 | 0 | 0 | 0 |  | Vlastní | Indiv | 0 | 0 |  | Specifikace |  |  |  | POL3_0
16 | A1017 | KABEL CYKY-J 4x4 | M | 8 |  | 0 |  | 0 |  | 0 | 21 | 0 | 0 | 0 | 0 | 0 |  | Vlastní | Indiv | 0 | 0 |  | Specifikace |  |  |  | POL3_0
17 | A1018 | VODIČ CYA 25žz | M | 8 |  | 0 |  | 0 |  | 0 | 21 | 0 | 0 | 0 | 0 | 0 |  | Vlastní | Indiv | 0 | 0 |  | Práce |  |  |  | POL1_1
18 | A1019 | KABEL JYTY-0 DO 4x1 | M | 92 |  | 0 |  | 0 |  | 0 | 21 | 0 | 0 | 0 | 0 | 0 |  | Vlastní | Indiv | 0 | 0 |  | Specifikace |  |  |  | POL3_0
19 | A1020 | POPISKA NA KABEL | KS | 40 |  | 0 |  | 0 |  | 0 | 21 | 0 | 0 | 0 | 0 | 0 |  | Vlastní | Indiv | 0 | 0 |  | Specifikace |  |  |  | POL3_0
20 | A1021 | SPÍNAČ IP 54 ZAP.1, ŠEDÝ PRŮM. | KS | 1 |  | 0 |  | 0 |  | 0 | 21 | 0 | 0 | 0 | 0 | 0 |  | Vlastní | Indiv | 0 | 0 |  | Specifikace |  |  |  | POL3_0
21 | A1022 | SPÍNAČ IP 54 ZAP.6, ŠEDÝ PRŮM. | KS | 2 |  | 0 |  | 0 |  | 0 | 21 | 0 | 0 | 0 | 0 | 0 |  | Vlastní | Indiv | 0 | 0 |  | Specifikace |  |  |  | POL3_0
22 | A1023 | ZÁSUVKA IP 54 2+PE, ŠEDÁ PRŮM. | KS | 4 |  | 0 |  | 0 |  | 0 | 21 | 0 | 0 | 0 | 0 | 0 |  | Vlastní | Indiv | 0 | 0 |  | Specifikace |  |  |  | POL3_0
23 | A1024 | ZÁSUVKA IP 54 2+PE, ŠEDÁ PRŮM. | KS | 14 |  | 0 |  | 0 |  | 0 | 21 | 0 | 0 | 0 | 0 | 0 |  | Vlastní | Indiv | 0 | 0 |  | Specifikace |  |  |  | POL3_0
24 | A1025 | ZÁSUVKA 2PE 230V~16A IP67 PLOMBOVATEL.VICKO | KS | 1 |  | 0 |  | 0 |  | 0 | 21 | 0 | 0 | 0 | 0 | 0 |  | Vlastní | Indiv | 0 | 0 |  | Specifikace |  |  |  | POL3_0
25 | A1026 | ZÁSUVKA 5P 400V~32A IP67 PLOMBOVATEL.VICKO | KS | 1 |  | 0 |  | 0 |  | 0 | 21 | 0 | 0 | 0 | 0 | 0 |  | Vlastní | Indiv | 0 | 0 |  | Specifikace |  |  |  | POL3_0
26 | A1027 | VAČKOVÝ SPÍNAČ 3P 16A 2 POLOHY, PLAST IP 65 | KS | 1 |  | 0 |  | 0 |  | 0 | 21 | 0 | 0 | 0 | 0 | 0 |  | Vlastní | Indiv | 0 | 0 |  | Specifikace |  |  |  | POL3_0
27 | A1028 | SVÍTIDLO A1 /2x58W, EP, IP66, PC KRYT, PŘISAZ./ | KS | 1 |  | 0 |  | 0 |  | 0 | 21 | 0 | 0 | 0 | 0 | 0 |  | Vlastní | Indiv | 0 | 0 |  | Specifikace |  |  |  | POL3_0
28 | A1029 | SVÍTIDLO A2 /2x58W, EP, IP66 ZONA2, PC KRYT, PŘISAZ./ | KS | 1 |  | 0 |  | 0 |  | 0 | 21 | 0 | 0 | 0 | 0 | 0 |  | Vlastní | Indiv | 0 | 0 |  | Specifikace |  |  |  | POL3_0
29 | A1030 | SVÍTIDLO A3 /2x58W, EP, IP66 ZONA2+NZ1HOD, PC KRYT,P./ | KS | 1 |  | 0 |  | 0 |  | 0 | 21 | 0 | 0 | 0 | 0 | 0 |  | Vlastní | Indiv | 0 | 0 |  | Specifikace |  |  |  | POL3_0
30 | A1031 | SVÍTIDLO B ("ČOČKA" d40cm PŘISAZ. 2xE27, PC KRYT IP44) | KS | 3 |  | 0 |  | 0 |  | 0 | 21 | 0 | 0 | 0 | 0 | 0 |  | Vlastní | Indiv | 0 | 0 |  | Specifikace |  |  |  | POL3_0
31 | A1032 | SVÍTIDLO N1 (NOUZOVÉ LED 1HOD, S MASKOU ÚNIK.VÝCHOD) | KS | 1 |  | 0 |  | 0 |  | 0 | 21 | 0 | 0 | 0 | 0 | 0 |  | Vlastní | Indiv | 0 | 0 |  | Specifikace |  |  |  | POL3_0
32 | A1033 | UZEM. SVORKA NA POTRUBÍ 3/4"-2", S PŘIPOJ.SV., NEREZ | KS | 6 |  | 0 |  | 0 |  | 0 | 21 | 0 | 0 | 0 | 0 | 0 |  | Vlastní | Indiv | 0 | 0 |  | Specifikace |  |  |  | POL3_0
33 | A1034 | POMOCNÁ EKVIPOTENCIÁLNÍ SVORKOVNICE EPS3 | KS | 2 |  | 0 |  | 0 |  | 0 | 21 | 0 | 0 | 0 | 0 | 0 |  | Vlastní | Indiv | 0 | 0 |  | Práce |  |  |  | POL1_1
34 | A1035 | POJIST.ODPÍNAČ 3x32A, VÁLCOVÉ POJ., NA DIN LIŠTU (RH) | KS | 1 |  | 0 |  | 0 |  | 0 | 21 | 0 | 0 | 0 | 0 | 0 |  | Vlastní | Indiv | 0 | 0 |  | Specifikace |  |  |  | POL3_0
35 | A1036 | SVORKA ŘADOVÁ RSA6 (RH, DT1) | KS | 6 |  | 0 |  | 0 |  | 0 | 21 | 0 | 0 | 0 | 0 | 0 |  | Vlastní | Indiv | 0 | 0 |  | Specifikace |  |  |  | POL3_0
36 | A1037 | JISTIČ 3P 3x25A CHAR.B, 10kA, NA DIN LIŠTU (DT1) | KS | 1 |  | 0 |  | 0 |  | 0 | 21 | 0 | 0 | 0 | 0 | 0 |  | Vlastní | Indiv | 0 | 0 |  | Specifikace |  |  |  | POL3_0
37 | A1038 | JISTIČOCHRÁNIČ 6kA 16A/1N/0.03-B PRO SERVIS.ZÁSUV. (DT1) | KS | 1 |  | 0 |  | 0 |  | 0 | 21 | 0 | 0 | 0 | 0 | 0 |  | Vlastní | Indiv | 0 | 0 |  | Specifikace |  |  |  | POL3_0
38 | A1039 | JISTIČ 1P 6kA do 1x16A, DLE KONKRÉT. POŽAD. MaR (DT1) | KS | 8 |  | 0 |  | 0 |  | 0 | 21 | 0 | 0 | 0 | 0 | 0 |  | Vlastní | Indiv | 0 | 0 |  | Specifikace |  |  |  | POL3_0
39 | A1040 | PŘEPĚŤ.OCHRANY III.st. DIN - napájení regulátorů MaR (DT1) | KS | 3 |  | 0 |  | 0 |  | 0 | 21 | 0 | 0 | 0 | 0 | 0 |  | Vlastní | Indiv | 0 | 0 |  | Specifikace |  |  |  | POL3_0
40 | A1041 | OVL.+SIGNAL. PŘÍSTR. NA DVEŘE DLE KONKR.POŽ.MaR (DT1) | KS | 6 |  | 0 |  | 0 |  | 0 | 21 | 0 | 0 | 0 | 0 | 0 |  | Vlastní | Indiv | 0 | 0 |  | Specifikace |  |  |  | POL3_0
41 | A1042 | AKUSTICKÁ SIGNALIZACE (HOUKAČKA) | KS | 1 |  | 0 |  | 0 |  | 0 | 21 | 0 | 0 | 0 | 0 | 0 |  | Vlastní | Indiv | 0 | 0 |  | Specifikace |  |  |  | POL3_0
42 | A1043 | SVORKA ŘADOVÁ DO 2,5MM2 | KS | 32 |  | 0 |  | 0 |  | 0 | 21 | 0 | 0 | 0 | 0 | 0 |  | Vlastní | Indiv | 0 | 0 |  | Specifikace |  |  |  | POL3_0
43 | A1044 | ZÁŘIVKA 58W BÍLÁ DENNÍ | KS | 6 |  | 0 |  | 0 |  | 0 | 21 | 0 | 0 | 0 | 0 | 0 |  | Vlastní | Indiv | 0 | 0 |  | Specifikace |  |  |  | POL3_0
44 | A1045 | LED "ŽÁROVKA DO 10W, E27, 4000K | KS | 6 |  | 0 |  | 0 |  | 0 | 21 | 0 | 0 | 0 | 0 | 0 |  | Vlastní | Indiv | 0 | 0 |  | Specifikace |  |  |  | POL3_0
45 | A1046 | PODRUŽNÝ MATERIÁL | % | 3 |  | 0 |  | 0 |  | 0 | 21 | 0 | 0 | 0 | 0 | 0 |  | Vlastní | Indiv | 0 | 0 |  | Specifikace |  |  |  | POL3_0
Díl: | A2 : | ELEKTROMONTÁŽE SILNOPROUD - MONTÁŽNÍ PRÁCE |  |  |  | 0 |  | 0 |  | 0 |  | 0 |  | 0 |  | 0 |  |  |  |  | 0 | [5 empty] | DIL
46 | A2001 | MONTÁŽNÍ PRÁCE DLE KAPITOLY "MATERIÁL NOSNÝ" | KPL | 1 |  | 0 |  | 0 |  | 0 | 21 | 0 | 0 | 0 | 0 | 0 |  | Vlastní | Indiv | 0 | 0 |  | Specifikace |  |  |  | POL3_0
47 | A2002 | VYČIŠTĚNÍ STÁV. ROZV. KOTELNY, OBNOVA KONSTRUKCE | KPL | 1 |  | 0 |  | 0 |  | 0 | 21 | 0 | 0 | 0 | 0 | 0 |  | Vlastní | Indiv | 0 | 0 |  | Práce |  |  |  | POL1_1
48 | A2003 | MONT.+ZAPOJ. PŘÍSTROJŮ DLE KONKR.POŽADAVKŮ MaR | KPL | 1 |  | 0 |  | 0 |  | 0 | 21 | 0 | 0 | 0 | 0 | 0 |  | Vlastní | Indiv | 0 | 0 |  | Specifikace |  |  |  | POL3_0
49 | A2004 | UKONČENÍ VODIČE V ROZV. DO 2,5 mm2 | KS | 64 |  | 0 |  | 0 |  | 0 | 21 | 0 | 0 | 0 | 0 | 0 |  | Vlastní | Indiv | 0 | 0 |  | Práce |  |  |  | POL1_1
50 | A2005 | PŘIDRUŽENÉ PRACOVNÍ VÝKONY | % | 6 |  | 0 |  | 0 |  | 0 | 21 | 0 | 0 | 0 | 0 | 0 |  | Vlastní | Indiv | 0 | 0 |  | Specifikace |  |  |  | POL3_0
51 | A2006 | SPOLUPRÁCE S MaR | HOD | 4 |  | 0 |  | 0 |  | 0 | 21 | 0 | 0 | 0 | 0 | 0 |  | Vlastní | Indiv | 0 | 0 |  | Práce |  |  |  | POL1_1
52 | A2007 | DEMONTÁŽE | HOD | 8 |  | 0 |  | 0 |  | 0 | 21 | 0 | 0 | 0 | 0 | 0 |  | Vlastní | Indiv | 0 | 0 |  | Práce |  |  |  | POL1_1
53 | A2008 | REVIZNÍ TECHNIK | HOD | 8 |  | 0 |  | 0 |  | 0 | 21 | 0 | 0 | 0 | 0 | 0 |  | Vlastní | Indiv | 0 | 0 |  | Práce |  |  |  | POL1_1
Díl: | B1: | ELEKTROMONTÁŽE SILNOPROUD - MATERIÁL NOSNÝ |  |  |  | 0 |  | 0 |  | 0 |  | 0 |  | 0 |  | 0 |  |  |  |  | 0 | [5 empty] | DIL
54 | B1001 | KRABICE 8102 NA ZDI NEBO KONSTRUKCI | KS | 2 |  | 0 |  | 0 |  | 0 | 21 | 0 | 0 | 0 | 0 | 0 |  | Vlastní | Indiv | 0 | 0 |  | Specifikace |  |  |  | POL3_0
55 | B1002 | KRABICE DO ZATEPLENÍ KEZ | KS | 1 |  | 0 |  | 0 |  | 0 | 21 | 0 | 0 | 0 | 0 | 0 |  | Vlastní | Indiv | 0 | 0 |  | Specifikace |  |  |  | POL3_0
56 | B1003 | MONTÁŽNÍ DESKA DO ZATEPLENÍ | KS | 3 |  | 0 |  | 0 |  | 0 | 21 | 0 | 0 | 0 | 0 | 0 |  | Vlastní | Indiv | 0 | 0 |  | Specifikace |  |  |  | POL3_0
57 | B1004 | TRUBKA OCHRANNÁ 1225 HFPP, V KAČÍRKU (KE VPUSTÍM) | M | 52 |  | 0 |  | 0 |  | 0 | 21 | 0 | 0 | 0 | 0 | 0 |  | Vlastní | Indiv | 0 | 0 |  | Specifikace |  |  |  | POL3_0
58 | B1005 | TRUBKA DO ZATEPL. 2316 LPT-2 (K SONDĚ STMÍVAČE) | M | 14 |  | 0 |  | 0 |  | 0 | 21 | 0 | 0 | 0 | 0 | 0 |  | Vlastní | Indiv | 0 | 0 |  | Specifikace |  |  |  | POL3_0
59 | B1006 | OCELOVÁ KONSTRUKCE VŠEOBECNÁ | KG | 15 |  | 0 |  | 0 |  | 0 | 21 | 0 | 0 | 0 | 0 | 0 |  | Vlastní | Indiv | 0 | 0 |  | Specifikace |  |  |  | POL3_0
60 | B1007 | VÝSTR. TABULKA JAKÉKOLIV VELIKOSTI | KS | 3 |  | 0 |  | 0 |  | 0 | 21 | 0 | 0 | 0 | 0 | 0 |  | Vlastní | Indiv | 0 | 0 |  | Specifikace |  |  |  | POL3_0
61 | B1008 | POPISNÝ ŠTÍTEK PŘÍSTROJOVÝ | KS | 1 |  | 0 |  | 0 |  | 0 | 21 | 0 | 0 | 0 | 0 | 0 |  | Vlastní | Indiv | 0 | 0 |  | Specifikace |  |  |  | POL3_0
62 | B1009 | VODIČ CYY 6 zž (vyrovnání potenciálů v šachtách stoupaček) | M | 24 |  | 0 |  | 0 |  | 0 | 21 | 0 | 0 | 0 | 0 | 0 |  | Vlastní | Indiv | 0 | 0 |  | Práce |  |  |  | POL1_1
63 | B1010 | VODIČ CYY 16 zž (doplnění ochranného ekvipotenc.syst.budovy) | M | 67 |  | 0 |  | 0 |  | 0 | 21 | 0 | 0 | 0 | 0 | 0 |  | Vlastní | Indiv | 0 | 0 |  | Práce |  |  |  | POL1_1
64 | B1011 | KABEL CYKY-J 3x1,5 (vpusti, fasádní osvětlení) | M | 78 |  | 0 |  | 0 |  | 0 | 21 | 0 | 0 | 0 | 0 | 0 |  | Vlastní | Indiv | 0 | 0 |  | Specifikace |  |  |  | POL3_0
65 | B1012 | KABEL CYKY-J 5x1,5 (fasádní osvětlení) | M | 14 |  | 0 |  | 0 |  | 0 | 21 | 0 | 0 | 0 | 0 | 0 |  | Vlastní | Indiv | 0 | 0 |  | Specifikace |  |  |  | POL3_0
66 | B1013 | KABEL CYKY-J 4x4 | M | 42 |  | 0 |  | 0 |  | 0 | 21 | 0 | 0 | 0 | 0 | 0 |  | Vlastní | Indiv | 0 | 0 |  | Specifikace |  |  |  | POL3_0
67 | B1014 | LIŠTA VNITŘNÍ LHD 40x20 | M | 12 |  | 0 |  | 0 |  | 0 | 21 | 0 | 0 | 0 | 0 | 0 |  | Vlastní | Indiv | 0 | 0 |  | Specifikace |  |  |  | POL3_0
68 | B1015 | KABEL JYTY-0 2x1 | M | 14 |  | 0 |  | 0 |  | 0 | 21 | 0 | 0 | 0 | 0 | 0 |  | Vlastní | Indiv | 0 | 0 |  | Specifikace |  |  |  | POL3_0
69 | B1016 | POPISKA NA KABEL | M | 10 |  | 0 |  | 0 |  | 0 | 21 | 0 | 0 | 0 | 0 | 0 |  | Vlastní | Indiv | 0 | 0 |  | Specifikace |  |  |  | POL3_0
70 | B1017 | SVÍT. C - NA FASÁDU, HIT35W, PRÁŠK.AL+OPAL.PC KRYT, IP65) | KS | 2 |  | 0 |  | 0 |  | 0 | 21 | 0 | 0 | 0 | 0 | 0 |  | Vlastní | Indiv | 0 | 0 |  | Specifikace |  |  |  | POL3_0
71 | B1018 | UZEM. SVORKA NA POTRUBÍ 3/4"-2", S PŘIPOJ.SV., NEREZ | KS | 6 |  | 0 |  | 0 |  | 0 | 21 | 0 | 0 | 0 | 0 | 0 |  | Vlastní | Indiv | 0 | 0 |  | Specifikace |  |  |  | POL3_0
72 | B1019 | POMOCNÁ EKVIPOTENCIÁLNÍ SVORKOVNICE EPS3 | KS | 2 |  | 0 |  | 0 |  | 0 | 21 | 0 | 0 | 0 | 0 | 0 |  | Vlastní | Indiv | 0 | 0 |  | Práce |  |  |  | POL1_1
73 | B1020 | IZOLAČNÍ PODPĚRA DRÁTU/PÁSKU POSPOJ,, NA ZEĎ | KS | 70 |  | 0 |  | 0 |  | 0 | 21 | 0 | 0 | 0 | 0 | 0 |  | Vlastní | Indiv | 0 | 0 |  | Specifikace |  |  |  | POL3_0
74 | B1021 | PÁSEK FEZN 30x4 | M | 60 |  | 0 |  | 0 |  | 0 | 21 | 0 | 0 | 0 | 0 | 0 |  | Vlastní | Indiv | 0 | 0 |  | Specifikace |  |  |  | POL3_0
75 | B1022 | POJIST.ODPÍNAČ 3p In=32A, VÁLCOVÉ POJ., NA DIN LIŠTU | KS | 1 |  | 0 |  | 0 |  | 0 | 21 | 0 | 0 | 0 | 0 | 0 |  | Vlastní | Indiv | 0 | 0 |  | Specifikace |  |  |  | POL3_0
76 | B1023 | POJIST.ODPÍNAČ 3p, In=63A, VÁLCOVÉ POJ., NA DIN LIŠTU | KS | 1 |  | 0 |  | 0 |  | 0 | 21 | 0 | 0 | 0 | 0 | 0 |  | Vlastní | Indiv | 0 | 0 |  | Specifikace |  |  |  | POL3_0
77 | B1024 | JISTIČ 3P 3x25A CHAR.B, 10kA, NA DIN LIŠTU | KS | 1 |  | 0 |  | 0 |  | 0 | 21 | 0 | 0 | 0 | 0 | 0 |  | Vlastní | Indiv | 0 | 0 |  | Specifikace |  |  |  | POL3_0
78 | B1025 | JISTIČOCHRÁNIČ 6kA 10A/1N/0.03-B PRO OSVĚTL.KOTELNY | KS | 1 |  | 0 |  | 0 |  | 0 | 21 | 0 | 0 | 0 | 0 | 0 |  | Vlastní | Indiv | 0 | 0 |  | Specifikace |  |  |  | POL3_0
79 | B1026 | JISTIČ 1P 6kA do 1x16A, DLE POTŘEBY, PRŮM.CENA | KS | 8 |  | 0 |  | 0 |  | 0 | 21 | 0 | 0 | 0 | 0 | 0 |  | Vlastní | Indiv | 0 | 0 |  | Specifikace |  |  |  | POL3_0
80 | B1027 | INSTALAČNÍ STYKAČ 16A 2P 230V~ | KS | 2 |  | 0 |  | 0 |  | 0 | 21 | 0 | 0 | 0 | 0 | 0 |  | Vlastní | Indiv | 0 | 0 |  | Specifikace |  |  |  | POL3_0
81 | B1028 | SOUMRAK. RELÉ DO OVL.OBVODU, DIN, S EXTER. SENZOREM | KS | 1 |  | 0 |  | 0 |  | 0 | 21 | 0 | 0 | 0 | 0 | 0 |  | Vlastní | Indiv | 0 | 0 |  | Specifikace |  |  |  | POL3_0
82 | B1029 | SPÍNACÍ HODINY DIN, DENNÍ SE ZÁLOHOU | KS | 2 |  | 0 |  | 0 |  | 0 | 21 | 0 | 0 | 0 | 0 | 0 |  | Vlastní | Indiv | 0 | 0 |  | Specifikace |  |  |  | POL3_0
83 | B1030 | DEBLOKAČNÍ PŘEPÍNAČ DIN 230V~10A, II-0-I | KS | 2 |  | 0 |  | 0 |  | 0 | 21 | 0 | 0 | 0 | 0 | 0 |  | Vlastní | Indiv | 0 | 0 |  | Specifikace |  |  |  | POL3_0
84 | B1031 | ODPÍNAČ S POJISTKAMI PNA 000, 3P, In=160A | KS | 1 |  | 0 |  | 0 |  | 0 | 21 | 0 | 0 | 0 | 0 | 0 |  | Vlastní | Indiv | 0 | 0 |  | Specifikace |  |  |  | POL3_0
85 | B1032 | POJISTKY VÝKONOVÉ PNA 000 80A | KS | 3 |  | 0 |  | 0 |  | 0 | 21 | 0 | 0 | 0 | 0 | 0 |  | Vlastní | Indiv | 0 | 0 |  | Specifikace |  |  |  | POL3_0
86 | B1033 | KOMB. SVODIČ PŘEPĚTÍ ****-VENTIL TNC 75kA, 255V, Uo?1,5kV | KS | 1 |  | 0 |  | 0 |  | 0 | 21 | 0 | 0 | 0 | 0 | 0 |  | Vlastní | Indiv | 0 | 0 |  | Specifikace |  |  |  | POL3_0
87 | B1034 | POJISTKY VÁLCOVÉ PV10 gG 25A | KS | 6 |  | 0 |  | 0 |  | 0 | 21 | 0 | 0 | 0 | 0 | 0 |  | Vlastní | Indiv | 0 | 0 |  | Specifikace |  |  |  | POL3_0
88 | B1035 | POJISTKY VÁLCOVÉ 40A | KS | 3 |  | 0 |  | 0 |  | 0 | 21 | 0 | 0 | 0 | 0 | 0 |  | Vlastní | Indiv | 0 | 0 |  | Specifikace |  |  |  | POL3_0
89 | B1036 | SVORKA ŘADOVÁ RSA6 (RH, DT1) | KS | 24 |  | 0 |  | 0 |  | 0 | 21 | 0 | 0 | 0 | 0 | 0 |  | Vlastní | Indiv | 0 | 0 |  | Specifikace |  |  |  | POL3_0
90 | B1067 | PODRUŽNÝ MATERIÁL | % | 3 |  | 0 |  | 0 |  | 0 | 21 | 0 | 0 | 0 | 0 | 0 |  | Vlastní | Indiv | 0 | 0 |  | Specifikace |  |  |  | POL3_0
Díl: | B2 : | ELEKTROMONTÁŽE SILNOPROUD - MONTÁŽNÍ PRÁCE |  |  |  | 0 |  | 0 |  | 0 |  | 0 |  | 0 |  | 0 |  |  |  |  | 0 | [5 empty] | DIL
91 | B2001 | MONTÁŽNÍ PRÁCE DLE KAPITOLY "MATERIÁL NOSNÝ" | KPL | 1 |  | 0 |  | 0 |  | 0 | 21 | 0 | 0 | 0 | 0 | 0 |  | Vlastní | Indiv | 0 | 0 |  | Specifikace |  |  |  | POL3_0
92 | B2002 | ZHOTOV. VKLÁD. KONSTRUKCÍ DO RH, OPRAVA KRYTŮ IP20 | KPL | 1 |  | 0 |  | 0 |  | 0 | 21 | 0 | 0 | 0 | 0 | 0 |  | Vlastní | Indiv | 0 | 0 |  | Specifikace |  |  |  | POL3_0
93 | B2003 | KOMPLETACE ZAPOJENÍ A OVL. VAZEB (RH) | KPL | 1 |  | 0 |  | 0 |  | 0 | 21 | 0 | 0 | 0 | 0 | 0 |  | Vlastní | Indiv | 0 | 0 |  | Specifikace |  |  |  | POL3_0
94 | B2004 | UKONČENÍ VODIČE POSPOJOVÁNÍ DO 16MM2 | KS | 50 |  | 0 |  | 0 |  | 0 | 21 | 0 | 0 | 0 | 0 | 0 |  | Vlastní | Indiv | 0 | 0 |  | Práce |  |  |  | POL1_1
95 | B2005 | PŘIDRUŽENÉ PRACOVNÍ VÝKONY | % | 6 |  | 0 |  | 0 |  | 0 | 21 | 0 | 0 | 0 | 0 | 0 |  | Vlastní | Indiv | 0 | 0 |  | Specifikace |  |  |  | POL3_0
96 | B2006 | SPOLUPRÁCE S PROFESEMI, STAVEBNÍ VÝPOMOC | HOD | 12 |  | 0 |  | 0 |  | 0 | 21 | 0 | 0 | 0 | 0 | 0 |  | Vlastní | Indiv | 0 | 0 |  | Práce |  |  |  | POL1_1
97 | B2007 | DEMONTÁŽE | HOD | 4 |  | 0 |  | 0 |  | 0 | 21 | 0 | 0 | 0 | 0 | 0 |  | Vlastní | Indiv | 0 | 0 |  | Práce |  |  |  | POL1_1
98 | B2008 | REVIZNÍ TECHNIK | HOD | 12 |  | 0 |  | 0 |  | 0 | 21 | 0 | 0 | 0 | 0 | 0 |  | Vlastní | Indiv | 0 | 0 |  | Práce |  |  |  | POL1_1
Díl: | B3: | DODÁVKA ROZVADĚČŮ |  |  |  | 0 |  | 0 |  | 0 |  | 0 |  | 0 |  | 0 |  |  |  |  | 0 | [5 empty] | DIL
99 | B3001 | Rs - SERVISNÍ SKŘÍŃKA STŘECHY | KS | 1 |  | 0 |  | 0 |  | 0 | 21 | 0 | 0 | 0 | 0 | 0 |  | Vlastní | Indiv | 0 | 0 |  | Specifikace |  |  |  | POL3_0
Díl: | B4: | DOPRAVA |  |  |  | 0 |  | 0 |  | 0 |  | 0 |  | 0 |  | 0 |  |  |  |  | 0 | [5 empty] | DIL
100 | B4001 | MIMOSTAVENIŠTNÍ DOPRAVA DLE KAPITOLY "DODÁVKA ROZVADĚČŮ" | % | 3.6 |  | 0 |  | 0 |  | 0 | 21 | 0 | 0 | 0 | 0 | 0 |  | Vlastní | Indiv | 0 | 0 |  | Specifikace |  |  |  | POL3_0
101 | B4002 | VNITROSTAVENIŠTNÍ DOPRAVA DLE KAPITOLY "DODÁVKA ROZVADĚČŮ" | % | 1 |  | 0 |  | 0 |  | 0 | 21 | 0 | 0 | 0 | 0 | 0 |  | Vlastní | Indiv | 0 | 0 |  | Specifikace |  |  |  | POL3_0
Díl: | C1: | PŘELOŽKY A ZMĚNY V OBLASTI VSTUPŮ DO OBJEKTU |  |  |  | 0 |  | 0 |  | 0 |  | 0 |  | 0 |  | 0 |  |  |  |  | 0 | [5 empty] | DIL
102 | C1001 | DVEŘNÍ PANEL ZADNÍHO VSTUPU, S HLASOVOU JEDNOTKOU A 2 TLAČÍTKY, VČ.MONT.KRAB.DO ZATEPL.A KRYCÍHO RÁMEČ. | KS | 1 |  | 0 |  | 0 |  | 0 | 21 | 0 | 0 | 0 | 0 | 0 |  | Vlastní | Indiv | 0 | 0 |  | Specifikace |  |  |  | POL3_0
103 | C1002 | KABEL JY(ST)Y 2x2x0,8 | M | 130 |  | 0 |  | 0 |  | 0 | 21 | 0 | 0 | 0 | 0 | 0 |  | Vlastní | Indiv | 0 | 0 |  | Specifikace |  |  |  | POL3_0
104 | C1003 | LIŠTA INSTALAČNÍ LV 18x13 | M | 60 |  | 0 |  | 0 |  | 0 | 21 | 0 | 0 | 0 | 0 | 0 |  | Vlastní | Indiv | 0 | 0 |  | Specifikace |  |  |  | POL3_0
105 | C1004 | PŘÍSLUŠENSTVÍ PRO DTTO (ROHY, OHYBY, KONCE) | % | 12 |  | 0 |  | 0 |  | 0 | 21 | 0 | 0 | 0 | 0 | 0 |  | Vlastní | Indiv | 0 | 0 |  | Specifikace |  |  |  | POL3_0
106 | C1005 | MONTÁZNÍ DESKA DO ZATEPLENÍ (HŮAVNÍ VSTUP) | KS | 4 |  | 0 |  | 0 |  | 0 | 21 | 0 | 0 | 0 | 0 | 0 |  | Vlastní | Indiv | 0 | 0 |  | Specifikace |  |  |  | POL3_0
107 | C1006 | DEMONTÁŽE A PŘÍPRAVA NA PŘELOŽKY | HOD | 8 |  | 0 |  | 0 |  | 0 | 21 | 0 | 0 | 0 | 0 | 0 |  | Vlastní | Indiv | 0 | 0 |  | Práce |  |  |  | POL1_1
108 | C1007 | OPĚTOVNÁ MONTÁŽ A KONTROLA SYSTÉMŮ | HOD | 4 |  | 0 |  | 0 |  | 0 | 21 | 0 | 0 | 0 | 0 | 0 |  | Vlastní | Indiv | 0 | 0 |  | Práce |  |  |  | POL1_1
109 | C1008 | MONTÁŽ POL. 1-5 | KPL | 1 |  | 0 |  | 0 |  | 0 | 21 | 0 | 0 | 0 | 0 | 0 |  | Vlastní | Indiv | 0 | 0 |  | Práce |  |  |  | POL1_1
Díl: | C2: | VENKOVNÍ OSVĚTLENÍ |  |  |  | 0 |  | 0 |  | 0 |  | 0 |  | 0 |  | 0 |  |  |  |  | 0 | [5 empty] | DIL
110 | C2001 | KABEL CYKY-J 4x4 | M | 56 |  | 0 |  | 0 |  | 0 | 21 | 0 | 0 | 0 | 0 | 0 |  | Vlastní | Indiv | 0 | 0 |  | Specifikace |  |  |  | POL3_0
111 | C2002 | STOŽÁR BEZPATIC.KÓNICKÝ 3M, DUPLEX.POVRCH.ÚPRAVA | KS | 2 |  | 0 |  | 0 |  | 0 | 21 | 0 | 0 | 0 | 0 | 0 |  | Vlastní | Indiv | 0 | 0 |  | Specifikace |  |  |  | POL3_0
112 | C2003 | STOŽÁROVÁ ELEKTROVÝZBROJ | KS | 2 |  | 0 |  | 0 |  | 0 | 21 | 0 | 0 | 0 | 0 | 0 |  | Vlastní | Indiv | 0 | 0 |  | Specifikace |  |  |  | POL3_0
113 | C2004 | SVÍTIDLO PARKOVÉ DESIGN. HIE35W, IP65, PC KRYT | KS | 2 |  | 0 |  | 0 |  | 0 | 21 | 0 | 0 | 0 | 0 | 0 |  | Vlastní | Indiv | 0 | 0 |  | Specifikace |  |  |  | POL3_0
114 | C2005 | TRUBKA KF 09040 | M | 44 |  | 0 |  | 0 |  | 0 | 21 | 0 | 0 | 0 | 0 | 0 |  | Vlastní | Indiv | 0 | 0 |  | Specifikace |  |  |  | POL3_0
115 | C2006 | FÓLIE VÝSTRAŽNÁ Š.22 | M | 30 |  | 0 |  | 0 |  | 0 | 21 | 0 | 0 | 0 | 0 | 0 |  | Vlastní | Indiv | 0 | 0 |  | Specifikace |  |  |  | POL3_0
116 | C2007 | UKONČENÍ KABELU | KS | 4 |  | 0 |  | 0 |  | 0 | 21 | 0 | 0 | 0 | 0 | 0 |  | Vlastní | Indiv | 0 | 0 |  | Práce |  |  |  | POL1_1
117 | C2008 | UKONČENÍ PÁSKU | KS | 2 |  | 0 |  | 0 |  | 0 | 21 | 0 | 0 | 0 | 0 | 0 |  | Vlastní | Indiv | 0 | 0 |  | Práce |  |  |  | POL1_1
118 | C2009 | MONTÁŽ POL. 1-6 | KPL | 1 |  | 0 |  | 0 |  | 0 | 21 | 0 | 0 | 0 | 0 | 0 |  | Vlastní | Indiv | 0 | 0 |  | Práce |  |  |  | POL1_1
119 | C2010 | VÝPOMOC-PROVEDENÍ ZÁKLADU "ZELENÝ UTOPENEC" | KPL | 2 |  | 0 |  | 0 |  | 0 | 21 | 0 | 0 | 0 | 0 | 0 |  | Vlastní | Indiv | 0 | 0 |  | Specifikace |  |  |  | POL3_0
[25 empty] | 15 | 21
| Celkem |  |  |  |  | 0 | [18 empty] | 0 | 0 | SUM
Poznámky uchazeče k zadání
POPUZIV
END
Note on S6: Jedná se o informaci, zda se jedná o položku, která je do rozpočtu zadána z cenové soustavy RTS, nebo vlastní.
Note on T6: Jedná se o název CÚ, která je zadána u položky rozpočtu

## SO-02 D.2.4 Pol
Položkový rozpočet | [26 empty] | #TypZaznamu#
S: | 01 | Revitalizace objektu školy - DM Vinaři | [24 empty] | STA
O: | SO-02 | Decentralizace vytápění | [21 empty] | STA |  |  | OBJ
R: | D.2.4 | Zdravotechnické instalace, ústřední vytápění | [24 empty] | ROZ
P.č. | Číslo položky | Název položky | MJ | Množství | Cena / MJ | Celkem | Dodávka | Dodávka celk. | Montáž | Montáž celk. | DPH | Cena s DPH | Hmotnost / MJ | Hmotnost celk.(t) | Dem. hmotnost / MJ | Dem. hmotnost celk.(t) | Ceník | Cen. soustava / platnost | Cenová úroveň | Nhod / MJ | Nhod celk. | Dodavatel | Typ položky
Díl: | 713 | Izolace tepelné |  |  |  | 0 |  | 0 |  | 0 |  | 0 |  | 1.08 |  | 0 |  |  |  |  | 0 | [5 empty] | DIL
1 | 713410833 | Odstanění izolace tepelné potrubí pásy nebo rohožemi s AL fólií staženými drátem tl přes 50 mm | m | 104 |  | 0 |  | 0 |  | 0 | 21 | 0 | 0 | 0 | 0 | 0 |  | Vlastní | Indiv | 0 | 0 |  | Práce |  |  |  | POL1_7
2 | 713463121 | Montáž izolace tepelné potrubí potrubními pouzdry bez úpravy uchycenými sponami 1x | m | 104 |  | 0 |  | 0 |  | 0 | 21 | 0 | 0.0104 | 1.08 | 0 | 0 |  | Vlastní | Indiv | 0 | 0 |  | Práce |  |  |  | POL1_7
3 | 713011 | Izolace návleková s Al tl. 35mm/ 25 | m | 12 |  | 0 |  | 0 |  | 0 | 21 | 0 | 0 | 0 | 0 | 0 |  | Vlastní | Indiv | 0 | 0 |  | Práce |  |  |  | POL1_7
4 | 71302 | Izolace návleková s Al tl.48mm/25 | m | 64 |  | 0 |  | 0 |  | 0 | 21 | 0 | 0 | 0 | 0 | 0 |  | Vlastní | Indiv | 0 | 0 |  | Práce |  |  |  | POL1_7
5 | 71350 | Izolace návleková s Al tl.60mm/25 | m | 28 |  | 0 |  | 0 |  | 0 | 21 | 0 | 0 | 0 | 0 | 0 |  | Vlastní | Indiv | 0 | 0 |  | Práce |  |  |  | POL1_7
6 | 998713201R00 | Přesun hmot pro izolace tepelné, výšky do 6 m | % |  |  | 0 |  | 0 |  | 0 | 21 | 0 | 0 | 0 | 0 | 0 |  | RTS 19/ I | RTS 17/ II | 0 | 0 |  | Přesun hmot |  |  |  | POL7_
Díl: | 721 | Vnitřní kanalizace |  |  |  | 0 |  | 0 |  | 0 |  | 0 |  | 0.02 |  | 0 |  |  |  |  | 0 | [5 empty] | DIL
7 | 72105 | Montáž zápachových uzávěrek | kus | 2 |  | 0 |  | 0 |  | 0 | 21 | 0 | 0 | 0 | 0 | 0 |  | Vlastní | Indiv | 0 | 0 |  | Práce |  |  |  | POL1_7
8 | 72586017 | Sifon podomítkový DN 32/50 samočist. | kus | 2 |  | 0 |  | 0 |  | 0 | 21 | 0 | 0 | 0 | 0 | 0 |  | Vlastní | Indiv | 0 | 0 |  | Specifikace |  |  |  | POL3_0
9 | 721174043 | Potrubí kanalizační z PP připojovací systém HT DN 32 | m | 8 |  | 0 |  | 0 |  | 0 | 21 | 0 | 0.0028 | 0.02 | 0 | 0 |  | Vlastní | Indiv | 0 | 0 |  | Práce |  |  |  | POL1_7
10 | 721194104 | Vyvedení a upevnění odpadních výpustek DN 32 | kus | 2 |  | 0 |  | 0 |  | 0 | 21 | 0 | 0 | 0 | 0 | 0 |  | Vlastní | Indiv | 0 | 0 |  | Práce |  |  |  | POL1_7
11 | 998721201R00 | Přesun hmot pro vnitřní kanalizaci, výšky do 6 m | % |  |  | 0 |  | 0 |  | 0 | 21 | 0 | 0 | 0 | 0 | 0 |  | RTS 19/ I | RTS 17/ II | 0 | 0 |  | Přesun hmot |  |  |  | POL7_
Díl: | 722 | Vnitřní vodovod |  |  |  | 0 |  | 0 |  | 0 |  | 0 |  | 2.21 |  | 0 |  |  |  |  | 0 | [5 empty] | DIL
12 | 7220006 | Tlakoměr | kus | 4 |  | 0 |  | 0 |  | 0 | 21 | 0 | 0 | 0 | 0 | 0 |  | Vlastní | Indiv | 0 | 0 |  | Práce |  |  |  | POL1_7
13 | 72200064458 | Přechod ocel/PPR s napojením na stávající rozvody | kus | 3 |  | 0 |  | 0 |  | 0 | 21 | 0 | 0 | 0 | 0 | 0 |  | Vlastní | Indiv | 0 | 0 |  | Specifikace |  |  |  | POL3_0
14 | 892233121 | Proplach a desinfekce vodovodního potrubí DN od 40 do 70 | m | 50 |  | 0 |  | 0 |  | 0 | 21 | 0 | 0 | 0 | 0 | 0 |  | Vlastní | Indiv | 0 | 0 |  | Práce |  |  |  | POL1_7
15 | 722130802 | Demontáž potrubí ocelové pozinkované závitové do DN 40 | m | 12 |  | 0 |  | 0 |  | 0 | 21 | 0 | 0 | 0 | 0 | 0 |  | Vlastní | Indiv | 0 | 0 |  | Práce |  |  |  | POL1_7
16 | 722130803 | Demontáž potrubí ocelové pozinkované závitové do DN 50 | m | 22 |  | 0 |  | 0 |  | 0 | 21 | 0 | 0 | 0 | 0 | 0 |  | Vlastní | Indiv | 0 | 0 |  | Práce |  |  |  | POL1_7
17 | 722174024 | Potrubí vodovodní plastové PPR svar polyfuze PN 20 D 32 x5,4 mm | m | 12 |  | 0 |  | 0 |  | 0 | 21 | 0 | 0.015 | 0.18 | 0 | 0 |  | Vlastní | Indiv | 0 | 0 |  | Práce |  |  |  | POL1_7
18 | 722174026 | Potrubí vodovodní plastové PPR svar polyfuze PN 20 D 50 x 8,4 mm | m | 22 |  | 0 |  | 0 |  | 0 | 21 | 0 | 0.08008 | 1.76 | 0 | 0 |  | Vlastní | Indiv | 0 | 0 |  | Práce |  |  |  | POL1_7
19 | 722221135 | Ventil výtokový G 3/4 s jedním závitem | soubor | 1 |  | 0 |  | 0 |  | 0 | 21 | 0 | 0.0009 | 0 | 0 | 0 |  | Vlastní | Indiv | 0 | 0 |  | Práce |  |  |  | POL1_7
20 | 722224115 | Kohout plnicí nebo vypouštěcí G 1/2 PN 10 s jedním závitem | kus | 4 |  | 0 |  | 0 |  | 0 | 21 | 0 | 0.00088 | 0 | 0 | 0 |  | Vlastní | Indiv | 0 | 0 |  | Práce |  |  |  | POL1_7
21 | 722231074 | Ventil zpětný G 1 PN 10 do 110°C se dvěma závity | kus | 1 |  | 0 |  | 0 |  | 0 | 21 | 0 | 0.00024 | 0 | 0 | 0 |  | Vlastní | Indiv | 0 | 0 |  | Práce |  |  |  | POL1_7
22 | 722231076 | Ventil zpětný G 1 1/2 PN 10 do 110°C se dvěma závity | kus | 1 |  | 0 |  | 0 |  | 0 | 21 | 0 | 0.0005 | 0 | 0 | 0 |  | Vlastní | Indiv | 0 | 0 |  | Práce |  |  |  | POL1_7
23 | 722231252 | Ventil pojistný mosazný s vnitřním x vnějším závitem PN 6, T 100°C G 1" k bojleru | kus | 2 |  | 0 |  | 0 |  | 0 | 21 | 0 | 0.00034 | 0 | 0 | 0 |  | Vlastní | Indiv | 0 | 0 |  | Práce |  |  |  | POL1_7
24 | 722232062 | Kohout kulový přímý G 3/4 PN 42 do 185°C vnitřní závit s vypouštěním | kus | 2 |  | 0 |  | 0 |  | 0 | 21 | 0 | 0.0008 | 0 | 0 | 0 |  | Vlastní | Indiv | 0 | 0 |  | Práce |  |  |  | POL1_7
25 | 722232063 | Kohout kulový přímý G 1 PN 42 do 185°C vnitřní závit s vypouštěním | kus | 2 |  | 0 |  | 0 |  | 0 | 21 | 0 | 0.00114 | 0 | 0 | 0 |  | Vlastní | Indiv | 0 | 0 |  | Práce |  |  |  | POL1_7
26 | 722232064 | Kohout kulový přímý G 1 1/4 PN 42 do 185°C vnitřní závit s vypouštěním | kus | 4 |  | 0 |  | 0 |  | 0 | 21 | 0 | 0.0032 | 0.01 | 0 | 0 |  | Vlastní | Indiv | 0 | 0 |  | Práce |  |  |  | POL1_7
27 | 722232065 | Kohout kulový přímý G 1 1/2 PN 42 do 185°C vnitřní závit s vypouštěním | kus | 1 |  | 0 |  | 0 |  | 0 | 21 | 0 | 0.0012 | 0 | 0 | 0 |  | Vlastní | Indiv | 0 | 0 |  | Práce |  |  |  | POL1_7
28 | 722290821 | Přemístění vnitrostaveništní demontovaných hmot pro vnitřní vodovod v objektech výšky do 6 m | t | 0.85 |  | 0 |  | 0 |  | 0 | 21 | 0 | 0 | 0 | 0 | 0 |  | Vlastní | Indiv | 0 | 0 |  | Práce |  |  |  | POL1_7
29 | 734220102568 | Ventil závitový regulační přímý SV G 1 PN 20 do 100°C vyvažovací | kus | 2 |  | 0 |  | 0 |  | 0 | 21 | 0 | 0.0006 | 0 | 0 | 0 |  | Vlastní | Indiv | 0 | 0 |  | Specifikace |  |  |  | POL3_0
30 | 722234265 | Filtr mosazný G 1 PN 16 do 120°C s 2x vnitřním závitem | kus | 1 |  | 0 |  | 0 |  | 0 | 21 | 0 | 0.00024 | 0 | 0 | 0 |  | Vlastní | Indiv | 0 | 0 |  | Práce |  |  |  | POL1_7
31 | 722262221 | Vodoměr závitový jednovtokový suchoběžný do 40 °C G 1/2 x 80 mm Qn 1,5 m3/s horizontální | kus | 1 |  | 0 |  | 0 |  | 0 | 21 | 0 | 0.00338 | 0 | 0 | 0 |  | Vlastní | Indiv | 0 | 0 |  | Práce |  |  |  | POL1_7
32 | 722290226 | Zkouška těsnosti vodovodního potrubí závitového do DN 50 | m | 34 |  | 0 |  | 0 |  | 0 | 21 | 0 | 0.00612 | 0.21 | 0 | 0 |  | Vlastní | Indiv | 0 | 0 |  | Práce |  |  |  | POL1_7
33 | 722290234 | Proplach a dezinfekce vodovodního potrubí do DN 80 | m | 34 |  | 0 |  | 0 |  | 0 | 21 | 0 | 0.00034 | 0.01 | 0 | 0 |  | Vlastní | Indiv | 0 | 0 |  | Práce |  |  |  | POL1_7
34 | 732331617 | Nádoba tlaková expanzní SV s membránou závitové připojení PN 1,0 o objemu 60 litrů | soubor | 2 |  | 0 |  | 0 |  | 0 | 21 | 0 | 0.02174 | 0.04 | 0 | 0 |  | Vlastní | Indiv | 0 | 0 |  | Práce |  |  |  | POL1_7
35 | 732331921 | Příslušenství k expanzním nádobám bezpečnostní uzávěr G 1 k měření tlaku | kus | 2 |  | 0 |  | 0 |  | 0 | 21 | 0 | 0.00136 | 0 | 0 | 0 |  | Vlastní | Indiv | 0 | 0 |  | Práce |  |  |  | POL1_7
36 | 998722201R00 | Přesun hmot pro vnitřní vodovod, výšky do 6 m | % |  |  | 0 |  | 0 |  | 0 | 21 | 0 | 0 | 0 | 0 | 0 |  | RTS 19/ I | RTS 17/ II | 0 | 0 |  | Přesun hmot |  |  |  | POL7_
Díl: | 731 | Kotelny |  |  |  | 0 |  | 0 |  | 0 |  | 0 |  | 0 |  | 0 |  |  |  |  | 0 | [5 empty] | DIL
37 | 0010 | Topná zkouška | kpl | 1 |  | 0 |  | 0 |  | 0 | 21 | 0 | 0 | 0 | 0 | 0 |  | Vlastní | Indiv | 0 | 0 |  | Práce |  |  |  | POL1_7
38 | 73110021 | Čidlo venkovní teploty | kus | 1 |  | 0 |  | 0 |  | 0 | 21 | 0 | 0 | 0 | 0 | 0 |  | Vlastní | Indiv | 0 | 0 |  | Specifikace |  |  |  | POL3_0
39 | 73110024 | Čidlo teploty TV | kus | 2 |  | 0 |  | 0 |  | 0 | 21 | 0 | 0 | 0 | 0 | 0 |  | Vlastní | Indiv | 0 | 0 |  | Specifikace |  |  |  | POL3_0
40 | 73110025 | Teplotní sonda | kus | 1 |  | 0 |  | 0 |  | 0 | 21 | 0 | 0 | 0 | 0 | 0 |  | Vlastní | Indiv | 0 | 0 |  | Specifikace |  |  |  | POL3_0
41 | 73110026 | Rozšiřující modul pro 1 směšované větve a TV včetně teplotních sond | kus | 2 |  | 0 |  | 0 |  | 0 | 21 | 0 | 0 | 0 | 0 | 0 |  | Vlastní | Indiv | 0 | 0 |  | Specifikace |  |  |  | POL3_0
42 | 73110027 | Prostorová obslužná jednotka | kus | 1 |  | 0 |  | 0 |  | 0 | 21 | 0 | 0 | 0 | 0 | 0 |  | Vlastní | Indiv | 0 | 0 |  | Specifikace |  |  |  | POL3_0
43 | 73124101 | Uvedení plyn.kotle do provozu | kpl | 2 |  | 0 |  | 0 |  | 0 | 21 | 0 | 0 | 0 | 0 | 0 |  | Vlastní | Indiv | 0 | 0 |  | Práce |  |  |  | POL1_7
44 | 731242142 | Montáž kondenzačního kotle ocelového nástěnného do 50 kW | soubor | 2 |  | 0 |  | 0 |  | 0 | 21 | 0 | 0 | 0 | 0 | 0 |  | Vlastní | Indiv | 0 | 0 |  | Práce |  |  |  | POL1_7
45 | 7310001 | ZÁVĚSNÝ PLYNOVÝ KOND. KOTEL, VÝKON 5,0-45,0 kW + KASKÁDOVÝ MODUL | kus | 2 |  | 0 |  | 0 |  | 0 | 21 | 0 | 0 | 0 | 0 | 0 |  | Vlastní | Indiv | 0 | 0 |  | Specifikace |  |  |  | POL3_0
46 | 731100156 | NEPŘÍMOTOPNÝ ZÁSOBNÍK TEPLÉ VODY, OBJEM 1000 l, PŘŮMĚR 950 mm | kus | 2 |  | 0 |  | 0 |  | 0 | 21 | 0 | 0 | 0 | 0 | 0 |  | Vlastní | Indiv | 0 | 0 |  | Práce |  |  |  | POL1_7
47 | 73110015788 | Sada pro odkouření 2 kotlů Q=50kW | kus | 1 |  | 0 |  | 0 |  | 0 | 21 | 0 | 0 | 0 | 0 | 0 |  | Vlastní | Indiv | 0 | 0 |  | Specifikace |  |  |  | POL3_0
48 | 73110015789 | Revizní T kus DN125 | kus | 1 |  | 0 |  | 0 |  | 0 | 21 | 0 | 0 | 0 | 0 | 0 |  | Vlastní | Indiv | 0 | 0 |  | Specifikace |  |  |  | POL3_0
49 | 731100157891 | Patní koleno DN 125, 90°, | kus | 1 |  | 0 |  | 0 |  | 0 | 21 | 0 | 0 | 0 | 0 | 0 |  | Vlastní | Indiv | 0 | 0 |  | Specifikace |  |  |  | POL3_0
50 | 73110015791 | Trubky DN 125mm dl. 1,0m | kus | 2 |  | 0 |  | 0 |  | 0 | 21 | 0 | 0 | 0 | 0 | 0 |  | Vlastní | Indiv | 0 | 0 |  | Specifikace |  |  |  | POL3_0
51 | 731100157912 | TŘÍSLOŽKOVÝ FASÁDNÍ KOMÍN DN150 + montáž | m | 15 |  | 0 |  | 0 |  | 0 | 21 | 0 | 0 | 0 | 0 | 0 |  | Vlastní | Indiv | 0 | 0 |  | Práce |  |  |  | POL1_7
52 | 73110015797 | HYDRAULICKÝ VYROVNÁVAČ DYNAMICKÝCH TLAKŮ, DN100 +izolace | kus | 1 |  | 0 |  | 0 |  | 0 | 21 | 0 | 0 | 0 | 0 | 0 |  | Vlastní | Indiv | 0 | 0 |  | Specifikace |  |  |  | POL3_0
53 | 7311001579712 | ROZDĚLOVAČ A SBĚRAČ, 3 VĚTVE, dl. 1400mm + IZOLACE + NOŽKY | kus | 1 |  | 0 |  | 0 |  | 0 | 21 | 0 | 0 | 0 | 0 | 0 |  | Vlastní | Indiv | 0 | 0 |  | Specifikace |  |  |  | POL3_0
54 | 7311001579713 | Napuštění soustavy upravenou vodou | kus | 1 |  | 0 |  | 0 |  | 0 | 21 | 0 | 0 | 0 | 0 | 0 |  | Vlastní | Indiv | 0 | 0 |  | Práce |  |  |  | POL1_7
55 | 7311001579714 | DEMINERALIZAČNÍ KOLONA S KONDUKTOMETREM PRŮTOK 0,1m3/h S MONTÁŽNÍ SADOU+MONTÁŽ | kus | 1 |  | 0 |  | 0 |  | 0 | 21 | 0 | 0 | 0 | 0 | 0 |  | Vlastní | Indiv | 0 | 0 |  | Specifikace |  |  |  | POL3_0
56 | 7311001579715 | AUTOMATICKÉ DOPOUŠTĚCÍ ZAŘÍZENÍ S MONTÁŽNÍ SADOU+MONTÁŽ | kus | 1 |  | 0 |  | 0 |  | 0 | 21 | 0 | 0 | 0 | 0 | 0 |  | Vlastní | Indiv | 0 | 0 |  | Specifikace |  |  |  | POL3_0
57 | 731320856 | Montáž zásobníkového ohřívače TV | kus | 2 |  | 0 |  | 0 |  | 0 | 21 | 0 | 0 | 0 | 0 | 0 |  | Vlastní | Indiv | 0 | 0 |  | Práce |  |  |  | POL1_7
58 | 731320857 | Montáž odkouření | kus | 1 |  | 0 |  | 0 |  | 0 | 21 | 0 | 0 | 0 | 0 | 0 |  | Vlastní | Indiv | 0 | 0 |  | Práce |  |  |  | POL1_7
59 | 731320858 | Montáž HVDT | kus | 1 |  | 0 |  | 0 |  | 0 | 21 | 0 | 0 | 0 | 0 | 0 |  | Vlastní | Indiv | 0 | 0 |  | Práce |  |  |  | POL1_7
60 | 731320859 | Montáž RS | kus | 1 |  | 0 |  | 0 |  | 0 | 21 | 0 | 0 | 0 | 0 | 0 |  | Vlastní | Indiv | 0 | 0 |  | Práce |  |  |  | POL1_7
61 | 731320860 | Montáž MaR + kabeláž | kus | 1 |  | 0 |  | 0 |  | 0 | 21 | 0 | 0 | 0 | 0 | 0 |  | Vlastní | Indiv | 0 | 0 |  | Práce |  |  |  | POL1_7
62 | 731320861 | Řídící systém pro poruchové a havarijní stavy vis TZ | kus | 1 |  | 0 |  | 0 |  | 0 | 21 | 0 | 0 | 0 | 0 | 0 |  | Vlastní | Indiv | 0 | 0 |  | Práce |  |  |  | POL1_7
63 | 998731201R00 | Přesun hmot pro kotelny, výšky do 6 m | % |  |  | 0 |  | 0 |  | 0 | 21 | 0 | 0 | 0 | 0 | 0 |  | RTS 19/ I | RTS 17/ II | 0 | 0 |  | Přesun hmot |  |  |  | POL7_
Díl: | 732 | Strojovny |  |  |  | 0 |  | 0 |  | 0 |  | 0 |  | 0.04 |  | 0 |  |  |  |  | 0 | [5 empty] | DIL
64 | 732421470 | Čerpadlo elektronické elektronické DN32-60, 230V | soubor | 3 |  | 0 |  | 0 |  | 0 | 21 | 0 | 0.01248 | 0.04 | 0 | 0 |  | Vlastní | Indiv | 0 | 0 |  | Práce |  |  |  | POL1_7
65 | 73242147125 | Čerpadlo CIRKULAČNÍ DN25-60, 230V | soubor | 1 |  | 0 |  | 0 |  | 0 | 21 | 0 | 0.00416 | 0 | 0 | 0 |  | Vlastní | Indiv | 0 | 0 |  | Specifikace |  |  |  | POL3_0
66 | 998732201R00 | Přesun hmot pro strojovny, výšky do 6 m | % |  |  | 0 |  | 0 |  | 0 | 21 | 0 | 0 | 0 | 0 | 0 |  | RTS 19/ I | RTS 17/ II | 0 | 0 |  | Přesun hmot |  |  |  | POL7_
Díl: | 733 | Rozvod potrubí |  |  |  | 0 |  | 0 |  | 0 |  | 0 |  | 20.4 |  | 0 |  |  |  |  | 0 | [5 empty] | DIL
67 | 733110803 | Demontáž potrubí ocelového závitového do DN 15 | m | 14 |  | 0 |  | 0 |  | 0 | 21 | 0 | 0.00028 | 0 | 0 | 0 |  | Vlastní | Indiv | 0 | 0 |  | Práce |  |  |  | POL1_7
68 | 733111103 | Potrubí ocelové závitové bezešvé běžné nízkotlaké DN 15 | m | 14 |  | 0 |  | 0 |  | 0 | 21 | 0 | 0.02072 | 0.29 | 0 | 0 |  | Vlastní | Indiv | 0 | 0 |  | Práce |  |  |  | POL1_7
69 | 733120826 | Demontáž potrubí ocelového hladkého do D 89 | m | 70 |  | 0 |  | 0 |  | 0 | 21 | 0 | 0.0042 | 0.29 | 0 | 0 |  | Vlastní | Indiv | 0 | 0 |  | Práce |  |  |  | POL1_7
70 | 733121216 | Potrubí ocelové hladké bezešvé v kotelnách nebo strojovnách D 44,5x2,6 | m | 64 |  | 0 |  | 0 |  | 0 | 21 | 0 | 0.304 | 19.46 | 0 | 0 |  | Vlastní | Indiv | 0 | 0 |  | Práce |  |  |  | POL1_7
71 | 733121218 | Potrubí ocelové hladké bezešvé v kotelnách nebo strojovnách D 57x2,9 | m | 6 |  | 0 |  | 0 |  | 0 | 21 | 0 | 0.03486 | 0.21 | 0 | 0 |  | Vlastní | Indiv | 0 | 0 |  | Práce |  |  |  | POL1_7
72 | 733190108 | Zkouška těsnosti potrubí ocelové závitové do DN 50 | m | 70 |  | 0 |  | 0 |  | 0 | 21 | 0 | 0 | 0 | 0 | 0 |  | Vlastní | Indiv | 0 | 0 |  | Práce |  |  |  | POL1_7
73 | 733191923 | Navaření odbočky na potrubí ocelové závitové DN 15 | kus | 16 |  | 0 |  | 0 |  | 0 | 21 | 0 | 0.00864 | 0.14 | 0 | 0 |  | Vlastní | Indiv | 0 | 0 |  | Práce |  |  |  | POL1_7
74 | 733193919 | Zaslepení potrubí ocelového hladkého dýnkem D 60,3 | kus | 5 |  | 0 |  | 0 |  | 0 | 21 | 0 | 0.00255 | 0.01 | 0 | 0 |  | Vlastní | Indiv | 0 | 0 |  | Práce |  |  |  | POL1_7
75 | 733890801 | Přemístění potrubí demontovaného vodorovně do 100 m v objektech výšky do 6 m | t | 1.2 |  | 0 |  | 0 |  | 0 | 21 | 0 | 0 | 0 | 0 | 0 |  | Vlastní | Indiv | 0 | 0 |  | Práce |  |  |  | POL1_7
76 | 998733201R00 | Přesun hmot pro rozvody potrubí, výšky do 6 m | % |  |  | 0 |  | 0 |  | 0 | 21 | 0 | 0 | 0 | 0 | 0 |  | RTS 19/ I | RTS 17/ II | 0 | 0 |  | Přesun hmot |  |  |  | POL7_
Díl: | 734 | Armatury |  |  |  | 0 |  | 0 |  | 0 |  | 0 |  | 0.33 |  | 0 |  |  |  |  | 0 | [5 empty] | DIL
77 | 7340001 | Montáž termostat. hlavice | kus | 8 |  | 0 |  | 0 |  | 0 | 21 | 0 | 0 | 0 | 0 | 0 |  | Vlastní | Indiv | 0 | 0 |  | Práce |  |  |  | POL1_7
78 | 73455 | Radiátorová term. hlavice | kus | 8 |  | 0 |  | 0 |  | 0 | 21 | 0 | 0 | 0 | 0 | 0 |  | Vlastní | Indiv | 0 | 0 |  | Specifikace |  |  |  | POL3_0
79 | 7340002 | Montáž EN | soub | 1 |  | 0 |  | 0 |  | 0 | 21 | 0 | 0 | 0 | 0 | 0 |  | Vlastní | Indiv | 0 | 0 |  | Práce |  |  |  | POL1_7
80 | 73404563 | Expanzní nádoba 300/6-300l + SERVISNÍ ARMATURA DN25 | kus | 1 |  | 0 |  | 0 |  | 0 | 21 | 0 | 0 | 0 | 0 | 0 |  | Vlastní | Indiv | 0 | 0 |  | Specifikace |  |  |  | POL3_0
81 | 734209112 | Montáž armatury závitové s dvěma závity G 1/2 | kus | 16 |  | 0 |  | 0 |  | 0 | 21 | 0 | 0.00048 | 0.01 | 0 | 0 |  | Vlastní | Indiv | 0 | 0 |  | Práce |  |  |  | POL1_7
82 | 73451 | Ventil termostatický rad. př. 1/2" | kus | 8 |  | 0 |  | 0 |  | 0 | 21 | 0 | 0 | 0 | 0 | 0 |  | Vlastní | Indiv | 0 | 0 |  | Specifikace |  |  |  | POL3_0
83 | 734690 | Šroubení rad. př. G 1/2 | kus | 8 |  | 0 |  | 0 |  | 0 | 21 | 0 | 0 | 0 | 0 | 0 |  | Vlastní | Indiv | 0 | 0 |  | Specifikace |  |  |  | POL3_0
84 | 73409 | Šroubení svěrné + opěrné pouzdro - DN15 | kus | 8 |  | 0 |  | 0 |  | 0 | 21 | 0 | 0 | 0 | 0 | 0 |  | Vlastní | Indiv | 0 | 0 |  | Specifikace |  |  |  | POL3_0
85 | 734211113 | Ventil závitový odvzdušňovací G 1/2 PN 10 do 120°C | kus | 6 |  | 0 |  | 0 |  | 0 | 21 | 0 | 0.00036 | 0 | 0 | 0 |  | Vlastní | Indiv | 0 | 0 |  | Práce |  |  |  | POL1_7
86 | 734220102 | Ventil závitový regulační přímý G 1 PN 20 do 100°C vyvažovací | kus | 2 |  | 0 |  | 0 |  | 0 | 21 | 0 | 0.0006 | 0 | 0 | 0 |  | Vlastní | Indiv | 0 | 0 |  | Práce |  |  |  | POL1_7
87 | 734220103 | Ventil závitový regulační přímý G 5/4 PN 20 do 100°C vyvažovací | kus | 3 |  | 0 |  | 0 |  | 0 | 21 | 0 | 0.0021 | 0.01 | 0 | 0 |  | Vlastní | Indiv | 0 | 0 |  | Práce |  |  |  | POL1_7
88 | 734242414 | Ventil závitový zpětný přímý G 1 PN 16 do 110°C | kus | 2 |  | 0 |  | 0 |  | 0 | 21 | 0 | 0.0005 | 0 | 0 | 0 |  | Vlastní | Indiv | 0 | 0 |  | Práce |  |  |  | POL1_7
89 | 734242416 | Ventil závitový zpětný přímý G 6/4 PN 16 do 110°C | kus | 3 |  | 0 |  | 0 |  | 0 | 21 | 0 | 0.00156 | 0 | 0 | 0 |  | Vlastní | Indiv | 0 | 0 |  | Práce |  |  |  | POL1_7
90 | 734251213 | Ventil závitový pojistný rohový G 3/4 provozní tlak od 3 barů | kus | 1 |  | 0 |  | 0 |  | 0 | 21 | 0 | 0.00073 | 0 | 0 | 0 |  | Vlastní | Indiv | 0 | 0 |  | Práce |  |  |  | POL1_7
91 | 734291113 | Kohout závitový plnící a vypouštěcí ČSN 137061 PN 10/100°C G 1/2 | kus | 12 |  | 0 |  | 0 |  | 0 | 21 | 0 | 0.00564 | 0.07 | 0 | 0 |  | Vlastní | Indiv | 0 | 0 |  | Práce |  |  |  | POL1_7
92 | 734291246 | Filtr závitový přímý G 1 1/2 PN 16 do 130°C s vnitřními závity | kus | 3 |  | 0 |  | 0 |  | 0 | 21 | 0 | 0.00342 | 0.01 | 0 | 0 |  | Vlastní | Indiv | 0 | 0 |  | Práce |  |  |  | POL1_7
93 | 734291247 | Filtr závitový přímý G 2 PN 16 do 130°C s vnitřními závity | kus | 1 |  | 0 |  | 0 |  | 0 | 21 | 0 | 0.00173 | 0 | 0 | 0 |  | Vlastní | Indiv | 0 | 0 |  | Práce |  |  |  | POL1_7
94 | 734292712 | Kohout kulový přímý G 1/2 PN 42 do 185°C vnitřní závit | kus | 4 |  | 0 |  | 0 |  | 0 | 21 | 0 | 0.00064 | 0 | 0 | 0 |  | Vlastní | Indiv | 0 | 0 |  | Práce |  |  |  | POL1_7
95 | 734292715 | Kohout kulový přímý G 1 PN 42 do 185°C vnitřní závit | kus | 4 |  | 0 |  | 0 |  | 0 | 21 | 0 | 0.002 | 0.01 | 0 | 0 |  | Vlastní | Indiv | 0 | 0 |  | Práce |  |  |  | POL1_7
96 | 734292716 | Kohout kulový přímý G 1 1/4 PN 42 do 185°C vnitřní závit | kus | 4 |  | 0 |  | 0 |  | 0 | 21 | 0 | 0.0028 | 0.01 | 0 | 0 |  | Vlastní | Indiv | 0 | 0 |  | Práce |  |  |  | POL1_7
97 | 734292717 | Kohout kulový přímý G 1 1/2 PN 42 do 185°C vnitřní závit | kus | 9 |  | 0 |  | 0 |  | 0 | 21 | 0 | 0.00963 | 0.09 | 0 | 0 |  | Vlastní | Indiv | 0 | 0 |  | Práce |  |  |  | POL1_7
98 | 734292718 | Kohout kulový přímý G 2 PN 42 do 185°C vnitřní závit | kus | 2 |  | 0 |  | 0 |  | 0 | 21 | 0 | 0.00336 | 0.01 | 0 | 0 |  | Vlastní | Indiv | 0 | 0 |  | Práce |  |  |  | POL1_7
99 | 734295112 | TROJCESTNÁ SMĚŠOVACÍ KLAPKA DN25, KVS 10 S POHONEM 230V | kus | 2 |  | 0 |  | 0 |  | 0 | 21 | 0 | 0.0033 | 0.01 | 0 | 0 |  | Vlastní | Indiv | 0 | 0 |  | Práce |  |  |  | POL1_7
100 | 734411103 | Teploměr technický s pevným stonkem a jímkou zadní připojení průměr 63 mm délky 100 mm | kus | 9 |  | 0 |  | 0 |  | 0 | 21 | 0 | 0.00477 | 0.04 | 0 | 0 |  | Vlastní | Indiv | 0 | 0 |  | Práce |  |  |  | POL1_7
101 | 734421130 | Tlakoměr deformační č 03313 D 160 kruhový B s bronzovou trubicí rozsah 0-10 MPa | kus | 5 |  | 0 |  | 0 |  | 0 | 21 | 0 | 0.0119 | 0.06 | 0 | 0 |  | Vlastní | Indiv | 0 | 0 |  | Práce |  |  |  | POL1_7
102 | 998734201R00 | Přesun hmot pro armatury, výšky do 6 m | % |  |  | 0 |  | 0 |  | 0 | 21 | 0 | 0 | 0 | 0 | 0 |  | RTS 19/ I | RTS 17/ II | 0 | 0 |  | Přesun hmot |  |  |  | POL7_
Díl: | 735 | Otopná tělesa |  |  |  | 0 |  | 0 |  | 0 |  | 0 |  | 0 |  | 0 |  |  |  |  | 0 | [5 empty] | DIL
103 | 735111810 | Demontáž otopného tělesa litinového článkového | m2 | 42 |  | 0 |  | 0 |  | 0 | 21 | 0 | 0 | 0 | 0 | 0 |  | Vlastní | Indiv | 0 | 0 |  | Práce |  |  |  | POL1_7
104 | 735191904 | Vyčištění otopných těles litinových proplachem vodou | m2 | 42 |  | 0 |  | 0 |  | 0 | 21 | 0 | 0 | 0 | 0 | 0 |  | Vlastní | Indiv | 0 | 0 |  | Práce |  |  |  | POL1_7
105 | 735191905 | Odvzdušnění otopných těles | kus | 52 |  | 0 |  | 0 |  | 0 | 21 | 0 | 0 | 0 | 0 | 0 |  | Vlastní | Indiv | 0 | 0 |  | Práce |  |  |  | POL1_7
106 | 73519190545866 | Nové háky pro otopná tělesa + montáž | pár | 8 |  | 0 |  | 0 |  | 0 | 21 | 0 | 0 | 0 | 0 | 0 |  | Vlastní | Indiv | 0 | 0 |  | Práce |  |  |  | POL1_7
107 | 735192911 | Zpětná montáž otopných těles článkových litinových | m2 | 42 |  | 0 |  | 0 |  | 0 | 21 | 0 | 0 | 0 | 0 | 0 |  | Vlastní | Indiv | 0 | 0 |  | Práce |  |  |  | POL1_7
108 | 998735201R00 | Přesun hmot pro otopná tělesa, výšky do 6 m | % |  |  | 0 |  | 0 |  | 0 | 21 | 0 | 0 | 0 | 0 | 0 |  | RTS 19/ I | RTS 17/ II | 0 | 0 |  | Přesun hmot |  |  |  | POL7_
Díl: | 783 | Nátěry |  |  |  | 0 |  | 0 |  | 0 |  | 0 |  | 3.01 |  | 0 |  |  |  |  | 0 | [5 empty] | DIL
109 | 783325122 | Nátěry syntetické žebrových trub barva dražší matný povrch 1x antikorozní a 2x email | m2 | 42 |  | 0 |  | 0 |  | 0 | 21 | 0 | 0.0315 | 1.32 | 0 | 0 |  | Vlastní | Indiv | 0 | 0 |  | Práce |  |  |  | POL1_7
110 | 783425513 | Nátěry syntetické potrubí do DN 100 barva dražší lesklý povrch 2x antikorozní, 1x základní, 1x email | m | 84 |  | 0 |  | 0 |  | 0 | 21 | 0 | 0.02016 | 1.69 | 0 | 0 |  | Vlastní | Indiv | 0 | 0 |  | Práce |  |  |  | POL1_7
Díl: | O01 | Ostatní |  |  |  | 0 |  | 0 |  | 0 |  | 0 |  | 0 |  | 0 |  |  |  |  | 0 | [5 empty] | DIL
111 | 0011 | Stavební výpomoc, vysekání drážek a prostupů | hod | 36 |  | 0 |  | 0 |  | 0 | 21 | 0 | 0 | 0 | 0 | 0 |  | Vlastní | Indiv | 0 | 0 |  | Práce |  |  |  | POL1_1
112 | 0012 | Nepředvídané práce | hod | 30 |  | 0 |  | 0 |  | 0 | 21 | 0 | 0 | 0 | 0 | 0 |  | Vlastní | Indiv | 0 | 0 |  | Práce |  |  |  | POL1_1
113 | 0013 | Konstrukce pro uchycení rozvodů | kpl | 1 |  | 0 |  | 0 |  | 0 | 21 | 0 | 0 | 0 | 0 | 0 |  | Vlastní | Indiv | 0 | 0 |  | Práce |  |  |  | POL1_1
114 | 0014 | Revize kotlů, kouřovodů a tlakových nádob | kpl | 1 |  | 0 |  | 0 |  | 0 | 21 | 0 | 0 | 0 | 0 | 0 |  | Vlastní | Indiv | 0 | 0 |  | Práce |  |  |  | POL1_1
115 | 00141 | Napojení na stávající rozvody vytápění a ZTI | kpl | 4 |  | 0 |  | 0 |  | 0 | 21 | 0 | 0 | 0 | 0 | 0 |  | Vlastní | Indiv | 0 | 0 |  | Specifikace |  |  |  | POL3_0
116 | 0016 | Proplach stávající otopnéí soustavy + postupné čištění filtrů | hod | 38 |  | 0 |  | 0 |  | 0 | 21 | 0 | 0 | 0 | 0 | 0 |  | Vlastní | Indiv | 0 | 0 |  | Práce |  |  |  | POL1_1
[25 empty] | 15 | 21
| Celkem |  |  |  |  | 0 | [18 empty] | 0 | 0 | SUM
Poznámky uchazeče k zadání
POPUZIV
END
Note on S6: Jedná se o informaci, zda se jedná o položku, která je do rozpočtu zadána z cenové soustavy RTS, nebo vlastní.
Note on T6: Jedná se o název CÚ, která je zadána u položky rozpočtu

## SO-02 D.2.5 Pol
Položkový rozpočet | [26 empty] | #TypZaznamu#
S: | 01 | Revitalizace objektu školy - DM Vinaři | [24 empty] | STA
O: | SO-02 | Decentralizace vytápění | [21 empty] | STA |  |  | OBJ
R: | D.2.5 | Plynová zařízení | [24 empty] | ROZ
P.č. | Číslo položky | Název položky | MJ | Množství | Cena / MJ | Celkem | Dodávka | Dodávka celk. | Montáž | Montáž celk. | DPH | Cena s DPH | Hmotnost / MJ | Hmotnost celk.(t) | Dem. hmotnost / MJ | Dem. hmotnost celk.(t) | Ceník | Cen. soustava / platnost | Cenová úroveň | Nhod / MJ | Nhod celk. | Dodavatel | Typ položky
Díl: | 1 | Zemní práce |  |  |  | 0 |  | 0 |  | 0 |  | 0 |  | 0 |  | 0 |  |  |  |  | 0 | [5 empty] | DIL
1 | 132301101 | Hloubení rýh š do 600 mm v hornině tř. 4 objemu | m3 | 28 |  | 0 |  | 0 |  | 0 | 21 | 0 | 0 | 0 | 0 | 0 |  | Vlastní | Indiv | 0 | 0 |  | Práce |  |  |  | POL1_1
2 | 161101101 | Svislé přemístění výkopku z horniny tř. 1 až 4 hl výkopu do 2,5 m | m3 | 28 |  | 0 |  | 0 |  | 0 | 21 | 0 | 0 | 0 | 0 | 0 |  | Vlastní | Indiv | 0 | 0 |  | Práce |  |  |  | POL1_1
3 | 162701105 | Vodorovné přemístění do 10000 m výkopku z horniny tř. 1 až 4 | m3 | 9 |  | 0 |  | 0 |  | 0 | 21 | 0 | 0 | 0 | 0 | 0 |  | Vlastní | Indiv | 0 | 0 |  | Práce |  |  |  | POL1_1
4 | 1710001 | Poplatek za skládku zeminy | m3 | 9 |  | 0 |  | 0 |  | 0 | 21 | 0 | 0 | 0 | 0 | 0 |  | Vlastní | Indiv | 0 | 0 |  | OPN |  |  |  | POL13_0
5 | 171201201 | Uložení sypaniny na skládky | m3 | 9 |  | 0 |  | 0 |  | 0 | 21 | 0 | 0 | 0 | 0 | 0 |  | Vlastní | Indiv | 0 | 0 |  | Práce |  |  |  | POL1_1
6 | 174101101 | Zásyp jam, šachet rýh nebo kolem objektů sypaninou se zhutněním | m3 | 19 |  | 0 |  | 0 |  | 0 | 21 | 0 | 0 | 0 | 0 | 0 |  | Vlastní | Indiv | 0 | 0 |  | Práce |  |  |  | POL1_1
7 | 175101101 | Obsyp potrubí bez prohození sypaniny z hornin tř. 1 až 4 uloženým do 3 m od kraje výkopu | m3 | 9 |  | 0 |  | 0 |  | 0 | 21 | 0 | 0 | 0 | 0 | 0 |  | Vlastní | Indiv | 0 | 0 |  | Práce |  |  |  | POL1_1
8 | 1710002 | Kamenivo těžené, zásypový materiál | t | 16 |  | 0 |  | 0 |  | 0 | 21 | 0 | 0 | 0 | 0 | 0 |  | Vlastní | Indiv | 0 | 0 |  | Specifikace |  |  |  | POL3_0
Díl: | 723 | Vnitřní plynovod |  |  |  | 0 |  | 0 |  | 0 |  | 0 |  | 13.99 |  | 0 |  |  |  |  | 0 | [5 empty] | DIL
9 | 723111202 | Potrubí ocelové závitové černé bezešvé svařované běžné DN 15 | m | 20 |  | 0 |  | 0 |  | 0 | 21 | 0 | 0.0294 | 0.59 | 0 | 0 |  | Vlastní | Indiv | 0 | 0 |  | Práce |  |  |  | POL1_7
10 | 723150312 | Potrubí ocelové hladké černé bezešvé spojované svařováním tvářené za tepla D 57x2,9 mm | m | 48 |  | 0 |  | 0 |  | 0 | 21 | 0 | 0.2184 | 10.48 | 0 | 0 |  | Vlastní | Indiv | 0 | 0 |  | Práce |  |  |  | POL1_7
11 | 723150315 | Potrubí ocelové hladké černé bezešvé spojované svařováním tvářené za tepla D 108x4 mm | m | 1.5 |  | 0 |  | 0 |  | 0 | 21 | 0 | 0.01757 | 0.03 | 0 | 0 |  | Vlastní | Indiv | 0 | 0 |  | Práce |  |  |  | POL1_7
12 | 723150369 | Chránička D 89x3,6 mm | m | 6 |  | 0 |  | 0 |  | 0 | 21 | 0 | 0.05166 | 0.31 | 0 | 0 |  | Vlastní | Indiv | 0 | 0 |  | Práce |  |  |  | POL1_7
13 | 723160206 | Přípojka k plynoměru spojované na závit bez ochozu G 6/4 | soubor | 1 |  | 0 |  | 0 |  | 0 | 21 | 0 | 0.00529 | 0.01 | 0 | 0 |  | Vlastní | Indiv | 0 | 0 |  | Práce |  |  |  | POL1_7
14 | 723170117 | Potrubí plynové plastové Pe 100, PN 0,4 MPa, D 63 x 5,8 mm spojované elektrotvarovkami | m | 40 |  | 0 |  | 0 |  | 0 | 21 | 0 | 0.0544 | 2.18 | 0 | 0 |  | Vlastní | Indiv | 0 | 0 |  | Práce |  |  |  | POL1_7
15 | 723170128 | Ochranná trubka Potrubí plynové plastové Pe 100, PN 0,1 MPa, D 90 x 5,2 mm + vystředovací varovky | m | 14 |  | 0 |  | 0 |  | 0 | 21 | 0 | 0.0266 | 0.37 | 0 | 0 |  | Vlastní | Indiv | 0 | 0 |  | Práce |  |  |  | POL1_7
16 | 723190111 | Přípojka plynovodní nerezová hadice G3/4 F x G3/4 M délky od 20 do 40 cm spojovaná na závit | soubor | 2 |  | 0 |  | 0 |  | 0 | 21 | 0 | 0.00148 | 0 | 0 | 0 |  | Vlastní | Indiv | 0 | 0 |  | Práce |  |  |  | POL1_7
17 | 723190252 | Výpustky plynovodní vedení a upevnění DN 20 | kus | 2 |  | 0 |  | 0 |  | 0 | 21 | 0 | 0.00044 | 0 | 0 | 0 |  | Vlastní | Indiv | 0 | 0 |  | Práce |  |  |  | POL1_7
18 | 723190907 | Odvzdušnění nebo napuštění plynovodního potrubí | m | 67.5 |  | 0 |  | 0 |  | 0 | 21 | 0 | 0 | 0 | 0 | 0 |  | Vlastní | Indiv | 0 | 0 |  | Práce |  |  |  | POL1_7
19 | 72200062688888 | Tlakoměr | kus | 1 |  | 0 |  | 0 |  | 0 | 21 | 0 | 0 | 0 | 0 | 0 |  | Vlastní | Indiv | 0 | 0 |  | Práce |  |  |  | POL1_7
20 | 72200062689 | PŘECHOD PE dn63/ DN50 | kus | 2 |  | 0 |  | 0 |  | 0 | 21 | 0 | 0 | 0 | 0 | 0 |  | Vlastní | Indiv | 0 | 0 |  | Specifikace |  |  |  | POL3_0
21 | 72200062679 | PLECHOVÁ UZAVÍRATELNÁ A VĚTRANÁ SKŘÍNKA VxŠxH 400x250x250mm + montáž | kus | 2 |  | 0 |  | 0 |  | 0 | 21 | 0 | 0 | 0 | 0 | 0 |  | Vlastní | Indiv | 0 | 0 |  | Práce |  |  |  | POL1_7
22 | 72200062680 | PLYNOMĚR G10 + montáž | kus | 1 |  | 0 |  | 0 |  | 0 | 21 | 0 | 0 | 0 | 0 | 0 |  | Vlastní | Indiv | 0 | 0 |  | Práce |  |  |  | POL1_7
23 | 723190917 | Navaření odbočky na potrubí plynovodní DN 50 | kus | 1 |  | 0 |  | 0 |  | 0 | 21 | 0 | 0.00025 | 0 | 0 | 0 |  | Vlastní | Indiv | 0 | 0 |  | Práce |  |  |  | POL1_7
24 | 723231162 | Kohout kulový přímý G 1/2 PN 42 do 185°C plnoprůtokový s koulí DADO vnitřní závit těžká řada | kus | 2 |  | 0 |  | 0 |  | 0 | 21 | 0 | 0.00048 | 0 | 0 | 0 |  | Vlastní | Indiv | 0 | 0 |  | Práce |  |  |  | POL1_7
25 | 723231163 | Kohout kulový přímý G 3/4 PN 42 do 185°C plnoprůtokový s koulí DADO vnitřní závit těžká řada | kus | 2 |  | 0 |  | 0 |  | 0 | 21 | 0 | 0.00076 | 0 | 0 | 0 |  | Vlastní | Indiv | 0 | 0 |  | Práce |  |  |  | POL1_7
26 | 723231166 | Kohout kulový přímý G 1 1/2 PN 42 do 185°C plnoprůtokový s koulí DADO vnitřní závit těžká řada | kus | 2 |  | 0 |  | 0 |  | 0 | 21 | 0 | 0.0026 | 0.01 | 0 | 0 |  | Vlastní | Indiv | 0 | 0 |  | Práce |  |  |  | POL1_7
27 | 723231167 | Kohout kulový přímý G 2 PN 42 do 185°C plnoprůtokový s koulí DADO vnitřní závit těžká řada | kus | 2 |  | 0 |  | 0 |  | 0 | 21 | 0 | 0.00416 | 0.01 | 0 | 0 |  | Vlastní | Indiv | 0 | 0 |  | Práce |  |  |  | POL1_7
28 | 998723201R00 | Přesun hmot pro vnitřní plynovod, výšky do 6 m | % |  |  | 0 |  | 0 |  | 0 | 21 | 0 | 0 | 0 | 0 | 0 |  | RTS 19/ I | RTS 17/ II | 0 | 0 |  | Přesun hmot |  |  |  | POL7_
Díl: | 783 | Nátěry |  |  |  | 0 |  | 0 |  | 0 |  | 0 |  | 1.16 |  | 0 |  |  |  |  | 0 | [5 empty] | DIL
29 | 783425513 | Nátěry syntetické potrubí do DN 100 barva dražší lesklý povrch 2x antikorozní, 1x základní, 1x email | m | 69.5 |  | 0 |  | 0 |  | 0 | 21 | 0 | 0.01668 | 1.16 | 0 | 0 |  | Vlastní | Indiv | 0 | 0 |  | Práce |  |  |  | POL1_7
Díl: | O01 | Ostatní |  |  |  | 0 |  | 0 |  | 0 |  | 0 |  | 0 |  | 0 |  |  |  |  | 0 | [5 empty] | DIL
30 | 0011 | Stavební výpomoc, vysekání drážek a prostupů | hod | 48 |  | 0 |  | 0 |  | 0 | 21 | 0 | 0 | 0 | 0 | 0 |  | Vlastní | Indiv | 0 | 0 |  | Práce |  |  |  | POL1_1
31 | 0012 | Nepředvídané práce | hod | 36 |  | 0 |  | 0 |  | 0 | 21 | 0 | 0 | 0 | 0 | 0 |  | Vlastní | Indiv | 0 | 0 |  | Práce |  |  |  | POL1_1
32 | 0013 | Konstrukce pro uchycení rozvodů | kpl | 1 |  | 0 |  | 0 |  | 0 | 21 | 0 | 0 | 0 | 0 | 0 |  | Vlastní | Indiv | 0 | 0 |  | Práce |  |  |  | POL1_1
33 | 0016 | Požární ucpávky + montáž | kpl | 1 |  | 0 |  | 0 |  | 0 | 21 | 0 | 0 | 0 | 0 | 0 |  | Vlastní | Indiv | 0 | 0 |  | Práce |  |  |  | POL1_1
[25 empty] | 15 | 21
| Celkem |  |  |  |  | 0 | [18 empty] | 0 | 0 | SUM
Poznámky uchazeče k zadání
POPUZIV
END
Note on S6: Jedná se o informaci, zda se jedná o položku, která je do rozpočtu zadána z cenové soustavy RTS, nebo vlastní.
Note on T6: Jedná se o název CÚ, která je zadána u položky rozpočtu