## Pokyny pro vyplnění
Pokyny pro vyplnění
Ve všech listech tohoto souboru můžete měnit pouze buňky s modrým pozadím. Jedná se o tyto údaje : - údaje o firmě - jednotkové ceny položek zadané na maximálně dvě desetinná místa

## Stavba
#RTSROZP# | Soupis stavebních prací, dodávek a služeb
| Stavba: |  | 2018013A | Rekonstrukce ZŠ Sekaninova
| Zadavatel |  | Jihomoravský kraj |  |  |  | IČO: | 70888337
|  |  | Žerotínovo náměstí 449/3 |  |  |  | DIČ: | CZ70888337
|  |  | 60200 | Brno-Veveří
| Projektant: |  | Tělocvičná jednota Sokol Moravské Knínice |  |  |  | IČO: | 49461494
|  |  | U Sokolovny 161 |  |  |  | DIČ:
|  |  | 66434 | Moravské Knínice
| Zhotovitel: | [5 empty] | IČO:
DIČ:
Vypracoval:
| Rozpis ceny | [6 empty] | Celkem
HSV | HSV | [6 empty] | 0
PSV | PSV | [6 empty] | 0
MON | MON | [6 empty] | 0
VN | Vedlejší náklady | [6 empty] | 0
ON | Ostatní náklady | [6 empty] | 0
| Celkem | [6 empty] | 0
Rekapitulace daní
0 | Základ pro sníženou DPH |  |  | 15 | % | 0 |  |  | CZK
0 | Snížená DPH |  |  | 15 | % | 0 |  |  | CZK
0 | Základ pro základní DPH |  |  | 21 | % | 0 |  |  | CZK
0 | Základní DPH |  |  | 21 | % | 0 |  |  | CZK
0 | Zaokrouhlení |  |  |  |  | 0 |  |  | CZK
| Cena celkem bez DPH |  |  |  |  | 0 |  |  | CZK
0 | Cena celkem s DPH |  |  |  |  | 0 |  |  | CZK
|  | v |  |  | dne
|  |  | Za zhotovitele |  |  |  | Za objednatele
Rekapitulace dílčích částí
#CASTI>> | Číslo | Název |  |  | Základ pro sníženou DPH | Základ pro základní DPH | DPH celkem | Cena celkem | %
1 | Stavba |  |  |  | 0 | 0 | 0 | 0
2 |  | Ostatní a vedlejší náklady |  |  | 0 | 0 | 0 | 0
3 | 18013A00 | Vedlejší a ostatní náklady |  |  | 0 | 0 | 0 | 0
2 |  | Stavební objekt |  |  |  |  | 0 | 0
2 | 001 | Stavební část |  |  | 0 | 0 | 0 | 0
3 | 18013A01 | Stavební část_rekonstrukce ZŠ Sekaninova |  |  | 0 | 0 | 0 | 0
| Celkem za stavbu |  |  |  | 0 | 0 | 0 | 0 | 0
#POPR | Popis rozpočtu: 18013A01 - Stavební část_rekonstrukce ZŠ Sekaninova
| Součástí ceny nových otvorových výplní je úprava ostění pro nový otvor tak, aby bylo možné provést řádnou montáž otvorových prvků a následnou povrchovou úpravu vnitřní (štuková omítka ostění) a vnější (KZS ostění). | [8 empty] | Součástí ceny nových otvorových výplní je úprava ostění pro nový otvor tak, aby bylo možné provést řádnou montáž otvorových prvků a následnou povrchovou úpravu vnitřní (štuková omítka ostění) a vnější (KZS ostění).
Rekapitulace dílů
| Číslo | Název |  |  | Typ dílu |  |  | Celkem | %
| 1 | Zemní práce |  |  | HSV |  |  | 0
| 3 | Svislé a kompletní konstrukce |  |  | HSV |  |  | 0
| 311 | Sádrokartonové konstrukce |  |  | HSV |  |  | 0
| 4 | Vodorovné konstrukce |  |  | HSV |  |  | 0
| 5 | Komunikace |  |  | HSV |  |  | 0
| 61 | Úpravy povrchů vnitřní |  |  | HSV |  |  | 0
| 62 | Úpravy povrchů vnější |  |  | HSV |  |  | 0
| 63 | Podlahy a podlahové konstrukce |  |  | HSV |  |  | 0
| 94 | Lešení a stavební výtahy |  |  | HSV |  |  | 0
| 95 | Dokončovací konstrukce na pozemních stavbách |  |  | HSV |  |  | 0
| 96 | Bourání konstrukcí |  |  | HSV |  |  | 0
| 99 | Staveništní přesun hmot |  |  | HSV |  |  | 0
| 711 | Izolace proti vodě |  |  | PSV |  |  | 0
| 712 | Povlakové krytiny |  |  | PSV |  |  | 0
| 713 | Izolace tepelné |  |  | PSV |  |  | 0
| 730 | Ústřední vytápění |  |  | PSV |  |  | 0
| 762 | Konstrukce tesařské |  |  | PSV |  |  | 0
| 764 | Konstrukce klempířské |  |  | PSV |  |  | 0
| 766 | Konstrukce truhlářské |  |  | PSV |  |  | 0
| 767 | Konstrukce zámečnické |  |  | PSV |  |  | 0
| 767.1 | Hliníkové výplně otvorů |  |  | PSV |  |  | 0
| 769 | Otvorové prvky z plastu |  |  | PSV |  |  | 0
| 771 | Podlahy z dlaždic a obklady |  |  | PSV |  |  | 0
| 783 | Nátěry |  |  | PSV |  |  | 0
| 784 | Malby |  |  | PSV |  |  | 0
| 786 | Čalounické úpravy |  |  | PSV |  |  | 0
| 799 | Ostatní |  |  | PSV |  |  | 0
| M21 | Elektromontáže |  |  | MON |  |  | 0
| M24 | Montáže vzduchotechnických zařízení |  |  | MON |  |  | 0
| D96 | Přesuny suti a vybouraných hmot |  |  | PSU |  |  | 0
| VN | Vedlejší náklady |  |  | VN |  |  | 0
| Cena celkem | [6 empty] | 0 | 0
Note on D11: Název
Note on I11: IČO
Note on D12: Ulice
Note on I12: DIČ
Note on D13: PSČ
Note on E13: Místo

## VzorPolozky (hidden)
Položkový rozpočet
S:
O:
R:

## 000 18013A00 Naklady
Soupis vedlejších a ostatních nákladů | [26 empty] | #TypZaznamu#
S: | 2018013A | Rekonstrukce ZŠ Sekaninova | [24 empty] | STA
O: | 000 | Vedlejší a ostatní náklady | [21 empty] | NAK |  |  | OBJ
R: | 18013A00 | Vedlejší a ostatní náklady | [24 empty] | ROZ
P.č. | Číslo položky | Název položky | MJ | Množství | Cena / MJ | Celkem | Dodávka | Dodávka celk. | Montáž | Montáž celk. | DPH | Cena s DPH | Hmotnost / MJ | Hmotnost celk.(t) | Dem. hmotnost / MJ | Dem. hmotnost celk.(t) | Ceník | Cen. soustava / platnost | Cenová úroveň | Nhod / MJ | Nhod celk. | Dodavatel | Typ položky
Díl: | VN | Vedlejší náklady |  |  |  | 0 |  | 0 |  | 0 |  | 0 |  | 0 |  | 0 |  |  |  |  | 0 | [5 empty] | DIL
1 | 004111010R | Průzkumné práce | Soubor | 1 |  | 0 |  | 0 |  | 0 | 21 | 0 | 0 | 0 | 0 | 0 |  | RTS 19/ II | Indiv | 0 | 0 |  | VRN |  |  |  | POL99_8
|  | Náklady na provedení průzkumů nebo doplnění stávajících průzkumů, pokud je obchodní podmínky vyžadují a tyto průzkumy nejsou v dostatečném rozsahu součástí projektové dokumentace. Jedná se zejména o Geologický – inženýrsko-geologický / radonový / hydrogeologický / pedologický průzkum, botanický a zoologický průzkum, stavební průzkum – umělecko historický / stavebně statický a případný průzkum výskytu nebezpečných látek – odpadu / munice / výbušnin apod. | [24 empty] | POP | Náklady na provedení průzkumů nebo doplnění stávajících průzkumů, pokud je obchodní podmínky vyžadují a tyto průzkumy nejsou v dostatečném rozsahu součástí projektové dokumentace. Jedná se zejména o Geologický – inženýrsko-geologický / radonový / hydrogeologický / pedologický průzkum, botanický a zoologický průzkum, stavební průzkum – umělecko historický / stavebně statický a případný průzkum výskytu nebezpečných látek – odpadu / munice / výbušnin apod.
2 | 005111021R | Vytyčení inženýrských sítí | Soubor | 1 |  | 0 |  | 0 |  | 0 | 21 | 0 | 0 | 0 | 0 | 0 |  | RTS 19/ II | Indiv | 0 | 0 |  | VRN |  |  |  | POL99_8
|  | Zaměření a vytýčení stávajících inženýrských sítí v místě stavby z hlediska jejich ochrany při provádění stavby. | [24 empty] | POP | Zaměření a vytýčení stávajících inženýrských sítí v místě stavby z hlediska jejich ochrany při provádění stavby.
3 | 005121 R | Zařízení staveniště | Soubor | 1 |  | 0 |  | 0 |  | 0 | 21 | 0 | 0 | 0 | 0 | 0 |  | RTS 19/ II | Indiv | 0 | 0 |  | VRN |  |  |  | POL99_8
|  | Veškeré náklady spojené s vybudováním, provozem a odstraněním zařízení staveniště. | [24 empty] | POP
4 | 005122 R | Provozní vlivy | Soubor | 1 |  | 0 |  | 0 |  | 0 | 21 | 0 | 0 | 0 | 0 | 0 |  | RTS 19/ II | Indiv | 0 | 0 |  | VRN |  |  |  | POL99_8
|  | Náklady na ztížené podmínky provádění tam, kde jsou stavební práce zcela nebo zčásti omezovány provozem jiných osob. Jde zejména o zvýšené náklady související s omezením provozem v areálu objednatele nebo o náklady v důsledku nezbytného respektování stávající dopravy ovlivňující stavební práce. | [24 empty] | POP | Náklady na ztížené podmínky provádění tam, kde jsou stavební práce zcela nebo zčásti omezovány provozem jiných osob. Jde zejména o zvýšené náklady související s omezením provozem v areálu objednatele nebo o náklady v důsledku nezbytného respektování stávající dopravy ovlivňující stavební práce.
5 | 005124010R | Koordinační činnost | Soubor | 1 |  | 0 |  | 0 |  | 0 | 21 | 0 | 0 | 0 | 0 | 0 |  | RTS 19/ II | Indiv | 0 | 0 |  | VRN |  |  |  | POL99_8
|  | Koordinace stavebních a technologických dodávek stavby. | [24 empty] | POP
6 | 00523 R | Zkoušky a revize | Soubor | 1 |  | 0 |  | 0 |  | 0 | 21 | 0 | 0 | 0 | 0 | 0 |  | RTS 19/ II | Indiv | 0 | 0 |  | VRN |  |  |  | POL99_8
|  | Náklady zhotovitele, související s prováděním zkoušek a revizí předepsaných technickými normami nebo objednatelem a které jsou pro provedení díla nezbytné. | [24 empty] | POP | Náklady zhotovitele, související s prováděním zkoušek a revizí předepsaných technickými normami nebo objednatelem a které jsou pro provedení díla nezbytné.
7 | 00524 R | Předání a převzetí díla | Soubor | 1 |  | 0 |  | 0 |  | 0 | 21 | 0 | 0 | 0 | 0 | 0 |  | RTS 19/ II | Indiv | 0 | 0 |  | VRN |  |  |  | POL99_8
|  | Náklady zhotovitele, které vzniknou v souvislosti s povinnostmi zhotovitele při předání a převzetí díla. | [24 empty] | POP | Náklady zhotovitele, které vzniknou v souvislosti s povinnostmi zhotovitele při předání a převzetí díla.
[25 empty] | 15 | 21 | DPH
| Celkem |  |  |  |  | 0 | [18 empty] | 0 | 0 | SUM
END
Note on S6: Jedná se o informaci, zda se jedná o položku, která je do rozpočtu zadána z cenové soustavy RTS, nebo vlastní.
Note on T6: Jedná se o název CÚ, která je zadána u položky rozpočtu

## 001 18013A01 Pol
Položkový soupis prací a dodávek | [26 empty] | #TypZaznamu#
S: | 2018013A | Rekonstrukce ZŠ Sekaninova | [24 empty] | STA
O: | 001 | Stavební část | [21 empty] | STA |  |  | OBJ
R: | 18013A01 | Stavební část_rekonstrukce ZŠ Sekaninova | [24 empty] | ROZ
P.č. | Číslo položky | Název položky | MJ | Množství | Cena / MJ | Celkem | Dodávka | Dodávka celk. | Montáž | Montáž celk. | DPH | Cena s DPH | Hmotnost / MJ | Hmotnost celk.(t) | Dem. hmotnost / MJ | Dem. hmotnost celk.(t) | Ceník | Cen. soustava / platnost | Cenová úroveň | Nhod / MJ | Nhod celk. | Dodavatel | Typ položky
Díl: | 1 | Zemní práce |  |  |  | 0 |  | 0 |  | 0 |  | 0 |  | 0.03 |  | 55.99 |  |  |  |  | 889.09 | [5 empty] | DIL
1 | 113106121R00 | Rozebrání komunikací pro pěší s jakýmkoliv ložem a výplní spár z betonových nebo kameninových dlaždic nebo tvarovek | m2 | 405.72 |  | 0 |  | 0 |  | 0 | 21 | 0 | 0 | 0 | 0.138 | 55.99 | 822-1 | RTS 19/ II | RTS 18/ I | 0.16 | 64.92 |  | Práce |  |  |  | POL1_
|  | s přemístěním hmot na skládku na vzdálenost do 3 m nebo s naložením na dopravní prostředek | [24 empty] | SPI
|  | komunikace : 1,0*(57,19*2+33,52*2+5,05*2+5,3*2+1,0*9) |  | 211.12 | [22 empty] | VV | 0
[27 empty] | VV | 0
|  | F2_terasa : 194,6 |  | 194.6 | [22 empty] | VV | 0
2 | 139601102R00 | Ruční výkop jam, rýh a šachet v hornině 3 | m3 | 176.4963 |  | 0 |  | 0 |  | 0 | 21 | 0 | 0 | 0 | 0 | 0 | 800-1 | RTS 19/ II | RTS 18/ I | 3.533 | 623.56 |  | Práce |  |  |  | POL1_
|  | s přehozením na vzdálenost do 5 m nebo s naložením na ruční dopravní prostředek | [24 empty] | SPI
|  | obkop objektu pro HI : (1,0+0,76)/2*(57,19*2+33,52*2+5,05*2+5,3*2+1,0*9)*0,95 |  | 176.4963 | [22 empty] | VV | 0
3 | 162701105R00 | Vodorovné přemístění výkopku z horniny 1 až 4, na vzdálenost přes 9 000 do 10 000 m | m3 | 47.8014 |  | 0 |  | 0 |  | 0 | 21 | 0 | 0 | 0 | 0 | 0 | 800-1 | RTS 19/ II | RTS 18/ I | 0.011 | 0.53 |  | Práce |  |  |  | POL1_
|  | po suchu, bez naložení výkopku, avšak se složením bez rozhrnutí, zpáteční cesta vozidla. | [24 empty] | SPI
|  | přebytečná zemina : (57,19*2+33,52*2+5,05*2+5,3*2)*0,95*0,17 |  | 32.6424 | [22 empty] | VV | 0
|  | (57,19*2+33,52*2+5,05*2+5,3*2)*0,5*0,15 |  | 15.159 | [22 empty] | VV | 0
4 | 162701109R00 | Vodorovné přemístění výkopku příplatek k ceně za každých dalších i započatých 1 000 m přes 10 000 m z horniny 1 až 4 | m3 | 478.0138 |  | 0 |  | 0 |  | 0 | 21 | 0 | 0 | 0 | 0 | 0 | 800-1 | RTS 19/ II | RTS 18/ I | 0 | 0 |  | Práce |  |  |  | POL1_
|  | po suchu, bez naložení výkopku, avšak se složením bez rozhrnutí, zpáteční cesta vozidla. | [24 empty] | SPI
|  | Odkaz na mn. položky pořadí 3 : 47,80138*10 |  | 478.0138 | [22 empty] | VV | 5
5 | 171201201R00 | Uložení sypaniny na dočasnou skládku tak, že na 1 m2 plochy připadá přes 2 m3 výkopku nebo ornice | m3 | 47.8014 |  | 0 |  | 0 |  | 0 | 21 | 0 | 0 | 0 | 0 | 0 | 800-1 | RTS 19/ II | RTS 18/ I | 0.009 | 0.43 |  | Práce |  |  |  | POL1_
|  | Odkaz na mn. položky pořadí 3 : 47,80138 |  | 47.8014 | [22 empty] | VV | 5
6 | 174101102R00 | Zásyp sypaninou se zhutněním v uzavřených prostorách s urovnáním povrchu zásypu s ručním zhutněním | m3 | 128.6949 |  | 0 |  | 0 |  | 0 | 21 | 0 | 0 | 0 | 0 | 0 | 800-1 | RTS 19/ II | RTS 18/ I | 1.239 | 159.45 |  | Práce |  |  |  | POL1_
|  | z jakékoliv horniny s uložením výkopku po vrstvách, | [24 empty] | SPI
|  | Odkaz na mn. položky pořadí 2 : 176,49632 |  | 176.4963 | [22 empty] | VV | 5
|  | Odkaz na mn. položky pořadí 3 : 47,80138*-1 |  | -47.8014 | [22 empty] | VV | 5
7 | 180402111R00 | Založení trávníku parkový trávník, výsevem, v rovině nebo na svahu do 1:5 | m2 | 200 |  | 0 |  | 0 |  | 0 | 21 | 0 | 0 | 0 | 0 | 0 | 823-1 | RTS 19/ II | RTS 18/ I | 0.06 | 12 |  | Práce |  |  |  | POL1_
|  | na půdě předem připravené s pokosením, naložením, odvozem odpadu do 20 km a se složením, | [24 empty] | SPI
|  | terénní úprava po dokončení prací cca : 200,0 |  | 200 | [22 empty] | VV | 0
8 | 181201111R00 | Úprava pláně v násypech bez rozlišení horniny, se zhutněním - ručně | m2 | 200 |  | 0 |  | 0 |  | 0 | 21 | 0 | 0 | 0 | 0 | 0 | 800-1 | RTS 19/ II | RTS 18/ I | 0.096 | 19.2 |  | Práce |  |  |  | POL1_
|  | vyrovnání výškových rozdílů, plochy vodorovné a plochy do sklonu 1 : 5, | [24 empty] | SPI
|  | Odkaz na mn. položky pořadí 7 : 200,00000 |  | 200 | [22 empty] | VV | 5
9 | 199000002R00 | Poplatky za skládku horniny 1- 4 | m3 | 47.8014 |  | 0 |  | 0 |  | 0 | 21 | 0 | 0 | 0 | 0 | 0 | 800-1 | RTS 19/ II | RTS 18/ I | 0 | 0 |  | Práce |  |  |  | POL1_
|  | Odkaz na mn. položky pořadí 3 : 47,80138 |  | 47.8014 | [22 empty] | VV | 5
10 | 979071111R00 | Očištění vybouraných dlažebních kostek velkých, s původním vyplněním spár kamenivem těženým | m2 | 100 |  | 0 |  | 0 |  | 0 | 21 | 0 | 0 | 0 | 0 | 0 | 822-1 | RTS 19/ II | RTS 18/ I | 0.09 | 9 |  | Práce |  |  |  | POL1_
|  | od spojovacího materiálu, s uložením očištěných kostek na skládku, s odklizením odpadových hmot na hromady a s odklizením vybouraných kostek na vzdálenost do 3 m | [24 empty] | SPI |  | od spojovacího materiálu, s uložením očištěných kostek na skládku, s odklizením odpadových hmot na hromady a s odklizením vybouraných kostek na vzdálenost do 3 m
11 | 00572400R | směs travní parková, pro běžnou zátěž | kg | 25 |  | 0 |  | 0 |  | 0 | 21 | 0 | 0.001 | 0.03 | 0 | 0 | SPCM | RTS 19/ II | RTS 18/ I | 0 | 0 |  | Specifikace |  |  |  | POL3_
Díl: | 3 | Svislé a kompletní konstrukce |  |  |  | 0 |  | 0 |  | 0 |  | 0 |  | 4.95 |  | 0 |  |  |  |  | 28.64 | [5 empty] | DIL
12 | 311271176R00 | Zdivo nosné z tvárnic porobetonových hladkých tloušťky 250 mm, charakteristická pevnost v tlaku fk = 3,93 MPa, součinitel prostupu tepla U=0,637 W/m2.K | m2 | 36.698 |  | 0 |  | 0 |  | 0 | 21 | 0 | 0.13284 | 4.87 | 0 | 0 | 801-1 | RTS 19/ II | RTS 18/ I | 0.6492 | 23.82 |  | Práce |  |  |  | POL1_
|  | stěna 2NP : 3,78*10,35-(1,0*2,1)-(0,25*1,3) |  | 36.698 | [22 empty] | VV | 0
13 | 317121043RT1 | Překlady pórobetonové nosné délky 1250 mm, výšky 249 mm, šířky 250 mm | kus | 1 |  | 0 |  | 0 |  | 0 | 21 | 0 | 0.06935 | 0.07 | 0 | 0 | 801-1 | RTS 19/ II | RTS 18/ I | 0.242 | 0.24 |  | Práce |  |  |  | POL1_
14 | 342668111R00 | Těsnění styku příčky se stávající stěnou PU pěnou | m | 10.35 |  | 0 |  | 0 |  | 0 | 21 | 0 | 8e-05 | 0 | 0 | 0 | 801-4 | RTS 19/ II | RTS 18/ I | 0.18 | 1.86 |  | Práce |  |  |  | POL1_
|  | stěna 2NP : 10,35 |  | 10.35 | [22 empty] | VV | 0
15 | 342948111R00 | Kotvení příček ke konstrukci kotvami na hmoždinky | m | 7.56 |  | 0 |  | 0 |  | 0 | 21 | 0 | 0.00102 | 0.01 | 0 | 0 | 801-1 | RTS 19/ II | RTS 18/ I | 0.36 | 2.72 |  | Práce |  |  |  | POL1_
|  | Včetně dodávky kotev a spojovacího materiálu. | [24 empty] | SPI
|  | stěna 2NP : 3,78*2 |  | 7.56 | [22 empty] | VV | 0
Díl: | 311 | Sádrokartonové konstrukce |  |  |  | 0 |  | 0 |  | 0 |  | 0 |  | 3.55 |  | 0 |  |  |  |  | 341.79 | [5 empty] | DIL
16 | 416021123R00 | Podhledy na kovové konstrukci opláštěné deskami sádrokartonovými nosná konstrukce z profilů CD s přímým uchycením 1x deska, tloušťky 12,5 mm, impregnovaná, bez izolace | m2 | 135.359 |  | 0 |  | 0 |  | 0 | 21 | 0 | 0.01197 | 1.62 | 0 | 0 | 801-1 | RTS 19/ II | RTS 18/ I | 0.95 | 128.59 |  | Práce |  |  |  | POL1_
|  | 1PP : 0,5*(5,63*2)+0,95*(5,42+5,36) |  | 15.871 | [22 empty] | VV | 0
|  | 1NP : 0,5*(5,66*2)+0,95*(5,4+5,3) |  | 15.825 | [22 empty] | VV | 0
|  | 0,5*(5,66*2+6,43*3)+0,95*(5,44+5,46+6,55+6,2+6,47) |  | 43.919 | [22 empty] | VV | 0
|  | 2NP : 0,5*(5,66*2)+0,95*(5,4+5,3) |  | 15.825 | [22 empty] | VV | 0
|  | 0,5*(5,66*2+6,43*3)+0,95*(5,44+5,46+6,55+6,2+6,47) |  | 43.919 | [22 empty] | VV | 0
17 | 416093123R00 | Doplňkové práce čelo podhledu SDK výšky od 200 do 500 mm, z impregnovaných desek proti vlhkosti , tloušťky 12,5 mm | m2 | 23.105 |  | 0 |  | 0 |  | 0 | 21 | 0 | 0.01371 | 0.32 | 0 | 0 | 801-1 | RTS 19/ II | RTS 18/ I | 0.95 | 21.95 |  | Práce |  |  |  | POL1_
|  | 1PP : 0,25*(5,42+5,36) |  | 2.695 | [22 empty] | VV | 0
|  | 1NP : 0,25*(5,4+5,3) |  | 2.675 | [22 empty] | VV | 0
|  | 0,25*(5,44+5,46+6,55+6,2+6,47) |  | 7.53 | [22 empty] | VV | 0
|  | 2NP : 0,25*(5,4+5,3) |  | 2.675 | [22 empty] | VV | 0
|  | 0,25*(5,44+5,46+6,55+6,2+6,47) |  | 7.53 | [22 empty] | VV | 0
18 | 416093143R00 | Doplňkové práce čelo podhledu SDK výšky od 800 do 1250 mm, z impregnovaných desek proti vlhkosti , tloušťky 12,5 mm | m2 | 104.632 |  | 0 |  | 0 |  | 0 | 21 | 0 | 0.01209 | 1.27 | 0 | 0 | 801-1 | RTS 19/ II | RTS 18/ I | 0.85 | 88.94 |  | Práce |  |  |  | POL1_
|  | 1PP : 1,1*(5,63*2) |  | 12.386 | [22 empty] | VV | 0
|  | 1NP : 1,1*(5,66*2) |  | 12.452 | [22 empty] | VV | 0
|  | 1,1*(5,66*2+6,43*3) |  | 33.671 | [22 empty] | VV | 0
|  | 2NP : 1,1*(5,66*2) |  | 12.452 | [22 empty] | VV | 0
|  | 1,1*(5,66*2+6,43*3) |  | 33.671 | [22 empty] | VV | 0
19 | 416091083R00 | Příplatky k podhledům sádrokartonovým příplatek k podhledu sádrokartonovému za plochu přes 5 do 10 m2 | m2 | 263.096 |  | 0 |  | 0 |  | 0 | 21 | 0 | 0 | 0 | 0 | 0 | 801-1 | RTS 19/ II | RTS 18/ I | 0.28 | 73.67 |  | Práce |  |  |  | POL1_
|  | Odkaz na mn. položky pořadí 18 : 104,63200 |  | 104.632 | [22 empty] | VV | 5
|  | Odkaz na mn. položky pořadí 17 : 23,10500 |  | 23.105 | [22 empty] | VV | 5
|  | Odkaz na mn. položky pořadí 16 : 135,35900 |  | 135.359 | [22 empty] | VV | 5
20 | 342264518R0X | Revizní dvířka do SDK podhledu, revizní otvory VZT | kus | 16 |  | 0 |  | 0 |  | 0 | 21 | 0 | 0.02125 | 0.34 | 0 | 0 |  | Vlastní | Indiv | 1.79 | 28.64 |  | Práce |  |  |  | POL1_
|  | 1PP : 2 |  | 2 | [22 empty] | VV | 0
|  | 1NP : 7 |  | 7 | [22 empty] | VV | 0
|  | 2NP : 7 |  | 7 | [22 empty] | VV | 0
Díl: | 4 | Vodorovné konstrukce |  |  |  | 0 |  | 0 |  | 0 |  | 0 |  | 0.82 |  | 0 |  |  |  |  | 0 | [5 empty] | DIL
21 | 430320110RA0 | Schodiště ze železobetonu na terénu, z betonu C 16/20, výztuž 150 kg/m3 | m DVČ | 1.2 |  | 0 |  | 0 |  | 0 | 21 | 0 | 0.68282 | 0.82 | 0 | 0 | AP-HSV | RTS 19/ II | RTS 18/ I | 0 | 0 |  | Agregovaná položka |  |  |  | POL2_
|  | Beton, výztuž, bednění schodnic a podest, podepření bednění. | [24 empty] | SPI
|  | schody na terasu mč 211 : 1,2 |  | 1.2 | [22 empty] | VV | 0
Díl: | 5 | Komunikace |  |  |  | 0 |  | 0 |  | 0 |  | 0 |  | 118.24 |  | 0 |  |  |  |  | 119.7 | [5 empty] | DIL
22 | 289970111R00 | Geotextílie separační, filtrační, zpevňující polypropylén, 300 g/m2 | m2 | 111.166 |  | 0 |  | 0 |  | 0 | 21 | 0 | 0.0005 | 0.06 | 0 | 0 | 800-2 | RTS 19/ II | RTS 18/ I | 0.094 | 10.45 |  | Práce |  |  |  | POL1_
|  | okapový chodník : (57,19*2+33,52*2+5,05*2+5,3*2)*0,5*1,1 |  | 111.166 | [22 empty] | VV | 0
23 | 564831111R00 | Podklad ze štěrkodrti s rozprostřením a zhutněním frakce 0-63 mm, tloušťka po zhutnění 100 mm | m2 | 101.06 |  | 0 |  | 0 |  | 0 | 21 | 0 | 0.288 | 29.11 | 0 | 0 | 822-1 | RTS 19/ II | RTS 18/ I | 0.023 | 2.32 |  | Práce |  |  |  | POL1_
|  | okapový chodník : (57,19*2+33,52*2+5,05*2+5,3*2)*0,5 |  | 101.06 | [22 empty] | VV | 0
24 | 564851111R00 | Podklad ze štěrkodrti s rozprostřením a zhutněním frakce 0-63 mm, tloušťka po zhutnění 150 mm | m2 | 100 |  | 0 |  | 0 |  | 0 | 21 | 0 | 0.378 | 37.8 | 0 | 0 | 822-1 | RTS 19/ II | RTS 18/ I | 0.026 | 2.6 |  | Práce |  |  |  | POL1_
|  | v místech kde je dlažba, rozebraná zpět cca : 100,0 |  | 100 | [22 empty] | VV | 0
25 | 596811111R00 | Kladení dlažby z betonových nebo kameninových dlaždic do lože z kameniva těženého tloušťky do 30 mm | m2 | 100 |  | 0 |  | 0 |  | 0 | 21 | 0 | 0.072 | 7.2 | 0 | 0 | 822-1 | RTS 19/ II | RTS 18/ I | 0.375 | 37.5 |  | Práce |  |  |  | POL1_
|  | komunikací pro pěší do velikosti dlaždic 0,25 m2 s provedením lože do tl. 30 mm, s vyplněním spár a se smetením přebytečného materiálu na vzdálenost do 3 m | [24 empty] | SPI |  | komunikací pro pěší do velikosti dlaždic 0,25 m2 s provedením lože do tl. 30 mm, s vyplněním spár a se smetením přebytečného materiálu na vzdálenost do 3 m
|  | Odkaz na mn. položky pořadí 24 : 100,00000 |  | 100 | [22 empty] | VV | 5
26 | 596811111RT4 | Kladení dlažby z betonových nebo kameninových dlaždic včetně dodávky dlaždic betonových, rozměru 50/50 mm, tloušťky 50 mm, do lože z kameniva těženého | m2 | 101.06 |  | 0 |  | 0 |  | 0 | 21 | 0 | 0.18108 | 18.3 | 0 | 0 | 822-1 | RTS 19/ II | RTS 18/ I | 0.375 | 37.9 |  | Práce |  |  |  | POL1_
|  | komunikací pro pěší do velikosti dlaždic 0,25 m2 s provedením lože do tl. 30 mm, s vyplněním spár a se smetením přebytečného materiálu na vzdálenost do 3 m | [24 empty] | SPI |  | komunikací pro pěší do velikosti dlaždic 0,25 m2 s provedením lože do tl. 30 mm, s vyplněním spár a se smetením přebytečného materiálu na vzdálenost do 3 m
|  | Odkaz na mn. položky pořadí 23 : 101,06000 |  | 101.06 | [22 empty] | VV | 5
27 | 916561111RT2 | Osazení záhonového obrubníku betonového včetně dodávky obrubníků rozměrů 500/50/200 mm, do lože z betonu prostého C 12/15, s boční opěrou z betonu prostého | m | 206.62 |  | 0 |  | 0 |  | 0 | 21 | 0 | 0.12472 | 25.77 | 0 | 0 | 822-1 | RTS 19/ II | RTS 18/ I | 0.14 | 28.93 |  | Práce |  |  |  | POL1_
|  | se zřízením lože z betonu prostého C 12/15 tl. 80-100 mm | [24 empty] | SPI
|  | (57,19*2+33,52*2+5,05*2+5,3*2+0,5*9) |  | 206.62 | [22 empty] | VV | 0
Díl: | 61 | Úpravy povrchů vnitřní |  |  |  | 0 |  | 0 |  | 0 |  | 0 |  | 21.14 |  | 0 |  |  |  |  | 562.06 | [5 empty] | DIL
28 | 602011144RT1 | Omítka stěn z hotových směsí vrstva štuková, vápenná, , tloušťka vrstvy 2 mm, | m2 | 38.063 |  | 0 |  | 0 |  | 0 | 21 | 0 | 0.00262 | 0.1 | 0 | 0 | 801-1 | RTS 17/ I | RTS 17/ I | 0.22 | 8.37 |  | Práce |  |  |  | POL1_
|  | po jednotlivých vrstvách | [24 empty] | SPI
|  | stěna 2NP : 3,78*10,35-(1,0*2,1)+(0,2*(1,0+2,1*2)) |  | 38.063 | [22 empty] | VV | 0
29 | 602011191R00 | Omítka stěn z hotových směsí Doplňkové práce pro omítky stěn z hotových směsí podkladní nátěr pod tenkovrstvé omítky | m2 | 38.063 |  | 0 |  | 0 |  | 0 | 21 | 0 | 0.00035 | 0.01 | 0 | 0 | 801-1 | RTS 19/ II | RTS 18/ I | 0.07 | 2.66 |  | Práce |  |  |  | POL1_
|  | po jednotlivých vrstvách | [24 empty] | SPI
|  | Odkaz na mn. položky pořadí 28 : 38,06300 |  | 38.063 | [22 empty] | VV | 5
30 | 610991111R00 | Zakrývání výplní vnitřních otvorů, předmětů apod. fólií Pe 0,05-0,2 mm | m2 | 519.8608 |  | 0 |  | 0 |  | 0 | 21 | 0 | 4e-05 | 0.02 | 0 | 0 | 801-1 | RTS 19/ II | RTS 18/ I | 0.078 | 40.55 |  | Práce |  |  |  | POL1_1
|  | které se zřizují před úpravami povrchu, a obalení osazených dveřních zárubní před znečištěním při úpravách povrchu nástřikem plastických maltovin včetně pozdějšího odkrytí, | [24 empty] | SPI |  | které se zřizují před úpravami povrchu, a obalení osazených dveřních zárubní před znečištěním při úpravách povrchu nástřikem plastických maltovin včetně pozdějšího odkrytí,
|  | okna : | [24 empty] | VV | 0
|  | (2,35*1,4)*5 |  | 16.45 | [22 empty] | VV | 0
|  | (2,55*1,53)*5 |  | 19.5075 | [22 empty] | VV | 0
|  | (2,55*1,4)*4 |  | 14.28 | [22 empty] | VV | 0
|  | (0,88*1,57) |  | 1.3816 | [22 empty] | VV | 0
|  | (0,85*1,53) |  | 1.3005 | [22 empty] | VV | 0
|  | (1,55*1,53) |  | 2.3715 | [22 empty] | VV | 0
|  | (0,95*1,0) |  | 0.95 | [22 empty] | VV | 0
|  | (0,92*0,97) |  | 0.8924 | [22 empty] | VV | 0
|  | (1,84*0,97) |  | 1.7848 | [22 empty] | VV | 0
|  | (0,79*0,34) |  | 0.2686 | [22 empty] | VV | 0
|  | (1,63*1,22) |  | 1.9886 | [22 empty] | VV | 0
|  | (0,82*1,22) |  | 1.0004 | [22 empty] | VV | 0
|  | (2,55*1,22)*3 |  | 9.333 | [22 empty] | VV | 0
|  | (1,78*1,65) |  | 2.937 | [22 empty] | VV | 0
|  | (2,35*1,16)*5 |  | 13.63 | [22 empty] | VV | 0
|  | (2,39*1,42) |  | 3.3938 | [22 empty] | VV | 0
[27 empty] | VV | 0
|  | (2,35*2,41)*5 |  | 28.3175 | [22 empty] | VV | 0
|  | (2,55*2,55)*7 |  | 45.5175 | [22 empty] | VV | 0
|  | (0,8*2,77) |  | 2.216 | [22 empty] | VV | 0
|  | (1,67*1,92) |  | 3.2064 | [22 empty] | VV | 0
|  | (2,55*1,92)*2 |  | 9.792 | [22 empty] | VV | 0
|  | (0,89*1,65) |  | 1.4685 | [22 empty] | VV | 0
|  | (0,88*1,03)*2 |  | 1.8128 | [22 empty] | VV | 0
|  | (4,16*1,03) |  | 4.2848 | [22 empty] | VV | 0
|  | (2,55*2,95)*6 |  | 45.135 | [22 empty] | VV | 0
|  | (1,63*0,76) |  | 1.2388 | [22 empty] | VV | 0
|  | (0,81*1,22) |  | 0.9882 | [22 empty] | VV | 0
|  | (2,35*1,22)*3 |  | 8.601 | [22 empty] | VV | 0
|  | (0,86*1,16) |  | 0.9976 | [22 empty] | VV | 0
|  | (1,4*1,16) |  | 1.624 | [22 empty] | VV | 0
|  | (2,42*1,16) |  | 2.8072 | [22 empty] | VV | 0
|  | (2,35*2,41)*4 |  | 22.654 | [22 empty] | VV | 0
|  | (2,39*3,21) |  | 7.6719 | [22 empty] | VV | 0
[27 empty] | VV | 0
|  | (4,16*1,03) |  | 4.2848 | [22 empty] | VV | 0
|  | (1,85*1,03) |  | 1.9055 | [22 empty] | VV | 0
|  | (1,73*0,57) |  | 0.9861 | [22 empty] | VV | 0
|  | (2,55*2,1)*2 |  | 10.71 | [22 empty] | VV | 0
|  | (0,81*1,22) |  | 0.9882 | [22 empty] | VV | 0
|  | (1,63*1,22) |  | 1.9886 | [22 empty] | VV | 0
[27 empty] | VV | 0
|  | (2,38*2,41)*5 |  | 28.679 | [22 empty] | VV | 0
|  | (2,55*2,55)*10 |  | 65.025 | [22 empty] | VV | 0
|  | (1,84*1,22) |  | 2.2448 | [22 empty] | VV | 0
|  | (3,8*3,8) |  | 14.44 | [22 empty] | VV | 0
|  | (2,55*1,22)*3 |  | 9.333 | [22 empty] | VV | 0
|  | (0,82*1,22) |  | 1.0004 | [22 empty] | VV | 0
|  | (1,63*1,22) |  | 1.9886 | [22 empty] | VV | 0
|  | (0,86*1,16) |  | 0.9976 | [22 empty] | VV | 0
|  | (1,36*1,16) |  | 1.5776 | [22 empty] | VV | 0
|  | (2,39*1,16) |  | 2.7724 | [22 empty] | VV | 0
|  | (2,35*4,29) |  | 10.0815 | [22 empty] | VV | 0
|  | (2,35*2,41)*4 |  | 22.654 | [22 empty] | VV | 0
|  | (2,35*3,28) |  | 7.708 | [22 empty] | VV | 0
[27 empty] | VV | 0
|  | (4,3*3,66) |  | 15.738 | [22 empty] | VV | 0
|  | (4,3*3,37) |  | 14.491 | [22 empty] | VV | 0
|  | (1,55*2,59) |  | 4.0145 | [22 empty] | VV | 0
|  | (1,69*2,87) |  | 4.8503 | [22 empty] | VV | 0
[27 empty] | VV | 0
|  | dveře : | [24 empty] | VV | 0
|  | (2,04*2,1) |  | 4.284 | [22 empty] | VV | 0
|  | (0,9*1,95) |  | 1.755 | [22 empty] | VV | 0
|  | (1,73*2,0) |  | 3.46 | [22 empty] | VV | 0
|  | (1,0*2,1) |  | 2.1 | [22 empty] | VV | 0
31 | 612421626R00 | Omítky vnitřní stěn vápenné nebo vápenocementové v podlaží i ve schodišti hladké | m2 | 38.063 |  | 0 |  | 0 |  | 0 | 21 | 0 | 0.04414 | 1.68 | 0 | 0 | 801-1 | RTS 19/ II | RTS 18/ I | 0.504 | 19.18 |  | Práce |  |  |  | POL1_
|  | stěna 2NP : 3,78*10,35-(1,0*2,1)+(0,2*(1,0+2,1*2)) |  | 38.063 | [22 empty] | VV | 0
32 | 612425931R00 | Omítka vápenná vnitřního ostění omítkou štukovou | m2 | 353.72 |  | 0 |  | 0 |  | 0 | 21 | 0 | 0.05369 | 18.99 | 0 | 0 | 801-4 | RTS 19/ II | RTS 18/ I | 1.18 | 417.39 |  | Práce |  |  |  | POL1_
|  | okenního nebo dveřního, z pomocného pracovního lešení o výšce podlahy do 1900 mm a pro zatížení do 1,5 kPa, | [24 empty] | SPI |  | okenního nebo dveřního, z pomocného pracovního lešení o výšce podlahy do 1900 mm a pro zatížení do 1,5 kPa,
|  | ostění nových otvorů : | [24 empty] | VV | 0
|  | okna : 685,47*0,5 |  | 342.735 | [22 empty] | VV | 0
|  | Začátek provozního součtu | [24 empty] | VV
|  | (2,35+1,4*2)*5 |  | 25.75 | [22 empty] | VV | 2
|  | (2,55+1,53*2)*5 |  | 28.05 | [22 empty] | VV | 2
|  | (2,55+1,4*2)*4 |  | 21.4 | [22 empty] | VV | 2
|  | (0,88+1,57*2) |  | 4.02 | [22 empty] | VV | 2
|  | (0,85+1,53*2) |  | 3.91 | [22 empty] | VV | 2
|  | (1,55+1,53*2) |  | 4.61 | [22 empty] | VV | 2
|  | (0,95+1,0*2) |  | 2.95 | [22 empty] | VV | 2
|  | (0,92+0,97*2) |  | 2.86 | [22 empty] | VV | 2
|  | (1,84+0,97*2) |  | 3.78 | [22 empty] | VV | 2
|  | (0,79+0,34*2) |  | 1.47 | [22 empty] | VV | 2
|  | (1,63+1,22*2) |  | 4.07 | [22 empty] | VV | 2
|  | (0,82+1,22*2) |  | 3.26 | [22 empty] | VV | 2
|  | (2,55+1,22*2)*3 |  | 14.97 | [22 empty] | VV | 2
|  | (1,78+1,65*2) |  | 5.08 | [22 empty] | VV | 2
|  | (2,35+1,16*2)*5 |  | 23.35 | [22 empty] | VV | 2
|  | (2,39+1,42) |  | 3.81 | [22 empty] | VV | 2
[27 empty] | VV | 2
|  | (2,35+2,41*2)*5 |  | 35.85 | [22 empty] | VV | 2
|  | (2,55+2,55*2)*7 |  | 53.55 | [22 empty] | VV | 2
|  | (0,8+2,77*2) |  | 6.34 | [22 empty] | VV | 2
|  | (1,67+1,92*2) |  | 5.51 | [22 empty] | VV | 2
|  | (2,55+1,92*2)*2 |  | 12.78 | [22 empty] | VV | 2
|  | (0,89+1,65*2) |  | 4.19 | [22 empty] | VV | 2
|  | (0,88+1,03*2)*2 |  | 5.88 | [22 empty] | VV | 2
|  | (4,16+1,03*2) |  | 6.22 | [22 empty] | VV | 2
|  | (2,55+2,95*2)*6 |  | 50.7 | [22 empty] | VV | 2
|  | (1,63+0,76*2) |  | 3.15 | [22 empty] | VV | 2
|  | (0,81+1,22*2) |  | 3.25 | [22 empty] | VV | 2
|  | (2,35+1,22*2)*3 |  | 14.37 | [22 empty] | VV | 2
|  | (0,86+1,16*2) |  | 3.18 | [22 empty] | VV | 2
|  | (1,4+1,16*2) |  | 3.72 | [22 empty] | VV | 2
|  | (2,42+1,16*2) |  | 4.74 | [22 empty] | VV | 2
|  | (2,35+2,41*2)*4 |  | 28.68 | [22 empty] | VV | 2
|  | (2,39+3,21*2) |  | 8.81 | [22 empty] | VV | 2
[27 empty] | VV | 2
|  | (4,16+1,03*2) |  | 6.22 | [22 empty] | VV | 2
|  | (1,85+1,03*2) |  | 3.91 | [22 empty] | VV | 2
|  | (1,73+0,57*2) |  | 2.87 | [22 empty] | VV | 2
|  | (2,55+2,1*2)*2 |  | 13.5 | [22 empty] | VV | 2
|  | (0,81+1,22*2) |  | 3.25 | [22 empty] | VV | 2
|  | (1,63+1,22*2) |  | 4.07 | [22 empty] | VV | 2
[27 empty] | VV | 2
|  | (2,38+2,41*2)*5 |  | 36 | [22 empty] | VV | 2
|  | (2,55+2,55*2)*10 |  | 76.5 | [22 empty] | VV | 2
|  | (1,84+1,22*2) |  | 4.28 | [22 empty] | VV | 2
|  | (3,8+3,8*2) |  | 11.4 | [22 empty] | VV | 2
|  | (2,55+1,22*2)*3 |  | 14.97 | [22 empty] | VV | 2
|  | (0,82+1,22*2) |  | 3.26 | [22 empty] | VV | 2
|  | (1,63+1,22*2) |  | 4.07 | [22 empty] | VV | 2
|  | (0,86+1,16*2) |  | 3.18 | [22 empty] | VV | 2
|  | (1,36+1,16*2) |  | 3.68 | [22 empty] | VV | 2
|  | (2,39+1,16*2) |  | 4.71 | [22 empty] | VV | 2
|  | (2,35+4,29*2) |  | 10.93 | [22 empty] | VV | 2
|  | (2,35+2,41*2)*4 |  | 28.68 | [22 empty] | VV | 2
|  | (2,35+3,28*2) |  | 8.91 | [22 empty] | VV | 2
[27 empty] | VV | 2
|  | (4,3+3,66*2) |  | 11.62 | [22 empty] | VV | 2
|  | (4,3+3,37*2) |  | 11.04 | [22 empty] | VV | 2
|  | (1,55+2,59*2) |  | 6.73 | [22 empty] | VV | 2
|  | (1,69+2,87*2) |  | 7.43 | [22 empty] | VV | 2
[27 empty] | VV | 2
|  | Konec provozního součtu | [24 empty] | VV
|  | dveře : 21,97*0,5 |  | 10.985 | [22 empty] | VV | 0
|  | Začátek provozního součtu | [24 empty] | VV
|  | (2,04+2,1*2) |  | 6.24 | [22 empty] | VV | 2
|  | (0,9+1,95*2) |  | 4.8 | [22 empty] | VV | 2
|  | (1,73+2,0*2) |  | 5.73 | [22 empty] | VV | 2
|  | (1,0+2,1*2) |  | 5.2 | [22 empty] | VV | 2
|  | Konec provozního součtu | [24 empty] | VV
33 | 620991005R00 | Připojovací í lišty začišťovací okenní lišta, s tkaninou, | m | 707.44 |  | 0 |  | 0 |  | 0 | 21 | 0 | 0.00012 | 0.08 | 0 | 0 | 801-1 | RTS 19/ II | RTS 18/ I | 0.05 | 35.37 |  | Práce |  |  |  | POL1_
|  | nalepení a odříznutí po dokončení omítek | [24 empty] | SPI
|  | vnitřní APU lišta : | [24 empty] | VV | 0
|  | ostění nových otvorů : | [24 empty] | VV | 0
|  | okna : | [24 empty] | VV | 0
|  | (2,35+1,4*2)*5 |  | 25.75 | [22 empty] | VV | 0
|  | (2,55+1,53*2)*5 |  | 28.05 | [22 empty] | VV | 0
|  | (2,55+1,4*2)*4 |  | 21.4 | [22 empty] | VV | 0
|  | (0,88+1,57*2) |  | 4.02 | [22 empty] | VV | 0
|  | (0,85+1,53*2) |  | 3.91 | [22 empty] | VV | 0
|  | (1,55+1,53*2) |  | 4.61 | [22 empty] | VV | 0
|  | (0,95+1,0*2) |  | 2.95 | [22 empty] | VV | 0
|  | (0,92+0,97*2) |  | 2.86 | [22 empty] | VV | 0
|  | (1,84+0,97*2) |  | 3.78 | [22 empty] | VV | 0
|  | (0,79+0,34*2) |  | 1.47 | [22 empty] | VV | 0
|  | (1,63+1,22*2) |  | 4.07 | [22 empty] | VV | 0
|  | (0,82+1,22*2) |  | 3.26 | [22 empty] | VV | 0
|  | (2,55+1,22*2)*3 |  | 14.97 | [22 empty] | VV | 0
|  | (1,78+1,65*2) |  | 5.08 | [22 empty] | VV | 0
|  | (2,35+1,16*2)*5 |  | 23.35 | [22 empty] | VV | 0
|  | (2,39+1,42) |  | 3.81 | [22 empty] | VV | 0
[27 empty] | VV | 0
|  | (2,35+2,41*2)*5 |  | 35.85 | [22 empty] | VV | 0
|  | (2,55+2,55*2)*7 |  | 53.55 | [22 empty] | VV | 0
|  | (0,8+2,77*2) |  | 6.34 | [22 empty] | VV | 0
|  | (1,67+1,92*2) |  | 5.51 | [22 empty] | VV | 0
|  | (2,55+1,92*2)*2 |  | 12.78 | [22 empty] | VV | 0
|  | (0,89+1,65*2) |  | 4.19 | [22 empty] | VV | 0
|  | (0,88+1,03*2)*2 |  | 5.88 | [22 empty] | VV | 0
|  | (4,16+1,03*2) |  | 6.22 | [22 empty] | VV | 0
|  | (2,55+2,95*2)*6 |  | 50.7 | [22 empty] | VV | 0
|  | (1,63+0,76*2) |  | 3.15 | [22 empty] | VV | 0
|  | (0,81+1,22*2) |  | 3.25 | [22 empty] | VV | 0
|  | (2,35+1,22*2)*3 |  | 14.37 | [22 empty] | VV | 0
|  | (0,86+1,16*2) |  | 3.18 | [22 empty] | VV | 0
|  | (1,4+1,16*2) |  | 3.72 | [22 empty] | VV | 0
|  | (2,42+1,16*2) |  | 4.74 | [22 empty] | VV | 0
|  | (2,35+2,41*2)*4 |  | 28.68 | [22 empty] | VV | 0
|  | (2,39+3,21*2) |  | 8.81 | [22 empty] | VV | 0
[27 empty] | VV | 0
|  | (4,16+1,03*2) |  | 6.22 | [22 empty] | VV | 0
|  | (1,85+1,03*2) |  | 3.91 | [22 empty] | VV | 0
|  | (1,73+0,57*2) |  | 2.87 | [22 empty] | VV | 0
|  | (2,55+2,1*2)*2 |  | 13.5 | [22 empty] | VV | 0
|  | (0,81+1,22*2) |  | 3.25 | [22 empty] | VV | 0
|  | (1,63+1,22*2) |  | 4.07 | [22 empty] | VV | 0
[27 empty] | VV | 0
|  | (2,38+2,41*2)*5 |  | 36 | [22 empty] | VV | 0
|  | (2,55+2,55*2)*10 |  | 76.5 | [22 empty] | VV | 0
|  | (1,84+1,22*2) |  | 4.28 | [22 empty] | VV | 0
|  | (3,8+3,8*2) |  | 11.4 | [22 empty] | VV | 0
|  | (2,55+1,22*2)*3 |  | 14.97 | [22 empty] | VV | 0
|  | (0,82+1,22*2) |  | 3.26 | [22 empty] | VV | 0
|  | (1,63+1,22*2) |  | 4.07 | [22 empty] | VV | 0
|  | (0,86+1,16*2) |  | 3.18 | [22 empty] | VV | 0
|  | (1,36+1,16*2) |  | 3.68 | [22 empty] | VV | 0
|  | (2,39+1,16*2) |  | 4.71 | [22 empty] | VV | 0
|  | (2,35+4,29*2) |  | 10.93 | [22 empty] | VV | 0
|  | (2,35+2,41*2)*4 |  | 28.68 | [22 empty] | VV | 0
|  | (2,35+3,28*2) |  | 8.91 | [22 empty] | VV | 0
[27 empty] | VV | 0
|  | (4,3+3,66*2) |  | 11.62 | [22 empty] | VV | 0
|  | (4,3+3,37*2) |  | 11.04 | [22 empty] | VV | 0
|  | (1,55+2,59*2) |  | 6.73 | [22 empty] | VV | 0
|  | (1,69+2,87*2) |  | 7.43 | [22 empty] | VV | 0
[27 empty] | VV | 0
|  | dveře : | [24 empty] | VV | 0
|  | (2,04+2,1*2) |  | 6.24 | [22 empty] | VV | 0
|  | (0,9+1,95*2) |  | 4.8 | [22 empty] | VV | 0
|  | (1,73+2,0*2) |  | 5.73 | [22 empty] | VV | 0
|  | (1,0+2,1*2) |  | 5.2 | [22 empty] | VV | 0
34 | 622323041R00 | Příprava podkladu penetrace | m2 | 353.72 |  | 0 |  | 0 |  | 0 | 21 | 0 | 0.00035 | 0.12 | 0 | 0 | 801-1 | RTS 19/ II | RTS 18/ I | 0.07 | 24.76 |  | Práce |  |  |  | POL1_
|  | ostění nových otvorů : | [24 empty] | VV | 0
|  | okna : 685,47*0,5 |  | 342.735 | [22 empty] | VV | 0
|  | Začátek provozního součtu | [24 empty] | VV
|  | (2,35+1,4*2)*5 |  | 25.75 | [22 empty] | VV | 2
|  | (2,55+1,53*2)*5 |  | 28.05 | [22 empty] | VV | 2
|  | (2,55+1,4*2)*4 |  | 21.4 | [22 empty] | VV | 2
|  | (0,88+1,57*2) |  | 4.02 | [22 empty] | VV | 2
|  | (0,85+1,53*2) |  | 3.91 | [22 empty] | VV | 2
|  | (1,55+1,53*2) |  | 4.61 | [22 empty] | VV | 2
|  | (0,95+1,0*2) |  | 2.95 | [22 empty] | VV | 2
|  | (0,92+0,97*2) |  | 2.86 | [22 empty] | VV | 2
|  | (1,84+0,97*2) |  | 3.78 | [22 empty] | VV | 2
|  | (0,79+0,34*2) |  | 1.47 | [22 empty] | VV | 2
|  | (1,63+1,22*2) |  | 4.07 | [22 empty] | VV | 2
|  | (0,82+1,22*2) |  | 3.26 | [22 empty] | VV | 2
|  | (2,55+1,22*2)*3 |  | 14.97 | [22 empty] | VV | 2
|  | (1,78+1,65*2) |  | 5.08 | [22 empty] | VV | 2
|  | (2,35+1,16*2)*5 |  | 23.35 | [22 empty] | VV | 2
|  | (2,39+1,42) |  | 3.81 | [22 empty] | VV | 2
[27 empty] | VV | 2
|  | (2,35+2,41*2)*5 |  | 35.85 | [22 empty] | VV | 2
|  | (2,55+2,55*2)*7 |  | 53.55 | [22 empty] | VV | 2
|  | (0,8+2,77*2) |  | 6.34 | [22 empty] | VV | 2
|  | (1,67+1,92*2) |  | 5.51 | [22 empty] | VV | 2
|  | (2,55+1,92*2)*2 |  | 12.78 | [22 empty] | VV | 2
|  | (0,89+1,65*2) |  | 4.19 | [22 empty] | VV | 2
|  | (0,88+1,03*2)*2 |  | 5.88 | [22 empty] | VV | 2
|  | (4,16+1,03*2) |  | 6.22 | [22 empty] | VV | 2
|  | (2,55+2,95*2)*6 |  | 50.7 | [22 empty] | VV | 2
|  | (1,63+0,76*2) |  | 3.15 | [22 empty] | VV | 2
|  | (0,81+1,22*2) |  | 3.25 | [22 empty] | VV | 2
|  | (2,35+1,22*2)*3 |  | 14.37 | [22 empty] | VV | 2
|  | (0,86+1,16*2) |  | 3.18 | [22 empty] | VV | 2
|  | (1,4+1,16*2) |  | 3.72 | [22 empty] | VV | 2
|  | (2,42+1,16*2) |  | 4.74 | [22 empty] | VV | 2
|  | (2,35+2,41*2)*4 |  | 28.68 | [22 empty] | VV | 2
|  | (2,39+3,21*2) |  | 8.81 | [22 empty] | VV | 2
[27 empty] | VV | 2
|  | (4,16+1,03*2) |  | 6.22 | [22 empty] | VV | 2
|  | (1,85+1,03*2) |  | 3.91 | [22 empty] | VV | 2
|  | (1,73+0,57*2) |  | 2.87 | [22 empty] | VV | 2
|  | (2,55+2,1*2)*2 |  | 13.5 | [22 empty] | VV | 2
|  | (0,81+1,22*2) |  | 3.25 | [22 empty] | VV | 2
|  | (1,63+1,22*2) |  | 4.07 | [22 empty] | VV | 2
[27 empty] | VV | 2
|  | (2,38+2,41*2)*5 |  | 36 | [22 empty] | VV | 2
|  | (2,55+2,55*2)*10 |  | 76.5 | [22 empty] | VV | 2
|  | (1,84+1,22*2) |  | 4.28 | [22 empty] | VV | 2
|  | (3,8+3,8*2) |  | 11.4 | [22 empty] | VV | 2
|  | (2,55+1,22*2)*3 |  | 14.97 | [22 empty] | VV | 2
|  | (0,82+1,22*2) |  | 3.26 | [22 empty] | VV | 2
|  | (1,63+1,22*2) |  | 4.07 | [22 empty] | VV | 2
|  | (0,86+1,16*2) |  | 3.18 | [22 empty] | VV | 2
|  | (1,36+1,16*2) |  | 3.68 | [22 empty] | VV | 2
|  | (2,39+1,16*2) |  | 4.71 | [22 empty] | VV | 2
|  | (2,35+4,29*2) |  | 10.93 | [22 empty] | VV | 2
|  | (2,35+2,41*2)*4 |  | 28.68 | [22 empty] | VV | 2
|  | (2,35+3,28*2) |  | 8.91 | [22 empty] | VV | 2
[27 empty] | VV | 2
|  | (4,3+3,66*2) |  | 11.62 | [22 empty] | VV | 2
|  | (4,3+3,37*2) |  | 11.04 | [22 empty] | VV | 2
|  | (1,55+2,59*2) |  | 6.73 | [22 empty] | VV | 2
|  | (1,69+2,87*2) |  | 7.43 | [22 empty] | VV | 2
[27 empty] | VV | 2
|  | Konec provozního součtu | [24 empty] | VV
|  | dveře : 21,97*0,5 |  | 10.985 | [22 empty] | VV | 0
|  | Začátek provozního součtu | [24 empty] | VV
|  | (2,04+2,1*2) |  | 6.24 | [22 empty] | VV | 2
|  | (0,9+1,95*2) |  | 4.8 | [22 empty] | VV | 2
|  | (1,73+2,0*2) |  | 5.73 | [22 empty] | VV | 2
|  | (1,0+2,1*2) |  | 5.2 | [22 empty] | VV | 2
|  | Konec provozního součtu | [24 empty] | VV
35 | 612481211RX | Montáž výztužné sítě (perlinky) do stěrky-stěny, včetně výztužné sítě, stěrkového tmelu a lišt | m2 | 38.063 |  | 0 |  | 0 |  | 0 | 21 | 0 | 0.00367 | 0.14 | 0 | 0 |  | Vlastní | Indiv | 0.362 | 13.78 |  | Práce |  |  |  | POL1_
|  | stěna 2NP : 3,78*10,35-(1,0*2,1)+(0,2*(1,0+2,1*2)) |  | 38.063 | [22 empty] | VV | 0
Díl: | 62 | Úpravy povrchů vnější |  |  |  | 0 |  | 0 |  | 0 |  | 0 |  | 141.62 |  | 0 |  |  |  |  | 4462.74 | [5 empty] | DIL
36 | 602011191R00 | Omítka stěn z hotových směsí Doplňkové práce pro omítky stěn z hotových směsí podkladní nátěr pod tenkovrstvé omítky | m2 | 2126.2829 |  | 0 |  | 0 |  | 0 | 21 | 0 | 0.00035 | 0.74 | 0 | 0 | 801-1 | RTS 19/ II | RTS 18/ I | 0.07 | 148.84 |  | Práce |  |  |  | POL1_
|  | po jednotlivých vrstvách | [24 empty] | SPI
|  | Odkaz na mn. položky pořadí 47 : 2126,28290 |  | 2126.2829 | [22 empty] | VV | 5
37 | 620991121R00 | Zakrývání výplní vnějších otvorů z postaveného lešení | m2 | 559.8608 |  | 0 |  | 0 |  | 0 | 21 | 0 | 4e-05 | 0.02 | 0 | 0 | 801-1 | RTS 19/ II | RTS 18/ I | 0.078 | 43.67 |  | Práce |  |  |  | POL1_1
|  | s rámy a zárubněmi, zábradlí, předmětů oplechování apod., které se zřizují ještě před úpravami povrchu, před jejich znečištěním při úpravách povrchu nástřikem plastických (lepivých) maltovin | [24 empty] | SPI |  | s rámy a zárubněmi, zábradlí, předmětů oplechování apod., které se zřizují ještě před úpravami povrchu, před jejich znečištěním při úpravách povrchu nástřikem plastických (lepivých) maltovin
|  | Odkaz na mn. položky pořadí 30 : 519,86080 |  | 519.8608 | [22 empty] | VV | 5
|  | ostatní_zábradlí, srříně na fasádě apod. : 40,0 |  | 40 | [22 empty] | VV | 0
38 | 622323041R00 | Příprava podkladu penetrace | m2 | 2265.3199 |  | 0 |  | 0 |  | 0 | 21 | 0 | 0.00035 | 0.79 | 0 | 0 | 801-1 | RTS 19/ II | RTS 18/ I | 0.07 | 158.57 |  | Práce |  |  |  | POL1_
|  | Odkaz na mn. položky pořadí 45 : 2265,31990 |  | 2265.3199 | [22 empty] | VV | 5
39 | 622311519RV1 | Zateplení soklu extrudovaným polystyrénem, tloušťky 50 mm, zakončené stěrkou s výztužnou tkaninou | m2 | 36.9292 |  | 0 |  | 0 |  | 0 | 21 | 0 | 0.00932 | 0.34 | 0 | 0 | 801-1 | RTS 19/ II | RTS 18/ I | 0.857 | 31.65 |  | Práce |  |  |  | POL1_
|  | nanesení lepicího tmelu na izolační desky, nalepení desek, zajištění talířovými hmoždinkami (6 ks/m2), přebroušení desek, natažení stěrky, vtlačení výztužné tkaniny, přehlazení stěrky. Další vrstvy podle popisu položky. Včetně rohových lišt na hranách budov. | [24 empty] | SPI |  | nanesení lepicího tmelu na izolační desky, nalepení desek, zajištění talířovými hmoždinkami (6 ks/m2), přebroušení desek, natažení stěrky, vtlačení výztužné tkaniny, přehlazení stěrky. Další vrstvy podle popisu položky. Včetně rohových lišt na hranách budov.
|  | podhledy stříšek : (3,56*1,9+4,3*1,9) |  | 14.934 | [22 empty] | VV | 0
|  | sloupy lodžie : 0,62*4*6,1 |  | 15.128 | [22 empty] | VV | 0
|  | podhledy balkonů : (1,16*2,96)*2 |  | 6.8672 | [22 empty] | VV | 0
40 | 622311525RV1 | Zateplení soklu extrudovaným polystyrénem, tloušťky 160 mm, zakončené stěrkou s výztužnou tkaninou | m2 | 327.8465 |  | 0 |  | 0 |  | 0 | 21 | 0 | 0.01325 | 4.34 | 0 | 0 | 801-1 | RTS 19/ II | RTS 18/ I | 0.857 | 280.96 |  | Práce |  |  |  | POL1_
|  | nanesení lepicího tmelu na izolační desky, nalepení desek, zajištění talířovými hmoždinkami (6 ks/m2), přebroušení desek, natažení stěrky, vtlačení výztužné tkaniny, přehlazení stěrky. Další vrstvy podle popisu položky. Včetně rohových lišt na hranách budov. | [24 empty] | SPI |  | nanesení lepicího tmelu na izolační desky, nalepení desek, zajištění talířovými hmoždinkami (6 ks/m2), přebroušení desek, natažení stěrky, vtlačení výztužné tkaniny, přehlazení stěrky. Další vrstvy podle popisu položky. Včetně rohových lišt na hranách budov.
|  | sokl pod terénem : 1,1*(101,0+29,73+59,98) |  | 209.781 | [22 empty] | VV | 0
|  | sokl nad terénem : | [24 empty] | VV | 0
|  | S : (0,54+0,74)/2*(37,3+3,1+5,3+4,2+4,19+4,1+4,3+13,69+11,44) |  | 56.0768 | [22 empty] | VV | 0
|  | V : 25,05-(0,79*0,34+1,13*2,26+0,98*2,26) |  | 20.0128 | [22 empty] | VV | 0
|  | J : 0,55*(11,14+1,77+3,39+3,32+41,03) |  | 33.3575 | [22 empty] | VV | 0
|  | Z : 0,54*15,96 |  | 8.6184 | [22 empty] | VV | 0
41 | 622311835RV1 | Zateplení fasády , minerálními deskami s podélným vláknem, tloušťky 160 mm, zakončené stěrkou s výztužnou tkaninou, | m2 | 1583.1974 |  | 0 |  | 0 |  | 0 | 21 | 0 | 0.03928 | 62.19 | 0 | 0 | 801-1 | RTS 19/ II | RTS 18/ I | 1.017 | 1610.11 |  | Práce |  |  |  | POL1_
|  | nanesení lepicího tmelu na izolační desky, nalepení desek, zajištění talířovými hmoždinkami (6 ks/m2), přebroušení desek EPS, nebo kašírování u minerálních desek, natažení stěrky, vtlačení výztužné tkaniny, přehlazení stěrky. Další vrstvy podle popisu položky. | [24 empty] | SPI |  | nanesení lepicího tmelu na izolační desky, nalepení desek, zajištění talířovými hmoždinkami (6 ks/m2), přebroušení desek EPS, nebo kašírování u minerálních desek, natažení stěrky, vtlačení výztužné tkaniny, přehlazení stěrky. Další vrstvy podle popisu položky.
|  | Včetně rohových lišt na hranách budov. | [24 empty] | SPI
|  | fasáda : | [24 empty] | VV | 0
|  | S : 11,5*(12,39+1,18+11,26+2,93+3,52+10,51+4,15+8,52) |  | 626.29 | [22 empty] | VV | 0
|  | 3,03*(1,82*2) |  | 11.0292 | [22 empty] | VV | 0
|  | 4,2*11,6 |  | 48.72 | [22 empty] | VV | 0
|  | tělocvična : 7,7*(17,75*2+11,28) |  | 360.206 | [22 empty] | VV | 0
|  | V : 10,8*17,61 |  | 190.188 | [22 empty] | VV | 0
|  | J : 11,5*57,19 |  | 657.685 | [22 empty] | VV | 0
|  | Z : 11,5*15,96 |  | 183.54 | [22 empty] | VV | 0
[27 empty] | VV | 0
|  | boky lodžie : 3,3*2,0*2 |  | 13.2 | [22 empty] | VV | 0
[27 empty] | VV | 0
|  | boky schodiště : 6,1*2 |  | 12.2 | [22 empty] | VV | 0
[27 empty] | VV | 0
|  | odpočet otvorů do fasády : | [24 empty] | VV | 0
|  | Odkaz na mn. položky pořadí 30 : 519,86080*-1 |  | -519.8608 | [22 empty] | VV | 5
42 | 622311836RV1 | Zateplení fasády , minerálními deskami s podélným vláknem, tloušťky 180 mm, zakončené stěrkou s výztužnou tkaninou, | m2 | 38.7 |  | 0 |  | 0 |  | 0 | 21 | 0 | 0.04252 | 1.65 | 0 | 0 | 801-1 | RTS 19/ II | RTS 18/ I | 1.017 | 39.36 |  | Práce |  |  |  | POL1_
|  | nanesení lepicího tmelu na izolační desky, nalepení desek, zajištění talířovými hmoždinkami (6 ks/m2), přebroušení desek EPS, nebo kašírování u minerálních desek, natažení stěrky, vtlačení výztužné tkaniny, přehlazení stěrky. Další vrstvy podle popisu položky. | [24 empty] | SPI |  | nanesení lepicího tmelu na izolační desky, nalepení desek, zajištění talířovými hmoždinkami (6 ks/m2), přebroušení desek EPS, nebo kašírování u minerálních desek, natažení stěrky, vtlačení výztužné tkaniny, přehlazení stěrky. Další vrstvy podle popisu položky.
|  | Včetně rohových lišt na hranách budov. | [24 empty] | SPI
|  | podhledy pavlačí, lodžie a vchodu (F4) : 8,9+29,8 |  | 38.7 | [22 empty] | VV | 0
43 | 622311563R00 | Zateplení parapetu extrudovaným polystyrénem, tloušťky 30 mm | m2 | 45 |  | 0 |  | 0 |  | 0 | 21 | 0 | 0.00894 | 0.4 | 0 | 0 | 801-1 | RTS 19/ II | RTS 18/ I | 1.562 | 70.29 |  | Práce |  |  |  | POL1_
|  | nanesení lepicího tmelu na izolační desky, nalepení desek, natažení stěrky, vtlačení výztužné tkaniny a přehlazení stěrky. Včetně parapetních lišt. | [24 empty] | SPI |  | nanesení lepicího tmelu na izolační desky, nalepení desek, natažení stěrky, vtlačení výztužné tkaniny a přehlazení stěrky. Včetně parapetních lišt.
|  | parapety : 225,0*0,2 |  | 45 | [22 empty] | VV | 0
44 | 622391001R00 | Příplatek za montáž KZS na podhledu, bez dodávky materiálu | m2 | 60.5012 |  | 0 |  | 0 |  | 0 | 21 | 0 | 0 | 0 | 0 | 0 | 801-1 | RTS 19/ II | RTS 18/ I | 0.42474 | 25.7 |  | Práce |  |  |  | POL1_
|  | Nanesení lepicího tmelu na izolační desky, nalepení desek, zajištění talířovými hmoždinkami (6 ks/m2), natažení stěrky, vtlačení výztužné tkaniny (1,15 m2/m2), rohových lišt (0,14 m/m2), přehlazení stěrky, nanesení druhé vyrovnávací stěrky, kontaktní nátěr, tenkovrstvá omítka. | [24 empty] | POP |  | Nanesení lepicího tmelu na izolační desky, nalepení desek, zajištění talířovými hmoždinkami (6 ks/m2), natažení stěrky, vtlačení výztužné tkaniny (1,15 m2/m2), rohových lišt (0,14 m/m2), přehlazení stěrky, nanesení druhé vyrovnávací stěrky, kontaktní nátěr, tenkovrstvá omítka.
|  | Bez dodávky materiálu. | [24 empty] | POP
|  | podhledy stříšek : (3,56*1,9+4,3*1,9) |  | 14.934 | [22 empty] | VV | 0
|  | podhledy pavlačí, lodžie a vchodu (F4) : 8,9+29,8 |  | 38.7 | [22 empty] | VV | 0
|  | podhledy balkonů : (1,16*2,96)*2 |  | 6.8672 | [22 empty] | VV | 0
45 | 622422311R00 | Oprava vnějších omítek vápenných a vápenocementových hladkých, stupeň členitosti 1 a 2, v množství opravované plochy přes 20 do 30 %, s barvením na 100% opravované plochy, bez nákladů na umělecké dekorace fasád | m2 | 2265.3199 |  | 0 |  | 0 |  | 0 | 21 | 0 | 0.02525 | 57.2 | 0 | 0 | 801-4 | RTS 19/ II | RTS 18/ I | 0.3166 | 717.2 |  | Práce |  |  |  | POL1_
|  | bez otlučení vadných míst | [24 empty] | SPI
|  | Odkaz na mn. položky pořadí 70 : 2265,31990 |  | 2265.3199 | [22 empty] | VV | 5
46 | 622904112R00 | Očištění fasád tlakovou vodou, složitost fasády 1 - 2 | m2 | 2265.3199 |  | 0 |  | 0 |  | 0 | 21 | 0 | 2e-05 | 0.05 | 0 | 0 | 801-1 | RTS 19/ II | RTS 18/ I | 0.11 | 249.19 |  | Práce |  |  |  | POL1_1
|  | Odkaz na mn. položky pořadí 45 : 2265,31990 |  | 2265.3199 | [22 empty] | VV | 5
47 | 602011184RTX | Stěrka na stěnách silikonsilikátová, zrnitost 3,0 mm | m2 | 2126.2829 |  | 0 |  | 0 |  | 0 | 21 | 0 | 0.00452 | 9.61 | 0 | 0 |  | Vlastní | RTS 18/ I | 0.22401 | 476.31 |  | Práce |  |  |  | POL1_
|  | podhledy stříšek : (3,56*1,9+4,3*1,9) |  | 14.934 | [22 empty] | VV | 0
|  | sloupy lodžie : 0,62*4*6,1 |  | 15.128 | [22 empty] | VV | 0
|  | podhledy balkonů : (1,16*2,96)*2 |  | 6.8672 | [22 empty] | VV | 0
[27 empty] | VV | 0
|  | sokl nad terénem : | [24 empty] | VV | 0
|  | S : (0,54+0,74)/2*(37,3+3,1+5,3+4,2+4,19+4,1+4,3+13,69+11,44) |  | 56.0768 | [22 empty] | VV | 0
|  | V : 25,05-(0,79*0,34+1,13*2,26+0,98*2,26) |  | 20.0128 | [22 empty] | VV | 0
|  | J : 0,55*(11,14+1,77+3,39+3,32+41,03) |  | 33.3575 | [22 empty] | VV | 0
|  | Z : 0,54*15,96 |  | 8.6184 | [22 empty] | VV | 0
[27 empty] | VV | 0
|  | fasáda : | [24 empty] | VV | 0
|  | S : 11,5*(12,39+1,18+11,26+2,93+3,52+10,51+4,15+8,52) |  | 626.29 | [22 empty] | VV | 0
|  | 3,03*(1,82*2) |  | 11.0292 | [22 empty] | VV | 0
|  | 4,2*11,6 |  | 48.72 | [22 empty] | VV | 0
|  | tělocvična : 7,7*(17,75*2+11,28) |  | 360.206 | [22 empty] | VV | 0
|  | V : 10,8*17,61 |  | 190.188 | [22 empty] | VV | 0
|  | J : 11,5*57,19 |  | 657.685 | [22 empty] | VV | 0
|  | Z : 11,5*15,96 |  | 183.54 | [22 empty] | VV | 0
[27 empty] | VV | 0
|  | boky lodžie : 3,3*2,0*2 |  | 13.2 | [22 empty] | VV | 0
[27 empty] | VV | 0
|  | boky schodiště : 6,1*2 |  | 12.2 | [22 empty] | VV | 0
[27 empty] | VV | 0
|  | odpočet otvorů do fasády : | [24 empty] | VV | 0
|  | Odkaz na mn. položky pořadí 30 : 519,86080*-1 |  | -519.8608 | [22 empty] | VV | 5
[27 empty] | VV | 0
|  | podhledy pavlačí, lodžie a vchodu (F4) : 8,9+29,8 |  | 38.7 | [22 empty] | VV | 0
[27 empty] | VV | 0
|  | ostění : | [24 empty] | VV | 0
|  | okna : 685,47*0,2 |  | 137.094 | [22 empty] | VV | 0
|  | dveře : 21,97*0,2 |  | 4.394 | [22 empty] | VV | 0
[27 empty] | VV | 0
|  | omítka na původní konstrukce bez zateplení : | [24 empty] | VV | 0
|  | zábradlí balkonů : 1,35*(1,16*2+2,96)*2 |  | 14.256 | [22 empty] | VV | 0
|  | 0,9*(1,0*2+2,64)*2 |  | 8.352 | [22 empty] | VV | 0
[27 empty] | VV | 0
|  | zábradlí pavlačí a lodžie : 1,25*(0,7*2+4,6+3,2*3+1,3)*2 |  | 42.25 | [22 empty] | VV | 0
[27 empty] | VV | 0
|  | podhled terasy : 48,2 |  | 48.2 | [22 empty] | VV | 0
[27 empty] | VV | 0
|  | průvlaky terasy : 0,76*2*(4,17*2+10,3) |  | 28.3328 | [22 empty] | VV | 0
|  | sloupy terasy : (0,5+0,35)*2*3,2*2 |  | 10.88 | [22 empty] | VV | 0
|  | zábradlí terasy : 1,2*(17,63*2+11,1) |  | 55.632 | [22 empty] | VV | 0
48 | 622311853RVX | Zatepl.syst. ETICS, ostění, miner.desky PV 50 mm, zakončený stěrkou s výztužnou tkaninou | m2 | 141.488 |  | 0 |  | 0 |  | 0 | 21 | 0 | 0.01948 | 2.76 | 0 | 0 |  | Vlastní | RTS 18/ I | 2.49 | 352.31 |  | Práce |  |  |  | POL1_
|  | ostění nových otvorů : | [24 empty] | VV | 0
|  | okna : 685,47*0,2 |  | 137.094 | [22 empty] | VV | 0
|  | Začátek provozního součtu | [24 empty] | VV
|  | (2,35+1,4*2)*5 |  | 25.75 | [22 empty] | VV | 2
|  | (2,55+1,53*2)*5 |  | 28.05 | [22 empty] | VV | 2
|  | (2,55+1,4*2)*4 |  | 21.4 | [22 empty] | VV | 2
|  | (0,88+1,57*2) |  | 4.02 | [22 empty] | VV | 2
|  | (0,85+1,53*2) |  | 3.91 | [22 empty] | VV | 2
|  | (1,55+1,53*2) |  | 4.61 | [22 empty] | VV | 2
|  | (0,95+1,0*2) |  | 2.95 | [22 empty] | VV | 2
|  | (0,92+0,97*2) |  | 2.86 | [22 empty] | VV | 2
|  | (1,84+0,97*2) |  | 3.78 | [22 empty] | VV | 2
|  | (0,79+0,34*2) |  | 1.47 | [22 empty] | VV | 2
|  | (1,63+1,22*2) |  | 4.07 | [22 empty] | VV | 2
|  | (0,82+1,22*2) |  | 3.26 | [22 empty] | VV | 2
|  | (2,55+1,22*2)*3 |  | 14.97 | [22 empty] | VV | 2
|  | (1,78+1,65*2) |  | 5.08 | [22 empty] | VV | 2
|  | (2,35+1,16*2)*5 |  | 23.35 | [22 empty] | VV | 2
|  | (2,39+1,42) |  | 3.81 | [22 empty] | VV | 2
|  | (2,35+2,41*2)*5 |  | 35.85 | [22 empty] | VV | 2
|  | (2,55+2,55*2)*7 |  | 53.55 | [22 empty] | VV | 2
|  | (0,8+2,77*2) |  | 6.34 | [22 empty] | VV | 2
|  | (1,67+1,92*2) |  | 5.51 | [22 empty] | VV | 2
|  | (2,55+1,92*2)*2 |  | 12.78 | [22 empty] | VV | 2
|  | (0,89+1,65*2) |  | 4.19 | [22 empty] | VV | 2
|  | (0,88+1,03*2)*2 |  | 5.88 | [22 empty] | VV | 2
|  | (4,16+1,03*2) |  | 6.22 | [22 empty] | VV | 2
|  | (2,55+2,95*2)*6 |  | 50.7 | [22 empty] | VV | 2
|  | (1,63+0,76*2) |  | 3.15 | [22 empty] | VV | 2
|  | (0,81+1,22*2) |  | 3.25 | [22 empty] | VV | 2
|  | (2,35+1,22*2)*3 |  | 14.37 | [22 empty] | VV | 2
|  | (0,86+1,16*2) |  | 3.18 | [22 empty] | VV | 2
|  | (1,4+1,16*2) |  | 3.72 | [22 empty] | VV | 2
|  | (2,42+1,16*2) |  | 4.74 | [22 empty] | VV | 2
|  | (2,35+2,41*2)*4 |  | 28.68 | [22 empty] | VV | 2
|  | (2,39+3,21*2) |  | 8.81 | [22 empty] | VV | 2
|  | (4,16+1,03*2) |  | 6.22 | [22 empty] | VV | 2
|  | (1,85+1,03*2) |  | 3.91 | [22 empty] | VV | 2
|  | (1,73+0,57*2) |  | 2.87 | [22 empty] | VV | 2
|  | (2,55+2,1*2)*2 |  | 13.5 | [22 empty] | VV | 2
|  | (0,81+1,22*2) |  | 3.25 | [22 empty] | VV | 2
|  | (1,63+1,22*2) |  | 4.07 | [22 empty] | VV | 2
|  | (2,38+2,41*2)*5 |  | 36 | [22 empty] | VV | 2
|  | (2,55+2,55*2)*10 |  | 76.5 | [22 empty] | VV | 2
|  | (1,84+1,22*2) |  | 4.28 | [22 empty] | VV | 2
|  | (3,8+3,8*2) |  | 11.4 | [22 empty] | VV | 2
|  | (2,55+1,22*2)*3 |  | 14.97 | [22 empty] | VV | 2
|  | (0,82+1,22*2) |  | 3.26 | [22 empty] | VV | 2
|  | (1,63+1,22*2) |  | 4.07 | [22 empty] | VV | 2
|  | (0,86+1,16*2) |  | 3.18 | [22 empty] | VV | 2
|  | (1,36+1,16*2) |  | 3.68 | [22 empty] | VV | 2
|  | (2,39+1,16*2) |  | 4.71 | [22 empty] | VV | 2
|  | (2,35+4,29*2) |  | 10.93 | [22 empty] | VV | 2
|  | (2,35+2,41*2)*4 |  | 28.68 | [22 empty] | VV | 2
|  | (2,35+3,28*2) |  | 8.91 | [22 empty] | VV | 2
|  | (4,3+3,66*2) |  | 11.62 | [22 empty] | VV | 2
|  | (4,3+3,37*2) |  | 11.04 | [22 empty] | VV | 2
|  | (1,55+2,59*2) |  | 6.73 | [22 empty] | VV | 2
|  | (1,69+2,87*2) |  | 7.43 | [22 empty] | VV | 2
|  | Konec provozního součtu | [24 empty] | VV
|  | dveře : 21,97*0,2 |  | 4.394 | [22 empty] | VV | 0
|  | Začátek provozního součtu | [24 empty] | VV
|  | (2,04+2,1*2) |  | 6.24 | [22 empty] | VV | 2
|  | (0,9+1,95*2) |  | 4.8 | [22 empty] | VV | 2
|  | (1,73+2,0*2) |  | 5.73 | [22 empty] | VV | 2
|  | (1,0+2,1*2) |  | 5.2 | [22 empty] | VV | 2
|  | Konec provozního součtu | [24 empty] | VV
49 | 622391114RX | Příplatek za počet hmoždinek dle kotevního plánu | m2 | 600 |  | 0 |  | 0 |  | 0 | 21 | 0 | 0 | 0 | 0 | 0 |  | Vlastní | Kalkul | 0.18 | 108 |  | Práce |  |  |  | POL1_
50 | 622481211RTX | Montáž výztužné sítě (perlinky) do stěrky-stěny, včetně výztužné sítě, stěrkového tmelu a lišt | m2 | 375.9683 |  | 0 |  | 0 |  | 0 | 21 | 0 | 0.00367 | 1.38 | 0 | 0 |  | Vlastní | Indiv | 0.362 | 136.1 |  | Práce |  |  |  | POL1_
|  | zesílení (40J) uvnitř balkonů, lodžií, pavlačí : 50,0 |  | 50 | [22 empty] | VV | 0
[27 empty] | VV | 0
|  | zdvojení : | [24 empty] | VV | 0
|  | sokl nad terénem : | [24 empty] | VV | 0
|  | S : (0,54+0,74)/2*(37,3+3,1+5,3+4,2+4,19+4,1+4,3+13,69+11,44) |  | 56.0768 | [22 empty] | VV | 0
|  | V : 25,05-(0,79*0,34+1,13*2,26+0,98*2,26) |  | 20.0128 | [22 empty] | VV | 0
|  | J : 0,55*(11,14+1,77+3,39+3,32+41,03) |  | 33.3575 | [22 empty] | VV | 0
|  | Z : 0,54*15,96 |  | 8.6184 | [22 empty] | VV | 0
[27 empty] | VV | 0
|  | omítka na původní konstrukce bez zateplení : | [24 empty] | VV | 0
|  | zábradlí balkonů : 1,35*(1,16*2+2,96)*2 |  | 14.256 | [22 empty] | VV | 0
|  | 0,9*(1,0*2+2,64)*2 |  | 8.352 | [22 empty] | VV | 0
[27 empty] | VV | 0
|  | zábradlí pavlačí a lodžie : 1,25*(0,7*2+4,6+3,2*3+1,3)*2 |  | 42.25 | [22 empty] | VV | 0
[27 empty] | VV | 0
|  | podhled terasy : 48,2 |  | 48.2 | [22 empty] | VV | 0
[27 empty] | VV | 0
|  | průvlaky terasy : 0,76*2*(4,17*2+10,3) |  | 28.3328 | [22 empty] | VV | 0
|  | sloupy terasy : (0,5+0,35)*2*3,2*2 |  | 10.88 | [22 empty] | VV | 0
|  | zábradlí terasy : 1,2*(17,63*2+11,1) |  | 55.632 | [22 empty] | VV | 0
51 | 622481211RTY | Montáž výztužné sítě (perlinky) do stěrky-stěny, včetně výztužné sítě, stěrkového tmelu a lišt_300g/m2 | m2 | 40 |  | 0 |  | 0 |  | 0 | 21 | 0 | 0.00367 | 0.15 | 0 | 0 |  | Vlastní | Indiv | 0.362 | 14.48 |  | Práce |  |  |  | POL1_
|  | část okolo vstupů (90J) zesílení : 40,0 |  | 40 | [22 empty] | VV | 0
Díl: | 63 | Podlahy a podlahové konstrukce |  |  |  | 0 |  | 0 |  | 0 |  | 0 |  | 36.51 |  | 0 |  |  |  |  | 174.2 | [5 empty] | DIL
52 | 631311121R00 | Doplnění mazanin betonem prostým o ploše jednotlivě do 1 m2 tloušťky do 80 mm | m3 | 3.0411 |  | 0 |  | 0 |  | 0 | 21 | 0 | 2.5 | 7.6 | 0 | 0 | 801-4 | RTS 19/ II | RTS 18/ I | 4.66 | 14.17 |  | Práce |  |  |  | POL1_
|  | prostým betonem (s dodáním hmot) bez potěru, | [24 empty] | SPI
|  | terasa F2-vyspravení povrchu cca 5 cm na 20% plochy : 194,6*0,05*0,2 |  | 1.946 | [22 empty] | VV | 0
|  | F3 : (5,1+89,4)*0,05*0,2 |  | 0.945 | [22 empty] | VV | 0
|  | F6 : (3,6*1,9+4,3*1,9)*0,05*0,2 |  | 0.1501 | [22 empty] | VV | 0
53 | 632451021R00 | Vyrovnávací potěr z cementové malty v pásu o průměrné (střední) tloušťce od 10 do 20 mm | m2 | 112.5 |  | 0 |  | 0 |  | 0 | 21 | 0 | 0.04984 | 5.61 | 0 | 0 | 801-1 | RTS 19/ II | RTS 18/ I | 0.35 | 39.38 |  | Práce |  |  |  | POL1_
|  | na zdivu jako podklad např. pod izolaci, na parapetech z prefabrikovaných dílců, pod oplechování apod., vodorovný nebo ve spádu do 15°, hlazený dřevěným hladítkem, | [24 empty] | SPI |  | na zdivu jako podklad např. pod izolaci, na parapetech z prefabrikovaných dílců, pod oplechování apod., vodorovný nebo ve spádu do 15°, hlazený dřevěným hladítkem,
|  | vnitřní parapety : 225,0*0,5 |  | 112.5 | [22 empty] | VV | 0
54 | 632922953RT2 | Kladení dlaždic na terče - podložky podstavce výškově stavitelné dlaždice 500 x 500 mm, výškově stavitelné podstavce 55-70 mm | m2 | 194.6 |  | 0 |  | 0 |  | 0 | 21 | 0 | 0.00092 | 0.18 | 0 | 0 | 801-1 | RTS 19/ II | RTS 18/ I | 0.62 | 120.65 |  | Práce |  |  |  | POL1_
|  | F2_terasa : 194,6 |  | 194.6 | [22 empty] | VV | 0
55 | 59245601R | dlažba betonová jednovrstvá; čtverec; šedá; l = 500 mm; š = 500 mm; tl. 50,0 mm | m2 | 214.06 |  | 0 |  | 0 |  | 0 | 21 | 0 | 0.108 | 23.12 | 0 | 0 | SPCM | RTS 19/ II | RTS 18/ I | 0 | 0 |  | Specifikace |  |  |  | POL3_
|  | Odkaz na mn. položky pořadí 54 : 194,60000*1,1 |  | 214.06 | [22 empty] | VV | 5
Díl: | 94 | Lešení a stavební výtahy |  |  |  | 0 |  | 0 |  | 0 |  | 0 |  | 53.98 |  | 0 |  |  |  |  | 887.87 | [5 empty] | DIL
56 | 941941042R00 | Montáž lešení lehkého pracovního řadového s podlahami šířky od 1,00 do 1,20 m, výšky přes 10 do 30 m | m2 | 2369 |  | 0 |  | 0 |  | 0 | 21 | 0 | 0.01838 | 43.54 | 0 | 0 | 800-3 | RTS 19/ II | RTS 18/ I | 0.139 | 329.29 |  | Práce |  |  |  | POL1_1
|  | včetně kotvení | [24 empty] | SPI
|  | Včetně kotvení lešení. | [24 empty] | POP
|  | fasádaní lešení : 12,0*(57,19*2+17,61*2+4,15*2+1,0*2+0,75*2*10) |  | 2098.8 | [22 empty] | VV | 0
|  | 7,0*(17,8*2+0,75*2*2) |  | 270.2 | [22 empty] | VV | 0
57 | 941941292R00 | Montáž lešení lehkého pracovního řadového s podlahami příplatek za každý další i započatý měsíc použití lešení šířky od 1,00 do 1,20 m a výšky přes 10 do 30 m | m2 | 9476 |  | 0 |  | 0 |  | 0 | 21 | 0 | 0.00095 | 9 | 0 | 0 | 800-3 | RTS 19/ II | RTS 18/ I | 0.007 | 66.33 |  | Práce |  |  |  | POL1_1
|  | včetně kotvení | [24 empty] | SPI
|  | 4 měsíce : | [24 empty] | VV | 0
|  | Odkaz na mn. položky pořadí 56 : 2369,00000*4 |  | 9476 | [22 empty] | VV | 5
58 | 941941842R00 | Demontáž lešení lehkého řadového s podlahami šířky přes 1 do 1,2 m, výšky přes 10 do 30 m | m2 | 2369 |  | 0 |  | 0 |  | 0 | 21 | 0 | 0 | 0 | 0 | 0 | 800-3 | RTS 19/ II | RTS 18/ I | 0.117 | 277.17 |  | Práce |  |  |  | POL1_1
|  | Odkaz na mn. položky pořadí 56 : 2369,00000 |  | 2369 | [22 empty] | VV | 5
59 | 941955003R00 | Lešení lehké pracovní pomocné pomocné, o výšce lešeňové podlahy přes 1,9 do 2,5 m | m2 | 244.0602 |  | 0 |  | 0 |  | 0 | 21 | 0 | 0.00592 | 1.44 | 0 | 0 | 800-3 | RTS 19/ II | RTS 18/ I | 0.26 | 63.46 |  | Práce |  |  |  | POL1_
|  | Odkaz na mn. položky pořadí 16 : 135,35900 |  | 135.359 | [22 empty] | VV | 5
|  | podhledy stříšek : (3,56*1,9+4,3*1,9) |  | 14.934 | [22 empty] | VV | 0
|  | podhledy pavlačí, lodžie a vchodu : 8,9+29,8 |  | 38.7 | [22 empty] | VV | 0
|  | podhledy balkonů : (1,16*2,96)*2 |  | 6.8672 | [22 empty] | VV | 0
|  | podhled terasy : 48,2 |  | 48.2 | [22 empty] | VV | 0
60 | 944944011R00 | Montáž ochranné sítě z umělých vláken | m2 | 2369 |  | 0 |  | 0 |  | 0 | 21 | 0 | 0 | 0 | 0 | 0 | 800-3 | RTS 19/ II | RTS 18/ I | 0.04 | 94.76 |  | Práce |  |  |  | POL1_1
|  | Odkaz na mn. položky pořadí 56 : 2369,00000 |  | 2369 | [22 empty] | VV | 5
61 | 944944031R00 | Montáž ochranné sítě příplatek k ceně za každý další i započatý měsíc použití ochranných sítí z umělých vláken | m2 | 9476 |  | 0 |  | 0 |  | 0 | 21 | 0 | 0 | 0 | 0 | 0 | 800-3 | RTS 19/ II | RTS 18/ I | 0 | 0 |  | Práce |  |  |  | POL1_1
|  | Odkaz na mn. položky pořadí 57 : 9476,00000 |  | 9476 | [22 empty] | VV | 5
62 | 944944081R00 | Demontáž ochranné sítě z umělých vláken | m2 | 2369 |  | 0 |  | 0 |  | 0 | 21 | 0 | 0 | 0 | 0 | 0 | 800-3 | RTS 19/ II | RTS 18/ I | 0.024 | 56.86 |  | Práce |  |  |  | POL1_1
|  | Odkaz na mn. položky pořadí 58 : 2369,00000 |  | 2369 | [22 empty] | VV | 5
Díl: | 95 | Dokončovací konstrukce na pozemních stavbách |  |  |  | 0 |  | 0 |  | 0 |  | 0 |  | 0.09 |  | 0 |  |  |  |  | 702.17 | [5 empty] | DIL
63 | 952901111R00 | Vyčištění budov a ostatních objektů budov bytové nebo občanské výstavby - zametení a umytí podlah, dlažeb, obkladů, schodů v místnostech, chodbách a schodištích, vyčištění a umytí oken, dveří s rámy, zárubněmi, umytí a vyčištění jiných zasklených a natíraných ploch a zařizovacích předmětů před předáním do užívání světlá výška podlaží do 4 m | m2 | 2000 |  | 0 |  | 0 |  | 0 | 21 | 0 | 4e-05 | 0.08 | 0 | 0 | 801-1 | RTS 19/ II | RTS 18/ I | 0.308 | 616 |  | Práce |  |  |  | POL1_1
|  | cca : 2000,0 |  | 2000 | [22 empty] | VV | 0
64 | 952901110R00 | Čištění budov mytím vnějších ploch oken a dveří | m2 | 519.8608 |  | 0 |  | 0 |  | 0 | 21 | 0 | 1e-05 | 0.01 | 0 | 0 | 801-4 | RTS 19/ II | RTS 18/ I | 0.13 | 67.58 |  | Práce |  |  |  | POL1_1
|  | Odkaz na mn. položky pořadí 30 : 519,86080 |  | 519.8608 | [22 empty] | VV | 5
65 | 952902110R00 | Čištění budov zametáním v místnostech, chodbách, na schodišti a na půdě | m2 | 1239.1 |  | 0 |  | 0 |  | 0 | 21 | 0 | 0 | 0 | 0 | 0 | 801-4 | RTS 19/ II | RTS 18/ I | 0.015 | 18.59 |  | Práce |  |  |  | POL1_
|  | strop nad posledním patrem (F1) : 44,89+38,1+852,0 |  | 934.99 | [22 empty] | VV | 0
[27 empty] | VV | 0
|  | F2_terasa : 194,6 |  | 194.6 | [22 empty] | VV | 0
[27 empty] | VV | 0
|  | F3 : (5,1+89,4) |  | 94.5 | [22 empty] | VV | 0
[27 empty] | VV | 0
|  | F6 : (3,6*1,9+4,3*1,9) |  | 15.01 | [22 empty] | VV | 0
66 | 959002 | Průzkum krovu | soubor | 1 |  | 0 |  | 0 |  | 0 | 21 | 0 | 0 | 0 | 0 | 0 |  | Vlastní | Indiv | 0 | 0 |  | Práce |  |  |  | POL1_
Díl: | 96 | Bourání konstrukcí |  |  |  | 0 |  | 0 |  | 0 |  | 0 |  | 0.54 |  | 109.88 |  |  |  |  | 781.87 | [5 empty] | DIL
67 | 962081131R00 | Bourání zdiva příček ze skleněných tvárnic, tloušťky do 100 mm | m2 | 2.937 |  | 0 |  | 0 |  | 0 | 21 | 0 | 0.00067 | 0 | 0.055 | 0.16 | 801-3 | RTS 19/ II | RTS 18/ I | 0.381 | 1.12 |  | Práce |  |  |  | POL1_
|  | nebo vybourání otvorů jakýchkoliv rozměrů, včetně pomocného lešení o výšce podlahy do 1900 mm a pro zatížení do 1,5 kPa (150 kg/m2), | [24 empty] | SPI |  | nebo vybourání otvorů jakýchkoliv rozměrů, včetně pomocného lešení o výšce podlahy do 1900 mm a pro zatížení do 1,5 kPa (150 kg/m2),
|  | 1PP : (1,78*1,65) |  | 2.937 | [22 empty] | VV | 0
68 | 962084121R00 | Bourání zdiva příček deskových a sádrových potažených rabicovým pletivem nebo bez pletiva, sádrokartonových bez kovové konstrukce, tloušťky do 50 mm | m2 | 39.123 |  | 0 |  | 0 |  | 0 | 21 | 0 | 0.00067 | 0.03 | 0.1 | 3.91 | 801-3 | RTS 19/ II | RTS 18/ I | 0.241 | 9.43 |  | Práce |  |  |  | POL1_
|  | nebo vybourání otvorů jakýchkoliv rozměrů, včetně pomocného lešení o výšce podlahy do 1900 mm a pro zatížení do 1,5 kPa (150 kg/m2), | [24 empty] | SPI |  | nebo vybourání otvorů jakýchkoliv rozměrů, včetně pomocného lešení o výšce podlahy do 1900 mm a pro zatížení do 1,5 kPa (150 kg/m2),
|  | stěna 2NP : 3,78*10,35 |  | 39.123 | [22 empty] | VV | 0
69 | 970031160R00 | Jádrové vrtání, kruhové prostupy v cihelném zdivu jádrové vrtání, do D 160 mm | m | 16.2 |  | 0 |  | 0 |  | 0 | 21 | 0 | 0 | 0 | 0.00214 | 0.03 | 801-3 | RTS 19/ II | RTS 18/ I | 4 | 64.8 |  | Práce |  |  |  | POL1_
|  | vrty pro VZT : 27*0,6 |  | 16.2 | [22 empty] | VV | 0
70 | 978015241R00 | Otlučení omítek vápenných nebo vápenocementových vnějších s vyškrabáním spár, s očištěním zdiva 1. až 4. stupni složitosti, v rozsahu do 30 % | m2 | 2265.3199 |  | 0 |  | 0 |  | 0 | 21 | 0 | 0 | 0 | 0.016 | 36.25 | 801-3 | RTS 19/ II | RTS 18/ I | 0.06 | 135.92 |  | Práce |  |  |  | POL1_
|  | sokl pod terénem : 1,1*(101,0+29,73+59,98) |  | 209.781 | [22 empty] | VV | 0
[27 empty] | VV | 0
|  | sokl nad terénem : | [24 empty] | VV | 0
|  | S : (0,54+0,74)/2*(37,3+3,1+5,3+4,2+4,19+4,1+4,3+13,69+11,44) |  | 56.0768 | [22 empty] | VV | 0
|  | V : 25,05-(0,79*0,34+1,13*2,26+0,98*2,26) |  | 20.0128 | [22 empty] | VV | 0
|  | J : 0,55*(11,14+1,77+3,39+3,32+41,03) |  | 33.3575 | [22 empty] | VV | 0
|  | Z : 0,54*15,96 |  | 8.6184 | [22 empty] | VV | 0
[27 empty] | VV | 0
|  | fasáda : | [24 empty] | VV | 0
|  | S : 11,5*(12,39+1,18+11,26+2,93+3,52+10,51+4,15+8,52) |  | 626.29 | [22 empty] | VV | 0
|  | 3,03*(1,82*2) |  | 11.0292 | [22 empty] | VV | 0
|  | 4,2*11,6 |  | 48.72 | [22 empty] | VV | 0
|  | tělocvična : 7,7*(17,75*2+11,28) |  | 360.206 | [22 empty] | VV | 0
|  | V : 10,8*17,61 |  | 190.188 | [22 empty] | VV | 0
|  | J : 11,5*57,19 |  | 657.685 | [22 empty] | VV | 0
|  | Z : 11,5*15,96 |  | 183.54 | [22 empty] | VV | 0
[27 empty] | VV | 0
|  | podhledy stříšek : (3,56*1,9+4,3*1,9) |  | 14.934 | [22 empty] | VV | 0
[27 empty] | VV | 0
|  | podhledy pavlačí, lodžie a vchodu : 8,9+29,8 |  | 38.7 | [22 empty] | VV | 0
[27 empty] | VV | 0
|  | podhledy balkonů : (1,16*2,96)*2 |  | 6.8672 | [22 empty] | VV | 0
[27 empty] | VV | 0
|  | zábradlí balkonů : 1,35*(1,16*2+2,96)*2 |  | 14.256 | [22 empty] | VV | 0
|  | 0,9*(1,0*2+2,64)*2 |  | 8.352 | [22 empty] | VV | 0
[27 empty] | VV | 0
|  | zábradlí pavlačí a lodžie : 1,25*(0,7*2+4,6+3,2*3+1,3)*2 |  | 42.25 | [22 empty] | VV | 0
[27 empty] | VV | 0
|  | boky lodžie : 3,3*2,0*2 |  | 13.2 | [22 empty] | VV | 0
[27 empty] | VV | 0
|  | sloupy lodžie : 0,62*4*6,1 |  | 15.128 | [22 empty] | VV | 0
[27 empty] | VV | 0
|  | boky schodiště : 6,1*2 |  | 12.2 | [22 empty] | VV | 0
[27 empty] | VV | 0
|  | podhled terasy : 48,2 |  | 48.2 | [22 empty] | VV | 0
[27 empty] | VV | 0
|  | průvlaky terasy : 0,76*2*(4,17*2+10,3) |  | 28.3328 | [22 empty] | VV | 0
|  | sloupy terasy : (0,5+0,35)*2*3,2*2 |  | 10.88 | [22 empty] | VV | 0
|  | zábradlí terasy : 1,2*(17,63*2+11,1) |  | 55.632 | [22 empty] | VV | 0
[27 empty] | VV | 0
|  | odpočet otvorů do fasády : | [24 empty] | VV | 0
|  | Odkaz na mn. položky pořadí 30 : 519,86080*-1 |  | -519.8608 | [22 empty] | VV | 5
[27 empty] | VV | 0
|  | ostění otvorů do fasády : | [24 empty] | VV | 0
|  | Odkaz na mn. položky pořadí 33 : 707,44000*0,1 |  | 70.744 | [22 empty] | VV | 5
71 | 712300832R00 | Odstranění povlakové krytiny a mechu na střechách plochých do 10° povlakové krytiny dvouvrstvé, | m2 | 340.98 |  | 0 |  | 0 |  | 0 | 21 | 0 | 0 | 0 | 0.01 | 3.41 | 800-711 | RTS 19/ II | RTS 18/ I | 0.06 | 20.46 |  | Práce |  |  |  | POL1_
|  | F2_terasa : 194,6 |  | 194.6 | [22 empty] | VV | 0
|  | vytažení na stěny : 0,3*58,7 |  | 17.61 | [22 empty] | VV | 0
[27 empty] | VV | 0
|  | F3 : (5,1+89,4) |  | 94.5 | [22 empty] | VV | 0
|  | 0,3*(9,4+39,2) |  | 14.58 | [22 empty] | VV | 0
[27 empty] | VV | 0
|  | F6 : (3,6*1,9+4,3*1,9) |  | 15.01 | [22 empty] | VV | 0
|  | 0,2*(3,6+1,9+4,3+1,9)*2 |  | 4.68 | [22 empty] | VV | 0
72 | 762341811R00 | Demontáž bednění a laťování bednění střech rovných, obloukových, o sklonu do 60 stupňů včetně všech nadstřešních konstrukcí z prken hrubých | m2 | 1028.4587 |  | 0 |  | 0 |  | 0 | 21 | 0 | 0 | 0 | 0.015 | 15.43 | 800-762 | RTS 19/ II | RTS 18/ I | 0.09 | 92.56 |  | Práce |  |  |  | POL1_
|  | Odkaz na mn. položky pořadí 73 : 1028,45871 |  | 1028.4587 | [22 empty] | VV | 5
73 | 764311822R00 | Demontáž krytiny hladké střešní z tabulí 2 x 1 m, plochy přes 25 m, sklonu do 30° | m2 | 1028.4587 |  | 0 |  | 0 |  | 0 | 21 | 0 | 0 | 0 | 0.00732 | 7.53 | 800-764 | RTS 19/ II | RTS 18/ I | 0.092 | 94.62 |  | Práce |  |  |  | POL1_
|  | původní střecha_plech : | [24 empty] | VV | 0
|  | střecha : 44,89/cosx(30) |  | 51.8345 | [22 empty] | VV | 0
|  | 38,1/cosx(30) |  | 43.9941 | [22 empty] | VV | 0
|  | 852,0/cosx(24) |  | 932.6301 | [22 empty] | VV | 0
74 | 764352811R00 | Demontáž žlabů podokapních půlkruhových rovných, rš 330 mm, sklonu přes 30 do 45° | m | 178 |  | 0 |  | 0 |  | 0 | 21 | 0 | 0 | 0 | 0.00336 | 0.6 | 800-764 | RTS 19/ II | RTS 18/ I | 0.069 | 12.28 |  | Práce |  |  |  | POL1_
75 | 764410850R00 | Demontáž oplechování parapetů rš od 100 do 330 mm | m | 225 |  | 0 |  | 0 |  | 0 | 21 | 0 | 0 | 0 | 0.00135 | 0.3 | 800-764 | RTS 19/ II | RTS 18/ I | 0.08 | 18 |  | Práce |  |  |  | POL1_
76 | 764430840R00 | Demontáž oplechování zdí a nadezdívek rš od 330 do 500 mm | m | 444.5 |  | 0 |  | 0 |  | 0 | 21 | 0 | 0 | 0 | 0.0023 | 1.02 | 800-764 | RTS 19/ II | RTS 18/ I | 0.09 | 40.01 |  | Práce |  |  |  | POL1_
77 | 764454803R00 | Demontáž odpadních trub nebo součástí trub kruhových , o průměru 150 mm | m | 140 |  | 0 |  | 0 |  | 0 | 21 | 0 | 0 | 0 | 0.00356 | 0.5 | 800-764 | RTS 19/ II | RTS 18/ I | 0.07 | 9.8 |  | Práce |  |  |  | POL1_
78 | 960101 | Demontáž zábradlí balkonů, ocelových, včetně likvidace | soubor | 1 |  | 0 |  | 0 |  | 0 | 21 | 0 | 0 | 0 | 0.08 | 0.08 |  | Vlastní | Indiv | 0 | 0 |  | Práce |  |  |  | POL1_1
79 | 968062355R0X | Vybourání dřevěných rámů oken a dveří, včetně vyvěšení křídel a žaluzií, včetně parapetů | m2 | 318.7889 |  | 0 |  | 0 |  | 0 | 21 | 0 | 0.001 | 0.32 | 0.062 | 19.76 |  | Vlastní | RTS 18/ I | 0.61 | 194.46 |  | Práce |  |  |  | POL1_
|  | 1PP : (2,55*1,22*3+0,82*1,22+1,63*1,22+0,79*0,34+1,84*0,97+0,92*0,97) |  | 15.2678 | [22 empty] | VV | 0
|  | (2,55*1,53+1,55*1,53+2,5*1,53+0,95*1,0+0,88*1,57+2,55*1,4*3+0,85*1,54) |  | 24.4486 | [22 empty] | VV | 0
|  | (2,5*1,4+2,5*1,53+2,55*1,53*2) |  | 15.128 | [22 empty] | VV | 0
|  | 1NP : (1,55*2,59+2,55*1,22*3+0,81*1,22+1,63*0,76+1,69*2,87+1,73*2,0+2,55*2,95*3) |  | 46.4523 | [22 empty] | VV | 0
|  | (2,55*2,95*3+4,16*1,03+0,88*1,03*2+0,89*1,03+2,55*1,92*2+1,65*1,92+0,8*2,77) |  | 44.7578 | [22 empty] | VV | 0
|  | (2,55*2,55*7) |  | 45.5175 | [22 empty] | VV | 0
|  | mezipatro : (1,63*1,22+0,81*1,22+2,55*4,5+1,73*0,57+4,19*1,03+1,85*1,03) |  | 21.6591 | [22 empty] | VV | 0
|  | 2NP : (2,55*1,22*3+0,82*1,22+1,63*1,22+2,55*4,5+1,84*1,22+2,55*2,55*3) |  | 45.5493 | [22 empty] | VV | 0
|  | (4,3*3,37+2,55*2,55*7) |  | 60.0085 | [22 empty] | VV | 0
80 | 968072455R0X | Vybourání kovových dveřních zárubní, včetně vyvěšení křídel | m2 | 25.5816 |  | 0 |  | 0 |  | 0 | 21 | 0 | 0.00117 | 0.03 | 0.076 | 1.94 |  | Vlastní | RTS 18/ I | 0.939 | 24.02 |  | Práce |  |  |  | POL1_
|  | 1PP : (0,73*2,05+0,88*2,05+0,98*2,26+1,13*2,26+0,91*1,95) |  | 9.8436 | [22 empty] | VV | 0
|  | 1NP : (4,3*3,66) |  | 15.738 | [22 empty] | VV | 0
81 | 968083003R0X | Vybourání plastových oken a dveří, včetně vyvěšení křídel a žaluzií, včetně parapetů | m2 | 174.0358 |  | 0 |  | 0 |  | 0 | 21 | 0 | 0.00092 | 0.16 | 0.04 | 6.96 |  | Vlastní | Indiv | 0.37 | 64.39 |  | Práce |  |  |  | POL1_
|  | 1PP : (2,35*1,16*4+2,37*1,16+1,04*2,1+2,35*1,4*5+2,39*1,42) |  | 35.681 | [22 empty] | VV | 0
|  | 1NP : (2,35*2,41*4+2,42*1,16+0,86*1,16+1,4*1,16+2,35*2,41*5+2,39*3,21) |  | 64.0722 | [22 empty] | VV | 0
|  | 2NP : (2,35*2,41*4+2,34*4,29+2,39*1,16+0,86*1,16+1,36*1,16+2,35*2,41*2) |  | 49.3672 | [22 empty] | VV | 0
|  | (2,38*2,41*3+2,35*3,28) |  | 24.9154 | [22 empty] | VV | 0
82 | 99099901 | Ostatní nespecifikované bourací práce | hod | 120 |  | 0 |  | 0 |  | 0 | 21 | 0 | 0 | 0 | 0.1 | 12 |  | Vlastní | Indiv | 0 | 0 |  | Práce |  |  |  | POL1_
Díl: | 99 | Staveništní přesun hmot |  |  |  | 0 |  | 0 |  | 0 |  | 0 |  | 0 |  | 0 |  |  |  |  | 980.92 | [5 empty] | DIL
83 | 999281111R00 | Přesun hmot pro opravy a údržbu objektů pro opravy a údržbu dosavadních objektů včetně vnějších plášťů výšky do 25 m, | t | 380.6442 |  | 0 |  | 0 |  | 0 | 21 | 0 | 0 | 0 | 0 | 0 | 801-4 | RTS 19/ II | RTS 18/ I | 2.577 | 980.92 |  | Přesun hmot |  |  |  | POL7_
|  | oborů 801, 803, 811 a 812 | [24 empty] | SPI
Díl: | 711 | Izolace proti vodě |  |  |  | 0 |  | 0 |  | 0 |  | 0 |  | 3.58 |  | 1.3 |  |  |  |  | 224.39 | [5 empty] | DIL
84 | 711112006RZ3 | Provedení izolace proti zemní vlhkosti natěradly za studena na ploše svislé, včetně pomocného lešení o výšce podlahy do 1900 mm a pro zatížení do 1,5 kPa. asfaltovou penetrační emulzí, včetně dodávky emulze 0,3 kg/m2 | m2 | 266.994 |  | 0 |  | 0 |  | 0 | 21 | 0 | 0.00052 | 0.14 | 0 | 0 | 800-711 | RTS 19/ II | RTS 18/ I | 0.049 | 13.08 |  | Práce |  |  |  | POL1_
|  | HI pod terénem : 1,4*(101,0+29,73+59,98) |  | 266.994 | [22 empty] | VV | 0
85 | 711142559RY1 | Provedení izolace proti zemní vlhkosti pásy přitavením svislá, 1 vrstva, s dodávkou izolačního pásu se skleněnou nebo polyesterovou vložkou, s minerálním posypem | m2 | 266.994 |  | 0 |  | 0 |  | 0 | 21 | 0 | 0.0061 | 1.63 | 0 | 0 | 800-711 | RTS 19/ II | RTS 18/ I | 0.266 | 71.02 |  | Práce |  |  |  | POL1_
|  | Odkaz na mn. položky pořadí 84 : 266,99400 |  | 266.994 | [22 empty] | VV | 5
86 | 711142559RY2 | Provedení izolace proti zemní vlhkosti pásy přitavením svislá, 1 vrstva, s dodávkou izolačního pásu se skleněnou nebo polyesterovou vložkou, s minerálním posypem | m2 | 266.994 |  | 0 |  | 0 |  | 0 | 21 | 0 | 0.00598 | 1.6 | 0 | 0 | 800-711 | RTS 19/ II | RTS 18/ I | 0.266 | 71.02 |  | Práce |  |  |  | POL1_
|  | Odkaz na mn. položky pořadí 84 : 266,99400 |  | 266.994 | [22 empty] | VV | 5
87 | 711140101R00 | Odstranění izolace proti vodě - pásy přitavením vodorovné, 1 vrstva | m2 | 266.994 |  | 0 |  | 0 |  | 0 | 21 | 0 | 0 | 0 | 0.00487 | 1.3 | 800-711 | RTS 19/ II | RTS 18/ I | 0.041 | 10.95 |  | Práce |  |  |  | POL1_
|  | HI pod terénem : 1,4*(101,0+29,73+59,98) |  | 266.994 | [22 empty] | VV | 0
88 | 711823121RT5 | Ochrana konstrukcí nopovou fólií svisle, výška nopu 8 mm, včetně dodávky fólie | m2 | 209.781 |  | 0 |  | 0 |  | 0 | 21 | 0 | 0.00063 | 0.13 | 0 | 0 | 800-711 | RTS 19/ II | RTS 18/ I | 0.16 | 33.56 |  | Práce |  |  |  | POL1_
|  | HI pod terénem : 1,1*(101,0+29,73+59,98) |  | 209.781 | [22 empty] | VV | 0
89 | 711823129RT5 | Ochrana konstrukcí nopovou fólií ukončovací lišta, , včetně dodávky lišty | m | 190.71 |  | 0 |  | 0 |  | 0 | 21 | 0 | 0.00033 | 0.06 | 0 | 0 | 800-711 | RTS 19/ II | RTS 18/ I | 0.1 | 19.07 |  | Práce |  |  |  | POL1_
|  | HI pod terénem : (101,0+29,73+59,98) |  | 190.71 | [22 empty] | VV | 0
90 | 711140012RAA | Izolace proti vodě asfalt. pásy přitavením vodorovná 1 x penetrace izolačním asfaltovým lakem, 1 x pás izolační z oxidovaného asfaltu natavitelný s minerálním posypem tl. 4 mm vložka hliníková fólie, | m2 | 4.14 |  | 0 |  | 0 |  | 0 | 21 | 0 | 0.0058 | 0.02 | 0 | 0 | AP-PSV | RTS 18/ I | RTS 18/ I | 0 | 0 |  | Agregovaná položka |  |  |  | POL2_
|  | stěna 2NP : 10,35*0,4 |  | 4.14 | [22 empty] | VV | 0
91 | 998711102R00 | Přesun hmot pro izolace proti vodě svisle do 12 m | t | 3.5592 |  | 0 |  | 0 |  | 0 | 21 | 0 | 0 | 0 | 0 | 0 | 800-711 | RTS 19/ II | RTS 18/ I | 1.598 | 5.69 |  | Přesun hmot |  |  |  | POL7_
|  | 50 m vodorovně měřeno od těžiště půdorysné plochy skládky do těžiště půdorysné plochy objektu | [24 empty] | SPI
Díl: | 712 | Povlakové krytiny |  |  |  | 0 |  | 0 |  | 0 |  | 0 |  | 9.24 |  | 0 |  |  |  |  | 538.12 | [5 empty] | DIL
92 | 712311106RZ3 | Povlakové krytiny střech do 10° za studena asfaltovou penetrační suspenzí, včetně dodávky emulze 0,3 kg/m2 | m2 | 1303.08 |  | 0 |  | 0 |  | 0 | 21 | 0 | 0.00033 | 0.43 | 0 | 0 | 800-711 | RTS 19/ II | RTS 18/ I | 0.0275 | 35.83 |  | Práce |  |  |  | POL1_
|  | strop nad posledním patrem (F1) : 44,89+38,1+852,0 |  | 934.99 | [22 empty] | VV | 0
|  | vytažení na stěny : 0,3*156,0 |  | 46.8 | [22 empty] | VV | 0
|  | F2_terasa : 194,6 |  | 194.6 | [22 empty] | VV | 0
|  | vytažení na stěny : 0,3*58,7 |  | 17.61 | [22 empty] | VV | 0
|  | F3 : (5,1+89,4) |  | 94.5 | [22 empty] | VV | 0
|  | 0,3*(9,4+39,2) |  | 14.58 | [22 empty] | VV | 0
93 | 712341559R00 | Povlakové krytiny střech do 10° pásy přitavením v celé ploše, 1 vrstva, bez dodávky pásu | m2 | 1515.29 |  | 0 |  | 0 |  | 0 | 21 | 0 | 0.00035 | 0.53 | 0 | 0 | 800-711 | RTS 19/ II | RTS 18/ I | 0.2 | 303.06 |  | Práce |  |  |  | POL1_
|  | Odkaz na mn. položky pořadí 92 : 1303,08000 |  | 1303.08 | [22 empty] | VV | 5
|  | F2_terasa horní vrstva : 194,6 |  | 194.6 | [22 empty] | VV | 0
|  | vytažení na stěny : 0,3*58,7 |  | 17.61 | [22 empty] | VV | 0
94 | 712373111RS1 | Povlakové krytiny střech do 10° termoplasty kotvené do betonu, 6 kotev/m2, pro tl. izolace do 160 mm, bez dodávky fólie, | m2 | 128.77 |  | 0 |  | 0 |  | 0 | 21 | 0 | 0 | 0 | 0 | 0 | 800-711 | RTS 19/ II | RTS 18/ I | 0.9146 | 117.77 |  | Práce |  |  |  | POL1_
|  | F3 : (5,1+89,4) |  | 94.5 | [22 empty] | VV | 0
|  | 0,3*(9,4+39,2) |  | 14.58 | [22 empty] | VV | 0
[27 empty] | VV | 0
|  | F6 : (3,6*1,9+4,3*1,9) |  | 15.01 | [22 empty] | VV | 0
|  | 0,2*(3,6+1,9+4,3+1,9)*2 |  | 4.68 | [22 empty] | VV | 0
95 | 712391171R00 | Textílie na střechách do 10° podkladní, položení - bez dodávky textílie | m2 | 128.77 |  | 0 |  | 0 |  | 0 | 21 | 0 | 0 | 0 | 0 | 0 | 800-711 | RTS 19/ II | RTS 18/ I | 0.1 | 12.88 |  | Práce |  |  |  | POL1_
|  | Odkaz na mn. položky pořadí 94 : 128,77000 |  | 128.77 | [22 empty] | VV | 5
96 | 712331101R0X | Povlaková krytina střech do 10°, AIP, přikotvením, 8 ks/m2 | m2 | 212.21 |  | 0 |  | 0 |  | 0 | 21 | 0 | 0 | 0 | 0 | 0 |  | Vlastní | Indiv | 0.021 | 4.46 |  | Práce |  |  |  | POL1_
|  | F2_terasa : 194,6 |  | 194.6 | [22 empty] | VV | 0
|  | vytažení na stěny : 0,3*58,7 |  | 17.61 | [22 empty] | VV | 0
97 | 712378001RX | Doplňkové konstrukce pro krytinu z poplastovaného plechu, rohy, kouty, pásky, okapnice... | m | 192.6 |  | 0 |  | 0 |  | 0 | 21 | 0 | 0.00121 | 0.23 | 0 | 0 |  | Vlastní | RTS 18/ I | 0.252 | 48.54 |  | Práce |  |  |  | POL1_
|  | (9,4+39,2)*3 |  | 145.8 | [22 empty] | VV | 0
|  | (3,6+1,9+4,3+1,9)*2*2 |  | 46.8 | [22 empty] | VV | 0
98 | 28322012R | fólie izolační střešní hydroizolační; tloušťka 1,50 mm; plošná hmotnost 1 960 g/m2; PVC-P, PES výztuž; µ = 15 000,0 | m2 | 148.0855 |  | 0 |  | 0 |  | 0 | 21 | 0 | 0.00196 | 0.29 | 0 | 0 | SPCM | RTS 19/ II | RTS 18/ I | 0 | 0 |  | Specifikace |  |  |  | POL3_
|  | Odkaz na mn. položky pořadí 94 : 128,77000*1,15 |  | 148.0855 | [22 empty] | VV | 5
99 | 628522503R | pás izolační z modifikovaného asfaltu barva modrozelená; natavitelný; nosná vložka polyesterové rouno; horní strana posyp - břidlice; spodní strana PE fólie; tl. 5,3 mm | m2 | 254.652 |  | 0 |  | 0 |  | 0 | 21 | 0 | 0.0055 | 1.4 | 0 | 0 | SPCM | RTS 19/ II | RTS 18/ I | 0 | 0 |  | Specifikace |  |  |  | POL3_
|  | Začátek provozního součtu | [24 empty] | VV
|  | F2_terasa : 194,6 |  | 194.6 | [22 empty] | VV | 2
|  | vytažení na stěny : 0,3*58,7 |  | 17.61 | [22 empty] | VV | 2
|  | Konec provozního součtu | [24 empty] | VV
|  | 212,21*1,2 |  | 254.652 | [22 empty] | VV | 0
100 | 62852251R | pás izolační z modifikovaného asfaltu natavitelný; nosná vložka polyesterové rouno; horní strana jemný minerální posyp; spodní strana PE fólie; tl. 4,0 mm | m2 | 1373.1 |  | 0 |  | 0 |  | 0 | 21 | 0 | 0.0046 | 6.32 | 0 | 0 | SPCM | RTS 19/ II | RTS 18/ I | 0 | 0 |  | Specifikace |  |  |  | POL3_
|  | Začátek provozního součtu | [24 empty] | VV
|  | strop nad posledním patrem (F1) : 44,89+38,1+852,0 |  | 934.99 | [22 empty] | VV | 2
|  | vytažení na stěny : 0,3*156,0 |  | 46.8 | [22 empty] | VV | 2
|  | Konec provozního součtu | [24 empty] | VV
|  | 981,79*1,15 |  | 1129.0585 | [22 empty] | VV | 0
|  | Začátek provozního součtu | [24 empty] | VV
|  | F2_terasa : 194,6 |  | 194.6 | [22 empty] | VV | 2
|  | vytažení na stěny : 0,3*58,7 |  | 17.61 | [22 empty] | VV | 2
|  | Konec provozního součtu | [24 empty] | VV
|  | 212,21*1,15 |  | 244.0415 | [22 empty] | VV | 0
101 | 69366198R | geotextilie PP; funkce separační, ochranná, výztužná, filtrační; plošná hmotnost 300 g/m2; zpevněná oboustranně | m2 | 148.0855 |  | 0 |  | 0 |  | 0 | 21 | 0 | 0.0003 | 0.04 | 0 | 0 | SPCM | RTS 19/ II | RTS 18/ I | 0 | 0 |  | Specifikace |  |  |  | POL3_
|  | Odkaz na mn. položky pořadí 95 : 128,77000*1,15 |  | 148.0855 | [22 empty] | VV | 5
102 | 998712103R00 | Přesun hmot pro povlakové krytiny v objektech výšky přes 12 do 24 m | t | 9.2449 |  | 0 |  | 0 |  | 0 | 21 | 0 | 0 | 0 | 0 | 0 | 800-711 | RTS 19/ II | RTS 18/ I | 1.685 | 15.58 |  | Přesun hmot |  |  |  | POL7_
|  | 50 m vodorovně | [24 empty] | SPI
Díl: | 713 | Izolace tepelné |  |  |  | 0 |  | 0 |  | 0 |  | 0 |  | 13.28 |  | 0 |  |  |  |  | 465.03 | [5 empty] | DIL
103 | 713111111RT2 | Montáž tepelné izolace stropů kladené vrchem, volně, dvouvrstvá | m2 | 934.99 |  | 0 |  | 0 |  | 0 | 21 | 0 | 0 | 0 | 0 | 0 | 800-713 | RTS 19/ II | RTS 18/ I | 0.18 | 168.3 |  | Práce |  |  |  | POL1_
|  | strop nad posledním patrem (F1) : 44,89+38,1+852,0 |  | 934.99 | [22 empty] | VV | 0
104 | 713121411RT4 | Izolace podlah tepelná nosný rošt z EPS trámků a křížů, výšky 240 mm, včetně dodávky roštu | m2 | 80 |  | 0 |  | 0 |  | 0 | 21 | 0 | 0.0034 | 0.27 | 0 | 0 | 800-713 | RTS 19/ II | RTS 18/ I | 0.1 | 8 |  | Práce |  |  |  | POL1_
|  | pochozí chodník půdy, předpoklad výměry : 80,0 |  | 80 | [22 empty] | VV | 0
105 | 713141312R00 | Montáž tepelné izolace plochých střech jednovrstvé, tloušťky do 160 mm na kotvy | m2 | 109.51 |  | 0 |  | 0 |  | 0 | 21 | 0 | 0 | 0 | 0 | 0 | 800-713 | RTS 19/ II | RTS 18/ I | 0.41 | 44.9 |  | Práce |  |  |  | POL1_
|  | F3 160mm EPS 150 : (5,1+89,4) |  | 94.5 | [22 empty] | VV | 0
|  | F6 40 mm XPS : (3,6*1,9+4,3*1,9) |  | 15.01 | [22 empty] | VV | 0
106 | 713141326R00 | Montáž tepelné izolace plochých střech dvouvrstvé, tloušťky do 250 mm na kotvy | m2 | 194.6 |  | 0 |  | 0 |  | 0 | 21 | 0 | 0 | 0 | 0 | 0 | 800-713 | RTS 19/ II | RTS 18/ I | 0.45 | 87.57 |  | Práce |  |  |  | POL1_
|  | F2_spádové klíny 20-100 mm+TI 120 mm : 194,6 |  | 194.6 | [22 empty] | VV | 0
107 | 765901122R00 | Fólie parotěsné, difúzní a vodotěsné Fólie podstřešní difuzní na krokve, | m2 | 934.99 |  | 0 |  | 0 |  | 0 | 21 | 0 | 0.00018 | 0.17 | 0 | 0 | 800-765 | RTS 19/ II | RTS 18/ I | 0.1 | 93.5 |  | Práce |  |  |  | POL1_
|  | Odkaz na mn. položky pořadí 103 : 934,99000 |  | 934.99 | [22 empty] | VV | 5
108 | 762591100R0X | Volné položení prken pro zatížení paropropustné fólie | m2 | 93.5 |  | 0 |  | 0 |  | 0 | 21 | 0 | 0 | 0 | 0 | 0 |  | Vlastní | Indiv | 0.392 | 36.65 |  | Práce |  |  |  | POL1_
|  | cca na 10% půdorysu : 93,5 |  | 93.5 | [22 empty] | VV | 0
109 | 28375460R | deska izolační tepelně izol.; extrudovaný polystyren; povrch hladký; součinitel tepelné vodivosti 0,035 W/mK; obj. hmotnost 40,00 kg/m3 | m3 | 0.66044 |  | 0 |  | 0 |  | 0 | 21 | 0 | 0.03 | 0.02 | 0 | 0 | SPCM | RTS 19/ II | RTS 18/ I | 0 | 0 |  | Specifikace |  |  |  | POL3_
|  | F6 40 mm XPS : (3,6*1,9+4,3*1,9)*0,04*1,1 |  | 0.66044 | [22 empty] | VV | 0
110 | 28375705R | deska izolační stabilizovaná; pěnový polystyren; rovná hrana; součinitel tepelné vodivosti 0,035 W/mK; obj. hmotnost 25,00 kg/m3 | m3 | 16.632 |  | 0 |  | 0 |  | 0 | 21 | 0 | 0.025 | 0.42 | 0 | 0 | SPCM | RTS 19/ II | RTS 18/ I | 0 | 0 |  | Specifikace |  |  |  | POL3_
|  | F3 160mm EPS 150 : (5,1+89,4)*0,16*1,1 |  | 16.632 | [22 empty] | VV | 0
111 | 28375706R | deska izolační stabilizovaná; pěnový polystyren; rovná hrana; součinitel tepelné vodivosti 0,034 W/mK; obj. hmotnost 30,00 kg/m3 | m3 | 25.6872 |  | 0 |  | 0 |  | 0 | 21 | 0 | 0.03 | 0.77 | 0 | 0 | SPCM | RTS 19/ II | RTS 18/ I | 0 | 0 |  | Specifikace |  |  |  | POL3_
|  | F2_TI 120 mm : 194,6*0,12*1,1 |  | 25.6872 | [22 empty] | VV | 0
112 | 28375972R | deska spádová, klín EPS 150; pěnový polystyren; součinitel tepelné vodivosti 0,035 W/mK | m3 | 13.9139 |  | 0 |  | 0 |  | 0 | 21 | 0 | 0.025 | 0.35 | 0 | 0 | SPCM | RTS 19/ II | RTS 18/ I | 0 | 0 |  | Specifikace |  |  |  | POL3_
|  | F2_spádové klíny 20-110 mm : 194,6*(0,02+0,11)/2*1,1 |  | 13.9139 | [22 empty] | VV | 0
113 | 60512734R | prkno SM/JD; tl = 24 až 32 mm; l = 1 700 až 2 400 mm; jakost I, II; omítané | m3 | 2.5713 |  | 0 |  | 0 |  | 0 | 21 | 0 | 0.55 | 1.41 | 0 | 0 | SPCM | RTS 19/ II | RTS 18/ I | 0 | 0 |  | Specifikace |  |  |  | POL3_
|  | cca na 10% půdorysu : 93,5*0,025*1,1 |  | 2.5713 | [22 empty] | VV | 0
114 | 63151408R | deska izolační minerální vlákno; tl. 120,0 mm; součinitel tepelné vodivosti 0,035 W/mK; R = 3,350 m2K/W; obj. hmotnost 40,00 kg/m3; hydrofobizováno | m2 | 2056.978 |  | 0 |  | 0 |  | 0 | 21 | 0 | 0.0048 | 9.87 | 0 | 0 | SPCM | RTS 19/ II | RTS 18/ I | 0 | 0 |  | Specifikace |  |  |  | POL3_
|  | strop nad posledním patrem (F1) : (44,89+38,1+852,0)*2*1,1 |  | 2056.978 | [22 empty] | VV | 0
115 | 998713103R00 | Přesun hmot pro izolace tepelné v objektech výšky do 24 m | t | 13.2821 |  | 0 |  | 0 |  | 0 | 21 | 0 | 0 | 0 | 0 | 0 | 800-713 | RTS 19/ II | RTS 18/ I | 1.966 | 26.11 |  | Přesun hmot |  |  |  | POL7_
|  | 50 m vodorovně | [24 empty] | SPI
Díl: | 730 | Ústřední vytápění |  |  |  | 0 |  | 0 |  | 0 |  | 0 |  | 0 |  | 0 |  |  |  |  | 0 | [5 empty] | DIL
116 | R-730001 | Vyregulování otopné soustavy | soubor | 1 |  | 0 |  | 0 |  | 0 | 21 | 0 | 0 | 0 | 0 | 0 |  | Vlastní | Indiv | 0 | 0 |  | Práce |  |  |  | POL1_
Díl: | 762 | Konstrukce tesařské |  |  |  | 0 |  | 0 |  | 0 |  | 0 |  | 17.77 |  | 0 |  |  |  |  | 488.76 | [5 empty] | DIL
117 | 762342204RT3 | Bednění a laťování montáž kontralatí přibitím, , s dodávkou hranolků 50x50 mm | m2 | 1028.4587 |  | 0 |  | 0 |  | 0 | 21 | 0 | 0.00151 | 1.55 | 0 | 0 | 800-762 | RTS 19/ II | RTS 18/ I | 0.055 | 56.57 |  | Práce |  |  |  | POL1_
|  | Odkaz na mn. položky pořadí 122 : 1028,45871 |  | 1028.4587 | [22 empty] | VV | 5
118 | 762341210RT2 | Bednění a laťování s dodávkou řeziva bednění střech rovných o sklonu do 60° s vyřezáním otvorů z prken hrubých na sraz tloušťky do 32 mm , včetně dodávky prken tloušťky 24 mm | m2 | 1028.4587 |  | 0 |  | 0 |  | 0 | 21 | 0 | 0.01452 | 14.93 | 0 | 0 | 800-762 | RTS 19/ II | RTS 18/ I | 0.27 | 277.68 |  | Práce |  |  |  | POL1_
|  | Odkaz na mn. položky pořadí 122 : 1028,45871 |  | 1028.4587 | [22 empty] | VV | 5
119 | 763614231RT6 | Montáž podlahy, z desek tl. 22 mm, na sraz, šroubováním, včetně dodávky desky dřevoštěpkové | m2 | 80 |  | 0 |  | 0 |  | 0 | 21 | 0 | 0.01371 | 1.1 | 0 | 0 | 800-763 | RTS 19/ II | RTS 18/ I | 0.232 | 18.56 |  | Práce |  |  |  | POL1_
|  | vč. dodávky a montáže spojovacího materiálu | [24 empty] | SPI
|  | pochozí chodník půdy, předpoklad výměry : 80,0 |  | 80 | [22 empty] | VV | 0
120 | 765901122R00 | Fólie parotěsné, difúzní a vodotěsné Fólie podstřešní difuzní na krokve, | m2 | 1028.4587 |  | 0 |  | 0 |  | 0 | 21 | 0 | 0.00018 | 0.19 | 0 | 0 | 800-765 | RTS 19/ II | RTS 18/ I | 0.1 | 102.85 |  | Práce |  |  |  | POL1_
|  | Odkaz na mn. položky pořadí 122 : 1028,45871 |  | 1028.4587 | [22 empty] | VV | 5
121 | 998762103R00 | Přesun hmot pro konstrukce tesařské v objektech výšky do 24 m | t | 17.7681 |  | 0 |  | 0 |  | 0 | 21 | 0 | 0 | 0 | 0 | 0 | 800-762 | RTS 19/ II | RTS 18/ I | 1.863 | 33.1 |  | Přesun hmot |  |  |  | POL7_
|  | 50 m vodorovně | [24 empty] | SPI
Díl: | 764 | Konstrukce klempířské |  |  |  | 0 |  | 0 |  | 0 |  | 0 |  | 10.15 |  | 0 |  |  |  |  | 2129.28 | [5 empty] | DIL
122 | 764212612R00 | Krytiny z titanzinkového plechu střešní krytina hladká ze svitků 0,7 mm, RŠ 570 mm, systém dvojité stojaté drážky, sklon od 10°-30°, povrch přírodní TiZn, povrch lesklý | m2 | 1028.4587 |  | 0 |  | 0 |  | 0 | 21 | 0 | 0.00676 | 6.95 | 0 | 0 | 800-764 | RTS 19/ II | RTS 18/ I | 0.875 | 899.9 |  | Práce |  |  |  | POL1_
|  | včetně dodávky svitkového plechu a spojovacích prostředků. | [24 empty] | SPI
|  | střecha (F5) : 44,89/cosx(30) |  | 51.8345 | [22 empty] | VV | 0
|  | 38,1/cosx(30) |  | 43.9941 | [22 empty] | VV | 0
|  | 852,0/cosx(24) |  | 932.6301 | [22 empty] | VV | 0
123 | 764218111R00 | Krytiny z titanzinkového plechu strukturní dělicí vrstva, , , , | m2 | 1028.4587 |  | 0 |  | 0 |  | 0 | 21 | 0 | 0.00046 | 0.47 | 0 | 0 | 800-764 | RTS 19/ II | RTS 18/ I | 0.107 | 110.05 |  | Práce |  |  |  | POL1_
|  | včetně dodávky svitkového plechu a spojovacích prostředků. | [24 empty] | SPI
|  | Odkaz na mn. položky pořadí 122 : 1028,45871 |  | 1028.4587 | [22 empty] | VV | 5
124 | 764252601R00 | Žlaby z titanzinkového plechu podokapní půlkulatý žlab, RŠ 200 mm, , povrch přírodní TiZn, povrch lesklý | m | 6.2 |  | 0 |  | 0 |  | 0 | 21 | 0 | 0.00157 | 0.01 | 0 | 0 | 800-764 | RTS 19/ II | RTS 18/ I | 0.479 | 2.97 |  | Práce |  |  |  | POL1_
|  | K/07 : 6,2 |  | 6.2 | [22 empty] | VV | 0
125 | 764252604R00 | Žlaby z titanzinkového plechu podokapní půlkulatý žlab, RŠ 333 mm, , povrch přírodní TiZn, povrch lesklý | m | 171.4 |  | 0 |  | 0 |  | 0 | 21 | 0 | 0.00261 | 0.45 | 0 | 0 | 800-764 | RTS 19/ II | RTS 18/ I | 0.479 | 82.1 |  | Práce |  |  |  | POL1_
|  | K/01 : 171,4 |  | 171.4 | [22 empty] | VV | 0
126 | 764252631R00 | Žlaby z titanzinkového plechu čelo žlabu půlkulatého, RŠ 200 mm, , povrch přírodní TiZn, povrch lesklý | kus | 4 |  | 0 |  | 0 |  | 0 | 21 | 0 | 0.00025 | 0 | 0 | 0 | 800-764 | RTS 19/ II | RTS 18/ I | 0.396 | 1.58 |  | Práce |  |  |  | POL1_
|  | K/07 : 4 |  | 4 | [22 empty] | VV | 0
127 | 764252634R00 | Žlaby z titanzinkového plechu čelo žlabu půlkulatého, RŠ 333 mm, , povrch přírodní TiZn, povrch lesklý | kus | 2 |  | 0 |  | 0 |  | 0 | 21 | 0 | 0.0003 | 0 | 0 | 0 | 800-764 | RTS 19/ II | RTS 18/ I | 0.396 | 0.79 |  | Práce |  |  |  | POL1_
|  | K/01 : 2 |  | 2 | [22 empty] | VV | 0
128 | 764259610R00 | Žlaby z titanzinkového plechu půlkulatý závěsný kotlík , 200/60 mm, , povrch přírodní TiZn, povrch lesklý | kus | 1 |  | 0 |  | 0 |  | 0 | 21 | 0 | 0.00017 | 0 | 0 | 0 | 800-764 | RTS 19/ II | RTS 18/ I | 0.238 | 0.24 |  | Práce |  |  |  | POL1_
|  | K/08 : 1 |  | 1 | [22 empty] | VV | 0
129 | 764259616R00 | Žlaby z titanzinkového plechu půlkulatý závěsný kotlík , 330/120 mm, , povrch přírodní TiZn, povrch lesklý | kus | 10 |  | 0 |  | 0 |  | 0 | 21 | 0 | 0.00064 | 0.01 | 0 | 0 | 800-764 | RTS 19/ II | RTS 18/ I | 0.238 | 2.38 |  | Práce |  |  |  | POL1_
|  | K/02 : 10 |  | 10 | [22 empty] | VV | 0
130 | 764511650R00 | Oplechování parapetů z titanzinkového plechu oplechování parametů celoplošným lepením, RŠ 330 mm, povrch přírodní TiZn, povrch lesklý | m | 225 |  | 0 |  | 0 |  | 0 | 21 | 0 | 0.00254 | 0.57 | 0 | 0 | 800-764 | RTS 19/ II | RTS 18/ I | 1.319 | 296.78 |  | Práce |  |  |  | POL1_
|  | včetně dodávky plechových tabulí a svitků, včetně spojovacích prostředků a těsnící hmoty. | [24 empty] | SPI
|  | K/09 : 225,0 |  | 225 | [22 empty] | VV | 0
131 | 764521650R00 | Oplechování říms a ozdobných prvků z titanzinkového plechu oplechování římsy celoplošným lepením, RŠ 330 mm, povrch přírodní TiZn, povrch lesklý | m | 344 |  | 0 |  | 0 |  | 0 | 21 | 0 | 0.00254 | 0.87 | 0 | 0 | 800-764 | RTS 19/ II | RTS 18/ I | 1.308 | 449.95 |  | Práce |  |  |  | POL1_
|  | včetně dodávky plechových tabulí a svitků, včetně spojovacích prostředků a těsnící hmoty. | [24 empty] | SPI
|  | K/06 : 344,0 |  | 344 | [22 empty] | VV | 0
132 | 764551601R00 | Odpadní trouby z titanzinkového plechu kruhový svod, D 60 mm, povrchová úprava přírodní TiZn, povrch lesklý | m | 3.2 |  | 0 |  | 0 |  | 0 | 21 | 0 | 0.00097 | 0 | 0 | 0 | 800-764 | RTS 19/ II | RTS 18/ I | 0.36455 | 1.17 |  | Práce |  |  |  | POL1_
|  | K/08 : 3,2 |  | 3.2 | [22 empty] | VV | 0
133 | 764551604R00 | Odpadní trouby z titanzinkového plechu kruhový svod, D 120 mm, povrchová úprava přírodní TiZn, povrch lesklý | m | 120 |  | 0 |  | 0 |  | 0 | 21 | 0 | 0.00203 | 0.24 | 0 | 0 | 800-764 | RTS 19/ II | RTS 18/ I | 0.36455 | 43.75 |  | Práce |  |  |  | POL1_
|  | K/02 : 120,0 |  | 120 | [22 empty] | VV | 0
134 | 764551614R00 | Odpadní trouby z titanzinkového plechu kruhové koleno 72°, D 120 mm, povrchová úprava přírodní TiZn, povrch lesklý | kus | 20 |  | 0 |  | 0 |  | 0 | 21 | 0 | 0.00064 | 0.01 | 0 | 0 | 800-764 | RTS 19/ II | RTS 18/ I | 0.09085 | 1.82 |  | Práce |  |  |  | POL1_
|  | K/02 : 20 |  | 20 | [22 empty] | VV | 0
135 | 764101 | D+M systémové větrání hřebene | m2 | 53.5 |  | 0 |  | 0 |  | 0 | 21 | 0 | 0 | 0 | 0 | 0 |  | Vlastní | Indiv | 0 | 0 |  | Práce |  |  |  | POL1_
|  | K/03 : 53,5 |  | 53.5 | [22 empty] | VV | 0
136 | 764239611R0X | Lemování komína z TiZn RHEINZINK | m | 20 |  | 0 |  | 0 |  | 0 | 21 | 0 | 0.00826 | 0.17 | 0 | 0 |  | Vlastní | RTS 18/ I | 2.705 | 54.1 |  | Práce |  |  |  | POL1_
|  | K/04 : 20,0 |  | 20 | [22 empty] | VV | 0
137 | 764531640R0X | Oplechování zdí z TiZn RHEINZINK, rš. do 500, lepením | m | 100.5 |  | 0 |  | 0 |  | 0 | 21 | 0 | 0.00396 | 0.4 | 0 | 0 |  | Vlastní | RTS 18/ I | 1.308 | 131.45 |  | Práce |  |  |  | POL1_
|  | K/05 : | [24 empty] | VV | 0
|  | nadezdívky rš 300 : 17,0 |  | 17 | [22 empty] | VV | 0
|  | atiky terasy rš 400 : 48,0 |  | 48 | [22 empty] | VV | 0
|  | atiky ploché střechy rš 300 : 20,0 |  | 20 | [22 empty] | VV | 0
|  | dělící stěny rš 450 : 15,5 |  | 15.5 | [22 empty] | VV | 0
138 | 998764103R00 | Přesun hmot pro konstrukce klempířské v objektech výšky do 24 m | t | 10.1587 |  | 0 |  | 0 |  | 0 | 21 | 0 | 0 | 0 | 0 | 0 | 800-764 | RTS 19/ II | RTS 18/ I | 4.947 | 50.25 |  | Přesun hmot |  |  |  | POL7_
|  | 50 m vodorovně | [24 empty] | SPI
Díl: | 766 | Konstrukce truhlářské |  |  |  | 0 |  | 0 |  | 0 |  | 0 |  | 0.98 |  | 0 |  |  |  |  | 0 | [5 empty] | DIL
139 | 766690010RAC | Parapetní desky dřevěné, dodávka a montáž, šířka 35 cm | m | 225 |  | 0 |  | 0 |  | 0 | 21 | 0 | 0.00436 | 0.98 | 0 | 0 | AP-PSV | RTS 19/ II | RTS 18/ I | 0 | 0 |  | Agregovaná položka |  |  |  | POL2_
|  | dodávka a montáž parapetních desek z aglomerovaného dřeva jakkoliv upevněných. | [24 empty] | SPI
|  | vnitřní parapety : 225,0 |  | 225 | [22 empty] | VV | 0
Díl: | 767 | Konstrukce zámečnické |  |  |  | 0 |  | 0 |  | 0 |  | 0 |  | 0 |  | 0 |  |  |  |  | 0 | [5 empty] | DIL
140 | Z/01 | D+M mřížka proti hmyzu (pod okapem) Pz pás | m | 160 |  | 0 |  | 0 |  | 0 | 21 | 0 | 0 | 0 | 0 | 0 |  | Vlastní | Indiv | 0 | 0 |  | Práce |  |  |  | POL1_7
141 | Z/02 | D+M výlez na střechu systémový | kus | 1 |  | 0 |  | 0 |  | 0 | 21 | 0 | 0 | 0 | 0 | 0 |  | Vlastní | Indiv | 0 | 0 |  | Práce |  |  |  | POL1_7
142 | Z/03 | D+M zábradlí na terase, pozink | m | 46.5 |  | 0 |  | 0 |  | 0 | 21 | 0 | 0 | 0 | 0 | 0 |  | Vlastní | Indiv | 0 | 0 |  | Práce |  |  |  | POL1_7
143 | Z/04 | D+M větrací mřížky 150/300 | kus | 5 |  | 0 |  | 0 |  | 0 | 21 | 0 | 0 | 0 | 0 | 0 |  | Vlastní | Indiv | 0 | 0 |  | Práce |  |  |  | POL1_7
144 | Z/05 | D+M kotevní bloky k ukotvení okenních mříží | kus | 220 |  | 0 |  | 0 |  | 0 | 21 | 0 | 0 | 0 | 0 | 0 |  | Vlastní | Indiv | 0 | 0 |  | Práce |  |  |  | POL1_7
145 | Z/06 | D+M větrací pás hřebene | m | 53.5 |  | 0 |  | 0 |  | 0 | 21 | 0 | 0 | 0 | 0 | 0 |  | Vlastní | Indiv | 0 | 0 |  | Práce |  |  |  | POL1_7
146 | Z/07 | Renovace mříží otvorů | kus | 36 |  | 0 |  | 0 |  | 0 | 21 | 0 | 0 | 0 | 0 | 0 |  | Vlastní | Indiv | 0 | 0 |  | Práce |  |  |  | POL1_
Díl: | 767.1 | Hliníkové výplně otvorů |  |  |  | 0 |  | 0 |  | 0 |  | 0 |  | 0 |  | 0 |  |  |  |  | 0 | [5 empty] | DIL
147 | V02_01 | D+M dveře hliníkové dle popisu, včetně ošetření připojovací spáry,2040/2100, paniková klika | kus | 1 |  | 0 |  | 0 |  | 0 | 21 | 0 | 0 | 0 | 0 | 0 |  | Vlastní | Indiv | 0 | 0 |  | Práce |  |  |  | POL1_7
148 | V02_02 | D+M dveře hliníkové dle popisu, včetně ošetření připojovací spáry,900/1950, paniková klika | kus | 1 |  | 0 |  | 0 |  | 0 | 21 | 0 | 0 | 0 | 0 | 0 |  | Vlastní | Indiv | 0 | 0 |  | Práce |  |  |  | POL1_7
149 | V02_03 | D+M dveře hliníkové dle popisu, včetně ošetření připojovací spáry,1730/2000, paniková klika | kus | 1 |  | 0 |  | 0 |  | 0 | 21 | 0 | 0 | 0 | 0 | 0 |  | Vlastní | Indiv | 0 | 0 |  | Práce |  |  |  | POL1_7
150 | V02_04 | D+M dveře hliníkové dle popisu, včetně ošetření připojovací spáry,1000/2100, paniková klika | kus | 1 |  | 0 |  | 0 |  | 0 | 21 | 0 | 0 | 0 | 0 | 0 |  | Vlastní | Indiv | 0 | 0 |  | Práce |  |  |  | POL1_7
Díl: | 769 | Otvorové prvky z plastu |  |  |  | 0 |  | 0 |  | 0 |  | 0 |  | 0 |  | 0 |  |  |  |  | 0 | [5 empty] | DIL
151 | V01_01 | D+M okno plastové dle popisu, včetně ošetření připojovací spáry, 2350/1400, podkladní profil | kus | 5 |  | 0 |  | 0 |  | 0 | 21 | 0 | 0 | 0 | 0 | 0 |  | Vlastní | Indiv | 0 | 0 |  | Práce |  |  |  | POL1_7
152 | V01_02 | D+M okno plastové dle popisu, včetně ošetření připojovací spáry, 2550/1530, podkladní profil | kus | 5 |  | 0 |  | 0 |  | 0 | 21 | 0 | 0 | 0 | 0 | 0 |  | Vlastní | Indiv | 0 | 0 |  | Práce |  |  |  | POL1_7
153 | V01_03 | D+M okno plastové dle popisu, včetně ošetření připojovací spáry, 1550/1400, podkladní profil | kus | 4 |  | 0 |  | 0 |  | 0 | 21 | 0 | 0 | 0 | 0 | 0 |  | Vlastní | Indiv | 0 | 0 |  | Práce |  |  |  | POL1_7
154 | V01_04 | D+M okno plastové dle popisu, včetně ošetření připojovací spáry, 880/1570, podkladní profil | kus | 1 |  | 0 |  | 0 |  | 0 | 21 | 0 | 0 | 0 | 0 | 0 |  | Vlastní | Indiv | 0 | 0 |  | Práce |  |  |  | POL1_7
155 | V01_05 | D+M okno plastové dle popisu, včetně ošetření připojovací spáry, 850/1530, podkladní profil | kus | 1 |  | 0 |  | 0 |  | 0 | 21 | 0 | 0 | 0 | 0 | 0 |  | Vlastní | Indiv | 0 | 0 |  | Práce |  |  |  | POL1_7
156 | V01_06 | D+M okno plastové dle popisu, včetně ošetření připojovací spáry, 1550/1530, podkladní profil | kus | 1 |  | 0 |  | 0 |  | 0 | 21 | 0 | 0 | 0 | 0 | 0 |  | Vlastní | Indiv | 0 | 0 |  | Práce |  |  |  | POL1_7
157 | V01_07 | D+M okno plastové dle popisu, včetně ošetření připojovací spáry, 950/1000, podkladní profil | kus | 1 |  | 0 |  | 0 |  | 0 | 21 | 0 | 0 | 0 | 0 | 0 |  | Vlastní | Indiv | 0 | 0 |  | Práce |  |  |  | POL1_7
158 | V01_08 | D+M okno plastové dle popisu, včetně ošetření připojovací spáry, 920/970, podkladní profil | kus | 1 |  | 0 |  | 0 |  | 0 | 21 | 0 | 0 | 0 | 0 | 0 |  | Vlastní | Indiv | 0 | 0 |  | Práce |  |  |  | POL1_7
159 | V01_09 | D+M okno plastové dle popisu, včetně ošetření připojovací spáry, 1840/970, podkladní profil | kus | 1 |  | 0 |  | 0 |  | 0 | 21 | 0 | 0 | 0 | 0 | 0 |  | Vlastní | Indiv | 0 | 0 |  | Práce |  |  |  | POL1_7
160 | V01_10 | D+M okno plastové dle popisu, včetně ošetření připojovací spáry, 790/340, podkladní profil | kus | 1 |  | 0 |  | 0 |  | 0 | 21 | 0 | 0 | 0 | 0 | 0 |  | Vlastní | Indiv | 0 | 0 |  | Práce |  |  |  | POL1_7
161 | V01_11 | D+M okno plastové dle popisu, včetně ošetření připojovací spáry, 1630/1220, podkladní profil | kus | 1 |  | 0 |  | 0 |  | 0 | 21 | 0 | 0 | 0 | 0 | 0 |  | Vlastní | Indiv | 0 | 0 |  | Práce |  |  |  | POL1_7
162 | V01_12 | D+M okno plastové dle popisu, včetně ošetření připojovací spáry, 820/1220, podkladní profil | kus | 1 |  | 0 |  | 0 |  | 0 | 21 | 0 | 0 | 0 | 0 | 0 |  | Vlastní | Indiv | 0 | 0 |  | Práce |  |  |  | POL1_7
163 | V01_13 | D+M okno plastové dle popisu, včetně ošetření připojovací spáry, 2550/1220, podkladní profil | kus | 3 |  | 0 |  | 0 |  | 0 | 21 | 0 | 0 | 0 | 0 | 0 |  | Vlastní | Indiv | 0 | 0 |  | Práce |  |  |  | POL1_7
164 | V01_14 | D+M okno plastové dle popisu, včetně ošetření připojovací spáry, 1780/1650, podkladní profil | kus | 1 |  | 0 |  | 0 |  | 0 | 21 | 0 | 0 | 0 | 0 | 0 |  | Vlastní | Indiv | 0 | 0 |  | Práce |  |  |  | POL1_7
165 | V01_15 | D+M okno plastové dle popisu, včetně ošetření připojovací spáry, 2350/1160, podkladní profil | kus | 5 |  | 0 |  | 0 |  | 0 | 21 | 0 | 0 | 0 | 0 | 0 |  | Vlastní | Indiv | 0 | 0 |  | Práce |  |  |  | POL1_7
166 | V01_16 | D+M okno plastové dle popisu, včetně ošetření připojovací spáry, 2390/1420, podkladní profil | kus | 1 |  | 0 |  | 0 |  | 0 | 21 | 0 | 0 | 0 | 0 | 0 |  | Vlastní | Indiv | 0 | 0 |  | Práce |  |  |  | POL1_7
167 | V01_17 | D+M okno plastové dle popisu, včetně ošetření připojovací spáry, 2350/2410, podkladní profil | kus | 5 |  | 0 |  | 0 |  | 0 | 21 | 0 | 0 | 0 | 0 | 0 |  | Vlastní | Indiv | 0 | 0 |  | Práce |  |  |  | POL1_7
168 | V01_18 | D+M okno plastové dle popisu, včetně ošetření připojovací spáry, 2550/2550, podkladní profil | kus | 7 |  | 0 |  | 0 |  | 0 | 21 | 0 | 0 | 0 | 0 | 0 |  | Vlastní | Indiv | 0 | 0 |  | Práce |  |  |  | POL1_7
169 | V01_19 | D+M okno plastové dle popisu, včetně ošetření připojovací spáry, 800/2770 balkonové, podkladní profil | kus | 1 |  | 0 |  | 0 |  | 0 | 21 | 0 | 0 | 0 | 0 | 0 |  | Vlastní | Indiv | 0 | 0 |  | Práce |  |  |  | POL1_7
170 | V01_20 | D+M okno plastové dle popisu, včetně ošetření připojovací spáry, 1670/1920, podkladní profil | kus | 1 |  | 0 |  | 0 |  | 0 | 21 | 0 | 0 | 0 | 0 | 0 |  | Vlastní | Indiv | 0 | 0 |  | Práce |  |  |  | POL1_7
171 | V01_21 | D+M okno plastové dle popisu, včetně ošetření připojovací spáry, 2550/1920, podkladní profil | kus | 2 |  | 0 |  | 0 |  | 0 | 21 | 0 | 0 | 0 | 0 | 0 |  | Vlastní | Indiv | 0 | 0 |  | Práce |  |  |  | POL1_7
172 | V01_22 | D+M okno plastové dle popisu, včetně ošetření připojovací spáry, 890/1650, podkladní profil | kus | 1 |  | 0 |  | 0 |  | 0 | 21 | 0 | 0 | 0 | 0 | 0 |  | Vlastní | Indiv | 0 | 0 |  | Práce |  |  |  | POL1_7
173 | V01_23 | D+M okno plastové dle popisu, včetně ošetření připojovací spáry, 880/1030, podkladní profil | kus | 2 |  | 0 |  | 0 |  | 0 | 21 | 0 | 0 | 0 | 0 | 0 |  | Vlastní | Indiv | 0 | 0 |  | Práce |  |  |  | POL1_7
174 | V01_24 | D+M okno plastové dle popisu, včetně ošetření připojovací spáry, 4160/1030, podkladní profil | kus | 1 |  | 0 |  | 0 |  | 0 | 21 | 0 | 0 | 0 | 0 | 0 |  | Vlastní | Indiv | 0 | 0 |  | Práce |  |  |  | POL1_7
175 | V01_25 | D+M okno plastové dle popisu, včetně ošetření připojovací spáry, 2550/2950, podkladní profil | kus | 6 |  | 0 |  | 0 |  | 0 | 21 | 0 | 0 | 0 | 0 | 0 |  | Vlastní | Indiv | 0 | 0 |  | Práce |  |  |  | POL1_7
176 | V01_26 | D+M okno plastové dle popisu, včetně ošetření připojovací spáry, 1630/760, podkladní profil | kus | 1 |  | 0 |  | 0 |  | 0 | 21 | 0 | 0 | 0 | 0 | 0 |  | Vlastní | Indiv | 0 | 0 |  | Práce |  |  |  | POL1_7
177 | V01_27 | D+M okno plastové dle popisu, včetně ošetření připojovací spáry, 810/1220, podkladní profil | kus | 1 |  | 0 |  | 0 |  | 0 | 21 | 0 | 0 | 0 | 0 | 0 |  | Vlastní | Indiv | 0 | 0 |  | Práce |  |  |  | POL1_7
178 | V01_28 | D+M okno plastové dle popisu, včetně ošetření připojovací spáry, 2350/1220, podkladní profil | kus | 3 |  | 0 |  | 0 |  | 0 | 21 | 0 | 0 | 0 | 0 | 0 |  | Vlastní | Indiv | 0 | 0 |  | Práce |  |  |  | POL1_7
179 | V01_29 | D+M okno plastové dle popisu, včetně ošetření připojovací spáry, 860/1160, podkladní profil | kus | 1 |  | 0 |  | 0 |  | 0 | 21 | 0 | 0 | 0 | 0 | 0 |  | Vlastní | Indiv | 0 | 0 |  | Práce |  |  |  | POL1_7
180 | V01_30 | D+M okno plastové dle popisu, včetně ošetření připojovací spáry, 1400/1160, podkladní profil | kus | 1 |  | 0 |  | 0 |  | 0 | 21 | 0 | 0 | 0 | 0 | 0 |  | Vlastní | Indiv | 0 | 0 |  | Práce |  |  |  | POL1_7
181 | V01_31 | D+M okno plastové dle popisu, včetně ošetření připojovací spáry, 2420/1160, podkladní profil | kus | 1 |  | 0 |  | 0 |  | 0 | 21 | 0 | 0 | 0 | 0 | 0 |  | Vlastní | Indiv | 0 | 0 |  | Práce |  |  |  | POL1_7
182 | V01_32 | D+M okno plastové dle popisu, včetně ošetření připojovací spáry, 2350/2410, podkladní profil | kus | 4 |  | 0 |  | 0 |  | 0 | 21 | 0 | 0 | 0 | 0 | 0 |  | Vlastní | Indiv | 0 | 0 |  | Práce |  |  |  | POL1_7
183 | V01_33 | D+M okno plastové dle popisu, včetně ošetření připojovací spáry, 2385/3210, podkladní profil | kus | 1 |  | 0 |  | 0 |  | 0 | 21 | 0 | 0 | 0 | 0 | 0 |  | Vlastní | Indiv | 0 | 0 |  | Práce |  |  |  | POL1_7
184 | V01_34 | D+M okno plastové dle popisu, včetně ošetření připojovací spáry, 4160/1030, podkladní profil | kus | 1 |  | 0 |  | 0 |  | 0 | 21 | 0 | 0 | 0 | 0 | 0 |  | Vlastní | Indiv | 0 | 0 |  | Práce |  |  |  | POL1_7
185 | V01_35 | D+M okno plastové dle popisu, včetně ošetření připojovací spáry, 1850/1030, podkladní profil | kus | 1 |  | 0 |  | 0 |  | 0 | 21 | 0 | 0 | 0 | 0 | 0 |  | Vlastní | Indiv | 0 | 0 |  | Práce |  |  |  | POL1_7
186 | V01_36 | D+M okno plastové dle popisu, včetně ošetření připojovací spáry, 1730/570, podkladní profil | kus | 1 |  | 0 |  | 0 |  | 0 | 21 | 0 | 0 | 0 | 0 | 0 |  | Vlastní | Indiv | 0 | 0 |  | Práce |  |  |  | POL1_7
187 | V01_37 | D+M okno plastové dle popisu, včetně ošetření připojovací spáry, 2550/2100, podkladní profil | kus | 2 |  | 0 |  | 0 |  | 0 | 21 | 0 | 0 | 0 | 0 | 0 |  | Vlastní | Indiv | 0 | 0 |  | Práce |  |  |  | POL1_7
188 | V01_38 | D+M okno plastové dle popisu, včetně ošetření připojovací spáry, 810/1220, podkladní profil | kus | 1 |  | 0 |  | 0 |  | 0 | 21 | 0 | 0 | 0 | 0 | 0 |  | Vlastní | Indiv | 0 | 0 |  | Práce |  |  |  | POL1_7
189 | V01_39 | D+M okno plastové dle popisu, včetně ošetření připojovací spáry, 1625/1220, podkladní profil | kus | 1 |  | 0 |  | 0 |  | 0 | 21 | 0 | 0 | 0 | 0 | 0 |  | Vlastní | Indiv | 0 | 0 |  | Práce |  |  |  | POL1_7
190 | V01_40 | D+M okno plastové dle popisu, včetně ošetření připojovací spáry, 2380/2410, podkladní profil | kus | 5 |  | 0 |  | 0 |  | 0 | 21 | 0 | 0 | 0 | 0 | 0 |  | Vlastní | Indiv | 0 | 0 |  | Práce |  |  |  | POL1_7
191 | V01_41 | D+M okno plastové dle popisu, včetně ošetření připojovací spáry, 2550/2550, podkladní profil | kus | 10 |  | 0 |  | 0 |  | 0 | 21 | 0 | 0 | 0 | 0 | 0 |  | Vlastní | Indiv | 0 | 0 |  | Práce |  |  |  | POL1_7
192 | V01_42 | D+M okno plastové dle popisu, včetně ošetření připojovací spáry, 1840/1220, podkladní profil | kus | 1 |  | 0 |  | 0 |  | 0 | 21 | 0 | 0 | 0 | 0 | 0 |  | Vlastní | Indiv | 0 | 0 |  | Práce |  |  |  | POL1_7
193 | V01_43 | D+M okno plastové dle popisu, včetně ošetření připojovací spáry, 3800/3800, podkladní profil | kus | 1 |  | 0 |  | 0 |  | 0 | 21 | 0 | 0 | 0 | 0 | 0 |  | Vlastní | Indiv | 0 | 0 |  | Práce |  |  |  | POL1_7
194 | V01_44 | D+M okno plastové dle popisu, včetně ošetření připojovací spáry, 2550/1220, podkladní profil | kus | 3 |  | 0 |  | 0 |  | 0 | 21 | 0 | 0 | 0 | 0 | 0 |  | Vlastní | Indiv | 0 | 0 |  | Práce |  |  |  | POL1_7
195 | V01_45 | D+M okno plastové dle popisu, včetně ošetření připojovací spáry, 820/1220, podkladní profil | kus | 1 |  | 0 |  | 0 |  | 0 | 21 | 0 | 0 | 0 | 0 | 0 |  | Vlastní | Indiv | 0 | 0 |  | Práce |  |  |  | POL1_7
196 | V01_46 | D+M okno plastové dle popisu, včetně ošetření připojovací spáry, 1630/1220, podkladní profil | kus | 1 |  | 0 |  | 0 |  | 0 | 21 | 0 | 0 | 0 | 0 | 0 |  | Vlastní | Indiv | 0 | 0 |  | Práce |  |  |  | POL1_7
197 | V01_47 | D+M okno plastové dle popisu, včetně ošetření připojovací spáry, 860/1160, podkladní profil | kus | 1 |  | 0 |  | 0 |  | 0 | 21 | 0 | 0 | 0 | 0 | 0 |  | Vlastní | Indiv | 0 | 0 |  | Práce |  |  |  | POL1_7
198 | V01_48 | D+M okno plastové dle popisu, včetně ošetření připojovací spáry, 1360/1160, podkladní profil | kus | 1 |  | 0 |  | 0 |  | 0 | 21 | 0 | 0 | 0 | 0 | 0 |  | Vlastní | Indiv | 0 | 0 |  | Práce |  |  |  | POL1_7
199 | V01_49 | D+M okno plastové dle popisu, včetně ošetření připojovací spáry, 2390/1160, podkladní profil | kus | 1 |  | 0 |  | 0 |  | 0 | 21 | 0 | 0 | 0 | 0 | 0 |  | Vlastní | Indiv | 0 | 0 |  | Práce |  |  |  | POL1_7
200 | V01_50 | D+M okno plastové dle popisu, včetně ošetření připojovací spáry, 2350/4290, podkladní profil | kus | 1 |  | 0 |  | 0 |  | 0 | 21 | 0 | 0 | 0 | 0 | 0 |  | Vlastní | Indiv | 0 | 0 |  | Práce |  |  |  | POL1_7
201 | V01_51 | D+M okno plastové dle popisu, včetně ošetření připojovací spáry, 2350/2410, podkladní profil | kus | 4 |  | 0 |  | 0 |  | 0 | 21 | 0 | 0 | 0 | 0 | 0 |  | Vlastní | Indiv | 0 | 0 |  | Práce |  |  |  | POL1_7
202 | V01_52 | D+M okno plastové dle popisu, včetně ošetření připojovací spáry, 2345/3280, podkladní profil | kus | 1 |  | 0 |  | 0 |  | 0 | 21 | 0 | 0 | 0 | 0 | 0 |  | Vlastní | Indiv | 0 | 0 |  | Práce |  |  |  | POL1_7
203 | V01_53 | D+M okno plastové dle popisu, včetně ošetření připojovací spáry, 4300/3660 s dveřmi, podkladní profil | kus | 1 |  | 0 |  | 0 |  | 0 | 21 | 0 | 0 | 0 | 0 | 0 |  | Vlastní | Indiv | 0 | 0 |  | Práce |  |  |  | POL1_7
204 | V01_54 | D+M okno plastové dle popisu, včetně ošetření připojovací spáry, 4300/3370 s dveřmi, podkladní profil | kus | 1 |  | 0 |  | 0 |  | 0 | 21 | 0 | 0 | 0 | 0 | 0 |  | Vlastní | Indiv | 0 | 0 |  | Práce |  |  |  | POL1_7
205 | V01_55 | D+M okno plastové dle popisu, včetně ošetření připojovací spáry, 1545/2590 s dveřmi, podkladní profil | kus | 1 |  | 0 |  | 0 |  | 0 | 21 | 0 | 0 | 0 | 0 | 0 |  | Vlastní | Indiv | 0 | 0 |  | Práce |  |  |  | POL1_7
206 | V01_56 | D+M okno plastové dle popisu, včetně ošetření připojovací spáry, 1690/2870 s dveřmi, podkladní profil | kus | 1 |  | 0 |  | 0 |  | 0 | 21 | 0 | 0 | 0 | 0 | 0 |  | Vlastní | Indiv | 0 | 0 |  | Práce |  |  |  | POL1_7
Díl: | 771 | Podlahy z dlaždic a obklady |  |  |  | 0 |  | 0 |  | 0 |  | 0 |  | 0.28 |  | 0 |  |  |  |  | 0 | [5 empty] | DIL
207 | 771270010RA0 | Obklad schodišťových stupňů včetně soklíku do malty | m | 3.2 |  | 0 |  | 0 |  | 0 | 21 | 0 | 0.04883 | 0.16 | 0 | 0 | AP-PSV | RTS 18/ I | RTS 18/ I | 0 | 0 |  | Agregovaná položka |  |  |  | POL2_
|  | z dlaždic keramických včetně soklíku výšky 20 cm. | [24 empty] | SPI
|  | mč 211 : 1,6*2 |  | 3.2 | [22 empty] | VV | 0
208 | 771570014RA0 | Dlažba z dlaždic keramických 30 x 30 cm, položených do malty, , | m2 | 1.592 |  | 0 |  | 0 |  | 0 | 21 | 0 | 0.07614 | 0.12 | 0 | 0 | AP-PSV | RTS 19/ II | RTS 18/ I | 0 | 0 |  | Agregovaná položka |  |  |  | POL2_
|  | mč 211 : 1,6*0,6+1,0*0,2+0,36*1,2 |  | 1.592 | [22 empty] | VV | 0
Díl: | 783 | Nátěry |  |  |  | 0 |  | 0 |  | 0 |  | 0 |  | 0.22 |  | 0 |  |  |  |  | 327.25 | [5 empty] | DIL
209 | 783782205R00 | Nátěry tesařských konstrukcí ochranné fungicidní+ biocidní (proti plísním, houbám a hmyzu), dvojnásobné | m2 | 1287 |  | 0 |  | 0 |  | 0 | 21 | 0 | 0.00016 | 0.21 | 0 | 0 | 800-783 | RTS 19/ II | RTS 18/ I | 0.15 | 193.05 |  | Práce |  |  |  | POL1_
|  | protihnilobné, protiplísňové proti ohni a škůdcům | [24 empty] | SPI
|  | Odkaz na mn. položky pořadí 211 : 1100,00000 |  | 1100 | [22 empty] | VV | 5
|  | prkna : 93,5*2 |  | 187 | [22 empty] | VV | 0
210 | 783001 | Nátěr dvířek venkovních skříní a prvků na fasádě | soubor | 1 |  | 0 |  | 0 |  | 0 | 21 | 0 | 0 | 0 | 0 | 0 |  | Vlastní | Indiv | 0 | 0 |  | Práce |  |  |  | POL1_
211 | 783801811R0X | Očištění stávajících dřevěných prvků krovu | m2 | 1100 |  | 0 |  | 0 |  | 0 | 21 | 0 | 1e-05 | 0.01 | 0 | 0 |  | Vlastní | Indiv | 0.122 | 134.2 |  | Práce |  |  |  | POL1_
|  | stávající krov : 1100,0 |  | 1100 | [22 empty] | VV | 0
Díl: | 784 | Malby |  |  |  | 0 |  | 0 |  | 0 |  | 0 |  | 0.75 |  | 0 |  |  |  |  | 28.26 | [5 empty] | DIL
212 | 784402801R00 | Odstranění maleb oškrabáním, v místnostech do 3,8 m | m2 | 403.72 |  | 0 |  | 0 |  | 0 | 21 | 0 | 0 | 0 | 0 | 0 | 800-784 | RTS 19/ II | RTS 18/ I | 0.07 | 28.26 |  | Práce |  |  |  | POL1_
|  | ostění nových otvorů : | [24 empty] | VV | 0
|  | okna : 685,47*0,5 |  | 342.735 | [22 empty] | VV | 0
|  | dveře : 21,97*0,5 |  | 10.985 | [22 empty] | VV | 0
|  | zatečení v tělocvičně cca : 50,0 |  | 50 | [22 empty] | VV | 0
213 | 784450020RA0 | Malby z malířských směsí disperzní, penetrace jednonásobná, malba dvojnásobná, bílá | m2 | 1789.582 |  | 0 |  | 0 |  | 0 | 21 | 0 | 0.00042 | 0.75 | 0 | 0 | AP-PSV | RTS 19/ II | RTS 18/ I | 0 | 0 |  | Agregovaná položka |  |  |  | POL2_
|  | místnosti s VZT, malba SDK záklopů a stěn : | [24 empty] | VV | 0
|  | 1PP : 3,34*(5,63+5,93+5,63+5,89)*2 |  | 154.1744 | [22 empty] | VV | 0
|  | 1NP : 3,7*(5,66*4+6,43*3+5,94+5,96+7,05+6,7+6,97)*2 |  | 551.67 | [22 empty] | VV | 0
|  | 2NP : 3,78*(5,66*4+6,43*3+5,94+5,96+7,05+6,7+6,97)*2 |  | 563.598 | [22 empty] | VV | 0
|  | stěna 2NP a okolí : | [24 empty] | VV | 0
|  | Odkaz na mn. položky pořadí 28 : 38,06300*1,2 |  | 45.6756 | [22 empty] | VV | 5
|  | ostění vyměněných oken a okolí : | [24 empty] | VV | 0
|  | Odkaz na mn. položky pořadí 32 : 353,72000*1,2 |  | 424.464 | [22 empty] | VV | 5
|  | zatečení v tělocvičně cca : 50,0 |  | 50 | [22 empty] | VV | 0
Díl: | 786 | Čalounické úpravy |  |  |  | 0 |  | 0 |  | 0 |  | 0 |  | 1.94 |  | 0 |  |  |  |  | 156.57 | [5 empty] | DIL
214 | 786622211RT2 | Zastiňující zařízení lamelové žaluzie vnitřní vč. dodávky, pro okna plastová | m2 | 508.2618 |  | 0 |  | 0 |  | 0 | 21 | 0 | 0.00382 | 1.94 | 0 | 0 | 800-786 | RTS 19/ II | RTS 18/ I | 0.3 | 152.48 |  | Práce |  |  |  | POL1_
|  | okna : | [24 empty] | VV | 0
|  | (2,35*1,4)*5 |  | 16.45 | [22 empty] | VV | 0
|  | (2,55*1,53)*5 |  | 19.5075 | [22 empty] | VV | 0
|  | (2,55*1,4)*4 |  | 14.28 | [22 empty] | VV | 0
|  | (0,88*1,57) |  | 1.3816 | [22 empty] | VV | 0
|  | (0,85*1,53) |  | 1.3005 | [22 empty] | VV | 0
|  | (1,55*1,53) |  | 2.3715 | [22 empty] | VV | 0
|  | (0,95*1,0) |  | 0.95 | [22 empty] | VV | 0
|  | (0,92*0,97) |  | 0.8924 | [22 empty] | VV | 0
|  | (1,84*0,97) |  | 1.7848 | [22 empty] | VV | 0
|  | (0,79*0,34) |  | 0.2686 | [22 empty] | VV | 0
|  | (1,63*1,22) |  | 1.9886 | [22 empty] | VV | 0
|  | (0,82*1,22) |  | 1.0004 | [22 empty] | VV | 0
|  | (2,55*1,22)*3 |  | 9.333 | [22 empty] | VV | 0
|  | (1,78*1,65) |  | 2.937 | [22 empty] | VV | 0
|  | (2,35*1,16)*5 |  | 13.63 | [22 empty] | VV | 0
|  | (2,39*1,42) |  | 3.3938 | [22 empty] | VV | 0
[27 empty] | VV | 0
|  | (2,35*2,41)*5 |  | 28.3175 | [22 empty] | VV | 0
|  | (2,55*2,55)*7 |  | 45.5175 | [22 empty] | VV | 0
|  | (0,8*2,77) |  | 2.216 | [22 empty] | VV | 0
|  | (1,67*1,92) |  | 3.2064 | [22 empty] | VV | 0
|  | (2,55*1,92)*2 |  | 9.792 | [22 empty] | VV | 0
|  | (0,89*1,65) |  | 1.4685 | [22 empty] | VV | 0
|  | (0,88*1,03)*2 |  | 1.8128 | [22 empty] | VV | 0
|  | (4,16*1,03) |  | 4.2848 | [22 empty] | VV | 0
|  | (2,55*2,95)*6 |  | 45.135 | [22 empty] | VV | 0
|  | (1,63*0,76) |  | 1.2388 | [22 empty] | VV | 0
|  | (0,81*1,22) |  | 0.9882 | [22 empty] | VV | 0
|  | (2,35*1,22)*3 |  | 8.601 | [22 empty] | VV | 0
|  | (0,86*1,16) |  | 0.9976 | [22 empty] | VV | 0
|  | (1,4*1,16) |  | 1.624 | [22 empty] | VV | 0
|  | (2,42*1,16) |  | 2.8072 | [22 empty] | VV | 0
|  | (2,35*2,41)*4 |  | 22.654 | [22 empty] | VV | 0
|  | (2,39*3,21) |  | 7.6719 | [22 empty] | VV | 0
[27 empty] | VV | 0
|  | (4,16*1,03) |  | 4.2848 | [22 empty] | VV | 0
|  | (1,85*1,03) |  | 1.9055 | [22 empty] | VV | 0
|  | (1,73*0,57) |  | 0.9861 | [22 empty] | VV | 0
|  | (2,55*2,1)*2 |  | 10.71 | [22 empty] | VV | 0
|  | (0,81*1,22) |  | 0.9882 | [22 empty] | VV | 0
|  | (1,63*1,22) |  | 1.9886 | [22 empty] | VV | 0
[27 empty] | VV | 0
|  | (2,38*2,41)*5 |  | 28.679 | [22 empty] | VV | 0
|  | (2,55*2,55)*10 |  | 65.025 | [22 empty] | VV | 0
|  | (1,84*1,22) |  | 2.2448 | [22 empty] | VV | 0
|  | (3,8*3,8) |  | 14.44 | [22 empty] | VV | 0
|  | (2,55*1,22)*3 |  | 9.333 | [22 empty] | VV | 0
|  | (0,82*1,22) |  | 1.0004 | [22 empty] | VV | 0
|  | (1,63*1,22) |  | 1.9886 | [22 empty] | VV | 0
|  | (0,86*1,16) |  | 0.9976 | [22 empty] | VV | 0
|  | (1,36*1,16) |  | 1.5776 | [22 empty] | VV | 0
|  | (2,39*1,16) |  | 2.7724 | [22 empty] | VV | 0
|  | (2,35*4,29) |  | 10.0815 | [22 empty] | VV | 0
|  | (2,35*2,41)*4 |  | 22.654 | [22 empty] | VV | 0
|  | (2,35*3,28) |  | 7.708 | [22 empty] | VV | 0
[27 empty] | VV | 0
|  | (4,3*3,66) |  | 15.738 | [22 empty] | VV | 0
|  | (4,3*3,37) |  | 14.491 | [22 empty] | VV | 0
|  | (1,55*2,59) |  | 4.0145 | [22 empty] | VV | 0
|  | (1,69*2,87) |  | 4.8503 | [22 empty] | VV | 0
215 | 998786103R00 | Přesun hmot pro čalounické úpravy v objektech výšky do 24 m | t | 1.9416 |  | 0 |  | 0 |  | 0 | 21 | 0 | 0 | 0 | 0 | 0 | 800-786 | RTS 19/ II | RTS 18/ I | 2.106 | 4.09 |  | Přesun hmot |  |  |  | POL7_
|  | 50 m vodorovně | [24 empty] | SPI
Díl: | 799 | Ostatní |  |  |  | 0 |  | 0 |  | 0 |  | 0 |  | 0 |  | 0 |  |  |  |  | 0 | [5 empty] | DIL
216 | R-799001 | Záchytný systém na střeše | soubor | 1 |  | 0 |  | 0 |  | 0 | 21 | 0 | 0 | 0 | 0 | 0 |  | Vlastní | Indiv | 0 | 0 |  | Práce |  |  |  | POL1_
Díl: | M21 | Elektromontáže |  |  |  | 0 |  | 0 |  | 0 |  | 0 |  | 0 |  | 0 |  |  |  |  | 0 | [5 empty] | DIL
217 | M21-001 | Bleskosvod_demontáž původního a dodávka a montáž nového, viz samostatný rozpočet | soubor | 1 |  | 0 |  | 0 |  | 0 | 21 | 0 | 0 | 0 | 0 | 0 |  | Vlastní | Indiv | 0 | 0 |  | Práce |  |  |  | POL1_9
218 | M21-002 | Elektroinstalace_napojení VZT, viz samostatný rozpočet | soubor | 1 |  | 0 |  | 0 |  | 0 | 21 | 0 | 0 | 0 | 0 | 0 |  | Vlastní | Indiv | 0 | 0 |  | Práce |  |  |  | POL1_9
Díl: | M24 | Montáže vzduchotechnických zařízení |  |  |  | 0 |  | 0 |  | 0 |  | 0 |  | 0 |  | 0 |  |  |  |  | 0 | [5 empty] | DIL
219 | M240001 | Vzduchotechnika_viz samostatný rozpočet | soubor | 1 |  | 0 |  | 0 |  | 0 | 21 | 0 | 0 | 0 | 0 | 0 |  | Vlastní | Indiv | 0 | 0 |  | Práce |  |  |  | POL1_
Díl: | D96 | Přesuny suti a vybouraných hmot |  |  |  | 0 |  | 0 |  | 0 |  | 0 |  | 0 |  | 0 |  |  |  |  | 683.94 | [5 empty] | DIL
220 | 979011111R00 | Svislá doprava suti a vybouraných hmot za prvé podlaží nad nebo pod základním podlažím | t | 167.1814 |  | 0 |  | 0 |  | 0 | 21 | 0 | 0 | 0 | 0 | 0 | 801-3 | RTS 19/ II | RTS 18/ I | 0.933 | 155.98 |  | Přesun suti |  |  |  | POL8_
221 | 979011121R00 | Svislá doprava suti a vybouraných hmot příplatek za každé další podlaží | t | 334.3627 |  | 0 |  | 0 |  | 0 | 21 | 0 | 0 | 0 | 0 | 0 | 801-3 | RTS 19/ II | RTS 18/ I | 0.653 | 218.34 |  | Přesun suti |  |  |  | POL8_
222 | 979081111R00 | Odvoz suti a vybouraných hmot na skládku do 1 km | t | 167.1814 |  | 0 |  | 0 |  | 0 | 21 | 0 | 0 | 0 | 0 | 0 | 801-3 | RTS 19/ II | RTS 18/ I | 0.49 | 81.92 |  | Přesun suti |  |  |  | POL8_
|  | Včetně naložení na dopravní prostředek a složení na skládku, bez poplatku za skládku. | [24 empty] | POP
223 | 979081121R00 | Odvoz suti a vybouraných hmot na skládku příplatek za každý další 1 km | t | 3176.4459 |  | 0 |  | 0 |  | 0 | 21 | 0 | 0 | 0 | 0 | 0 | 801-3 | RTS 19/ II | RTS 18/ I | 0 | 0 |  | Přesun suti |  |  |  | POL8_
224 | 979082111R00 | Vnitrostaveništní doprava suti a vybouraných hmot do 10 m | t | 167.1814 |  | 0 |  | 0 |  | 0 | 21 | 0 | 0 | 0 | 0 | 0 | 801-3 | RTS 19/ II | RTS 18/ I | 0.942 | 157.48 |  | Přesun suti |  |  |  | POL8_
225 | 979082121R00 | Vnitrostaveništní doprava suti a vybouraných hmot příplatek k ceně za každých dalších 5 m | t | 668.7255 |  | 0 |  | 0 |  | 0 | 21 | 0 | 0 | 0 | 0 | 0 | 801-3 | RTS 19/ II | RTS 18/ I | 0.105 | 70.22 |  | Přesun suti |  |  |  | POL8_
226 | 979990001R00 | Poplatek za skládku stavební suti | t | 167.1814 |  | 0 |  | 0 |  | 0 | 21 | 0 | 0 | 0 | 0 | 0 | 801-3 | RTS 19/ II | RTS 18/ I | 0 | 0 |  | Přesun suti |  |  |  | POL8_
[25 empty] | 15 | 21 | DPH
| Celkem |  |  |  |  | 0 | [18 empty] | 0 | 0 | SUM
END
Note on S6: Jedná se o informaci, zda se jedná o položku, která je do rozpočtu zadána z cenové soustavy RTS, nebo vlastní.
Note on T6: Jedná se o název CÚ, která je zadána u položky rozpočtu