## Pokyny pro vyplnění
Pokyny pro vyplnění
Ve všech listech tohoto souboru můžete měnit pouze buňky s modrým pozadím. Jedná se o tyto údaje : - údaje o firmě - jednotkové ceny položek zadané na maximálně dvě desetinná místa

## Stavba
#RTSROZP# | Položkový rozpočet stavby
| Stavba: |  | 190910 | GEMINI - ZATEPLENÍ A REKUPERACE AKTUALIZACE 2019
| Objekt: |  | 06 | Rekuperace stavební část
2234 | Rozpočet: |  | 01 | Bourání a nové konstrukce
| Objednatel: | [5 empty] | IČO:
DIČ:
| Projektant: | [5 empty] | IČO:
DIČ:
| Zhotovitel: | [5 empty] | IČO:
DIČ:
Vypracoval:
| Rozpis ceny | [6 empty] | Celkem
HSV | HSV | [6 empty] | 0
PSV | PSV | [6 empty] | 0
MON | MON | [6 empty] | 0
VN | Vedlejší náklady | [6 empty] | 0
ON | Ostatní náklady | [6 empty] | 0
| Celkem | [6 empty] | 0
Rekapitulace daní
0 | Základ pro sníženou DPH |  |  | 15 | % | 0 |  |  | CZK
0 | Snížená DPH |  |  | 15 | % | 0 |  |  | CZK
0 | Základ pro základní DPH |  |  | 21 | % | 0 |  |  | CZK
0 | Základní DPH |  |  | 21 | % | 0 |  |  | CZK
0 | Zaokrouhlení |  |  |  |  | 0 |  |  | CZK
| Cena celkem bez DPH |  |  |  |  | 0 |  |  | CZK
0 | Cena celkem s DPH |  |  |  |  | 0 |  |  | CZK
|  | v |  |  | dne
|  |  | Za zhotovitele |  |  |  | Za objednatele
Rekapitulace dílčích částí
#CASTI>> | Číslo | Název |  |  | Základ pro sníženou DPH | Základ pro základní DPH | DPH celkem | Cena celkem | %
1 | Stavba |  |  |  | 0 | 0 | 0 | 0
2 | 06 | Rekuperace stavební část |  |  | 0 | 0 | 0 | 0
3 | 01 | Bourání a nové konstrukce |  |  | 0 | 0 | 0 | 0
| Celkem za stavbu |  |  |  | 0 | 0 | 0 | 0 | 0
Rekapitulace dílů
| Číslo | Název |  |  | Typ dílu |  |  | Celkem | %
| 3 | Svislé a kompletní konstrukce |  |  | HSV |  |  | 0
| 4 | Vodorovné konstrukce |  |  | HSV |  |  | 0
| 61 | Úpravy povrchů vnitřní |  |  | HSV |  |  | 0
| 63 | Podlahy a podlahové konstrukce |  |  | HSV |  |  | 0
| 64 | Výplně otvorů |  |  | HSV |  |  | 0
| 94 | Lešení a stavební výtahy |  |  | HSV |  |  | 0
| 95 | Dokončovací konstrukce na pozemních stavbách |  |  | HSV |  |  | 0
| 96 | Bourání konstrukcí |  |  | HSV |  |  | 0
| 97 | Prorážení otvorů |  |  | HSV |  |  | 0
| 99 | Staveništní přesun hmot |  |  | HSV |  |  | 0
| 711 | Izolace proti vodě |  |  | PSV |  |  | 0
| 712 | Živičné krytiny |  |  | PSV |  |  | 0
| 721 | Vnitřní kanalizace |  |  | PSV |  |  | 0
| 728 | Vzduchotechnika |  |  | PSV |  |  | 0
| 766 | Konstrukce truhlářské |  |  | PSV |  |  | 0
| 771 | Podlahy z dlaždic a obklady |  |  | PSV |  |  | 0
| 781 | Obklady keramické |  |  | PSV |  |  | 0
| 784 | Malby |  |  | PSV |  |  | 0
| M21 | Elektromontáže |  |  | MON |  |  | 0
| M24 | Montáže vzduchotechnických zařízení |  |  | MON |  |  | 0
| D96 | Přesuny suti a vybouraných hmot |  |  | PSU |  |  | 0
| 901 | Vedlejší náklady |  |  | VN |  |  | 0
| 902 | Ostatní náklady |  |  | ON |  |  | 0
| Cena celkem | [6 empty] | 0 | 0
Note on D11: Název
Note on I11: IČO
Note on D12: Ulice
Note on I12: DIČ
Note on D13: PSČ
Note on E13: Místo

## VzorPolozky (hidden)
Položkový rozpočet
S:
O:
R:

## 06 01 Pol
Položkový rozpočet | [26 empty] | #TypZaznamu#
S: | 190910 | GEMINI - ZATEPLENÍ A REKUPERACE AKTUALIZACE 2019 | [24 empty] | STA
O: | 06 | Rekuperace stavební část | [21 empty] | STA |  |  | OBJ
R: | 01 | Bourání a nové konstrukce | [24 empty] | ROZ
P.č. | Číslo položky | Název položky | MJ | Množství | Cena / MJ | Celkem | Dodávka | Dodávka celk. | Montáž | Montáž celk. | DPH | Cena s DPH | Hmotnost / MJ | Hmotnost celk.(t) | Dem. hmotnost / MJ | Dem. hmotnost celk.(t) | Ceník | Cen. soustava / platnost | Cenová úroveň | Nhod / MJ | Nhod celk. | Dodavatel | Typ položky
Díl: | 3 | Svislé a kompletní konstrukce |  |  |  | 0 |  | 81027.52 |  | 65060.08 |  | 0 |  | 10.02 |  | 0 |  |  |  |  | 135.9 | [5 empty] | DIL
1 | 310236251RT1 | Zazdívka otvorů po potrubí VZT s použitím suché maltové směsi | kus | 61 |  | 0 | 175.34 | 10695.74 | 142.66 | 8702.26 | 21 | 0 | 0.07408 | 4.52 | 0 | 0 |  | RTS 19/ II | RTS 19/ II | 0.34511 | 21.05 |  | Práce |  |  |  | POL1_1
|  | 1.NP : 32 |  | 32 | [22 empty] | VV | 0
|  | 2.NP : 29 |  | 29 | [22 empty] | VV | 0
2 | 342016322R00 | Příčka SDK tl.255mm,2x ocel.kce,2x oplášť.,RF 12,5 | m2 | 39.756 |  | 0 | 862.52 | 34290.35 | 884.48 | 35163.39 | 21 | 0 | 0.05729 | 2.28 | 0 | 0 |  | RTS 19/ II | RTS 19/ II | 1.673 | 66.51 |  | Práce |  |  |  | POL1_
|  | 13,84*2,9 |  | 40.136 | [22 empty] | VV | 0
|  | -0,7*2*4 |  | -5.6 | [22 empty] | VV | 0
|  | (1,2+0,6)*2,9 |  | 5.22 | [22 empty] | VV | 0
3 | 342262411R00 | Doplnění příčky po vybourání okna | m2 | 9.6 |  | 0 | 615.95 | 5913.12 | 865.05 | 8304.48 | 21 | 0 | 0.05164 | 0.5 | 0 | 0 |  | RTS 19/ II | RTS 19/ II | 1.981 | 19.02 |  | Práce |  |  |  | POL1_
|  | 0,8*1*12 |  | 9.6 | [22 empty] | VV | 0
4 | 342262411RT4 | Zapravení SDK příčky po prostupu VZT potrubí desky požár. impreg. tl. 12,5 mm, minerál tl. 5 cm | m2 | 3.4596 |  | 0 | 884.95 | 3061.57 | 865.05 | 2992.73 | 21 | 0 | 0.05838 | 0.2 | 0 | 0 |  | RTS 19/ II | RTS 19/ II | 1.981 | 6.85 |  | Práce |  |  |  | POL1_
|  | 31*0,31*0,36 |  | 3.4596 | [22 empty] | VV | 0
5 | 342255028R00 | Příčky z desek Ytong tl. 15 cm | m2 | 30.74 |  | 0 | 710.83 | 21850.91 | 249.17 | 7659.49 | 21 | 0 | 0.07836 | 2.41 | 0 | 0 |  | RTS 19/ II | RTS 19/ II | 0.55489 | 17.06 |  | Práce |  |  |  | POL1_
|  | (1,2+0,6)*2,9 |  | 5.22 | [22 empty] | VV | 0
|  | (1,45+0,75)*2,9*4 |  | 25.52 | [22 empty] | VV | 0
6 | 346971153R00 | Izolace příček, desky z minerální plsti tl. 60 mm | m2 | 41.64 |  | 0 | 125.26 | 5215.83 | 53.74 | 2237.73 | 21 | 0 | 0.00257 | 0.11 | 0 | 0 |  | RTS 19/ II | RTS 19/ II | 0.13 | 5.41 |  | Práce |  |  |  | POL1_
Díl: | 4 | Vodorovné konstrukce |  |  |  | 0 |  | 27302.14 |  | 25904.6 |  | 0 |  | 0.84 |  | 0 |  |  |  |  | 49 | [5 empty] | DIL
7 | 416020118R00 | Podhledy SDK, kovová kce.HUT 1x deska RFI 15 mm | m2 | 53.26 |  | 0 | 512.62 | 27302.14 | 486.38 | 25904.6 | 21 | 0 | 0.01572 | 0.84 | 0 | 0 |  | RTS 19/ II | RTS 19/ II | 0.92 | 49 |  | Práce |  |  |  | POL1_
|  | zakrytí VZT plochy : | [24 empty] | VV | 0
|  | 235 : 2,24 |  | 2.24 | [22 empty] | VV | 0
|  | 1,91 |  | 1.91 | [22 empty] | VV | 0
|  | 0,68 |  | 0.68 | [22 empty] | VV | 0
|  | čelo : 2,1 |  | 2.1 | [22 empty] | VV | 0
|  | 239 : 1,5 |  | 1.5 | [22 empty] | VV | 0
|  | čelo : 2,9 |  | 2.9 | [22 empty] | VV | 0
|  | 231 : 4,2 |  | 4.2 | [22 empty] | VV | 0
|  | 1,9 |  | 1.9 | [22 empty] | VV | 0
|  | 229 : 5,6 |  | 5.6 | [22 empty] | VV | 0
|  | 1,9 |  | 1.9 | [22 empty] | VV | 0
|  | 222 : 1,5 |  | 1.5 | [22 empty] | VV | 0
|  | čelo : 2,9 |  | 2.9 | [22 empty] | VV | 0
|  | 223 : 2,24 |  | 2.24 | [22 empty] | VV | 0
|  | 1,91 |  | 1.91 | [22 empty] | VV | 0
|  | 0,68 |  | 0.68 | [22 empty] | VV | 0
|  | čelo : 2,1 |  | 2.1 | [22 empty] | VV | 0
|  | 215 : 7,1 |  | 7.1 | [22 empty] | VV | 0
|  | 2,1 |  | 2.1 | [22 empty] | VV | 0
|  | 204 : 1,3 |  | 1.3 | [22 empty] | VV | 0
|  | 203 : 1,5 |  | 1.5 | [22 empty] | VV | 0
|  | 5 |  | 5 | [22 empty] | VV | 0
Díl: | 61 | Úpravy povrchů vnitřní |  |  |  | 0 |  | 78418.02 |  | 281968.58 |  | 0 |  | 20.22 |  | 0 |  |  |  |  | 572.83 | [5 empty] | DIL
8 | 601031101R00 | Kontaktní a penetrační nátěr stropů Picas | m2 | 106.3 |  | 0 | 39.32 | 4179.72 | 39.68 | 4217.98 | 21 | 0 | 0.00578 | 0.61 | 0 | 0 |  | RTS 19/ II | RTS 19/ II | 0.096 | 10.2 |  | Práce |  |  |  | POL1_
|  | 1.NP strop : 49,5 |  | 49.5 | [22 empty] | VV | 0
|  | 2.NP strop : 56,8 |  | 56.8 | [22 empty] | VV | 0
9 | 611421133R00 | Omítka vnitřní stropů rovných, MVC, štuková | m2 | 106.3 |  | 0 | 77.74 | 8263.76 | 404.76 | 43025.99 | 21 | 0 | 0.05123 | 5.45 | 0 | 0 |  | RTS 19/ II | RTS 19/ II | 0.908 | 96.52 |  | Práce |  |  |  | POL1_
10 | 611421431RT2 | Oprava váp.omítek stropů do 50% plochy - štukových s použitím suché maltové směsi | m2 | 325.8 |  | 0 | 88.63 | 28875.65 | 289.87 | 94439.65 | 21 | 0 | 0.0186 | 6.06 | 0 | 0 |  | RTS 19/ II | RTS 19/ II | 0.61311 | 199.75 |  | Práce |  |  |  | POL1_
11 | 612409991RT2 | Začištění omítek kolem oken,dveří apod. s použitím suché maltové směsi | m | 26 |  | 0 | 8.63 | 224.38 | 75.37 | 1959.62 | 21 | 0 | 0.00238 | 0.06 | 0 | 0 |  | RTS 19/ II | RTS 19/ II | 0.18233 | 4.74 |  | Práce |  |  |  | POL1_1
12 | 612421431RT2 | Oprava vápen.omítek stěn do 50 % pl. - štukových s použitím suché maltové směsi | m2 | 284.9 |  | 0 | 73.43 | 20920.21 | 278.57 | 79364.59 | 21 | 0 | 0.01646 | 4.69 | 0 | 0 |  | RTS 19/ II | RTS 19/ II | 0.58575 | 166.88 |  | Práce |  |  |  | POL1_
13 | 612423731RT2 | Omítka rýh stěn MV o šířce nad 30 cm, štuková s použitím suché maltové směsi | m2 | 37.6 |  | 0 | 151.36 | 5691.14 | 604.64 | 22734.46 | 21 | 0 | 0.03342 | 1.26 | 0 | 0 |  | RTS 19/ II | RTS 19/ II | 1.2686 | 47.7 |  | Práce |  |  |  | POL1_1
|  | 94*,4 |  | 37.6 | [22 empty] | VV | 0
14 | 612473182R00 | Omítka vnitřního zdiva ze suché směsi, štuková | m2 | 15.3 |  | 0 | 127.94 | 1957.48 | 314.56 | 4812.77 | 21 | 0 | 0.02798 | 0.43 | 0 | 0 |  | RTS 19/ II | RTS 19/ II | 0.626 | 9.58 |  | Práce |  |  |  | POL1_
15 | 612474611R00 | Omítka stěn vnitřní vápen. štuk, ručně | m2 | 25.52 |  | 0 | 131.86 | 3365.07 | 365.64 | 9331.13 | 21 | 0 | 0.03203 | 0.82 | 0 | 0 |  | RTS 19/ II | RTS 19/ II | 0.816 | 20.82 |  | Práce |  |  |  | POL1_
|  | (1,45+0,75)*2,9*4 |  | 25.52 | [22 empty] | VV | 0
16 | 612481211RT2 | Montáž výztužné sítě (perlinky) do stěrky-stěny včetně výztužné sítě a stěrkového tmelu Baumit | m2 | 25.52 |  | 0 | 61.6 | 1572.03 | 175.9 | 4488.97 | 21 | 0 | 0.00367 | 0.09 | 0 | 0 |  | RTS 19/ II | RTS 19/ II | 0.362 | 9.24 |  | Práce |  |  |  | POL1_
17 | 612100010RA0 | Hrubá výplň rýh ve stěnách | m2 | 18.8 |  | 0 | 179.18 | 3368.58 | 935.82 | 17593.42 | 21 | 0 | 0.04 | 0.75 | 0 | 0 |  | RTS 19/ II | RTS 19/ II | 0.39369 | 7.4 |  | Agregovaná položka |  |  |  | POL2_
|  | 94*0,2 |  | 18.8 | [22 empty] | VV | 0
Díl: | 63 | Podlahy a podlahové konstrukce |  |  |  | 0 |  | 14132.07 |  | 3201.93 |  | 0 |  | 3.7 |  | 0 |  |  |  |  | 7.69 | [5 empty] | DIL
18 | 631416213RT1 | Mazanina betonová PROFI, tloušťka 12 - 24 cm PROFI Beton, pevnost v tlaku 25 MPa | m3 | 1.8 |  | 0 | 6168.86 | 11103.95 | 991.14 | 1784.05 | 21 | 0 | 1.919 | 3.45 | 0 | 0 |  | RTS 19/ II | RTS 19/ II | 2.317 | 4.17 |  | Práce |  |  |  | POL1_1
|  | 1*2*0,3*3 |  | 1.8 | [22 empty] | VV | 0
19 | 275351215RT1 | Bednění montmentu pod VZT jednotku bednicí materiál prkna včetně demontáže | m2 | 5.4 |  | 0 | 323.61 | 1747.49 | 206.39 | 1114.51 | 21 | 0 | 0.0364 | 0.2 | 0 | 0 |  | RTS 19/ II | RTS 19/ II | 0.527 | 2.85 |  | Práce |  |  |  | POL1_1
|  | (1+2)*2*0,3*3 |  | 5.4 | [22 empty] | VV | 0
20 | 631361921RT4 | Výztuž mazanin svařovanou sítí průměr drátu 6,0, oka 100/100 mm | t | 0.044 |  | 0 | 29105.16 | 1280.63 | 6894.84 | 303.37 | 21 | 0 | 1.0662 | 0.05 | 0 | 0 |  | RTS 19/ II | RTS 19/ II | 15.231 | 0.67 |  | Práce |  |  |  | POL1_1
Díl: | 64 | Výplně otvorů |  |  |  | 0 |  | 11149.14 |  | 17376.86 |  | 0 |  | 2.98 |  | 2.85 |  |  |  |  | 75.9 | [5 empty] | DIL
21 | 642942111RT4 | Osazení zárubní dveřních ocelových, pl. do 2,5 m2 včetně dodávky zárubně 80 x 197 x 11 cm | kus | 4 |  | 0 | 936.81 | 3747.24 | 847.19 | 3388.76 | 21 | 0 | 0.03083 | 0.12 | 0 | 0 |  | RTS 19/ II | RTS 19/ II | 1.86 | 7.44 |  | Práce |  |  |  | POL1_1
22 | 642945111R00 | Osazení zárubní ocel. požár.1křídl., pl. do 2,5 m2 | kus | 2 |  | 0 | 1096.66 | 2193.32 | 4508.34 | 9016.68 | 21 | 0 | 0.49075 | 0.98 | 0 | 0 |  | RTS 19/ II | RTS 19/ II | 8.82 | 17.64 |  | Práce |  |  |  | POL1_
23 | 642200011RX | Vybour. zárubně dveří 1kř, dveří, práh | kus | 2 |  | 0 | 1014.29 | 2028.58 | 2485.71 | 4971.42 | 21 | 0 | 0.93093 | 1.86 | 1.4256 | 2.85 |  | Vlastní | Indiv | 25.4116 | 50.82 |  | Agregovaná položka |  |  |  | POL2_
24 | 5533300236R | Zárubeň ocelová ZHtm 125/1970/900 L, P, EI, EW 30 pro cihelné zdivo, s těsněním, se šroubovanými závěsy | kus | 2 |  | 0 | 1590 | 3180 | 0 | 0 | 21 | 0 | 0.0117 | 0.02 | 0 | 0 | SPCM | RTS 19/ II | RTS 19/ II | 0 | 0 |  | Specifikace |  |  |  | POL3_
Díl: | 94 | Lešení a stavební výtahy |  |  |  | 0 |  | 2011.1 |  | 3641.4 |  | 0 |  | 0.07 |  | 0 |  |  |  |  | 9.1 | [5 empty] | DIL
25 | 941955002R00 | Lešení lehké pomocné, výška podlahy do 1,9 m | m2 | 42.5 |  | 0 | 47.32 | 2011.1 | 85.68 | 3641.4 | 21 | 0 | 0.00158 | 0.07 | 0 | 0 |  | RTS 19/ II | RTS 19/ II | 0.214 | 9.1 |  | Práce |  |  |  | POL1_
|  | průrazy : 17*2,5 |  | 42.5 | [22 empty] | VV | 0
Díl: | 95 | Dokončovací konstrukce na pozemních stavbách |  |  |  | 0 |  | 1981.92 |  | 73962.08 |  | 0 |  | 0.03 |  | 0 |  |  |  |  | 199.12 | [5 empty] | DIL
26 | 952901111R00 | Vyčištění budov o výšce podlaží do 4 m | m2 | 640 |  | 0 | 1.43 | 915.2 | 114.07 | 73004.8 | 21 | 0 | 4e-05 | 0.03 | 0 | 0 |  | RTS 19/ II | RTS 19/ II | 0.308 | 197.12 |  | Práce |  |  |  | POL1_1
|  | 1.NP : 350 |  | 350 | [22 empty] | VV | 0
|  | 2.NP : 290 |  | 290 | [22 empty] | VV | 0
27 | 953981203R00 | Chemické kotvy, beton, hl. 110 mm, M12, malta POXY kotvení jednotek boxů | kus | 16 |  | 0 | 66.67 | 1066.72 | 59.83 | 957.28 | 21 | 0 | 0 | 0 | 0 | 0 |  | RTS 19/ II | RTS 19/ II | 0.125 | 2 |  | Práce |  |  |  | POL1_1
|  | 1.NP : 6*2 |  | 12 | [22 empty] | VV | 0
|  | jednotka : 4 |  | 4 | [22 empty] | VV | 0
Díl: | 96 | Bourání konstrukcí |  |  |  | 0 |  | 484.03 |  | 1867.97 |  | 0 |  | 0.02 |  | 0.39 |  |  |  |  | 4.99 | [5 empty] | DIL
28 | 968062244R00 | Vybourání dřevěných rámů oken jednoduch. pl. 1 m2 | m2 | 9.6 |  | 0 | 50.42 | 484.03 | 194.58 | 1867.97 | 21 | 0 | 0.00219 | 0.02 | 0.041 | 0.39 |  | RTS 19/ II | RTS 19/ II | 0.52 | 4.99 |  | Práce |  |  |  | POL1_
|  | 0,8*1*12 |  | 9.6 | [22 empty] | VV | 0
Díl: | 97 | Prorážení otvorů |  |  |  | 0 |  | 7792.31 |  | 80640.35 |  | 0 |  | 0.04 |  | 22.68 |  |  |  |  | 215.51 | [5 empty] | DIL
29 | 970051130R00 | Vrtání jádrové do ŽB do D 130 mm | m | 0.14137 |  | 0 | 1025.15 | 144.93 | 1954.85 | 276.36 | 21 | 0 | 0 | 0 | 0.00287 | 0 |  | RTS 19/ II | RTS 19/ II | 3.9 | 0.55 |  | Práce |  |  |  | POL1_
|  | střecha elektro : 0,150*pi*0,3 |  | 0.14137 | [22 empty] | VV | 0
30 | 970251300R00 | Řezání železobetonu hl. řezu 300 mm | m | 18 |  | 0 | 371.66 | 6689.88 | 1544.34 | 27798.12 | 21 | 0 | 0 | 0 | 0.00046 | 0.01 |  | RTS 19/ II | RTS 19/ II | 3 | 54 |  | Práce |  |  |  | POL1_1
|  | 1.NP : (1+0,5)*2*2*3 |  | 18 | [22 empty] | VV | 0
31 | 971033441R00 | Vybourání otv. zeď cihel. pl.0,25 m2, tl.30cm, MVC | kus | 61 |  | 0 | 7.7 | 469.7 | 265.8 | 16213.8 | 21 | 0 | 0.00034 | 0.02 | 0.138 | 8.42 |  | RTS 19/ II | RTS 19/ II | 0.813 | 49.59 |  | Práce |  |  |  | POL1_
32 | 971081421R00 | Vybourání otvorů příčky deskové 0,25 m2, tl. 10cm | kus | 34 |  | 0 | 7.7 | 261.8 | 83.3 | 2832.2 | 21 | 0 | 0.00034 | 0.01 | 0.028 | 0.95 |  | RTS 19/ II | RTS 19/ II | 0.25 | 8.5 |  | Práce |  |  |  | POL1_
33 | 974031134R00 | Vysekání rýh ve zdi cihelné 5 x 15 cm | m | 20 |  | 0 | 11.3 | 226 | 114.2 | 2284 | 21 | 0 | 0.00049 | 0.01 | 0.013 | 0.26 |  | RTS 19/ II | RTS 19/ II | 0.342 | 6.84 |  | Práce |  |  |  | POL1_
34 | 978011161R00 | Otlučení omítek vnitřních vápenných stropů do 50 % | m2 | 325.8 |  | 0 | 0 | 0 | 55.1 | 17951.58 | 21 | 0 | 0 | 0 | 0.02 | 6.52 |  | RTS 19/ II | RTS 19/ II | 0.17 | 55.39 |  | Práce |  |  |  | POL1_
35 | 978013161R00 | Otlučení omítek vnitřních stěn v rozsahu do 50 % | m2 | 284.9 |  | 0 | 0 | 0 | 42.1 | 11994.29 | 21 | 0 | 0 | 0 | 0.02 | 5.7 |  | RTS 19/ II | RTS 19/ II | 0.13 | 37.04 |  | Práce |  |  |  | POL1_
36 | 978059531R00 | Odsekání vnitřních obkladů stěn nad 2 m2 | m2 | 12 |  | 0 | 0 | 0 | 107.5 | 1290 | 21 | 0 | 0 | 0 | 0.068 | 0.82 |  | RTS 19/ II | RTS 19/ II | 0.3 | 3.6 |  | Práce |  |  |  | POL1_1
Díl: | 99 | Staveništní přesun hmot |  |  |  | 0 |  | 0 |  | 26225.05 |  | 0 |  | 0 |  | 0 |  |  |  |  | 66.78 | [5 empty] | DIL
37 | 999281108R00 | Přesun hmot pro opravy a údržbu do výšky 12 m | t | 35.2962 |  | 0 | 0 | 0 | 743 | 26225.05 | 21 | 0 | 0 | 0 | 0 | 0 |  | RTS 19/ II | RTS 19/ II | 1.892 | 66.78 |  | Přesun hmot |  |  |  | POL7_1
Díl: | 711 | Izolace proti vodě |  |  |  | 0 |  | 0 |  | 87 |  | 0 |  | 0 |  | 0 |  |  |  |  | 0.21 | [5 empty] | DIL
38 | 711180101R00 | Odstr.izolace proti vlhkosti vodor.profil.fólie | m2 | 6 |  | 0 | 0 | 0 | 14.5 | 87 | 21 | 0 | 0 | 0 | 0.00074 | 0 |  | RTS 19/ II | RTS 19/ II | 0.035 | 0.21 |  | Práce |  |  |  | POL1_
Díl: | 712 | Živičné krytiny |  |  |  | 0 |  | 10347.6 |  | 13626.12 |  | 0 |  | 0.16 |  | 0 |  |  |  |  | 26.69 | [5 empty] | DIL
39 | 712372111RT3 | Krytina střech do 10° fólie, 4 kotvy/m2, na beton tl. izolace do 200 mm, Alkorplan 35176 tl.1,5 mm | m2 | 24 |  | 0 | 333.35 | 8000.4 | 407.65 | 9783.6 | 21 | 0 | 0.0022 | 0.05 | 0 | 0 |  | RTS 19/ II | RTS 19/ II | 0.848 | 20.35 |  | Práce |  |  |  | POL1_
40 | 712411101RZ2 | Povlaková krytina střech do 30°, za studena ALP 2 x nátěr - Dekprimer | m2 | 24 |  | 0 | 31.3 | 751.2 | 23.5 | 564 | 21 | 0 | 0.0006 | 0.01 | 0 | 0 |  | RTS 19/ II | RTS 19/ II | 0.054 | 1.3 |  | Práce |  |  |  | POL1_7
41 | 712441559R00 | Povlaková krytina střech do 30°, NAIP přitavením | m2 | 24 |  | 0 | 7.5 | 180 | 100.5 | 2412 | 21 | 0 | 0.00041 | 0.01 | 0 | 0 |  | RTS 19/ II | RTS 19/ II | 0.21 | 5.04 |  | Práce |  |  |  | POL1_7
42 | 62832131R | Pás asfaltovaný Glastek 40 speci mineral | m2 | 24 |  | 0 | 59 | 1416 | 0 | 0 | 21 | 0 | 0.0037 | 0.09 | 0 | 0 | SPCM | RTS 19/ I | RTS 19/ I | 0 | 0 |  | Specifikace |  |  |  | POL3_7
43 | 998712202R00 | Přesun hmot pro povlakové krytiny, výšky do 12 m | % | 231.072 |  | 0 | 0 | 0 | 3.75 | 866.52 | 21 | 0 | 0 | 0 | 0 | 0 |  | RTS 19/ II | RTS 19/ II | 0 | 0 |  | Přesun hmot |  |  |  | POL7_
Díl: | 721 | Vnitřní kanalizace |  |  |  | 0 |  | 4318.35 |  | 4920.15 |  | 0 |  | 0.01 |  | 0 |  |  |  |  | 10.28 | [5 empty] | DIL
44 | 721170902R00 | Oprava potrubí PVC odpadní, vsazení odbočky D 40 | kus | 3 |  | 0 | 43.73 | 131.19 | 190.77 | 572.31 | 21 | 0 | 0.00012 | 0 | 0 | 0 |  | RTS 19/ II | RTS 19/ II | 0.399 | 1.2 |  | Práce |  |  |  | POL1_
45 | 721176101R00 | Potrubí HT připojovací D 32 x 1,8 mm | m | 27 |  | 0 | 99.84 | 2695.68 | 153.16 | 4135.32 | 21 | 0 | 0.00034 | 0.01 | 0 | 0 |  | RTS 19/ II | RTS 19/ II | 0.32 | 8.64 |  | Práce |  |  |  | POL1_
46 | 721194103RM1 | Vyvedení odpadních výpustek D 32 x 1,8 - podomítkové přípojka pro pračku nebo myčku HL 2 | kus | 3 |  | 0 | 497.16 | 1491.48 | 70.84 | 212.52 | 21 | 0 | 8e-05 | 0 | 0 | 0 |  | RTS 19/ II | RTS 19/ II | 0.148 | 0.44 |  | Práce |  |  |  | POL1_
Díl: | 728 | Vzduchotechnika |  |  |  | 0 |  | 16992 |  | 12944 |  | 0 |  | 0 |  | 0 |  |  |  |  | 29.76 | [5 empty] | DIL
47 | 728415123R00 | Montáž mřížky větrací nebo ventilační do d 300 mm | kus | 32 |  | 0 | 0 | 0 | 404.5 | 12944 | 21 | 0 | 0 | 0 | 0 | 0 |  | RTS 19/ II | RTS 19/ II | 0.93 | 29.76 |  | Práce |  |  |  | POL1_
48 | 4287150005R | D+M větrací mřížky do dveří | kus | 32 |  | 0 | 531 | 16992 | 0 | 0 | 21 | 0 | 0 | 0 | 0 | 0 | SPCM | RTS 19/ II | RTS 19/ II | 0 | 0 |  | Specifikace |  |  |  | POL3_
Díl: | 766 | Konstrukce truhlářské |  |  |  | 0 |  | 44466 |  | 7617.2 |  | 0 |  | 0.16 |  | 0.05 |  |  |  |  | 17.3 | [5 empty] | DIL
49 | 766661112R00 | Montáž dveří do zárubně,otevíravých 1kř.do 0,8 m | kus | 4 |  | 0 | 0 | 0 | 631 | 2524 | 21 | 0 | 0 | 0 | 0 | 0 |  | RTS 19/ II | RTS 19/ II | 1.45 | 5.8 |  | Práce |  |  |  | POL1_7
50 | 766661422R00 | Montáž dveří protipožárních 1kříd. nad 80 cm | kus | 2 |  | 0 | 0 | 0 | 754 | 1508 | 21 | 0 | 0 | 0 | 0 | 0 |  | RTS 19/ II | RTS 19/ II | 1.63 | 3.26 |  | Práce |  |  |  | POL1_
51 | 766662811R00 | Demontáž prahů dveří 1křídlových | kus | 28 |  | 0 | 0 | 0 | 47.9 | 1341.2 | 21 | 0 | 0 | 0 | 0.0018 | 0.05 |  | RTS 19/ II | RTS 19/ II | 0.11 | 3.08 |  | Práce |  |  |  | POL1_
52 | 766665921R00 | Zakování dveří 1křídlých kompletizovaných | kus | 6 |  | 0 | 0 | 0 | 374 | 2244 | 21 | 0 | 0 | 0 | 0 | 0 |  | RTS 19/ II | RTS 19/ II | 0.86 | 5.16 |  | Práce |  |  |  | POL1_7
53 | 54914622R | Dveřní kování klíč Ti | kus | 6 |  | 0 | 751 | 4506 | 0 | 0 | 21 | 0 | 0.0008 | 0 | 0 | 0 | SPCM | RTS 19/ II | RTS 19/ II | 0 | 0 |  | Specifikace |  |  |  | POL3_7
54 | 55345503R | Dveře požární 1kříd.-30 min EI 30 DP1 90x197 cm | kus | 2 |  | 0 | 11580 | 23160 | 0 | 0 | 21 | 0 | 0.08 | 0.16 | 0 | 0 | SPCM | RTS 19/ II | RTS 19/ II | 0 | 0 |  | Specifikace |  |  |  | POL3_
55 | 766D02L | Dveře vnitřní 800/1970, vč. kování dodávka, -povrchová úprava dle PD | kus | 4 |  | 0 | 4200 | 16800 | 0 | 0 | 21 | 0 | 0 | 0 | 0 | 0 |  | Vlastní | Indiv | 0 | 0 |  | Specifikace |  |  |  | POL3_7
Díl: | 771 | Podlahy z dlaždic a obklady |  |  |  | 0 |  | 3296.7 |  | 6803.07 |  | 0 |  | 0.47 |  | 0.39 |  |  |  |  | 14.92 | [5 empty] | DIL
56 | 777561020R00 | Vyrovnání podlahy stěrkou Unirovnal tloušťky 2 mm | m2 | 6 |  | 0 | 47.74 | 286.44 | 191.26 | 1147.56 | 21 | 0 | 0.0022 | 0.01 | 0 | 0 |  | RTS 19/ II | RTS 19/ II | 0.4 | 2.4 |  | Práce |  |  |  | POL1_7
57 | 771591111U00 | Penetrace podkladu podlahy | m2 | 6 |  | 0 | 0 | 0 | 45 | 270 | 21 | 0 | 0.0003 | 0 | 0 | 0 |  | Vlastní | Indiv | 0 | 0 |  | Práce |  |  |  | POL1_7
58 | 771570012RAH | Dlažba z dlaždic keramických 20 x 20 cm do malty, dlažba ve specifikaci | m2 | 6 |  | 0 | 63.21 | 379.26 | 641.79 | 3850.74 | 21 | 0 | 0.0562 | 0.34 | 0 | 0 |  | RTS 19/ II | RTS 19/ II | 1.2074 | 7.24 |  | Agregovaná položka |  |  |  | POL2_7
59 | 771990010RA0 | Vybourání keramické nebo teracové dlažby | m2 | 6 |  | 0 | 0 | 0 | 211 | 1266 | 21 | 0 | 0 | 0 | 0.065 | 0.39 |  | RTS 19/ II | RTS 19/ II | 0.88006 | 5.28 |  | Agregovaná položka |  |  |  | POL2_
60 | 59764202R | dIažba 20/20 R9 dle výběru objednatele | m2 | 6 |  | 0 | 438.5 | 2631 | 0 | 0 | 21 | 0 | 0.0192 | 0.12 | 0 | 0 | SPCM | RTS 19/ II | RTS 19/ II | 0 | 0 |  | Specifikace |  |  |  | POL3_7
61 | 998771201R00 | Přesun hmot pro podlahy z dlaždic, výšky do 6 m | % | 43.35 |  | 0 | 0 | 0 | 6.2 | 268.77 | 21 | 0 | 0 | 0 | 0 | 0 |  | RTS 19/ II | RTS 19/ II | 0 | 0 |  | Přesun hmot |  |  |  | POL7_
Díl: | 781 | Obklady keramické |  |  |  | 0 |  | 6758.06 |  | 10625.93 |  | 0 |  | 0.25 |  | 0 |  |  |  |  | 18.86 | [5 empty] | DIL
62 | 781101111R00 | Vyrovnání podkladu maltou ze SMS tl. do 7 mm | m2 | 12 |  | 0 | 0 | 0 | 163.5 | 1962 | 21 | 0 | 0 | 0 | 0 | 0 |  | RTS 19/ II | RTS 19/ II | 0.33 | 3.96 |  | Práce |  |  |  | POL1_7
63 | 781415014R00 | Montáž obkladů stěn, porovin., do tmele, 20x10 cm | m2 | 12 |  | 0 | 81.73 | 980.76 | 617.27 | 7407.24 | 21 | 0 | 0.00473 | 0.06 | 0 | 0 |  | RTS 19/ II | RTS 19/ II | 1.242 | 14.9 |  | Práce |  |  |  | POL1_7
64 | 781495111U00 | Penetrace podkladu obkladu | m2 | 12 |  | 0 | 0 | 0 | 45 | 540 | 21 | 0 | 0.0003 | 0 | 0 | 0 |  | Vlastní | Indiv | 0 | 0 |  | Práce |  |  |  | POL1_7
65 | 58581320R | stěrka vyrovnávací vnitřní á 25 kg | kg | 37.68 |  | 0 | 50.3 | 1895.3 | 0 | 0 | 21 | 0 | 0.001 | 0.04 | 0 | 0 | SPCM | RTS 19/ II | RTS 19/ II | 0 | 0 |  | Specifikace |  |  |  | POL3_7
|  | 12*3,14 |  | 37.68 | [22 empty] | VV | 0
66 | 597813661R | obklad 150,151,153 | m2 | 12 |  | 0 | 323.5 | 3882 | 0 | 0 | 21 | 0 | 0.0126 | 0.15 | 0 | 0 | SPCM | RTS 19/ II | RTS 19/ II | 0 | 0 |  | Specifikace |  |  |  | POL3_7
67 | 998781203R00 | Přesun hmot pro obklady keramické, výšky do 24 m | % | 166.673 |  | 0 | 0 | 0 | 4.3 | 716.69 | 21 | 0 | 0 | 0 | 0 | 0 |  | RTS 19/ II | RTS 19/ II | 0 | 0 |  | Přesun hmot |  |  |  | POL7_
Díl: | 784 | Malby |  |  |  | 0 |  | 8722.07 |  | 48850.04 |  | 0 |  | 0.19 |  | 0 |  |  |  |  | 103.01 | [5 empty] | DIL
68 | 784191201R00 | Penetrace podkladu hloubková Primalex 1x | m2 | 717 |  | 0 | 5.63 | 4036.71 | 15.37 | 11020.29 | 21 | 0 | 7e-05 | 0.05 | 0 | 0 |  | RTS 19/ II | RTS 19/ II | 0.03248 | 23.29 |  | Práce |  |  |  | POL1_
69 | 784195212R00 | Malba tekutá Primalex Plus, bílá, 2 x | m2 | 717 |  | 0 | 5.04 | 3613.68 | 48.36 | 34674.12 | 21 | 0 | 0.00015 | 0.11 | 0 | 0 |  | RTS 19/ II | RTS 19/ II | 0.10191 | 73.07 |  | Práce |  |  |  | POL1_7
|  | 1.NP strop+stěny : 393 |  | 393 | [22 empty] | VV | 0
|  | 2.NP strop + stěny : 324 |  | 324 | [22 empty] | VV | 0
70 | 784442001RT2 | Malba disperzní interiérová HET, výška do 3,8 m Klasik 1barevná, 2x nátěr, 1x penetrace | m2 | 49.5 |  | 0 | 21.65 | 1071.68 | 63.75 | 3155.63 | 21 | 0 | 0.00064 | 0.03 | 0 | 0 |  | RTS 19/ II | RTS 19/ II | 0.1344 | 6.65 |  | Práce |  |  |  | POL1_
Díl: | M21 | Elektromontáže |  |  |  | 0 |  | 0 |  | 72618 |  | 0 |  | 0 |  | 0 |  |  |  |  | 308.03 | [5 empty] | DIL
71 | 210020901R0X | Ucpávka protipožární kabelová jednoduchá | m2 | 3.6 |  | 0 | 0 | 0 | 2755 | 9918 | 21 | 0 | 0 | 0 | 0 | 0 |  | Vlastní | RTS 17/ I | 7.3792 | 26.57 |  | Práce |  |  |  | POL1_
|  | 36*0,1 |  | 3.6 | [22 empty] | VV | 0
72 | 210020912R0X | Ucpávka protipožární, VZT průchod stropem, do tl. 50 cm | m2 | 3 |  | 0 | 0 | 0 | 4000 | 12000 | 21 | 0 | 0 | 0 | 0 | 0 |  | Vlastní | Indiv | 28.0408 | 84.12 |  | Práce |  |  |  | POL1_
73 | 210020922R0X | Ucpávka protipožární, VZT průchod stěnou, tl. 30 cm | kus | 8 |  | 0 | 0 | 0 | 4500 | 36000 | 21 | 0 | 0 | 0 | 0 | 0 |  | Vlastní | Indiv | 24.6675 | 197.34 |  | Práce |  |  |  | POL1_
74 | M21000002 | Pomocné práce pro Elektromontáže | hod | 35 |  | 0 | 0 | 0 | 420 | 14700 | 21 | 0 | 0 | 0 | 0 | 0 |  | Vlastní | Indiv | 0 | 0 |  | Práce |  |  |  | POL1_
75 | M21000003 | Elektromontáže | kpl | 1 |  | 0 | 0 | 0 | 0 | 0 | 21 | 0 | 0 | 0 | 0 | 0 |  | Vlastní | Kalkul | 0 | 0 |  | Práce |  |  |  | POL1_
Díl: | M24 | Montáže vzduchotechnických zařízení |  |  |  | 0 |  | 0 |  | 25200 |  | 0 |  | 0 |  | 0 |  |  |  |  | 0 | [5 empty] | DIL
76 | M240000001 | VZT | kpl | 1 |  | 0 | 0 | 0 | 0 | 0 | 21 | 0 | 0 | 0 | 0 | 0 |  | Vlastní | Kalkul | 0 | 0 |  | Práce |  |  |  | POL1_
77 | M24000002 | Pomocné práce pro VZT | hod | 60 |  | 0 | 0 | 0 | 420 | 25200 | 21 | 0 | 0 | 0 | 0 | 0 |  | Vlastní | Indiv | 0 | 0 |  | Práce |  |  |  | POL1_
Díl: | D96 | Přesuny suti a vybouraných hmot |  |  |  | 0 |  | 0 |  | 88957.02 |  | 0 |  | 0 |  | 0 |  |  |  |  | 235.49 | [5 empty] | DIL
78 | 979081111R00 | Odvoz suti a vybour. hmot na skládku do 1 km | t | 23.1171 |  | 0 | 0 | 0 | 220 | 5085.77 | 21 | 0 | 0 | 0 | 0 | 0 |  | RTS 19/ II | RTS 19/ II | 0.98 | 22.65 |  | Přesun suti |  |  |  | POL8_0
79 | 979081121R00 | Příplatek k odvozu za každý další 1 km | t | 300.5226 |  | 0 | 0 | 0 | 15.7 | 4718.21 | 21 | 0 | 0 | 0 | 0 | 0 |  | RTS 19/ II | RTS 19/ II | 0 | 0 |  | Přesun suti |  |  |  | POL8_0
80 | 979082111R00 | Vnitrostaveništní doprava suti do 10 m | t | 23.1171 |  | 0 | 0 | 0 | 305.5 | 7062.28 | 21 | 0 | 0 | 0 | 0 | 0 |  | RTS 19/ II | RTS 19/ II | 1.884 | 43.55 |  | Přesun suti |  |  |  | POL8_0
81 | 979082121R00 | Příplatek k vnitrost. dopravě suti za dalších 5 m | t | 92.4685 |  | 0 | 0 | 0 | 34 | 3143.93 | 21 | 0 | 0 | 0 | 0 | 0 |  | RTS 19/ II | RTS 19/ II | 0.21 | 19.42 |  | Přesun suti |  |  |  | POL8_0
82 | 979011211R00 | Svislá doprava suti a vybour. hmot za 2.NP nošením | t | 23.1171 |  | 0 | 0 | 0 | 651 | 15049.25 | 21 | 0 | 0 | 0 | 0 | 0 |  | RTS 19/ II | RTS 19/ II | 2.009 | 46.44 |  | Přesun suti |  |  |  | POL8_0
83 | 979011219R00 | Přípl.k svislé dopr.suti za každé další NP nošením | t | 92.4685 |  | 0 | 0 | 0 | 311 | 28757.7 | 21 | 0 | 0 | 0 | 0 | 0 |  | RTS 19/ II | RTS 19/ II | 0.959 | 88.68 |  | Přesun suti |  |  |  | POL8_0
84 | 979087113R00 | Nakládání vybouraných hmot na dopravní prostředky | t | 23.1171 |  | 0 | 0 | 0 | 486.5 | 11246.48 | 21 | 0 | 0 | 0 | 0 | 0 |  | RTS 19/ II | RTS 19/ II | 0.638 | 14.75 |  | Přesun suti |  |  |  | POL8_0
85 | 979999999R00 | Poplatek za skladku 10 % příměsí - DUFONEV Brno | t | 23.1171 |  | 0 | 0 | 0 | 601 | 13893.4 | 21 | 0 | 0 | 0 | 0 | 0 |  | RTS 19/ II | RTS 19/ II | 0 | 0 |  | Přesun suti |  |  |  | POL8_0
Díl: | 901 | Vedlejší náklady |  |  |  | 0 |  | 25000 |  | 170000 |  | 0 |  | 0 |  | 0 |  |  |  |  | 0 | [5 empty] | DIL
86 | 90101 | Zařízení staveniště vybudování, provoz, likvidace | soubor | 1 |  | 0 | 0 | 0 | 130000 | 130000 | 21 | 0 | 0 | 0 | 0 | 0 |  | Vlastní | Indiv | 0 | 0 |  | Práce |  |  |  | POL1_1
87 | 90103 | Provoz investora | soubor | 1 |  | 0 | 0 | 0 | 40000 | 40000 | 21 | 0 | 0 | 0 | 0 | 0 |  | Vlastní | Indiv | 0 | 0 |  | Práce |  |  |  | POL1_1
88 | 90102 | Koordinační činnost | soubor | 1 |  | 0 | 25000 | 25000 | 0 | 0 | 21 | 0 | 0 | 0 | 0 | 0 |  | Vlastní | Indiv | 0 | 0 |  | Specifikace |  |  |  | POL3_1
Díl: | 902 | Ostatní náklady |  |  |  | 0 |  | 10000 |  | 70000 |  | 0 |  | 0 |  | 0 |  |  |  |  | 0 | [5 empty] | DIL
89 | 90205 | Zajištění BOZP, kontroly kvality | soubor | 1 |  | 0 | 0 | 0 | 30000 | 30000 | 21 | 0 | 0 | 0 | 0 | 0 |  | Vlastní | Indiv | 0 | 0 |  | Práce |  |  |  | POL1_1
90 | 90206 | Zkoušky a revize ostatní | soubor | 1 |  | 0 | 0 | 0 | 10000 | 10000 | 21 | 0 | 0 | 0 | 0 | 0 |  | Vlastní | Indiv | 0 | 0 |  | Práce |  |  |  | POL1_1
91 | 90203 | Zaměření stávajících sítí, vytyčení, ochrana | soubor | 1 |  | 0 | 10000 | 10000 | 0 | 0 | 21 | 0 | 0 | 0 | 0 | 0 |  | Vlastní | Indiv | 0 | 0 |  | Specifikace |  |  |  | POL3_1
92 | 90204 | Zábor veřejného prostranství | soubor | 1 |  | 0 | 0 | 0 | 0 | 0 | 21 | 0 | 0 | 0 | 0 | 0 |  | Vlastní | Kalkul | 0 | 0 |  | Specifikace |  |  |  | POL3_1
93 | 90207 | Publicita projektu - reklamní panel | soubor | 1 |  | 0 | 0 | 0 | 0 | 0 | 21 | 0 | 0 | 0 | 0 | 0 |  | Vlastní | Kalkul | 0 | 0 |  | Specifikace |  |  |  | POL3_1
94 | 90208 | Publicita projektu - pamětní deska | soubor | 1 |  | 0 | 0 | 0 | 0 | 0 | 21 | 0 | 0 | 0 | 0 | 0 |  | Vlastní | Kalkul | 0 | 0 |  | Specifikace |  |  |  | POL3_1
95 | 90201 | Dokumentace skutečného provedení stavby | soubor | 1 |  | 0 | 0 | 0 | 15000 | 15000 | 21 | 0 | 0 | 0 | 0 | 0 |  | Vlastní | Indiv | 0 | 0 |  | OPN |  |  |  | POL13_0
96 | 90202 | Geodetické zaměření dokončeného díla | soubor | 1 |  | 0 | 0 | 0 | 15000 | 15000 | 21 | 0 | 0 | 0 | 0 | 0 |  | Vlastní | Indiv | 0 | 0 |  | OPN |  |  |  | POL13_0
[25 empty] | 15 | 21 | DPH
| Celkem |  |  |  |  | 0 | [18 empty] | 0 | 0 | SUM
Poznámky uchazeče k zadání
POPUZIV
END
Note on S6: Jedná se o informaci, zda se jedná o položku, která je do rozpočtu zadána z cenové soustavy RTS, nebo vlastní.
Note on T6: Jedná se o název CÚ, která je zadána u položky rozpočtu

## VZT levá
ROZPOČET
Stavba: |  | REALIZACE VĚTRÁNÍ S REKUPERACÍ SŠTP Gemini Bno - levá část
Objekt: |  | SŠZT Gemini Bno - levá část - učebny + internát
Místo: |  | Brno, par.č. 253 k.ú. Lesná
Objednatel: |  | STŘEDNÍ ŠKOLA PRO TĚLESNĚ POSTIŽENÉ GEMINI |  | Zpracoval: | 0
Zhotovitel: |  | 0 |  | Datum: | 2017-04-07
P.Č. | Kód položky | Popis | MJ | Množství celkem | Cena jednotková | Cena celkem
1 | 2 | 3 | 4 | 5 | 6 | 7
| D1 | Materiál dodávka
1 | A160514 | Nástřešní větrací jednotka jmenovitého výkonu cca 1500 m3/hod, s plynulou regulací cca 10% - 100%, při 1300 m3/hod min.: 500 Pa výkonu, akustický výkon VZT sání < 60dB, výtlak < 85 dB, účinnost ZZT nad 80%; uzavírací klapky na hrdlech přívodu venkovního vzduchu a odtahu vzduchu z interiéru, hrdla 300*300 mm, zařízení splňující Erp 2016 a ErP 2018, orientačně rozměry a připojovací hrdla dle samostatné specifikace jednotky - provedení s bypassem, s protorem pro osazení integrovaného nízkoteplotního elektrického dohřívače vzduchu, odvod kondenzátu chránit topným kabelem Bez ovladače, regulace umožňující komunikaci s regulačními boxy a optimalizaci výkonu nebo řízení na konstantní tlak s zapínání chodu VZT jednotky, komunikace webb pro vzdálené připojení a ovládání vč. ovládání centrální jednotky, popř. možnost nastavení parametrů na regulačních boxech průtoku vzduchu pro třídy. Umístění na střeše na základovém rámu - dodávka jednotky s ohledem na hmotnost, přístup a manipulaci (odhad mezi 350 - 450 kg - dle výběru zařízení): - v případě použití jeřábu dodávka v celku - v případě montáže bez jeřábu doporučená dodávka v dílech pro složení na stavbě na střeše | ks | 1 |  | 0
1 | A160515 | Nízkoteplotní elektrický dohřívač vzduchu na přívodu do objektu (např. PTC); dimenzován na zvýšení teploty o cca 5K, tedy příkon cca 2,5 kW | ks | 1 |  | 0
2 | A131335 | Základový rám VZT jednotky jednotky výšky cca 400 mm (plechový) vč. stavitelných spodních nožiček | kus | 1 |  | 0
6 | R999701 | Kouřové čidlo ( Detektor kouře do vzduchotechnického potrubí) s rozpínacím kontaktem | ks | 2 |  | 0
5 | A142319 | Čidlo CO2 (IR snímání) výstup 0-10 V, rozsah do 2000 ppm, napájení 24V, prostorové | ks | 5 |  | 0
|  | Odvod kondenzátu | .
zti | K 32/87 | vnitřní kanalizace HT koleno 32/87° (s gumovým těsněním) | ks | 8 |  | 0
zti | T 32 | vnitřní kanalizace HT odpadní trubka 32/1500 mm (s gumovým těsněním) | ks | 2 |  | 0
zti | izolace | Pěnová izolace tl. Min. 20 mm na vedení HT DN 32 | bm | 4.5 |  | 0
|  | e1 - vstup čerstvého vzduchu do jednotky | .
10 | TR_10_atyp dle DET | Trouba - přechod s přírubami 300*300 / 700*400 dle schéma | kus | 1 |  | 0
11 | TR_11 | Trouba - tlumič 700*400 l=1200 s přírubami - 4* tlum. Přepážka s náběhy l=1000 | kus | 1 |  | 0
14 | TR_14 | Trouba 700*400 l=600 s přírubami; výfuk/sání úkos 45° s drát. mřížka oka cca 20*20 mm | kus | 1 |  | 0
15 | TR_pod.3 | Kotvící podpěra trouby 700x400, s možností rektifikace h cca 1000 mm | sd | 2 |  | 0
|  | i2 - výstup odpadního vzduchu z jednotky | .
10 | TR_10_atyp dle DET | Trouba - přechod s přírubami 300*300 / 700*400 dle schéma | kus | 1 |  | 0
11 | TR_11 | Trouba - tlumič 700*400 l=1200 s přírubami - 4* tlum. Přepážka s náběhy l=1000 | kus | 1 |  | 0
14 | TR_14 | Trouba 700*400 l=600 s přírubami; výfuk/sání úkos 45° s drát. mřížka oka cca 20*20 mm | kus | 1 |  | 0
15 | TR_pod.3 | Kotvící podpěra trouby 700x400, s možností rektifikace h cca 1000 mm | sd | 2 |  | 0
|  | e2 - výstup čestvého vzduchu do objektu - centrální stoupačka | .
80 | TR_80_atyp dle DET | Trouba - přechod s přírubami 300*300 / 300*500 - rozdělovací (dle schéma) | kus | 1 |  | 0
iz | R336100 | Tepelná izolace - nesnadno hořlavá celkové tl. 100 mm | m2 | 0.88 |  | 0
84 | R217131 | AT TLUMIČ -315-1000-ST (průměr 315, bez hrdel, tl. Stěny 30 mm, součástí SV 2ks) | ks | 2 |  | 0
tr30 | R215315 | Trouba hladká Ø 315 ( těsná - např. SP) | metr | 1.2 |  | 0
81 | TR_81_atyp dle DET | Trouba - přechod 300*500 / D 315 - dle schema | kus | 1 |  | 0
iz | M336030 | Tepelná izolace - nesnadno hořlavá tl. 30 mm s Al. Folii (např. rohož) | m2 | 4 |  | 0
82 | TR_82_atyp dle det | OBJ 90° 250/315 s náběhovým kusem | ks | 1 |  | 0
|  | 1.NP | .
|  | m.č. 139 | .
tr31 | R215315 | Trouba hladká Ø 315 ( těsná - např. SP) | metr | 4.6 |  | 0
30 | R220120 | OS-T koleno Ø 315/45-těsné | ks | 1 |  | 0
31 | R223110 | SV-T 315 - spojka vnitřní ø315mm-těsná | ks | 1 |  | 0
32 | R221437 | OBJ-T Odbočka jednostrannná 45° 315/200-těsná | ks | 1 |  | 0
33 | R221435 | OBJ-T Odbočka jednostrannná 45° 315/125-těsná | ks | 1 |  | 0
34 | R222135 | PRR-T přechod asymterický 315/250-těsný | ks | 1 |  | 0
tr25 | R215250 | Trouba hladká Ø 250 ( těsná - např. SP) | metr | 4 |  | 0
35 | R223109 | SV-T 250 - spojka vnitřní ø250mm-těsná | ks | 1 |  | 0
36 | R221428 | OBJ-T Odbočka jednostrannná 45° 250/200-těsná | ks | 1 |  | 0
37 | R222132 | PRR-T přechod asymterický 250/200-těsný | ks | 1 |  | 0
tr20 | R215200 | Trouba hladká Ø 200 ( těsná - např. SP) | metr | 3.7 |  | 0
38 | R220017 | OS-T koleno Ø 200/90-těsné | ks | 1 |  | 0
29 | A701020 | VAV box UNI 200 (VAV regulační tubus D 200) | ks | 1 |  | 0
39 | R223108 | SV-T 200 - spojka vnitřní ø200mm-těsná | ks | 2 |  | 0
40 | R161213 | Přívodně / odvodní mřížka 625x125 (dvouřadá) s přechodem pro usazení na kruhové potrubí | kus | 2 |  | 0
41 | R225007 | D koncový kryt D 200 | ks | 1 |  | 0
|  | m.č. 138 | .
tr20 | R215200 | Trouba hladká Ø 200 ( těsná - např. SP) | metr | 3.3 |  | 0
42 | R220117 | OS-T koleno Ø 200/45-těsné | ks | 1 |  | 0
29 | A701020 | VAV box UNI 200 (VAV regulační tubus D 200) | ks | 1 |  | 0
39 | R223108 | SV-T 200 - spojka vnitřní ø200mm-těsná | ks | 2 |  | 0
40 | R161213 | Přívodně / odvodní mřížka 625x125 (dvouřadá) s přechodem pro usazení na kruhové potrubí | kus | 2 |  | 0
41 | R225007 | D koncový kryt D 200 | ks | 1 |  | 0
|  | m.č. 134 | .
tr20 | R215200 | Trouba hladká Ø 200 ( těsná - např. SP) | metr | 3.3 |  | 0
42 | R220117 | OS-T koleno Ø 200/45-těsné | ks | 1 |  | 0
29 | A701020 | VAV box UNI 200 (VAV regulační tubus D 200) | ks | 1 |  | 0
39 | R223108 | SV-T 200 - spojka vnitřní ø200mm-těsná | ks | 2 |  | 0
40 | R161213 | Přívodně / odvodní mřížka 625x125 (dvouřadá) s přechodem pro usazení na kruhové potrubí | kus | 2 |  | 0
41 | R225007 | D koncový kryt D 200 | ks | 1 |  | 0
|  | m.č. 137 | .
tr12 | R215125 | Trouba hladká Ø 125 ( těsná - např. SP) | metr | 0.6 |  | 0
43 | R220113 | OS-T koleno Ø 125/45-těsné | ks | 1 |  | 0
44 | R226212 | Regulátor pro nastavení konstantního průtoku, plast 125 | kus | 1 |  | 0
45 | R221531 | KKS-T 60 125/100 - kalhotový kus-těsný | ks | 1 |  | 0
tr10 | R215100 | Trouba hladká Ø 100 ( těsná - např. SP) | metr | 2 |  | 0
46 | M100030 | OS-T koleno Ø 100/30-těsné | kus | 1.2 |  | 0
47 | R230101 | Talířový ventil přívod vzduchu KI 100 - včetně rámečku | ks | 1 |  | 0
|  | m.č. 136 | .
tr10 | R215100 | Trouba hladká Ø 100 ( těsná - např. SP) | metr | 2 |  | 0
46 | M100030 | OS-T koleno Ø 100/30-těsné | kus | 1.2 |  | 0
47 | R230101 | Talířový ventil přívod vzduchu KI 100 - včetně rámečku | ks | 1 |  | 0
|  | m.č. učebna malá | .
tr31 | R215315 | Trouba hladká Ø 315 ( těsná - např. SP) | metr | 0.2 |  | 0
48 | R222134 | PRR-T přechod asymetrický 315/200-těsný | ks | 1 |  | 0
tr20 | R215200 | Trouba hladká Ø 200 ( těsná - např. SP) | metr | 9.6 |  | 0
42 | R220117 | OS-T koleno Ø 200/45-těsné | ks | 1 |  | 0
39 | R223108 | SV-T 200 - spojka vnitřní ø200mm-těsná | ks | 3 |  | 0
29 | A701020 | VAV box UNI 200 (VAV regulační tubus D 200) | ks | 1 |  | 0
49 | R221144 | OBJ-T Odbočka jednostrannná 90° 200/200-těsná | ks | 1 |  | 0
40 | R161213 | Přívodně / odvodní mřížka 625x125 (dvouřadá) s přechodem pro usazení na kruhové potrubí | kus | 2 |  | 0
41 | R225007 | D koncový kryt D 200 | ks | 2 |  | 0
|  | m.č. 128 | .
51 | R221142 | OBJ-T Odbočka jednostrannná 90° 200/125-těsná | ks | 1 |  | 0
43 | R220113 | OS-T koleno Ø 125/45-těsné | ks | 1 |  | 0
tr12 | R215125 | Trouba hladká Ø 125 ( těsná - např. SP) | metr | 2.2 |  | 0
44 | R226212 | Regulátor pro nastavení konstantního průtoku, plast 125 | kus | 1 |  | 0
86 | R163425 | DA 125 - dýza pro přívod vzduchu | ks | 1 |  | 0
|  | . | .
|  | 2.NP | .
tr25 | R215250 | Trouba hladká Ø 250 ( těsná - např. SP) | metr | 0.5 |  | 0
61 | R151021 | Klapka škrtící KEL 250 LM24 servopohon | ks | 1 |  | 0
62 | R226215 | Regulátor pro nastavení konstantního průtoku, plast 250 | kus | 1 |  | 0
63 | R221249 | OBJ-T Odbočka jednostrannná 90° 200/250-těsná | ks | 1 |  | 0
|  | m.č. 242 | .
64 | R217120 | AT TLUMIČ -200-1000-ST (průměr 200, bez hrdel, tl. Stěny 30 mm, součástí SV 2ks) | ks | 1 |  | 0
39 | R223108 | SV-T 200 - spojka vnitřní ø200mm-těsná | ks | 1 |  | 0
tr20 | R215200 | Trouba hladká Ø 200 ( těsná - např. SP) | metr | 5 |  | 0
38 | R220017 | OS-T koleno Ø 200/90-těsné | ks | 2 |  | 0
65 | OBO 200 | OBO-T Odbočka oboustranná 45°200/100-těsná | ks | 1 |  | 0
66 | R222129 | PRR-T přechod asymetrický 200/160-těsný | ks | 1 |  | 0
tr16 | R215160 | Trouba hladká Ø 160 ( těsná - např. SP) | metr | 2.1 |  | 0
67 | OBO 160 | OBO-T Odbočka oboustranná 45°160/100-těsná | ks | 1 |  | 0
68 | R222126 | PRR-T přechod asymetrický 160/125-těsný | ks | 1 |  | 0
tr12 | R215125 | Trouba hladká Ø 125 ( těsná - např. SP) | metr | 3 |  | 0
69 | R221406 | OBJ-T Odbočka jednostrannná 45° 125/100-těsná | ks | 1 |  | 0
70 | R222123 | PRR-T přechod asymetrický 125/100-těsný | ks | 1 |  | 0
tr10 | R215100 | Trouba hladká Ø 100 ( těsná - např. SP) | metr | 3.4 |  | 0
71 | R220012 | OS-T koleno Ø 100/90-těsné | ks | 1 |  | 0
72 | R163405 | DA 100 - dýza pro přívod vzduchu | ks | 1 |  | 0
|  | m.č. 241 | .
tr10 | R215100 | Trouba hladká Ø 100 ( těsná - např. SP) | metr | 0.4 |  | 0
73 | R220112 | OS-T koleno Ø 100/45-těsné | ks | 1 |  | 0
72 | R163405 | DA 100 - dýza pro přívod vzduchu | ks | 1 |  | 0
|  | m.č. 240 | .
tr10 | R215100 | Trouba hladká Ø 100 ( těsná - např. SP) | metr | 0.4 |  | 0
73 | R220112 | OS-T koleno Ø 100/45-těsné | ks | 1 |  | 0
72 | R163405 | DA 100 - dýza pro přívod vzduchu | ks | 1 |  | 0
|  | m.č. 239 | .
tr10 | R215100 | Trouba hladká Ø 100 ( těsná - např. SP) | metr | 0.4 |  | 0
73 | R220112 | OS-T koleno Ø 100/45-těsné | ks | 1 |  | 0
72 | R163405 | DA 100 - dýza pro přívod vzduchu | ks | 1 |  | 0
|  | m.č. 234 | .
tr10 | R215100 | Trouba hladká Ø 100 ( těsná - např. SP) | metr | 0.7 |  | 0
73 | R220112 | OS-T koleno Ø 100/45-těsné | ks | 1 |  | 0
72 | R163405 | DA 100 - dýza pro přívod vzduchu | ks | 1 |  | 0
|  | m.č. 233 | .
tr10 | R215100 | Trouba hladká Ø 100 ( těsná - např. SP) | metr | 0.7 |  | 0
73 | R220112 | OS-T koleno Ø 100/45-těsné | ks | 1 |  | 0
72 | R163405 | DA 100 - dýza pro přívod vzduchu | ks | 1 |  | 0
|  | m.č. 221 | .
64 | R217120 | AT TLUMIČ -200-1000-ST (průměr 200, bez hrdel, tl. Stěny 30 mm, součástí SV 2ks) | ks | 1 |  | 0
39 | R223108 | SV-T 200 - spojka vnitřní ø200mm-těsná | ks | 1 |  | 0
tr20 | R215200 | Trouba hladká Ø 200 ( těsná - např. SP) | metr | 5.3 |  | 0
38 | R220017 | OS-T koleno Ø 200/90-těsné | ks | 2 |  | 0
65 | OBO 200 | OBO-T Odbočka oboustranná 45°200/100-těsná | ks | 1 |  | 0
66 | R222129 | PRR-T přechod asymetrický 200/160-těsný | ks | 1 |  | 0
tr16 | R215160 | Trouba hladká Ø 160 ( těsná - např. SP) | metr | 2.8 |  | 0
74 | R221409 | OBJ-T Odbočka jednostrannná 45° 160/100-těsná | ks | 1 |  | 0
68 | R222126 | PRR-T přechod asymetrický 160/125-těsný | ks | 1 |  | 0
85 | R225003 | D koncový kryt D 125 | ks | 1 |  | 0
tr10 | R215100 | Trouba hladká Ø 100 ( těsná - např. SP) | metr | 0.3 |  | 0
73 | R220112 | OS-T koleno Ø 100/45-těsné | ks | 1 |  | 0
72 | R163405 | DA 100 - dýza pro přívod vzduchu | ks | 1 |  | 0
|  | m.č. 222 | .
tr10 | R215100 | Trouba hladká Ø 100 ( těsná - např. SP) | metr | 0.3 |  | 0
73 | R220112 | OS-T koleno Ø 100/45-těsné | ks | 1 |  | 0
72 | R163405 | DA 100 - dýza pro přívod vzduchu | ks | 1 |  | 0
|  | m.č. 225 | .
tr10 | R215100 | Trouba hladká Ø 100 ( těsná - např. SP) | metr | 0.7 |  | 0
73 | R220112 | OS-T koleno Ø 100/45-těsné | ks | 1 |  | 0
71 | R220012 | OS-T koleno Ø 100/90-těsné | ks | 1 |  | 0
72 | R163405 | DA 100 - dýza pro přívod vzduchu | ks | 1 |  | 0
|  | . | .
|  | i1 - odtah odpadního vzduchu | .
|  | i1 - odtah vzduchu z objektu - centrální stoupačka | .
80 | TR_80_atyp dle DET | Trouba - přechod s přírubami 300*300 / 300*500 - rozdělovací (dle schéma) | kus | 1 |  | 0
iz | R336100 | Tepelná izolace - nesnadno hořlavá celkové tl. 100 mm | m2 | 0.88 |  | 0
84 | R217131 | AT TLUMIČ -315-1000-ST (průměr 315, bez hrdel, tl. Stěny 30 mm, součástí SV 2ks) | ks | 1 |  | 0
tr30 | R215315 | Trouba hladká Ø 315 ( těsná - např. SP) | metr | 2.2 |  | 0
81 | TR_81_atyp dle DET | Trouba - přechod 300*500 / D 315 - dle schema | kus | 1 |  | 0
iz | M336030 | Tepelná izolace - nesnadno hořlavá tl. 30 mm s Al. Folii (např. rohož) | m2 | 4 |  | 0
83 | TR_83_atyp dle det | Přechodový díl - rozdělovač D315/1*D 250+2*D 200 ( čistícím vstupem) | ks | 1 |  | 0
|  | 1.NP | .
|  | m.č. 139 | .
tr31 | R215315 | Trouba hladká Ø 315 ( těsná - např. SP) | metr | 0.8 |  | 0
30 | R220120 | OS-T koleno Ø 315/45-těsné | ks | 2 |  | 0
34 | R222135 | PRR-T přechod asymterický 315/250-těsný | ks | 1 |  | 0
tr25 | R215250 | Trouba hladká Ø 250 ( těsná - např. SP) | metr | 4.5 |  | 0
35 | R223109 | SV-T 250 - spojka vnitřní ø250mm-těsná | ks | 1 |  | 0
50 | R221149 | OBJ-T Odbočka jednostrannná 90° 250/200-těsná | ks | 1 |  | 0
37 | R222132 | PRR-T přechod asymterický 250/200-těsný | ks | 1 |  | 0
tr20 | R215200 | Trouba hladká Ø 200 ( těsná - např. SP) | metr | 9 |  | 0
38 | R220017 | OS-T koleno Ø 200/90-těsné | ks | 2 |  | 0
42 | R220117 | OS-T koleno Ø 200/45-těsné | ks | 1 |  | 0
51 | R221142 | OBJ-T Odbočka jednostrannná 90° 200/125-těsná | ks | 1 |  | 0
39 | R223108 | SV-T 200 - spojka vnitřní ø200mm-těsná | ks | 3 |  | 0
29 | A701020 | VAV box UNI 200 (VAV regulační tubus D 200) | ks | 1 |  | 0
29.1 | A701000c | VAV BOX půtoku vzduchu (CP verze, část měření a regulace, univerzální) | ks | 1 |  | 0
40 | R161213 | Přívodně / odvodní mřížka 625x125 (dvouřadá) s přechodem pro usazení na kruhové potrubí | kus | 2 |  | 0
41 | R225007 | D koncový kryt D 200 | ks | 1 |  | 0
|  | m.č. 138 | .
tr20 | R215200 | Trouba hladká Ø 200 ( těsná - např. SP) | metr | 3 |  | 0
42 | R220117 | OS-T koleno Ø 200/45-těsné | ks | 2 |  | 0
39 | R223108 | SV-T 200 - spojka vnitřní ø200mm-těsná | ks | 2 |  | 0
29 | A701020 | VAV box UNI 200 (VAV regulační tubus D 200) | ks | 1 |  | 0
29.1 | A701000c | VAV BOX půtoku vzduchu (CP verze, část měření a regulace, univerzální) | ks | 1 |  | 0
40 | R161213 | Přívodně / odvodní mřížka 625x125 (dvouřadá) s přechodem pro usazení na kruhové potrubí | kus | 2 |  | 0
41 | R225007 | D koncový kryt D 200 | ks | 1 |  | 0
|  | m.č. 134 | .
tr20 | R215200 | Trouba hladká Ø 200 ( těsná - např. SP) | metr | 2.8 |  | 0
39 | R223108 | SV-T 200 - spojka vnitřní ø200mm-těsná | ks | 2 |  | 0
29 | A701020 | VAV box UNI 200 (VAV regulační tubus D 200) | ks | 1 |  | 0
29.1 | A701000c | VAV BOX půtoku vzduchu (CP verze, část měření a regulace, univerzální) | ks | 1 |  | 0
59 | R161212 | Přívodně/odvodní mřížka 625x125 (dvouřadá) s přechodem pro usazení na kruhové potrubí (přes stěnu) | kus | 2 |  | 0
41 | R225007 | D koncový kryt D 200 | ks | 1 |  | 0
|  | m.č. učebna malá | .
tr20 | R215200 | Trouba hladká Ø 200 ( těsná - např. SP) | metr | 8.8 |  | 0
39 | R223108 | SV-T 200 - spojka vnitřní ø200mm-těsná | ks | 4 |  | 0
29 | A701020 | VAV box UNI 200 (VAV regulační tubus D 200) | ks | 1 |  | 0
29.1 | A701000c | VAV BOX půtoku vzduchu (CP verze, část měření a regulace, univerzální) | ks | 1 |  | 0
38 | R220017 | OS-T koleno Ø 200/90-těsné | ks | 1 |  | 0
49 | R221144 | OBJ-T Odbočka jednostrannná 90° 200/200-těsná | ks | 1 |  | 0
58 | R161112 | Přívodně / odvodní mřížka 425x125 (dvouřadá) | kus | 1 |  | 0
41 | R225007 | D koncový kryt D 200 | ks | 1 |  | 0
60 | R222128 | PRR-T přechod asymetrický200/125-těsný | ks | 1 |  | 0
tr12 | R215125 | Trouba hladká Ø 125 ( těsná - např. SP) | metr | 2.2 |  | 0
54 | R220013 | OS-T koleno Ø 125/90-těsné | ks | 2 |  | 0
43 | R220113 | OS-T koleno Ø 125/45-těsné | ks | 1 |  | 0
56 | R221135 | OBJ-T Odbočka jednostrannná 90° 125/125-těsná | ks | 1 |  | 0
52 | R230002 | Talířový ventil odtah vzduchu KO 125 - včetně rámečku | ks | 2 |  | 0
m.č. 143
52 | R230002 | Talířový ventil odtah vzduchu KO 125 - včetně rámečku | ks | 1 |  | 0
tr12 | R215125 | Trouba hladká Ø 125 ( těsná - např. SP) | metr | 7 |  | 0
53 | R221414 | OBJ-T Odbočka jednostrannná 45° 125/125-těsná | ks | 1 |  | 0
54 | R220013 | OS-T koleno Ø 125/90-těsné | ks | 2 |  | 0
55 | R223103 | SV-T 125 - spojka vnitřní ø125mm-těsná | ks | 1 |  | 0
56 | R221135 | OBJ-T Odbočka jednostrannná 90° 125/125-těsná | ks | 1 |  | 0
44 | R226212 | Regulátor pro nastavení konstantního průtoku, plast 125 | kus | 1 |  | 0
|  | m.č. 142 | .
52 | R230002 | Talířový ventil odtah vzduchu KO 125 - včetně rámečku | ks | 1 |  | 0
tr12 | R215125 | Trouba hladká Ø 125 ( těsná - např. SP) | metr | 0.4 |  | 0
54 | R220013 | OS-T koleno Ø 125/90-těsné | ks | 1 |  | 0
|  | m.č. 140 | .
52 | R230002 | Talířový ventil odtah vzduchu KO 125 - včetně rámečku | ks | 2 |  | 0
tr12 | R215125 | Trouba hladká Ø 125 ( těsná - např. SP) | metr | 2.8 |  | 0
53 | R221414 | OBJ-T Odbočka jednostrannná 45° 125/125-těsná | ks | 1 |  | 0
54 | R220013 | OS-T koleno Ø 125/90-těsné | ks | 1 |  | 0
|  | m.č. 129+130 | .
51 | R221142 | OBJ-T Odbočka jednostrannná 90° 200/125-těsná | ks | 1 |  | 0
tr12 | R215125 | Trouba hladká Ø 125 ( těsná - např. SP) | metr | 1.5 |  | 0
54 | R220013 | OS-T koleno Ø 125/90-těsné | ks | 2 |  | 0
44 | R226212 | Regulátor pro nastavení konstantního průtoku, plast 125 | kus | 1 |  | 0
56 | R221135 | OBJ-T Odbočka jednostrannná 90° 125/125-těsná | ks | 1 |  | 0
52 | R230002 | Talířový ventil odtah vzduchu KO 125 - včetně rámečku | ks | 2 |  | 0
|  | . | .
|  | 2.NP | .
tr25 | R215250 | Trouba hladká Ø 250 ( těsná - např. SP) | metr | 0.4 |  | 0
61 | R151021 | Klapka škrtící KEL 250 LM24 servopohon | ks | 1 |  | 0
62 | R226215 | Regulátor pro nastavení konstantního průtoku, plast 250 | kus | 1 |  | 0
63 | R221249 | OBJ-T Odbočka jednostrannná 90° 200/250-těsná | ks | 1 |  | 0
|  | m.č. 223 | .
64 | R217120 | AT TLUMIČ -200-1000-ST (průměr 200, bez hrdel, tl. Stěny 30 mm, součástí SV 2ks) | ks | 1 |  | 0
39 | R223108 | SV-T 200 - spojka vnitřní ø200mm-těsná | ks | 1 |  | 0
tr20 | R215200 | Trouba hladká Ø 200 ( těsná - např. SP) | metr | 6.4 |  | 0
38 | R220017 | OS-T koleno Ø 200/90-těsné | ks | 4 |  | 0
75 | R221422 | OBJ-T Odbočka jednostrannná 45° 200/160-těsná | ks | 1 |  | 0
66 | R222129 | PRR-T přechod asymetrický 200/160-těsný | ks | 1 |  | 0
tr16 | R215160 | Trouba hladká Ø 160 ( těsná - např. SP) | metr | 5 |  | 0
76 | R220015 | OS-T koleno Ø 160/90-těsné | ks | 1 |  | 0
77 | R223106 | SV-T 160 - spojka vnitřní ø160mm-těsná | ks | 1 |  | 0
78 | R221138 | OBJ-T Odbočka jednostrannná 90° 160/125-těsná | ks | 1 |  | 0
79 | R221238 | OBJ-T Odbočka jednostrannná 90° 125/160-těsná | ks | 1 |  | 0
tr12 | R215125 | Trouba hladká Ø 125 ( těsná - např. SP) | metr | 0.8 |  | 0
54 | R220013 | OS-T koleno Ø 125/90-těsné | ks | 2 |  | 0
52 | R230002 | Talířový ventil odtah vzduchu KO 125 - včetně rámečku | ks | 2 |  | 0
|  | m.č. 224 | .
tr12 | R215125 | Trouba hladká Ø 125 ( těsná - např. SP) | metr | 0.5 |  | 0
52 | R230002 | Talířový ventil odtah vzduchu KO 125 - včetně rámečku | ks | 1 |  | 0
|  | m.č. 220 | .
tr12 | R215125 | Trouba hladká Ø 125 ( těsná - např. SP) | metr | 0.2 |  | 0
52 | R230002 | Talířový ventil odtah vzduchu KO 125 - včetně rámečku | ks | 1 |  | 0
54 | R220013 | OS-T koleno Ø 125/90-těsné | ks | 1 |  | 0
|  | m.č. 235 | .
64 | R217120 | AT TLUMIČ -200-1000-ST (průměr 200, bez hrdel, tl. Stěny 30 mm, součástí SV 2ks) | ks | 1 |  | 0
39 | R223108 | SV-T 200 - spojka vnitřní ø200mm-těsná | ks | 1 |  | 0
tr20 | R215200 | Trouba hladká Ø 200 ( těsná - např. SP) | metr | 6.6 |  | 0
38 | R220017 | OS-T koleno Ø 200/90-těsné | ks | 4 |  | 0
75 | R221422 | OBJ-T Odbočka jednostrannná 45° 200/160-těsná | ks | 1 |  | 0
66 | R222129 | PRR-T přechod asymetrický 200/160-těsný | ks | 1 |  | 0
tr16 | R215160 | Trouba hladká Ø 160 ( těsná - např. SP) | metr | 10.4 |  | 0
76 | R220015 | OS-T koleno Ø 160/90-těsné | ks | 1 |  | 0
77 | R223106 | SV-T 160 - spojka vnitřní ø160mm-těsná | ks | 2 |  | 0
78 | R221138 | OBJ-T Odbočka jednostrannná 90° 160/125-těsná | ks | 1 |  | 0
79 | R221238 | OBJ-T Odbočka jednostrannná 90° 125/160-těsná | ks | 1 |  | 0
tr12 | R215125 | Trouba hladká Ø 125 ( těsná - např. SP) | metr | 0.8 |  | 0
54 | R220013 | OS-T koleno Ø 125/90-těsné | ks | 2 |  | 0
52 | R230002 | Talířový ventil odtah vzduchu KO 125 - včetně rámečku | ks | 2 |  | 0
|  | m.č. 236 | .
tr12 | R215125 | Trouba hladká Ø 125 ( těsná - např. SP) | metr | 0.5 |  | 0
52 | R230002 | Talířový ventil odtah vzduchu KO 125 - včetně rámečku | ks | 1 |  | 0
|  | m.č. 232 | .
tr12 | R215125 | Trouba hladká Ø 125 ( těsná - např. SP) | metr | 0.2 |  | 0
52 | R230002 | Talířový ventil odtah vzduchu KO 125 - včetně rámečku | ks | 1 |  | 0
54 | R220013 | OS-T koleno Ø 125/90-těsné | ks | 1 |  | 0
.
|  | doplňkový + závěsný a těsnící materiál | .
z | R311010 | lepící páska univerzální š. - 50mm 50m | ks | 23 |  | 0
z | R311030 | lepící páska AL š. - 50mm 50m | ks | 2 |  | 0
z | R315010 | AL plech š. 20 mm - závěsný (a 1 bm) | ks | 30 |  | 0
z | M319160 | Objímka 160 kovová bez gumy | kus | 10 |  | 0
z | M319200 | Objímka 200 kovová bez gumy | kus | 38 |  | 0
z | M319250 | Objímka 250 kovová bez gumy | kus | 6 |  | 0
z | M319008 | Závitová tyč (1 bm) | bm | 40 |  | 0
z | M319018 | Montážní objímky | ks | 65 |  | 0
z | Z_02 | Závěsy a konstr. Komponenty - objímky | kus | 65 |  | 0
z | M415252 | Revizní dvířka na potrubí - těsná (otvor 150x160 mm; na potrubí od D 200 mm) | ks | 3 |  | 0
|  | . | .
|  | kabely pro slaboproudé komunikační propojení VZT zařízení | .
SlMaR | 1001 | KO TRUBKA PVC | bm | 46 |  | 0
SlMaR | 1002 | SYKFY 2x2x0.5 | bm | 82.5 |  | 0
SlMaR | 1003 | SYKFY 3x2x0.5 | bm |  |  | 0
SlMaR | 1004 | kabel UTP CAT 5e | bm | 32.5 |  | 0
SlMaR | 1005 | KABEL JYTY 3C X 1 | bm | 9 |  | 0
SlMaR | 1006 | KABEL JYTY 4B X 1 | bm |  |  | 0
SlMaR | 1007 | KABEL CYKY 3A X 1.5 | bm | 6 |  | 0
SlMaR | 1008 | Pružinové a propojovací svorky | bm | 8 |  | 0
SlMaR | 1009 | Vypínač vč. instalační krabice | ks | 1 |  | 0
SlMaR | 1010 | Vypínač s doutnavkou vč. instalační krabice | ks |  |  | 0
|  | Dodávka materiálu pro rozvody celkem | . |  |  | 0
| D9 | Montážní práce |  |  |  | 0
| D9/1 | 1.část - hrubé rozvody |  |  |  | 0
|  | Mtž rozvodů vzduchu včetně tvarovek | soub. | 1 |  | 0
|  | Stavební přípomoce - zhotovení prostupů a jejich zpětné utěsnění - stavba | soub. | 1 |  | 0
| D9/2 | 2.část - osazení jednotky a distribučních elementů,dopojení,zaregulování |  |  |  | 0
|  | Montáž rekuperační jednotky s připojením na síť | soub. | 1 |  | 0
|  | Mtž distribučních prvků | soub. | 1 |  | 0
|  | Montáž čidel | ks | 4 |  | 0
|  | Zprovoznění centrální VZT jednotky | soub. | 1 |  | 0
|  | Zprovoznění (oživení) systému VZT a MaR - zaregulování, nastavení | soub. | 1 |  | 0
| D9/3 | 3.část - instalace a připojení slaboproudých propojení MaR |  |  |  | 0
|  | Zavedení kabelů do chrániček | bm | 130 |  | 0
|  | Propojení kabelů na svorkách | soub. | 1 |  | 0
|  |  | soub. |  |  | 0
| D9/4 | 4.část - připojení odvodu kondenzátu VZT |  |  |  | 0
|  | Provedení trasy odpadu s vytvořením sifonu a napojení na kanalizaci | soub. | 1 |  | 0
| D10 | Ostatní náklady |  |  |  | 0
|  | Použití techniky - jeřáb | hod. | 4 |  | 0
|  | Provozní zkoušky, drobné úpravy dokončovací | hod. | 10 |  | 0
|  | Zhotovení dokumentace skutečného provedení VZT a MaR | kpl. | 1 |  | 0
|  | Měření a zkoušení ke kolaudaci | hod. | 8 |  | 0
|  | Provoz investora, zaškolení obsluhy | hod. | 4 |  | 0
|  | Drobný materiál ostatní (štítky, cedule,……) - cca 10 ks | ks | 10 |  | 0
|  | Náklady na likvidaci odpadů | kpl. | 1 |  | 0
|  | Přesun hmot do výše 6 metrů | % | 1.1 |  | 0
|  | Koordinace profesí | kpl. | 1 |  | 0
|  | Ostatní položky - záruky, servis,... | kpl. | 1 |  | 0
| D11 | Doprava + ubytování |  |  |  | 0
|  | Doprava 6*(85*2)*10 | kpl. | 1 |  | 0
|  | Celkem |  |  |  | 0

## VZT pravá
ROZPOČET
Stavba: |  | REALIZACE VĚTRÁNÍ S REKUPERACÍ SŠTP Gemini Bno - pravá část učebny
Objekt: |  | SŠZT Gemini Bno - pravá část - učebny
Místo: |  | Brno, par.č. 253 k.ú. Lesná
Objednatel: |  | STŘEDNÍ ŠKOLA PRO TĚLESNĚ POSTIŽENÉ GEMINI |  | Zpracoval: | 0
Zhotovitel: |  | 0 |  | Datum: | 2017-04-07
P.Č. | Kód položky | Popis | MJ | Množství celkem | Cena jednotková | Cena celkem
1 | 2 | 3 | 4 | 5 | 6 | 7
| D1 | Materiál dodávka
1 | A160514 | Nástřešní větrací jednotka jmenovitého výkonu cca 2500 m3/hod, s plynulou regulací cca 10% - 100%, při 1900 m3/hod min.: 500 Pa výkonu, akustický výkon VZT sání < 60dB, výtlak < 85 dB, účinnost ZZT nad 80%; uzavírací klapky na hrdlech přívodu venkovního vzduchu a odtahu vzduchu z interiéru, hrdla 400*400 mm, zařízení splňující Erp 2016 a ErP 2018, orientačně rozměry a připojovací hrdla dle samostatné specifikace jednotky - provedení s bypassem, s prostorem pro integrovaný nízkoteplotní elektrický dohřívač vzduchu, odvod kondenzátu chránit topným kabelem Bez ovladače, regulace umožňující komunikaci s regulačními boxy a optimalizaci výkonu nebo řízení na konstantní tlak s zapínání chodu VZT jednotky, komunikace webb pro vzdálené připojení a ovládání vč. ovládání centrální jednotky, popř. možnost nastavení parametrů na regulačních boxech průtoku vzduchu pro třídy. Umístění na střeše na základovém rámu - dodávka jednotky s ohledem na hmotnost, přístup a manipulaci (odhad mezi 400 - 500 kg - dle výběru zařízení): - v případě použití jeřábu dodávka v celku - v případě montáže bez jeřábu doporučená dodávka v dílech pro složení na stavbě na střeše | ks | 1 |  | 0
1 | A160516 | Nízkoteplotní elektrický dohřívač vzduchu na přívodu do objektu (např. PTC); dimenzován na zvýšení teploty o cca 5K, tedy příkon cca 3,5 kW | ks | 1 |  | 0
2 | A131335 | Základový rám VZT jednotky jednotky výšky cca 400 mm (plechový) vč. stavitelných spodních nožiček | kus | 1 |  | 0
6 | R999701 | Kouřové čidlo ( Detektor kouře do vzduchotechnického potrubí) s rozpínacím kontaktem | ks | 2 |  | 0
5 | A142319 | Čidlo CO2 (IR snímání) výstup 0-10 V, rozsah do 2000 ppm, napájení 24V, prostorové | ks | 4 |  | 0
0
|  | Odvod kondenzátu | . |  |  | 0
zti | K 32/87 | vnitřní kanalizace HT koleno 32/87° (s gumovým těsněním) | ks | 8 |  | 0
zti | T 32 | vnitřní kanalizace HT odpadní trubka 32/1500 mm (s gumovým těsněním) | ks | 2 |  | 0
zti | izolace | Pěnová izolace tl. Min. 20 mm na vedení HT DN 32 | bm | 4.5 |  | 0
0
|  | e1 - vstup čerstvého vzduchu do jednotky | . |  |  | 0
12 | TR_17_atyp dle DET | Trouba - oblouk 90° s přírubami 400*400 (dle schéma) | kus | 1 |  | 0
10 | TR_10_atyp dle DET | Trouba - přechod s přírubami 400*400 / 700*400 dle schéma | kus | 1 |  | 0
11 | TR_11 | Trouba - tlumič 700*400 l=1200 s přírubami - 4* tlum. Přepážka s náběhy l=1000 | kus | 1 |  | 0
14 | TR_14 | Trouba 700*400 l=600 s přírubami; výfuk/sání úkos 45° s drát. mřížka oka cca 20*20 mm | kus | 1 |  | 0
15 | TR_pod.3 | Kotvící podpěra trouby 700x400, s možností rektifikace h cca 1000 mm | sd | 3 |  | 0
0
|  | i2 - výstup odpadního vzduchu z jednotky | . |  |  | 0
12 | TR_17_atyp dle DET | Trouba - oblouk 90° s přírubami 400*400 (dle schéma) | kus | 1 |  | 0
10 | TR_10_atyp dle DET | Trouba - přechod s přírubami 400*400 / 700*400 dle schéma | kus | 1 |  | 0
11 | TR_11 | Trouba - tlumič 700*400 l=1200 s přírubami - 4* tlum. Přepážka s náběhy l=1000 | kus | 1 |  | 0
14 | TR_14 | Trouba 700*400 l=600 s přírubami; výfuk/sání úkos 45° s drát. mřížka oka cca 20*20 mm | kus | 1 |  | 0
15 | TR_pod.3 | Kotvící podpěra trouby 700x400, s možností rektifikace h cca 1000 mm | sd | 3 |  | 0
0
|  | e2 - výstup čestvého vzduchu do objektu - centrální stoupačka | . |  |  | 0
80 | TR_80_atyp dle DET | Trouba - přechod s přírubami 400*400 / 400*500 - rozdělovací (dle schéma) | kus | 1 |  | 0
iz | R336100 | Tepelná izolace - nesnadno hořlavá celkové tl. 100 mm | m2 | 0.88 |  | 0
84 | R217132 | AT TLUMIČ -400-1000-ST (průměr 400, bez hrdel, tl. Stěny 30 mm, součástí SV 2ks) | kus | 2 |  | 0
tr40 | R215400 | Trouba hladká Ø 400 ( těsná - např. SP) | metr | 1.2 |  | 0
81 | TR_81_atyp dle DET | Trouba - přechod 400*500 / D 400 - dle schema | kus | 1 |  | 0
iz | M336030 | Tepelná izolace - nesnadno hořlavá tl. 30 mm s Al. Folii (např. rohož) | m2 | 4 |  | 0
82 | TR_82_atyp dle det | OBJ 90° 400/315 s náběhovým kusem | ks | 1 |  | 0
|  | 1.NP | . |  |  | 0
|  | m.č. 108+104+103 | . |  |  | 0
tr31 | R215315 | Trouba hladká Ø 315 ( těsná - např. SP) | metr | 0.35 |  | 0
30 | R222134 | PRR-T přechod asymetrický 315/200-těsný | ks | 1 |  | 0
tr20 | R215200 | Trouba hladká Ø 200 ( těsná - např. SP) | metr | 2.13 |  | 0
54 | R221416 | OBJ-T Odbočka jednostrannná 45° 200/125-těsná | ks | 1 |  | 0
29 | A701020 | VAV box UNI 200 (VAV regulační tubus D 200) | ks | 1 |  | 0
44 | R223108 | SV-T 200 - spojka vnitřní ø200mm-těsná | ks | 2 |  | 0
tr20 | R215200 | Trouba hladká Ø 200 ( těsná - např. SP) | metr | 2.3 |  | 0
31 | R225007 | D koncový kryt D 200 | ks | 1 |  | 0
32 | R161213 | Přívodně / odvodní mřížka 625x125 (dvouřadá) s přechodem pro usazení na kruhové potrubí | kus | 2 |  | 0
tr12 | R215125 | Trouba hladká Ø 125 ( těsná - např. SP) | metr | 3.4 |  | 0
34 | R220113 | OS-T koleno Ø 125/45-těsné | ks | 1 |  | 0
33 | R220013 | OS-T koleno Ø 125/90-těsné | ks | 1 |  | 0
67 | R226212 | Regulátor pro nastavení konstantního průtoku, plast 125 | kus | 1 |  | 0
35 | R221531 | KKS-T 60 125/100 - kalhotový kus-těsný | ks | 1 |  | 0
tr10 | R215100 | Trouba hladká Ø 100 ( těsná - např. SP) | metr | 1.8 |  | 0
36 | R220012 | OS-T koleno Ø 100/90-těsné | ks | 2 |  | 0
37 | R230101 | Talířový ventil přívod vzduchu KI 100 - včetně rámečku | ks | 2 |  | 0
|  | velká učebna v přístavbě | . |  |  | 0
tr31 | R215315 | Trouba hladká Ø 315 ( těsná - např. SP) | metr | 1.6 |  | 0
38 | R221437 | OBJ-T Odbočka jednostrannná 45° 315/200-těsná | ks | 2 |  | 0
39 | R222134 | PRR-T přechod asymetrický 315/200-těsný | ks | 1 |  | 0
tr25 | R215250 | Trouba hladká Ø 250 ( těsná - např. SP) | metr | 2.4 |  | 0
40 | R220119 | OS-T koleno Ø 250/45-těsné | ks | 2 |  | 0
41 | R221149 | OBJ-T Odbočka jednostrannná 90° 250/200-těsná | ks | 1 |  | 0
42 | R222132 | PRR-T přechod asymterický 250/200-těsný | ks | 1 |  | 0
tr20 | R215200 | Trouba hladká Ø 200 ( těsná - např. SP) | metr | 15.5 |  | 0
43 | R220017 | OS-T koleno Ø 200/90-těsné | ks | 3 |  | 0
29 | A701020 | VAV box UNI 200 (VAV regulační tubus D 200) | ks | 1 |  | 0
44 | R223108 | SV-T 200 - spojka vnitřní ø200mm-těsná | ks | 4 |  | 0
32 | R161213 | Přívodně / odvodní mřížka 625x125 (dvouřadá) s přechodem pro usazení na kruhové potrubí | kus | 2 |  | 0
45 | R221422 | OBJ-T Odbočka jednostrannná 45° 200/160-těsná | ks | 1 |  | 0
46 | R222029 | PRO-T přechod 200/160-těsný | ks | 1 |  | 0
tr16 | R215160 | Trouba hladká Ø 160 ( těsná - např. SP) | metr | 1 |  | 0
47 | R220015 | OS-T koleno Ø 160/90-těsné | ks | 1 |  | 0
48 | R220115 | OS-T koleno Ø 160/45-těsné | ks | 1 |  | 0
49 | R231218 | Dýza s dalekým dosahem do potrubí D 160 mm, natáčecí | ks | 2 |  | 0
|  | m.č. 109 | . |  |  | 0
50 | R220117 | OS-T koleno Ø 200/45-těsné | ks | 1 |  | 0
tr20 | R215200 | Trouba hladká Ø 200 ( těsná - např. SP) | metr | 3 |  | 0
29 | A701020 | VAV box UNI 200 (VAV regulační tubus D 200) | ks | 1 |  | 0
44 | R223108 | SV-T 200 - spojka vnitřní ø200mm-těsná | ks | 2 |  | 0
31 | R225007 | D koncový kryt D 200 | ks | 1 |  | 0
32 | R161213 | Přívodně / odvodní mřížka 625x125 (dvouřadá) s přechodem pro usazení na kruhové potrubí | kus | 2 |  | 0
|  | m.č. 110 | . |  |  | 0
50 | R220117 | OS-T koleno Ø 200/45-těsné | ks | 1 |  | 0
tr20 | R215200 | Trouba hladká Ø 200 ( těsná - např. SP) | metr | 3 |  | 0
29 | A701020 | VAV box UNI 200 (VAV regulační tubus D 200) | ks | 1 |  | 0
44 | R223108 | SV-T 200 - spojka vnitřní ø200mm-těsná | ks | 2 |  | 0
31 | R225007 | D koncový kryt D 200 | ks | 1 |  | 0
32 | R161213 | Přívodně / odvodní mřížka 625x125 (dvouřadá) s přechodem pro usazení na kruhové potrubí | kus | 2 |  | 0
|  | m.č. 106 | . |  |  | 0
50 | R220117 | OS-T koleno Ø 200/45-těsné | ks | 1 |  | 0
tr20 | R215200 | Trouba hladká Ø 200 ( těsná - např. SP) | metr | 3 |  | 0
29 | A701020 | VAV box UNI 200 (VAV regulační tubus D 200) | ks | 1 |  | 0
44 | R223108 | SV-T 200 - spojka vnitřní ø200mm-těsná | ks | 2 |  | 0
tr20 | R215200 | Trouba hladká Ø 200 ( těsná - např. SP) | metr | 1 |  | 0
51 | R221243 | OBJ-T Odbočka jednostrannná 90° 160/200-těsná | ks | 1 |  | 0
tr16 | R215160 | Trouba hladká Ø 160 ( těsná - např. SP) | metr | 1.9 |  | 0
52 | R225005 | D koncový kryt D 160 | ks | 1 |  | 0
32 | R161213 | Přívodně / odvodní mřížka 625x125 (dvouřadá) s přechodem pro usazení na kruhové potrubí | kus | 2 |  | 0
53 | R222025 | PRO-T přechod 160/100-těsný | ks | 1 |  | 0
tr10 | R215100 | Trouba hladká Ø 100 ( těsná - např. SP) | metr | 0.4 |  | 0
37 | R230101 | Talířový ventil přívod vzduchu KI 100 - včetně rámečku | ks | 1 |  | 0
|  | m.č. 209,208,207,205,202,203106 | . |  |  | 0
55 | R217116 | AT TLUMIČ -160-1000-ST (průměr 160, bez hrdel, tl. Stěny 30 mm, součástí SV 2ks) | ks | 1 |  | 0
56 | R226213 | Regulátor pro nastavení konstantního průtoku, plast 160 | kus | 1 |  | 0
57 | R221534 | KKS-T 60 160/125 - kalhotový kus-těsný | ks | 1 |  | 0
34 | R220113 | OS-T koleno Ø 125/45-těsné | ks | 2 |  | 0
tr12 | R215125 | Trouba hladká Ø 125 ( těsná - např. SP) | metr | 5.9 |  | 0
58 | M125015 | OS-T koleno Ø 125/15-těsné | kus | 2 |  | 0
59 | R217112 | AT TLUMIČ -125-1000-ST (průměr 125, bez hrdel, tl. Stěny 30 mm, součástí SV 2ks) | ks | 2 |  | 0
60 | R221134 | OBJ-T Odbočka jednostrannná 90° 125/100-těsná | ks | 1 |  | 0
61 | R222023 | PRO-T přechod 125/100-těsný | ks | 2 |  | 0
62 | R220112 | OS-T koleno Ø 100/45-těsné | ks | 2 |  | 0
63 | R220012 | OS-T koleno Ø 100/90-těsné | ks | 2 |  | 0
tr10 | R215100 | Trouba hladká Ø 100 ( těsná - např. SP) | metr | 4.8 |  | 0
37 | R230101 | Talířový ventil přívod vzduchu KI 100 - včetně rámečku | ks | 5 |  | 0
|  | . | . |  |  | 0
|  | . | . |  |  | 0
|  | i1 - odtah vzduchu z objektu - centrální stoupačka | . |  |  | 0
80 | TR_80_atyp dle DET | Trouba - přechod s přírubami 400*400 / 400*500 - rozdělovací (dle schéma) | kus | 1 |  | 0
iz | R336100 | Tepelná izolace - nesnadno hořlavá celkové tl. 100 mm | m2 | 0.88 |  | 0
64 | R220140 | OS-T koleno Ø 400/45-těsné | ks | 1 |  | 0
84 | R217132 | AT TLUMIČ -400-1000-ST (průměr 400, bez hrdel, tl. Stěny 30 mm, součástí SV 2ks) | kus | 1 |  | 0
tr40 | R215400 | Trouba hladká Ø 400 ( těsná - např. SP) | metr | 2.2 |  | 0
81.1 | TR_81_atyp dle DET | Trouba - přechod 400*500 / D 400 - dle schema | kus | 1 |  | 0
iz | M336030 | Tepelná izolace - nesnadno hořlavá tl. 30 mm s Al. Folii (např. rohož) | m2 | 4 |  | 0
65 | R221176 | OBJ-T Odbočka jednostrannná 90° 315/400-těsná | ks | 4 |  | 0
|  | m.č. 108 | . |  |  | 0
tr31 | R215315 | Trouba hladká Ø 315 ( těsná - např. SP) | metr | 0.5 |  | 0
66 | R221173 | OBJ-T Odbočka jednostrannná 90° 315/200-těsná | ks | 1 |  | 0
38 | R221437 | OBJ-T Odbočka jednostrannná 45° 315/200-těsná | ks | 1 |  | 0
39 | R222134 | PRR-T přechod asymetrický 315/200-těsný | ks | 1 |  | 0
tr20 | R215200 | Trouba hladká Ø 200 ( těsná - např. SP) | metr | 2.4 |  | 0
29 | A701020 | VAV box UNI 200 (VAV regulační tubus D 200) | ks | 1 |  | 0
29.1 | A701000c | VAV BOX půtoku vzduchu (CP verze, část měření a regulace, univerzální) | ks | 1 |  | 0
44 | R223108 | SV-T 200 - spojka vnitřní ø200mm-těsná | ks | 2 |  | 0
31 | R225007 | D koncový kryt D 200 | ks | 1 |  | 0
32 | R161213 | Přívodně / odvodní mřížka 625x125 (dvouřadá) s přechodem pro usazení na kruhové potrubí | kus | 2 |  | 0
|  | m.č. 109 | . |  |  | 0
50 | R220117 | OS-T koleno Ø 200/45-těsné | ks | 1 |  | 0
tr20 | R215200 | Trouba hladká Ø 200 ( těsná - např. SP) | metr | 2.1 |  | 0
29 | A701020 | VAV box UNI 200 (VAV regulační tubus D 200) | ks | 1 |  | 0
29.1 | A701000c | VAV BOX půtoku vzduchu (CP verze, část měření a regulace, univerzální) | ks | 1 |  | 0
31 | R225007 | D koncový kryt D 200 | ks | 1 |  | 0
32 | R161213 | Přívodně / odvodní mřížka 625x125 (dvouřadá) s přechodem pro usazení na kruhové potrubí | kus | 2 |  | 0
|  | m.č. 106 | . |  |  | 0
50 | R220117 | OS-T koleno Ø 200/45-těsné | ks | 3 |  | 0
tr20 | R215200 | Trouba hladká Ø 200 ( těsná - např. SP) | metr | 4.4 |  | 0
29 | A701020 | VAV box UNI 200 (VAV regulační tubus D 200) | ks | 1 |  | 0
29.1 | A701000c | VAV BOX půtoku vzduchu (CP verze, část měření a regulace, univerzální) | ks | 1 |  | 0
44 | R223108 | SV-T 200 - spojka vnitřní ø200mm-těsná | ks | 2 |  | 0
31 | R225007 | D koncový kryt D 200 | ks | 1 |  | 0
32 | R161213 | Přívodně / odvodní mřížka 625x125 (dvouřadá) s přechodem pro usazení na kruhové potrubí | kus | 2 |  | 0
68 | R221417 | OBJ-T Odbočka jednostrannná 45° 250/125-těsná | ks | 1 |  | 0
44 | R223108 | SV-T 200 - spojka vnitřní ø200mm-těsná | ks | 2 |  | 0
|  | m.č. 105 | . |  |  | 0
tr12 | R215125 | Trouba hladká Ø 125 ( těsná - např. SP) | metr | 7.7 |  | 0
67 | R226212 | Regulátor pro nastavení konstantního průtoku, plast 125 | kus | 1 |  | 0
34 | R220113 | OS-T koleno Ø 125/45-těsné | ks | 1 |  | 0
33 | R220013 | OS-T koleno Ø 125/90-těsné | ks | 3 |  | 0
69 | R221135 | OBJ-T Odbočka jednostrannná 90° 125/125-těsná | ks | 1 |  | 0
70 | R230002 | Talířový ventil odtah vzduchu KO 125 - včetně rámečku | ks | 2 |  | 0
|  | velká učebna v přístavbě | . |  |  | 0
tr31 | R215315 | Trouba hladká Ø 315 ( těsná - např. SP) | metr | 0.5 |  | 0
71 | R222135 | PRR-T přechod asymterický 315/250-těsný | ks | 1 |  | 0
40 | R220119 | OS-T koleno Ø 250/45-těsné | ks | 2 |  | 0
tr25 | R215250 | Trouba hladká Ø 250 ( těsná - např. SP) | metr | 1 |  | 0
72 | R221149 | OBJ-T Odbočka jednostrannná 90° 250/200-těsná | ks | 1 |  | 0
42 | R222132 | PRR-T přechod asymterický 250/200-těsný | ks | 1 |  | 0
tr20 | R215200 | Trouba hladká Ø 200 ( těsná - např. SP) | metr | 2.7 |  | 0
40 | R220119 | OS-T koleno Ø 250/45-těsné | ks | 2 |  | 0
tr20 | R215200 | Trouba hladká Ø 200 ( těsná - např. SP) | metr | 20.7 |  | 0
43 | R220017 | OS-T koleno Ø 200/90-těsné | ks | 2 |  | 0
29 | A701020 | VAV box UNI 200 (VAV regulační tubus D 200) | ks | 1 |  | 0
29.1 | A701000c | VAV BOX půtoku vzduchu (CP verze, část měření a regulace, univerzální) | ks | 1 |  | 0
44 | R223108 | SV-T 200 - spojka vnitřní ø200mm-těsná | ks | 7 |  | 0
32 | R161213 | Přívodně / odvodní mřížka 625x125 (dvouřadá) s přechodem pro usazení na kruhové potrubí | kus | 3 |  | 0
|  | m.č. 110 | . |  |  | 0
50 | R220117 | OS-T koleno Ø 200/45-těsné | ks | 1 |  | 0
tr20 | R215200 | Trouba hladká Ø 200 ( těsná - např. SP) | metr | 2.3 |  | 0
29 | A701020 | VAV box UNI 200 (VAV regulační tubus D 200) | ks | 1 |  | 0
29.1 | A701000c | VAV BOX půtoku vzduchu (CP verze, část měření a regulace, univerzální) | ks | 1 |  | 0
31 | R225007 | D koncový kryt D 200 | ks | 1 |  | 0
32 | R161213 | Přívodně / odvodní mřížka 625x125 (dvouřadá) s přechodem pro usazení na kruhové potrubí | kus | 2 |  | 0
|  | m.č. 206,207 | . |  |  | 0
tr16 | R215160 | Trouba hladká Ø 160 ( těsná - např. SP) | metr | 1.4 |  | 0
47 | R220015 | OS-T koleno Ø 160/90-těsné | ks | 2 |  | 0
55 | R217116 | AT TLUMIČ -160-1000-ST (průměr 160, bez hrdel, tl. Stěny 30 mm, součástí SV 2ks) | ks | 1 |  | 0
tr16 | R215160 | Trouba hladká Ø 160 ( těsná - např. SP) | metr | 6.3 |  | 0
48 | R220115 | OS-T koleno Ø 160/45-těsné | ks | 3 |  | 0
56 | R226213 | Regulátor pro nastavení konstantního průtoku, plast 160 | kus | 1 |  | 0
73 | R221138 | OBJ-T Odbočka jednostrannná 90° 160/125-těsná | ks | 2 |  | 0
74 | R230003 | Talířový ventil odtah vzduchu KO 160 - včetně rámečku | ks | 1 |  | 0
70 | R230002 | Talířový ventil odtah vzduchu KO 125 - včetně rámečku | ks | 2 |  | 0
tr12 | R215125 | Trouba hladká Ø 125 ( těsná - např. SP) | metr | 0.7 |  | 0
33 | R220013 | OS-T koleno Ø 125/90-těsné | ks | 1 |  | 0
|  | . | . |  |  | 0
|  | doplňkový + závěsný a těsnící materiál | . |  |  | 0
z | R311010 | lepící páska univerzální š. - 50mm 50m | ks | 15 |  | 0
z | R311030 | lepící páska AL š. - 50mm 50m | ks | 4 |  | 0
z | R315010 | AL plech š. 20 mm - závěsný (a 1 bm) | ks | 40 |  | 0
z | M319160 | Objímka 160 kovová bez gumy | kus | 12 |  | 0
z | M319200 | Objímka 200 kovová bez gumy | kus | 48 |  | 0
z | M319250 | Objímka 250 kovová bez gumy | kus | 8 |  | 0
z | M319008 | Závitová tyč (1 bm) | bm | 45 |  | 0
z | M319018 | Montážní objímky | ks | 80 |  | 0
z | Z_02 | Závěsy a konstr. Komponenty - objímky | kus | 75 |  | 0
|  | . | . |  |  | 0
|  | kabely pro slaboproudé komunikační propojení VZT zařízení | . |  |  | 0
SlMaR | 1001 | KO TRUBKA PVC | bm | 33.6 |  | 0
SlMaR | 1002 | SYKFY 2x2x0.5 | bm | 49 |  | 0
SlMaR | 1003 | SYKFY 3x2x0.5 | bm |  |  | 0
SlMaR | 1004 | kabel UTP CAT 5e | bm | 7 |  | 0
SlMaR | 1005 | KABEL JYTY 3C X 1 | bm |  |  | 0
SlMaR | 1006 | KABEL JYTY 4B X 1 | bm |  |  | 0
SlMaR | 1007 | KABEL CYKY 3A X 1.5 | bm |  |  | 0
SlMaR | 1008 | Pružinové a propojovací svorky | bm | 9 |  | 0
SlMaR | 1009 | Vypínač vč. instalační krabice | ks | 1 |  | 0
SlMaR | 1010 | Vypínač s doutnavkou vč. instalační krabice | ks |  |  | 0
|  | Dodávka materiálu pro rozvody celkem | . |  |  | 0
| D9 | Montážní práce |  |  |  | 0
| D9/1 | 1.část - hrubé rozvody |  |  |  | 0
|  | Mtž rozvodů vzduchu včetně tvarovek | soub. | 1 |  | 0
|  | Stavební přípomoce - zhotovení prostupů a jejich zpětné utěsnění - stavba | soub. | 1 |  | 0
| D9/2 | 2.část - osazení jednotky a distribučních elementů,dopojení,zaregulování |  |  |  | 0
|  | Montáž rekuperační jednotky s připojením na síť | soub. | 1 |  | 0
|  | Mtž distribučních prvků | soub. | 1 |  | 0
|  | Montáž čidel | ks | 4 |  | 0
|  | Zprovoznění centrální VZT jednotky | soub. | 1 |  | 0
|  | Zprovoznění (oživení) systému VZT a MaR - zaregulování, nastavení | soub. | 1 |  | 0
| D9/3 | 3.část - instalace a připojení slaboproudých propojení MaR |  |  |  | 0
|  | Zavedení kabelů do chrániček | bm | 56 |  | 0
|  | Propojení kabelů na svorkách | soub. | 1 |  | 0
|  |  | soub. |  |  | 0
| D9/4 | 4.část - připojení odvodu kondenzátu VZT |  |  |  | 0
|  | Provedení trasy odpadu s vytvořením sifonu a napojení na kanalizaci | soub. | 1 |  | 0
| D10 | Ostatní náklady |  |  |  | 0
|  | Použití techniky - jeřáb | hod. | 4 |  | 0
|  | Provozní zkoušky, drobné úpravy dokončovací | hod. | 10 |  | 0
|  | Zhotovení dokumentace skutečného provedení VZT a MaR | kpl. | 1 |  | 0
|  | Měření a zkoušení ke kolaudaci | hod. | 8 |  | 0
|  | Provoz investora, zaškolení obsluhy | hod. | 4 |  | 0
|  | Drobný materiál ostatní (štítky, cedule,……) - cca 10 ks | ks | 10 |  | 0
|  | Náklady na likvidaci odpadů | kpl. | 1 |  | 0
|  | Přesun hmot do výše 6 metrů | % | 1.1 |  | 0
|  | Koordinace profesí | kpl. | 1 |  | 0
|  | Ostatní položky - záruky, servis,... | kpl. | 1 |  | 0
| D11 | Doprava + ubytování |  |  |  | 0
|  | Doprava 6*(85*2)*10 | kpl. | 1 |  | 0
|  | Celkem |  |  |  | 0

## VZT střed
ROZPOČET
Stavba: |  | REALIZACE VĚTRÁNÍ S REKUPERACÍ SŠTP Gemini Bno - střední část-kuchyň
Objekt: |  | SŠZT Gemini Bno - střední část-kuchyň a jídelna
Místo: |  | Brno, par.č. 253 k.ú. Lesná
Objednatel: |  | STŘEDNÍ ŠKOLA PRO TĚLESNĚ POSTIŽENÉ GEMINI |  | Zpracoval: | 0
Zhotovitel: |  | 0 |  | Datum: | 2017-04-07
P.Č. | Kód položky | Popis | MJ | Množství celkem | Cena jednotková | Cena celkem
1 | 2 | 3 | 4 | 5 | 6 | 7
| D1 | Materiál dodávka
1 | A160514 | Nástřešní větrací jednotka jmenovitého výkonu cca 3500 m3/hod, s plynulou regulací cca 10% - 100%, při 3000 m3/hod min.: 500 Pa výkonu, akustický výkon VZT sání < 60dB, výtlak < 85 dB, účinnost ZZT nad 65%; uzavírací klapky na hrdlech přívodu venkovního vzduchu a odtahu vzduchu z interiéru, hrdla 400*400 mm (zařízení větrá kuchyňský provoz - ne,usí splňovat ErP 2018), orientačně rozměry a připojovací hrdla dle samostatné specifikace jednotky - provedení s bypassem, s protorem pro integrovaný nízkoteplotní elektrický dohřívač vzduchu, odvod kondenzátu chránit topným kabelem Bez ovladače, regulace umožňující komunikaci webb pro vzdálené připojení a ovládání vč. ovládání centrální jednotky a řízení klapek přívodu do jídelně. Umístění na střeše na základovém rámu - dodávka jednotky s ohledem na hmotnost, přístup a manipulaci (odhad mezi 450 - 550 kg - dle výběru zařízení): - v případě použití jeřábu dodávka v celku - v případě montáže bez jeřábu doporučená dodávka v dílech pro složení na stavbě na střeše | ks | 1 |  | 0
1 | A160516 | Nízkoteplotní elektrický dohřívač vzduchu na přívodu do objektu (např. PTC); dimenzován na zvýšení teploty o cca 5K, tedy příkon cca 5 kW | ks | 1 |  | 0
2 | A131335 | Základový rám VZT jednotky jednotky výšky cca 400 mm (plechový) vč. stavitelných spodních nožiček | kus | 1 |  | 0
6 | R999701 | Kouřové čidlo ( Detektor kouře do vzduchotechnického potrubí) s rozpínacím kontaktem | ks | 2 |  | 0
5 | A999999 | Teplotní čidla odtahu vzduchu z kuchyně | ks | 4 |  | 0
0
|  | Dohřev vzduchu - ut komponenty | . |  |  | 0
ut | R700084 | Čtyřcestná směšovací sada, DN 20, kv4, 24V | kpl | 1 |  | 0
ut | R700085 | Oběhové čerpadlo EC-20, 230V | kpl | 1 |  | 0
ut | RCH_17 | Nemrznoucí směs do topného systému (koncentrace na min. -17°C) | l | 10.5 |  | 0
ut | RPV25 | Pojistný ventil DN 20 ÚT2,5 bar - pojistný ventil | ks | 1 |  | 0
ut | K 018 | TRUBKA CU 18x1 | bm | 8 |  | 0
ut | TL-18/26-DG | Pěnová izolace - hadice 2 bm na CU Ø18 / tl. 25 mm | bm | 8 |  | 0
ut | S 1.1" | Šroubení s přechodkou CU - pájecí (3/4" vnitřní / CU 18) | ks | 4 |  | 0
ut | UT | Další komponenty UT - pájka, čistící rouna apod. | kpl | 1 |  | 0
0
|  | Odvod kondenzátu | . |  |  | 0
zti | K 32/87 | vnitřní kanalizace HT koleno 32/87° (s gumovým těsněním) | ks | 8 |  | 0
zti | T 32 | vnitřní kanalizace HT odpadní trubka 32/1500 mm (s gumovým těsněním) | ks | 2 |  | 0
zti | izolace | Pěnová izolace tl. Min. 20 mm na vedení HT DN 32 | bm | 4.5 |  | 0
0
|  | e1 - vstup čerstvého vzduchu do jednotky | . |  |  | 0
10 | TR_10_atyp dle DET | Trouba - přechod s přírubami 400*400 / 700*400 dle schéma | kus | 1 |  | 0
11 | TR_11 | Trouba - tlumič 700*400 l=1200 s přírubami - 4* tlum. Přepážka s náběhy l=1000 | kus | 1 |  | 0
14 | TR_14 | Trouba 700*400 l=600 s přírubami; výfuk/sání úkos 45° s drát. mřížka oka cca 20*20 mm | kus | 1 |  | 0
15 | TR_pod.3 | Kotvící podpěra trouby 700x400, s možností rektifikace h cca 1000 mm | sd | 2 |  | 0
0
|  | i2 - výstup odpadního vzduchu z jednotky | . |  |  | 0
10 | TR_10_atyp dle DET | Trouba - přechod s přírubami 400*400 / 700*400 dle schéma | kus | 1 |  | 0
11 | TR_11 | Trouba - tlumič 700*400 l=1200 s přírubami - 4* tlum. Přepážka s náběhy l=1000 | kus | 1 |  | 0
14 | TR_14 | Trouba 700*400 l=600 s přírubami; výfuk/sání úkos 45° s drát. mřížka oka cca 20*20 mm | kus | 1 |  | 0
15 | TR_pod.3 | Kotvící podpěra trouby 700x400, s možností rektifikace h cca 1000 mm | sd | 2 |  | 0
0
|  | e2 - výstup čestvého vzduchu do objektu - centrální stoupačka | . |  |  | 0
80.1 | TR_80_atyp dle DET | Trouba - přechod s přírubami 400*400 / 400*500 - rozdělovací (dle schéma) | kus | 1 |  | 0
iz | R336100 | Tepelná izolace - nesnadno hořlavá celkové tl. 100 mm | m2 | 0.88 |  | 0
84 | R217132 | AT TLUMIČ -400-1000-ST (průměr 400, bez hrdel, tl. Stěny 30 mm, součástí SV 2ks) | kus | 2 |  | 0
tr40 | R215400 | Trouba hladká Ø 400 ( těsná - např. SP) | metr | 1.2 |  | 0
81 | TR_81_atyp dle DET | Trouba - přechod 400*400 / D 400 - dle schema | kus | 1 |  | 0
iz | M336030 | Tepelná izolace - nesnadno hořlavá tl. 30 mm s Al. Folii (např. rohož) | m2 | 4 |  | 0
30 | R220040 | OS-T koleno Ø 400/90-těsné | ks | 1 |  | 0
tr40 | R215400 | Trouba hladká Ø 400 ( těsná - např. SP) | metr | 0.44 |  | 0
31 | R151024-10 | Klapka škrtící KEL 400 SR24 servopohon (řízení 0-10V, napájení 24 V) | ks | 1 |  | 0
32 | R220140 | OS-T koleno Ø 400/45-těsné | ks | 2 |  | 0
tr40 | R215400 | Trouba hladká Ø 400 ( těsná - např. SP) | metr | 12.8 |  | 0
33 | R223111 | SV-T 400 - spojka vnitřní ø400mm-těsná | kus | 3 |  | 0
34 | R225012 | D koncový kryt D 400 | ks | 1 |  | 0
35 | R161213 | Přívodně / odvodní mřížka 625x125 (dvouřadá) s přechodem pro usazení na kruhové potrubí | kus | 3 |  | 0
36 | R161214 | Přívodně / odvodní mřížka 625x225 (dvouřadá) s přechodem pro usazení na kruhové potrubí | kus | 2 |  | 0
|  | 2.NP - výdejna a jídelna | .
37 | R222029 | PRO-T přechod 200/160-těsný | ks | 1 |  | 0
tr20 | R215200 | Trouba hladká Ø 200 ( těsná - např. SP) | metr | 0.2 |  | 0
38 | R151011 | Klapka škrtící KEL 200 LM24 servopohon | ks | 1 |  | 0
tr20 | R215200 | Trouba hladká Ø 200 ( těsná - např. SP) | metr | 3.4 |  | 0
39 | R226214 | Regulátor pro nastavení konstantního průtoku, plast 200 | kus | 1 |  | 0
40 | R220017 | OS-T koleno Ø 200/90-těsné | ks | 1 |  | 0
41 | R217120 | AT TLUMIČ -200-1000-ST (průměr 200, bez hrdel, tl. Stěny 30 mm, součástí SV 2ks) | ks | 1 |  | 0
42 | R231219 | Dýza s dalekým dosahem do potrubí D 200 mm, natáčecí | ks | 1 |  | 0
|  | . | .
|  | . | .
|  | i1 - odtah vzduchu z objektu - centrální stoupačka | .
80.2 | TR_80_atyp dle DET | Trouba - přechod s přírubami 400*400 / 400*500 - rozdělovací (dle schéma) | kus | 1 |  | 0
iz | R336100 | Tepelná izolace - nesnadno hořlavá celkové tl. 100 mm | m2 | 0.88 |  | 0
84 | R217132 | AT TLUMIČ -400-1000-ST (průměr 400, bez hrdel, tl. Stěny 30 mm, součástí SV 2ks) | kus | 1 |  | 0
tr40 | R215400 | Trouba hladká Ø 400 ( těsná - např. SP) | metr | 2.2 |  | 0
81 | TR_81_atyp dle DET | Trouba - přechod 400*400 / D 400 - dle schema | kus | 1 |  | 0
iz | M336030 | Tepelná izolace - nesnadno hořlavá tl. 30 mm s Al. Folii (např. rohož) | m2 | 4 |  | 0
30 | R220040 | OS-T koleno Ø 400/90-těsné | ks | 1 |  | 0
tr40 | R215400 | Trouba hladká Ø 400 ( těsná - např. SP) | metr | 0.2 |  | 0
32 | R220140 | OS-T koleno Ø 400/45-těsné | ks | 1 |  | 0
tr40 | R215400 | Trouba hladká Ø 400 ( těsná - např. SP) | metr | 1 |  | 0
31 | R151024-10 | Klapka škrtící KEL 400 SR24 servopohon (řízení 0-10V, napájení 24 V) | ks | 1 |  | 0
tr40 | R215400 | Trouba hladká Ø 400 ( těsná - např. SP) | metr | 7.3 |  | 0
33 | R223111 | SV-T 400 - spojka vnitřní ø400mm-těsná | kus | 1 |  | 0
30 | R220040 | OS-T koleno Ø 400/90-těsné | ks | 3 |  | 0
|  | 2.NP - výdejna a jídelna | .
37 | R222029 | PRO-T přechod 200/160-těsný | ks | 1 |  | 0
tr20 | R215200 | Trouba hladká Ø 200 ( těsná - např. SP) | metr | 0.2 |  | 0
38 | R151011 | Klapka škrtící KEL 200 LM24 servopohon | ks | 1 |  | 0
tr20 | R215200 | Trouba hladká Ø 200 ( těsná - např. SP) | metr | 1.4 |  | 0
39 | R226214 | Regulátor pro nastavení konstantního průtoku, plast 200 | kus | 1 |  | 0
40 | R220017 | OS-T koleno Ø 200/90-těsné | ks | 2 |  | 0
41 | R217120 | AT TLUMIČ -200-1000-ST (průměr 200, bez hrdel, tl. Stěny 30 mm, součástí SV 2ks) | ks | 1 |  | 0
44 | R225009 | D koncový kryt D 250 | ks | 1 |  | 0
43 | R161213 | Přívodně / odvodní mřížka 625x125 (dvouřadá) s přechodem pro usazení na kruhové potrubí | kus | 2 |  | 0
|  | . | .
|  | doplňkový + závěsný a těsnící materiál | .
z | R311010 | lepící páska univerzální š. - 50mm 50m | ks | 2 |  | 0
z | R311030 | lepící páska AL š. - 50mm 50m | ks | 1 |  | 0
z | R315010 | AL plech š. 20 mm - závěsný (a 1 bm) | ks | 10 |  | 0
z | M319250 | Objímka 250 kovová bez gumy | kus | 8 |  | 0
z | M319008 | Závitová tyč (1 bm) | bm | 15 |  | 0
z | M319018 | Montážní objímky | ks | 35 |  | 0
z | Z_02 | Závěsy a konstr. Komponenty - objímky | kus | 20 |  | 0
|  | . | .
|  | kabely pro slaboproudé komunikační propojení VZT zařízení | .
SlMaR | 1001 | KO TRUBKA PVC | bm | 51.6 |  | 0
SlMaR | 1002 | SYKFY 2x2x0.5 | bm | 43 |  | 0
SlMaR | 1003 | SYKFY 3x2x0.5 | bm |  |  | 0
SlMaR | 1004 | kabel UTP CAT 5e | bm | 12 |  | 0
SlMaR | 1005 | KABEL JYTY 3C X 1 | bm | 9 |  | 0
SlMaR | 1006 | KABEL JYTY 4B X 1 | bm |  |  | 0
SlMaR | 1007 | KABEL CYKY 3A X 1.5 | bm | 22 |  | 0
SlMaR | 1008 | Pružinové a propojovací svorky | bm | 10 |  | 0
SlMaR | 1009 | Vypínač vč. instalační krabice | ks | 1 |  | 0
SlMaR | 1010 | Vypínač s doutnavkou vč. instalační krabice | ks | 2 |  | 0
|  | Dodávka materiálu pro rozvody celkem | . |  |  | 0
| D9 | Montážní práce |  |  |  | 0
| D9/1 | 1.část - hrubé rozvody |  |  |  | 0
|  | Mtž rozvodů vzduchu včetně tvarovek | soub. | 1 |  | 0
|  | Stavební přípomoce - zhotovení prostupů a jejich zpětné utěsnění - stavba | soub. | 1 |  | 0
| D9/2 | 2.část - osazení jednotky a distribučních elementů,dopojení,zaregulování |  |  |  | 0
|  | Montáž rekuperační jednotky s připojením na síť | soub. | 1 |  | 0
|  | Mtž distribučních prvků | soub. | 1 |  | 0
|  | Montáž čidel | ks | 3 |  | 0
|  | Zprovoznění centrální VZT jednotky | soub. | 1 |  | 0
|  | Zprovoznění (oživení) systému VZT a MaR - zaregulování, nastavení | soub. | 1 |  | 0
| D9/3 | 3.část - instalace a připojení slaboproudých propojení MaR |  |  |  | 0
|  | Zavedení kabelů do chrániček | bm | 86 |  | 0
|  | Propojení kabelů na svorkách | soub. | 1 |  | 0
|  |  | soub. |  |  | 0
| D9/4 | 4.část - připojení odvodu kondenzátu VZT |  |  |  | 0
|  | Provedení trasy odpadu s vytvořením sifonu a napojení na kanalizaci | soub. | 1 |  | 0
| D10 | Ostatní náklady |  |  |  | 0
|  | Použití techniky - jeřáb | hod. | 4 |  | 0
|  | Provozní zkoušky, drobné úpravy dokončovací | hod. | 4 |  | 0
|  | Zhotovení dokumentace skutečného provedení VZT a MaR | kpl. | 1 |  | 0
|  | Měření a zkoušení ke kolaudaci | hod. | 8 |  | 0
|  | Provoz investora, zaškolení obsluhy | hod. | 2 |  | 0
|  | Drobný materiál ostatní (štítky, cedule,……) - cca 10 ks | ks | 6 |  | 0
|  | Náklady na likvidaci odpadů | kpl. | 1 |  | 0
|  | Přesun hmot do výše 6 metrů | % | 1.1 |  | 0
|  | Koordinace profesí | kpl. | 1 |  | 0
|  | Ostatní položky - záruky, servis,... | kpl. | 1 |  | 0
| D11 | Doprava + ubytování |  |  |  | 0
|  | Doprava 6*(85*2)*10 | kpl. | 1 |  | 0
|  | Celkem |  |  |  | 0

## ELEKTRO
20551 |  | Položkový rozpočet: ELEKTRO
Název nabídky: |  | ELEKTRO
Materiál
p.č. | číslo položky | název položky | mj. | množství | cena za m.j. | cena celkem
Instalační krabice (CPV 284 220 00-6)
1 |  | KO přístrojová | KS | 27 |  | 0
2 |  | Krabice do dutých stěn vč. svorek | 1 K | 8 |  | 0
| Celkem za : | Instalační krabice (CPV 284 220 00-6) |  |  |  | 0
Instalační žlaby
3 |  | KO LISTA LV 40 X 15 2m | ks | 80 |  | 0
| Celkem za : | Instalační žlaby |  |  |  | 0
Nosné prvky pro uložení vodičů (CPV 284 223 00-9)
4 |  | KO TRUBKA 8021 PC Z PH | m | 60 |  | 0
| Celkem za : | Nosné prvky pro uložení vodičů (CPV 284 223 00-9) |  |  |  | 0
Přístrojová náplň
5 |  | Jistič 1 pól. 10A, char.C, 10 kA | ks | 3 |  | 0
6 |  | Jistič 3 pól. 10A, char.B, 10 kA | ks | 2 |  | 0
7 |  | Jistič 3 pól. 16A, char.B, 10 kA | ks | 1 |  | 0
8 |  | Jistič 3 pól. 16A, char.C, 10 kA | ks | 2 |  | 0
| Celkem za : | Přístrojová náplň |  |  |  | 0
Vodiče (CPV 313 000 00-9)
9 |  | KABEL CYKY 3C x 1.5 | m | 236 |  | 0
10 |  | KABEL CYKY 3C x 2.5 | m | 148 |  | 0
11 |  | KABEL CYKY 5C x 2.5 | m | 107 |  | 0
12 |  | VODIC HO7 V-U 6 ZL/Z (CY) | m | 50 |  | 0
| Celkem za : | Vodiče (CPV 313 000 00-9) |  |  |  | 0
Vypínače (CPV 312 120 00-5)
13 |  | Nástěnný vypínač 400V/16A průmyslový pro venkovní prostředí | ks | 6 |  | 0
14 |  | Vypínač TANGO 05 (komplet) barva - bílá | ks | 7 |  | 0
| Celkem za : | Vypínače (CPV 312 120 00-5) |  |  |  | 0
Zásuvky (CPV 312 241 00-3)
15 |  | JBT Z 5518A-A2349 B TANGO KOMPLET 1x | ks | 20 |  | 0
| Celkem za : | Zásuvky (CPV 312 241 00-3) |  |  |  | 0
Zemnění, hromosvod (CPV 312 162 00-5)
16 |  | DRAT ZEMNICI FeZn 8mm | m | 25 |  | 0
17 |  | H SVORKA SS | ks | 15 |  | 0
18 |  | JIMACI TYC JR 3.0M s podstavcem na ploché střechy | ks | 3 |  | 0
19 |  | PODPERA NA PLOCHÉ STŘECHY LITINOVÁ PV 21b | ks | 25 |  | 0
| Celkem za : | Zemnění, hromosvod (CPV 312 162 00-5) |  |  |  | 0
| Celkem za : | Materiál |  |  |  | 0
Montáž (CPV 453 100 00-3)
p.č. | číslo položky | název položky | mj. | množství | cena za m.j. | cena celkem
Hodinové zúčtovací sazby
20 |  | Koordinace s profesemi | hod | 6 |  | 0
- před dokončením kabeláže nutno prověřit a odsouhlasit s jednotlivými profesemi polohy vývodů a způsob ovládání dodávaných zařízení a technologií. Zápis o této koordinaci musí být uveden ve stavebním deníku.
21 |  | Montáž a oživení signalizačního zařízení | hod | 1 |  | 0
22 |  | Nepředvídatelné náklady a práce spojené s rekonstrukcí | hod | 36 |  | 0
Položku možno četpat pouze se souhlasem investora nebo TDI
23 |  | Pomocné práce,kompletace | hod | 24 |  | 0
24 |  | Prověření a zmapování stávajících kabelových tras | hod | 6 |  | 0
25 |  | Přepojení domácího rozhlasu | hod | 1 |  | 0
26 |  | Převzetí pracoviště | hod | 2 |  | 0
27 |  | Spolupráce s investorem | hod | 2 |  | 0
28 |  | Úprava stávající elektroinstalace | hod | 24 |  | 0
29 |  | Úprava stávajícího hromosvodu, napojení na stávající svody | hod | 8 |  | 0
30 |  | Úprava stávajícího rozvaděče | hod | 24 |  | 0
31 |  | Úprava stávajících kabelů v kabelové trase | hod | 8 |  | 0
32 |  | Utěsnění prostupu vodičů přes střešní krytinu | hod | 6 |  | 0
33 |  | Vyhledání stávajícího kabelu a jeho přepojení | hod | 8 |  | 0
34 |  | Výchozí revize s vypracováním revizní zprávy | hod | 6 |  | 0
| Celkem za : | Hodinové zúčtovací sazby |  |  |  | 0
Montáž hromosvodu a uzemnění
35 | 210220302 | Montáž svorky hromosvodové nad 2 šrouby(ST;SJ;SK;SZ;SR01;02) | ks | 15 |  | 0
36 | 210220101 | Položení svodového vodiče FeZn do 10mm | m | 25 |  | 0
37 | 210220002 | Práce na uzemnění na povrchu FeZn 10 mm bez nátěr.ochr.posp. | m | 25 |  | 0
38 | 210220201 | Upevnění jímací tyče do 3m délky | ks | 3 |  | 0
| Celkem za : | Montáž hromosvodu a uzemnění |  |  |  | 0
Montáž přístrojů
39 |  | Montáž jističe 1-pól. | ks | 3 |  | 0
40 |  | Montáž jističe 3-pól. | ks | 5 |  | 0
| Celkem za : | Montáž přístrojů |  |  |  | 0
Montáže
41 | 210201039 | Demontáž stávající elektroinstalace | hod | 60 |  | 0
42 | 215012240 | Montáž plastové instalační lišty | m | 80 |  | 0
43 | 210010331 | Montáž přístrojové krabice bez zapojení | ks | 35 |  | 0
44 | 210010074 | Montáž trubky instalační pancéřové z PH typ 8029 O 29mm (vu+po) | m | 60 |  | 0
45 |  | Označení kabelu popisným štítkem | ks | 8 |  | 0
46 | 210810042 | Položení kabelu pevně | m | 491 |  | 0
47 |  | Přepojení SLP vedení vč. potřebných úprav | hod | 120 |  | 0
48 | 210100001 | Ukončení 1 vodiče v rozvaděči vč.zap.a konc.do 2,5mm2 | ks | 40 |  | 0
49 |  | vysekání rých pro uložení kabelů | m | 128 |  | 0
50 |  | zednické zapravení rýh omítkou | m | 128 |  | 0
51 |  | Zapojení venkovní klimatizační jednotky | ks | 3 |  | 0
52 |  | Zapojení vypínače na povrch | ks | 6 |  | 0
53 |  | Zapojení vypínače zapuštěného | ks | 7 |  | 0
54 | 210111012 | Zapojení zásuvky polozap./zapuštěné 10/16A 250V 2P+Z | ks | 20 |  | 0
| Celkem za : | Montáže |  |  |  | 0
| Celkem za : | Montáž (CPV 453 100 00-3) |  |  |  | 0
Cenová kalkulace celkem bez DPH: | [5 empty] | 0