## KL
2012 |  | List obsahuje: |  |  |  |  | 1) Souhrnný list stavby |  |  |  | 2) Rekapitulace objektů | [16 empty] | 2.0 | ZAMOK |  |  |  |  | False | False
| optimalizováno pro tisk sestav ve formátu A4 - na výšku | [17 empty] | >> skryté sloupce << | [13 empty] | 0,01 | 21
[33 empty] | 0,01 | 15
| SOUHRNNÝ LIST STAVBY | [18 empty] | v --- níže se nacházejí doplnkové a pomocné údaje k sestavám --- v | [11 empty] | Návod na vyplnění | 0,001
|  | Kód: |  |  |  |  | 2016007 | [24 empty] | Měnit lze pouze buňky se žlutým podbarvením! 1) na prvním listu Rekapitulace stavby vyplňte v sestavě a) Souhrnný list - údaje o Zhotoviteli (přenesou se do ostatních sestav i v jiných listech) b) Rekapitulace objektů - potřebné Ostatní náklady 2) na vybraných listech vyplňte v sestavě a) Krycí list - údaje o Zhotoviteli, pokud se liší od údajů o Zhotoviteli na Souhrnném listu (údaje se přenesou do ostatních sestav v daném listu) b) Rekapitulace rozpočtu - potřebné Ostatní náklady c) Celkové náklady za stavbu - ceny u položek - množství, pokud má žluté podbarvení - a v případe potřeby poznámku (ta je v skrytém sloupci) | 0,01
|  | Stavba: |  |  |  |  | Nemocnice Vyškov – Rekonstrukce sociálního zařízení na poliklinice - dokončení | [25 empty] | 0,1
|  | JKSO: | [13 empty] | CC-CZ: | [16 empty] | 1
|  | Místo: | [13 empty] | Datum: | [16 empty] | 10
100
|  | Objednatel: | [13 empty] | IČ: | [16 empty] | 0,1
[16 empty] | DIČ: | [16 empty] | 0,1
0,1
|  | Zhotovitel: | [13 empty] | IČ: |  | Vyplň údaj | [14 empty] | 0,1
|  |  | Vyplň údaj | [12 empty] | DIČ: |  | Vyplň údaj | [14 empty] | 0,1
True
|  | Projektant: | [13 empty] | IČ: | [16 empty] | False
[16 empty] | DIČ: | [16 empty] | True
0,01
|  | Zpracovatel: | [13 empty] | IČ: | [16 empty] | 0,01
DIČ:
Poznámka:
|  | Náklady z rozpočtů | [13 empty] | 0
|  | Cena bez DPH | [13 empty] | 0
|  |  |  | zákl. přenesená |  |  |  | 21% |  | ze | 0 |  |  |  |  | 0
|  |  |  | sníž. přenesená |  |  |  | 15% |  | ze | 0 |  |  |  |  | 0
|  |  |  | nulová |  |  |  | 0% |  | ze | 0 |  |  |  |  | 0
|  | Cena s DPH | [7 empty] | v |  | CZK |  |  |  | 0
|  | Projektant | [10 empty] | Zpracovatel
|  | Datum a podpis: | [6 empty] | Razítko |  |  |  | Datum a podpis: |  |  |  | Razítko
|  | Objednavatel | [10 empty] | Zhotovitel
|  | Datum a podpis: | [6 empty] | Razítko |  |  |  | Datum a podpis: |  |  |  | Razítko
REKAPITULACE OBJEKTŮ STAVBY
| Kód: | [6 empty] | 2016007
| Stavba: | [6 empty] | Nemocnice Vyškov – Rekonstrukce sociálního zařízení na poliklinice - dokončení
| Místo: | [13 empty] | Datum:
| Objednatel: | [13 empty] | Projektant: |  |  |  |  | Informatívní údaje z listů zakázek
| Zhotovitel: | [13 empty] | Zpracovatel:
| Kód |  |  |  | Objekt | [8 empty] | Cena bez DPH [CZK] |  |  |  | Cena s DPH [CZK] |  | z toho Ostat. náklady [CZK] | DPH [CZK] | Normohodiny [h] | DPH základní [CZK] | DPH snížená [CZK] | DPH základní přenesená [CZK] | DPH snížená přenesená [CZK] | Základna DPH základní | Základna DPH snížená | Základna DPH zákl. přenesená | Základna DPH sníž. přenesená | Základna DPH nulová
| 1) Náklady z rozpočtů | [12 empty] | 0 |  |  |  | 0 |  | 0 | 0 | 0 | 0 | 0 | 0 | 0 | 0 | 0 | 0 | 0 | 0 |  | D | 0 | ###NOIMPORT### | IMPORT | {e6ccbce8-a4ef-410e-91a5-ad5fa8113b4a} | {00000000-0000-0000-0000-000000000000}
/ |  | 01 - 01 |  |  |  | VRN a ostatní náklady | [7 empty] | 0 |  |  |  | 0 |  | 0 | 0 | 0 | 0 | 0 | 0 | 0 | 0 | 0 | 0 | 0 | 0 |  |  | 1 |  | IMPORT | {77948e28-e3c9-40ea-b360-97a2d545c105} | {e6ccbce8-a4ef-410e-91a5-ad5fa8113b4a}
/ |  | 02 - 1PP |  |  |  | Stavební část 1PP | [7 empty] | 0 |  |  |  | 0 |  | 0 | 0 | 0 | 0 | 0 | 0 | 0 | 0 | 0 | 0 | 0 | 0 |  |  | 1 |  | IMPORT | {43073e0b-37b9-4e12-abcd-bf5829d8a7fe} | {e6ccbce8-a4ef-410e-91a5-ad5fa8113b4a}
/ |  | 03 - 1NP |  |  |  | Stavební část 1NP | [7 empty] | 0 |  |  |  | 0 |  | 0 | 0 | 0 | 0 | 0 | 0 | 0 | 0 | 0 | 0 | 0 | 0 |  |  | 1 |  | IMPORT | {dbbedc8d-6d5e-4ec0-8196-dd066aebc400} | {e6ccbce8-a4ef-410e-91a5-ad5fa8113b4a}
/ |  | 04 - 2NP |  |  |  | Stavební část 2NP | [7 empty] | 0 |  |  |  | 0 |  | 0 | 0 | 0 | 0 | 0 | 0 | 0 | 0 | 0 | 0 | 0 | 0 |  |  | 1 |  | IMPORT | {d1bbc50d-62d5-4d31-95af-ba4d0b885787} | {e6ccbce8-a4ef-410e-91a5-ad5fa8113b4a}
/ |  | 05 - 3NP |  |  |  | Stavební část 3NP | [7 empty] | 0 |  |  |  | 0 |  | 0 | 0 | 0 | 0 | 0 | 0 | 0 | 0 | 0 | 0 | 0 | 0 |  |  | 1 |  | IMPORT | {10fefef1-0d66-469a-baaf-e3e1d4b28f9a} | {e6ccbce8-a4ef-410e-91a5-ad5fa8113b4a}
|  | 06 - 06 |  |  |  | Podlahy povlakové 1PP - 5NP | [7 empty] | 0 |  |  |  | 0
[20 empty] | Procent. zadání [% nákladů rozpočtu] | Zařazení nákladů | DPH | DPH [CZK]
[20 empty] | 0% | stavební čast | základní | 0 | [12 empty] | OSTATNENAKLADY |  |  | 0 | 0 | 0 | 0 | 0 | 0 | 0 | 0 | 0 | 0 | 1 | 1 | x
[20 empty] | 0% | stavební čast | základní | 0 | [12 empty] | OSTATNENAKLADYVLASTNE |  |  | 0 | 0 | 0 | 0 | 0 | 0 | 0 | 0 | 0 | 0 | 1 | 1 | x
[20 empty] | 0% | stavební čast | základní | 0 | [12 empty] | OSTATNENAKLADYVLASTNE |  |  | 0 | 0 | 0 | 0 | 0 | 0 | 0 | 0 | 0 | 0 | 1 | 1 | x
[20 empty] | 0% | stavební čast | základní | 0 | [12 empty] | OSTATNENAKLADYVLASTNE |  |  | 0 | 0 | 0 | 0 | 0 | 0 | 0 | 0 | 0 | 0 | 1 | 1 | x
| Celkové náklady za stavbu | [12 empty] | 0 |  |  |  | 0

## VRN
| List obsahuje: |  | 1) Krycí list rozpočtu |  | 2) Rekapitulace rozpočtu |  |  | 3) Rozpočet |  |  | Zpět na list: | Rekapitulace stavby
optimalizováno pro tisk sestav ve formátu A4 - na výšku | [11 empty] | >> skryté sloupce << | [9 empty] | {77948e28-e3c9-40ea-b360-97a2d545c105}
2
KRYCÍ LIST ROZPOČTU | [12 empty] | v --- níže se nacházejí doplnkové a pomocné údaje k sestavám --- v | [8 empty] | False
| Stavba: |  | Nemocnice Vyškov – Rekonstrukce sociálního zařízení na poliklinice - dokončení
| Objekt: |  | 01 - 01 - VRN a ostatní náklady
| JKSO: | [7 empty] | CC-CZ:
| Místo: | [7 empty] | Datum:
| Objednatel: | [7 empty] | IČ:
DIČ:
| Zhotovitel: | [7 empty] | IČ: |  | Vyplň údaj
|  | Vyplň údaj | [6 empty] | DIČ: |  | Vyplň údaj
| Projektant: | [7 empty] | IČ:
DIČ:
| Zpracovatel: | [7 empty] | IČ:
DIČ:
Poznámka:
| Náklady z rozpočtu | [7 empty] | 0
| Ostatní náklady | [7 empty] | 0
| Cena bez DPH | [7 empty] | 0
| Projektant |  |  |  |  | Zpracovatel
| Datum a podpis: |  |  | Razítko |  | Datum a podpis: |  |  |  | Razítko
| Objednavatel |  |  |  |  | Zhotovitel
| Datum a podpis: |  |  | Razítko |  | Datum a podpis: |  |  |  | Razítko
REKAPITULACE ROZPOČTU
Stavba: |  |  | Nemocnice Vyškov – Rekonstrukce sociálního zařízení na poliklinice - dokončení
Objekt: |  |  | 01 - 01 - VRN a ostatní náklady
Místo: | [6 empty] | Datum:
Objednatel: | [6 empty] | Projektant:
Zhotovitel: |  |  | Vyplň údaj |  |  |  | Zpracovatel:
Kód - Popis | [9 empty] | Cena celkem [CZK]
1) Náklady z rozpočtu | [9 empty] | 0 | [12 empty] | -1
| OST - Ostatní | [8 empty] | 0
| O01 - Ostatní | [8 empty] | 0
DPH
[14 empty] | základní | [9 empty] | VRN | 0 | 0 | 0 | 0 | 0 | 1
[14 empty] | základní | [9 empty] | VRN | 0 | 0 | 0 | 0 | 0 | 1
[14 empty] | základní | [9 empty] | VRN | 0 | 0 | 0 | 0 | 0 | 1
[14 empty] | základní | [9 empty] | VRN | 0 | 0 | 0 | 0 | 0 | 1
[14 empty] | základní | [9 empty] | VRN | 0 | 0 | 0 | 0 | 0 | 1
[14 empty] | základní | [9 empty] | KOMPLETACNA | 0 | 0 | 0 | 0 | 0 | 1
Celkové náklady za stavbu | [7 empty] | 0
ROZPOČET
Stavba: |  |  | Nemocnice Vyškov – Rekonstrukce sociálního zařízení na poliklinice - dokončení
Objekt: |  |  | 01 - 01 - VRN a ostatní náklady
Místo: | [6 empty] | Datum:
Objednatel: | [6 empty] | Projektant:
Zhotovitel: |  |  | Vyplň údaj |  |  |  | Zpracovatel:
PČ | Typ | Kód | Popis |  |  | MJ | Množství | J.cena [CZK] |  | Cena celkem [CZK] |  |  | Poznámka | DPH | J. Nh [h] | Nh celkem [h] | J. hmotnost [t] | Hmotnost celkem [t] | J. suť [t] | Suť Celkem [t]
Náklady z rozpočtu | [9 empty] | 0 | [5 empty] | #REF! |  | #REF! |  | #REF! |  | D | -1 | [7 empty] | #REF!
| OST - Ostatní | [8 empty] | 0 | [5 empty] | 0 |  | 0 |  | 0 | 4 | D | 0 | ROZPOCET | [6 empty] | 0
| O01 - Ostatní | [8 empty] | 0 | [5 empty] | 0 |  | 0 |  | 0 | 4 | D | 1 | ROZPOCET | [6 empty] | 0
1 | M | 01 | Zařízení staveniště |  |  | soubor | 1 | 0 |  | 0 |  |  |  | základní |  | 0 | 0 | 0 | 0 | 0 | 512 | M | 2 | ROZPOCET | 0 | 0 | 0 | 0 | 0 | 1 | 0 | 512 | -829150994
2 | M | 02 | Kompletační činnost |  |  | soubor | 1 | 0 |  | 0 |  |  |  | základní |  | 0 | 0 | 0 | 0 | 0 | 512 | M | 2 | ROZPOCET | 0 | 0 | 0 | 0 | 0 | 1 | 0 | 512 | 15663780
3 | M | 03 | Provoz investora |  |  | soubor | 1 | 0 |  | 0 |  |  |  | základní |  | 0 | 0 | 0 | 0 | 0 | 512 | M | 2 | ROZPOCET | 0 | 0 | 0 | 0 | 0 | 1 | 0 | 512 | 1006805195
4 | M | 04 | Revize zkoušky a zaškolení |  |  | soubor | 1 | 0 |  | 0 |  |  |  | základní |  | 0 | 0 | 0 | 0 | 0 | 512 | M | 2 | ROZPOCET | 0 | 0 | 0 | 0 | 0 | 1 | 0 | 512 | 939825050
5 | M | 05 | Dokumentace skutečného provedení |  |  | soubor | 1 | 0 |  | 0 |  |  |  | základní |  | 0 | 0 | 0 | 0 | 0 | 512 | M | 2 | ROZPOCET | 0 | 0 | 0 | 0 | 0 | 1 | 0 | 512 | 1561153566
6 | M | 06 | Protipožární opatření -ucpávky |  |  | soubor | 1 | 0 |  | 0 |  |  |  | základní |  | 0 | 0 | 0 | 0 | 0 | 512 | M | 2 | ROZPOCET | 0 | 0 | 0 | 0 | 0 | 1 | 0 | 512 | 2043959737
7 | M | 07 | Protiprašná opatření při bouracích pracech zástěný fólií |  |  | soubor | 1 | 0 |  | 0 |  |  |  | základní |  | 0 | 0 | 0 | 0 | 0 | 512 | M | 2 | ROZPOCET | 0 | 0 | 0 | 0 | 0 | 1 | 0 | 512 | 131609532

## 1 PP
| List obsahuje: |  | 1) Krycí list rozpočtu |  | 2) Rekapitulace rozpočtu |  |  | 3) Rozpočet |  |  | Zpět na list: | Rekapitulace stavby
optimalizováno pro tisk sestav ve formátu A4 - na výšku | [11 empty] | >> skryté sloupce << | [9 empty] | {43073e0b-37b9-4e12-abcd-bf5829d8a7fe}
2
KRYCÍ LIST ROZPOČTU | [12 empty] | v --- níže se nacházejí doplnkové a pomocné údaje k sestavám --- v | [8 empty] | False
| Stavba: |  | Nemocnice Vyškov – Rekonstrukce sociálního zařízení na poliklinice - dokončení
| Objekt: |  | 02 - 1PP - Stavební část 1PP
| JKSO: | [7 empty] | CC-CZ:
| Místo: | [7 empty] | Datum: |  | 12. 2. 2016
| Objednatel: | [7 empty] | IČ:
DIČ:
| Zhotovitel: | [7 empty] | IČ: |  | Vyplň údaj
|  | Vyplň údaj | [6 empty] | DIČ: |  | Vyplň údaj
| Projektant: | [7 empty] | IČ:
DIČ:
| Zpracovatel: | [7 empty] | IČ:
DIČ:
Poznámka:
| Cena bez DPH | [7 empty] | 0
| Projektant |  |  |  |  | Zpracovatel
| Datum a podpis: |  |  | Razítko |  | Datum a podpis: |  |  |  | Razítko
| Objednavatel |  |  |  |  | Zhotovitel
| Datum a podpis: |  |  | Razítko |  | Datum a podpis: |  |  |  | Razítko
REKAPITULACE ROZPOČTU
Stavba: |  |  | Nemocnice Vyškov – Rekonstrukce sociálního zařízení na poliklinice - dokončení
Objekt: |  |  | 02 - 1PP - Stavební část 1PP
Místo: | [6 empty] | Datum:
Objednatel: | [6 empty] | Projektant:
Zhotovitel: |  |  | Vyplň údaj |  |  |  | Zpracovatel:
Kód - Popis | [9 empty] | Cena celkem [CZK]
1) Náklady z rozpočtu | [9 empty] | 0 | [12 empty] | -1
| HSV - Práce a dodávky HSV | [8 empty] | 0
| 1 - Zemní práce | [8 empty] | 0
| 3 - Svislé a kompletní konstrukce | [8 empty] | 0
| 342 - Sádrokartonové konstrukce | [8 empty] | 0
| 4 - Vodorovné konstrukce | [8 empty] | 0
| 61 - Úprava povrchů vnitřních | [8 empty] | 0
| 63 - Podlahy a podlahové konstrukce | [8 empty] | 0
| 64 - Osazování výplní otvorů | [8 empty] | 0
| 94 - Lešení a stavební výtahy | [8 empty] | 0
| 95 - Různé dokončovací konstrukce a práce pozemních staveb | [8 empty] | 0
| 96 - Bourání konstrukcí | [8 empty] | 0
| 97 - Prorážení otvorů | [8 empty] | 0
| 99 - Přesuny hmot a suti | [8 empty] | 0
| PSV - Práce a dodávky PSV | [8 empty] | 0
| 711 - Izolace proti vodě | [8 empty] | 0
| 713 - Izolace tepelné | [8 empty] | 0
| 720 - Zdravotechnická instalace | [8 empty] | 0
| 766 - Konstrukce truhlářské | [8 empty] | 0
| 771 - Podlahy z dlaždic | [8 empty] | 0
| 781 - Obklady keramické | [8 empty] | 0
| 783 - Nátěry | [8 empty] | 0
| 784 - Malby | [8 empty] | 0
| 799 - Ostatní | [8 empty] | 0
| M - Práce a dodávky M | [8 empty] | 0
| 21-M - Elektromontáže | [8 empty] | 0
| 24-M - Montáže vzduchotechnických zařízení | [8 empty] | 0
| D96 - Přesun sutě a vybouraných hmot | [8 empty] | 0
Celkové náklady za stavbu | [7 empty] | #REF!
ROZPOČET
Stavba: |  |  | Nemocnice Vyškov – Rekonstrukce sociálního zařízení na poliklinice - dokončení
Objekt: |  |  | 02 - 1PP - Stavební část 1PP
Místo: | [6 empty] | Datum:
Objednatel: | [6 empty] | Projektant:
Zhotovitel: |  |  | Vyplň údaj |  |  |  | Zpracovatel:
PČ | Typ | Kód | Popis |  |  | MJ | Množství | J.cena [CZK] |  | Cena celkem [CZK] |  |  | Poznámka | DPH | J. Nh [h] | Nh celkem [h] | J. hmotnost [t] | Hmotnost celkem [t] | J. suť [t] | Suť Celkem [t]
| 1 - Zemní práce | [8 empty] | 0 | [5 empty] | 0 |  | 0 |  | 0 | 1 | D | 1 | ROZPOCET | [6 empty] | 0
1 | K | 139711101RT3 | Vykopávka v uzavřených prostorách v hor. 1-4 hornina 3 |  |  | m3 | 5.76 | 0 |  | 0 |  |  |  | základní |  | 0 | 0 | 0 | 0 | 0 | 4 | K | 2 | ROZPOCET | 0 | 0 | 0 | 0 | 0 | 1 | 0 | 4 | -1549006125
2 | K | 161101501R00 | Svislé přemístění výkopku z hor. 1-4 ruční |  |  | m3 | 5.76 | 0 |  | 0 |  |  |  | základní |  | 0 | 0 | 0 | 0 | 0 | 4 | K | 2 | ROZPOCET | 0 | 0 | 0 | 0 | 0 | 1 | 0 | 4 | -1805515891
3 | K | 162201203R00 | Vodorovné přemístění výkopku, kolečko hor. 1-4, do 10m |  |  | m3 | 5.76 | 0 |  | 0 |  |  |  | základní |  | 0 | 0 | 0 | 0 | 0 | 4 | K | 2 | ROZPOCET | 0 | 0 | 0 | 0 | 0 | 1 | 0 | 4 | -672561222
4 | K | 162201210R00 | Příplatek za dalš. 10m, kolečko, výkop zhor. 1-4 |  |  | m3 | 28.8 | 0 |  | 0 |  |  |  | základní |  | 0 | 0 | 0 | 0 | 0 | 4 | K | 2 | ROZPOCET | 0 | 0 | 0 | 0 | 0 | 1 | 0 | 4 | -437191141
5 | K | 162701105R00 | Vodorovné přemístění výkopku z hor.1-4 do 10000 m |  |  | m3 | 5.76 | 0 |  | 0 |  |  |  | základní |  | 0 | 0 | 0 | 0 | 0 | 4 | K | 2 | ROZPOCET | 0 | 0 | 0 | 0 | 0 | 1 | 0 | 4 | 2000895152
6 | K | 162701109R00 | Příplatek k vod. přemístění hor.1-4 za další 1 km |  |  | m3 | 28.8 | 0 |  | 0 |  |  |  | základní |  | 0 | 0 | 0 | 0 | 0 | 4 | K | 2 | ROZPOCET | 0 | 0 | 0 | 0 | 0 | 1 | 0 | 4 | 1367994944
7 | K | 171201201R00 | Uložení sypaniny na skl.-modelace na výšku přes 2m |  |  | m3 | 5.76 | 0 |  | 0 |  |  |  | základní |  | 0 | 0 | 0 | 0 | 0 | 4 | K | 2 | ROZPOCET | 0 | 0 | 0 | 0 | 0 | 1 | 0 | 4 | 470862884
8 | K | 174100050RAD | Zásyp jam,rýh a šachet štěrkopískem dovoz štěrkopísku ze vzdálenosti 15 km |  |  | m3 | 4.32 | 0 |  | 0 |  |  |  | základní |  | 0 | 0 | 0 | 0 | 0 | 4 | K | 2 | ROZPOCET | 0 | 0 | 0 | 0 | 0 | 1 | 0 | 4 | 1212489173
9 | K | 199000002R00 | Poplatek za skládku horniny 1- 4 |  |  | m3 | 5.76 | 0 |  | 0 |  |  |  | základní |  | 0 | 0 | 0 | 0 | 0 | 4 | K | 2 | ROZPOCET | 0 | 0 | 0 | 0 | 0 | 1 | 0 | 4 | -560637349
| 3 - Svislé a kompletní konstrukce | [8 empty] | 0 | [5 empty] | 0 |  | 0 |  | 0 | 1 | D | 1 | ROZPOCET | [6 empty] | 0
10 | M | 317168112R00 | Překlad plochý 115x71x1250 mm |  |  | kus | 2 | 0 |  | 0 |  |  |  | základní |  | 0 | 0 | 0 | 0 | 0 | 512 | M | 2 | ROZPOCET | 0 | 0 | 0 | 0 | 0 | 1 | 0 | 512 | -860367422
11 | M | 317941121KS1 | Osazení ocelového pásku v příčkách 8 P+D včetně dodávky pásku P5/100 mm |  |  | t | 0.023 | 0 |  | 0 |  |  |  | základní |  | 0 | 0 | 0 | 0 | 0 | 512 | M | 2 | ROZPOCET | 0 | 0 | 0 | 0 | 0 | 1 | 0 | 512 | 561628254
12 | M | 317941121RT2 | Osazení ocelových válcovaných nosníků do č.12 včetně dodávky profilu I č.10 |  |  | t | 0.072 | 0 |  | 0 |  |  |  | základní |  | 0 | 0 | 0 | 0 | 0 | 512 | M | 2 | ROZPOCET | 0 | 0 | 0 | 0 | 0 | 1 | 0 | 512 | -1715639897
13 | M | 342248140R00 | Příčky 8 na DBM, tl. 80 mm |  |  | m2 | 6.861 | 0 |  | 0 |  |  |  | základní |  | 0 | 0 | 0 | 0 | 0 | 512 | M | 2 | ROZPOCET | 0 | 0 | 0 | 0 | 0 | 1 | 0 | 512 | 1429409499
14 | M | 342248141R00 | Příčky 11,5 na DBM, tl. 115 mm |  |  | m2 | 46.033 | 0 |  | 0 |  |  |  | základní |  | 0 | 0 | 0 | 0 | 0 | 512 | M | 2 | ROZPOCET | 0 | 0 | 0 | 0 | 0 | 1 | 0 | 512 | 531172085
15 | M | 342248144R00 | Příčky 14 na DBM, tl. 140 mm |  |  | m2 | 11.459 | 0 |  | 0 |  |  |  | základní |  | 0 | 0 | 0 | 0 | 0 | 512 | M | 2 | ROZPOCET | 0 | 0 | 0 | 0 | 0 | 1 | 0 | 512 | -1725970506
16 | M | 342948111R00 | Ukotvení příček k cihel.konstr. kotvami na hmožd. |  |  | m | 39 | 0 |  | 0 |  |  |  | základní |  | 0 | 0 | 0 | 0 | 0 | 512 | M | 2 | ROZPOCET | 0 | 0 | 0 | 0 | 0 | 1 | 0 | 512 | 346393668
17 | M | 346481121RT2 | Zaplentování rýh pod stropy rabicovým pletivem s použitím suché maltové směsi |  |  | m2 | 1.29 | 0 |  | 0 |  |  |  | základní |  | 0 | 0 | 0 | 0 | 0 | 512 | M | 2 | ROZPOCET | 0 | 0 | 0 | 0 | 0 | 1 | 0 | 512 | 529711376
18 | M | 347015133R00 | Předstěna SDK,tl.115mm, ocel.kce CW, 1x impr. 12,5mm |  |  | m2 | 6.104 | 0 |  | 0 |  |  |  | základní |  | 0 | 0 | 0 | 0 | 0 | 512 | M | 2 | ROZPOCET | 0 | 0 | 0 | 0 | 0 | 1 | 0 | 512 | 1195962932
19 | M | 347015139 | Předstěna SDK,tl.200mm, ocel.kce CW, 1x impr. 12,5mm |  |  | m2 | 0.78 | 0 |  | 0 |  |  |  | základní |  | 0 | 0 | 0 | 0 | 0 | 512 | M | 2 | ROZPOCET | 0 | 0 | 0 | 0 | 0 | 1 | 0 | 512 | -1983302305
| 342 - Sádrokartonové konstrukce | [8 empty] | 0 | [5 empty] | 0 |  | 0 |  | 0 | 1 | D | 1 | ROZPOCET | [6 empty] | 0
20 | M | 342264051RT3 | Podhled sádrokartonový na zavěšenou ocel. konstr. desky standard impreg. tl. 12,5 mm, bez izolace |  |  | m2 | 18.47 | 0 |  | 0 |  |  |  | základní |  | 0 | 0 | 0 | 0 | 0 | 8 | M | 2 | ROZPOCET | 0 | 0 | 0 | 0 | 0 | 1 | 0 | 4 | 1984404470
21 | M | 342264098RT1 | Příplatek k podhledu sádrokart. za plochu do 10 m2 pro plochy do 2 m2 |  |  | m2 | 4.26 | 0 |  | 0 |  |  |  | základní |  | 0 | 0 | 0 | 0 | 0 | 8 | M | 2 | ROZPOCET | 0 | 0 | 0 | 0 | 0 | 1 | 0 | 4 | -1732962665
22 | M | 342264098RT2 | Příplatek k podhledu sádrokart. za plochu do 10 m2 pro plochy 2 - 5 m2 |  |  | m2 | 3.74 | 0 |  | 0 |  |  |  | základní |  | 0 | 0 | 0 | 0 | 0 | 8 | M | 2 | ROZPOCET | 0 | 0 | 0 | 0 | 0 | 1 | 0 | 4 | -2081346558
23 | M | 342264098RT3 | Příplatek k podhledu sádrokart. za plochu do 10 m2 pro plochy 5 - 10 m2 |  |  | m2 | 10.47 | 0 |  | 0 |  |  |  | základní |  | 0 | 0 | 0 | 0 | 0 | 8 | M | 2 | ROZPOCET | 0 | 0 | 0 | 0 | 0 | 1 | 0 | 4 | 1757817082
24 | M | 342264515R00 | Revizní dvířka do SDK podhledu, 500x500 mm D+M dle PD |  |  | kus | 1 | 0 |  | 0 |  |  |  | základní |  | 0 | 0 | 0 | 0 | 0 | 8 | M | 2 | ROZPOCET | 0 | 0 | 0 | 0 | 0 | 1 | 0 | 4 | 808597295
| 4 - Vodorovné konstrukce | [8 empty] | 0 | [5 empty] | 0 |  | 0 |  | 0 | 1 | D | 1 | ROZPOCET | [6 empty] | 0
25 | M | 411388531R00 | Zabetonování otvorů o ploše do 1 m2 ve stropech |  |  | m3 | 0.07 | 0 |  | 0 |  |  |  | základní |  | 0 | 0 | 0 | 0 | 0 | 8 | M | 2 | ROZPOCET | 0 | 0 | 0 | 0 | 0 | 1 | 0 | 4 | -1745817250
26 | K | 413200011RAA | D+M podchycení velkých otvorů ve stropě pro VZT 2x Uč.160 dl. 1500 mm prošroubováno do panelů |  |  | kg | 56.4 | 0 |  | 0 |  |  |  | základní |  | 0 | 0 | 0 | 0 | 0 | 4 | K | 2 | ROZPOCET | 0 | 0 | 0 | 0 | 0 | 1 | 0 | 4 | -579077484
| 61 - Úprava povrchů vnitřních | [8 empty] | 0 | [5 empty] | 0 |  | 0 |  | 0 | 1 | D | 1 | ROZPOCET | [6 empty] | 0
27 | M | 610991111R00 | Zakrývání výplní vnitřních otvorů |  |  | m2 | 18.912 | 0 |  | 0 |  |  |  | základní |  | 0 | 0 | 0 | 0 | 0 | 8 | M | 2 | ROZPOCET | 0 | 0 | 0 | 0 | 0 | 1 | 0 | 4 | 543820197
28 | M | 611421231RT2 | Oprava váp.omítek stropů do 10% plochy - štukových s použitím suché maltové směsi |  |  | m2 | 1.67 | 0 |  | 0 |  |  |  | základní |  | 0 | 0 | 0 | 0 | 0 | 8 | M | 2 | ROZPOCET | 0 | 0 | 0 | 0 | 0 | 1 | 0 | 4 | -364014201
29 | M | 611471411R00 | Úprava stropů aktivovaným štukem tl. 2 - 3 mm |  |  | m2 | 1.67 | 0 |  | 0 |  |  |  | základní |  | 0 | 0 | 0 | 0 | 0 | 8 | M | 2 | ROZPOCET | 0 | 0 | 0 | 0 | 0 | 1 | 0 | 4 | 1893658115
30 | M | 612409991RT2 | Začištění omítek kolem oken,dveří apod. s použitím suché maltové směsi |  |  | m | 28.04 | 0 |  | 0 |  |  |  | základní |  | 0 | 0 | 0 | 0 | 0 | 8 | M | 2 | ROZPOCET | 0 | 0 | 0 | 0 | 0 | 1 | 0 | 4 | -881596448
31 | M | 612473181R00 | Omítka vnitřního zdiva ze suché směsi, hladká |  |  | m2 | 49.999 | 0 |  | 0 |  |  |  | základní |  | 0 | 0 | 0 | 0 | 0 | 8 | M | 2 | ROZPOCET | 0 | 0 | 0 | 0 | 0 | 1 | 0 | 4 | 2129512203
32 | M | 612473182R00 | Omítka vnitřního zdiva ze suché směsi, štuková |  |  | m2 | 68.672 | 0 |  | 0 |  |  |  | základní |  | 0 | 0 | 0 | 0 | 0 | 8 | M | 2 | ROZPOCET | 0 | 0 | 0 | 0 | 0 | 1 | 0 | 4 | 1188352791
33 | M | 612473185R00 | Příplatek za zabudované omítníky v ploše stěn |  |  | m2 | 118.67 | 0 |  | 0 |  |  |  | základní |  | 0 | 0 | 0 | 0 | 0 | 8 | M | 2 | ROZPOCET | 0 | 0 | 0 | 0 | 0 | 1 | 0 | 4 | -1668808177
| 63 - Podlahy a podlahové konstrukce | [8 empty] | 0 | [5 empty] | 0 |  | 2.1171 |  | 0 | 1 | D | 1 | ROZPOCET | [6 empty] | 0
34 | K | 63245013R | Betonový potěr tl do 60 mm ze suchých směsí provedený v ploše |  |  | m2 | 20.14 | 0 |  | 0 |  |  |  | základní |  | 0 | 0.105 | 2.1147 | 0 | 0 | 4 | K | 2 | ROZPOCET | 0 | 0 | 0 | 0 | 0 | 1 | 0 | 4 | 1998043998
35 | K | 632411904 | Penetrace savých podkladů 0,25lm2 |  |  | m2 | 20.14 | 0 |  | 0 |  |  |  | základní |  | 0 | 0 | 0 | 0 | 0 | 4 | K | 2 | ROZPOCET | 0 | 0 | 0 | 0 | 0 | 1 | 0 | 4 | 1064262178
36 | M | 63242 | Očištění podlahy před provedením penetrace a potěru |  |  | m2 | 20.14 | 0 |  | 0 |  |  |  | základní |  | 0 | 0 | 0 | 0 | 0 | 8 | M | 2 | ROZPOCET | 0 | 0 | 0 | 0 | 0 | 1 | 0 | 4 | -1781227039
37 | K | 632481213 | Separační vrstva z PE fólie |  |  | m2 | 20.14 | 0 |  | 0 |  |  |  | základní |  | 0 | 0.00012 | 0.0024168 | 0 | 0 | 4 | K | 2 | ROZPOCET | 0 | 0 | 0 | 0 | 0 | 1 | 0 | 4 | -2051676759
38 | K | 631320124RAA | Mazanina se sítí, izolace, beton C12/15, tl. 15 cm síť 6 / 150 x 150 mm, asfaltový izol. pás |  |  | m2 | 9.6 | 0 |  | 0 |  |  |  | základní |  | 0 | 0 | 0 | 0 | 0 | 4 | K | 2 | ROZPOCET | 0 | 0 | 0 | 0 | 0 | 1 | 0 | 4 | 881323076
| 64 - Osazování výplní otvorů | [8 empty] | 0 | [5 empty] | 0 |  | 0 |  | 0 | 1 | D | 1 | ROZPOCET | [6 empty] | 0
39 | M | 642942111RT2 | Osazení zárubní dveřních ocelových, pl. do 2,5 m2 včetně dodávky zárubně 60 x 197 x 11 cm |  |  | kus | 2 | 0 |  | 0 |  |  |  | základní |  | 0 | 0 | 0 | 0 | 0 | 8 | M | 2 | ROZPOCET | 0 | 0 | 0 | 0 | 0 | 1 | 0 | 4 | 1385983726
40 | M | 642942111RT3 | Osazení zárubní dveřních ocelových, pl. do 2,5 m2 včetně dodávky zárubně 70 x 197 x 11 cm |  |  | kus | 4 | 0 |  | 0 |  |  |  | základní |  | 0 | 0 | 0 | 0 | 0 | 8 | M | 2 | ROZPOCET | 0 | 0 | 0 | 0 | 0 | 1 | 0 | 4 | -1110825677
41 | M | 642942111RT4 | Osazení zárubní dveřních ocelových, pl. do 2,5 m2 včetně dodávky zárubně 80 x 197 x 11 cm |  |  | kus | 1 | 0 |  | 0 |  |  |  | základní |  | 0 | 0 | 0 | 0 | 0 | 8 | M | 2 | ROZPOCET | 0 | 0 | 0 | 0 | 0 | 1 | 0 | 4 | 1155116958
| 94 - Lešení a stavební výtahy | [8 empty] | 0 | [5 empty] | 0 |  | 0 |  | 0 | 1 | D | 1 | ROZPOCET | [6 empty] | 0
42 | M | 941955001R00 | Lešení lehké pomocné, výška podlahy do 1,2 m |  |  | m2 | 18.47 | 0 |  | 0 |  |  |  | základní |  | 0 | 0 | 0 | 0 | 0 | 8 | M | 2 | ROZPOCET | 0 | 0 | 0 | 0 | 0 | 1 | 0 | 4 | -1836558713
| 95 - Různé dokončovací konstrukce a práce pozemních staveb | [8 empty] | 0 | [5 empty] | 0 |  | 0 |  | 0 | 1 | D | 1 | ROZPOCET | [6 empty] | 0
43 | M | 952901111R00 | Vyčištění budov o výšce podlaží do 4 m |  |  | m2 | 33.66 | 0 |  | 0 |  |  |  | základní |  | 0 | 0 | 0 | 0 | 0 | 8 | M | 2 | ROZPOCET | 0 | 0 | 0 | 0 | 0 | 1 | 0 | 4 | 914421146
| 96 - Bourání konstrukcí | [8 empty] | 0 | [5 empty] | 0 |  | 0 |  | 5.3174 | 1 | D | 1 | ROZPOCET | [6 empty] | 0
44 | K | 965042141 | Bourání podkladů pod dlažby nebo mazanin betonových nebo z litého asfaltu tl do 100 mm pl přes 4 m2 |  |  | m3 | 2.417 | 0 |  | 0 |  |  |  | základní |  | 0 | 0 | 0 | 2.2 | 5.3174 | 4 | K | 2 | ROZPOCET | 0 | 0 | 0 | 0 | 0 | 1 | 0 | 4 | -2047207887
45 | M | 962031132R00 | Bourání příček cihelných tl. 10 cm |  |  | m2 | 62.187 | 0 |  | 0 |  |  |  | základní |  | 0 | 0 | 0 | 0 | 0 | 8 | M | 2 | ROZPOCET | 0 | 0 | 0 | 0 | 0 | 1 | 0 | 4 | -338140227
46 | M | 963051113R00 | Bourání ŽB stropů deskových tl. nad 8 cm |  |  | m3 | 0.299 | 0 |  | 0 |  |  |  | základní |  | 0 | 0 | 0 | 0 | 0 | 8 | M | 2 | ROZPOCET | 0 | 0 | 0 | 0 | 0 | 1 | 0 | 4 | 1618329560
47 | K | 965042241RT1 | Bourání mazanin betonových tl. nad 10 cm, nad 4 m2 ručně tl. mazaniny 10 - 15 cm |  |  | m3 | 1.44 | 0 |  | 0 |  |  |  | základní |  | 0 | 0 | 0 | 0 | 0 | 4 | K | 2 | ROZPOCET | 0 | 0 | 0 | 0 | 0 | 1 | 0 | 4 | 1605029924
48 | K | 965049112RT1 | Příplatek, bourání mazanin se svař.síťí nad 10 cm jednostranná výztuž svařovanou sítí |  |  | m3 | 1.44 | 0 |  | 0 |  |  |  | základní |  | 0 | 0 | 0 | 0 | 0 | 4 | K | 2 | ROZPOCET | 0 | 0 | 0 | 0 | 0 | 1 | 0 | 4 | 626031768
49 | K | 965081713RT1 | Bourání dlaždic keramických tl. 1cm, nad 1 m2 ručně, dlaždice keramické |  |  | m2 | 20.14 | 0 |  | 0 |  |  |  | základní |  | 0 | 0 | 0 | 0 | 0 | 4 | K | 2 | ROZPOCET | 0 | 0 | 0 | 0 | 0 | 1 | 0 | 4 | 291917654
50 | M | 968061126R00 | Vyvěšení dřevěných dveřních křídel |  |  | kus | 10 | 0 |  | 0 |  |  |  | základní |  | 0 | 0 | 0 | 0 | 0 | 8 | M | 2 | ROZPOCET | 0 | 0 | 0 | 0 | 0 | 1 | 0 | 4 | 1336712572
51 | M | 968072455R00 | Vybourání kovových dveřních zárubní |  |  | m2 | 12.608 | 0 |  | 0 |  |  |  | základní |  | 0 | 0 | 0 | 0 | 0 | 8 | M | 2 | ROZPOCET | 0 | 0 | 0 | 0 | 0 | 1 | 0 | 4 | 1782027894
| 97 - Prorážení otvorů | [8 empty] | 0 | [5 empty] | 0 |  | 0 |  | 0 | 1 | D | 1 | ROZPOCET | [6 empty] | 0
52 | M | 971038621R00 | Vybourání otvorů cihly duté pl. 4 m2, tl. 10 cm |  |  | m2 | 1.68 | 0 |  | 0 |  |  |  | základní |  | 0 | 0 | 0 | 0 | 0 | 8 | M | 2 | ROZPOCET | 0 | 0 | 0 | 0 | 0 | 1 | 0 | 4 | -372166014
53 | M | 973031334R00 | Vysekání kapes zeď cih, MVC pl. 0,16 m2, hl. 15 cm |  |  | kus | 2 | 0 |  | 0 |  |  |  | základní |  | 0 | 0 | 0 | 0 | 0 | 8 | M | 2 | ROZPOCET | 0 | 0 | 0 | 0 | 0 | 1 | 0 | 4 | -1475752079
54 | M | 974031154R00 | Vysekání rýh ve zdi cihelné 10 x 15 cm |  |  | m | 4 | 0 |  | 0 |  |  |  | základní |  | 0 | 0 | 0 | 0 | 0 | 8 | M | 2 | ROZPOCET | 0 | 0 | 0 | 0 | 0 | 1 | 0 | 4 | -1557607
55 | M | 975021211R00 | Podchycení zdiva pod stropem při tl.zdi do 45 cm |  |  | m | 4.5 | 0 |  | 0 |  |  |  | základní |  | 0 | 0 | 0 | 0 | 0 | 8 | M | 2 | ROZPOCET | 0 | 0 | 0 | 0 | 0 | 1 | 0 | 4 | 2017720393
56 | M | 978011121R00 | Otlučení omítek vnitřních vápenných stropů do 10 % |  |  | m2 | 1.67 | 0 |  | 0 |  |  |  | základní |  | 0 | 0 | 0 | 0 | 0 | 8 | M | 2 | ROZPOCET | 0 | 0 | 0 | 0 | 0 | 1 | 0 | 4 | 1964638850
57 | M | 978013191R00 | Otlučení omítek vnitřních stěn v rozsahu do 100 % |  |  | m2 | 73.667 | 0 |  | 0 |  |  |  | základní |  | 0 | 0 | 0 | 0 | 0 | 8 | M | 2 | ROZPOCET | 0 | 0 | 0 | 0 | 0 | 1 | 0 | 4 | 778357645
58 | M | 978059531R00 | Odsekání vnitřních obkladů stěn nad 2 m2 |  |  | m2 | 32 | 0 |  | 0 |  |  |  | základní |  | 0 | 0 | 0 | 0 | 0 | 8 | M | 2 | ROZPOCET | 0 | 0 | 0 | 0 | 0 | 1 | 0 | 4 | 522584755
| 99 - Přesuny hmot a suti | [8 empty] | 0 | [5 empty] | 0 |  | 0 |  | 0 | 1 | D | 1 | ROZPOCET | [6 empty] | 0
59 | M | 999281111R00 | Přesun hmot pro opravy a údržbu do výšky 25 m |  |  | t | 18.648 | 0 |  | 0 |  |  |  | základní |  | 0 | 0 | 0 | 0 | 0 | 8 | M | 2 | ROZPOCET | 0 | 0 | 0 | 0 | 0 | 1 | 0 | 4 | -1504268238
| PSV - Práce a dodávky PSV | [8 empty] | 0 | [5 empty] | 0 |  | 0.14054 |  | 0.01 | 2 | D | 0 | ROZPOCET | [6 empty] | 0
| 711 - Izolace proti vodě | [8 empty] | 0 | [5 empty] | 0 |  | 0.10392 |  | 0 | 2 | D | 1 | ROZPOCET | [6 empty] | 0
60 | K | 711111001 | Provedení izolace proti zemní vlhkosti vodorovné za studena nátěrem penetračním |  |  | m2 | 21.14 | 0 |  | 0 |  |  |  | základní |  | 0 | 0 | 0 | 0 | 0 | 16 | K | 2 | ROZPOCET | 0 | 0 | 0 | 0 | 0 | 1 | 0 | 16 | -795839596
61 | M | 111631500 | lak asfaltový ALP/9 (t) bal 9 kg |  |  | t | 0.006 | 0 |  | 0 |  |  |  | základní |  | 0 | 1 | 0.006 | 0 | 0 | 32 | M | 2 | ROZPOCET | 0 | 0 | 0 | 0 | 0 | 1 | 0 | 16 | 1134401544
62 | K | 711141559R00 | Provedení izolace proti zemní vlhkosti pásy přitavením vodorovné NAIP |  |  | m2 | 20.14 | 0 |  | 0 |  |  |  | základní |  | 0 | 0.0004 | 0.008056 | 0 | 0 | 16 | K | 2 | ROZPOCET | 0 | 0 | 0 | 0 | 0 | 1 | 0 | 16 | -901848818
63 | M | 628322800 | pás těžký asfaltovaný (10m) |  |  | m2 | 23.161 | 0 |  | 0 |  |  |  | základní |  | 0 | 0.00388 | 0.089865 | 0 | 0 | 32 | M | 2 | ROZPOCET | 0 | 0 | 0 | 0 | 0 | 1 | 0 | 16 | -117234729
64 | M | 711212002RT3 | Stěrka hydroizolační těsnicí hmotou, pružná hydroizolace |  |  | m2 | 33.15 | 0 |  | 0 |  |  |  | základní |  | 0 | 0 | 0 | 0 | 0 | 8 | M | 2 | ROZPOCET | 0 | 0 | 0 | 0 | 0 | 1 | 0 | 4 | 1606359263
65 | M | 998711203R00 | Přesun hmot pro izolace proti vodě, výšky do 60 m |  |  | % | 0 | 0 |  | 0 |  |  |  | základní |  | 0 | 0 | 0 | 0 | 0 | 8 | M | 2 | ROZPOCET | 0 | 0 | 0 | 0 | 0 | 1 | 0 | 4 | 1876493103
| 713 - Izolace tepelné | [8 empty] | 0 | [5 empty] | 0 |  | 0.031219 |  | 0 | 2 | D | 1 | ROZPOCET | [6 empty] | 0
66 | K | 713121121 | Montáž izolace tepelné podlah volně kladenými rohožemi, pásy, dílci, deskami 2 vrstvy |  |  | m2 | 20.14 | 0 |  | 0 |  |  |  | základní |  | 0 | 0 | 0 | 0 | 0 | 16 | K | 2 | ROZPOCET | 0 | 0 | 0 | 0 | 0 | 1 | 0 | 16 | -628662952
67 | M | 283723050 | deska z pěnového polystyrenu EPS 100 S 1000 x 500 x 50 mm |  |  | m2 | 20.543 | 0 |  | 0 |  |  |  | základní |  | 0 | 0.00125 | 0.025679 | 0 | 0 | 32 | M | 2 | ROZPOCET | 0 | 0 | 0 | 0 | 0 | 1 | 0 | 16 | 1031068428
68 | K | 713121211 | Montáž izolace tepelné podlah volně kladenými okrajovými pásky |  |  | m | 44.82 | 0 |  | 0 |  |  |  | základní |  | 0 | 0 | 0 | 0 | 0 | 16 | K | 2 | ROZPOCET | 0 | 0 | 0 | 0 | 0 | 1 | 0 | 16 | -332219796
69 | M | 283230210 | okrajové pásky |  |  | m | 46.165 | 0 |  | 0 |  |  |  | základní |  | 0 | 0.00012 | 0.0055398 | 0 | 0 | 32 | M | 2 | ROZPOCET | 0 | 0 | 0 | 0 | 0 | 1 | 0 | 16 | -2007355588
70 | K | 998713102 | Přesun hmot tonážní pro izolace tepelné v objektech v do 12 m |  |  | t | 0.031 | 0 |  | 0 |  |  |  | základní |  | 0 | 0 | 0 | 0 | 0 | 16 | K | 2 | ROZPOCET | 0 | 0 | 0 | 0 | 0 | 1 | 0 | 16 | 1296979230
| 720 - Zdravotechnická instalace | [8 empty] | 0 | [5 empty] | 0 |  | 0 |  | 0 | 1 | D | 2 | ROZPOCET | [6 empty] | 0
71 | M | 720-01 | Zdravotechnická instalace viz samostatný rozpočet |  |  | soubor | 1 | 0 |  | 0 |  |  |  | základní |  | 0 | 0 | 0 | 0 | 0 | 8 | M | 3 | ROZPOCET | 0 | 0 | 0 | 0 | 0 | 1 | 0 | 4 | 1220564443
| 766 - Konstrukce truhlářské | [8 empty] | 0 | [5 empty] | 0 |  | 0.0054 |  | 0.01 | 2 | D | 1 | ROZPOCET | [6 empty] | 0
72 | K | 766441821 | Demontáž parapetních desek dřevěných nebo plastových šířky do 30 cm délky přes 1,0 m |  |  | kus | 2 | 0 |  | 0 |  |  |  | základní |  | 0 | 0 | 0 | 0.005 | 0.01 | 16 | K | 2 | ROZPOCET | 0 | 0 | 0 | 0 | 0 | 1 | 0 | 16 | 1803893294
73 | K | 766694113 | Montáž parapetních desek dřevěných nebo plastových šířky do 30 cm délky do 2,6 m |  |  | kus | 1 | 0 |  | 0 |  |  |  | základní |  | 0 | 0 | 0 | 0 | 0 | 16 | K | 2 | ROZPOCET | 0 | 0 | 0 | 0 | 0 | 1 | 0 | 16 | 1080517810
74 | M | 607941000 | deska parapetní dřevotřísková vnitřní 0,15 x 1 m |  |  | m | 1.8 | 0 |  | 0 |  |  |  | základní |  | 0 | 0.003 | 0.0054 | 0 | 0 | 32 | M | 2 | ROZPOCET | 0 | 0 | 0 | 0 | 0 | 1 | 0 | 16 | -1270421333
75 | M | 766-1/T | Dveře vnitřní 700/1970 včetně kování dodávka, montáž, povrchová úprava dle PD |  |  | kus | 3 | 0 |  | 0 |  |  |  | základní |  | 0 | 0 | 0 | 0 | 0 | 8 | M | 2 | ROZPOCET | 0 | 0 | 0 | 0 | 0 | 1 | 0 | 4 | 56161430
76 | M | 766-2/T | Dveře vnitřní 800/1970 včetně kování dodávka, montáž, povrchová úprava dle PD |  |  | kus | 1 | 0 |  | 0 |  |  |  | základní |  | 0 | 0 | 0 | 0 | 0 | 8 | M | 2 | ROZPOCET | 0 | 0 | 0 | 0 | 0 | 1 | 0 | 4 | -494845010
77 | M | 766-3/T | Dveře vnitřní 600/1970 včetně kování dodávka, montáž, povrchová úprava dle PD |  |  | kus | 2 | 0 |  | 0 |  |  |  | základní |  | 0 | 0 | 0 | 0 | 0 | 8 | M | 2 | ROZPOCET | 0 | 0 | 0 | 0 | 0 | 1 | 0 | 4 | -589836924
78 | M | 766-4/T | Dveře vnitřní 700/1970 včetně kování dodávka, montáž, povrchová úprava dle PD |  |  | kus | 1 | 0 |  | 0 |  |  |  | základní |  | 0 | 0 | 0 | 0 | 0 | 8 | M | 2 | ROZPOCET | 0 | 0 | 0 | 0 | 0 | 1 | 0 | 4 | 1428285269
79 | M | 998766203R00 | Přesun hmot pro truhlářské konstr., výšky do 24 m |  |  | % | 0 | 0 |  | 0 |  |  |  | základní |  | 0 | 0 | 0 | 0 | 0 | 8 | M | 2 | ROZPOCET | 0 | 0 | 0 | 0 | 0 | 1 | 0 | 4 | 331831910
| 771 - Podlahy z dlaždic | [8 empty] | 0 | [5 empty] | 0 |  | 0 |  | 0 | 2 | D | 1 | ROZPOCET | [6 empty] | 0
80 | M | 771101210R00 | Penetrace podkladu pod dlažby |  |  | m2 | 20.91 | 0 |  | 0 |  |  |  | základní |  | 0 | 0 | 0 | 0 | 0 | 8 | M | 2 | ROZPOCET | 0 | 0 | 0 | 0 | 0 | 1 | 0 | 4 | 55491822
81 | M | 771475014RV4 | Obklad soklíků keram.rovných, tmel,výška 10 cm |  |  | m | 7.7 | 0 |  | 0 |  |  |  | základní |  | 0 | 0 | 0 | 0 | 0 | 8 | M | 2 | ROZPOCET | 0 | 0 | 0 | 0 | 0 | 1 | 0 | 4 | 407055926
82 | M | 771479001R00 | Řezání dlaždic keramických pro soklíky |  |  | m | 7.7 | 0 |  | 0 |  |  |  | základní |  | 0 | 0 | 0 | 0 | 0 | 8 | M | 2 | ROZPOCET | 0 | 0 | 0 | 0 | 0 | 1 | 0 | 4 | -125179048
83 | M | 771575109RT2 | Montáž podlah keram.,hladké, tmel, 30x30 cm |  |  | m2 | 20.14 | 0 |  | 0 |  |  |  | základní |  | 0 | 0 | 0 | 0 | 0 | 8 | M | 2 | ROZPOCET | 0 | 0 | 0 | 0 | 0 | 1 | 0 | 4 | 591715495
84 | M | 771578011R00 | Spára podlaha - stěna, silikonem |  |  | m | 7.7 | 0 |  | 0 |  |  |  | základní |  | 0 | 0 | 0 | 0 | 0 | 8 | M | 2 | ROZPOCET | 0 | 0 | 0 | 0 | 0 | 1 | 0 | 4 | 944775548
85 | M | 771579791R00 | Příplatek za plochu podlah keram. do 5 m2 jednotl. |  |  | m2 | 9.67 | 0 |  | 0 |  |  |  | základní |  | 0 | 0 | 0 | 0 | 0 | 8 | M | 2 | ROZPOCET | 0 | 0 | 0 | 0 | 0 | 1 | 0 | 4 | 1546291145
86 | M | 771001 | Dodávka keramické dlažby cena dle výběru investora ve výši min. 350 Kč bez DPH |  |  | m2 | 24.047 | 0 |  | 0 |  |  |  | základní |  | 0 | 0 | 0 | 0 | 0 | 8 | M | 2 | ROZPOCET | 0 | 0 | 0 | 0 | 0 | 1 | 0 | 4 | -1752585790
87 | M | 771002 | Příplatek za fabion u dlažby |  |  | m2 | 20.14 | 0 |  | 0 |  |  |  | základní |  | 0 | 0 | 0 | 0 | 0 | 8 | M | 2 | ROZPOCET | 0 | 0 | 0 | 0 | 0 | 1 | 0 | 4 | -611700748
88 | M | 998771203R00 | Přesun hmot pro podlahy z dlaždic, výšky do 24 m |  |  | % | 0 | 0 |  | 0 |  |  |  | základní |  | 0 | 0 | 0 | 0 | 0 | 8 | M | 2 | ROZPOCET | 0 | 0 | 0 | 0 | 0 | 1 | 0 | 4 | 1363556061
| 781 - Obklady keramické | [8 empty] | 0 | [5 empty] | 0 |  | 0 |  | 0 | 2 | D | 1 | ROZPOCET | [6 empty] | 0
89 | M | 781415015RT2 | Montáž obkladů stěn, porovin.,tmel, 20x20,30x15 cm |  |  | m2 | 49.999 | 0 |  | 0 |  |  |  | základní |  | 0 | 0 | 0 | 0 | 0 | 8 | M | 2 | ROZPOCET | 0 | 0 | 0 | 0 | 0 | 1 | 0 | 4 | -1644772910
90 | M | 781001 | Dodávka obkladu cena dle výběru investora ve výši min. 350 Kč bez DPH |  |  | m2 | 57.498 | 0 |  | 0 |  |  |  | základní |  | 0 | 0 | 0 | 0 | 0 | 8 | M | 2 | ROZPOCET | 0 | 0 | 0 | 0 | 0 | 1 | 0 | 4 | -1224137175
91 | M | 781002 | Příplatek za dodávku a montáž lišt obkladových |  |  | m | 9 | 0 |  | 0 |  |  |  | základní |  | 0 | 0 | 0 | 0 | 0 | 8 | M | 2 | ROZPOCET | 0 | 0 | 0 | 0 | 0 | 1 | 0 | 4 | -496246116
92 | M | 998781203R00 | Přesun hmot pro obklady keramické, výšky do 24 m |  |  | % | 0 | 0 |  | 0 |  |  |  | základní |  | 0 | 0 | 0 | 0 | 0 | 8 | M | 2 | ROZPOCET | 0 | 0 | 0 | 0 | 0 | 1 | 0 | 4 | -266492995
| 783 - Nátěry | [8 empty] | 0 | [5 empty] | 0 |  | 0 |  | 0 | 2 | D | 1 | ROZPOCET | [6 empty] | 0
93 | M | 783-01 | Nátěr ocelových zárubní |  |  | kus | 7 | 0 |  | 0 |  |  |  | základní |  | 0 | 0 | 0 | 0 | 0 | 8 | M | 2 | ROZPOCET | 0 | 0 | 0 | 0 | 0 | 1 | 0 | 4 | 251682789
| 784 - Malby | [8 empty] | 0 | [5 empty] | 0 |  | 0 |  | 0 | 2 | D | 1 | ROZPOCET | [6 empty] | 0
94 | M | 784191101R00 | Penetrace podkladu univerzální |  |  | m2 | 68.672 | 0 |  | 0 |  |  |  | základní |  | 0 | 0 | 0 | 0 | 0 | 8 | M | 2 | ROZPOCET | 0 | 0 | 0 | 0 | 0 | 1 | 0 | 4 | -1900918491
95 | M | 784195122R00 | Malba tekutá , barva, 2 x |  |  | m2 | 68.672 | 0 |  | 0 |  |  |  | základní |  | 0 | 0 | 0 | 0 | 0 | 8 | M | 2 | ROZPOCET | 0 | 0 | 0 | 0 | 0 | 1 | 0 | 4 | 736340391
96 | M | 784442021RT2 | Malba disperzní interiérová výška do 3,8 m pro SDK 2 x nátěr, 1 x penetrace |  |  | m2 | 19.25 | 0 |  | 0 |  |  |  | základní |  | 0 | 0 | 0 | 0 | 0 | 8 | M | 2 | ROZPOCET | 0 | 0 | 0 | 0 | 0 | 1 | 0 | 4 | 1739735735
| 799 - Ostatní | [8 empty] | 0 | [5 empty] | 0 |  | 0 |  | 0 | 4 | D | 1 | ROZPOCET | [6 empty] | 0
97 | M | 799-01 | D+M držák na toaletní papír |  |  | kus | 3 | 0 |  | 0
98 | M | 799-02 | D+M Věšák na oblečení |  |  | kus | 5 | 0 |  | 0
99 | M | 799-03 | D+M Informační systém na dveře |  |  | kus | 4 | 0 |  | 0
100 | M | 799-04 | D+M zrcadla v předsíňce |  |  | kus | 3 | 0 |  | 0
101 | M | 799-05 | D+M čistící kartáč na WC mísu |  |  | kus | 4 | 0 |  | 0 |  |  |  | základní |  | 0 | 0 | 0 | 0 | 0 | 8 | M | 2 | ROZPOCET | 0 | 0 | 0 | 0 | 0 | 1 | 0 | 4 | -2013424519
102 | M | 799-06 | D+M dávkovače tekutého mýdla |  |  | kus | 3 | 0 |  | 0 |  |  |  | základní |  | 0 | 0 | 0 | 0 | 0 | 8 | M | 2 | ROZPOCET | 0 | 0 | 0 | 0 | 0 | 1 | 0 | 4 | 518590804
103 |  | 799-07 | D odpadkový koš |  |  | kus | 4 | 0 |  | 0
104 | M | 799-08 | D+M zařízení pro invalidy madla (sada1+1) |  |  | soubor | 1 | 0 |  | 0 |  |  |  | základní |  | 0 | 0 | 0 | 0 | 0 | 8 | M | 2 | ROZPOCET | 0 | 0 | 0 | 0 | 0 | 1 | 0 | 4 | 1456502719
| M - Práce a dodávky M | [8 empty] | 0 | [5 empty] | 0 |  | 0 |  | 0 | 3 | D | 0 | ROZPOCET | [6 empty] | 0
| 21-M - Elektromontáže | [8 empty] | 0 | [5 empty] | 0 |  | 0 |  | 0 | 3 | D | 1 | ROZPOCET | [6 empty] | 0
105 | M | 21-01 | Elektroinstalace viz samostatný rozpočet |  |  | soubor | 1 | 0 |  | 0 |  |  |  | základní |  | 0 | 0 | 0 | 0 | 0 | 8 | M | 2 | ROZPOCET | 0 | 0 | 0 | 0 | 0 | 1 | 0 | 4 | -1426339902
| 24-M - Montáže vzduchotechnických zařízení | [8 empty] | 0 | [5 empty] | 0 |  | 0 |  | 0 | 3 | D | 1 | ROZPOCET | [6 empty] | 0
106 | M | 24-01 | Montáže vzduchotechnických zařízení viz samostatný rozpočet |  |  | soubor | 1 | 0 |  | 0 |  |  |  | základní |  | 0 | 0 | 0 | 0 | 0 | 8 | M | 2 | ROZPOCET | 0 | 0 | 0 | 0 | 0 | 1 | 0 | 4 | -1355397810
| D96 - Přesun sutě a vybouraných hmot | [8 empty] | 0 | [5 empty] | 0 |  | 0 |  | 0 | 1 | D | 0 | ROZPOCET | [6 empty] | 0
107 | M | 979011111R00 | Svislá doprava suti a vybour. hmot za 2.NP a 1.PP |  |  | t | 19.331 | 0 |  | 0 |  |  |  | základní |  | 0 | 0 | 0 | 0 | 0 | 8 | M | 1 | ROZPOCET | 0 | 0 | 0 | 0 | 0 | 1 | 0 | 4 | 1463990370
108 | M | 979011121R00 | Příplatek za každé další podlaží |  |  | t | 57.994 | 0 |  | 0 |  |  |  | základní |  | 0 | 0 | 0 | 0 | 0 | 8 | M | 1 | ROZPOCET | 0 | 0 | 0 | 0 | 0 | 1 | 0 | 4 | -2023396739
109 | M | 979081111R00 | Odvoz suti a vybour. hmot na skládku do 1 km |  |  | t | 19.331 | 0 |  | 0 |  |  |  | základní |  | 0 | 0 | 0 | 0 | 0 | 8 | M | 1 | ROZPOCET | 0 | 0 | 0 | 0 | 0 | 1 | 0 | 4 | -516280359
110 | M | 979081121R00 | Příplatek k odvozu za každý další 1 km |  |  | t | 289.972 | 0 |  | 0 |  |  |  | základní |  | 0 | 0 | 0 | 0 | 0 | 8 | M | 1 | ROZPOCET | 0 | 0 | 0 | 0 | 0 | 1 | 0 | 4 | -1311509514
111 | M | 979082111R00 | Vnitrostaveništní doprava suti do 10 m |  |  | t | 19.331 | 0 |  | 0 |  |  |  | základní |  | 0 | 0 | 0 | 0 | 0 | 8 | M | 1 | ROZPOCET | 0 | 0 | 0 | 0 | 0 | 1 | 0 | 4 | -1587416236
112 | M | 979082121R00 | Příplatek k vnitrost. dopravě suti za dalších 5 m |  |  | t | 193.314 | 0 |  | 0 |  |  |  | základní |  | 0 | 0 | 0 | 0 | 0 | 8 | M | 1 | ROZPOCET | 0 | 0 | 0 | 0 | 0 | 1 | 0 | 4 | 2106274286
113 | M | 979990001R00 | Poplatek za skládku stavební suti |  |  | t | 19.331 | 0 |  | 0 |  |  |  | základní |  | 0 | 0 | 0 | 0 | 0 | 8 | M | 1 | ROZPOCET | 0 | 0 | 0 | 0 | 0 | 1 | 0 | 4 | 832588409

## 1 NP
| List obsahuje: |  | 1) Krycí list rozpočtu |  | 2) Rekapitulace rozpočtu |  |  | 3) Rozpočet |  |  | Zpět na list: | Rekapitulace stavby
optimalizováno pro tisk sestav ve formátu A4 - na výšku | [11 empty] | >> skryté sloupce << | [9 empty] | {dbbedc8d-6d5e-4ec0-8196-dd066aebc400}
2
KRYCÍ LIST ROZPOČTU | [12 empty] | v --- níže se nacházejí doplnkové a pomocné údaje k sestavám --- v | [8 empty] | False
| Stavba: |  | Nemocnice Vyškov – Rekonstrukce sociálního zařízení na poliklinice - dokončení
| Objekt: |  | 03 - 1NP - Stavební část 1NP
| JKSO: | [7 empty] | CC-CZ:
| Místo: | [7 empty] | Datum:
| Objednatel: | [7 empty] | IČ:
DIČ:
| Zhotovitel: | [7 empty] | IČ: |  | Vyplň údaj
|  | Vyplň údaj | [6 empty] | DIČ: |  | Vyplň údaj
| Projektant: | [7 empty] | IČ:
DIČ:
| Zpracovatel: | [7 empty] | IČ:
DIČ:
Poznámka:
| Cena bez DPH | [7 empty] | 0
| Projektant |  |  |  |  | Zpracovatel
| Datum a podpis: |  |  | Razítko |  | Datum a podpis: |  |  |  | Razítko
| Objednavatel |  |  |  |  | Zhotovitel
| Datum a podpis: |  |  | Razítko |  | Datum a podpis: |  |  |  | Razítko
REKAPITULACE ROZPOČTU
Stavba: |  |  | Nemocnice Vyškov – Rekonstrukce sociálního zařízení na poliklinice - dokončení
Objekt: |  |  | 03 - 1NP - Stavební část 1NP
Místo: | [6 empty] | Datum:
Objednatel: | [6 empty] | Projektant:
Zhotovitel: |  |  | Vyplň údaj |  |  |  | Zpracovatel:
Kód - Popis | [9 empty] | Cena celkem [CZK]
1) Náklady z rozpočtu | [9 empty] | 0 | [12 empty] | -1
| HSV - HSV | [8 empty] | 0
| 3 - Svislé a kompletní konstrukce | [8 empty] | 0
| 342 - Sádrokartonové konstrukce | [8 empty] | 0
| 4 - Vodorovné konstrukce | [8 empty] | 0
| 61 - Úprava povrchů vnitřních | [8 empty] | 0
| 63 - Podlahy a podlahové konstrukce | [8 empty] | 0
| 64 - Osazování výplní otvorů | [8 empty] | 0
| 94 - Lešení a stavební výtahy | [8 empty] | 0
| 95 - Různé dokončovací konstrukce a práce pozemních staveb | [8 empty] | 0
| 96 - Bourání konstrukcí | [8 empty] | 0
| 97 - Prorážení otvorů | [8 empty] | 0
| 99 - Přesuny hmot a suti | [8 empty] | 0
| PSV - Práce a dodávky PSV | [8 empty] | 0
| 711 - Izolace proti vodě | [8 empty] | 0
| 713 - Izolace tepelné | [8 empty] | 0
| 720 - Zdravotechnická instalace | [8 empty] | 0
| 766 - Konstrukce truhlářské | [8 empty] | 0
| 771 - Podlahy z dlaždic | [8 empty] | 0
| 781 - Obklady keramické | [8 empty] | 0
| 783 - Nátěry | [8 empty] | 0
| 784 - Malby | [8 empty] | 0
| 799 - Ostatní | [8 empty] | 0
| M - Práce a dodávky M | [8 empty] | 0
| 21-M - Elektromontáže | [8 empty] | 0
| 24-M - Montáže vzduchotechnických zařízení | [8 empty] | 0
| D96 - Přesun sutě a vybouraných hmot | [8 empty] | 0
DPH
[14 empty] | základní | [9 empty] | VRN | 0 | 0 | 0 | 0 | 0 | 1
[14 empty] | základní | [9 empty] | VRN | 0 | 0 | 0 | 0 | 0 | 1
[14 empty] | základní | [9 empty] | VRN | 0 | 0 | 0 | 0 | 0 | 1
[14 empty] | základní | [9 empty] | VRN | 0 | 0 | 0 | 0 | 0 | 1
[14 empty] | základní | [9 empty] | VRN | 0 | 0 | 0 | 0 | 0 | 1
[14 empty] | základní | [9 empty] | KOMPLETACNA | 0 | 0 | 0 | 0 | 0 | 1
Celkové náklady za stavbu | [7 empty] | 0
ROZPOČET
Stavba: |  |  | Nemocnice Vyškov – Rekonstrukce sociálního zařízení na poliklinice - dokončení
Objekt: |  |  | 03 - 1NP - Stavební část 1NP
Místo: | [6 empty] | Datum:
Objednatel: | [6 empty] | Projektant:
Zhotovitel: |  |  | Vyplň údaj |  |  |  | Zpracovatel:
PČ | Typ | Kód | Popis |  |  | MJ | Množství | J.cena [CZK] |  | Cena celkem [CZK] |  |  | Poznámka | DPH | J. Nh [h] | Nh celkem [h] | J. hmotnost [t] | Hmotnost celkem [t] | J. suť [t] | Suť Celkem [t]
[16 empty] | #REF! |  | #REF! |  | #REF! |  | D | -1 | [7 empty] | #REF!
[16 empty] | #REF! |  | #REF! |  | #REF! | 1 | D | 0 | ROZPOCET | [6 empty] | #REF!
| 3 - Svislé a kompletní konstrukce | [8 empty] | 0 | [5 empty] | 0 |  | 0 |  | 0 | 1 | D | 1 | ROZPOCET | [6 empty] | 0
1 | M | 317168112R00 | Překlad plochý 115x71x1250 mm |  |  | kus | 2 | 0 |  | 0 |  |  |  | základní |  | 0 | 0 | 0 | 0 | 0 | 512 | M | 2 | ROZPOCET | 0 | 0 | 0 | 0 | 0 | 1 | 0 | 512 | -36601323
2 | M | 317941121KS1 | Osazení ocelového pásku v příčkách 8 P+D včetně dodávky pásku P5/100 mm |  |  | t | 0.023 | 0 |  | 0 |  |  |  | základní |  | 0 | 0 | 0 | 0 | 0 | 512 | M | 2 | ROZPOCET | 0 | 0 | 0 | 0 | 0 | 1 | 0 | 512 | 1704499270
3 | M | 317941121RT2 | Osazení ocelových válcovaných nosníků do č.12 včetně dodávky profilu I č.10 |  |  | t | 0.055 | 0 |  | 0 |  |  |  | základní |  | 0 | 0 | 0 | 0 | 0 | 512 | M | 2 | ROZPOCET | 0 | 0 | 0 | 0 | 0 | 1 | 0 | 512 | 2055545349
4 | M | 342248140R00 | Příčky 8 na DBM, tl. 80 mm |  |  | m2 | 7.264 | 0 |  | 0 |  |  |  | základní |  | 0 | 0 | 0 | 0 | 0 | 512 | M | 2 | ROZPOCET | 0 | 0 | 0 | 0 | 0 | 1 | 0 | 512 | 1507187203
5 | M | 342248141R00 | Příčky 11,5 na DBM, tl. 115 mm |  |  | m2 | 43.444 | 0 |  | 0 |  |  |  | základní |  | 0 | 0 | 0 | 0 | 0 | 512 | M | 2 | ROZPOCET | 0 | 0 | 0 | 0 | 0 | 1 | 0 | 512 | 1331149544
6 | M | 342248144R00 | Příčky 14 na DBM, tl. 140 mm |  |  | m2 | 2.955 | 0 |  | 0 |  |  |  | základní |  | 0 | 0 | 0 | 0 | 0 | 512 | M | 2 | ROZPOCET | 0 | 0 | 0 | 0 | 0 | 1 | 0 | 512 | 44989517
7 | M | 342948111R00 | Ukotvení příček k cihel.konstr. kotvami na hmožd. |  |  | m | 39 | 0 |  | 0 |  |  |  | základní |  | 0 | 0 | 0 | 0 | 0 | 512 | M | 2 | ROZPOCET | 0 | 0 | 0 | 0 | 0 | 1 | 0 | 512 | 760448039
8 | M | 346481121RT2 | Zaplentování rýh pod stropy rabicovým pletivem s použitím suché maltové směsi |  |  | m2 | 0.99 | 0 |  | 0 |  |  |  | základní |  | 0 | 0 | 0 | 0 | 0 | 512 | M | 2 | ROZPOCET | 0 | 0 | 0 | 0 | 0 | 1 | 0 | 512 | -1499640339
9 | M | 347015133R00 | Předstěna SDK,tl.115mm, ocel.kce CW, 1x impr. 12,5mm |  |  | m2 | 7.202 | 0 |  | 0 |  |  |  | základní |  | 0 | 0 | 0 | 0 | 0 | 512 | M | 2 | ROZPOCET | 0 | 0 | 0 | 0 | 0 | 1 | 0 | 512 | 2125873275
10 | M | 347015139 | Předstěna SDK,tl.200mm, ocel.kce CW, 1x impr.12,5mm |  |  | m2 | 0.78 | 0 |  | 0 |  |  |  | základní |  | 0 | 0 | 0 | 0 | 0 | 512 | M | 2 | ROZPOCET | 0 | 0 | 0 | 0 | 0 | 1 | 0 | 512 | -1332874234
| 342 - Sádrokartonové konstrukce | [8 empty] | 0 | [5 empty] | 0 |  | 0 |  | 0 | 1 | D | 1 | ROZPOCET | [6 empty] | 0
11 | M | 342264051RT3 | Podhled sádrokartonový na zavěšenou ocel. konstr. desky standard impreg. tl. 12,5 mm, bez izolace |  |  | m2 | 18.945 | 0 |  | 0 |  |  |  | základní |  | 0 | 0 | 0 | 0 | 0 | 8 | M | 2 | ROZPOCET | 0 | 0 | 0 | 0 | 0 | 1 | 0 | 4 | -455398960
12 | M | 342264098RT1 | Příplatek k podhledu sádrokart. za plochu do 10 m2 pro plochy do 2 m2 |  |  | m2 | 8.405 | 0 |  | 0 |  |  |  | základní |  | 0 | 0 | 0 | 0 | 0 | 8 | M | 2 | ROZPOCET | 0 | 0 | 0 | 0 | 0 | 1 | 0 | 4 | 519825054
13 | M | 342264098RT2 | Příplatek k podhledu sádrokart. za plochu do 10 m2 pro plochy 2 - 5 m2 |  |  | m2 | 10.54 | 0 |  | 0 |  |  |  | základní |  | 0 | 0 | 0 | 0 | 0 | 8 | M | 2 | ROZPOCET | 0 | 0 | 0 | 0 | 0 | 1 | 0 | 4 | 198060588
14 | M | 342264515R00 | Revizní dvířka do SDK podhledu, 500x500 mm D+M dle PD |  |  | kus | 1 | 0 |  | 0 |  |  |  | základní |  | 0 | 0 | 0 | 0 | 0 | 8 | M | 2 | ROZPOCET | 0 | 0 | 0 | 0 | 0 | 1 | 0 | 4 | 1503220548
15 | M | 34227 | Ukončení podhledu v místnostech s okny svislicí |  |  | m2 | 1.009 | 0 |  | 0 |  |  |  | základní |  | 0 | 0 | 0 | 0 | 0 | 8 | M | 2 | ROZPOCET | 0 | 0 | 0 | 0 | 0 | 1 | 0 | 4 | -1720917107
| 4 - Vodorovné konstrukce | [8 empty] | 0 | [5 empty] | 0 |  | 0 |  | 0 | 1 | D | 1 | ROZPOCET | [6 empty] | 0
16 | M | 411388531R00 | Zabetonování otvorů o ploše do 1 m2 ve stropech |  |  | m3 | 0.07 | 0 |  | 0 |  |  |  | základní |  | 0 | 0 | 0 | 0 | 0 | 8 | M | 2 | ROZPOCET | 0 | 0 | 0 | 0 | 0 | 1 | 0 | 4 | -723069513
17 | K | 413200011RAA | D+M podchycení velkých otvorů ve stropě pro VZT 2x Uč.160 dl. 1500 mm prošroubováno do panelů |  |  | kg | 56.4 | 0 |  | 0 |  |  |  | základní |  | 0 | 0 | 0 | 0 | 0 | 4 | K | 2 | ROZPOCET | 0 | 0 | 0 | 0 | 0 | 1 | 0 | 4 | 1974820393
| 61 - Úprava povrchů vnitřních | [8 empty] | 0 | [5 empty] | 0 |  | 0 |  | 0 | 1 | D | 1 | ROZPOCET | [6 empty] | 0
18 | M | 610991111R00 | Zakrývání výplní vnitřních otvorů |  |  | m2 | 25.61 | 0 |  | 0 |  |  |  | základní |  | 0 | 0 | 0 | 0 | 0 | 8 | M | 2 | ROZPOCET | 0 | 0 | 0 | 0 | 0 | 1 | 0 | 4 | -407595910
19 | M | 611421231RT2 | Oprava váp.omítek stropů do 10% plochy - štukových s použitím suché maltové směsi |  |  | m2 | 3.52 | 0 |  | 0 |  |  |  | základní |  | 0 | 0 | 0 | 0 | 0 | 8 | M | 2 | ROZPOCET | 0 | 0 | 0 | 0 | 0 | 1 | 0 | 4 | -739581458
20 | M | 611471411R00 | Úprava stropů aktivovaným štukem tl. 2 - 3 mm |  |  | m2 | 3.52 | 0 |  | 0 |  |  |  | základní |  | 0 | 0 | 0 | 0 | 0 | 8 | M | 2 | ROZPOCET | 0 | 0 | 0 | 0 | 0 | 1 | 0 | 4 | -1604302655
21 | M | 612409991RT2 | Začištění omítek kolem oken,dveří apod. s použitím suché maltové směsi |  |  | m | 27.84 | 0 |  | 0 |  |  |  | základní |  | 0 | 0 | 0 | 0 | 0 | 8 | M | 2 | ROZPOCET | 0 | 0 | 0 | 0 | 0 | 1 | 0 | 4 | -1129462076
22 | M | 612473181R00 | Omítka vnitřního zdiva ze suché směsi, hladká |  |  | m2 | 54.956 | 0 |  | 0 |  |  |  | základní |  | 0 | 0 | 0 | 0 | 0 | 8 | M | 2 | ROZPOCET | 0 | 0 | 0 | 0 | 0 | 1 | 0 | 4 | 1237159062
23 | M | 612473182R00 | Omítka vnitřního zdiva ze suché směsi, štuková |  |  | m2 | 78.579 | 0 |  | 0 |  |  |  | základní |  | 0 | 0 | 0 | 0 | 0 | 8 | M | 2 | ROZPOCET | 0 | 0 | 0 | 0 | 0 | 1 | 0 | 4 | 1040175892
24 | M | 612473185R00 | Příplatek za zabudované omítníky v ploše stěn |  |  | m2 | 133.54 | 0 |  | 0 |  |  |  | základní |  | 0 | 0 | 0 | 0 | 0 | 8 | M | 2 | ROZPOCET | 0 | 0 | 0 | 0 | 0 | 1 | 0 | 4 | 429768574
| 63 - Podlahy a podlahové konstrukce | [8 empty] | 0 | [5 empty] | 0 |  | 2.1686 |  | 0 | 1 | D | 1 | ROZPOCET | [6 empty] | 0
25 | K | 63245013R | Betonový potěr tl do 60 mm ze suchých směsí provedený v ploše |  |  | m2 | 20.63 | 0 |  | 0 |  |  |  | základní |  | 0 | 0.105 | 2.1662 | 0 | 0 | 4 | K | 2 | ROZPOCET | 0 | 0 | 0 | 0 | 0 | 1 | 0 | 4 | 1135113102
26 | K | 632411904 | Penetrace savých podkladů 0,25lm2 |  |  | m2 | 20.63 | 0 |  | 0 |  |  |  | základní |  | 0 | 0 | 0 | 0 | 0 | 4 | K | 2 | ROZPOCET | 0 | 0 | 0 | 0 | 0 | 1 | 0 | 4 | 2118345510
27 | M | 63242 | Očištění podlahy před provedením penetrace a potěru |  |  | m2 | 20.63 | 0 |  | 0 |  |  |  | základní |  | 0 | 0 | 0 | 0 | 0 | 8 | M | 2 | ROZPOCET | 0 | 0 | 0 | 0 | 0 | 1 | 0 | 4 | 37797764
28 | K | 632481213 | Separační vrstva z PE fólie |  |  | m2 | 20.63 | 0 |  | 0 |  |  |  | základní |  | 0 | 0.00012 | 0.0024756 | 0 | 0 | 4 | K | 2 | ROZPOCET | 0 | 0 | 0 | 0 | 0 | 1 | 0 | 4 | -955625750
| 64 - Osazování výplní otvorů | [8 empty] | 0 | [5 empty] | 0 |  | 0 |  | 0 | 1 | D | 1 | ROZPOCET | [6 empty] | 0
29 | M | 642942111RT3 | Osazení zárubní dveřních ocelových, pl. do 2,5 m2 včetně dodávky zárubně 70 x 197 x 11 cm |  |  | kus | 7 | 0 |  | 0 |  |  |  | základní |  | 0 | 0 | 0 | 0 | 0 | 8 | M | 2 | ROZPOCET | 0 | 0 | 0 | 0 | 0 | 1 | 0 | 4 | 554800371
30 | M | 642942111RT4 | Osazení zárubní dveřních ocelových, pl. do 2,5 m2 včetně dodávky zárubně 80 x 197 x 11 cm |  |  | kus | 2 | 0 |  | 0 |  |  |  | základní |  | 0 | 0 | 0 | 0 | 0 | 8 | M | 2 | ROZPOCET | 0 | 0 | 0 | 0 | 0 | 1 | 0 | 4 | 1979154668
| 94 - Lešení a stavební výtahy | [8 empty] | 0 | [5 empty] | 0 |  | 0 |  | 0 | 1 | D | 1 | ROZPOCET | [6 empty] | 0
31 | M | 941955001R00 | Lešení lehké pomocné, výška podlahy do 1,2 m |  |  | m2 | 18.945 | 0 |  | 0 |  |  |  | základní |  | 0 | 0 | 0 | 0 | 0 | 8 | M | 2 | ROZPOCET | 0 | 0 | 0 | 0 | 0 | 1 | 0 | 4 | 1447471867
| 95 - Různé dokončovací konstrukce a práce pozemních staveb | [8 empty] | 0 | [5 empty] | 0 |  | 0 |  | 0 | 1 | D | 1 | ROZPOCET | [6 empty] | 0
32 | M | 952901111R00 | Vyčištění budov o výšce podlaží do 4 m |  |  | m2 | 33.66 | 0 |  | 0 |  |  |  | základní |  | 0 | 0 | 0 | 0 | 0 | 8 | M | 2 | ROZPOCET | 0 | 0 | 0 | 0 | 0 | 1 | 0 | 4 | 1043995279
| 96 - Bourání konstrukcí | [8 empty] | 0 | [5 empty] | 0 |  | 0 |  | 5.4472 | 1 | D | 1 | ROZPOCET | [6 empty] | 0
33 | K | 965042141 | Bourání podkladů pod dlažby nebo mazanin betonových nebo z litého asfaltu tl do 100 mm pl přes 4 m2 |  |  | m3 | 2.476 | 0 |  | 0 |  |  |  | základní |  | 0 | 0 | 0 | 2.2 | 5.4472 | 4 | K | 2 | ROZPOCET | 0 | 0 | 0 | 0 | 0 | 1 | 0 | 4 | -1205652028
34 | M | 962031132R00 | Bourání příček cihelných tl. 10 cm |  |  | m2 | 60.936 | 0 |  | 0 |  |  |  | základní |  | 0 | 0 | 0 | 0 | 0 | 8 | M | 2 | ROZPOCET | 0 | 0 | 0 | 0 | 0 | 1 | 0 | 4 | 222561537
35 | M | 963051113R00 | Bourání ŽB stropů deskových tl. nad 8 cm |  |  | m3 | 0.194 | 0 |  | 0 |  |  |  | základní |  | 0 | 0 | 0 | 0 | 0 | 8 | M | 2 | ROZPOCET | 0 | 0 | 0 | 0 | 0 | 1 | 0 | 4 | 1181229541
36 | K | 965081713RT1 | Bourání dlaždic keramických tl. 1cm, nad 1 m2 ručně, dlaždice keramické |  |  | m2 | 20.63 | 0 |  | 0 |  |  |  | základní |  | 0 | 0 | 0 | 0 | 0 | 4 | K | 2 | ROZPOCET | 0 | 0 | 0 | 0 | 0 | 1 | 0 | 4 | 867754483
37 | M | 968061126R00 | Vyvěšení dřevěných dveřních křídel |  |  | kus | 11 | 0 |  | 0 |  |  |  | základní |  | 0 | 0 | 0 | 0 | 0 | 8 | M | 2 | ROZPOCET | 0 | 0 | 0 | 0 | 0 | 1 | 0 | 4 | -540496806
38 | M | 968072455R00 | Vybourání kovových dveřních zárubní |  |  | m2 | 14.184 | 0 |  | 0 |  |  |  | základní |  | 0 | 0 | 0 | 0 | 0 | 8 | M | 2 | ROZPOCET | 0 | 0 | 0 | 0 | 0 | 1 | 0 | 4 | 931365875
| 97 - Prorážení otvorů | [8 empty] | 0 | [5 empty] | 0 |  | 0.0031145 |  | 0.14252 | 1 | D | 1 | ROZPOCET | [6 empty] | 0
39 | M | 971038621R00 | Vybourání otvorů cihly duté pl. 4 m2, tl. 10 cm |  |  | m2 | 1.68 | 0 |  | 0 |  |  |  | základní |  | 0 | 0 | 0 | 0 | 0 | 8 | M | 2 | ROZPOCET | 0 | 0 | 0 | 0 | 0 | 1 | 0 | 4 | -1592540592
40 | M | 973031334R00 | Vysekání kapes zeď cih, MVC pl. 0,16 m2, hl. 15 cm |  |  | kus | 2 | 0 |  | 0 |  |  |  | základní |  | 0 | 0 | 0 | 0 | 0 | 8 | M | 2 | ROZPOCET | 0 | 0 | 0 | 0 | 0 | 1 | 0 | 4 | -2072308342
41 | M | 974031154R00 | Vysekání rýh ve zdi cihelné 10 x 15 cm |  |  | m | 4 | 0 |  | 0 |  |  |  | základní |  | 0 | 0 | 0 | 0 | 0 | 8 | M | 2 | ROZPOCET | 0 | 0 | 0 | 0 | 0 | 1 | 0 | 4 | -933165747
42 | M | 975021211R00 | Podchycení zdiva pod stropem při tl.zdi do 45 cm |  |  | m | 4.5 | 0 |  | 0 |  |  |  | základní |  | 0 | 0 | 0 | 0 | 0 | 8 | M | 2 | ROZPOCET | 0 | 0 | 0 | 0 | 0 | 1 | 0 | 4 | -75797925
43 | K | 977151113 | Jádrové vrty diamantovými korunkami do D 50 mm do stavebních materiálů |  |  | m | 1.5 | 0 |  | 0 |  |  |  | základní |  | 0 | 0.00074 | 0.00111 | 0.008 | 0.012 | 4 | K | 2 | ROZPOCET | 0 | 0 | 0 | 0 | 0 | 1 | 0 | 4 | 372964357
44 | K | 977151121 | Jádrové vrty diamantovými korunkami do D 120 mm do stavebních materiálů |  |  | m | 0.75 | 0 |  | 0 |  |  |  | základní |  | 0 | 0.00107 | 0.0008025 | 0.045 | 0.03375 | 4 | K | 2 | ROZPOCET | 0 | 0 | 0 | 0 | 0 | 1 | 0 | 4 | 1128271596
45 | K | 977151129 | Jádrové vrty diamantovými korunkami do D 350 mm do stavebních materiálů |  |  | m | 0.252 | 0 |  | 0 |  |  |  | základní |  | 0 | 0.00477 | 0.001202 | 0.384 | 0.096768 | 4 | K | 2 | ROZPOCET | 0 | 0 | 0 | 0 | 0 | 1 | 0 | 4 | -2016773142
46 | M | 978011121R00 | Otlučení omítek vnitřních vápenných stropů do 10 % |  |  | m2 | 3.52 | 0 |  | 0 |  |  |  | základní |  | 0 | 0 | 0 | 0 | 0 | 8 | M | 2 | ROZPOCET | 0 | 0 | 0 | 0 | 0 | 1 | 0 | 4 | -2076532258
47 | M | 978013191R00 | Otlučení omítek vnitřních stěn v rozsahu do 100 % |  |  | m2 | 80.298 | 0 |  | 0 |  |  |  | základní |  | 0 | 0 | 0 | 0 | 0 | 8 | M | 2 | ROZPOCET | 0 | 0 | 0 | 0 | 0 | 1 | 0 | 4 | 1605962243
48 | M | 978059531R00 | Odsekání vnitřních obkladů stěn nad 2 m2 |  |  | m2 | 33 | 0 |  | 0 |  |  |  | základní |  | 0 | 0 | 0 | 0 | 0 | 8 | M | 2 | ROZPOCET | 0 | 0 | 0 | 0 | 0 | 1 | 0 | 4 | 546552747
| 99 - Přesuny hmot a suti | [8 empty] | 0 | [5 empty] | 0 |  | 0 |  | 0 | 1 | D | 1 | ROZPOCET | [6 empty] | 0
49 | M | 999281111R00 | Přesun hmot pro opravy a údržbu do výšky 25 m |  |  | t | 10.653 | 0 |  | 0 |  |  |  | základní |  | 0 | 0 | 0 | 0 | 0 | 8 | M | 2 | ROZPOCET | 0 | 0 | 0 | 0 | 0 | 1 | 0 | 4 | -371731777
| PSV - Práce a dodávky PSV | [8 empty] | 0 | [5 empty] | 0 |  | 0.037461 |  | 0.01 | 2 | D | 0 | ROZPOCET | [6 empty] | 0
| 711 - Izolace proti vodě | [8 empty] | 0 | [5 empty] | 0 |  | 0 |  | 0 | 2 | D | 1 | ROZPOCET | [6 empty] | 0
50 | M | 711212002RT3 | Stěrka hydroizolační těsnicí hmotou , pružná hydroizolace |  |  | m2 | 36.618 | 0 |  | 0 |  |  |  | základní |  | 0 | 0 | 0 | 0 | 0 | 8 | M | 2 | ROZPOCET | 0 | 0 | 0 | 0 | 0 | 1 | 0 | 4 | -1449653561
51 | M | 998711203R00 | Přesun hmot pro izolace proti vodě, výšky do 60 m |  |  | % | 0 | 0 |  | 0 |  |  |  | základní |  | 0 | 0 | 0 | 0 | 0 | 8 | M | 2 | ROZPOCET | 0 | 0 | 0 | 0 | 0 | 1 | 0 | 4 | -678743571
| 713 - Izolace tepelné | [8 empty] | 0 | [5 empty] | 0 |  | 0.032061 |  | 0 | 2 | D | 1 | ROZPOCET | [6 empty] | 0
52 | K | 713121121 | Montáž izolace tepelné podlah volně kladenými rohožemi, pásy, dílci, deskami 2 vrstvy |  |  | m2 | 20.63 | 0 |  | 0 |  |  |  | základní |  | 0 | 0 | 0 | 0 | 0 | 16 | K | 2 | ROZPOCET | 0 | 0 | 0 | 0 | 0 | 1 | 0 | 16 | -1784122014
53 | M | 283723050 | deska z pěnového polystyrenu EPS 100 S 1000 x 500 x 50 mm |  |  | m2 | 21.043 | 0 |  | 0 |  |  |  | základní |  | 0 | 0.00125 | 0.026304 | 0 | 0 | 32 | M | 2 | ROZPOCET | 0 | 0 | 0 | 0 | 0 | 1 | 0 | 16 | -1230053652
54 | K | 713121211 | Montáž izolace tepelné podlah volně kladenými okrajovými pásky |  |  | m | 46.58 | 0 |  | 0 |  |  |  | základní |  | 0 | 0 | 0 | 0 | 0 | 16 | K | 2 | ROZPOCET | 0 | 0 | 0 | 0 | 0 | 1 | 0 | 16 | -796497850
55 | M | 283230210 | okrajové pásky |  |  | m | 47.977 | 0 |  | 0 |  |  |  | základní |  | 0 | 0.00012 | 0.0057572 | 0 | 0 | 32 | M | 2 | ROZPOCET | 0 | 0 | 0 | 0 | 0 | 1 | 0 | 16 | 788989577
56 | K | 998713102 | Přesun hmot tonážní pro izolace tepelné v objektech v do 12 m |  |  | t | 0.032 | 0 |  | 0 |  |  |  | základní |  | 0 | 0 | 0 | 0 | 0 | 16 | K | 2 | ROZPOCET | 0 | 0 | 0 | 0 | 0 | 1 | 0 | 16 | 171549513
| 720 - Zdravotechnická instalace | [8 empty] | 0 | [5 empty] | 0 |  | 0 |  | 0 | 1 | D | 2 | ROZPOCET | [6 empty] | 0
57 | M | 720-01 | Zdravotechnická instalace viz samostatný rozpočet |  |  | soubor | 1 | 0 |  | 0 |  |  |  | základní |  | 0 | 0 | 0 | 0 | 0 | 8 | M | 3 | ROZPOCET | 0 | 0 | 0 | 0 | 0 | 1 | 0 | 4 | 1240850985
| 766 - Konstrukce truhlářské | [8 empty] | 0 | [5 empty] | 0 |  | 0.0054 |  | 0.01 | 2 | D | 1 | ROZPOCET | [6 empty] | 0
58 | K | 766441821 | Demontáž parapetních desek dřevěných nebo plastových šířky do 30 cm délky přes 1,0 m |  |  | kus | 2 | 0 |  | 0 |  |  |  | základní |  | 0 | 0 | 0 | 0.005 | 0.01 | 16 | K | 2 | ROZPOCET | 0 | 0 | 0 | 0 | 0 | 1 | 0 | 16 | -2028590087
59 | K | 766694113 | Montáž parapetních desek dřevěných nebo plastových šířky do 30 cm délky do 2,6 m |  |  | kus | 1 | 0 |  | 0 |  |  |  | základní |  | 0 | 0 | 0 | 0 | 0 | 16 | K | 2 | ROZPOCET | 0 | 0 | 0 | 0 | 0 | 1 | 0 | 16 | -2132545961
60 | M | 607941000 | deska parapetní dřevotřísková vnitřní 0,15 x 1 m |  |  | m | 1.8 | 0 |  | 0 |  |  |  | základní |  | 0 | 0.003 | 0.0054 | 0 | 0 | 32 | M | 2 | ROZPOCET | 0 | 0 | 0 | 0 | 0 | 1 | 0 | 16 | 1436748887
61 | M | 766-1/T | Dveře vnitřní 700/1970 včetně kování dodávka, montáž, povrchová úprava dle PD |  |  | kus | 3 | 0 |  | 0 |  |  |  | základní |  | 0 | 0 | 0 | 0 | 0 | 8 | M | 2 | ROZPOCET | 0 | 0 | 0 | 0 | 0 | 1 | 0 | 4 | -2052142264
62 | M | 766-2/T | Dveře vnitřní 800/1970 včetně kování dodávka, montáž, povrchová úprava dle PD |  |  | kus | 1 | 0 |  | 0 |  |  |  | základní |  | 0 | 0 | 0 | 0 | 0 | 8 | M | 2 | ROZPOCET | 0 | 0 | 0 | 0 | 0 | 1 | 0 | 4 | 1612683210
63 | M | 766-4/T | Dveře vnitřní 700/1970 včetně kování dodávka, montáž, povrchová úprava dle PD |  |  | kus | 4 | 0 |  | 0 |  |  |  | základní |  | 0 | 0 | 0 | 0 | 0 | 8 | M | 2 | ROZPOCET | 0 | 0 | 0 | 0 | 0 | 1 | 0 | 4 | 1805593481
64 | M | 766-5/T | Dveře vnitřní 800/1970 včetně kování dodávka, montáž, povrchová úprava dle PD |  |  | kus | 1 | 0 |  | 0 |  |  |  | základní |  | 0 | 0 | 0 | 0 | 0 | 8 | M | 2 | ROZPOCET | 0 | 0 | 0 | 0 | 0 | 1 | 0 | 4 | 1579937376
65 | M | 998766203R00 | Přesun hmot pro truhlářské konstr., výšky do 24 m |  |  | % | 0 | 0 |  | 0 |  |  |  | základní |  | 0 | 0 | 0 | 0 | 0 | 8 | M | 2 | ROZPOCET | 0 | 0 | 0 | 0 | 0 | 1 | 0 | 4 | 332979907
| 771 - Podlahy z dlaždic | [8 empty] | 0 | [5 empty] | 0 |  | 0 |  | 0 | 2 | D | 1 | ROZPOCET | [6 empty] | 0
66 | M | 771101210R00 | Penetrace podkladu pod dlažby |  |  | m2 | 21.4 | 0 |  | 0 |  |  |  | základní |  | 0 | 0 | 0 | 0 | 0 | 8 | M | 2 | ROZPOCET | 0 | 0 | 0 | 0 | 0 | 1 | 0 | 4 | 1615093380
67 | M | 771475014RV4 | Obklad soklíků keram.rovných, tmel,výška 10 cm |  |  | m | 7.7 | 0 |  | 0 |  |  |  | základní |  | 0 | 0 | 0 | 0 | 0 | 8 | M | 2 | ROZPOCET | 0 | 0 | 0 | 0 | 0 | 1 | 0 | 4 | -1692039057
68 | M | 771479001R00 | Řezání dlaždic keramických pro soklíky |  |  | m | 7.7 | 0 |  | 0 |  |  |  | základní |  | 0 | 0 | 0 | 0 | 0 | 8 | M | 2 | ROZPOCET | 0 | 0 | 0 | 0 | 0 | 1 | 0 | 4 | -90532023
69 | M | 771575109RT2 | Montáž podlah keram.,hladké, tmel, 30x30 cm |  |  | m2 | 20.63 | 0 |  | 0 |  |  |  | základní |  | 0 | 0 | 0 | 0 | 0 | 8 | M | 2 | ROZPOCET | 0 | 0 | 0 | 0 | 0 | 1 | 0 | 4 | 959888367
70 | M | 771578011R00 | Spára podlaha - stěna, silikonem |  |  | m | 7.7 | 0 |  | 0 |  |  |  | základní |  | 0 | 0 | 0 | 0 | 0 | 8 | M | 2 | ROZPOCET | 0 | 0 | 0 | 0 | 0 | 1 | 0 | 4 | 890178934
71 | M | 771579791R00 | Příplatek za plochu podlah keram. do 5 m2 jednotl. |  |  | m2 | 20.63 | 0 |  | 0 |  |  |  | základní |  | 0 | 0 | 0 | 0 | 0 | 8 | M | 2 | ROZPOCET | 0 | 0 | 0 | 0 | 0 | 1 | 0 | 4 | -987360123
72 | M | 771001 | Dodávka keramické dlažby cena dle výběru investorave ve výši min. 350 Kč bez DPH |  |  | m2 | 24.61 | 0 |  | 0 |  |  |  | základní |  | 0 | 0 | 0 | 0 | 0 | 8 | M | 2 | ROZPOCET | 0 | 0 | 0 | 0 | 0 | 1 | 0 | 4 | -631380722
73 | M | 771002 | Příplatek za fabion u dlažby |  |  | m2 | 20.63 | 0 |  | 0 |  |  |  | základní |  | 0 | 0 | 0 | 0 | 0 | 8 | M | 2 | ROZPOCET | 0 | 0 | 0 | 0 | 0 | 1 | 0 | 4 | -12620978
74 | M | 998771203R00 | Přesun hmot pro podlahy z dlaždic, výšky do 24 m |  |  | % | 0 | 0 |  | 0 |  |  |  | základní |  | 0 | 0 | 0 | 0 | 0 | 8 | M | 2 | ROZPOCET | 0 | 0 | 0 | 0 | 0 | 1 | 0 | 4 | 2109822300
| 781 - Obklady keramické | [8 empty] | 0 | [5 empty] | 0 |  | 0 |  | 0 | 2 | D | 1 | ROZPOCET | [6 empty] | 0
75 | M | 781415015RT2 | Montáž obkladů stěn, porovin.,tmel, 20x20,30x15 cm |  |  | m2 | 54.956 | 0 |  | 0 |  |  |  | základní |  | 0 | 0 | 0 | 0 | 0 | 8 | M | 2 | ROZPOCET | 0 | 0 | 0 | 0 | 0 | 1 | 0 | 4 | 663614337
76 | M | 781001 | Dodávka obkladu cena dle výběru investora ve výši min. 350 Kč bez DPH |  |  | m2 | 63.199 | 0 |  | 0 |  |  |  | základní |  | 0 | 0 | 0 | 0 | 0 | 8 | M | 2 | ROZPOCET | 0 | 0 | 0 | 0 | 0 | 1 | 0 | 4 | 1442851150
77 | M | 781002 | Příplatek za dodávku a montáž lišt obkladových |  |  | m | 9 | 0 |  | 0 |  |  |  | základní |  | 0 | 0 | 0 | 0 | 0 | 8 | M | 2 | ROZPOCET | 0 | 0 | 0 | 0 | 0 | 1 | 0 | 4 | 1252964673
78 | M | 998781203R00 | Přesun hmot pro obklady keramické, výšky do 24 m |  |  | % | 0 | 0 |  | 0 |  |  |  | základní |  | 0 | 0 | 0 | 0 | 0 | 8 | M | 2 | ROZPOCET | 0 | 0 | 0 | 0 | 0 | 1 | 0 | 4 | -1249633353
| 783 - Nátěry | [8 empty] | 0 | [5 empty] | 0 |  | 0 |  | 0 | 2 | D | 1 | ROZPOCET | [6 empty] | 0
79 | M | 783-01 | Nátěr ocelových zárubní |  |  | kus | 9 | 0 |  | 0 |  |  |  | základní |  | 0 | 0 | 0 | 0 | 0 | 8 | M | 2 | ROZPOCET | 0 | 0 | 0 | 0 | 0 | 1 | 0 | 4 | 2001170771
| 784 - Malby | [8 empty] | 0 | [5 empty] | 0 |  | 0 |  | 0 | 2 | D | 1 | ROZPOCET | [6 empty] | 0
80 | M | 784191101R00 | Penetrace podkladu univerzální |  |  | m2 | 78.579 | 0 |  | 0 |  |  |  | základní |  | 0 | 0 | 0 | 0 | 0 | 8 | M | 2 | ROZPOCET | 0 | 0 | 0 | 0 | 0 | 1 | 0 | 4 | -150710876
81 | M | 784195122R00 | Malba tekutá, barva, 2 x |  |  | m2 | 78.579 | 0 |  | 0 |  |  |  | základní |  | 0 | 0 | 0 | 0 | 0 | 8 | M | 2 | ROZPOCET | 0 | 0 | 0 | 0 | 0 | 1 | 0 | 4 | -1532436035
82 | M | 784442021RT2 | Malba disperzní interiérová, výška do 3,8 m pro SDK 2 x nátěr, 1 x penetrace |  |  | m2 | 20.734 | 0 |  | 0 |  |  |  | základní |  | 0 | 0 | 0 | 0 | 0 | 8 | M | 2 | ROZPOCET | 0 | 0 | 0 | 0 | 0 | 1 | 0 | 4 | -594693257
| 799 - Ostatní | [8 empty] | 0 | [5 empty] | 0 |  | 0 |  | 0 | 4 | D | 1 | ROZPOCET | [6 empty] | 0
83 | M | 799-01 | D+M držák na toaletní papír |  |  | kus | 5 | 0 |  | 0
84 | M | 799-02 | D+M Věšák na oblečení |  |  | kus | 4 | 0 |  | 0
85 | M | 799-03 | D+M Informační systém na dveře |  |  | kus | 4 | 0 |  | 0
86 | M | 799-04 | D+M zrcadla v předsíňce |  |  | kus | 4 | 0 |  | 0
87 | M | 799-05 | D+M čistící kartáč na WC mísu |  |  | kus | 5 | 0 |  | 0 |  |  |  | základní |  | 0 | 0 | 0 | 0 | 0 | 8 | M | 2 | ROZPOCET | 0 | 0 | 0 | 0 | 0 | 1 | 0 | 4 | -683602144
88 | M | 799-06 | D+M dávkovače tekutého mýdla |  |  | kus | 4 | 0 |  | 0 |  |  |  | základní |  | 0 | 0 | 0 | 0 | 0 | 8 | M | 2 | ROZPOCET | 0 | 0 | 0 | 0 | 0 | 1 | 0 | 4 | -537203851
89 | M | 799-07 | D odpadkový koš |  |  | kus | 5 | 0 |  | 0
90 | M | 799-08 | D+M zařízení pro invalidy madla (sada1+1) |  |  | soubor | 1 | 0 |  | 0 |  |  |  | základní |  | 0 | 0 | 0 | 0 | 0 | 8 | M | 2 | ROZPOCET | 0 | 0 | 0 | 0 | 0 | 1 | 0 | 4 | 1907316812
| M - Práce a dodávky M | [8 empty] | 0 | [5 empty] | 0 |  | 0 |  | 0 | 3 | D | 0 | ROZPOCET | [6 empty] | 0
| 21-M - Elektromontáže | [8 empty] | 0 | [5 empty] | 0 |  | 0 |  | 0 | 3 | D | 1 | ROZPOCET | [6 empty] | 0
91 | M | 21-01 | Elektroinstalace viz samostatný rozpočet |  |  | soubor | 1 | 0 |  | 0 |  |  |  | základní |  | 0 | 0 | 0 | 0 | 0 | 8 | M | 2 | ROZPOCET | 0 | 0 | 0 | 0 | 0 | 1 | 0 | 4 | -1850732244
| 24-M - Montáže vzduchotechnických zařízení | [8 empty] | 0 | [5 empty] | 0 |  | 0 |  | 0 | 3 | D | 1 | ROZPOCET | [6 empty] | 0
92 | M | 24-01 | Montáže vzduchotechnických zařízení viz samostatný rozpočet |  |  | soubor | 1 | 0 |  | 0 |  |  |  | základní |  | 0 | 0 | 0 | 0 | 0 | 8 | M | 2 | ROZPOCET | 0 | 0 | 0 | 0 | 0 | 1 | 0 | 4 | 506571041
| D96 - Přesun sutě a vybouraných hmot | [8 empty] | 0 | [5 empty] | 0 |  | 0 |  | 0 | 1 | D | 0 | ROZPOCET | [6 empty] | 0
93 | M | 979011111R00 | Svislá doprava suti a vybour. hmot za 2.NP a 1.PP |  |  | t | 16.258 | 0 |  | 0 |  |  |  | základní |  | 0 | 0 | 0 | 0 | 0 | 8 | M | 1 | ROZPOCET | 0 | 0 | 0 | 0 | 0 | 1 | 0 | 4 | 496396604
94 | M | 979011121R00 | Příplatek za každé další podlaží |  |  | t | 48.773 | 0 |  | 0 |  |  |  | základní |  | 0 | 0 | 0 | 0 | 0 | 8 | M | 1 | ROZPOCET | 0 | 0 | 0 | 0 | 0 | 1 | 0 | 4 | 1618658704
95 | M | 979081111R00 | Odvoz suti a vybour. hmot na skládku do 1 km |  |  | t | 16.258 | 0 |  | 0 |  |  |  | základní |  | 0 | 0 | 0 | 0 | 0 | 8 | M | 1 | ROZPOCET | 0 | 0 | 0 | 0 | 0 | 1 | 0 | 4 | 1883306608
96 | M | 979081121R00 | Příplatek k odvozu za každý další 1 km |  |  | t | 243.863 | 0 |  | 0 |  |  |  | základní |  | 0 | 0 | 0 | 0 | 0 | 8 | M | 1 | ROZPOCET | 0 | 0 | 0 | 0 | 0 | 1 | 0 | 4 | -1413860892
97 | M | 979082111R00 | Vnitrostaveništní doprava suti do 10 m |  |  | t | 16.258 | 0 |  | 0 |  |  |  | základní |  | 0 | 0 | 0 | 0 | 0 | 8 | M | 1 | ROZPOCET | 0 | 0 | 0 | 0 | 0 | 1 | 0 | 4 | -1984291339
98 | M | 979082121R00 | Příplatek k vnitrost. dopravě suti za dalších 5 m |  |  | t | 162.576 | 0 |  | 0 |  |  |  | základní |  | 0 | 0 | 0 | 0 | 0 | 8 | M | 1 | ROZPOCET | 0 | 0 | 0 | 0 | 0 | 1 | 0 | 4 | -397724093
99 | M | 979990001R00 | Poplatek za skládku stavební suti |  |  | t | 16.258 | 0 |  | 0 |  |  |  | základní |  | 0 | 0 | 0 | 0 | 0 | 8 | M | 1 | ROZPOCET | 0 | 0 | 0 | 0 | 0 | 1 | 0 | 4 | 330882790

## 2 NP
| List obsahuje: |  | 1) Krycí list rozpočtu |  | 2) Rekapitulace rozpočtu |  |  | 3) Rozpočet |  |  | Zpět na list: | Rekapitulace stavby
optimalizováno pro tisk sestav ve formátu A4 - na výšku | [11 empty] | >> skryté sloupce << | [9 empty] | {d1bbc50d-62d5-4d31-95af-ba4d0b885787}
2
KRYCÍ LIST ROZPOČTU | [12 empty] | v --- níže se nacházejí doplnkové a pomocné údaje k sestavám --- v | [8 empty] | False
| Stavba: |  | Nemocnice Vyškov – Rekonstrukce sociálního zařízení na poliklinice - dokončení
| Objekt: |  | 04 - 2NP - Stavební část 2NP
| JKSO: | [7 empty] | CC-CZ:
| Místo: | [7 empty] | Datum:
| Objednatel: | [7 empty] | IČ:
DIČ:
| Zhotovitel: | [7 empty] | IČ: |  | Vyplň údaj
|  | Vyplň údaj | [6 empty] | DIČ: |  | Vyplň údaj
| Projektant: | [7 empty] | IČ:
DIČ:
| Zpracovatel: | [7 empty] | IČ:
DIČ:
Poznámka:
| Cena bez DPH | [7 empty] | 0
| Projektant |  |  |  |  | Zpracovatel
| Datum a podpis: |  |  | Razítko |  | Datum a podpis: |  |  |  | Razítko
| Objednavatel |  |  |  |  | Zhotovitel
| Datum a podpis: |  |  | Razítko |  | Datum a podpis: |  |  |  | Razítko
REKAPITULACE ROZPOČTU
Stavba: |  |  | Nemocnice Vyškov – Rekonstrukce sociálního zařízení na poliklinice - dokončení
Objekt: |  |  | 04 - 2NP - Stavební část 2NP
Místo: | [6 empty] | Datum:
Objednatel: | [6 empty] | Projektant:
Zhotovitel: |  |  | Vyplň údaj |  |  |  | Zpracovatel:
Kód - Popis | [9 empty] | Cena celkem [CZK]
1) Náklady z rozpočtu | [9 empty] | 0 | [12 empty] | -1
| HSV - HSV | [8 empty] | 0
| 3 - Svislé a kompletní konstrukce | [8 empty] | 0
| 342 - Sádrokartonové konstrukce | [8 empty] | 0
| 4 - Vodorovné konstrukce | [8 empty] | 0
| 61 - Úprava povrchů vnitřních | [8 empty] | 0
| 63 - Podlahy a podlahové konstrukce | [8 empty] | 0
| 64 - Osazování výplní otvorů | [8 empty] | 0
| 94 - Lešení a stavební výtahy | [8 empty] | 0
| 95 - Různé dokončovací konstrukce a práce pozemních staveb | [8 empty] | 0
| 96 - Bourání konstrukcí | [8 empty] | 0
| 97 - Prorážení otvorů | [8 empty] | 0
| 99 - Přesuny hmot a suti | [8 empty] | 0
| PSV - Práce a dodávky PSV | [8 empty] | 0
| 711 - Izolace proti vodě | [8 empty] | 0
| 713 - Izolace tepelné | [8 empty] | 0
| 720 - Zdravotechnická instalace | [8 empty] | 0
| 766 - Konstrukce truhlářské | [8 empty] | 0
| 771 - Podlahy z dlaždic | [8 empty] | 0
| 781 - Obklady keramické | [8 empty] | 0
| 783 - Nátěry | [8 empty] | 0
| 784 - Malby | [8 empty] | 0
| 799 - Ostatní | [8 empty] | 0
| M - Práce a dodávky M | [8 empty] | 0
| 21-M - Elektromontáže | [8 empty] | 0
| 24-M - Montáže vzduchotechnických zařízení | [8 empty] | 0
| D96 - Přesun sutě a vybouraných hmot | [8 empty] | 0
DPH
[14 empty] | základní | [9 empty] | VRN | 0 | 0 | 0 | 0 | 0 | 1
[14 empty] | základní | [9 empty] | VRN | 0 | 0 | 0 | 0 | 0 | 1
[14 empty] | základní | [9 empty] | VRN | 0 | 0 | 0 | 0 | 0 | 1
[14 empty] | základní | [9 empty] | VRN | 0 | 0 | 0 | 0 | 0 | 1
[14 empty] | základní | [9 empty] | VRN | 0 | 0 | 0 | 0 | 0 | 1
[14 empty] | základní | [9 empty] | KOMPLETACNA | 0 | 0 | 0 | 0 | 0 | 1
Celkové náklady za stavbu | [7 empty] | 0
ROZPOČET
Stavba: |  |  | Nemocnice Vyškov – Rekonstrukce sociálního zařízení na poliklinice - dokončení
Objekt: |  |  | 04 - 2NP - Stavební část 2NP
Místo: | [6 empty] | Datum:
Objednatel: | [6 empty] | Projektant:
Zhotovitel: |  |  | Vyplň údaj |  |  |  | Zpracovatel:
PČ | Typ | Kód | Popis |  |  | MJ | Množství | J.cena [CZK] |  | Cena celkem [CZK] |  |  | Poznámka | DPH | J. Nh [h] | Nh celkem [h] | J. hmotnost [t] | Hmotnost celkem [t] | J. suť [t] | Suť Celkem [t]
| 3 - Svislé a kompletní konstrukce | [8 empty] | 0 | [5 empty] | 0 |  | 0 |  | 0 | 1 | D | 1 | ROZPOCET | [6 empty] | 0
1 | M | 317168112R00 | Překlad plochý 115x71x1250 mm |  |  | kus | 2 | 0 |  | 0 |  |  |  | základní |  | 0 | 0 | 0 | 0 | 0 | 512 | M | 2 | ROZPOCET | 0 | 0 | 0 | 0 | 0 | 1 | 0 | 512 | 684838442
2 | M | 317941121KS1 | Osazení ocelového pásku v příčkách 8 P+D včetně dodávky pásku P5/100 mm |  |  | t | 0.023 | 0 |  | 0 |  |  |  | základní |  | 0 | 0 | 0 | 0 | 0 | 512 | M | 2 | ROZPOCET | 0 | 0 | 0 | 0 | 0 | 1 | 0 | 512 | -814879634
3 | M | 317941121RT2 | Osazení ocelových válcovaných nosníků do č.12 včetně dodávky profilu I č.10 |  |  | t | 0.055 | 0 |  | 0 |  |  |  | základní |  | 0 | 0 | 0 | 0 | 0 | 512 | M | 2 | ROZPOCET | 0 | 0 | 0 | 0 | 0 | 1 | 0 | 512 | -1806635356
4 | M | 342248140R00 | Příčky 8 na DBM, tl. 80 mm |  |  | m2 | 7.602 | 0 |  | 0 |  |  |  | základní |  | 0 | 0 | 0 | 0 | 0 | 512 | M | 2 | ROZPOCET | 0 | 0 | 0 | 0 | 0 | 1 | 0 | 512 | -812899930
5 | M | 342248141R00 | Příčky 11,5 na DBM, tl. 115 mm |  |  | m2 | 44.828 | 0 |  | 0 |  |  |  | základní |  | 0 | 0 | 0 | 0 | 0 | 512 | M | 2 | ROZPOCET | 0 | 0 | 0 | 0 | 0 | 1 | 0 | 512 | -1266639804
6 | M | 342248144R00 | Příčky 14 na DBM, tl. 140 mm |  |  | m2 | 1.47 | 0 |  | 0 |  |  |  | základní |  | 0 | 0 | 0 | 0 | 0 | 512 | M | 2 | ROZPOCET | 0 | 0 | 0 | 0 | 0 | 1 | 0 | 512 | 1657306380
7 | M | 342948111R00 | Ukotvení příček k cihel.konstr. kotvami na hmožd. |  |  | m | 39 | 0 |  | 0 |  |  |  | základní |  | 0 | 0 | 0 | 0 | 0 | 512 | M | 2 | ROZPOCET | 0 | 0 | 0 | 0 | 0 | 1 | 0 | 512 | -485494301
8 | M | 346481121RT2 | Zaplentování rýh pod stropy rabicovým pletivem s použitím suché maltové směsi |  |  | m2 | 0.99 | 0 |  | 0 |  |  |  | základní |  | 0 | 0 | 0 | 0 | 0 | 512 | M | 2 | ROZPOCET | 0 | 0 | 0 | 0 | 0 | 1 | 0 | 512 | 1864078336
9 | M | 347015133R00 | Předstěna SDK,tl.115mm, ocel.kce CW, 1x impr.12,5mm |  |  | m2 | 7.202 | 0 |  | 0 |  |  |  | základní |  | 0 | 0 | 0 | 0 | 0 | 512 | M | 2 | ROZPOCET | 0 | 0 | 0 | 0 | 0 | 1 | 0 | 512 | -1292207629
10 | M | 347015139 | Předstěna SDK,tl.200mm, ocel.kce CW, 1x impr.12,5mm |  |  | m2 | 0.78 | 0 |  | 0 |  |  |  | základní |  | 0 | 0 | 0 | 0 | 0 | 512 | M | 2 | ROZPOCET | 0 | 0 | 0 | 0 | 0 | 1 | 0 | 512 | 1239741614
| 342 - Sádrokartonové konstrukce | [8 empty] | 0 | [5 empty] | 0 |  | 0 |  | 0 | 1 | D | 1 | ROZPOCET | [6 empty] | 0
11 | M | 342264051RT3 | Podhled sádrokartonový na zavěšenou ocel. konstr. desky standard impreg. tl. 12,5 mm, bez izolace |  |  | m2 | 18.205 | 0 |  | 0 |  |  |  | základní |  | 0 | 0 | 0 | 0 | 0 | 8 | M | 2 | ROZPOCET | 0 | 0 | 0 | 0 | 0 | 1 | 0 | 4 | -635382953
12 | M | 342264098RT1 | Příplatek k podhledu sádrokart. za plochu do 10 m2 pro plochy do 2 m2 |  |  | m2 | 7.425 | 0 |  | 0 |  |  |  | základní |  | 0 | 0 | 0 | 0 | 0 | 8 | M | 2 | ROZPOCET | 0 | 0 | 0 | 0 | 0 | 1 | 0 | 4 | -1759863522
13 | M | 342264098RT2 | Příplatek k podhledu sádrokart. za plochu do 10 m2 pro plochy 2 - 5 m2 |  |  | m2 | 10.78 | 0 |  | 0 |  |  |  | základní |  | 0 | 0 | 0 | 0 | 0 | 8 | M | 2 | ROZPOCET | 0 | 0 | 0 | 0 | 0 | 1 | 0 | 4 | -889813482
14 | M | 342264515R00 | Revizní dvířka do SDK podhledu, 500x500 mm D+M dle PD |  |  | kus | 1 | 0 |  | 0 |  |  |  | základní |  | 0 | 0 | 0 | 0 | 0 | 8 | M | 2 | ROZPOCET | 0 | 0 | 0 | 0 | 0 | 1 | 0 | 4 | -1710137754
15 | M | 34227 | Ukončení podhledu v místnostech s okny svislicí |  |  | m2 | 2.624 | 0 |  | 0 |  |  |  | základní |  | 0 | 0 | 0 | 0 | 0 | 8 | M | 2 | ROZPOCET | 0 | 0 | 0 | 0 | 0 | 1 | 0 | 4 | -1389732683
| 4 - Vodorovné konstrukce | [8 empty] | 0 | [5 empty] | 0 |  | 0 |  | 0 | 1 | D | 1 | ROZPOCET | [6 empty] | 0
16 | M | 411388531R00 | Zabetonování otvorů o ploše do 1 m2 ve stropech |  |  | m3 | 0.07 | 0 |  | 0 |  |  |  | základní |  | 0 | 0 | 0 | 0 | 0 | 8 | M | 2 | ROZPOCET | 0 | 0 | 0 | 0 | 0 | 1 | 0 | 4 | 454787638
17 | K | 413200011RAA | D+M podchycení velkých otvorů ve stropě pro VZT 2x Uč.160 dl. 1500 mm prošroubováno do panelů |  |  | kg | 56.4 | 0 |  | 0 |  |  |  | základní |  | 0 | 0 | 0 | 0 | 0 | 4 | K | 2 | ROZPOCET | 0 | 0 | 0 | 0 | 0 | 1 | 0 | 4 | 1600382218
| 61 - Úprava povrchů vnitřních | [8 empty] | 0 | [5 empty] | 0 |  | 0 |  | 0 | 1 | D | 1 | ROZPOCET | [6 empty] | 0
18 | M | 610991111R00 | Zakrývání výplní vnitřních otvorů |  |  | m2 | 24.822 | 0 |  | 0 |  |  |  | základní |  | 0 | 0 | 0 | 0 | 0 | 8 | M | 2 | ROZPOCET | 0 | 0 | 0 | 0 | 0 | 1 | 0 | 4 | 1892469156
19 | M | 611421231RT2 | Oprava váp.omítek stropů do 10% plochy - štukových s použitím suché maltové směsi |  |  | m2 | 8.28 | 0 |  | 0 |  |  |  | základní |  | 0 | 0 | 0 | 0 | 0 | 8 | M | 2 | ROZPOCET | 0 | 0 | 0 | 0 | 0 | 1 | 0 | 4 | 235577741
20 | M | 611471411R00 | Úprava stropů aktivovaným štukem tl. 2 - 3 mm |  |  | m2 | 8.28 | 0 |  | 0 |  |  |  | základní |  | 0 | 0 | 0 | 0 | 0 | 8 | M | 2 | ROZPOCET | 0 | 0 | 0 | 0 | 0 | 1 | 0 | 4 | 50310245
21 | M | 612409991RT2 | Začištění omítek kolem oken,dveří apod. s použitím suché maltové směsi |  |  | m | 27.84 | 0 |  | 0 |  |  |  | základní |  | 0 | 0 | 0 | 0 | 0 | 8 | M | 2 | ROZPOCET | 0 | 0 | 0 | 0 | 0 | 1 | 0 | 4 | -1997819791
22 | M | 612473181R00 | Omítka vnitřního zdiva ze suché směsi, hladká |  |  | m2 | 55.136 | 0 |  | 0 |  |  |  | základní |  | 0 | 0 | 0 | 0 | 0 | 8 | M | 2 | ROZPOCET | 0 | 0 | 0 | 0 | 0 | 1 | 0 | 4 | 1136035236
23 | M | 612473182R00 | Omítka vnitřního zdiva ze suché směsi, štuková |  |  | m2 | 79.202 | 0 |  | 0 |  |  |  | základní |  | 0 | 0 | 0 | 0 | 0 | 8 | M | 2 | ROZPOCET | 0 | 0 | 0 | 0 | 0 | 1 | 0 | 4 | 1695327282
24 | M | 612473185R00 | Příplatek za zabudované omítníky v ploše stěn |  |  | m2 | 134.34 | 0 |  | 0 |  |  |  | základní |  | 0 | 0 | 0 | 0 | 0 | 8 | M | 2 | ROZPOCET | 0 | 0 | 0 | 0 | 0 | 1 | 0 | 4 | 934026888
| 63 - Podlahy a podlahové konstrukce | [8 empty] | 0 | [5 empty] | 0 |  | 2.2653 |  | 0 | 1 | D | 1 | ROZPOCET | [6 empty] | 0
25 | K | 63245013R | Betonový potěr tl do 60 mm ze suchých směsí provedený v ploše |  |  | m2 | 21.55 | 0 |  | 0 |  |  |  | základní |  | 0 | 0.105 | 2.2628 | 0 | 0 | 4 | K | 2 | ROZPOCET | 0 | 0 | 0 | 0 | 0 | 1 | 0 | 4 | -65062441
26 | K | 632411904 | Penetrace savých podkladů 0,25lm2 |  |  | m2 | 21.55 | 0 |  | 0 |  |  |  | základní |  | 0 | 0 | 0 | 0 | 0 | 4 | K | 2 | ROZPOCET | 0 | 0 | 0 | 0 | 0 | 1 | 0 | 4 | -1725913141
27 | M | 63242 | Očištění podlahy před provedením penetrace a potěru |  |  | m2 | 21.55 | 0 |  | 0 |  |  |  | základní |  | 0 | 0 | 0 | 0 | 0 | 8 | M | 2 | ROZPOCET | 0 | 0 | 0 | 0 | 0 | 1 | 0 | 4 | -759815734
28 | K | 632481213 | Separační vrstva z PE fólie |  |  | m2 | 21.55 | 0 |  | 0 |  |  |  | základní |  | 0 | 0.00012 | 0.002586 | 0 | 0 | 4 | K | 2 | ROZPOCET | 0 | 0 | 0 | 0 | 0 | 1 | 0 | 4 | -1721956398
| 64 - Osazování výplní otvorů | [8 empty] | 0 | [5 empty] | 0 |  | 0 |  | 0 | 1 | D | 1 | ROZPOCET | [6 empty] | 0
29 | M | 642942111RT3 | Osazení zárubní dveřních ocelových, pl. do 2,5 m2 včetně dodávky zárubně 70 x 197 x 11 cm |  |  | kus | 9 | 0 |  | 0 |  |  |  | základní |  | 0 | 0 | 0 | 0 | 0 | 8 | M | 2 | ROZPOCET | 0 | 0 | 0 | 0 | 0 | 1 | 0 | 4 | 678556962
| 94 - Lešení a stavební výtahy | [8 empty] | 0 | [5 empty] | 0 |  | 0 |  | 0 | 1 | D | 1 | ROZPOCET | [6 empty] | 0
30 | M | 941955001R00 | Lešení lehké pomocné, výška podlahy do 1,2 m |  |  | m2 | 18.205 | 0 |  | 0 |  |  |  | základní |  | 0 | 0 | 0 | 0 | 0 | 8 | M | 2 | ROZPOCET | 0 | 0 | 0 | 0 | 0 | 1 | 0 | 4 | -878476247
| 95 - Různé dokončovací konstrukce a práce pozemních staveb | [8 empty] | 0 | [5 empty] | 0 |  | 0 |  | 0 | 1 | D | 1 | ROZPOCET | [6 empty] | 0
31 | M | 952901111R00 | Vyčištění budov o výšce podlaží do 4 m |  |  | m2 | 33.66 | 0 |  | 0 |  |  |  | základní |  | 0 | 0 | 0 | 0 | 0 | 8 | M | 2 | ROZPOCET | 0 | 0 | 0 | 0 | 0 | 1 | 0 | 4 | 1811242863
| 96 - Bourání konstrukcí | [8 empty] | 0 | [5 empty] | 0 |  | 0 |  | 5.6892 | 1 | D | 1 | ROZPOCET | [6 empty] | 0
32 | K | 965042141 | Bourání podkladů pod dlažby nebo mazanin betonových nebo z litého asfaltu tl do 100 mm pl přes 4 m2 |  |  | m3 | 2.586 | 0 |  | 0 |  |  |  | základní |  | 0 | 0 | 0 | 2.2 | 5.6892 | 4 | K | 2 | ROZPOCET | 0 | 0 | 0 | 0 | 0 | 1 | 0 | 4 | -514534336
33 | M | 962031132R00 | Bourání příček cihelných tl. 10 cm |  |  | m2 | 60.936 | 0 |  | 0 |  |  |  | základní |  | 0 | 0 | 0 | 0 | 0 | 8 | M | 2 | ROZPOCET | 0 | 0 | 0 | 0 | 0 | 1 | 0 | 4 | 828293032
34 | M | 963051113R00 | Bourání ŽB stropů deskových tl. nad 8 cm |  |  | m3 | 0.299 | 0 |  | 0 |  |  |  | základní |  | 0 | 0 | 0 | 0 | 0 | 8 | M | 2 | ROZPOCET | 0 | 0 | 0 | 0 | 0 | 1 | 0 | 4 | 874670151
35 | K | 965081713RT1 | Bourání dlaždic keramických tl. 1cm, nad 1 m2 ručně, dlaždice keramické |  |  | m2 | 21.55 | 0 |  | 0 |  |  |  | základní |  | 0 | 0 | 0 | 0 | 0 | 4 | K | 2 | ROZPOCET | 0 | 0 | 0 | 0 | 0 | 1 | 0 | 4 | -2131368392
36 | M | 968061126R00 | Vyvěšení dřevěných dveřních křídel |  |  | kus | 11 | 0 |  | 0 |  |  |  | základní |  | 0 | 0 | 0 | 0 | 0 | 8 | M | 2 | ROZPOCET | 0 | 0 | 0 | 0 | 0 | 1 | 0 | 4 | 1936621366
37 | M | 968072455R00 | Vybourání kovových dveřních zárubní |  |  | m2 | 13.002 | 0 |  | 0 |  |  |  | základní |  | 0 | 0 | 0 | 0 | 0 | 8 | M | 2 | ROZPOCET | 0 | 0 | 0 | 0 | 0 | 1 | 0 | 4 | -1168579167
| 97 - Prorážení otvorů | [8 empty] | 0 | [5 empty] | 0 |  | 0.0031145 |  | 0.14252 | 1 | D | 1 | ROZPOCET | [6 empty] | 0
38 | M | 971038621R00 | Vybourání otvorů cihly duté pl. 4 m2, tl. 10 cm |  |  | m2 | 1.68 | 0 |  | 0 |  |  |  | základní |  | 0 | 0 | 0 | 0 | 0 | 8 | M | 2 | ROZPOCET | 0 | 0 | 0 | 0 | 0 | 1 | 0 | 4 | 277264833
39 | M | 973031334R00 | Vysekání kapes zeď cih, MVC pl. 0,16 m2, hl. 15 cm |  |  | kus | 2 | 0 |  | 0 |  |  |  | základní |  | 0 | 0 | 0 | 0 | 0 | 8 | M | 2 | ROZPOCET | 0 | 0 | 0 | 0 | 0 | 1 | 0 | 4 | 1582949102
40 | M | 974031154R00 | Vysekání rýh ve zdi cihelné 10 x 15 cm |  |  | m | 4 | 0 |  | 0 |  |  |  | základní |  | 0 | 0 | 0 | 0 | 0 | 8 | M | 2 | ROZPOCET | 0 | 0 | 0 | 0 | 0 | 1 | 0 | 4 | 1643580946
41 | M | 975021211R00 | Podchycení zdiva pod stropem při tl.zdi do 45 cm |  |  | m | 4.5 | 0 |  | 0 |  |  |  | základní |  | 0 | 0 | 0 | 0 | 0 | 8 | M | 2 | ROZPOCET | 0 | 0 | 0 | 0 | 0 | 1 | 0 | 4 | 1269253104
42 | K | 977151113 | Jádrové vrty diamantovými korunkami do D 50 mm do stavebních materiálů |  |  | m | 1.5 | 0 |  | 0 |  |  |  | základní |  | 0 | 0.00074 | 0.00111 | 0.008 | 0.012 | 4 | K | 2 | ROZPOCET | 0 | 0 | 0 | 0 | 0 | 1 | 0 | 4 | -1349780175
43 | K | 977151121 | Jádrové vrty diamantovými korunkami do D 120 mm do stavebních materiálů |  |  | m | 0.75 | 0 |  | 0 |  |  |  | základní |  | 0 | 0.00107 | 0.0008025 | 0.045 | 0.03375 | 4 | K | 2 | ROZPOCET | 0 | 0 | 0 | 0 | 0 | 1 | 0 | 4 | 1564049687
44 | K | 977151129 | Jádrové vrty diamantovými korunkami do D 350 mm do stavebních materiálů |  |  | m | 0.252 | 0 |  | 0 |  |  |  | základní |  | 0 | 0.00477 | 0.001202 | 0.384 | 0.096768 | 4 | K | 2 | ROZPOCET | 0 | 0 | 0 | 0 | 0 | 1 | 0 | 4 | 1198375408
45 | M | 978011121R00 | Otlučení omítek vnitřních vápenných stropů do 10 % |  |  | m2 | 8.28 | 0 |  | 0 |  |  |  | základní |  | 0 | 0 | 0 | 0 | 0 | 8 | M | 2 | ROZPOCET | 0 | 0 | 0 | 0 | 0 | 1 | 0 | 4 | -448849429
46 | M | 978013191R00 | Otlučení omítek vnitřních stěn v rozsahu do 100 % |  |  | m2 | 75.348 | 0 |  | 0 |  |  |  | základní |  | 0 | 0 | 0 | 0 | 0 | 8 | M | 2 | ROZPOCET | 0 | 0 | 0 | 0 | 0 | 1 | 0 | 4 | 562201237
47 | M | 978059531R00 | Odsekání vnitřních obkladů stěn nad 2 m2 |  |  | m2 | 33 | 0 |  | 0 |  |  |  | základní |  | 0 | 0 | 0 | 0 | 0 | 8 | M | 2 | ROZPOCET | 0 | 0 | 0 | 0 | 0 | 1 | 0 | 4 | -648268444
| 99 - Přesuny hmot a suti | [8 empty] | 0 | [5 empty] | 0 |  | 0 |  | 0 | 1 | D | 1 | ROZPOCET | [6 empty] | 0
48 | M | 999281111R00 | Přesun hmot pro opravy a údržbu do výšky 25 m |  |  | t | 10.718 | 0 |  | 0 |  |  |  | základní |  | 0 | 0 | 0 | 0 | 0 | 8 | M | 2 | ROZPOCET | 0 | 0 | 0 | 0 | 0 | 1 | 0 | 4 | -1422887977
| PSV - Práce a dodávky PSV | [8 empty] | 0 | [5 empty] | 0 |  | 0.056085 |  | 0.025 | 2 | D | 0 | ROZPOCET | [6 empty] | 0
| 711 - Izolace proti vodě | [8 empty] | 0 | [5 empty] | 0 |  | 0 |  | 0 | 2 | D | 1 | ROZPOCET | [6 empty] | 0
49 | M | 711212002RT3 | Stěrka hydroizolační těsnicí hmotou , pružná hydroizolace |  |  | m2 | 44.424 | 0 |  | 0 |  |  |  | základní |  | 0 | 0 | 0 | 0 | 0 | 8 | M | 2 | ROZPOCET | 0 | 0 | 0 | 0 | 0 | 1 | 0 | 4 | -881217703
50 | M | 998711203R00 | Přesun hmot pro izolace proti vodě, výšky do 60 m |  |  | % | 0 | 0 |  | 0 |  |  |  | základní |  | 0 | 0 | 0 | 0 | 0 | 8 | M | 2 | ROZPOCET | 0 | 0 | 0 | 0 | 0 | 1 | 0 | 4 | 1978427226
| 713 - Izolace tepelné | [8 empty] | 0 | [5 empty] | 0 |  | 0.033585 |  | 0 | 2 | D | 1 | ROZPOCET | [6 empty] | 0
51 | K | 713121121 | Montáž izolace tepelné podlah volně kladenými rohožemi, pásy, dílci, deskami 2 vrstvy |  |  | m2 | 21.55 | 0 |  | 0 |  |  |  | základní |  | 0 | 0 | 0 | 0 | 0 | 16 | K | 2 | ROZPOCET | 0 | 0 | 0 | 0 | 0 | 1 | 0 | 16 | -73528159
52 | M | 283723050 | deska z pěnového polystyrenu EPS 100 S 1000 x 500 x 50 mm |  |  | m2 | 21.981 | 0 |  | 0 |  |  |  | základní |  | 0 | 0.00125 | 0.027476 | 0 | 0 | 32 | M | 2 | ROZPOCET | 0 | 0 | 0 | 0 | 0 | 1 | 0 | 16 | 613336455
53 | K | 713121211 | Montáž izolace tepelné podlah volně kladenými okrajovými pásky |  |  | m | 49.42 | 0 |  | 0 |  |  |  | základní |  | 0 | 0 | 0 | 0 | 0 | 16 | K | 2 | ROZPOCET | 0 | 0 | 0 | 0 | 0 | 1 | 0 | 16 | 90649124
54 | M | 283230210 | okrajové pásky |  |  | m | 50.903 | 0 |  | 0 |  |  |  | základní |  | 0 | 0.00012 | 0.0061084 | 0 | 0 | 32 | M | 2 | ROZPOCET | 0 | 0 | 0 | 0 | 0 | 1 | 0 | 16 | 326649572
55 | K | 998713102 | Přesun hmot tonážní pro izolace tepelné v objektech v do 12 m |  |  | t | 0.034 | 0 |  | 0 |  |  |  | základní |  | 0 | 0 | 0 | 0 | 0 | 16 | K | 2 | ROZPOCET | 0 | 0 | 0 | 0 | 0 | 1 | 0 | 16 | -1809934451
| 720 - Zdravotechnická instalace | [8 empty] | 0 | [5 empty] | 0 |  | 0 |  | 0 | 1 | D | 1 | ROZPOCET | [6 empty] | 0
56 | M | 720-01 | Zdravotechnická instalace viz samostatný rozpočet |  |  | soubor | 1 | 0 |  | 0 |  |  |  | základní |  | 0 | 0 | 0 | 0 | 0 | 8 | M | 2 | ROZPOCET | 0 | 0 | 0 | 0 | 0 | 1 | 0 | 4 | 809015587
| 766 - Konstrukce truhlářské | [8 empty] | 0 | [5 empty] | 0 |  | 0.0225 |  | 0.025 | 2 | D | 1 | ROZPOCET | [6 empty] | 0
57 | K | 766441821 | Demontáž parapetních desek dřevěných nebo plastových šířky do 30 cm délky přes 1,0 m |  |  | kus | 5 | 0 |  | 0 |  |  |  | základní |  | 0 | 0 | 0 | 0.005 | 0.025 | 16 | K | 2 | ROZPOCET | 0 | 0 | 0 | 0 | 0 | 1 | 0 | 16 | -1208930304
58 | K | 766694113 | Montáž parapetních desek dřevěných nebo plastových šířky do 30 cm délky do 2,6 m |  |  | kus | 3 | 0 |  | 0 |  |  |  | základní |  | 0 | 0 | 0 | 0 | 0 | 16 | K | 2 | ROZPOCET | 0 | 0 | 0 | 0 | 0 | 1 | 0 | 16 | -1293193113
59 | M | 607941000 | deska parapetní dřevotřísková vnitřní 0,15 x 1 m |  |  | m | 7.5 | 0 |  | 0 |  |  |  | základní |  | 0 | 0.003 | 0.0225 | 0 | 0 | 32 | M | 2 | ROZPOCET | 0 | 0 | 0 | 0 | 0 | 1 | 0 | 16 | 1883029133
60 | M | 766-1/T | Dveře vnitřní 700/1970 včetně kování dodávka, montáž, povrchová úprava dle PD |  |  | kus | 4 | 0 |  | 0 |  |  |  | základní |  | 0 | 0 | 0 | 0 | 0 | 8 | M | 2 | ROZPOCET | 0 | 0 | 0 | 0 | 0 | 1 | 0 | 4 | 1533689003
61 | M | 766-4/T | Dveře vnitřní 700/1970 včetně kování dodávka, montáž, povrchová úprava dle PD |  |  | kus | 5 | 0 |  | 0 |  |  |  | základní |  | 0 | 0 | 0 | 0 | 0 | 8 | M | 2 | ROZPOCET | 0 | 0 | 0 | 0 | 0 | 1 | 0 | 4 | 1204490699
62 | M | 998766203R00 | Přesun hmot pro truhlářské konstr., výšky do 24 m |  |  | % | 0 | 0 |  | 0 |  |  |  | základní |  | 0 | 0 | 0 | 0 | 0 | 8 | M | 2 | ROZPOCET | 0 | 0 | 0 | 0 | 0 | 1 | 0 | 4 | -1262362822
| 771 - Podlahy z dlaždic | [8 empty] | 0 | [5 empty] | 0 |  | 0 |  | 0 | 2 | D | 1 | ROZPOCET | [6 empty] | 0
63 | M | 771101210R00 | Penetrace podkladu pod dlažby |  |  | m2 | 22.32 | 0 |  | 0 |  |  |  | základní |  | 0 | 0 | 0 | 0 | 0 | 8 | M | 2 | ROZPOCET | 0 | 0 | 0 | 0 | 0 | 1 | 0 | 4 | -412257334
64 | M | 771475014RV4 | Obklad soklíků keram.rovných, tmel,výška 10 cm |  |  | m | 7.7 | 0 |  | 0 |  |  |  | základní |  | 0 | 0 | 0 | 0 | 0 | 8 | M | 2 | ROZPOCET | 0 | 0 | 0 | 0 | 0 | 1 | 0 | 4 | -1453442540
65 | M | 771479001R00 | Řezání dlaždic keramických pro soklíky |  |  | m | 7.7 | 0 |  | 0 |  |  |  | základní |  | 0 | 0 | 0 | 0 | 0 | 8 | M | 2 | ROZPOCET | 0 | 0 | 0 | 0 | 0 | 1 | 0 | 4 | 1324280942
66 | M | 771575109RT2 | Montáž podlah keram.,hladké, tmel, 30x30 cm |  |  | m2 | 21.55 | 0 |  | 0 |  |  |  | základní |  | 0 | 0 | 0 | 0 | 0 | 8 | M | 2 | ROZPOCET | 0 | 0 | 0 | 0 | 0 | 1 | 0 | 4 | 1180324922
67 | M | 771578011R00 | Spára podlaha - stěna, silikonem |  |  | m | 7.7 | 0 |  | 0 |  |  |  | základní |  | 0 | 0 | 0 | 0 | 0 | 8 | M | 2 | ROZPOCET | 0 | 0 | 0 | 0 | 0 | 1 | 0 | 4 | -1508825655
68 | M | 771579791R00 | Příplatek za plochu podlah keram. do 5 m2 jednotl. |  |  | m2 | 21.55 | 0 |  | 0 |  |  |  | základní |  | 0 | 0 | 0 | 0 | 0 | 8 | M | 2 | ROZPOCET | 0 | 0 | 0 | 0 | 0 | 1 | 0 | 4 | -22814153
69 | M | 771001 | Dodávka keramické dlažby cena dle výběru investora ve výši min. 350 Kč bez DPH |  |  | m2 | 25.668 | 0 |  | 0 |  |  |  | základní |  | 0 | 0 | 0 | 0 | 0 | 8 | M | 2 | ROZPOCET | 0 | 0 | 0 | 0 | 0 | 1 | 0 | 4 | 1572474220
70 | M | 771002 | Příplatek za fabion u dlažby |  |  | m2 | 21.55 | 0 |  | 0 |  |  |  | základní |  | 0 | 0 | 0 | 0 | 0 | 8 | M | 2 | ROZPOCET | 0 | 0 | 0 | 0 | 0 | 1 | 0 | 4 | -1288428418
71 | M | 998771203R00 | Přesun hmot pro podlahy z dlaždic, výšky do 24 m |  |  | % | 0 | 0 |  | 0 |  |  |  | základní |  | 0 | 0 | 0 | 0 | 0 | 8 | M | 2 | ROZPOCET | 0 | 0 | 0 | 0 | 0 | 1 | 0 | 4 | -129129227
| 781 - Obklady keramické | [8 empty] | 0 | [5 empty] | 0 |  | 0 |  | 0 | 2 | D | 1 | ROZPOCET | [6 empty] | 0
72 | M | 781415015RT2 | Montáž obkladů stěn, porovin.,tmel, 20x20,30x15 cm l |  |  | m2 | 55.136 | 0 |  | 0 |  |  |  | základní |  | 0 | 0 | 0 | 0 | 0 | 8 | M | 2 | ROZPOCET | 0 | 0 | 0 | 0 | 0 | 1 | 0 | 4 | 1649180023
73 | M | 781001 | Dodávka obkladu cena dle výběru investora ve výši min. 350 Kč bez DPH |  |  | m2 | 63.411 | 0 |  | 0 |  |  |  | základní |  | 0 | 0 | 0 | 0 | 0 | 8 | M | 2 | ROZPOCET | 0 | 0 | 0 | 0 | 0 | 1 | 0 | 4 | 921809654
74 | M | 781002 | Příplatek za dodávku a montáž lišt obkladových |  |  | m | 9 | 0 |  | 0 |  |  |  | základní |  | 0 | 0 | 0 | 0 | 0 | 8 | M | 2 | ROZPOCET | 0 | 0 | 0 | 0 | 0 | 1 | 0 | 4 | 1969474524
75 | M | 998781203R00 | Přesun hmot pro obklady keramické, výšky do 24 m |  |  | % | 0 | 0 |  | 0 |  |  |  | základní |  | 0 | 0 | 0 | 0 | 0 | 8 | M | 2 | ROZPOCET | 0 | 0 | 0 | 0 | 0 | 1 | 0 | 4 | 948559502
| 783 - Nátěry | [8 empty] | 0 | [5 empty] | 0 |  | 0 |  | 0 | 2 | D | 1 | ROZPOCET | [6 empty] | 0
76 | M | 783-01 | Nátěr ocelových zárubní |  |  | kus | 9 | 0 |  | 0 |  |  |  | základní |  | 0 | 0 | 0 | 0 | 0 | 8 | M | 2 | ROZPOCET | 0 | 0 | 0 | 0 | 0 | 1 | 0 | 4 | -2108738790
| 784 - Malby | [8 empty] | 0 | [5 empty] | 0 |  | 0 |  | 0 | 2 | D | 1 | ROZPOCET | [6 empty] | 0
77 | M | 784191101R00 | Penetrace podkladu univerzální |  |  | m2 | 79.2 | 0 |  | 0 |  |  |  | základní |  | 0 | 0 | 0 | 0 | 0 | 8 | M | 2 | ROZPOCET | 0 | 0 | 0 | 0 | 0 | 1 | 0 | 4 | 538288573
78 | M | 784195122R00 | Malba tekutá , barva, 2 x |  |  | m2 | 79.2 | 0 |  | 0 |  |  |  | základní |  | 0 | 0 | 0 | 0 | 0 | 8 | M | 2 | ROZPOCET | 0 | 0 | 0 | 0 | 0 | 1 | 0 | 4 | 235975979
79 | M | 784442021RT2 | Malba disperzní interiérová, výška do 3,8 m pro SDK 2 x nátěr, 1 x penetrace |  |  | m2 | 114.003 | 0 |  | 0 |  |  |  | základní |  | 0 | 0 | 0 | 0 | 0 | 8 | M | 2 | ROZPOCET | 0 | 0 | 0 | 0 | 0 | 1 | 0 | 4 | -666293313
| 799 - Ostatní | [8 empty] | 0 | [5 empty] | 0 |  | 0 |  | 0 | 4 | D | 1 | ROZPOCET | [6 empty] | 0
80 | M | 799-01 | D+M držák na toaletní papír |  |  | kus | 5 | 0 |  | 0
81 | M | 799-02 | D+M Věšák na oblečení |  |  | kus | 3 | 0 |  | 0
82 | M | 799-03 | D+M Informační systém na dveře |  |  | kus | 4 | 0 |  | 0
83 | M | 799-04 | D+M zrcadla v předsíňce |  |  | kus | 3 | 0 |  | 0 |  |  |  | základní |  | 0 | 0 | 0 | 0 | 0 | 8 | M | 2 | ROZPOCET | 0 | 0 | 0 | 0 | 0 | 1 | 0 | 4 | 1009409384
84 | M | 799-05 | D+M čistící kartáč na WC mísu |  |  | kus | 5 | 0 |  | 0 |  |  |  | základní |  | 0 | 0 | 0 | 0 | 0 | 8 | M | 2 | ROZPOCET | 0 | 0 | 0 | 0 | 0 | 1 | 0 | 4 | -2129188721
85 | M | 799-06 | D odpadkový koš |  |  | kus | 5 | 0 |  | 0
86 | M | 799-07 | D+M dávkovače tekutého mýdla |  |  | kus | 4 | 0 |  | 0 |  |  |  | základní |  | 0 | 0 | 0 | 0 | 0 | 8 | M | 2 | ROZPOCET | 0 | 0 | 0 | 0 | 0 | 1 | 0 | 4 | 24091692
| M - Práce a dodávky M | [8 empty] | 0 | [5 empty] | 0 |  | 0 |  | 0 | 3 | D | 0 | ROZPOCET | [6 empty] | 0
| 21-M - Elektromontáže | [8 empty] | 0 | [5 empty] | 0 |  | 0 |  | 0 | 3 | D | 1 | ROZPOCET | [6 empty] | 0
87 | M | 21-01 | Elektroinstalace viz samostatný rozpočet |  |  | soubor | 1 | 0 |  | 0 |  |  |  | základní |  | 0 | 0 | 0 | 0 | 0 | 8 | M | 2 | ROZPOCET | 0 | 0 | 0 | 0 | 0 | 1 | 0 | 4 | 2139487053
| 24-M - Montáže vzduchotechnických zařízení | [8 empty] | 0 | [5 empty] | 0 |  | 0 |  | 0 | 3 | D | 1 | ROZPOCET | [6 empty] | 0
88 | M | 24-01 | Montáže vzduchotechnických zařízení viz samostatný rozpočet |  |  | soubor | 1 | 0 |  | 0 |  |  |  | základní |  | 0 | 0 | 0 | 0 | 0 | 8 | M | 2 | ROZPOCET | 0 | 0 | 0 | 0 | 0 | 1 | 0 | 4 | 289574712
| D96 - Přesun sutě a vybouraných hmot | [8 empty] | 0 | [5 empty] | 0 |  | 0 |  | 0 | 1 | D | 0 | ROZPOCET | [6 empty] | 0
89 | M | 979011111R00 | Svislá doprava suti a vybour. hmot za 2.NP a 1.PP |  |  | t | 16.23 | 0 |  | 0 |  |  |  | základní |  | 0 | 0 | 0 | 0 | 0 | 8 | M | 1 | ROZPOCET | 0 | 0 | 0 | 0 | 0 | 1 | 0 | 4 | 461735748
90 | M | 979011121R00 | Příplatek za každé další podlaží |  |  | t | 48.69 | 0 |  | 0 |  |  |  | základní |  | 0 | 0 | 0 | 0 | 0 | 8 | M | 1 | ROZPOCET | 0 | 0 | 0 | 0 | 0 | 1 | 0 | 4 | -1438582281
91 | M | 979081111R00 | Odvoz suti a vybour. hmot na skládku do 1 km |  |  | t | 16.23 | 0 |  | 0 |  |  |  | základní |  | 0 | 0 | 0 | 0 | 0 | 8 | M | 1 | ROZPOCET | 0 | 0 | 0 | 0 | 0 | 1 | 0 | 4 | 126408497
92 | M | 979081121R00 | Příplatek k odvozu za každý další 1 km |  |  | t | 243.44 | 0 |  | 0 |  |  |  | základní |  | 0 | 0 | 0 | 0 | 0 | 8 | M | 1 | ROZPOCET | 0 | 0 | 0 | 0 | 0 | 1 | 0 | 4 | -18166007
93 | M | 979082111R00 | Vnitrostaveništní doprava suti do 10 m |  |  | t | 16.23 | 0 |  | 0 |  |  |  | základní |  | 0 | 0 | 0 | 0 | 0 | 8 | M | 1 | ROZPOCET | 0 | 0 | 0 | 0 | 0 | 1 | 0 | 4 | -2097799507
94 | M | 979082121R00 | Příplatek k vnitrost. dopravě suti za dalších 5 m |  |  | t | 162.29 | 0 |  | 0 |  |  |  | základní |  | 0 | 0 | 0 | 0 | 0 | 8 | M | 1 | ROZPOCET | 0 | 0 | 0 | 0 | 0 | 1 | 0 | 4 | -667974396
95 | M | 979990001R00 | Poplatek za skládku stavební suti |  |  | t | 16.23 | 0 |  | 0 |  |  |  | základní |  | 0 | 0 | 0 | 0 | 0 | 8 | M | 1 | ROZPOCET | 0 | 0 | 0 | 0 | 0 | 1 | 0 | 4 | 49016238

## 3 NP
| List obsahuje: |  | 1) Krycí list rozpočtu |  | 2) Rekapitulace rozpočtu |  |  | 3) Rozpočet |  |  | Zpět na list: | Rekapitulace stavby
optimalizováno pro tisk sestav ve formátu A4 - na výšku | [11 empty] | >> skryté sloupce << | [9 empty] | {10fefef1-0d66-469a-baaf-e3e1d4b28f9a}
2
KRYCÍ LIST ROZPOČTU | [12 empty] | v --- níže se nacházejí doplnkové a pomocné údaje k sestavám --- v | [8 empty] | False
| Stavba: |  | Nemocnice Vyškov – Rekonstrukce sociálního zařízení na poliklinice - dokončení
| Objekt: |  | 05 - 3NP - Stavební část 3NP
| JKSO: | [7 empty] | CC-CZ:
| Místo: | [7 empty] | Datum:
| Objednatel: | [7 empty] | IČ:
DIČ:
| Zhotovitel: | [7 empty] | IČ: |  | Vyplň údaj
|  | Vyplň údaj | [6 empty] | DIČ: |  | Vyplň údaj
| Projektant: | [7 empty] | IČ:
DIČ:
| Zpracovatel: | [7 empty] | IČ:
DIČ:
Poznámka:
| Cena bez DPH | [7 empty] | 0
| Projektant |  |  |  |  | Zpracovatel
| Datum a podpis: |  |  | Razítko |  | Datum a podpis: |  |  |  | Razítko
| Objednavatel |  |  |  |  | Zhotovitel
| Datum a podpis: |  |  | Razítko |  | Datum a podpis: |  |  |  | Razítko
REKAPITULACE ROZPOČTU
Stavba: |  |  | Nemocnice Vyškov – Rekonstrukce sociálního zařízení na poliklinice - dokončení
Objekt: |  |  | 05 - 3NP - Stavební část 3NP
Místo: | [6 empty] | Datum:
Objednatel: | [6 empty] | Projektant:
Zhotovitel: |  |  | Vyplň údaj |  |  |  | Zpracovatel:
Kód - Popis | [9 empty] | Cena celkem [CZK]
1) Náklady z rozpočtu | [9 empty] | 0 | [12 empty] | -1
| HSV - Práce a dodávky HSV | [8 empty] | 0
| 3 - Svislé a kompletní konstrukce | [8 empty] | 0
| 342 - Sádrokartonové konstrukce | [8 empty] | 0
| 4 - Vodorovné konstrukce | [8 empty] | 0
| 61 - Úprava povrchů vnitřních | [8 empty] | 0
| 63 - Podlahy a podlahové konstrukce | [8 empty] | 0
| 64 - Osazování výplní otvorů | [8 empty] | 0
| 94 - Lešení a stavební výtahy | [8 empty] | 0
| 95 - Různé dokončovací konstrukce a práce pozemních staveb | [8 empty] | 0
| 96 - Bourání konstrukcí | [8 empty] | 0
| 97 - Prorážení otvorů | [8 empty] | 0
| 99 - Přesuny hmot a suti | [8 empty] | 0
| PSV - Práce a dodávky PSV | [8 empty] | 0
| 711 - Izolace proti vodě | [8 empty] | 0
| 713 - Izolace tepelné | [8 empty] | 0
| 720 - Zdravotechnická instalace | [8 empty] | 0
| 766 - Konstrukce truhlářské | [8 empty] | 0
| 771 - Podlahy z dlaždic | [8 empty] | 0
| 781 - Obklady keramické | [8 empty] | 0
| 783 - Nátěry | [8 empty] | 0
| 784 - Malby | [8 empty] | 0
| 799 - Ostatní | [8 empty] | 0
| M - Práce a dodávky M | [8 empty] | 0
| 21-M - Elektromontáže | [8 empty] | 0
| 24-M - Montáže vzduchotechnických zařízení | [8 empty] | 0
| D96 - Přesun sutě a vybouraných hmot | [8 empty] | 0
DPH
[14 empty] | základní | [9 empty] | VRN | 0 | 0 | 0 | 0 | 0 | 1
[14 empty] | základní | [9 empty] | VRN | 0 | 0 | 0 | 0 | 0 | 1
[14 empty] | základní | [9 empty] | VRN | 0 | 0 | 0 | 0 | 0 | 1
[14 empty] | základní | [9 empty] | VRN | 0 | 0 | 0 | 0 | 0 | 1
[14 empty] | základní | [9 empty] | VRN | 0 | 0 | 0 | 0 | 0 | 1
[14 empty] | základní | [9 empty] | KOMPLETACNA | 0 | 0 | 0 | 0 | 0 | 1
Celkové náklady za stavbu | [7 empty] | 0
ROZPOČET
Stavba: |  |  | Nemocnice Vyškov – Rekonstrukce sociálního zařízení na poliklinice - dokončení
Objekt: |  |  | 05 - 3NP - Stavební část 3NP
Místo: | [6 empty] | Datum:
Objednatel: | [6 empty] | Projektant:
Zhotovitel: |  |  | Vyplň údaj |  |  |  | Zpracovatel:
PČ | Typ | Kód | Popis |  |  | MJ | Množství | J.cena [CZK] |  | Cena celkem [CZK] |  |  | Poznámka | DPH | J. Nh [h] | Nh celkem [h] | J. hmotnost [t] | Hmotnost celkem [t] | J. suť [t] | Suť Celkem [t]
Náklady z rozpočtu | [15 empty] | #REF! |  | #REF! |  | #REF! |  | D | -1 | [7 empty] | #REF!
[16 empty] | #REF! |  | #REF! |  | #REF! | 1 | D | 0 | ROZPOCET | [6 empty] | #REF!
| 3 - Svislé a kompletní konstrukce | [8 empty] | 0 | [5 empty] | 0 |  | 0 |  | 0 | 1 | D | 1 | ROZPOCET | [6 empty] | 0
1 | M | 317168112R00 | Překlad plochý 115x71x1250 mm |  |  | kus | 1 | 0 |  | 0 |  |  |  | základní |  | 0 | 0 | 0 | 0 | 0 | 512 | M | 2 | ROZPOCET | 0 | 0 | 0 | 0 | 0 | 1 | 0 | 512 | -1823625358
2 | M | 317941121KS1 | Osazení ocelového pásku v příčkách 8 P+D včetně dodávky pásku P5/100 mm |  |  | t | 0.023 | 0 |  | 0 |  |  |  | základní |  | 0 | 0 | 0 | 0 | 0 | 512 | M | 2 | ROZPOCET | 0 | 0 | 0 | 0 | 0 | 1 | 0 | 512 | -644439993
3 | M | 317941121RT2 | Osazení ocelových válcovaných nosníků do č.12 včetně dodávky profilu I č.10 |  |  | t | 0.055 | 0 |  | 0 |  |  |  | základní |  | 0 | 0 | 0 | 0 | 0 | 512 | M | 2 | ROZPOCET | 0 | 0 | 0 | 0 | 0 | 1 | 0 | 512 | -714577360
4 | M | 342248140R00 | Příčky 8 na DBM, tl. 80 mm |  |  | m2 | 19.204 | 0 |  | 0 |  |  |  | základní |  | 0 | 0 | 0 | 0 | 0 | 512 | M | 2 | ROZPOCET | 0 | 0 | 0 | 0 | 0 | 1 | 0 | 512 | -1475280269
5 | M | 342248141R00 | Příčky 11,5 na DBM, tl. 115 mm |  |  | m2 | 42.841 | 0 |  | 0 |  |  |  | základní |  | 0 | 0 | 0 | 0 | 0 | 512 | M | 2 | ROZPOCET | 0 | 0 | 0 | 0 | 0 | 1 | 0 | 512 | -44234478
6 | M | 342248144R00 | Příčky 14 na DBM, tl. 140 mm |  |  | m2 | 1.47 | 0 |  | 0 |  |  |  | základní |  | 0 | 0 | 0 | 0 | 0 | 512 | M | 2 | ROZPOCET | 0 | 0 | 0 | 0 | 0 | 1 | 0 | 512 | -1271980866
7 | M | 342948111R00 | Ukotvení příček k cihel.konstr. kotvami na hmožd. |  |  | m | 39 | 0 |  | 0 |  |  |  | základní |  | 0 | 0 | 0 | 0 | 0 | 512 | M | 2 | ROZPOCET | 0 | 0 | 0 | 0 | 0 | 1 | 0 | 512 | -834772684
8 | M | 346481121RT2 | Zaplentování rýh pod stropy rabicovým pletivem s použitím suché maltové směsi |  |  | m2 | 0.99 | 0 |  | 0 |  |  |  | základní |  | 0 | 0 | 0 | 0 | 0 | 512 | M | 2 | ROZPOCET | 0 | 0 | 0 | 0 | 0 | 1 | 0 | 512 | 505502288
9 | M | 347015133R00 | Předstěna SDK,tl.115mm, ocel.kce CW, 1x impr. 12,5mm |  |  | m2 | 6.253 | 0 |  | 0 |  |  |  | základní |  | 0 | 0 | 0 | 0 | 0 | 512 | M | 2 | ROZPOCET | 0 | 0 | 0 | 0 | 0 | 1 | 0 | 512 | 1944087498
10 | M | 347015139 | Předstěna SDK,tl.200mm, ocel.kce CW, 1x impr.12,5mm |  |  | m2 | 0.78 | 0 |  | 0 |  |  |  | základní |  | 0 | 0 | 0 | 0 | 0 | 512 | M | 2 | ROZPOCET | 0 | 0 | 0 | 0 | 0 | 1 | 0 | 512 | -431723706
| 342 - Sádrokartonové konstrukce | [8 empty] | 0 | [5 empty] | 0 |  | 0 |  | 0 | 1 | D | 1 | ROZPOCET | [6 empty] | 0
11 | M | 342264051RT3 | Podhled sádrokartonový na zavěšenou ocel. konstr. desky standard impreg. tl. 12,5 mm, bez izolace |  |  | m2 | 14.2 | 0 |  | 0 |  |  |  | základní |  | 0 | 0 | 0 | 0 | 0 | 8 | M | 2 | ROZPOCET | 0 | 0 | 0 | 0 | 0 | 1 | 0 | 4 | 2137215403
12 | M | 342264098RT1 | Příplatek k podhledu sádrokart. za plochu do 10 m2 pro plochy do 2 m2 |  |  | m2 | 6.88 | 0 |  | 0 |  |  |  | základní |  | 0 | 0 | 0 | 0 | 0 | 8 | M | 2 | ROZPOCET | 0 | 0 | 0 | 0 | 0 | 1 | 0 | 4 | 713527598
13 | M | 342264098RT2 | Příplatek k podhledu sádrokart. za plochu do 10 m2 pro plochy 2 - 5 m2 |  |  | m2 | 7.32 | 0 |  | 0 |  |  |  | základní |  | 0 | 0 | 0 | 0 | 0 | 8 | M | 2 | ROZPOCET | 0 | 0 | 0 | 0 | 0 | 1 | 0 | 4 | 1158196387
14 | M | 342264515R00 | Revizní dvířka do SDK podhledu, 500x500 mm D+M dle PD |  |  | kus | 1 | 0 |  | 0 |  |  |  | základní |  | 0 | 0 | 0 | 0 | 0 | 8 | M | 2 | ROZPOCET | 0 | 0 | 0 | 0 | 0 | 1 | 0 | 4 | -1710419256
15 | M | 34227 | Ukončení podhledu v místnostech s okny svislicí |  |  | m2 | 2.624 | 0 |  | 0 |  |  |  | základní |  | 0 | 0 | 0 | 0 | 0 | 8 | M | 2 | ROZPOCET | 0 | 0 | 0 | 0 | 0 | 1 | 0 | 4 | 1471855120
| 4 - Vodorovné konstrukce | [8 empty] | 0 | [5 empty] | 0 |  | 0 |  | 0 | 1 | D | 1 | ROZPOCET | [6 empty] | 0
16 | M | 411388531R00 | Zabetonování otvorů o ploše do 1 m2 ve stropech |  |  | m3 | 0.07 | 0 |  | 0 |  |  |  | základní |  | 0 | 0 | 0 | 0 | 0 | 8 | M | 2 | ROZPOCET | 0 | 0 | 0 | 0 | 0 | 1 | 0 | 4 | -1536609970
17 | K | 413200011RAA | D+M podchycení velkých otvorů ve stropě pro VZT 2x Uč.160 dl. 1500 mm prošroubováno do panelů |  |  | kg | 56.4 | 0 |  | 0 |  |  |  | základní |  | 0 | 0 | 0 | 0 | 0 | 4 | K | 2 | ROZPOCET | 0 | 0 | 0 | 0 | 0 | 1 | 0 | 4 | -640520598
| 61 - Úprava povrchů vnitřních | [8 empty] | 0 | [5 empty] | 0 |  | 0 |  | 0 | 1 | D | 1 | ROZPOCET | [6 empty] | 0
18 | M | 610991111R00 | Zakrývání výplní vnitřních otvorů |  |  | m2 | 24.034 | 0 |  | 0 |  |  |  | základní |  | 0 | 0 | 0 | 0 | 0 | 8 | M | 2 | ROZPOCET | 0 | 0 | 0 | 0 | 0 | 1 | 0 | 4 | 2120477057
19 | M | 611421231RT2 | Oprava váp.omítek stropů do 10% plochy - štukových s použitím suché maltové směsi |  |  | m2 | 7 | 0 |  | 0 |  |  |  | základní |  | 0 | 0 | 0 | 0 | 0 | 8 | M | 2 | ROZPOCET | 0 | 0 | 0 | 0 | 0 | 1 | 0 | 4 | -663729785
20 | M | 611471411R00 | Úprava stropů aktivovaným štukem tl. 2 - 3 mm |  |  | m2 | 7 | 0 |  | 0 |  |  |  | základní |  | 0 | 0 | 0 | 0 | 0 | 8 | M | 2 | ROZPOCET | 0 | 0 | 0 | 0 | 0 | 1 | 0 | 4 | 809893981
21 | M | 612409991RT2 | Začištění omítek kolem oken,dveří apod. s použitím suché maltové směsi |  |  | m | 27.84 | 0 |  | 0 |  |  |  | základní |  | 0 | 0 | 0 | 0 | 0 | 8 | M | 2 | ROZPOCET | 0 | 0 | 0 | 0 | 0 | 1 | 0 | 4 | -57329218
22 | M | 612473181R00 | Omítka vnitřního zdiva ze suché směsi, hladká |  |  | m2 | 53.554 | 0 |  | 0 |  |  |  | základní |  | 0 | 0 | 0 | 0 | 0 | 8 | M | 2 | ROZPOCET | 0 | 0 | 0 | 0 | 0 | 1 | 0 | 4 | -2008024515
23 | M | 612473182R00 | Omítka vnitřního zdiva ze suché směsi, štuková |  |  | m2 | 86.189 | 0 |  | 0 |  |  |  | základní |  | 0 | 0 | 0 | 0 | 0 | 8 | M | 2 | ROZPOCET | 0 | 0 | 0 | 0 | 0 | 1 | 0 | 4 | -513633377
24 | M | 612473185R00 | Příplatek za zabudované omítníky v ploše stěn |  |  | m2 | 86.189 | 0 |  | 0 |  |  |  | základní |  | 0 | 0 | 0 | 0 | 0 | 8 | M | 2 | ROZPOCET | 0 | 0 | 0 | 0 | 0 | 1 | 0 | 4 | 970983461
| 63 - Podlahy a podlahové konstrukce | [8 empty] | 0 | [5 empty] | 0 |  | 2.2285 |  | 0 | 1 | D | 1 | ROZPOCET | [6 empty] | 0
25 | K | 63245013R | Betonový potěr tl do 60 mm ze suchých směsí provedený v ploše |  |  | m2 | 21.2 | 0 |  | 0 |  |  |  | základní |  | 0 | 0.105 | 2.226 | 0 | 0 | 4 | K | 2 | ROZPOCET | 0 | 0 | 0 | 0 | 0 | 1 | 0 | 4 | -716646069
26 | K | 632411904 | Penetrace savých podkladů 0,25lm2 |  |  | m2 | 21.2 | 0 |  | 0 |  |  |  | základní |  | 0 | 0 | 0 | 0 | 0 | 4 | K | 2 | ROZPOCET | 0 | 0 | 0 | 0 | 0 | 1 | 0 | 4 | 1494135693
27 | M | 63242 | Očištění podlahy před provedením penetrace a potěru |  |  | m2 | 21.2 | 0 |  | 0 |  |  |  | základní |  | 0 | 0 | 0 | 0 | 0 | 8 | M | 2 | ROZPOCET | 0 | 0 | 0 | 0 | 0 | 1 | 0 | 4 | 1083070708
28 | K | 632481213 | Separační vrstva z PE fólie |  |  | m2 | 21.2 | 0 |  | 0 |  |  |  | základní |  | 0 | 0.00012 | 0.002544 | 0 | 0 | 4 | K | 2 | ROZPOCET | 0 | 0 | 0 | 0 | 0 | 1 | 0 | 4 | -2021639704
| 64 - Osazování výplní otvorů | [8 empty] | 0 | [5 empty] | 0 |  | 0 |  | 0 | 1 | D | 1 | ROZPOCET | [6 empty] | 0
29 | M | 642942111RT2 | Osazení zárubní dveřních ocelových, pl. do 2,5 m2 včetně dodávky zárubně 60 x 197 x 11 cm |  |  | kus | 2 | 0 |  | 0 |  |  |  | základní |  | 0 | 0 | 0 | 0 | 0 | 8 | M | 2 | ROZPOCET | 0 | 0 | 0 | 0 | 0 | 1 | 0 | 4 | 1080716079
30 | M | 642942111RT3 | Osazení zárubní dveřních ocelových, pl. do 2,5 m2 včetně dodávky zárubně 70 x 197 x 11 cm |  |  | kus | 7 | 0 |  | 0 |  |  |  | základní |  | 0 | 0 | 0 | 0 | 0 | 8 | M | 2 | ROZPOCET | 0 | 0 | 0 | 0 | 0 | 1 | 0 | 4 | -682420541
| 94 - Lešení a stavební výtahy | [8 empty] | 0 | [5 empty] | 0 |  | 0 |  | 0 | 1 | D | 1 | ROZPOCET | [6 empty] | 0
31 | M | 941955001R00 | Lešení lehké pomocné, výška podlahy do 1,2 m |  |  | m2 | 14.2 | 0 |  | 0 |  |  |  | základní |  | 0 | 0 | 0 | 0 | 0 | 8 | M | 2 | ROZPOCET | 0 | 0 | 0 | 0 | 0 | 1 | 0 | 4 | 1740495729
| 95 - Různé dokončovací konstrukce a práce pozemních staveb | [8 empty] | 0 | [5 empty] | 0 |  | 0 |  | 0 | 1 | D | 1 | ROZPOCET | [6 empty] | 0
32 | M | 952901111R00 | Vyčištění budov o výšce podlaží do 4 m |  |  | m2 | 33.66 | 0 |  | 0 |  |  |  | základní |  | 0 | 0 | 0 | 0 | 0 | 8 | M | 2 | ROZPOCET | 0 | 0 | 0 | 0 | 0 | 1 | 0 | 4 | 1007544631
| 96 - Bourání konstrukcí | [8 empty] | 0 | [5 empty] | 0 |  | 0 |  | 5.5968 | 1 | D | 1 | ROZPOCET | [6 empty] | 0
33 | K | 965042141 | Bourání podkladů pod dlažby nebo mazanin betonových nebo z litého asfaltu tl do 100 mm pl přes 4 m2 |  |  | m3 | 2.544 | 0 |  | 0 |  |  |  | základní |  | 0 | 0 | 0 | 2.2 | 5.5968 | 4 | K | 2 | ROZPOCET | 0 | 0 | 0 | 0 | 0 | 1 | 0 | 4 | 1936506918
34 | M | 962031132R00 | Bourání příček cihelných tl. 10 cm |  |  | m2 | 85.881 | 0 |  | 0 |  |  |  | základní |  | 0 | 0 | 0 | 0 | 0 | 8 | M | 2 | ROZPOCET | 0 | 0 | 0 | 0 | 0 | 1 | 0 | 4 | -1344743776
35 | M | 963051113R00 | Bourání ŽB stropů deskových tl. nad 8 cm |  |  | m3 | 0.32 | 0 |  | 0 |  |  |  | základní |  | 0 | 0 | 0 | 0 | 0 | 8 | M | 2 | ROZPOCET | 0 | 0 | 0 | 0 | 0 | 1 | 0 | 4 | -1845358344
36 | K | 965081713RT1 | Bourání dlaždic keramických tl. 1cm, nad 1 m2 ručně, dlaždice keramické |  |  | m2 | 21.2 | 0 |  | 0 |  |  |  | základní |  | 0 | 0 | 0 | 0 | 0 | 4 | K | 2 | ROZPOCET | 0 | 0 | 0 | 0 | 0 | 1 | 0 | 4 | 1784858331
37 | M | 968061126R00 | Vyvěšení dřevěných dveřních křídel |  |  | kus | 12 | 0 |  | 0 |  |  |  | základní |  | 0 | 0 | 0 | 0 | 0 | 8 | M | 2 | ROZPOCET | 0 | 0 | 0 | 0 | 0 | 1 | 0 | 4 | -1719401376
38 | M | 968072455R00 | Vybourání kovových dveřních zárubní |  |  | m2 | 14.184 | 0 |  | 0 |  |  |  | základní |  | 0 | 0 | 0 | 0 | 0 | 8 | M | 2 | ROZPOCET | 0 | 0 | 0 | 0 | 0 | 1 | 0 | 4 | -2470502
| 97 - Prorážení otvorů | [8 empty] | 0 | [5 empty] | 0 |  | 0.0031145 |  | 0.14252 | 1 | D | 1 | ROZPOCET | [6 empty] | 0
39 | M | 971038621R00 | Vybourání otvorů cihly duté pl. 4 m2, tl. 10 cm |  |  | m2 | 1.68 | 0 |  | 0 |  |  |  | základní |  | 0 | 0 | 0 | 0 | 0 | 8 | M | 2 | ROZPOCET | 0 | 0 | 0 | 0 | 0 | 1 | 0 | 4 | 529767576
40 | M | 973031334R00 | Vysekání kapes zeď cih, MVC pl. 0,16 m2, hl. 15 cm |  |  | kus | 2 | 0 |  | 0 |  |  |  | základní |  | 0 | 0 | 0 | 0 | 0 | 8 | M | 2 | ROZPOCET | 0 | 0 | 0 | 0 | 0 | 1 | 0 | 4 | -378365165
41 | M | 974031154R00 | Vysekání rýh ve zdi cihelné 10 x 15 cm |  |  | m | 4 | 0 |  | 0 |  |  |  | základní |  | 0 | 0 | 0 | 0 | 0 | 8 | M | 2 | ROZPOCET | 0 | 0 | 0 | 0 | 0 | 1 | 0 | 4 | -609583726
42 | M | 975021211R00 | Podchycení zdiva pod stropem při tl.zdi do 45 cm |  |  | m | 4.5 | 0 |  | 0 |  |  |  | základní |  | 0 | 0 | 0 | 0 | 0 | 8 | M | 2 | ROZPOCET | 0 | 0 | 0 | 0 | 0 | 1 | 0 | 4 | 732353361
43 | K | 977151113 | Jádrové vrty diamantovými korunkami do D 50 mm do stavebních materiálů |  |  | m | 1.5 | 0 |  | 0 |  |  |  | základní |  | 0 | 0.00074 | 0.00111 | 0.008 | 0.012 | 4 | K | 2 | ROZPOCET | 0 | 0 | 0 | 0 | 0 | 1 | 0 | 4 | 1153912400
44 | K | 977151121 | Jádrové vrty diamantovými korunkami do D 120 mm do stavebních materiálů |  |  | m | 0.75 | 0 |  | 0 |  |  |  | základní |  | 0 | 0.00107 | 0.0008025 | 0.045 | 0.03375 | 4 | K | 2 | ROZPOCET | 0 | 0 | 0 | 0 | 0 | 1 | 0 | 4 | -787047633
45 | K | 977151129 | Jádrové vrty diamantovými korunkami do D 350 mm do stavebních materiálů |  |  | m | 0.252 | 0 |  | 0 |  |  |  | základní |  | 0 | 0.00477 | 0.001202 | 0.384 | 0.096768 | 4 | K | 2 | ROZPOCET | 0 | 0 | 0 | 0 | 0 | 1 | 0 | 4 | 1613266877
46 | M | 978011121R00 | Otlučení omítek vnitřních vápenných stropů do 10 % |  |  | m2 | 7 | 0 |  | 0 |  |  |  | základní |  | 0 | 0 | 0 | 0 | 0 | 8 | M | 2 | ROZPOCET | 0 | 0 | 0 | 0 | 0 | 1 | 0 | 4 | -1990952580
47 | M | 978013191R00 | Otlučení omítek vnitřních stěn v rozsahu do 100 % |  |  | m2 | 75.348 | 0 |  | 0 |  |  |  | základní |  | 0 | 0 | 0 | 0 | 0 | 8 | M | 2 | ROZPOCET | 0 | 0 | 0 | 0 | 0 | 1 | 0 | 4 | 991332250
48 | M | 978059531R00 | Odsekání vnitřních obkladů stěn nad 2 m2 |  |  | m2 | 33 | 0 |  | 0 |  |  |  | základní |  | 0 | 0 | 0 | 0 | 0 | 8 | M | 2 | ROZPOCET | 0 | 0 | 0 | 0 | 0 | 1 | 0 | 4 | 2128121442
| 99 - Přesuny hmot a suti | [8 empty] | 0 | [5 empty] | 0 |  | 0 |  | 0 | 1 | D | 1 | ROZPOCET | [6 empty] | 0
49 | M | 999281111R00 | Přesun hmot pro opravy a údržbu do výšky 25 m |  |  | t | 11.327 | 0 |  | 0 |  |  |  | základní |  | 0 | 0 | 0 | 0 | 0 | 8 | M | 2 | ROZPOCET | 0 | 0 | 0 | 0 | 0 | 1 | 0 | 4 | 1970464233
| PSV - Práce a dodávky PSV | [8 empty] | 0 | [5 empty] | 0 |  | 0.055632 |  | 0.025 | 2 | D | 0 | ROZPOCET | [6 empty] | 0
| 711 - Izolace proti vodě | [8 empty] | 0 | [5 empty] | 0 |  | 0 |  | 0 | 2 | D | 1 | ROZPOCET | [6 empty] | 0
50 | M | 711212002RT3 | Stěrka hydroizolační těsnicí hmotou, pružná hydroizolace |  |  | m2 | 37.02 | 0 |  | 0 |  |  |  | základní |  | 0 | 0 | 0 | 0 | 0 | 8 | M | 2 | ROZPOCET | 0 | 0 | 0 | 0 | 0 | 1 | 0 | 4 | -1756602297
51 | M | 998711203R00 | Přesun hmot pro izolace proti vodě, výšky do 60 m |  |  | % | 0 | 0 |  | 0 |  |  |  | základní |  | 0 | 0 | 0 | 0 | 0 | 8 | M | 2 | ROZPOCET | 0 | 0 | 0 | 0 | 0 | 1 | 0 | 4 | -12071488
| 713 - Izolace tepelné | [8 empty] | 0 | [5 empty] | 0 |  | 0.033132 |  | 0 | 2 | D | 1 | ROZPOCET | [6 empty] | 0
52 | K | 713121121 | Montáž izolace tepelné podlah volně kladenými rohožemi, pásy, dílci, deskami 2 vrstvy |  |  | m2 | 21.2 | 0 |  | 0 |  |  |  | základní |  | 0 | 0 | 0 | 0 | 0 | 16 | K | 2 | ROZPOCET | 0 | 0 | 0 | 0 | 0 | 1 | 0 | 16 | 1868924835
53 | M | 283723050 | deska z pěnového polystyrenu EPS 100 S 1000 x 500 x 50 mm |  |  | m2 | 21.624 | 0 |  | 0 |  |  |  | základní |  | 0 | 0.00125 | 0.02703 | 0 | 0 | 32 | M | 2 | ROZPOCET | 0 | 0 | 0 | 0 | 0 | 1 | 0 | 16 | 323186730
54 | K | 713121211 | Montáž izolace tepelné podlah volně kladenými okrajovými pásky |  |  | m | 49.37 | 0 |  | 0 |  |  |  | základní |  | 0 | 0 | 0 | 0 | 0 | 16 | K | 2 | ROZPOCET | 0 | 0 | 0 | 0 | 0 | 1 | 0 | 16 | 1193401534
55 | M | 283230210 | okrajové pásky |  |  | m | 50.851 | 0 |  | 0 |  |  |  | základní |  | 0 | 0.00012 | 0.0061021 | 0 | 0 | 32 | M | 2 | ROZPOCET | 0 | 0 | 0 | 0 | 0 | 1 | 0 | 16 | 1502157027
56 | K | 998713102 | Přesun hmot tonážní pro izolace tepelné v objektech v do 12 m |  |  | t | 0.033 | 0 |  | 0 |  |  |  | základní |  | 0 | 0 | 0 | 0 | 0 | 16 | K | 2 | ROZPOCET | 0 | 0 | 0 | 0 | 0 | 1 | 0 | 16 | -511260922
| 720 - Zdravotechnická instalace | [8 empty] | 0 | [5 empty] | 0 |  | 0 |  | 0 | 1 | D | 1 | ROZPOCET | [6 empty] | 0
57 | M | 720-01 | Zdravotechnická instalace viz samostatný rozpočet |  |  | soubor | 1 | 0 |  | 0 |  |  |  | základní |  | 0 | 0 | 0 | 0 | 0 | 8 | M | 2 | ROZPOCET | 0 | 0 | 0 | 0 | 0 | 1 | 0 | 4 | 1792053802
| 766 - Konstrukce truhlářské | [8 empty] | 0 | [5 empty] | 0 |  | 0.0225 |  | 0.025 | 2 | D | 1 | ROZPOCET | [6 empty] | 0
58 | K | 766441821 | Demontáž parapetních desek dřevěných nebo plastových šířky do 30 cm délky přes 1,0 m |  |  | kus | 5 | 0 |  | 0 |  |  |  | základní |  | 0 | 0 | 0 | 0.005 | 0.025 | 16 | K | 2 | ROZPOCET | 0 | 0 | 0 | 0 | 0 | 1 | 0 | 16 | -2001598756
59 | K | 766694113 | Montáž parapetních desek dřevěných nebo plastových šířky do 30 cm délky do 2,6 m |  |  | kus | 3 | 0 |  | 0 |  |  |  | základní |  | 0 | 0 | 0 | 0 | 0 | 16 | K | 2 | ROZPOCET | 0 | 0 | 0 | 0 | 0 | 1 | 0 | 16 | 2089190723
60 | M | 607941000 | deska parapetní dřevotřísková vnitřní 0,15 x 1 m |  |  | m | 7.5 | 0 |  | 0 |  |  |  | základní |  | 0 | 0.003 | 0.0225 | 0 | 0 | 32 | M | 2 | ROZPOCET | 0 | 0 | 0 | 0 | 0 | 1 | 0 | 16 | -67210402
61 | M | 766-1/T | Dveře vnitřní 700/1970 včetně kování dodávka, montáž, povrchová úprava dle PD |  |  | kus | 4 | 0 |  | 0 |  |  |  | základní |  | 0 | 0 | 0 | 0 | 0 | 8 | M | 2 | ROZPOCET | 0 | 0 | 0 | 0 | 0 | 1 | 0 | 4 | 500197717
62 | M | 766-3/T | Dveře vnitřní 600/1970 včetně kování dodávka, montáž, povrchová úprava dle PD |  |  | kus | 2 | 0 |  | 0 |  |  |  | základní |  | 0 | 0 | 0 | 0 | 0 | 8 | M | 2 | ROZPOCET | 0 | 0 | 0 | 0 | 0 | 1 | 0 | 4 | 1401454506
63 | M | 766-4/T | Dveře vnitřní 700/1970 včetně kování dodávka, montáž, povrchová úprava dle PD |  |  | kus | 3 | 0 |  | 0 |  |  |  | základní |  | 0 | 0 | 0 | 0 | 0 | 8 | M | 2 | ROZPOCET | 0 | 0 | 0 | 0 | 0 | 1 | 0 | 4 | 1008700563
64 | M | 998766203R00 | Přesun hmot pro truhlářské konstr., výšky do 24 m |  |  | % | 0 | 0 |  | 0 |  |  |  | základní |  | 0 | 0 | 0 | 0 | 0 | 8 | M | 2 | ROZPOCET | 0 | 0 | 0 | 0 | 0 | 1 | 0 | 4 | -47495191
| 771 - Podlahy z dlaždic | [8 empty] | 0 | [5 empty] | 0 |  | 0 |  | 0 | 2 | D | 1 | ROZPOCET | [6 empty] | 0
65 | M | 771101210R00 | Penetrace podkladu pod dlažby |  |  | m2 | 21.97 | 0 |  | 0 |  |  |  | základní |  | 0 | 0 | 0 | 0 | 0 | 8 | M | 2 | ROZPOCET | 0 | 0 | 0 | 0 | 0 | 1 | 0 | 4 | -1575869118
66 | M | 771475014RV4 | Obklad soklíků keram.rovných, tmel,výška 10 cm |  |  | m | 7.7 | 0 |  | 0 |  |  |  | základní |  | 0 | 0 | 0 | 0 | 0 | 8 | M | 2 | ROZPOCET | 0 | 0 | 0 | 0 | 0 | 1 | 0 | 4 | 879370859
67 | M | 771479001R00 | Řezání dlaždic keramických pro soklíky |  |  | m | 7.7 | 0 |  | 0 |  |  |  | základní |  | 0 | 0 | 0 | 0 | 0 | 8 | M | 2 | ROZPOCET | 0 | 0 | 0 | 0 | 0 | 1 | 0 | 4 | 1296562506
68 | M | 771575109RT2 | Montáž podlah keram.,hladké, tmel, 30x30 cm |  |  | m2 | 21.2 | 0 |  | 0 |  |  |  | základní |  | 0 | 0 | 0 | 0 | 0 | 8 | M | 2 | ROZPOCET | 0 | 0 | 0 | 0 | 0 | 1 | 0 | 4 | 1724489500
69 | M | 771578011R00 | Spára podlaha - stěna, silikonem |  |  | m | 7.7 | 0 |  | 0 |  |  |  | základní |  | 0 | 0 | 0 | 0 | 0 | 8 | M | 2 | ROZPOCET | 0 | 0 | 0 | 0 | 0 | 1 | 0 | 4 | -1060663175
70 | M | 771579791R00 | Příplatek za plochu podlah keram. do 5 m2 jednotl. |  |  | m2 | 21.2 | 0 |  | 0 |  |  |  | základní |  | 0 | 0 | 0 | 0 | 0 | 8 | M | 2 | ROZPOCET | 0 | 0 | 0 | 0 | 0 | 1 | 0 | 4 | 1519272761
71 | M | 771001 | Dodávka keramické dlažby cena dle výběru investora ve výši min. 350 Kč bez DPH |  |  | m2 | 25.266 | 0 |  | 0 |  |  |  | základní |  | 0 | 0 | 0 | 0 | 0 | 8 | M | 2 | ROZPOCET | 0 | 0 | 0 | 0 | 0 | 1 | 0 | 4 | 635751113
72 | M | 771002 | Příplatek za fabion u dlažby |  |  | m2 | 21.2 | 0 |  | 0 |  |  |  | základní |  | 0 | 0 | 0 | 0 | 0 | 8 | M | 2 | ROZPOCET | 0 | 0 | 0 | 0 | 0 | 1 | 0 | 4 | 2111127060
73 | M | 998771203R00 | Přesun hmot pro podlahy z dlaždic, výšky do 24 m |  |  | % | 0 | 0 |  | 0 |  |  |  | základní |  | 0 | 0 | 0 | 0 | 0 | 8 | M | 2 | ROZPOCET | 0 | 0 | 0 | 0 | 0 | 1 | 0 | 4 | -2076836046
| 781 - Obklady keramické | [8 empty] | 0 | [5 empty] | 0 |  | 0 |  | 0 | 2 | D | 1 | ROZPOCET | [6 empty] | 0
74 | M | 781415015RT2 | Montáž obkladů stěn, porovin.,tmel, 20x20,30x15 cm |  |  | m2 | 53.554 | 0 |  | 0 |  |  |  | základní |  | 0 | 0 | 0 | 0 | 0 | 8 | M | 2 | ROZPOCET | 0 | 0 | 0 | 0 | 0 | 1 | 0 | 4 | -1737611932
75 | M | 781001 | Dodávka obkladu cena dle výběru investora ve výši min. 350 Kč bez DPH |  |  | m2 | 61.583 | 0 |  | 0 |  |  |  | základní |  | 0 | 0 | 0 | 0 | 0 | 8 | M | 2 | ROZPOCET | 0 | 0 | 0 | 0 | 0 | 1 | 0 | 4 | -1217817331
76 | M | 781002 | Příplatek za dodávku a montáž lišt obkladových |  |  | m | 10.8 | 0 |  | 0 |  |  |  | základní |  | 0 | 0 | 0 | 0 | 0 | 8 | M | 2 | ROZPOCET | 0 | 0 | 0 | 0 | 0 | 1 | 0 | 4 | 695019646
77 | M | 998781203R00 | Přesun hmot pro obklady keramické, výšky do 24 m |  |  | % | 0 | 0 |  | 0 |  |  |  | základní |  | 0 | 0 | 0 | 0 | 0 | 8 | M | 2 | ROZPOCET | 0 | 0 | 0 | 0 | 0 | 1 | 0 | 4 | -1137391286
| 783 - Nátěry | [8 empty] | 0 | [5 empty] | 0 |  | 0 |  | 0 | 2 | D | 1 | ROZPOCET | [6 empty] | 0
78 | M | 783-01 | Nátěr ocelových zárubní |  |  | kus | 9 | 0 |  | 0 |  |  |  | základní |  | 0 | 0 | 0 | 0 | 0 | 8 | M | 2 | ROZPOCET | 0 | 0 | 0 | 0 | 0 | 1 | 0 | 4 | -1791581934
| 784 - Malby | [8 empty] | 0 | [5 empty] | 0 |  | 0 |  | 0 | 2 | D | 1 | ROZPOCET | [6 empty] | 0
79 | M | 784191101R00 | Penetrace podkladu univerzální |  |  | m2 | 86.189 | 0 |  | 0 |  |  |  | základní |  | 0 | 0 | 0 | 0 | 0 | 8 | M | 2 | ROZPOCET | 0 | 0 | 0 | 0 | 0 | 1 | 0 | 4 | 766313584
80 | M | 784195122R00 | Malba tekutá, barva, 2 x |  |  | m2 | 86.189 | 0 |  | 0 |  |  |  | základní |  | 0 | 0 | 0 | 0 | 0 | 8 | M | 2 | ROZPOCET | 0 | 0 | 0 | 0 | 0 | 1 | 0 | 4 | -1704435774
81 | M | 784442021RT2 | Malba disperzní interiérová , výška do 3,8 m pro SDK 2 x nátěr, 1 x penetrace |  |  | m2 | 17.604 | 0 |  | 0 |  |  |  | základní |  | 0 | 0 | 0 | 0 | 0 | 8 | M | 2 | ROZPOCET | 0 | 0 | 0 | 0 | 0 | 1 | 0 | 4 | 1777548548
| 799 - Ostatní | [8 empty] | 0 | [5 empty] | 0 |  | 0 |  | 0 | 4 | D | 1 | ROZPOCET | [6 empty] | 0
82 | M | 799-01 | D+M držák na toaletní papír |  |  | kus | 4 | 0 |  | 0 |  |  |  | základní |  | 0 | 0 | 0 | 0 | 0 | 8 | M | 2 | ROZPOCET | 0 | 0 | 0 | 0 | 0 | 1 | 0 | 4 | -1003907204
83 | M | 799-02 | D+M Věšák na oblečení |  |  | kus | 4 | 0 |  | 0 | [5 empty] | 0
84 | M | 799-03 | D+M Informační systém na dveře |  |  | kus | 4 | 0 |  | 0
85 | M | 799-04 | D+M zrcadla v předsíňce |  |  | kus | 3 | 0 |  | 0 |  |  |  | základní |  | 0 | 0 | 0 | 0 | 0 | 8 | M | 2 | ROZPOCET | 0 | 0 | 0 | 0 | 0 | 1 | 0 | 4 | -1346545407
86 | M | 799-05 | D+M čistící kartáč na WC mísu |  |  | kus | 5 | 0 |  | 0
87 | M | 799-06 | D odpadkový koš |  |  | kus | 4 | 0 |  | 0
88 | M | 799-07 | D+M dávkovače tekutého mýdla |  |  | kus | 3 | 0 |  | 0 |  |  |  | základní |  | 0 | 0 | 0 | 0 | 0 | 8 | M | 2 | ROZPOCET | 0 | 0 | 0 | 0 | 0 | 1 | 0 | 4 | -2000146236
| M - Práce a dodávky M | [8 empty] | 0 | [5 empty] | 0 |  | 0 |  | 0 | 3 | D | 0 | ROZPOCET | [6 empty] | 0
| 21-M - Elektromontáže | [8 empty] | 0 | [5 empty] | 0 |  | 0 |  | 0 | 3 | D | 1 | ROZPOCET | [6 empty] | 0
89 | M | 21-01 | Elektroinstalace viz samostatný rozpočet |  |  | soubor | 1 | 0 |  | 0 |  |  |  | základní |  | 0 | 0 | 0 | 0 | 0 | 8 | M | 2 | ROZPOCET | 0 | 0 | 0 | 0 | 0 | 1 | 0 | 4 | 398228935
| 24-M - Montáže vzduchotechnických zařízení | [8 empty] | 0 | [5 empty] | 0 |  | 0 |  | 0 | 3 | D | 1 | ROZPOCET | [6 empty] | 0
90 | M | 24-01 | Montáže vzduchotechnických zařízení viz samostatný rozpočet |  |  | soubor | 1 | 0 |  | 0 |  |  |  | základní |  | 0 | 0 | 0 | 0 | 0 | 8 | M | 2 | ROZPOCET | 0 | 0 | 0 | 0 | 0 | 1 | 0 | 4 | 972972963
| D96 - Přesun sutě a vybouraných hmot | [8 empty] | 0 | [5 empty] | 0 |  | 0 |  | 0 | 1 | D | 0 | ROZPOCET | [6 empty] | 0
91 | M | 979011111R00 | Svislá doprava suti a vybour. hmot za 2.NP a 1.PP |  |  | t | 19.626 | 0 |  | 0 |  |  |  | základní |  | 0 | 0 | 0 | 0 | 0 | 8 | M | 1 | ROZPOCET | 0 | 0 | 0 | 0 | 0 | 1 | 0 | 4 | 942398425
92 | M | 979011121R00 | Příplatek za každé další podlaží |  |  | t | 58.877 | 0 |  | 0 |  |  |  | základní |  | 0 | 0 | 0 | 0 | 0 | 8 | M | 1 | ROZPOCET | 0 | 0 | 0 | 0 | 0 | 1 | 0 | 4 | -102777013
93 | M | 979081111R00 | Odvoz suti a vybour. hmot na skládku do 1 km |  |  | t | 19.626 | 0 |  | 0 |  |  |  | základní |  | 0 | 0 | 0 | 0 | 0 | 8 | M | 1 | ROZPOCET | 0 | 0 | 0 | 0 | 0 | 1 | 0 | 4 | 799147010
94 | M | 979081121R00 | Příplatek k odvozu za každý další 1 km |  |  | t | 294.382 | 0 |  | 0 |  |  |  | základní |  | 0 | 0 | 0 | 0 | 0 | 8 | M | 1 | ROZPOCET | 0 | 0 | 0 | 0 | 0 | 1 | 0 | 4 | -1674555931
95 | M | 979082111R00 | Vnitrostaveništní doprava suti do 10 m |  |  | t | 19.626 | 0 |  | 0 |  |  |  | základní |  | 0 | 0 | 0 | 0 | 0 | 8 | M | 1 | ROZPOCET | 0 | 0 | 0 | 0 | 0 | 1 | 0 | 4 | -1691561913
96 | M | 979082121R00 | Příplatek k vnitrost. dopravě suti za dalších 5 m |  |  | t | 196.255 | 0 |  | 0 |  |  |  | základní |  | 0 | 0 | 0 | 0 | 0 | 8 | M | 1 | ROZPOCET | 0 | 0 | 0 | 0 | 0 | 1 | 0 | 4 | 1664915638
97 | M | 979990001R00 | Poplatek za skládku stavební suti |  |  | t | 19.626 | 0 |  | 0 |  |  |  | základní |  | 0 | 0 | 0 | 0 | 0 | 8 | M | 1 | ROZPOCET | 0 | 0 | 0 | 0 | 0 | 1 | 0 | 4 | -1740112836

## Pol.ZTI 1PP
Položkový rozpočet | [23 empty] | #TypZaznamu#
S: | 1 PP | Poliklinika - nemocnice Vyškov _17_07 | [10 empty] | ZTI | [10 empty] | STA
O: | [23 empty] | OBJ
R: | [23 empty] | ROZ
C: | [23 empty] | CAS_STR
P.č. | Číslo položky | Název položky | MJ | množství | cena / MJ | Celkem | Dodávka | Dodávka celk. | Montáž | Montáž celk. | DPH | cena s DPH | hmotnost / MJ | hmotnost celk.(t) | dem. hmotnost / MJ | dem. hmotnost celk.(t) | Ceník | Cen. soustava | Nhod / MJ | Nhod celk.
Díl: | 4 | Vodorovné konstrukce |  |  |  | 0 |  | 0 |  | 0 |  | 0 |  | 1.25 |  | 0 |  |  |  | 0.72 |  |  |  | DIL
1 | 452311121R00 | Podbetonování potrubí stoupací z betonu C 8/10 | m3 | 0.5 | 0 | 0 |  | 0 |  | 0 | 21 | 0 | 2.5 | 1.25 | 0 | 0 |  |  | 1.449 | 0.72 |  |  |  | POL1_0
Díl: | 713 | Izolace tepelné |  |  |  | 0 |  | 0 |  | 0 |  | 0 |  | 0.02 |  | 0 |  |  |  | 14.76 |  |  |  | DIL
2 | 713571113R00 | Požárně ochranná manžeta hl. 60 mm, EI 90, D 75 mm | kus | 1 | 0 | 0 |  | 0 |  | 0 | 21 | 0 | 5e-05 | 0 | 0 | 0 |  |  | 0.5 | 0.5 |  |  |  | POL1_0
3 | 713571115R00 | Požárně ochranná manžeta hl. 60mm, EI 90, D 110 mm | kus | 3 | 0 | 0 |  | 0 |  | 0 | 21 | 0 | 5e-05 | 0 | 0 | 0 |  |  | 0.55 | 1.65 |  |  |  | POL1_0
4 | 713541201R00 | Tmelení spár 2 x 15 mm protipožárním tmelem , vodovodní potrubí v jídře a průchod přes zeď | m | 0.6 | 0 | 0 |  | 0 |  | 0 | 21 | 0 | 0.00025 | 0 | 0 | 0 |  |  | 0.25 | 0.15 |  |  |  | POL1_0
5 | 713411112R00 | Izolace tepelná potrubí rohožemi a drátem 2vrstvá | m2 | 25 | 0 | 0 |  | 0 |  | 0 | 21 | 0 | 0.00061 | 0.02 | 0 | 0 |  |  | 0.497 | 12.43 |  |  |  | POL1_0
6 | 998713103R00 | Přesun hmot pro izolace tepelné, výšky do 24 m | t | 0.0156 | 0 | 0 |  | 0 |  | 0 | 21 | 0 | 0 | 0 | 0 | 0 |  |  | 1.966 | 0.03 |  |  |  | POL1_0
Díl: | 721 | Vnitřní kanalizace |  |  |  | 0 |  | 0 |  | 0 |  | 0 |  | 0.13 |  | 0.81 |  |  |  | 74.63 |  |  |  | DIL
7 | 721152206R00 | Potrubí svař. PE odpadní - svislé, D 75 x 3,0 mm | m | 4 | 0 | 0 |  | 0 |  | 0 | 21 | 0 | 0.00135 | 0.01 | 0 | 0 |  |  | 0.8415 | 3.37 |  |  |  | POL1_0
8 | 721152208R00 | Potrubí svař.t PE odpadní - svislé,D 110 x 4,3 mm | m | 13 | 0 | 0 |  | 0 |  | 0 | 21 | 0 | 0.00215 | 0.03 | 0 | 0 |  |  | 0.7973 | 10.36 |  |  |  | POL1_0
9 | 721152216R00 | Čisticí kus svař. PE, pro odpadní svislé D 75 mm | kus | 1 | 0 | 0 |  | 0 |  | 0 | 21 | 0 | 0.00045 | 0 | 0 | 0 |  |  | 0.25 | 0.25 |  |  |  | POL1_0
10 | 721152218R00 | Čisticí kus svař.t PE,pro odpadní svislé D 110 mm | kus | 3 | 0 | 0 |  | 0 |  | 0 | 21 | 0 | 0.00055 | 0 | 0 | 0 |  |  | 0.3667 | 1.1 |  |  |  | POL1_0
11 | 721153205R00 | Potrubí svař. PE připojovací, D 50 x 3,0 mm | m | 4.5 | 0 | 0 |  | 0 |  | 0 | 21 | 0 | 0.00049 | 0 | 0 | 0 |  |  | 0.225 | 1.01 |  |  |  | POL1_0
12 | 721153206R00 | Potrubí svař. PE připojovací, D 56 x 3,0 mm | m | 2.5 | 0 | 0 |  | 0 |  | 0 | 21 | 0 | 0.00059 | 0 | 0 | 0 |  |  | 0.4283 | 1.07 |  |  |  | POL1_0
13 | 721153210R00 | Potrubí svařované PE připojovací, D 110 x 4,3 mm | m | 6 | 0 | 0 |  | 0 |  | 0 | 21 | 0 | 0.00202 | 0.01 | 0 | 0 |  |  | 1.1733 | 7.04 |  |  |  | POL1_0
14 | 721154208R00 | Potrubí svař. PE svodné (ležaté) v zemi 110x4,3 | m | 5 | 0 | 0 |  | 0 |  | 0 | 21 | 0 | 0.00164 | 0.01 | 0 | 0 |  |  | 0.5 | 2.5 |  |  |  | POL1_0
15 | 721154209R00 | Potrubí svař. PE svodné (ležaté) v zemi 125x4,9 | m | 10 | 0 | 0 |  | 0 |  | 0 | 21 | 0 | 0.00215 | 0.02 | 0 | 0 |  |  | 0.52083 | 5.21 |  |  |  | POL1_0
16 | 721154210R00 | Potrubí svař. PE svodné (ležaté) v zemi 160x6,2 | m | 2 | 0 | 0 |  | 0 |  | 0 | 21 | 0 | 0.00279 | 0.01 | 0 | 0 |  |  | 0.55 | 1.1 |  |  |  | POL1_0
17 | 721154211R00 | Potrubí svař. PE svodné (ležaté) v zemi 200x6,2 | m | 7 | 0 | 0 |  | 0 |  | 0 | 21 | 0 | 0.00396 | 0.03 | 0 | 0 |  |  | 0.6 | 4.2 |  |  |  | POL1_0
18 |  | Dilatační kus DN 100 | ks | 3 | 0 | 0 |  | 0 |  | 0 |  |  | 0.00396 | 0.01
19 |  | Dilatační kus DN 75 | ks | 1 | 0 | 0 |  | 0 |  | 0 |  |  | 0.00396 | 0
20 | 721194104R00 | Vyvedení odpadních výpustek D 40 x 1,8 | kus | 3 | 0 | 0 |  | 0 |  | 0 | 21 | 0 | 0 | 0 | 0 | 0 |  |  | 0.157 | 0.47 |  |  |  | POL1_0
21 | 721194105R00 | Vyvedení odpadních výpustek D 50 x 1,8 | kus | 1 | 0 | 0 |  | 0 |  | 0 | 21 | 0 | 0 | 0 | 0 | 0 |  |  | 0.174 | 0.17 |  |  |  | POL1_0
22 | 721194109R00 | Vyvedení odpadních výpustek D 110 x 2,3 | kus | 5 | 0 | 0 |  | 0 |  | 0 | 21 | 0 | 0 | 0 | 0 | 0 |  |  | 0.259 | 1.3 |  |  |  | POL1_0
23 | PC | Uzátkovat kanalizaci DN100 | kus | 1 | 0 | 0 |  | 0 |  | 0 | 21 | 0 | 0 | 0 | 0 | 0 |  |  | 0 | 0 |  |  |  | POL1_0
24 | 721290111R00 | Zkouška těsnosti kanalizace vodou DN 125 | m | 15 | 0 | 0 |  | 0 |  | 0 | 21 | 0 | 0 | 0 | 0 | 0 |  |  | 0.048 | 0.72 |  |  |  | POL1_0
25 | 721290112R00 | Zkouška těsnosti kanalizace vodou DN 200 | m | 9 | 0 | 0 |  | 0 |  | 0 | 21 | 0 | 0 | 0 | 0 | 0 |  |  | 0.059 | 0.53 |  |  |  | POL1_0
26 | 721290123R00 | Zkouška těsnosti kanalizace kouřem DN 300 | m | 30 | 0 | 0 |  | 0 |  | 0 | 21 | 0 | 0 | 0 | 0 | 0 |  |  | 0.059 | 1.77 |  |  |  | POL1_0
27 | 998721103R00 | Přesun hmot pro vnitřní kanalizaci, výšky do 24 m | t | 0.116 | 0 | 0 |  | 0 |  | 0 | 21 | 0 | 0 | 0 | 0 | 0 |  |  | 1.575 | 0.18 |  |  |  | POL1_0
28 | 721110802R00 | Demontáž potrubí z kameninových trub DN 100 | m | 13 | 0 | 0 |  | 0 |  | 0 | 21 | 0 | 0 | 0 | 0.00982 | 0.13 |  |  | 0.266 | 3.46 |  |  |  | POL1_0
29 | 721110806R00 | Demontáž potrubí z kameninových trub DN 200 | m | 11 | 0 | 0 |  | 0 |  | 0 | 21 | 0 | 0 | 0 | 0.0267 | 0.29 |  |  | 0.293 | 3.22 |  |  |  | POL1_0
30 | 721140802R00 | Demontáž potrubí litinového DN 100 | m | 19 | 0 | 0 |  | 0 |  | 0 | 21 | 0 | 0 | 0 | 0.01492 | 0.28 |  |  | 0.413 | 7.85 |  |  |  | POL1_0
31 | 721140806R00 | Demontáž potrubí litinového DN 200 | m | 3 | 0 | 0 |  | 0 |  | 0 | 21 | 0 | 0 | 0 | 0.03065 | 0.09 |  |  | 0.576 | 1.73 |  |  |  | POL1_0
32 | 721171803R00 | Demontáž potrubí z PVC do D 75 mm | m | 5 | 0 | 0 |  | 0 |  | 0 | 21 | 0 | 0 | 0 | 0.0021 | 0.01 |  |  | 0.031 | 0.16 |  |  |  | POL1_0
33 | 721171808R00 | Demontáž potrubí z PVC do D 114 mm | m | 5 | 0 | 0 |  | 0 |  | 0 | 21 | 0 | 0 | 0 | 0.00198 | 0.01 |  |  | 0.083 | 0.42 |  |  |  | POL1_0
34 | 721290823R00 | Přesun vybouraných hmot - kanalizace, H 12 - 24 m | t | 0.817 | 0 | 0 |  | 0 |  | 0 | 21 | 0 | 0 | 0 | 0 | 0 |  |  | 4.93 | 4.03 |  |  |  | POL1_0
35 | 721110918R00 | Oprava - propojení dosavadního potrubí DN 200 | kus | 1 | 0 | 0 |  | 0 |  | 0 | 21 | 0 | 0.00209 | 0 | 0 | 0 |  |  | 1.744 | 1.74 |  |  |  | POL1_0
36 | 721300912R00 | Pročištění svislých odpadů, jedno podl., do DN 200 | kus | 11 | 0 | 0 |  | 0 |  | 0 | 21 | 0 | 0 | 0 | 0 | 0 |  |  | 0.879 | 9.67 |  |  |  | POL1_0
Díl: | 722 | Vnitřní vodovod |  |  |  | 0 |  | 0 |  | 0 |  | 0 |  | 0.23 |  | 0.33 |  |  |  | 107.89 |  |  |  | DIL
37 | 722163103R00 | Potrubí z měděných trubek D 18 x 1,0 mm | m | 26 | 0 | 0 |  | 0 |  | 0 | 21 | 0 | 0.00098 | 0.03 | 0 | 0 |  |  | 0.34104 | 8.87 |  |  |  | POL1_0
38 | 722163104R00 | Potrubí z měděných trubek D 22 x 1,0 mm | m | 18 | 0 | 0 |  | 0 |  | 0 | 21 | 0 | 0.00109 | 0.02 | 0 | 0 |  |  | 0.34136 | 6.14 |  |  |  | POL1_0
39 | 722163105R00 | Potrubí z měděných trubek D 28 x 1,5 mm | m | 30 | 0 | 0 |  | 0 |  | 0 | 21 | 0 | 0.00167 | 0.05 | 0 | 0 |  |  | 0.36764 | 11.03 |  |  |  | POL1_0
40 | 722163106R00 | Potrubí z měděných trubek D 35 x 1,5 mm | m | 14 | 0 | 0 |  | 0 |  | 0 | 21 | 0 | 0.00201 | 0.03 | 0 | 0 |  |  | 0.3903 | 5.46 |  |  |  | POL1_0
41 | 722163107R00 | Potrubí z měděných trubek D 42 x 1,5 mm | m | 38 | 0 | 0 |  | 0 |  | 0 | 21 | 0 | 0.00234 | 0.09 | 0 | 0 |  |  | 0.4504 | 17.12 |  |  |  | POL1_0
42 | 722181241RT7 | Izolace návleková tl. stěny 6 mm, vnitřní průměr 22 mm | m | 20 | 0 | 0 |  | 0 |  | 0 | 21 | 0 | 3e-05 | 0 | 0 | 0 |  |  | 0.129 | 2.58 |  |  |  | POL1_0
43 | 722181241RT9 | Izolace návleková tl. stěny 6 mm, vnitřní průměr 28 mm | m | 8 | 0 | 0 |  | 0 |  | 0 | 21 | 0 | 4e-05 | 0 | 0 | 0 |  |  | 0.129 | 1.03 |  |  |  | POL1_0
44 | 722181241RU2 | Izolace návleková tl. stěny 6 mm, vnitřní průměr 35 mm | m | 8 | 0 | 0 |  | 0 |  | 0 | 21 | 0 | 4e-05 | 0 | 0 | 0 |  |  | 0.142 | 1.14 |  |  |  | POL1_0
45 | 722181242RV9 | Izolace návlekováL tl. stěny 9 mm, vnitřní průměr 40 mm | m | 7 | 0 | 0 |  | 0 |  | 0 | 21 | 0 | 8e-05 | 0 | 0 | 0 |  |  | 0.157 | 1.1 |  |  |  | POL1_0
46 | 722181242RW2 | Izolace návleková tl. stěny 9 mm, vnitřní průměr 45 mm | m | 19 | 0 | 0 |  | 0 |  | 0 | 21 | 0 | 0.00011 | 0 | 0 | 0 |  |  | 0.17 | 3.23 |  |  |  | POL1_0
47 | 722181243RT7 | Izolace návleková tl. stěny 13 mm, vnitřní průměr 22 mm | m | 6 | 0 | 0 |  | 0 |  | 0 | 21 | 0 | 3e-05 | 0 | 0 | 0 |  |  | 0.129 | 0.77 |  |  |  | POL1_0
48 | 722181243RT9 | Izolace návlekováL tl. stěny 13 mm, vnitřní průměr 28 mm | m | 10 | 0 | 0 |  | 0 |  | 0 | 21 | 0 | 5e-05 | 0 | 0 | 0 |  |  | 0.129 | 1.29 |  |  |  | POL1_0
49 | 722181244RU2 | Izolace návleková tl. stěny 20 mm, vnitřní průměr 35 mm | m | 22 | 0 | 0 |  | 0 |  | 0 | 21 | 0 | 7e-05 | 0 | 0 | 0 |  |  | 0.142 | 3.12 |  |  |  | POL1_0
50 | 722181244RW2 | Izolace návleková tl. stěny 20 mm, vnitřní průměr 45 mm | m | 19 | 0 | 0 |  | 0 |  | 0 | 21 | 0 | 0.00014 | 0 | 0 | 0 |  |  | 0.172 | 3.27 |  |  |  | POL1_0
51 | 722190401R00 | Vyvedení a upevnění výpustek DN 15 | kus | 6 | 0 | 0 |  | 0 |  | 0 | 21 | 0 | 0 | 0 | 0 | 0 |  |  | 0.425 | 2.55 |  |  |  | POL1_0
52 | 722220121R00 | Nástěnka K 247, pro baterii G 1/2 | pár | 4 | 0 | 0 |  | 0 |  | 0 | 21 | 0 | 0.00148 | 0.01 | 0 | 0 |  |  | 0.54 | 2.16 |  |  |  | POL1_0
53 | 722235112R00 | Kohout kulový, vnitř.-vnitř.z. DN 20 | kus | 3 | 0 | 0 |  | 0 |  | 0 | 21 | 0 | 0.0002 | 0 | 0 | 0 |  |  | 0.207 | 0.62 |  |  |  | POL1_0
54 | 722235113R00 | Kohout kulový, vnitř.-vnitř.z. DN 25 | kus | 5 | 0 | 0 |  | 0 |  | 0 | 21 | 0 | 0.00032 | 0 | 0 | 0 |  |  | 0.227 | 1.14 |  |  |  | POL1_0
55 | 722235115R00 | Kohout kulový, vnitř.-vnitř.z. DN 40 | kus | 2 | 0 | 0 |  | 0 |  | 0 | 21 | 0 | 0.00077 | 0 | 0 | 0 |  |  | 0.351 | 0.7 |  |  |  | POL1_0
56 | 551100161R | Kohout kulový vypouštěcí 1/2" | kus | 12 | 0 | 0 |  | 0 |  | 0 | 21 | 0 | 0 | 0 | 0 | 0 |  |  | 0 | 0 |  |  |  | POL3_0
57 | 722235114R00 | Kohout kulový, vnitř.-vnitř.z. DN 32 | kus | 2 | 0 | 0 |  | 0 |  | 0 | 21 | 0 | 0.00052 | 0 | 0 | 0 |  |  | 0.269 | 0.54 |  |  |  | POL1_0
58 | 722280106R00 | Tlaková zkouška vodovodního potrubí DN 32 | m | 74 | 0 | 0 |  | 0 |  | 0 | 21 | 0 | 0 | 0 | 0 | 0 |  |  | 0.029 | 2.15 |  |  |  | POL1_0
59 | 722280107R00 | Tlaková zkouška vodovodního potrubí DN 40 | m | 52 | 0 | 0 |  | 0 |  | 0 | 21 | 0 | 0 | 0 | 0 | 0 |  |  | 0.031 | 1.61 |  |  |  | POL1_0
60 | 722290234R00 | Proplach a dezinfekce vodovod.potrubí DN 80 | m | 126 | 0 | 0 |  | 0 |  | 0 | 21 | 0 | 1e-05 | 0 | 0 | 0 |  |  | 0.062 | 7.81 |  |  |  | POL1_0
61 | 998722103R00 | Přesun hmot pro vnitřní vodovod, výšky do 24 m | t | 0.221 | 0 | 0 |  | 0 |  | 0 | 21 | 0 | 0 | 0 | 0 | 0 |  |  | 1.421 | 0.31 |  |  |  | POL1_0
62 | 722130801R00 | Demontáž potrubí ocelových závitových DN 25 | m | 50 | 0 | 0 |  | 0 |  | 0 | 21 | 0 | 0 | 0 | 0.00213 | 0.11 |  |  | 0.173 | 8.65 |  |  |  | POL1_0
63 | 722130802R00 | Demontáž potrubí ocelových závitových DN 40 | m | 43 | 0 | 0 |  | 0 |  | 0 | 21 | 0 | 0 | 0 | 0.00497 | 0.21 |  |  | 0.204 | 8.77 |  |  |  | POL1_0
64 | 722220861R00 | Demontáž armatur s dvěma závity G 3/4 | kus | 3 | 0 | 0 |  | 0 |  | 0 | 21 | 0 | 0 | 0 | 0.00053 | 0 |  |  | 0.062 | 0.19 |  |  |  | POL1_0
65 | 722220862R00 | Demontáž armatur s dvěma závity G 5/4 | kus | 6 | 0 | 0 |  | 0 |  | 0 | 21 | 0 | 0 | 0 | 0.00123 | 0.01 |  |  | 0.072 | 0.43 |  |  |  | POL1_0
66 | 722220863R00 | Demontáž armatur s dvěma závity G 6/4 | kus | 2 | 0 | 0 |  | 0 |  | 0 | 21 | 0 | 0 | 0 | 0.00146 | 0 |  |  | 0.103 | 0.21 |  |  |  | POL1_0
67 | 722290823R00 | Přesun vybouraných hmot - vodovody, H 12 - 24 m | t | 0.332 | 0 | 0 |  | 0 |  | 0 | 21 | 0 | 0 | 0 | 0 | 0 |  |  | 4.93 | 1.64 |  |  |  | POL1_0
68 | 722172965R00 | Vsazení odbočky do plast. potrubí polyf. D 40 mm | kus | 1 | 0 | 0 |  | 0 |  | 0 | 21 | 0 | 0.00011 | 0 | 0 | 0 |  |  | 0.37535 | 0.38 |  |  |  | POL1_0
69 | 722172967R00 | Vsazení odbočky do plast. potrubí polyf D 63 mm, D50mm | kus | 2 | 0 | 0 |  | 0 |  | 0 | 21 | 0 | 0.00039 | 0 | 0 | 0 |  |  | 0.60902 | 1.22 |  |  |  | POL1_0
70 | 722190901R00 | Uzavření/otevření vodovodního potrubí při opravě | kus | 4 | 0 | 0 |  | 0 |  | 0 | 21 | 0 | 0 | 0 | 0 | 0 |  |  | 0.165 | 0.66 |  |  |  | POL1_0
Díl: | 725 | Zařizovací předměty |  |  |  | 0 |  | 0 |  | 0 |  | 0 |  | 0.21 |  | 0.13 |  |  |  | 31.15 |  |  |  | DIL
71 | 725014131R00 | Klozet závěsný + sedátko, bílý | soubor | 4 | 0 | 0 |  | 0 |  | 0 | 21 | 0 | 0.01772 | 0.07 | 0 | 0 |  |  | 0.973 | 3.89 |  |  |  | POL1_0
72 | 286967562R | Modul-WC Kombifix ovl.zepředu,, s odsáváním, pro mokrý proces, do zděné předstěnové instalace. 2 objemy splachování | kus | 4 | 0 | 0 |  | 0 |  | 0 | 21 | 0 | 0.009 | 0.04 | 0 | 0 |  |  | 0 | 0 |  |  |  | POL3_0
73 | 725016105R00 | Pisoár ovládání automatické, bílý | soubor | 1 | 0 | 0 |  | 0 |  | 0 | 21 | 0 | 0.02408 | 0.02 | 0 | 0 |  |  | 0.955 | 0.96 |  |  |  | POL1_0
74 | 725017130R00 | Umyvadlo na šrouby 50 x 41 cm, bílé | soubor | 2 | 0 | 0 |  | 0 |  | 0 | 21 | 0 | 0.01001 | 0.02 | 0 | 0 |  |  | 1.189 | 2.38 |  |  |  | POL1_0
75 | 725017138R00 | Kryt sifonu umyvadel , bílý | soubor | 2 | 0 | 0 |  | 0 |  | 0 | 21 | 0 | 0.00807 | 0.02 | 0 | 0 |  |  | 0.325 | 0.65 |  |  |  | POL1_0
76 | 725017151R00 | Umyvadlo invalidní 64 x 50,5 cm, bílé | soubor | 1 | 0 | 0 |  | 0 |  | 0 | 21 | 0 | 0.01751 | 0.02 | 0 | 0 |  |  | 1.253 | 1.25 |  |  |  | POL1_0
77 | 725019101R00 | Výlevka stojící s plastovou mřížkou | soubor | 1 | 0 | 0 |  | 0 |  | 0 | 21 | 0 | 0.01444 | 0.01 | 0 | 0 |  |  | 1.25 | 1.25 |  |  |  | POL1_0
78 | 725119105R00 | Montáž splachovacích nádrží vysokopoložených | kus | 1 | 0 | 0 |  | 0 |  | 0 | 21 | 0 | 0.00088 | 0 | 0 | 0 |  |  | 1.091 | 1.09 |  |  |  | POL1_0
79 | 725119306R00 | Montáž klozetu závěsného | soubor | 4 | 0 | 0 |  | 0 |  | 0 | 21 | 0 | 0.00089 | 0 | 0 | 0 |  |  | 1.12 | 4.48 |  |  |  | POL1_0
80 | 725119402R00 | Montáž předstěnových systémů do sádrokartonu | soubor | 4 | 0 | 0 |  | 0 |  | 0 | 21 | 0 | 0 | 0 | 0 | 0 |  |  | 1.9 | 7.6 |  |  |  | POL1_0
81 | 725829201RT1 | Montáž baterie umyv.a dřezové nástěnné chromové, včetně dodávky pákové baterie | kus | 4 | 0 | 0 |  | 0 |  | 0 | 21 | 0 | 0.00172 | 0.01 | 0 | 0 |  |  | 0.476 | 1.9 |  |  |  | POL1_0
82 | 725334301RT1 | Nálevka se sifonem PP , DN 32, rozměry 78x55 mm,výška 100 mm | kus | 1 | 0 | 0 |  | 0 |  | 0 | 21 | 0 | 9e-05 | 0 | 0 | 0 |  |  | 0.18 | 0.18 |  |  |  | POL1_0
83 | 725980113RT1 | Dvířka vanová 300 x 300 mm, bez dodávky | kus | 3 | 0 | 0 |  | 0 |  | 0 | 21 | 0 | 0 | 0 | 0 | 0 |  |  | 0.37 | 1.11 |  |  |  | POL1_0
84 | 998725103R00 | Přesun hmot pro zařizovací předměty, výšky do 24 m | t | 0.21 | 0 | 0 |  | 0 |  | 0 | 21 | 0 | 0 | 0 | 0 | 0 |  |  | 1.629 | 0.34 |  |  |  | POL1_0
85 | 725110811R00 | Demontáž klozetů splachovacích | soubor | 3 | 0 | 0 |  | 0 |  | 0 | 21 | 0 | 0 | 0 | 0.01933 | 0.06 |  |  | 0.59 | 1.77 |  |  |  | POL1_0
86 | 725210821R00 | Demontáž umyvadel bez výtokových armatur | soubor | 2 | 0 | 0 |  | 0 |  | 0 | 21 | 0 | 0 | 0 | 0.01946 | 0.04 |  |  | 0.382 | 0.76 |  |  |  | POL1_0
87 | 725330820R00 | Demontáž výlevky diturvitové | soubor | 1 | 0 | 0 |  | 0 |  | 0 | 21 | 0 | 0 | 0 | 0.0347 | 0.03 |  |  | 0.569 | 0.57 |  |  |  | POL1_0
88 | 725810811R00 | Demontáž ventilu výtokového nástěnného | kus | 3 | 0 | 0 |  | 0 |  | 0 | 21 | 0 | 0 | 0 | 0.00049 | 0 |  |  | 0.114 | 0.34 |  |  |  | POL1_0
89 | 725590813R00 | Přesun vybour.hmot, zařizovací předměty H 24 m | t | 0.133 | 0 | 0 |  | 0 |  | 0 | 21 | 0 | 0 | 0 | 0 | 0 |  |  | 4.772 | 0.63 |  |  |  | POL1_0
Díl: | Ostatní | Zednické výpomoci |  |  |  | 0
90 |  | Vysekání rýh ve zdi cihelné 7x10 cm | m | 4.6 | 0 | 0 | [6 empty] | 0 | 0
91 |  | Vysekání rýh ve zdi cihelné 7x15 cm | m | 18.1 | 0 | 0 | [6 empty] | 0 | 0
92 |  | Průraz zdivem v cihlové zdi tloušťky 15 cm 20x20 cm | kus | 6 | 0 | 0 | [6 empty] | 0 | 0
93 |  | Průraz zdivem v cihlové zdi tloušťky 15 cm 10x10 cm | kus | 4 | 0 | 0 | [6 empty] | 0 | 0
[22 empty] | 15 | 21
| 26 |  |  |  |  | 0 | [14 empty] | 0 | 0 | 0 | SUM
END

## Pol.ZTI 1NP
Položkový rozpočet | [22 empty] | #TypZaznamu#
S: | 1NP | Poliklinika - nemocnice Vyškov _17_07 | [10 empty] | ZTI | [9 empty] | STA
O: | [22 empty] | OBJ
R: | [22 empty] | ROZ
C: | [22 empty] | CAS_STR
P.č. | Číslo položky | Název položky | MJ | množství | cena / MJ | Celkem | Dodávka | Dodávka celk. | Montáž | Montáž celk. | DPH | cena s DPH | hmotnost / MJ | hmotnost celk.(t) | dem. hmotnost / MJ | dem. hmotnost celk.(t) | Ceník | Cen. soustava | Nhod / MJ | Nhod celk.
Díl: | 713 | Izolace tepelné |  |  |  | 0 |  | 0 |  | 0 |  | 0 |  | 0 |  | 0 |  |  |  | 3.35 |  |  | DIL
1 | 713571113R00 | Požárně ochranná manžeta hl. 60 mm, EI 90, D 75 mm | kus | 1 | 0 | 0 |  | 0 |  | 0 | 21 | 0 | 5e-05 | 0 | 0 | 0 |  |  | 0.5 | 0.5 |  |  | POL1_0
2 | 713571111RT2 | Požárně ochranná manžeta hl. 60 mm, EI 90, D 50 mm, PROMASTOP®-U | kus | 1 | 0 | 0 |  | 0 |  | 0 | 21 | 0 | 5e-05 | 0 | 0 | 0 |  |  | 0.5 | 0.5 |  |  | POL1_0
3 | 713571115R00 | Požárně ochranná manžeta hl. 60mm, EI 90, D 110 mm | kus | 4 | 0 | 0 |  | 0 |  | 0 | 21 | 0 | 5e-05 | 0 | 0 | 0 |  |  | 0.55 | 2.2 |  |  | POL1_0
4 | 713541201R00 | Tmelení spár 2 x 15 mm protipožárním tmelem , vodovodní potrubí v jídře a průchod přes zeď | m | 0.6 | 0 | 0 |  | 0 |  | 0 | 21 | 0 | 0.00025 | 0 | 0 | 0 |  |  | 0.25 | 0.15 |  |  | POL1_0
5 | 998713103R00 | Přesun hmot pro izolace tepelné, výšky do 24 m | t | 0.0004 | 0 | 0 |  | 0 |  | 0 | 21 | 0 | 0 | 0 | 0 | 0 |  |  | 1.966 | 0 |  |  | POL1_0
Díl: | 721 | Vnitřní kanalizace |  |  |  | 0 |  | 0 |  | 0 |  | 0 |  | 0 |  | 0.3 |  |  |  | 46.13 |  |  | DIL
6 | 721152206R00 | Potrubí svař. PE odpadní - svislé, D 75 x 3,0 mm | m | 4 | 0 | 0 |  | 0 |  | 0 | 21 | 0 | 0.000135 | 0 | 0 | 0 |  |  | 0.8415 | 3.37 |  |  | POL1_0
7 | 721152208R00 | Potrubí svař.t PE odpadní - svislé,D 110 x 4,3 mm | m | 12 | 0 | 0 |  | 0 |  | 0 | 21 | 0 | 0.000215 | 0 | 0 | 0 |  |  | 0.7973 | 9.57 |  |  | POL1_0
8 | 721153205R00 | Potrubí svař. PE připojovací, D 50 x 3,0 mm | m | 4.5 | 0 | 0 |  | 0 |  | 0 | 21 | 0 | 0.00049 | 0 | 0 | 0 |  |  | 0.225 | 1.01 |  |  | POL1_0
9 | 721153206R00 | Potrubí svař. PE připojovací, D 56 x 3,0 mm | m | 2.5 | 0 | 0 |  | 0 |  | 0 | 21 | 0 | 0.00059 | 0 | 0 | 0 |  |  | 0.4283 | 1.07 |  |  | POL1_0
10 | 721153210R00 | Potrubí svařované PE připojovací, D 110 x 4,3 mm | m | 6 | 0 | 0 |  | 0 |  | 0 | 21 | 0 | 0.000202 | 0 | 0 | 0 |  |  | 1.1733 | 7.04 |  |  | POL1_0
11 | 721154226R00 | Potrubí svař. PE ležaté zavěšené D 75 x 3,0 mm | m | 1.5 | 0 | 0 |  | 0 |  | 0 | 21 | 0 | 0.00144 | 0 | 0 | 0 |  |  | 0.66816 | 1 |  |  | POL1_0
12 | 721154228R00 | Potrubí svař. PE ležaté zavěšené D 110 x 4,3 mm | m | 1 | 0 | 0 |  | 0 |  | 0 | 21 | 0 | 0.00218 | 0 | 0 | 0 |  |  | 0.79666 | 0.8 |  |  | POL1_0
13 |  | Dilatační kus DN 100 | ks | 3 | 0 | 0 |  | 0 |  | 0 |  |  | 0 | 0
14 |  | Dilatační kus DN 75 | ks | 1 | 0 | 0 |  | 0 |  | 0
15 | 721194104R00 | Vyvedení odpadních výpustek D 40 x 1,8 | kus | 4 | 0 | 0 |  | 0 |  | 0 | 21 | 0 | 0 | 0 | 0 | 0 |  |  | 0.157 | 0.63 |  |  | POL1_0
16 | 721194105R00 | Vyvedení odpadních výpustek D 50 x 1,8 | kus | 1 | 0 | 0 |  | 0 |  | 0 | 21 | 0 | 0 | 0 | 0 | 0 |  |  | 0.174 | 0.17 |  |  | POL1_0
17 | 721194109R00 | Vyvedení odpadních výpustek D 110 x 2,3 | kus | 6 | 0 | 0 |  | 0 |  | 0 | 21 | 0 | 0 | 0 | 0 | 0 |  |  | 0.259 | 1.55 |  |  | POL1_0
18 | 721273150RT1 | Hlavice ventilační přivětrávací , přivzdušňovací ventil , D 50/75/110 mm | kus | 1 | 0 | 0 |  | 0 |  | 0 | 21 | 0 | 0 | 0 | 0 | 0 |  |  | 0.133 | 0.13 |  |  | POL1_0
19 | PC | Mřížka k přiv. hlavici +m | kus | 1 | 0 | 0 |  | 0 |  | 0 | 21 | 0 | 0 | 0 | 0 | 0 |  |  | 0 | 0 |  |  | POL1_0
20 | 721290123R00 | Zkouška těsnosti kanalizace kouřem DN 300 | m | 31.5 | 0 | 0 |  | 0 |  | 0 | 21 | 0 | 0 | 0 | 0 | 0 |  |  | 0.059 | 1.86 |  |  | POL1_0
21 | 998721103R00 | Přesun hmot pro vnitřní kanalizaci, výšky do 24 m | t | 5.051 | 0 | 0 |  | 0 |  | 0 | 21 | 0 | 0 | 0 | 0 | 0 |  |  | 1.575 | 7.96 |  |  | POL1_0
22 | 721140802R00 | Demontáž potrubí litinového DN 100 | m | 19 | 0 | 0 |  | 0 |  | 0 | 21 | 0 | 0 | 0 | 0.01492 | 0.28 |  |  | 0.413 | 7.85 |  |  | POL1_0
23 | 721171803R00 | Demontáž potrubí z PVC do D 75 mm | m | 6 | 0 | 0 |  | 0 |  | 0 | 21 | 0 | 0 | 0 | 0.0021 | 0.01 |  |  | 0.031 | 0.19 |  |  | POL1_0
24 | 721171808R00 | Demontáž potrubí z PVC do D 114 mm | m | 5 | 0 | 0 |  | 0 |  | 0 | 21 | 0 | 0 | 0 | 0.00198 | 0.01 |  |  | 0.083 | 0.42 |  |  | POL1_0
25 | 721290823R00 | Přesun vybouraných hmot - kanalizace, H 12 - 24 m | t | 0.306 | 0 | 0 |  | 0 |  | 0 | 21 | 0 | 0 | 0 | 0 | 0 |  |  | 4.93 | 1.51 |  |  | POL1_0
26 | 72117-6105.R00 | Potrubí HT připojovací DN 100x2,7 mm | m | 11 | 0 | 0 | [6 empty] | 0 | 0
27 | 72117-6104.R00 | Potrubí HT připojovací DN 70x1,9 mm | m | 1.5 | 0 | 0 | [6 empty] | 0 | 0
28 |  | Objímka Gabal DN 110 | ks | 9 | 0 | 0 | [6 empty] | 0 | 0
29 |  | Objímka Gabal DN 75 | ks | 1 | 0 | 0 | [6 empty] | 0 | 0
30 |  | Závěs | ks | 10 | 0 | 0 | [6 empty] | 0 | 0
31 | 72114-0915.R00 | Oprava-propojení dosavadního potrubí DN 100 | ks | 2 | 0 | 0 | [6 empty] | 0 | 0
32 | 72129-0123.R00 | Zkouška těsnosti kanalizace kouřem DN 300 | m | 12.5 | 0 | 0 | [6 empty] | 0 | 0
Díl: | 722 | Vnitřní vodovod |  |  |  | 0 |  | 0 |  | 0 |  | 0 |  | 0.01 |  | 0.1 |  |  |  | 55.1 |  |  | DIL
33 | 722163103R00 | Potrubí z měděných trubek D 18 x 1,0 mm | m | 30 | 0 | 0 |  | 0 |  | 0 | 21 | 0 | 9.8e-05 | 0 | 0 | 0 |  |  | 0.34104 | 10.23 |  |  | POL1_0
34 | 722163104R00 | Potrubí z měděných trubek D 22 x 1,0 mm | m | 15 | 0 | 0 |  | 0 |  | 0 | 21 | 0 | 9.8e-05 | 0 | 0 | 0 |  |  | 0.34136 | 5.12 |  |  | POL1_0
35 | 722163105R00 | Potrubí z měděných trubek D 28 x 1,5 mm | m | 19 | 0 | 0 |  | 0 |  | 0 | 21 | 0 | 9.8e-05 | 0 | 0 | 0 |  |  | 0.36764 | 6.99 |  |  | POL1_0
36 | 722163106R00 | Potrubí z měděných trubek D 35 x 1,5 mm | m | 7 | 0 | 0 |  | 0 |  | 0 | 21 | 0 | 9.8e-05 | 0 | 0 | 0 |  |  | 0.3903 | 2.73 |  |  | POL1_0
37 | 722181241RT7 | Izolace návleková tl. stěny 6 mm, vnitřní průměr 22 mm | m | 20 | 0 | 0 |  | 0 |  | 0 | 21 | 0 | 3e-05 | 0 | 0 | 0 |  |  | 0.129 | 2.58 |  |  | POL1_0
38 | 722181241RT9 | Izolace návleková tl. stěny 6 mm, vnitřní průměr 28 mm | m | 5 | 0 | 0 |  | 0 |  | 0 | 21 | 0 | 4e-05 | 0 | 0 | 0 |  |  | 0.129 | 0.65 |  |  | POL1_0
39 | 722181241RU2 | Izolace návleková tl. stěny 6 mm, vnitřní průměr 35 mm | m | 11 | 0 | 0 |  | 0 |  | 0 | 21 | 0 | 4e-05 | 0 | 0 | 0 |  |  | 0.142 | 1.56 |  |  | POL1_0
40 | 722181242RV9 | Izolace návlekováL tl. stěny 9 mm, vnitřní průměr 40 mm | m | 4 | 0 | 0 |  | 0 |  | 0 | 21 | 0 | 8e-05 | 0 | 0 | 0 |  |  | 0.157 | 0.63 |  |  | POL1_0
41 | 722181243RT7 | Izolace návleková tl. stěny 13 mm, vnitřní průměr 22 mm | m | 10 | 0 | 0 |  | 0 |  | 0 | 21 | 0 | 3e-05 | 0 | 0 | 0 |  |  | 0.129 | 1.29 |  |  | POL1_0
42 | 722181243RT9 | Izolace návlekováL tl. stěny 13 mm, vnitřní průměr 28 mm | m | 10 | 0 | 0 |  | 0 |  | 0 | 21 | 0 | 5e-05 | 0 | 0 | 0 |  |  | 0.129 | 1.29 |  |  | POL1_0
43 | 722181244RU2 | Izolace návleková tl. stěny 20 mm, vnitřní průměr 35 mm | m | 8 | 0 | 0 |  | 0 |  | 0 | 21 | 0 | 7e-05 | 0 | 0 | 0 |  |  | 0.142 | 1.14 |  |  | POL1_0
44 | 722190401R00 | Vyvedení a upevnění výpustek DN 15 | kus | 7 | 0 | 0 |  | 0 |  | 0 | 21 | 0 | 0 | 0 | 0 | 0 |  |  | 0.425 | 2.98 |  |  | POL1_0
45 | 722220121R00 | Nástěnka K 247, pro baterii G 1/2 | pár | 5 | 0 | 0 |  | 0 |  | 0 | 21 | 0 | 0.00148 | 0.01 | 0 | 0 |  |  | 0.54 | 2.7 |  |  | POL1_0
46 | 722280106R00 | Tlaková zkouška vodovodního potrubí DN 32 | m | 71 | 0 | 0 |  | 0 |  | 0 | 21 | 0 | 0 | 0 | 0 | 0 |  |  | 0.029 | 2.06 |  |  | POL1_0
47 | 722290234R00 | Proplach a dezinfekce vodovod.potrubí DN 80 | m | 71 | 0 | 0 |  | 0 |  | 0 | 21 | 0 | 1e-05 | 0 | 0 | 0 |  |  | 0.062 | 4.4 |  |  | POL1_0
48 | 722190901R00 | Uzavření/otevření vodovodního potrubí při opravě | kus | 4 | 0 | 0 |  | 0 |  | 0 | 21 | 0 | 0 | 0 | 0 | 0 |  |  | 0.165 | 0.66 |  |  | POL1_0
49 | 998722103R00 | Přesun hmot pro vnitřní vodovod, výšky do 24 m | t | 0.089 | 0 | 0 |  | 0 |  | 0 | 21 | 0 | 0 | 0 | 0 | 0 |  |  | 1.421 | 0.13 |  |  | POL1_0
50 | 722130801R00 | Demontáž potrubí ocelových závitových DN 25 | m | 46 | 0 | 0 |  | 0 |  | 0 | 21 | 0 | 0 | 0 | 0.00213 | 0.1 |  |  | 0.173 | 7.96 |  |  | POL1_0
51 | 72217-4313.R00 | Potrubí z PP-R 80 PN 20, DN 32 | m | 19 | 0 | 0 | [6 empty] | 0 | 0
52 | 72217-4312.R00 | Potrubí z PP-R 80 PN 20, DN 25 | m | 10 | 0 | 0 | [6 empty] | 0 | 0
53 |  | Montáž žlabu | m | 29 | 0 | 0 | [6 empty] | 0 | 0
54 |  | Pozink. žlab DN 32 | m | 19 | 0 | 0 | [6 empty] | 0 | 0
55 |  | Pozink. žlab DN 25 | m | 10 | 0 | 0 | [6 empty] | 0 | 0
56 | 72213-1934.R00 | Oprava-propojení dosavadního potrubí DN 32 | ks | 2 | 0 | 0 | [6 empty] | 0 | 0
57 | 72213-1933.R00 | Oprava-propojení dosavadního potrubí DN 25 | ks | 1 | 0 | 0 | [6 empty] | 0 | 0
58 | 72216-0943.R00 | Oprava-propojení na nové Cu potrubí DN 28 | ks | 6 | 0 | 0 | [6 empty] | 0 | 0
59 | 72216-0942.R00 | Oprava-propojení na nové Cu potrubí DN 22 | ks | 3 | 0 | 0 | [6 empty] | 0 | 0
60 |  | Závěs | ks | 5 | 0 | 0 | [6 empty] | 0 | 0
61 |  | Objímka Gabal DN 32 | ks | 10 | 0 | 0 | [6 empty] | 0 | 0
62 |  | Objímka Gabal DN 25 | ks | 5 | 0 | 0 | [6 empty] | 0 | 0
63 | 72223-9103.R00 | Montáž vodovodních armatur 2závity, G1 | ks | 1 | 0 | 0 | [6 empty] | 0 | 0
64 | 72223-9104.R00 | Montáž vodovodních armatur 2závity, G5/4 | ks | 2 | 0 | 0 | [6 empty] | 0 | 0
65 |  | Kulový kohout DN 32 | ks | 2 | 0 | 0 | [6 empty] | 0 | 0
66 |  | Kulový kohout DN 25 | ks | 1 | 0 | 0 | [6 empty] | 0 | 0
67 |  | Vsazení ventilu na stávající potrubí vody, vyřezání závitu na potrubí | hod | 10 | 0 | 0 | [6 empty] | 0 | 0
68 |  | Vypuštění a napuštění budovy | hod | 1 | 0 | 0 | [6 empty] | 0 | 0
69 | 72229-0226.R00 | Zkouška tlaku potrubí závitového DN 32 | m | 29 | 0 | 0 | [6 empty] | 0 | 0
70 | 72229-0234.R00 | Proplach a dezinfekce vodovod.potrubí DN 80 | m | 29 | 0 | 0 | [6 empty] | 0 | 0
71 | 722290823R00 | Přesun vybouraných hmot - vodovody, H 12 - 24 m | t | 0.098 | 0 | 0 |  | 0 |  | 0 | 21 | 0 | 0 | 0
Díl: | 725 | Zařizovací předměty |  |  |  | 0 |  | 0 |  | 0 |  | 0 |  | 0 |  | 0.17 |  |  |  | 37.11 |  |  | DIL
72 | 725014131R00 | Klozet závěsný + sedátko, bílý | soubor | 5 | 0 | 0 |  | 0 |  | 0 | 21 | 0 | 0 | 0 | 0 | 0 |  |  | 0.973 | 4.87 |  |  | POL1_0
73 | 286967562R | Modul-WC Kombifix ovl.zepředu,, s odsáváním, pro mokrý proces, do zděné předstěnové instalace. 2 objemy splachování | kus | 5 | 0 | 0 |  | 0 |  | 0 | 21 | 0 | 0 | 0 | 0 | 0 |  |  | 0 | 0 |  |  | POL3_0
74 | 725016105R00 | Pisoár ovládání automatické, bílý | soubor | 1 | 0 | 0 |  | 0 |  | 0 | 21 | 0 | 0 | 0 | 0 | 0 |  |  | 0.955 | 0.96 |  |  | POL1_0
75 | 725017130R00 | Umyvadlo na šrouby 50 x 41 cm, bílé | soubor | 3 | 0 | 0 |  | 0 |  | 0 | 21 | 0 | 0 | 0 | 0 | 0 |  |  | 1.189 | 3.57 |  |  | POL1_0
76 | 725017138R00 | Kryt sifonu umyvadel , bílý | soubor | 3 | 0 | 0 |  | 0 |  | 0 | 21 | 0 | 0 | 0 | 0 | 0 |  |  | 0.325 | 0.98 |  |  | POL1_0
77 | 725017151R00 | Umyvadlo invalidní 64 x 50,5 cm, bílé | soubor | 1 | 0 | 0 |  | 0 |  | 0 | 21 | 0 | 0 | 0 | 0 | 0 |  |  | 1.253 | 1.25 |  |  | POL1_0
78 | 725019101R00 | Výlevka stojící s plastovou mřížkou | soubor | 1 | 0 | 0 |  | 0 |  | 0 | 21 | 0 | 0 | 0 | 0 | 0 |  |  | 1.25 | 1.25 |  |  | POL1_0
79 | 725119105R00 | Montáž splachovacích nádrží vysokopoložených | kus | 1 | 0 | 0 |  | 0 |  | 0 | 21 | 0 | 0 | 0 | 0 | 0 |  |  | 1.091 | 1.09 |  |  | POL1_0
80 | 725119306R00 | Montáž klozetu závěsného | soubor | 5 | 0 | 0 |  | 0 |  | 0 | 21 | 0 | 0 | 0 | 0 | 0 |  |  | 1.12 | 5.6 |  |  | POL1_0
81 | 725119402R00 | Montáž předstěnových systémů do sádrokartonu | soubor | 5 | 0 | 0 |  | 0 |  | 0 | 21 | 0 | 0 | 0 | 0 | 0 |  |  | 1.9 | 9.5 |  |  | POL1_0
82 | 725829201RT1 | Montáž baterie umyv.a dřezové nástěnné chromové, včetně dodávky pákové baterie | kus | 5 | 0 | 0 |  | 0 |  | 0 | 21 | 0 | 0 | 0 | 0 | 0 |  |  | 0.476 | 2.38 |  |  | POL1_0
83 | 998725103R00 | Přesun hmot pro zařizovací předměty, výšky do 24 m | t | 0.258 | 0 | 0 |  | 0 |  | 0 | 21 | 0 | 0 | 0 | 0 | 0 |  |  | 1.629 | 0.42 |  |  | POL1_0
84 | 725110811R00 | Demontáž klozetů splachovacích | soubor | 4 | 0 | 0 |  | 0 |  | 0 | 21 | 0 | 0 | 0 | 0.01933 | 0.08 |  |  | 0.59 | 2.36 |  |  | POL1_0
85 | 725122813R00 | Demontáž pisoárů s nádrží + 1 záchodkem | soubor | 1 | 0 | 0 |  | 0 |  | 0 | 21 | 0 | 0 | 0 | 0.0172 | 0.02 |  |  | 0.403 | 0.4 |  |  | POL1_0
86 | 725210821R00 | Demontáž umyvadel bez výtokových armatur | soubor | 2 | 0 | 0 |  | 0 |  | 0 | 21 | 0 | 0 | 0 | 0.01946 | 0.04 |  |  | 0.382 | 0.76 |  |  | POL1_0
87 | 725330820R00 | Demontáž výlevky diturvitové | soubor | 1 | 0 | 0 |  | 0 |  | 0 | 21 | 0 | 0 | 0 | 0.0347 | 0.03 |  |  | 0.569 | 0.57 |  |  | POL1_0
88 | 725810811R00 | Demontáž ventilu výtokového nástěnného | kus | 3 | 0 | 0 |  | 0 |  | 0 | 21 | 0 | 0 | 0 | 0.00049 | 0 |  |  | 0.114 | 0.34 |  |  | POL1_0
89 | 725590813R00 | Přesun vybour.hmot, zařizovací předměty H 24 m | t | 0.169 | 0 | 0 |  | 0 |  | 0 | 21 | 0 | 0 | 0 | 0 | 0 |  |  | 4.772 | 0.81 |  |  | POL1_0
Díl: | Ostatní | Zednické výpomoci |  |  |  | 0
90 |  | Vysekání rýh ve zdi cihelné 7x10 cm | m | 4.6 | 0 | 0 | [6 empty] | 0 | 0
91 |  | Vysekání rýh ve zdi cihelné 7x15 cm | m | 18.1 | 0 | 0 | [6 empty] | 0 | 0
92 |  | Průraz zdivem v cihlové zdi tloušťky 15 cm 20x20 cm | kus | 6 | 0 | 0 | [6 empty] | 0 | 0
93 |  | Průraz zdivem v cihlové zdi tloušťky 15 cm 10x10 cm | kus | 4 | 0 | 0 | [6 empty] | 0 | 0
94 | 46068-0021.RT3 | Průraz zdivem v cihlové zdi 15x15x10 cm | ks | 4 | 0 | 0 | [6 empty] | 0 | 0
95 | 46068-0021.RT4 | Průraz zdivem v cihlové zdi 30x15x10 cm | ks | 4 | 0 | 0 | [6 empty] | 0 | 0
96 |  | Bourání soklu 30x60x7 cm, cihla | ks | 2 | 0 | 0 | [6 empty] | 0 | 0 | [6 empty] | 15 | 21
| 26 |  |  |  |  | 0 | [14 empty] | 0 | 0 | SUM

## Pol.ZTI 2NP
Položkový rozpočet | [22 empty] | #TypZaznamu#
S: | 2 NP | Poliklinika - nemocnice Vyškov _17_07 | [10 empty] | ZTI | [9 empty] | STA
O: | [22 empty] | OBJ
R: | [22 empty] | ROZ
C: | [22 empty] | CAS_STR
P.č. | Číslo položky | Název položky | MJ | množství | cena / MJ | Celkem | Dodávka | Dodávka celk. | Montáž | Montáž celk. | DPH | cena s DPH | hmotnost / MJ | hmotnost celk.(t) | dem. hmotnost / MJ | dem. hmotnost celk.(t) | Ceník | Cen. soustava | Nhod / MJ | Nhod celk.
Díl: | 713 | Izolace tepelné |  |  |  | 0 |  | 0 |  | 0 |  | 0 |  | 0 |  | 0 |  |  |  | 3.9 |  |  | DIL
1 | 713571111RT2 | Požárně ochranná manžeta hl. 60 mm, EI 90, D 50 mm | kus | 1 | 0 | 0 |  | 0 |  | 0 | 21 | 0 | 5e-05 | 0 | 0 | 0 |  |  | 0.5 | 0.5 |  |  | POL1_0
2 | 713571113R00 | Požárně ochranná manžeta hl. 60 mm, EI 90, D 75 mm | kus | 1 | 0 | 0 |  | 0 |  | 0 | 21 | 0 | 5e-05 | 0 | 0 | 0 |  |  | 0.5 | 0.5 |  |  | POL1_0
3 | 713571115R00 | Požárně ochranná manžeta hl. 60mm, EI 90, D 110 mm | kus | 5 | 0 | 0 |  | 0 |  | 0 | 21 | 0 | 5e-05 | 0 | 0 | 0 |  |  | 0.55 | 2.75 |  |  | POL1_0
4 | 713541201R00 | Tmelení spár 2 x 15 mm protipožárním tmelem , vodovodní potrubí v jídře a průchod přes zeď | m | 0.6 | 0 | 0 |  | 0 |  | 0 | 21 | 0 | 0.00025 | 0 | 0 | 0 |  |  | 0.25 | 0.15 |  |  | POL1_0
5 | 998713103R00 | Přesun hmot pro izolace tepelné, výšky do 24 m | t | 0.0005 | 0 | 0 |  | 0 |  | 0 | 21 | 0 | 0 | 0 | 0 | 0 |  |  | 1.966 | 0 |  |  | POL1_0
Díl: | 721 | Vnitřní kanalizace |  |  |  | 0 |  | 0 |  | 0 |  | 0 |  | 0.05 |  | 0.3 |  |  |  | 37.77 |  |  | DIL
6 | 721152206R00 | Potrubí svař. PE odpadní - svislé, D 75 x 3,0 mm | m | 4 | 0 | 0 |  | 0 |  | 0 | 21 | 0 | 0.00135 | 0.01 | 0 | 0 |  |  | 0.8415 | 3.37 |  |  | POL1_0
7 | 721152208R00 | Potrubí svař.t PE odpadní - svislé,D 110 x 4,3 mm | m | 12 | 0 | 0 |  | 0 |  | 0 | 21 | 0 | 0.00215 | 0.03 | 0 | 0 |  |  | 0.7973 | 9.57 |  |  | POL1_0
8 | 721153205R00 | Potrubí svař. PE připojovací, D 50 x 3,0 mm | m | 4.5 | 0 | 0 |  | 0 |  | 0 | 21 | 0 | 0.00049 | 0 | 0 | 0 |  |  | 0.225 | 1.01 |  |  | POL1_0
9 | 721153206R00 | Potrubí svař. PE připojovací, D 56 x 3,0 mm | m | 2.5 | 0 | 0 |  | 0 |  | 0 | 21 | 0 | 0.00059 | 0 | 0 | 0 |  |  | 0.4283 | 1.07 |  |  | POL1_0
10 | 721153210R00 | Potrubí svařované PE připojovací, D 110 x 4,3 mm | m | 6 | 0 | 0 |  | 0 |  | 0 | 21 | 0 | 0.00202 | 0.01 | 0 | 0 |  |  | 1.1733 | 7.04 |  |  | POL1_0
11 | 721154226R00 | Potrubí Geberit PE ležaté zavěšené D 75 x 3,0 mm | m | 1 | 0 | 0 |  | 0 |  | 0 | 21 | 0 | 0.00144 | 0 | 0 | 0 |  |  | 0.66816 | 0.67 |  |  | POL1_0
12 | 721154228R00 | Potrubí svař. PE ležaté zavěšené D 110 x 4,3 mm | m | 1 | 0 | 0 |  | 0 |  | 0 | 21 | 0 | 0.00218 | 0 | 0 | 0 |  |  | 0.79666 | 0.8 |  |  | POL1_0
13 |  | Dilatační kus DN 100 | ks | 3 | 0 | 0 |  | 0 |  | 0
14 |  | Dilatační kus DN 75 | ks | 1 | 0 | 0 |  | 0 |  | 0
15 | 721194104R00 | Vyvedení odpadních výpustek D 40 x 1,8 | kus | 3 | 0 | 0 |  | 0 |  | 0 | 21 | 0 | 0 | 0 | 0 | 0 |  |  | 0.157 | 0.47 |  |  | POL1_0
16 | 721194105R00 | Vyvedení odpadních výpustek D 50 x 1,8 | kus | 2 | 0 | 0 |  | 0 |  | 0 | 21 | 0 | 0 | 0 | 0 | 0 |  |  | 0.174 | 0.35 |  |  | POL1_0
17 | 721194109R00 | Vyvedení odpadních výpustek D 110 x 2,3 | kus | 6 | 0 | 0 |  | 0 |  | 0 | 21 | 0 | 0 | 0 | 0 | 0 |  |  | 0.259 | 1.55 |  |  | POL1_0
18 | 721290123R00 | Zkouška těsnosti kanalizace kouřem DN 300 | m | 31 | 0 | 0 |  | 0 |  | 0 | 21 | 0 | 0 | 0 | 0 | 0 |  |  | 0.059 | 1.83 |  |  | POL1_0
19 | 998721103R00 | Přesun hmot pro vnitřní kanalizaci, výšky do 24 m | t | 0.05 | 0 | 0 |  | 0 |  | 0 | 21 | 0 | 0 | 0 | 0 | 0 |  |  | 1.575 | 0.08 |  |  | POL1_0
20 | 721140802R00 | Demontáž potrubí litinového DN 100 | m | 19 | 0 | 0 |  | 0 |  | 0 | 21 | 0 | 0 | 0 | 0.01492 | 0.28 |  |  | 0.413 | 7.85 |  |  | POL1_0
21 | 721171803R00 | Demontáž potrubí z PVC do D 75 mm | m | 6 | 0 | 0 |  | 0 |  | 0 | 21 | 0 | 0 | 0 | 0.0021 | 0.01 |  |  | 0.031 | 0.19 |  |  | POL1_0
22 | 721171808R00 | Demontáž potrubí z PVC do D 114 mm | m | 5 | 0 | 0 |  | 0 |  | 0 | 21 | 0 | 0 | 0 | 0.00198 | 0.01 |  |  | 0.083 | 0.42 |  |  | POL1_0
23 | 721290823R00 | Přesun vybouraných hmot - kanalizace, H 12 - 24 m | t | 0.305 | 0 | 0 |  | 0 |  | 0 | 21 | 0 | 0 | 0 | 0 | 0 |  |  | 4.93 | 1.5 |  |  | POL1_0
Díl: | 722 | Vnitřní vodovod |  |  |  | 0 |  | 0 |  | 0 |  | 0 |  | 0.11 |  | 0.1 |  |  |  | 55.44 |  |  | DIL
24 | 722163103R00 | Potrubí z měděných trubek D 18 x 1,0 mm | m | 29 | 0 | 0 |  | 0 |  | 0 | 21 | 0 | 0.00098 | 0.03 | 0 | 0 |  |  | 0.34104 | 9.89 |  |  | POL1_0
25 | 722163104R00 | Potrubí z měděných trubek D 22 x 1,0 mm | m | 15 | 0 | 0 |  | 0 |  | 0 | 21 | 0 | 0.00109 | 0.02 | 0 | 0 |  |  | 0.34136 | 5.12 |  |  | POL1_0
26 | 722163105R00 | Potrubí z měděných trubek D 28 x 1,5 mm | m | 22 | 0 | 0 |  | 0 |  | 0 | 21 | 0 | 0.00167 | 0.04 | 0 | 0 |  |  | 0.36764 | 8.09 |  |  | POL1_0
27 | 722163106R00 | Potrubí z měděných trubek D 35 x 1,5 mm | m | 4 | 0 | 0 |  | 0 |  | 0 | 21 | 0 | 0.00201 | 0.01 | 0 | 0 |  |  | 0.3903 | 1.56 |  |  | POL1_0
28 | 722181241RT7 | Izolace návleková tl. stěny 6 mm, vnitřní průměr 22 mm | m | 18 | 0 | 0 |  | 0 |  | 0 | 21 | 0 | 3e-05 | 0 | 0 | 0 |  |  | 0.129 | 2.32 |  |  | POL1_0
29 | 722181241RT9 | Izolace návleková tl. stěny 6 mm, vnitřní průměr 28 mm | m | 4 | 0 | 0 |  | 0 |  | 0 | 21 | 0 | 4e-05 | 0 | 0 | 0 |  |  | 0.129 | 0.52 |  |  | POL1_0
30 | 722181241RU2 | Izolace návleková tl. stěny 6 mm, vnitřní průměr 35 mm | m | 11 | 0 | 0 |  | 0 |  | 0 | 21 | 0 | 4e-05 | 0 | 0 | 0 |  |  | 0.142 | 1.56 |  |  | POL1_0
31 | 722181242RV9 | Izolace návlekováL tl. stěny 9 mm, vnitřní průměr 40 mm | m | 4 | 0 | 0 |  | 0 |  | 0 | 21 | 0 | 8e-05 | 0 | 0 | 0 |  |  | 0.157 | 0.63 |  |  | POL1_0
32 | 722181243RT7 | Izolace návleková tl. stěny 13 mm, vnitřní průměr 22 mm | m | 11 | 0 | 0 |  | 0 |  | 0 | 21 | 0 | 3e-05 | 0 | 0 | 0 |  |  | 0.129 | 1.42 |  |  | POL1_0
33 | 722181243RT9 | Izolace návlekováL tl. stěny 13 mm, vnitřní průměr 28 mm | m | 11 | 0 | 0 |  | 0 |  | 0 | 21 | 0 | 5e-05 | 0 | 0 | 0 |  |  | 0.129 | 1.42 |  |  | POL1_0
34 | 722181244RU2 | Izolace návleková tl. stěny 20 mm, vnitřní průměr 35 mm | m | 11 | 0 | 0 |  | 0 |  | 0 | 21 | 0 | 7e-05 | 0 | 0 | 0 |  |  | 0.142 | 1.56 |  |  | POL1_0
35 | 722190401R00 | Vyvedení a upevnění výpustek DN 15 | kus | 7 | 0 | 0 |  | 0 |  | 0 | 21 | 0 | 0 | 0 | 0 | 0 |  |  | 0.425 | 2.98 |  |  | POL1_0
36 | 722220121R00 | Nástěnka K 247, pro baterii G 1/2 | pár | 5 | 0 | 0 |  | 0 |  | 0 | 21 | 0 | 0.00148 | 0.01 | 0 | 0 |  |  | 0.54 | 2.7 |  |  | POL1_0
37 | 722280106R00 | Tlaková zkouška vodovodního potrubí DN 32 | m | 70 | 0 | 0 |  | 0 |  | 0 | 21 | 0 | 0 | 0 | 0 | 0 |  |  | 0.029 | 2.03 |  |  | POL1_0
38 | 722290234R00 | Proplach a dezinfekce vodovod.potrubí DN 80 | m | 70 | 0 | 0 |  | 0 |  | 0 | 21 | 0 | 1e-05 | 0 | 0 | 0 |  |  | 0.062 | 4.34 |  |  | POL1_0
39 | 998722103R00 | Přesun hmot pro vnitřní vodovod, výšky do 24 m | t | 0.088 | 0 | 0 |  | 0 |  | 0 | 21 | 0 | 0 | 0 | 0 | 0 |  |  | 1.421 | 0.13 |  |  | POL1_0
40 | 722130801R00 | Demontáž potrubí ocelových závitových DN 25 | m | 46 | 0 | 0 |  | 0 |  | 0 | 21 | 0 | 0 | 0 | 0.00213 | 0.1 |  |  | 0.173 | 7.96 |  |  | POL1_0
41 | 722220861R00 | Demontáž armatur s dvěma závity G 3/4 | kus | 1 | 0 | 0 |  | 0 |  | 0 | 21 | 0 | 0 | 0 | 0.00053 | 0 |  |  | 0.062 | 0.06 |  |  | POL1_0
42 | 722290823R00 | Přesun vybouraných hmot - vodovody, H 12 - 24 m | t | 0.099 | 0 | 0 |  | 0 |  | 0 | 21 | 0 | 0 | 0 | 0 | 0 |  |  | 4.93 | 0.49 |  |  | POL1_0
43 | 722190901R00 | Uzavření/otevření vodovodního potrubí při opravě | kus | 4 | 0 | 0 |  | 0 |  | 0 | 21 | 0 | 0 | 0 | 0 | 0 |  |  | 0.165 | 0.66 |  |  | POL1_0
Díl: | 725 | Zařizovací předměty |  |  |  | 0 |  | 0 |  | 0 |  | 0 |  | 0.23 |  | 0.26 |  |  |  | 42.56 |  |  | DIL
44 | 725014131R00 | Klozet závěsný + sedátko, bílý | soubor | 5 | 0 | 0 |  | 0 |  | 0 | 21 | 0 | 0.01772 | 0.09 | 0 | 0 |  |  | 0.973 | 4.87 |  |  | POL1_0
45 | 286967562R | Modul-WC Kombifix ovl.zepředu,, s odsáváním, pro mokrý proces, do zděné předstěnové instalace. 2 objemy splachování | kus | 5 | 0 | 0 |  | 0 |  | 0 | 21 | 0 | 0.009 | 0.05 | 0 | 0 |  |  | 0 | 0 |  |  | POL3_0
46 | 725016105R00 | Pisoár ovládání automatické, bílý | soubor | 1 | 0 | 0 |  | 0 |  | 0 | 21 | 0 | 0.02408 | 0.02 | 0 | 0 |  |  | 0.955 | 0.96 |  |  | POL1_0
47 | 725017130R00 | Umyvadlo na šrouby 50 x 41 cm, bílé | soubor | 3 | 0 | 0 |  | 0 |  | 0 | 21 | 0 | 0.01001 | 0.03 | 0 | 0 |  |  | 1.189 | 3.57 |  |  | POL1_0
48 | 725017138R00 | Kryt sifonu umyvadel , bílý | soubor | 3 | 0 | 0 |  | 0 |  | 0 | 21 | 0 | 0.00807 | 0.02 | 0 | 0 |  |  | 0.325 | 0.98 |  |  | POL1_0
49 | 725019101R00 | Výlevka stojící s plastovou mřížkou | soubor | 1 | 0 | 0 |  | 0 |  | 0 | 21 | 0 | 0.01444 | 0.01 | 0 | 0 |  |  | 1.25 | 1.25 |  |  | POL1_0
50 | 725119105R00 | Montáž splachovacích nádrží vysokopoložených | kus | 1 | 0 | 0 |  | 0 |  | 0 | 21 | 0 | 0.00088 | 0 | 0 | 0 |  |  | 1.091 | 1.09 |  |  | POL1_0
51 | 725119306R00 | Montáž klozetu závěsného | soubor | 5 | 0 | 0 |  | 0 |  | 0 | 21 | 0 | 0.00089 | 0 | 0 | 0 |  |  | 1.12 | 5.6 |  |  | POL1_0
52 | 725119402R00 | Montáž předstěnových systémů do sádrokartonu | soubor | 5 | 0 | 0 |  | 0 |  | 0 | 21 | 0 | 0 | 0 | 0 | 0 |  |  | 1.9 | 9.5 |  |  | POL1_0
53 | 725249102R00 | Montáž sprchových mís a vaniček | soubor | 1 | 0 | 0 |  | 0 |  | 0 | 21 | 0 | 0.00062 | 0 | 0 | 0 |  |  | 2.6 | 2.6 |  |  | POL1_0
54 | 725249103R00 | Montáž sprchových koutů | soubor | 1 | 0 | 0 |  | 0 |  | 0 | 21 | 0 | 0.00017 | 0 | 0 | 0 |  |  | 2.9 | 2.9 |  |  | POL1_0
55 | 725829201RT1 | Montáž baterie umyv.a dřezové nástěnné chromové, včetně dodávky pákové baterie | kus | 4 | 0 | 0 |  | 0 |  | 0 | 21 | 0 | 0.00172 | 0.01 | 0 | 0 |  |  | 0.476 | 1.9 |  |  | POL1_0
56 | 725845111R00 | Baterie sprchová nástěnná ruční, bez příslušenství | kus | 1 | 0 | 0 |  | 0 |  | 0 | 21 | 0 | 0.00152 | 0 | 0 | 0 |  |  | 0.587 | 0.59 |  |  | POL1_0
57 | PC | Příslušenství ke sprch baterii | kus | 1 | 0 | 0 |  | 0 |  | 0 | 21 | 0 | 0.002 | 0 | 0 | 0 |  |  | 0 | 0 |  |  | POL1_0
58 | 998725103R00 | Přesun hmot pro zařizovací předměty, výšky do 24 m | t | 0.243 | 0 | 0 |  | 0 |  | 0 | 21 | 0 | 0 | 0 | 0 | 0 |  |  | 1.629 | 0.4 |  |  | POL1_0
59 | 725110811R00 | Demontáž klozetů splachovacích | soubor | 4 | 0 | 0 |  | 0 |  | 0 | 21 | 0 | 0 | 0 | 0.01933 | 0.08 |  |  | 0.59 | 2.36 |  |  | POL1_0
60 | 725122813R00 | Demontáž pisoárů s nádrží + 1 záchodkem | soubor | 1 | 0 | 0 |  | 0 |  | 0 | 21 | 0 | 0 | 0 | 0.0172 | 0.02 |  |  | 0.403 | 0.4 |  |  | POL1_0
61 | 725210821R00 | Demontáž umyvadel bez výtokových armatur | soubor | 2 | 0 | 0 |  | 0 |  | 0 | 21 | 0 | 0 | 0 | 0.01946 | 0.04 |  |  | 0.382 | 0.76 |  |  | POL1_0
62 | 725240811R00 | Demontáž sprchových kabin bez výtokových armatur | soubor | 1 | 0 | 0 |  | 0 |  | 0 | 21 | 0 | 0 | 0 | 0.088 | 0.09 |  |  | 0.693 | 0.69 |  |  | POL1_0
63 | 725330820R00 | Demontáž výlevky diturvitové | soubor | 1 | 0 | 0 |  | 0 |  | 0 | 21 | 0 | 0 | 0 | 0.0347 | 0.03 |  |  | 0.569 | 0.57 |  |  | POL1_0
64 | 725810811R00 | Demontáž ventilu výtokového nástěnného | kus | 3 | 0 | 0 |  | 0 |  | 0 | 21 | 0 | 0 | 0 | 0.00049 | 0 |  |  | 0.114 | 0.34 |  |  | POL1_0
65 | 725590813R00 | Přesun vybour.hmot, zařizovací předměty H 24 m | t | 0.258 | 0 | 0 |  | 0 |  | 0 | 21 | 0 | 0 | 0 | 0 | 0 |  |  | 4.772 | 1.23 |  |  | POL1_0
Díl: | Ostatní | Zednické výpomoci |  |  |  | 0
66 |  | Vysekání rýh ve zdi cihelné 7x10 cm | m | 4.6 | 0 | 0 | [6 empty] | 0 | 0 | [6 empty] | 15 | 21
67 |  | Vysekání rýh ve zdi cihelné 7x15 cm | m | 18.1 | 0 | 0 | [6 empty] | 1 | 18.1 | [6 empty] | 0 | 0 | SUM
68 |  | Průraz zdivem v cihlové zdi tloušťky 15 cm 20x20 cm | kus | 6 | 0 | 0 | [6 empty] | 2 | 12
69 |  | Průraz zdivem v cihlové zdi tloušťky 15 cm 10x10 cm | kus | 4 | 0 | 0 | [6 empty] | 3 | 12
33 | [5 empty] | 0
END

## Pol.ZTI 3NP
Položkový rozpočet | [22 empty] | #TypZaznamu#
S: | 3 NP | Poliklinika - nemocnice Vyškov _17_07 | [10 empty] | ZTI | [9 empty] | STA
O: | [22 empty] | OBJ
R: | [22 empty] | ROZ
C: | [22 empty] | CAS_STR
P.č. | Číslo položky | Název položky | MJ | množství | cena / MJ | Celkem | Dodávka | Dodávka celk. | Montáž | Montáž celk. | DPH | cena s DPH | hmotnost / MJ | hmotnost celk.(t) | dem. hmotnost / MJ | dem. hmotnost celk.(t) | Ceník | Cen. soustava | Nhod / MJ | Nhod celk.
Díl: | 713 | Izolace tepelné |  |  |  | 0 |  | 0 |  | 0 |  | 0 |  | 0 |  | 0 |  |  |  | 2.35 |  |  | DIL
1 | 713571113R00 | Požárně ochranná manžeta hl. 60 mm, EI 90, D 75 mm | kus | 1 | 0 | 0 |  | 0 |  | 0 | 21 | 0 | 5e-05 | 0 | 0 | 0 |  |  | 0.5 | 0.5 |  |  | POL1_0
2 | 713571115R00 | Požárně ochranná manžeta hl. 60mm, EI 90, D 110 mm | kus | 3 | 0 | 0 |  | 0 |  | 0 | 21 | 0 | 5e-05 | 0 | 0 | 0 |  |  | 0.55 | 1.65 |  |  | POL1_0
3 | 713541201R00 | Tmelení spár 2 x 15 mm protipožárním tmelem , vodovodní potrubí v jídře a průchod přes zeď | m | 0.8 | 0 | 0 |  | 0 |  | 0 | 21 | 0 | 0.00025 | 0 | 0 | 0 |  |  | 0.25 | 0.2 |  |  | POL1_0
4 | 998713103R00 | Přesun hmot pro izolace tepelné, výšky do 24 m | t | 0.0004 | 0 | 0 |  | 0 |  | 0 | 21 | 0 | 0 | 0 | 0 | 0 |  |  | 1.966 | 0 |  |  | POL1_0
Díl: | 721 | Vnitřní kanalizace |  |  |  | 0 |  | 0 |  | 0 |  | 0 |  | 0.05 |  | 0.3 |  |  |  | 36.6 |  |  | DIL
5 | 721152206R00 | Potrubí svař. PE odpadní - svislé, D 75 x 3,0 mm | m | 4 | 0 | 0 |  | 0 |  | 0 | 21 | 0 | 0.00135 | 0.01 | 0 | 0 |  |  | 0.8415 | 3.37 |  |  | POL1_0
6 | 721152208R00 | Potrubí svař.t PE odpadní - svislé,D 110 x 4,3 mm | m | 12 | 0 | 0 |  | 0 |  | 0 | 21 | 0 | 0.00215 | 0.03 | 0 | 0 |  |  | 0.7973 | 9.57 |  |  | POL1_0
7 | 721153205R00 | Potrubí svař. PE připojovací, D 50 x 3,0 mm | m | 4.5 | 0 | 0 |  | 0 |  | 0 | 21 | 0 | 0.00049 | 0 | 0 | 0 |  |  | 0.225 | 1.01 |  |  | POL1_0
8 | 721153206R00 | Potrubí svař. PE připojovací, D 56 x 3,0 mm | m | 2.5 | 0 | 0 |  | 0 |  | 0 | 21 | 0 | 0.00059 | 0 | 0 | 0 |  |  | 0.4283 | 1.07 |  |  | POL1_0
9 | 721153210R00 | Potrubí svařované PE připojovací, D 110 x 4,3 mm | m | 6 | 0 | 0 |  | 0 |  | 0 | 21 | 0 | 0.00202 | 0.01 | 0 | 0 |  |  | 1.1733 | 7.04 |  |  | POL1_0
10 | 721154228R00 | Potrubí Geberit PE ležaté zavěšené D 110 x 4,3 mm | m | 0.5 | 0 | 0 |  | 0 |  | 0 | 21 | 0 | 0.00218 | 0 | 0 | 0 |  |  | 0.79666 | 0.4 |  |  | POL1_0
11 |  | Dilatační kus DN 100 | ks | 3 | 0 | 0 |  | 0 |  | 0
12 |  | Dilatační kus DN 75 | ks | 1 | 0 | 0 |  | 0 |  | 0
13 | 721194104R00 | Vyvedení odpadních výpustek D 40 x 1,8 | kus | 4 | 0 | 0 |  | 0 |  | 0 | 21 | 0 | 0 | 0 | 0 | 0 |  |  | 0.157 | 0.63 |  |  | POL1_0
14 | 721194105R00 | Vyvedení odpadních výpustek D 50 x 1,8 | kus | 1 | 0 | 0 |  | 0 |  | 0 | 21 | 0 | 0 | 0 | 0 | 0 |  |  | 0.174 | 0.17 |  |  | POL1_0
15 | 721194109R00 | Vyvedení odpadních výpustek D 110 x 2,3 | kus | 6 | 0 | 0 |  | 0 |  | 0 | 21 | 0 | 0 | 0 | 0 | 0 |  |  | 0.259 | 1.55 |  |  | POL1_0
16 | 721290123R00 | Zkouška těsnosti kanalizace kouřem DN 300 | m | 29.5 | 0 | 0 |  | 0 |  | 0 | 21 | 0 | 0 | 0 | 0 | 0 |  |  | 0.059 | 1.74 |  |  | POL1_0
17 | 998721103R00 | Přesun hmot pro vnitřní kanalizaci, výšky do 24 m | t | 0.048 | 0 | 0 |  | 0 |  | 0 | 21 | 0 | 0 | 0 | 0 | 0 |  |  | 1.575 | 0.08 |  |  | POL1_0
18 | 721140802R00 | Demontáž potrubí litinového DN 100 | m | 19 | 0 | 0 |  | 0 |  | 0 | 21 | 0 | 0 | 0 | 0.01492 | 0.28 |  |  | 0.413 | 7.85 |  |  | POL1_0
19 | 721171803R00 | Demontáž potrubí z PVC do D 75 mm | m | 6 | 0 | 0 |  | 0 |  | 0 | 21 | 0 | 0 | 0 | 0.0021 | 0.01 |  |  | 0.031 | 0.19 |  |  | POL1_0
20 | 721171808R00 | Demontáž potrubí z PVC do D 114 mm | m | 5 | 0 | 0 |  | 0 |  | 0 | 21 | 0 | 0 | 0 | 0.00198 | 0.01 |  |  | 0.083 | 0.42 |  |  | POL1_0
21 | 721290823R00 | Přesun vybouraných hmot - kanalizace, H 12 - 24 m | t | 0.306 | 0 | 0 |  | 0 |  | 0 | 21 | 0 | 0 | 0 | 0 | 0 |  |  | 4.93 | 1.51 |  |  | POL1_0
Díl: | 722 | Vnitřní vodovod |  |  |  | 0 |  | 0 |  | 0 |  | 0 |  | 0.09 |  | 0.1 |  |  |  | 51.83 |  |  | DIL
22 | 722163103R00 | Potrubí z měděných trubek D 18 x 1,0 mm | m | 23 | 0 | 0 |  | 0 |  | 0 | 21 | 0 | 0.00098 | 0.02 | 0 | 0 |  |  | 0.34104 | 7.84 |  |  | POL1_0
23 | 722163104R00 | Potrubí z měděných trubek D 22 x 1,0 mm | m | 15 | 0 | 0 |  | 0 |  | 0 | 21 | 0 | 0.00109 | 0.02 | 0 | 0 |  |  | 0.34136 | 5.12 |  |  | POL1_0
24 | 722163105R00 | Potrubí z měděných trubek D 28 x 1,5 mm | m | 26 | 0 | 0 |  | 0 |  | 0 | 21 | 0 | 0.00167 | 0.04 | 0 | 0 |  |  | 0.36764 | 9.56 |  |  | POL1_0
25 | 722181241RT7 | Izolace návleková tl. stěny 6 mm, vnitřní průměr 22 mm | m | 18 | 0 | 0 |  | 0 |  | 0 | 21 | 0 | 3e-05 | 0 | 0 | 0 |  |  | 0.129 | 2.32 |  |  | POL1_0
26 | 722181241RT9 | Izolace návleková tl. stěny 6 mm, vnitřní průměr 28 mm | m | 6 | 0 | 0 |  | 0 |  | 0 | 21 | 0 | 4e-05 | 0 | 0 | 0 |  |  | 0.129 | 0.77 |  |  | POL1_0
27 | 722181241RU2 | Izolace návleková tl. stěny 6 mm, vnitřní průměr 35 mm | m | 15 | 0 | 0 |  | 0 |  | 0 | 21 | 0 | 4e-05 | 0 | 0 | 0 |  |  | 0.142 | 2.13 |  |  | POL1_0
28 | 722181243RT7 | Izolace návleková tl. stěny 13 mm, vnitřní průměr 22 mm | m | 5 | 0 | 0 |  | 0 |  | 0 | 21 | 0 | 3e-05 | 0 | 0 | 0 |  |  | 0.129 | 0.65 |  |  | POL1_0
29 | 722181243RT9 | Izolace návlekováL tl. stěny 13 mm, vnitřní průměr 28 mm | m | 9 | 0 | 0 |  | 0 |  | 0 | 21 | 0 | 5e-05 | 0 | 0 | 0 |  |  | 0.129 | 1.16 |  |  | POL1_0
30 | 722181244RU2 | Izolace návleková tl. stěny 20 mm, vnitřní průměr 35 mm | m | 11 | 0 | 0 |  | 0 |  | 0 | 21 | 0 | 7e-05 | 0 | 0 | 0 |  |  | 0.142 | 1.56 |  |  | POL1_0
31 | 722190401R00 | Vyvedení a upevnění výpustek DN 15 | kus | 7 | 0 | 0 |  | 0 |  | 0 | 21 | 0 | 0 | 0 | 0 | 0 |  |  | 0.425 | 2.98 |  |  | POL1_0
32 | 722220121R00 | Nástěnka K 247, pro baterii G 1/2 | pár | 5 | 0 | 0 |  | 0 |  | 0 | 21 | 0 | 0.00148 | 0.01 | 0 | 0 |  |  | 0.54 | 2.7 |  |  | POL1_0
33 | 722280106R00 | Tlaková zkouška vodovodního potrubí DN 32 | m | 64 | 0 | 0 |  | 0 |  | 0 | 21 | 0 | 0 | 0 | 0 | 0 |  |  | 0.029 | 1.86 |  |  | POL1_0
34 | 722290234R00 | Proplach a dezinfekce vodovod.potrubí DN 80 | m | 64 | 0 | 0 |  | 0 |  | 0 | 21 | 0 | 1e-05 | 0 | 0 | 0 |  |  | 0.062 | 3.97 |  |  | POL1_0
35 | 998722103R00 | Přesun hmot pro vnitřní vodovod, výšky do 24 m | t | 0.08 | 0 | 0 |  | 0 |  | 0 | 21 | 0 | 0 | 0 | 0 | 0 |  |  | 1.421 | 0.11 |  |  | POL1_0
36 | 722130801R00 | Demontáž potrubí ocelových závitových DN 25 | m | 46 | 0 | 0 |  | 0 |  | 0 | 21 | 0 | 0 | 0 | 0.00213 | 0.1 |  |  | 0.173 | 7.96 |  |  | POL1_0
37 | 722290823R00 | Přesun vybouraných hmot - vodovody, H 12 - 24 m | kus | 0.098 | 0 | 0 |  | 0 |  | 0 | 21 | 0 | 0 | 0 | 0 | 0 |  |  | 4.93 | 0.48 |  |  | POL1_0
38 | 722190901R00 | Uzavření/otevření vodovodního potrubí při opravě | kus | 4 | 0 | 0 |  | 0 |  | 0 | 21 | 0 | 0 | 0 | 0 | 0 |  |  | 0.165 | 0.66 |  |  | POL1_0
Díl: | 725 | Zařizovací předměty |  |  |  | 0 |  | 0 |  | 0 |  | 0 |  | 0.25 |  | 0.19 |  |  |  | 38.05 |  |  | DIL
39 | 725014131R00 | Klozet závěsný + sedátko, bílý | soubor | 5 | 0 | 0 |  | 0 |  | 0 | 21 | 0 | 0.01772 | 0.09 | 0 | 0 |  |  | 0.973 | 4.87 |  |  | POL1_0
40 | 286967562R | Modul-WC Kombifix ovl.zepředu,, s odsáváním, pro mokrý proces, do zděné předstěnové instalace. 2 objemy splachování | kus | 5 | 0 | 0 |  | 0 |  | 0 | 21 | 0 | 0.009 | 0.05 | 0 | 0 |  |  | 0 | 0 |  |  | POL3_0
41 | 725016105R00 | Pisoár ovládání automatické, bílý | soubor | 1 | 0 | 0 |  | 0 |  | 0 | 21 | 0 | 0.02408 | 0.02 | 0 | 0 |  |  | 0.955 | 0.96 |  |  | POL1_0
42 | 725017130R00 | Umyvadlo na šrouby 50 x 41 cm, bílé | soubor | 4 | 0 | 0 |  | 0 |  | 0 | 21 | 0 | 0.01001 | 0.04 | 0 | 0 |  |  | 1.189 | 4.76 |  |  | POL1_0
43 | 725017138R00 | Kryt sifonu umyvadel , bílý | soubor | 4 | 0 | 0 |  | 0 |  | 0 | 21 | 0 | 0.00807 | 0.03 | 0 | 0 |  |  | 0.325 | 1.3 |  |  | POL1_0
44 | 725019101R00 | Výlevka stojící MIRA 5104.6 s plastovou mřížkou | soubor | 1 | 0 | 0 |  | 0 |  | 0 | 21 | 0 | 0.01444 | 0.01 | 0 | 0 |  |  | 1.25 | 1.25 |  |  | POL1_0
45 | 725119105R00 | Montáž splachovacích nádrží vysokopoložených | kus | 1 | 0 | 0 |  | 0 |  | 0 | 21 | 0 | 0.00088 | 0 | 0 | 0 |  |  | 1.091 | 1.09 |  |  | POL1_0
46 | 725119306R00 | Montáž klozetu závěsného | soubor | 5 | 0 | 0 |  | 0 |  | 0 | 21 | 0 | 0.00089 | 0 | 0 | 0 |  |  | 1.12 | 5.6 |  |  | POL1_0
47 | 725119402R00 | Montáž předstěnových systémů do sádrokartonu | soubor | 5 | 0 | 0 |  | 0 |  | 0 | 21 | 0 | 0 | 0 | 0 | 0 |  |  | 1.9 | 9.5 |  |  | POL1_0
48 | 725829201RT1 | Montáž baterie umyv.a dřezové nástěnné chromové, včetně dodávky pákové baterie | kus | 5 | 0 | 0 |  | 0 |  | 0 | 21 | 0 | 0.00172 | 0.01 | 0 | 0 |  |  | 0.476 | 2.38 |  |  | POL1_0
49 | 998725103R00 | Přesun hmot pro zařizovací předměty, výšky do 24 m | t | 0.258 | 0 | 0 |  | 0 |  | 0 | 21 | 0 | 0 | 0 | 0 | 0 |  |  | 1.629 | 0.42 |  |  | POL1_0
50 | 725110811R00 | Demontáž klozetů splachovacích | soubor | 5 | 0 | 0 |  | 0 |  | 0 | 21 | 0 | 0 | 0 | 0.01933 | 0.1 |  |  | 0.59 | 2.95 |  |  | POL1_0
51 | 725122813R00 | Demontáž pisoárů s nádrží + 1 záchodkem | soubor | 1 | 0 | 0 |  | 0 |  | 0 | 21 | 0 | 0 | 0 | 0.0172 | 0.02 |  |  | 0.403 | 0.4 |  |  | POL1_0
52 | 725210821R00 | Demontáž umyvadel bez výtokových armatur | soubor | 2 | 0 | 0 |  | 0 |  | 0 | 21 | 0 | 0 | 0 | 0.01946 | 0.04 |  |  | 0.382 | 0.76 |  |  | POL1_0
53 | 725330820R00 | Demontáž výlevky diturvitové | soubor | 1 | 0 | 0 |  | 0 |  | 0 | 21 | 0 | 0 | 0 | 0.0347 | 0.03 |  |  | 0.569 | 0.57 |  |  | POL1_0
54 | 725810811R00 | Demontáž ventilu výtokového nástěnného | kus | 3 | 0 | 0 |  | 0 |  | 0 | 21 | 0 | 0 | 0 | 0.00049 | 0 |  |  | 0.114 | 0.34 |  |  | POL1_0
55 | 725590813R00 | Přesun vybour.hmot, zařizovací předměty H 24 m | t | 0.189 | 0 | 0 |  | 0 |  | 0 | 21 | 0 | 0 | 0 | 0 | 0 |  |  | 4.772 | 0.9 |  |  | POL1_0
Díl: | Ostatní | Zednické výpomoci |  |  |  | 0
56 |  | Vysekání rýh ve zdi cihelné 7x10 cm | m | 4.6 | 0 | 0 | [6 empty] | 0 | 0
57 |  | Vysekání rýh ve zdi cihelné 7x15 cm | m | 18.1 | 0 | 0 | [6 empty] | 0 | 0
58 |  | Průraz zdivem v cihlové zdi tloušťky 15 cm 20x20 cm | kus | 6 | 0 | 0 | [6 empty] | 0 | 0
59 |  | Průraz zdivem v cihlové zdi tloušťky 15 cm 10x10 cm | kus | 4 | 0 | 0 | [6 empty] | 0 | 0 | [6 empty] | 15 | 21
| 26 |  |  |  |  | 0 | [14 empty] | 0 | 0 | SUM
END

## Pol.El. 1PP
STAVBA: | REKONSTRUKCE SOCIÁLNÍCH ZAŘÍZENÍ POLIKLINIKY - NEMOCNICE VYŠKOV
OBJEKT: | 1PP
ČÁST: | D.1.4.4 SILNOPROUDÁ ELEKTROINSTALACE
Č. P. | ZKRÁCENÝ POPIS | M.J. | MNOŽSTVÍ | JEDN. CENA | CELKEM
ELEKTROMONTÁŽE - MATERIÁL NOSNÝ
1. | KRABICE PŘÍSTROJOVÁ KP 67 - SDK | KS | 3 | 0 | 0
2. | KRABICE S PRŮCHODKAMI A SVORKOVNICÍ 8102, IP 54, ACD | KS | 10 | 0 | 0
3. | KRABICE S PRŮCHODKAMI 8101, IP 54, ACD | KS | 2 | 0 | 0
4. | KABEL CYKYJ 3x1,5 | M | 140 | 0 | 0
5. | KABEL CYKYJ 5x1,5 | M | 40 | 0 | 0
6. | KABEL CYKYJ 3x2,5 | M | 150 | 0 | 0
7. | KABEL CYKYO 3x1,5 | M | 52 | 0 | 0
8. | KABEL CYKYO 5x1,5 | M | 60 | 0 | 0
9. | ŠŇŮRA H07RN-F 3x2,5 | M | 6 | 0 | 0
10. | VODIČ CY 1,5 | M | 15 | 0 | 0
11. | SNÍMAČ POHYBU STROPNÍ, VESTAVNÝ, 360°, JEDNOKANÁLOVÝ, IR BEZDRÁTOVÉ NASTAVENÍ | KS | 3 | 0 | 0
12. | SNÍMAČ POHYBU STROPNÍ, VESTAVNÝ, 360°, DVOUKANÁLOVÝ, IR BEZDRÁTOVÉ NASTAVENÍ | KS | 4 | 0 | 0
13. | IR OVLADAČ PRO NASTAVENÍ POHYBOVÝCH ČIDEL | KS | 1 | 0 | 0
14. | EL. OSOUŠEČ RUKOU, 1800 W, 230 V, PLAST | KS | 3 | 0 | 0
15. | JISTIČ LSN 10B/1 | KS | 1 | 0 | 0
16. | JISTIČ LSN 16B/1 | KS | 3 | 0 | 0
17. | SVORKA ŘADOVÁ RSA 4 | KS | 6 | 0 | 0
18. | ŠTÍTEK OZNAČOVACÍ | KS | 7 | 0 | 0
19. | PODRUŽNÝ MATERIÁL | KS | 1 | 0 | 0
| CELKEM KČ: |  |  |  | 0
SVÍTIDLA VČ. ZDROJŮ
1. | A - SVÍTIDLO STROPNÍ, VESTAVNÉ, PLASTOVÝ VÝLISEK S Al CHLADIČEM, JEDNO-OKRUHOVÉ, ZDROJ LED 19 W, min. 1800 lm ZE SVÍTIDLA, 4000 K, OPÁLOVÝ DIFUSOR | KS | 8 | 0 | 0
| CELKEM KČ: |  |  |  | 0
ELEKTROMONTÁŽE - MONTÁŽNÍ PRÁCE
1. | MONTÁŽNÍ PRÁCE DLE KAPITOLY "MATERIÁL NOSNÝ" | KS | 1 | 0 | 0
2. | MONTÁŽ SVÍTIDLA | KS | 8 | 0 | 0
3. | PŘIDRUŽENÉ PRACOVNÍ VÝKONY | KS | 1 | 0 | 0
4. | UKONČENÍ VODIČŮ V ROZVADĚČI DLE KAPITOLY "DODÁVKA ROZVADĚČŮ" | KS | 1 | 0 | 0
| CELKEM KČ: |  |  |  | 0
STAVEBNÍ PŘÍPOMOCE
1. | VYSEKÁNÍ RÝH VE ZDI CIHELNÉM 3x7 CM | M | 30 | 0 | 0
2. | PŘESUN HMOT PRO OPRAVY A ÚDRŽBU DO VÝŠKY 12 M | T | 0.2 | 0 | 0
3. | OPRAVA OMÍTKY HRUBOU MALTOU DO 0,09 m2 | M2 | 30 | 0 | 0
4. | OPRAVA OMÍTKY ŠTUKOVOU MALTOU DO 0,09 m2 | M2 | 30 | 0 | 0
5. | MALBA STROPŮ A STĚN, BARVOU BÍLOU | M2 | 30 | 0 | 0
| CELKEM KČ: |  |  |  | 0
HZS - PRÁCE NEZAHRNUTNÉ DO MONTÁŽNÍHO CENÍKU
1. | PRÁCE SPOJENÉ S DEMONTÁŽNÍ STÁV. ZAŘÍZENÍ | HOD | 8 | 0 | 0
2. | PRÁCE SPOJENÉ S NAPOJENÍM NA STÁV. ZAŘÍZENÍ | HOD | 6 | 0 | 0
3. | PRÁCE SPOJENÉ S ÚPRAVOU A DOPLNĚNÍM STÁV. ROZV. | HOD | 8 | 0 | 0
4. | DOKUMENTACE SKUTEČNÉHO PROVEDENÍ | HOD | 2 | 0 | 0
| CELKEM KČ: |  |  |  | 0
HZS - REVIZE
1. | PROVEDENÍ VÝCHOZÍ REVIZE A VYPRACOVÁNÍ REVIZNÍ ZPRÁVY | HOD | 5 | 0 | 0
| CELKEM KČ: |  |  |  | 0
| CELKEM 1 PP |  |  |  | 0

## Pol.El. 1NP
STAVBA: | REKONSTRUKCE SOCIÁLNÍCH ZAŘÍZENÍ POLIKLINIKY - NEMOCNICE VYŠKOV
OBJEKT: | 1NP
ČÁST: | D.1.4.4 SILNOPROUDÁ ELEKTROINSTALACE
Č. P. | ZKRÁCENÝ POPIS | M.J. | MNOŽSTVÍ | JEDN. CENA | CELKEM
ELEKTROMONTÁŽE - MATERIÁL NOSNÝ
1. | KRABICE PŘÍSTROJOVÁ KP 67 - SDK | KS | 3 | 0 | 0
2. | KRABICE S PRŮCHODKAMI A SVORKOVNICÍ 8102, IP 54, ACD | KS | 10 | 0 | 0
3. | KRABICE S PRŮCHODKAMI 8101, IP 54, ACD | KS | 2 | 0 | 0
4. | KABEL CYKYJ 3x1,5 | M | 140 | 0 | 0
5. | KABEL CYKYJ 5x1,5 | M | 40 | 0 | 0
6. | KABEL CYKYJ 3x2,5 | M | 150 | 0 | 0
7. | KABEL CYKYO 3x1,5 | M | 52 | 0 | 0
8. | KABEL CYKYO 5x1,5 | M | 60 | 0 | 0
9. | ŠŇŮRA H07RN-F 3x2,5 | M | 6 | 0 | 0
10. | VODIČ CY 1,5 | M | 15 | 0 | 0
11. | SNÍMAČ POHYBU STROPNÍ, VESTAVNÝ, 360°, JEDNOKANÁLOVÝ, IR BEZDRÁTOVÉ NASTAVENÍ | KS | 5 | 0 | 0
12. | SNÍMAČ POHYBU STROPNÍ, VESTAVNÝ, 360°, DVOUKANÁLOVÝ, IR BEZDRÁTOVÉ NASTAVENÍ | KS | 4 | 0 | 0
13. | IR OVLADAČ PRO NASTAVENÍ POHYBOVÝCH ČIDEL | KS | 1 | 0 | 0
14. | EL. OSOUŠEČ RUKOU, 1800 W, 230 V, PLAST | KS | 3 | 0 | 0
15. | JISTIČ LSN 10B/1 | KS | 1 | 0 | 0
16. | JISTIČ LSN 16B/1 | KS | 3 | 0 | 0
17. | SVORKA ŘADOVÁ RSA 4 | KS | 6 | 0 | 0
18. | ŠTÍTEK OZNAČOVACÍ | KS | 7 | 0 | 0
19. | PODRUŽNÝ MATERIÁL | KS | 1 | 0 | 0
| CELKEM KČ: |  |  |  | 0
SVÍTIDLA VČ. ZDROJŮ
1. | A - SVÍTIDLO STROPNÍ, VESTAVNÉ, PLASTOVÝ VÝLISEK S Al CHLADIČEM, JEDNO-OKRUHOVÉ, ZDROJ LED 19 W, min. 1800 lm ZE SVÍTIDLA, 4000 K, OPÁLOVÝ DIFUSOR | KS | 9 | 0 | 0
| CELKEM KČ: |  |  |  | 0
ELEKTROMONTÁŽE - MONTÁŽNÍ PRÁCE
1. | MONTÁŽNÍ PRÁCE DLE KAPITOLY "MATERIÁL NOSNÝ" | KS | 1 | 0 | 0
2. | MONTÁŽ SVÍTIDLA | KS | 9 | 0 | 0
3. | PŘIDRUŽENÉ PRACOVNÍ VÝKONY | KS | 1 | 0 | 0
4. | UKONČENÍ VODIČŮ V ROZVADĚČI DLE KAPITOLY "DODÁVKA ROZVADĚČŮ" | KS | 1 | 0 | 0
| CELKEM KČ: |  |  |  | 0
STAVEBNÍ PŘÍPOMOCE
1. | VYSEKÁNÍ RÝH VE ZDI CIHELNÉM 3x7 CM | M | 30 | 0 | 0
2. | PŘESUN HMOT PRO OPRAVY A ÚDRŽBU DO VÝŠKY 12 M | T | 0.2 | 0 | 0
3. | OPRAVA OMÍTKY HRUBOU MALTOU DO 0,09 m2 | M2 | 30 | 0 | 0
4. | OPRAVA OMÍTKY ŠTUKOVOU MALTOU DO 0,09 m2 | M2 | 30 | 0 | 0
5. | MALBA STROPŮ A STĚN, BARVOU BÍLOU | M2 | 30 | 0 | 0
| CELKEM KČ: |  |  |  | 0
HZS - PRÁCE NEZAHRNUTNÉ DO MONTÁŽNÍHO CENÍKU
1. | PRÁCE SPOJENÉ S DEMONTÁŽNÍ STÁV. ZAŘÍZENÍ | HOD | 8 | 0 | 0
2. | PRÁCE SPOJENÉ S NAPOJENÍM NA STÁV. ZAŘÍZENÍ | HOD | 6 | 0 | 0
3. | PRÁCE SPOJENÉ S ÚPRAVOU A DOPLNĚNÍM STÁV. ROZV. | HOD | 8 | 0 | 0
4. | DOKUMENTACE SKUTEČNÉHO PROVEDENÍ | HOD | 2 | 0 | 0
| CELKEM KČ: |  |  |  | 0
HZS - REVIZE
1. | PROVEDENÍ VÝCHOZÍ REVIZE A VYPRACOVÁNÍ REVIZNÍ ZPRÁVY | HOD | 5 | 0 | 0
| CELKEM KČ: |  |  |  | 0
| CELKEM 1NP |  |  |  | 0

## Pol.El. 2NP
STAVBA: | REKONSTRUKCE SOCIÁLNÍCH ZAŘÍZENÍ POLIKLINIKY - NEMOCNICE VYŠKOV
OBJEKT: | 2NP
ČÁST: | D.1.4.4 SILNOPROUDÁ ELEKTROINSTALACE
Č. P. | ZKRÁCENÝ POPIS | M.J. | MNOŽSTVÍ | JEDN. CENA | CELKEM
ELEKTROMONTÁŽE - MATERIÁL NOSNÝ
1. | KRABICE PŘÍSTROJOVÁ KP 67 - SDK | KS | 3 | 0 | 0
2. | KRABICE S PRŮCHODKAMI A SVORKOVNICÍ 8102, IP 54, ACD | KS | 10 | 0 | 0
3. | KRABICE S PRŮCHODKAMI 8101, IP 54, ACD | KS | 2 | 0 | 0
4. | KABEL CYKYJ 3x1,5 | M | 140 | 0 | 0
5. | KABEL CYKYJ 5x1,5 | M | 40 | 0 | 0
6. | KABEL CYKYJ 3x2,5 | M | 150 | 0 | 0
7. | KABEL CYKYO 3x1,5 | M | 52 | 0 | 0
8. | KABEL CYKYO 5x1,5 | M | 60 | 0 | 0
9. | ŠŇŮRA H07RN-F 3x2,5 | M | 6 | 0 | 0
10. | VODIČ CY 1,5 | M | 15 | 0 | 0
11. | SNÍMAČ POHYBU STROPNÍ, VESTAVNÝ, 360°, JEDNOKANÁLOVÝ, IR BEZDRÁTOVÉ NASTAVENÍ | KS | 5 | 0 | 0
12. | SNÍMAČ POHYBU STROPNÍ, VESTAVNÝ, 360°, DVOUKANÁLOVÝ, IR BEZDRÁTOVÉ NASTAVENÍ | KS | 4 | 0 | 0
13. | IR OVLADAČ PRO NASTAVENÍ POHYBOVÝCH ČIDEL | KS | 1 | 0 | 0
14. | EL. OSOUŠEČ RUKOU, 1800 W, 230 V, PLAST | KS | 3 | 0 | 0
15. | JISTIČ LSN 10B/1 | KS | 1 | 0 | 0
16. | JISTIČ LSN 16B/1 | KS | 3 | 0 | 0
17. | SVORKA ŘADOVÁ RSA 4 | KS | 6 | 0 | 0
18. | ŠTÍTEK OZNAČOVACÍ | KS | 7 | 0 | 0
19. | PODRUŽNÝ MATERIÁL | KS | 1 | 0 | 0
| CELKEM KČ: |  |  |  | 0
SVÍTIDLA VČ. ZDROJŮ
1. | A - SVÍTIDLO STROPNÍ, VESTAVNÉ, PLASTOVÝ VÝLISEK S Al CHLADIČEM, JEDNO-OKRUHOVÉ, ZDROJ LED 19 W, min. 1800 lm ZE SVÍTIDLA, 4000 K, OPÁLOVÝ DIFUSOR | KS | 9 | 0 | 0
| CELKEM KČ: |  |  |  | 0
ELEKTROMONTÁŽE - MONTÁŽNÍ PRÁCE
1. | MONTÁŽNÍ PRÁCE DLE KAPITOLY "MATERIÁL NOSNÝ" | KS | 1 | 0 | 0
2. | MONTÁŽ SVÍTIDLA | KS | 9 | 0 | 0
3. | PŘIDRUŽENÉ PRACOVNÍ VÝKONY | KS | 1 | 0 | 0
4. | UKONČENÍ VODIČŮ V ROZVADĚČI DLE KAPITOLY "DODÁVKA ROZVADĚČŮ" | KS | 1 | 0 | 0
| CELKEM KČ: |  |  |  | 0
STAVEBNÍ PŘÍPOMOCE
1. | VYSEKÁNÍ RÝH VE ZDI CIHELNÉM 3x7 CM | M | 30 | 0 | 0
2. | PŘESUN HMOT PRO OPRAVY A ÚDRŽBU DO VÝŠKY 12 M | T | 0.2 | 0 | 0
3. | OPRAVA OMÍTKY HRUBOU MALTOU DO 0,09 m2 | M2 | 30 | 0 | 0
4. | OPRAVA OMÍTKY ŠTUKOVOU MALTOU DO 0,09 m2 | M2 | 30 | 0 | 0
5. | MALBA STROPŮ A STĚN, BARVOU BÍLOU | M2 | 30 | 0 | 0
| CELKEM KČ: |  |  |  | 0
HZS - PRÁCE NEZAHRNUTNÉ DO MONTÁŽNÍHO CENÍKU
1. | PRÁCE SPOJENÉ S DEMONTÁŽNÍ STÁV. ZAŘÍZENÍ | HOD | 8 | 0 | 0
2. | PRÁCE SPOJENÉ S NAPOJENÍM NA STÁV. ZAŘÍZENÍ | HOD | 6 | 0 | 0
3. | PRÁCE SPOJENÉ S ÚPRAVOU A DOPLNĚNÍM STÁV. ROZV. | HOD | 8 | 0 | 0
4. | DOKUMENTACE SKUTEČNÉHO PROVEDENÍ | HOD | 2 | 0 | 0
| CELKEM KČ: |  |  |  | 0
HZS - REVIZE
1. | PROVEDENÍ VÝCHOZÍ REVIZE A VYPRACOVÁNÍ REVIZNÍ ZPRÁVY | HOD | 5 | 0 | 0
| CELKEM KČ: |  |  |  | 0
| CELKEM 2 NP |  |  |  | 0

## Pol.El. 3NP
STAVBA: | REKONSTRUKCE SOCIÁLNÍCH ZAŘÍZENÍ POLIKLINIKY - NEMOCNICE VYŠKOV
OBJEKT: | 3NP
ČÁST: | D.1.4.4 SILNOPROUDÁ ELEKTROINSTALACE
Č. P. | ZKRÁCENÝ POPIS | M.J. | MNOŽSTVÍ | JEDN. CENA | CELKEM
ELEKTROMONTÁŽE - MATERIÁL NOSNÝ
1. | KRABICE PŘÍSTROJOVÁ KP 67 - SDK | KS | 3 | 0 | 0
2. | KRABICE S PRŮCHODKAMI A SVORKOVNICÍ 8102, IP 54, ACD | KS | 10 | 0 | 0
3. | KRABICE S PRŮCHODKAMI 8101, IP 54, ACD | KS | 2 | 0 | 0
4. | KABEL CYKYJ 3x1,5 | M | 140 | 0 | 0
5. | KABEL CYKYJ 5x1,5 | M | 40 | 0 | 0
6. | KABEL CYKYJ 3x2,5 | M | 150 | 0 | 0
7. | KABEL CYKYO 3x1,5 | M | 52 | 0 | 0
8. | KABEL CYKYO 5x1,5 | M | 60 | 0 | 0
9. | ŠŇŮRA H07RN-F 3x2,5 | M | 6 | 0 | 0
10. | VODIČ CY 1,5 | M | 15 | 0 | 0
11. | SNÍMAČ POHYBU STROPNÍ, VESTAVNÝ, 360°, JEDNOKANÁLOVÝ, IR BEZDRÁTOVÉ NASTAVENÍ | KS | 5 | 0 | 0
12. | SNÍMAČ POHYBU STROPNÍ, VESTAVNÝ, 360°, DVOUKANÁLOVÝ, IR BEZDRÁTOVÉ NASTAVENÍ | KS | 4 | 0 | 0
13. | IR OVLADAČ PRO NASTAVENÍ POHYBOVÝCH ČIDEL | KS | 1 | 0 | 0
14. | EL. OSOUŠEČ RUKOU, 1800 W, 230 V, PLAST | KS | 3 | 0 | 0
15. | JISTIČ LSN 10B/1 | KS | 1 | 0 | 0
16. | JISTIČ LSN 16B/1 | KS | 3 | 0 | 0
17. | SVORKA ŘADOVÁ RSA 4 | KS | 6 | 0 | 0
18. | ŠTÍTEK OZNAČOVACÍ | KS | 7 | 0 | 0
19. | PODRUŽNÝ MATERIÁL | KS | 1 | 0 | 0
| CELKEM KČ: |  |  |  | 0
SVÍTIDLA VČ. ZDROJŮ
1. | A - SVÍTIDLO STROPNÍ, VESTAVNÉ, PLASTOVÝ VÝLISEK S Al CHLADIČEM, JEDNO-OKRUHOVÉ, ZDROJ LED 19 W, min. 1800 lm ZE SVÍTIDLA, 4000 K, OPÁLOVÝ DIFUSOR | KS | 9 | 0 | 0
| CELKEM KČ: |  |  |  | 0
ELEKTROMONTÁŽE - MONTÁŽNÍ PRÁCE
1. | MONTÁŽNÍ PRÁCE DLE KAPITOLY "MATERIÁL NOSNÝ" | KS | 1 | 0 | 0
2. | MONTÁŽ SVÍTIDLA | KS | 9 | 0 | 0
3. | PŘIDRUŽENÉ PRACOVNÍ VÝKONY | KS | 1 | 0 | 0
4. | UKONČENÍ VODIČŮ V ROZVADĚČI DLE KAPITOLY "DODÁVKA ROZVADĚČŮ" | KS | 1 | 0 | 0
| CELKEM KČ: |  |  |  | 0
STAVEBNÍ PŘÍPOMOCE
1. | VYSEKÁNÍ RÝH VE ZDI CIHELNÉM 3x7 CM | M | 30 | 0 | 0
2. | PŘESUN HMOT PRO OPRAVY A ÚDRŽBU DO VÝŠKY 12 M | T | 0.2 | 0 | 0
3. | OPRAVA OMÍTKY HRUBOU MALTOU DO 0,09 m2 | M2 | 30 | 0 | 0
4. | OPRAVA OMÍTKY ŠTUKOVOU MALTOU DO 0,09 m2 | M2 | 30 | 0 | 0
5. | MALBA STROPŮ A STĚN, BARVOU BÍLOU | M2 | 30 | 0 | 0
| CELKEM KČ: |  |  |  | 0
HZS - PRÁCE NEZAHRNUTNÉ DO MONTÁŽNÍHO CENÍKU
1. | PRÁCE SPOJENÉ S DEMONTÁŽNÍ STÁV. ZAŘÍZENÍ | HOD | 8 | 0 | 0
2. | PRÁCE SPOJENÉ S NAPOJENÍM NA STÁV. ZAŘÍZENÍ | HOD | 6 | 0 | 0
3. | PRÁCE SPOJENÉ S ÚPRAVOU A DOPLNĚNÍM STÁV. ROZV. | HOD | 8 | 0 | 0
4. | DOKUMENTACE SKUTEČNÉHO PROVEDENÍ | HOD | 2 | 0 | 0
| CELKEM KČ: |  |  |  | 0
HZS - REVIZE
1. | PROVEDENÍ VÝCHOZÍ REVIZE A VYPRACOVÁNÍ REVIZNÍ ZPRÁVY | HOD | 5 | 0 | 0
| CELKEM KČ: |  |  |  | 0
| CELKEM 3 NP |  |  |  | 0

## Pol.VZT 1PP
Poz. číslo | Název | Měrná jednotka | Počet | Cena dodávky jednotková | Cena montáže jednotková | Cena dodávky celkem | Cena montáže celkem
VZT | Větrání sociálních zařízení 1.PP
1.01 | Odvodní ventilátor diagonální potrubní DN200 | ks | 1 | 0 | 0 | 0 | 0
Qv=415m3/h, pe=250Pa
P=0,12kW/230V
včetně připojovacích manžet
1.15 | Tlumič hluku kruhový | ks | 2 | 0 | 0 | 0 | 0
DN200, l=900mm
1.20 | Samočinná zpětná klapka | ks | 1 | 0 | 0 | 0 | 0
DN200
1.40 | Talířový ventil kovový odvodní se zděří | ks | 7 | 0 | 0 | 0 | 0
DN100
1.41 | Talířový ventil kovový odvodní se zděří | ks | 1 | 0 | 0 | 0 | 0
DN160
1.42 | Stěnová mřížka uzavřená | ks | 4 | 0 | 0 | 0 | 0
525x75/12,5
1.50 | Ohebná hadice | bm | 14 | 0 | 0 | 0 | 0
DN100
1.51 | Ohebná hadice | bm | 2 | 0 | 0 | 0 | 0
DN160
1.60 | Potrubí čtyřhranné sk.I - pozinkované | m2 | 1 | 0 | 0 | 0 | 0
vč. tvarovek a příslušenství
1.70 | Kruhové SPIRO potrubí DN100 | bm | 8 | 0 | 0 | 0 | 0
vč. tvarovek a příslušenství
1.71 | Kruhové SPIRO potrubí DN160 | bm | 5 | 0 | 0 | 0 | 0
vč. tvarovek a příslušenství
1.72 | Kruhové SPIRO potrubí DN200 | bm | 9 | 0 | 0 | 0 | 0
vč. tvarovek a příslušenství
1.80 | Protipožární izolace tl. 40mm | m2 | 4 | 0 | 0 | 0 | 0
1.90 | Montážní, spojovací, těsnící a závěsný materiál | kg | 2 | 0 | 0 | 0 | 0
1.91 | Komplexní vyzkoušení | ks | 1 | 0 | 0 | 0 | 0
1.92 | Zaregulování zařízení | ks | 1 | 0 | 0 | 0 | 0
1.93 | Zaškolení obsluhy | ks | 1 | 0 | 0 | 0 | 0
| Celkem: |  |  |  |  | 0 | 0
| CELKEM 1PP |  |  |  |  | 0

## Pol.VZT 1NP
Poz. číslo | Název | Měrná jednotka | Počet | Cena dodávky jednotková | Cena montáže jednotková | Cena dodávky celkem | Cena montáže celkem
VZT | Zařízení č. 1 - Větrání sociálních zařízení 1.NP
1.01 | Odvodní ventilátor diagonální potrubní DN200 | ks | 1 | 0 | 0 | 0 | 0
Qv=415m3/h, pe=250Pa
P=0,12kW/230V
včetně připojovacích manžet
1.15 | Tlumič hluku kruhový | ks | 2 | 0 | 0 | 0 | 0
DN200, l=900mm
1.20 | Samočinná zpětná klapka | ks | 1 | 0 | 0 | 0 | 0
DN200
1.40 | Talířový ventil kovový odvodní se zděří | ks | 9 | 0 | 0 | 0 | 0
DN100
1.41 | Talířový ventil kovový odvodní se zděří | ks | 1 | 0 | 0 | 0 | 0
DN160
1.42 | Stěnová mřížka uzavřená | ks | 6 | 0 | 0 | 0 | 0
525x75/12,5
1.50 | Ohebná hadice | bm | 18 | 0 | 0 | 0 | 0
DN100
1.51 | Ohebná hadice | bm | 2 | 0 | 0 | 0 | 0
DN160
1.60 | Potrubí čtyřhranné sk.I - pozinkované | m2 | 2 | 0 | 0 | 0 | 0
vč. tvarovek a příslušenství
1.70 | Kruhové SPIRO potrubí DN100 | bm | 9 | 0 | 0 | 0 | 0
vč. tvarovek a příslušenství
1.71 | Kruhové SPIRO potrubí DN160 | bm | 5 | 0 | 0 | 0 | 0
vč. tvarovek a příslušenství
1.72 | Kruhové SPIRO potrubí DN200 | bm | 9 | 0 | 0 | 0 | 0
vč. tvarovek a příslušenství
1.80 | Protipožární izolace tl. 40mm | m2 | 4 | 0 | 0 | 0 | 0
1.90 | Montážní, spojovací, těsnící a závěsný materiál | kg | 2 | 0 | 0 | 0 | 0
1.91 | Komplexní vyzkoušení | ks | 1 | 0 | 0 | 0 | 0
1.92 | Zaregulování zařízení | ks | 1 | 0 | 0 | 0 | 0
1.93 | Zaškolení obsluhy | ks | 1 | 0 | 0 | 0 | 0
| Celkem: |  |  |  |  | 0 | 0
| CELKEM 1 NP |  |  |  |  | 0

## Pol.VZT 2NP
Poz. číslo | Název | Měrná jednotka | Počet | Cena dodávky jednotková | Cena montáže jednotková | Cena dodávky celkem | Cena montáže celkem
VZT | Zařízení č. 1 - Větrání sociálních zařízení 2.NP
1.01 | Odvodní ventilátor diagonální potrubní DN200 | ks | 1 | 0 | 0 | 0 | 0
Qv=415m3/h, pe=250Pa
P=0,12kW/230V
včetně připojovacích manžet
1.15 | Tlumič hluku kruhový | ks | 2 | 0 | 0 | 0 | 0
DN200, l=900mm
1.20 | Samočinná zpětná klapka | ks | 1 | 0 | 0 | 0 | 0
DN200
1.40 | Talířový ventil kovový odvodní se zděří | ks | 9 | 0 | 0 | 0 | 0
DN100
1.41 | Talířový ventil kovový odvodní se zděří | ks | 2 | 0 | 0 | 0 | 0
DN160
1.42 | Stěnová mřížka uzavřená | ks | 6 | 0 | 0 | 0 | 0
525x75/12,5
1.43 | Stěnová mřížka uzavřená | ks | 2 | 0 | 0 | 0 | 0
525x125/12,5
1.50 | Ohebná hadice | bm | 18 | 0 | 0 | 0 | 0
DN100
1.51 | Ohebná hadice | bm | 4 | 0 | 0 | 0 | 0
DN160
1.60 | Potrubí čtyřhranné sk.I - pozinkované | m2 | 2 | 0 | 0 | 0 | 0
vč. tvarovek a příslušenství
1.70 | Kruhové SPIRO potrubí DN100 | bm | 9 | 0 | 0 | 0 | 0
vč. tvarovek a příslušenství
1.71 | Kruhové SPIRO potrubí DN160 | bm | 6 | 0 | 0 | 0 | 0
vč. tvarovek a příslušenství
1.72 | Kruhové SPIRO potrubí DN200 | bm | 4 | 0 | 0 | 0 | 0
vč. tvarovek a příslušenství
1.73 | Kruhové SPIRO potrubí DN280 | bm | 5 | 0 | 0 | 0 | 0
vč. tvarovek a příslušenství
1.80 | Protipožární izolace tl. 40mm | m2 | 5 | 0 | 0 | 0 | 0
1.90 | Montážní, spojovací, těsnící a závěsný materiál | kg | 3 | 0 | 0 | 0 | 0
1.91 | Komplexní vyzkoušení | ks | 1 | 0 | 0 | 0 | 0
1.92 | Zaregulování zařízení | ks | 1 | 0 | 0 | 0 | 0
1.93 | Zaškolení obsluhy | ks | 1 | 0 | 0 | 0 | 0
| Celkem: |  |  |  |  | 0 | 0
| CELKEM 2 NP |  |  |  |  | 0

## Pol.VZT 3NP
Poz. číslo | Název | Měrná jednotka | Počet | Cena dodávky jednotková | Cena montáže jednotková | Cena dodávky celkem | Cena montáže celkem
VZT | Zařízení č. 1 - Větrání sociálních zařízení 3.NP
1.01 | Odvodní ventilátor diagonální potrubní DN200 | ks | 1 | 0 | 0 | 0 | 0
Qv=415m3/h, pe=250Pa
P=0,12kW/230V
včetně připojovacích manžet
1.15 | Tlumič hluku kruhový | ks | 2 | 0 | 0 | 0 | 0
DN200, l=900mm
1.20 | Samočinná zpětná klapka | ks | 1 | 0 | 0 | 0 | 0
DN200
1.40 | Talířový ventil kovový odvodní se zděří | ks | 10 | 0 | 0 | 0 | 0
DN100
1.42 | Stěnová mřížka uzavřená | ks | 6 | 0 | 0 | 0 | 0
525x75/12,5
1.50 | Ohebná hadice | bm | 20 | 0 | 0 | 0 | 0
DN100
1.60 | Potrubí čtyřhranné sk.I - pozinkované | m2 | 2 | 0 | 0 | 0 | 0
vč. tvarovek a příslušenství
1.70 | Kruhové SPIRO potrubí DN100 | bm | 10 | 0 | 0 | 0 | 0
vč. tvarovek a příslušenství
1.71 | Kruhové SPIRO potrubí DN160 | bm | 5 | 0 | 0 | 0 | 0
vč. tvarovek a příslušenství
1.72 | Kruhové SPIRO potrubí DN200 | bm | 4 | 0 | 0 | 0 | 0
vč. tvarovek a příslušenství
1.73 | Kruhové SPIRO potrubí DN280 | bm | 5 | 0 | 0 | 0 | 0
vč. tvarovek a příslušenství
1.80 | Protipožární izolace tl. 40mm | m2 | 5 | 0 | 0 | 0 | 0
1.90 | Montážní, spojovací, těsnící a závěsný materiál | kg | 2 | 0 | 0 | 0 | 0
1.91 | Komplexní vyzkoušení | ks | 1 | 0 | 0
1.92 | Zaregulování zařízení | ks | 1 | 0 | 0 | 0 | 0
1.93 | Zaškolení obsluhy | ks | 1 | 0 | 0 | 0 | 0
| Celkem: |  |  |  |  | 0 | 0
| CELKEM 3 NP |  |  |  |  | 0

## KL PP
#RTSROZP# | Položkový rozpočet stavby
| Stavba: |  | 2016/ 000 | Nemocnice Vyškov – Rekonstrukce sociálního zařízení na poliklinice - dokončení
| Objekt: |  | 1 | položky
| Rozpočet: |  | 1 | Podlahy povlakové
| Objednatel: | [5 empty] | IČ:
DIČ:
| Projektant: | [5 empty] | IČ:
DIČ:
| Zhotovitel: | [5 empty] | IČ:
DIČ:
Vypracoval:
| Rozpis ceny | [6 empty] | Celkem
HSV | HSV | [6 empty] | 0
PSV | PSV | [6 empty] | 0
MON | MON | [6 empty] | 0
VN | Vedlejší náklady | [6 empty] | 0
ON | Ostatní náklady | [6 empty] | 0
| Celkem | [6 empty] | 0
Rekapitulace daní
| Základ pro základní DPH |  |  | 21 | % | 0
| Základní DPH |  |  | 21 | % | 0
Zaokrouhlení
| Cena celkem bez DPH |  |  |  |  | 1626267.21 |  |  | #REF!
| Cena celkem s DPH |  |  |  |  | 0 |  |  | CZK
|  | v |  |  | dne |  | 2016-03-16
|  |  | Za zhotovitele |  |  |  | Za objednatele
Rekapitulace dílčích částí
#CASTI>> | Číslo | Název |  |  | 0 | Základ pro základní DPH | DPH celkem | Cena celkem | %
| Stavba |  |  |  | 0 | 1626267.21 | 341516.11 | 1967783.32
2 | 1 | položky |  |  | 0 | 1626267.21 | 341516.11 | 1967783.32
3 | 1 | Podlahoviny |  |  | 0 | 1626267.21 | 341516.11 | 1967783.32
| Celkem za stavbu |  |  |  | 0 | 0 | 0 | 0 | 0
Note on D11: Název
Note on I11: IČO
Note on D12: Ulice
Note on I12: DIČ
Note on C13: PSČ
Note on D13: Ulice

## Pol. PP
Položkový rozpočet | [22 empty] | #TypZaznamu#
S: | 2016/ 000 | Stavba | [20 empty] | STA
O: | 1 | položky | [18 empty] | STA |  | OBJ
R: | 1 | Podlahoviny | [20 empty] | ROZ
P.č. | Číslo položky | Název položky | MJ | množství | cena / MJ | Celkem | Dodávka | Dodávka celk. | Montáž | Montáž celk. | DPH | cena s DPH | hmotnost / MJ | hmotnost celk.(t) | dem. hmotnost / MJ | dem. hmotnost celk.(t) | Ceník | Cen. soustava | Nhod / MJ | Nhod celk.
Díl: | 776 | Podlahy povlakové |  |  |  | 0 |  | 0 |  | 25918.59 |  | 0 |  | 0 |  | 1.02 |  |  |  | 107.57 |  |  | DIL
1 | 776511810R00 | Odstranění PVC a koberců lepených bez podložky | m2 | 1024.45 | 0 | 0 | 0 | 0 | 25.3 | 25918.59 | 21 | 0 | 0 | 0 | 0.001 | 1.02 |  |  | 0.105 | 107.57 |  |  | POL1_
Díl: | D96 | Přesuny suti a vybouraných hmot |  |  |  | 0 |  | 0 |  | 1909.58 |  | 0 |  | 0 |  | 0 |  |  |  | 0.67 |  |  | DIL
2 | 979087112R00 | Nakládání suti na dopravní prostředky | t | 1.0245 | 0 | 0 | 0 | 0 | 106 | 108.59 | 21 | 0 | 0 | 0 | 0 | 0 |  |  | 0.164 | 0.17 |  |  | POL8_
3 | 979081111R00 | Odvoz suti a vybour. hmot na skládku do 1 km | t | 1.0245 | 0 | 0 | 0 | 0 | 172 | 176.21 | 21 | 0 | 0 | 0 | 0 | 0 |  |  | 0.49 | 0.5 |  |  | POL8_
|  | Včetně nákladů na uložení na dopravní prostředek a nákladů na uložení na skládku. |  |  |  | 0 | [16 empty] | POP |  | Včetně nákladů na uložení na dopravní prostředek a nákladů na uložení na skládku.
4 | 979081121R00 | Příplatek k odvozu za každý další 1 km | t | 25.6112 | 0 | 0 | 0 | 0 | 15.2 | 389.29 | 21 | 0 | 0 | 0 | 0 | 0 |  |  | 0 | 0 |  |  | POL8_
5 | 979990122R00 | Poplatek za skládku suti - PVC | t | 1.0245 | 0 | 0 | 0 | 0 | 1206 | 1235.49 | 21 | 0 | 0 | 0 | 0 | 0 |  |  | 0 | 0 |  |  | POL8_
Díl: | 776 | Podlahy povlakové |  |  |  | 0 |  | 1144534.04 |  | 701154.99 |  | 0 |  | 9.59 |  | 0 |  |  |  | 1043.45 |  |  | DIL
6 | 919732111R00 | Úprava cementobetonového krytu broušením tl. 2 mm | m2 | 1024.54 | 0 | 0 | 193.66 | 198412.42 | 344.34 | 352790.1 | 21 | 0 | 2e-05 | 0.02 | 0 | 0 |  |  | 0.198 | 202.86 |  |  | POL1_
7 | 777553010R00 | Penetrace savého podkladu disperzí pod Nivelit | m2 | 1024.54 | 0 | 0 | 4.65 | 4764.11 | 23.35 | 23923.01 | 21 | 0 | 5e-05 | 0.05 | 0 | 0 |  |  | 0.065 | 66.6 |  |  | POL1_
8 | 777553210R00 | Vyrovnání podlah, samonivel. hmota Nivelit tl. 2mm | m2 | 1024.54 | 0 | 0 | 34.41 | 35254.42 | 115.59 | 118426.58 | 21 | 0 | 0.003 | 3.07 | 0 | 0 |  |  | 0.322 | 329.9 |  |  | POL1_
9 | 777553219R00 | Příplatek za další 2 mm, samonivel. hmota Nivelit | m2 | 1024.54 | 0 | 0 | 34.43 | 35274.91 | 6.47 | 6628.77 | 21 | 0 | 0.003 | 3.07 | 0 | 0 |  |  | 0.018 | 18.44 |  |  | POL1_
10 | 776512000RT1 | Lepení povlakových podlah ze čtverců pryžových, pouze položení - pryž ve specifikaci | m2 | 1024.54 | 0 | 0 | 62.98 | 64525.53 | 117.02 | 119891.67 | 21 | 0 | 0.00025 | 0.26 | 0 | 0 |  |  | 0.3485 | 357.05 |  |  | POL1_
11 | 28410244R | Podlahovina PVC elektrostatik 608x608x2,0 mm | m2 | 1086.0124 | 0 | 0 | 536 | 582102.65 | 0 | 0 | 21 | 0 | 0.00278 | 3.02 | 0 | 0 |  |  | 0 | 0 |  |  | POL3_
|  | 1024,54*1,06 |  | 1086.0124 | 0 | 0 | [16 empty] | VV | 0
12 | 776421100RT1 | Lepení podlahových soklíků z PVC a vinylu, pouze lepení - soklík ve specifikaci | m | 500 | 0 | 0 | 7.9 | 3950 | 46.1 | 23050 | 21 | 0 | 3e-05 | 0.02 | 0 | 0 |  |  | 0.1372 | 68.6 |  |  | POL1_
13 | 28342424R | Profil soklový Therm PVC bílý se síťovinou š.160mm | kus | 500 | 0 | 0 | 440.5 | 220250 | 0 | 0 | 21 | 0 | 0.00015 | 0.08 | 0 | 0 |  |  | 0 | 0 |  |  | POL3_
14 | 998712202R00 | Přesun hmot pro povlakové krytiny, výšky do 12 m | % | 15679.1277 | 0 | 0 | 0 | 0 | 3.6 | 56444.86 | 21 | 0 | 0 | 0 | 0 | 0 |  |  | 0 | 0 |  |  | POL7_
|  | Zednické výpomoci |  |  |  | 0 | [14 empty] | 15 | 21
15 |  | Demontáž keramických soklíků | m | 500 | 0 | 0 | 0 | 0 | 8.4 | 4200 | 21 | 0 | 0 | 0 | 0 | 0 |  |  | 0.035 | 17.5 |  |  | POL1_
16 |  | Zapravení omítek pro montáž PVC soklíku | m | 500 | 0 | 0 | 0 | 0 | 8.4 | 4200 | 21 | 0 | 0 | 0 | 0 | 0 |  |  | 0.035 | 17.5 |  |  | POL1_