## Rekapitulace stavby
2012 |  | List obsahuje: |  |  |  |  | 1) Souhrnný list stavby |  |  | 2) Rekapitulace objektů | [14 empty] | 2.0 | [5 empty] | False | False
| optimalizováno pro tisk sestav ve formátu A4 - na výšku | [14 empty] | >> skryté sloupce << | [13 empty] | 0,01 | 21
[30 empty] | 0,01 | 15
| SOUHRNNÝ LIST STAVBY | [15 empty] | v --- níže se nacházejí doplnkové a pomocné údaje k sestavám --- v | [11 empty] | Návod na vyplnění | 0,01
|  | Kód: |  |  |  |  | R-2018-013 | [21 empty] | Měnit lze pouze buňky se žlutým podbarvením! 1) v Rekapitulaci stavby vyplňte údaje o Uchazeči (přenesou se do ostatních sestav i v jiných listech) 2) na vybraných listech vyplňte v sestavě Soupis prací ceny u položek | 0,01
|  | Stavba: |  |  |  |  | Bezbariérové bydlení a centrum denních aktivit v Lednici - Srdce v domě, příspěvková organizace | [22 empty] | 0,01
|  | JKSO: | [11 empty] | CC-CZ: | [15 empty] | 0,01
|  | Místo: | [11 empty] | Datum: | [15 empty] | 0,01
0,01
|  | Zadavatel: | [11 empty] | IČ: | [15 empty] | 0,01
[14 empty] | DIČ: | [15 empty] | 0,01
0,01
|  | Uchazeč: | [11 empty] | IČ: | [15 empty] | 0,01
[14 empty] | DIČ: | [15 empty] | 0,01
False
|  | Projektant: | [11 empty] | IČ: | [15 empty] | False
[14 empty] | DIČ: | [15 empty] | True
0,01
Poznámka:
|  | Cena bez DPH | [11 empty] | 0
|  | DPH |  | základní |  |  |  | 21% | ze | 0 |  |  |  | 0
|  |  |  | snížená |  |  |  | 15% | ze | 0 |  |  |  | 0
|  |  |  | zákl. přenesená |  |  |  | 21% | ze | #REF! |  |  |  | 0
|  |  |  | sníž. přenesená |  |  |  | 15% | ze | #REF! |  |  |  | 0
|  |  |  | nulová |  |  |  | 0% | ze | #REF! |  |  |  | 0
|  | Cena s DPH | [6 empty] | v |  | CZK |  |  | 0
REKAPITULACE OBJEKTŮ STAVBY
| Kód: | [6 empty] | R-2018-013
| Stavba: | [6 empty] | Bezbariérové bydlení a centrum denních aktivit v Lednici - Srdce v domě, příspěvková organizace
| Místo: | [11 empty] | Datum:
| Zadavatel: | [11 empty] | Projektant: |  |  |  | Informatívní údaje z listů zakázek
Uchazeč:
| Kód |  |  |  | Objekt | [6 empty] | Cena bez DPH [CZK] |  |  | Cena s DPH [CZK] |  | z toho Ostat. náklady [CZK] | DPH [CZK] | Normohodiny [h] | DPH základní [CZK] | DPH snížená [CZK] | DPH základní přenesená [CZK] | DPH snížená přenesená [CZK] | Základna DPH základní | Základna DPH snížená | Základna DPH zákl. přenesená | Základna DPH sníž. přenesená | Základna DPH nulová
| 1) Náklady z rozpočtů | [10 empty] | 0 |  |  | 0 | [14 empty] | D | 0 | ###NOIMPORT### | IMPORT | {0d23d699-3118-43d9-9ce7-9fcdcfa47aac} | {00000000-0000-0000-0000-000000000000}
/ |  | 0 |  |  |  | VON - Vedlejší a ostatní náklady | [5 empty] | 0 |  |  | 0 | [15 empty] | 1 |  | IMPORT | {bc664dd0-0175-466b-a92d-8f3cbdb356ad} | {0d23d699-3118-43d9-9ce7-9fcdcfa47aac}
|  | 1 |  |  |  | SO 01 - RD nízká podpora | [5 empty] | 0 |  |  | 0 |  | #REF! | #REF! | #REF! | #REF! | #REF! | #REF! | #REF! | #REF! | #REF! | #REF! | #REF! | #REF! |  | D | 1 | ###NOIMPORT### | IMPORT | {6a5396b2-3658-4f43-838c-365c8a5a6cb4} | {0d23d699-3118-43d9-9ce7-9fcdcfa47aac}
/ |  |  | SO 01 |  |  |  | SO 01 - RD Nizka podpora |  |  |  |  | 0 |  |  | 0 |  | #REF! | #REF! | 0 | #REF! | #REF! | #REF! | #REF! | #REF! | #REF! | #REF! | #REF! | #REF! |  |  | 2 |  | IMPORT | {c8b080fa-6f03-42f6-ba6b-5d0b5fdb3da2} | {6a5396b2-3658-4f43-838c-365c8a5a6cb4}
/ |  |  | 01 |  |  |  | D.1.4.1. ZTI |  |  |  |  | 0 |  |  | 0 |  | #REF! | #REF! | #REF! | #REF! | #REF! | #REF! | #REF! | #REF! | #REF! | #REF! | #REF! | #REF! |  |  | 2 |  | IMPORT | {ded63552-06a6-4832-a4af-00a7803bd2fd} | {6a5396b2-3658-4f43-838c-365c8a5a6cb4}
/ |  |  | 01- D.1.4.2 |  |  |  | Plynová zařízení |  |  |  |  | 0 |  |  | 0 |  | #REF! | #REF! | #REF! | #REF! | #REF! | #REF! | #REF! | #REF! | #REF! | #REF! | #REF! | #REF! |  |  | 2 |  | IMPORT | {641c0ed3-c780-4d6a-ab71-9da115f87065} | {6a5396b2-3658-4f43-838c-365c8a5a6cb4}
/ |  |  | 01-D.1.4.3. |  |  |  | 01-D.1.4.3. VZDUCHOTECHNIKA |  |  |  |  | 0 |  |  | 0 |  | #REF! | #REF! | #REF! | #REF! | #REF! | #REF! | #REF! | #REF! | #REF! | #REF! | #REF! | #REF! |  |  | 2 |  | IMPORT | {f88b226e-2a67-49c4-89ef-816aba874b15} | {6a5396b2-3658-4f43-838c-365c8a5a6cb4}
/ |  |  | 01-D.1.4.4. |  |  |  | 01-D.1.4.4. VYTAPENI |  |  |  |  | 0 |  |  | 0 |  | #REF! | #REF! | #REF! | #REF! | #REF! | #REF! | #REF! | #REF! | #REF! | #REF! | #REF! | #REF! |  |  | 2 |  | IMPORT | {fd7b236c-c95c-44b1-bd15-f4bb8946278e} | {6a5396b2-3658-4f43-838c-365c8a5a6cb4}
/ |  |  | 01-D.1.4.7. |  |  |  | 01-D.1.4.7. SILNOPROUD |  |  |  |  | 0 |  |  | 0 |  | #REF! | #REF! | #REF! | #REF! | #REF! | #REF! | #REF! | #REF! | #REF! | #REF! | #REF! | #REF! |  |  | 2 |  | IMPORT | {f9fb76f7-c32c-445b-b27a-19d110affc24} | {6a5396b2-3658-4f43-838c-365c8a5a6cb4}
/ |  |  | 01-D.1.4.8. |  |  |  | 01-D.1.4.8. Slaboproud |  |  |  |  | 0 |  |  | 0 |  | #REF! | #REF! | #REF! | #REF! | #REF! | #REF! | #REF! | #REF! | #REF! | #REF! | #REF! | #REF! |  |  | 2 |  | IMPORT | {947c39d7-1870-4bad-aca8-19653faf3eb9} | {6a5396b2-3658-4f43-838c-365c8a5a6cb4}
|  | 2 |  |  |  | SO 02 - Rd vysoká podpora | [5 empty] | 0 |  |  | 0 |  | #REF! | #REF! | #REF! | #REF! | #REF! | #REF! | #REF! | #REF! | #REF! | #REF! | #REF! | #REF! |  | D | 1 | ###NOIMPORT### | IMPORT | {f7767f0a-5a97-4730-94f4-015a792a9bb8} | {0d23d699-3118-43d9-9ce7-9fcdcfa47aac}
/ |  |  | SO 02 |  |  |  | SO 02 - RD Vysoka podpora |  |  |  |  | 0 |  |  | 0 |  | #REF! | 0 | 0 | 0 | 0 | 0 | 0 | 0 | 0 | #REF! | #REF! | #REF! |  |  | 2 |  | IMPORT | {440af48d-f1c5-4f74-b539-b6067ddefa70} | {f7767f0a-5a97-4730-94f4-015a792a9bb8}
/ |  |  | 02-D.1.4.1. ZTI |  |  |  | 02-D.1.4.1. ZTI |  |  |  |  | 0 |  |  | 0 |  | #REF! | #REF! | #REF! | #REF! | #REF! | #REF! | #REF! | #REF! | #REF! | #REF! | #REF! | #REF! |  |  | 2 |  | IMPORT | {5d40c6ea-0263-4ba3-ad54-d4ad77c6cd66} | {f7767f0a-5a97-4730-94f4-015a792a9bb8}
/ |  |  | 02 |  |  |  | D.1.4.2. PLYN |  |  |  |  | 0 |  |  | 0 |  | #REF! | #REF! | #REF! | #REF! | #REF! | #REF! | #REF! | #REF! | #REF! | #REF! | #REF! | #REF! |  |  | 2 |  | IMPORT | {51411c02-4320-4731-80b6-fdf29410533c} | {f7767f0a-5a97-4730-94f4-015a792a9bb8}
/ |  |  | 02-D.1.4.3. |  |  |  | 02-D.1.4.3. VZDUCHOTECHNIKA |  |  |  |  | 0 |  |  | 0 |  | #REF! | #REF! | #REF! | #REF! | #REF! | #REF! | #REF! | #REF! | #REF! | #REF! | #REF! | #REF! |  |  | 2 |  | IMPORT | {fca9015d-e66d-46e8-a64e-44dd1a160b12} | {f7767f0a-5a97-4730-94f4-015a792a9bb8}
/ |  |  | 02-D.1.4.4. |  |  |  | 02-D.1.4.4. VYTAPENI |  |  |  |  | 0 |  |  | 0 |  | #REF! | #REF! | #REF! | #REF! | #REF! | #REF! | #REF! | #REF! | #REF! | #REF! | #REF! | #REF! |  |  | 2 |  | IMPORT | {259f3d4e-03a6-4921-8067-34dbfd3b10e4} | {f7767f0a-5a97-4730-94f4-015a792a9bb8}
/ |  |  | 02-D.1.4.7. |  |  |  | 02-D.1.4.7. SILNOPROUD |  |  |  |  | 0 |  |  | 0 |  | #REF! | #REF! | #REF! | #REF! | #REF! | #REF! | #REF! | #REF! | #REF! | #REF! | #REF! | #REF! |  |  | 2 |  | IMPORT | {80e86ead-bd86-4da6-bbe9-c3ed03ebc1ef} | {f7767f0a-5a97-4730-94f4-015a792a9bb8}
/ |  |  | 02- |  |  |  | D.1.4.8. Slaboporoud |  |  |  |  | 0 |  |  | 0 |  | #REF! | #REF! | #REF! | #REF! | #REF! | #REF! | #REF! | #REF! | #REF! | #REF! | #REF! | #REF! |  |  | 2 |  | IMPORT | {21be8fe7-561d-44d4-9a53-00313ac80fed} | {f7767f0a-5a97-4730-94f4-015a792a9bb8}
/ |  | 4 |  |  |  | SO 06 - Komunikace | [5 empty] | 0 |  |  | 0 |  | #REF! | #REF! | #REF! | #REF! | #REF! | #REF! | #REF! | #REF! | #REF! | #REF! | #REF! | #REF! |  |  | 1 |  | IMPORT | {66110543-c228-486f-8f5e-d089d458bf47} | {0d23d699-3118-43d9-9ce7-9fcdcfa47aac}
|  | 5 |  |  |  | SO 07 - Kanalizace | [5 empty] | 0 |  |  | 0 |  | #REF! | #REF! | #REF! | #REF! | #REF! | #REF! | #REF! | #REF! | #REF! | #REF! | #REF! | #REF! |  | D | 1 | ###NOIMPORT### | IMPORT | {ce2818d5-bd64-4f71-9ffc-c31c3759bdc4} | {0d23d699-3118-43d9-9ce7-9fcdcfa47aac}
/ |  |  | SO-07.1. |  |  |  | Přípojka kanalizace |  |  |  |  | 0 |  |  | 0 |  | #REF! | #REF! | #REF! | #REF! | #REF! | #REF! | #REF! | #REF! | #REF! | #REF! | #REF! | #REF! |  |  | 2 |  | IMPORT | {73526b5e-ed68-43ad-854d-6593ac595ba8} | {ce2818d5-bd64-4f71-9ffc-c31c3759bdc4}
/ |  |  | SO-07.2. |  |  |  | Areálová kanalizace |  |  |  |  | 0 |  |  | 0 |  | #REF! | #REF! | #REF! | #REF! | #REF! | #REF! | #REF! | #REF! | #REF! | #REF! | #REF! | #REF! |  |  | 2 |  | IMPORT | {78cfcc4e-dc2b-4654-a01b-fee41806ac7a} | {ce2818d5-bd64-4f71-9ffc-c31c3759bdc4}
/ |  |  | SO-07.3. |  |  |  | Vsakování vod |  |  |  |  | 0 |  |  | 0 |  | #REF! | #REF! | #REF! | #REF! | #REF! | #REF! | #REF! | #REF! | #REF! | #REF! | #REF! | #REF! |  |  | 2 |  | IMPORT | {21448d87-d3ac-4f2a-ba97-79649fbde204} | {ce2818d5-bd64-4f71-9ffc-c31c3759bdc4}
|  | 6 |  |  |  | SO 08 - Plynovod | [5 empty] | 0 |  |  | 0 |  | #REF! | 0 | 0 | 0 | 0 | #REF! | #REF! | 0 | 0 | #REF! | #REF! | #REF! |  | D | 1 | ###NOIMPORT### | IMPORT | {a8dfff5c-de43-4df0-9964-0edd42586b08} | {0d23d699-3118-43d9-9ce7-9fcdcfa47aac}
/ |  |  | SO-08.1. |  |  |  | Přípojka plynu |  |  |  |  | 0 |  |  | 0 |  | #REF! | 0 | 0 | 0 | 0 | 0 | 0 | 0 | 0 | #REF! | #REF! | #REF! |  |  | 2 |  | IMPORT | {5ecd82b3-a2ed-4af4-83f2-c1250f39cfd5} | {a8dfff5c-de43-4df0-9964-0edd42586b08}
/ |  |  | SO-08.2. |  |  |  | Areálový plynovod |  |  |  |  | 0 |  |  | 0 |  | #REF! | 0 | 0 | 0 | 0 | 0 | 0 | 0 | 0 | #REF! | #REF! | #REF! |  |  | 2 |  | IMPORT | {037cd8c2-f4ea-45c8-8880-3dc15f039ee4} | {a8dfff5c-de43-4df0-9964-0edd42586b08}
|  | 7 |  |  |  | SO 09 - Vodovod | [5 empty] | 0 |  |  | 0 |  | #REF! | 0 | 0 | 0 | 0 | #REF! | #REF! | 0 | 0 | #REF! | #REF! | #REF! |  | D | 1 | ###NOIMPORT### | IMPORT | {7e2762fb-ae13-4dcf-87fc-c4449990456f} | {0d23d699-3118-43d9-9ce7-9fcdcfa47aac}
/ |  |  | SO-09.1. |  |  |  | Přípojka vodovodu |  |  |  |  | 0 |  |  | 0 |  | #REF! | 0 | 0 | 0 | 0 | 0 | 0 | 0 | 0 | #REF! | #REF! | #REF! |  |  | 2 |  | IMPORT | {5bfe86e3-3fe5-43e8-895f-0cad8c1ca4d4} | {7e2762fb-ae13-4dcf-87fc-c4449990456f}
/ |  |  | SO-09.2. |  |  |  | Areálový vodovod |  |  |  |  | 0 |  |  | 0 |  | #REF! | 0 | 0 | 0 | 0 | 0 | 0 | 0 | 0 | #REF! | #REF! | #REF! |  |  | 2 |  | IMPORT | {5ab835cf-e388-45ea-a4fc-2cc260fed891} | {7e2762fb-ae13-4dcf-87fc-c4449990456f}
|  | 8 |  |  |  | SO 10 - Elektro | [5 empty] | 0 |  |  | 0 |  | #REF! | 0 | 0 | 0 | 0 | #REF! | #REF! | 0 | 0 | #REF! | #REF! | #REF! |  | D | 1 | ###NOIMPORT### | IMPORT | {a1c07993-db2b-40a8-811d-95dbcc711fbe} | {0d23d699-3118-43d9-9ce7-9fcdcfa47aac}
/ |  |  | SO 10.1 |  |  |  | Přípojka elektro |  |  |  |  | 0 |  |  | 0 |  | #REF! | 0 | 0 | 0 | 0 | 0 | 0 | 0 | 0 | #REF! | #REF! | #REF! |  |  | 2 |  | IMPORT | {1321f9f0-86df-429a-85bd-5dba26e9cfae} | {a1c07993-db2b-40a8-811d-95dbcc711fbe}
/ |  |  | SO 10.2 |  |  |  | Areálový rozvod NN |  |  |  |  | 0 |  |  | 0 |  | #REF! | 0 | 0 | 0 | 0 | 0 | 0 | 0 | 0 | #REF! | #REF! | #REF! |  |  | 2 |  | IMPORT | {fee473cd-5fb7-4721-b9af-a3208084e6c9} | {a1c07993-db2b-40a8-811d-95dbcc711fbe}
/ |  |  | SO 10.3 |  |  |  | Areálový rozvod VO |  |  |  |  | 0 |  |  | 0 |  | #REF! | 0 | 0 | 0 | 0 | 0 | 0 | 0 | 0 | #REF! | #REF! | #REF! |  |  | 2 |  | IMPORT | {10e2d6bf-c574-444f-9a4b-ef35c5bef357} | {a1c07993-db2b-40a8-811d-95dbcc711fbe}
/ |  | 9 |  |  |  | SO 11 - Příprava území | [5 empty] | 0 |  |  | 0 |  | #REF! | 0 | 0 | 0 | 0 | 0 | 0 | 0 | 0 | #REF! | #REF! | #REF! |  |  | 1 |  | IMPORT | {f817321d-c172-4f70-954f-9002aec745af} | {0d23d699-3118-43d9-9ce7-9fcdcfa47aac}
/ |  | 10 |  |  |  | SO 12 - Oplocení | [5 empty] | 0 |  |  | 0 |  | #REF! | 0 | 0 | 0 | 0 | 0 | 0 | 0 | 0 | #REF! | #REF! | #REF! |  |  | 1 |  | IMPORT | {e2c60610-e3e2-4d6d-9d87-e2b9f298873a} | {0d23d699-3118-43d9-9ce7-9fcdcfa47aac}
/ |  | 11 |  |  |  | SO 13 - Zeleň | [5 empty] | 0 |  |  | 0 |  | #REF! | 0 | 0 | 0 | 0 | 0 | 0 | 0 | 0 | #REF! | #REF! | #REF! |  |  | 1 |  | IMPORT | {e0813079-44ee-4509-8fff-ce35d87f4ae4} | {0d23d699-3118-43d9-9ce7-9fcdcfa47aac}

## 0 - VON - Vedlejší a osta...
| List obsahuje: |  | 1) Krycí list rozpočtu |  | 2) Rekapitulace rozpočtu |  |  | 3) Rozpočet |  |  | Zpět na list: |  |  | Rekapitulace stavby
optimalizováno pro tisk sestav ve formátu A4 - na výšku | [13 empty] | >> skryté sloupce << | [9 empty] | {bc664dd0-0175-466b-a92d-8f3cbdb356ad}
-1
KRYCÍ LIST SOUPISU | [14 empty] | v --- níže se nacházejí doplnkové a pomocné údaje k sestavám --- v | [8 empty] | False
| Stavba: |  | Bezbariérové bydlení a centrum denních aktivit v Lednici - Srdce v domě, příspěvková organizace
| Objekt: |  | 0 - VON - Vedlejší a ostatní náklady
| JKSO: | [7 empty] | CC-CZ:
| Místo: | [7 empty] | Datum: |  | 0
| Zadavatel: | [7 empty] | IČ:
DIČ:
| Uchazeč: | [7 empty] | IČ:
DIČ:
| Projektant: | [7 empty] | IČ:
DIČ:
Poznámka:
| Cena bez DPH | [7 empty] | 0
|  |  | Výše daně |  |  | Základ daně | [5 empty] | Sazba daně
| DPH | základní | 21% | ze | 0 |  |  |  | 0
|  | snížená | 15% | ze | 0 |  |  |  | 0
|  | zákl. přenesená | 21% | ze | #REF! |  |  |  | 0
|  | sníž. přenesená | 15% | ze | #REF! |  |  |  | 0
|  | nulová | 0% | ze | #REF! |  |  |  | 0
| Cena s DPH |  |  | v | CZK |  |  | 0
REKAPITULACE SOUPISU PRACÍ
Stavba: |  |  | Bezbariérové bydlení a centrum denních aktivit v Lednici - Srdce v domě, příspěvková organizace
Objekt: |  |  | 0 - VON - Vedlejší a ostatní náklady
Místo: | [6 empty] | Datum: |  | 0
Zadavatel: | [6 empty] | Projektant:
Uchazeč
Kód - Popis | [9 empty] | Cena celkem [CZK]
Náklady soupisu celkem | [9 empty] | 0 | [14 empty] | -1
| VRN1 - Průzkumné, geodetické a projektové práce | [8 empty] | 0
| VRN2 - Příprava staveniště | [8 empty] | 0
| VRN3 - Zařízení staveniště | [8 empty] | 0
| VRN4 - Inženýrská činnost | [8 empty] | 0
| VRN5 - Finanční náklady | [8 empty] | 0
| VRN6 - Územní vlivy | [8 empty] | 0
| VRN9 - Ostatní náklady | [8 empty] | 0
SOUPIS PRACÍ
Stavba: |  |  | Bezbariérové bydlení a centrum denních aktivit v Lednici - Srdce v domě, příspěvková organizace
Objekt: |  |  | 0 - VON - Vedlejší a ostatní náklady
Místo: | [6 empty] | Datum: |  | 0
Zadavatel: | [6 empty] | Projektant:
Uchazeč
PČ | Typ | Kód | Popis |  |  | MJ | Množství | J.cena [CZK] |  | Cena celkem [CZK] |  |  | Cenová soustava |  | Poznámka | DPH | J. Nh [h] | Nh celkem [h] | J. hmotnost [t] | Hmotnost celkem [t] | J. suť [t] | Suť Celkem [t]
Náklady soupisu celkem | [9 empty] | 0 | [7 empty] | 0 |  | 0 |  | 0 |  | D | -1 | [10 empty] | 0
| VRN1 - Průzkumné, geodetické a projektové práce | [8 empty] | 0 | [7 empty] | 0 |  | 0 |  | 0 | 4 | D | 0 |  |  |  | ROZPOCET | [6 empty] | 0
1 | K | 010001000 | Průzkumné, geodetické a projektové práce |  |  | KČ | 1 | 0 |  | 0 |  |  | CS ÚRS 2018 01 |  |  | snížená | 0 | 0 | 0 | 0 | 0 | 0 | 4 | K | 1 |  |  |  | ROZPOCET | 0 | 0 | 0 | 0 | 0 | 2 | 0 | 4 | 67808414
|  |  | " - Zajištění průzkumů, zkoušek, atestů, sond a revizí apod. uvedených v rozhodnutích a v projektové dokumetnaci nezbytně nutných k provedení díla. " |  |  |  | 1 | [16 empty] | VV | 1 | 1 | True | 0 | ROZPOCET
|  |  | "- Zpracování geodetického zaměření skutečného provedení stavby a geometrických plánů dle SoD a dle požadavků DOSS a zápisu do KN (je-li vyžadováno)." |  |  |  | 1 | [16 empty] | VV | 1 | 1 | True | 0 | ROZPOCET
|  |  | " - Vypracování dokumentace skutečného provedení stavby dle SoD, platné legislativy, podmínek a požadavků investora a uživatele zajištění požadovaných dokladů a vyjádření DOSS" |  |  |  | 1 | [16 empty] | VV | 1 | 1 | True | 0 | ROZPOCET
|  |  | " - Vypracování zhotovitelské realizačnÍ a výrobní projektové dokumentace. " |  |  |  | 1 | [16 empty] | VV | 1 | 1 | True | 0 | ROZPOCET
|  |  | " - Zpracování harmonogramu stavby a ZOV včetně průběžné aktualizace. " |  |  |  | 1 | [16 empty] | VV | 1 | 1 | True | 0 | ROZPOCET
|  |  | " - Vytýčení inženýrských sítí - vč. případných kopaných sond, vč. projednání se správci, apod. " |  |  |  | 1 | [16 empty] | VV | 1 | 1 | True | 0 | ROZPOCET
|  |  | " - Vytýčení prostorové polohy dopravní a technické infrastruktury. " |  |  |  | 1 | [16 empty] | VV | 1 | 2 | True | 1 | ROZPOCET
| VRN2 - Příprava staveniště | [8 empty] | 0 | [7 empty] | 0 |  | 0 |  | 0 | 4 | D | 0 |  |  |  | ROZPOCET | [6 empty] | 0
2 | K | 020001000 | Příprava staveniště |  |  | KČ | 1 |  |  | 0 |  |  | CS ÚRS 2018 01 |  |  | snížená | 0 | 0 | 0 | 0 | 0 | 0 | 4 | K | 1 |  |  |  | ROZPOCET | 0 | 0 | 0 | 0 | 0 | 2 | 0 | 4 | -2113485235
|  |  | " - Bezpečnostní opatření na ochranu osob a majetku v rozsahu platné legislativy a dle podmínek v SoD." | [20 empty] | VV | 1 | 2 | True | 1 | ROZPOCET
| VRN3 - Zařízení staveniště | [8 empty] | 0 | [7 empty] | 0 |  | 0 |  | 0 | 4 | D | 0 |  |  |  | ROZPOCET | [6 empty] | 0
3 | K | 030001000 | Zařízení staveniště |  |  | KČ | 1 | 0 |  | 0 |  |  | CS ÚRS 2018 01 |  |  | snížená | 0 | 0 | 0 | 0 | 0 | 0 | 4 | K | 1 |  |  |  | ROZPOCET | 0 | 0 | 0 | 0 | 0 | 2 | 0 | 4 | 1848023528
|  |  | "- Zařízení a vybavení staveniště dle SoD apod." |  |  |  | 1 | [16 empty] | VV | 1 | 1 | True | 0 | ROZPOCET
|  |  | " - Bezpečnostní opatření na ochranu osob a majetku v rozsahu platné legislativy a dle podmínek v SoD" |  |  |  | 1 | [16 empty] | VV | 1 | 1 | True | 0 | ROZPOCET
|  |  | " - Bezpečnostní hrazení, oplocení, zajištění přístupu na staveniště apod." |  |  |  | 1 | [16 empty] | VV | 1 | 1 | True | 0 | ROZPOCET
|  |  | " - Uvedení pozemků a všech povrchů dotčených stavbou do původního stavu či do stavu dle Sod, PD, požadavků investora, uživatele apod." 1,0 |  |  |  | 1 | [16 empty] | VV | 1 | 2 | True | 1 | ROZPOCET
| VRN4 - Inženýrská činnost | [8 empty] | 0 | [7 empty] | 0 |  | 0 |  | 0 | 4 | D | 0 |  |  |  | ROZPOCET | [6 empty] | 0
4 | K | 040001000 | Inženýrská činnost |  |  | KČ | 1 | 0 |  | 0 |  |  | CS ÚRS 2018 01 |  |  | snížená | 0 | 0 | 0 | 0 | 0 | 0 | 4 | K | 1 |  |  |  | ROZPOCET | 0 | 0 | 0 | 0 | 0 | 2 | 0 | 4 | 9144113
|  |  | " - Zajištění a projednání všech nezbytných administrativních úkonů spojených s realizací stavby. " |  |  |  | 1 | [16 empty] | VV | 1 | 1 | True | 0 | ROZPOCET
|  |  | " - Zajištění kompletační a koordinační činnosti spojených s realizací stavby a následným dáním do užívání. " |  |  |  | 1 | [16 empty] | VV | 1 | 1 | True | 0 | ROZPOCET
|  |  | " - Provedení veškerých měření a zkoušek, revizních zpráv apod. dle platné legislativy a dle SoD. " |  |  |  | 1 | [16 empty] | VV | 1 | 1 | True | 0 | ROZPOCET
|  |  | " - Jednání s dotčenými institucemi, s dotčenými orgány státní správy a samosprávy - například zajištění dokladů nutných k získání kolaudačního souhlasu, povolení a rozhodnutí nutných k realizaci stavby apod " |  |  |  | 1 | [16 empty] | VV | 1 | 1 | True | 0 | ROZPOCET
|  |  | " - Součinnost se všemi zúčastněnými stranami - investorem, budoucím uživatelem, prjektantem, zástupci organizací státní správy, koordinátorem BOZP apod." |  |  |  | 1 | [16 empty] | VV | 1 | 1 | True | 0 | ROZPOCET
|  |  | " - Zajištění splnění podmínek vyplývajících z vydaných rozhodnutí a povolení apod. " |  |  |  | 1 | [16 empty] | VV | 1 | 1 | True | 0 | ROZPOCET
|  |  | " - Spolupráce na technických řešení stavby odchylek zjištěných v průběhu stavby. " |  |  |  | 1 | [16 empty] | VV | 1 | 1 | True | 0 | ROZPOCET
|  |  | " - Technická řešení kolizí se skrytými konstrukcemi, které nemohl projektant předvídat (kolize s podzemními sítěmi a konstrukcemi, apod.). " |  |  |  | 1 | [16 empty] | VV | 1 | 1 | True | 0 | ROZPOCET
|  |  | " - Technická řešení rozdílů skutečně zjištěného stavu se stavem předpokládaného projektantem apod. " |  |  |  | 1 | [16 empty] | VV | 1 | 1 | True | 0 | ROZPOCET
|  |  | " - Zaškolení obsluhy a investorem pověřených osob, vypracování a odsouhlasení provozních a manipulačních řádů, proškolení provozovatele s provozováním a užíváním realizovaného díla dle SoD a jiných podmínek." |  |  |  | 1 | [16 empty] | VV | 1 | 1 | True | 0 | ROZPOCET
| VRN5 - Finanční náklady | [8 empty] | 0 | [7 empty] | 0 |  | 0 |  | 0 | 4 | D | 0 |  |  |  | ROZPOCET | [6 empty] | 0
5 | K | 050001000 | Finanční náklady |  |  | KČ | 1 |  |  | 0 |  |  | CS ÚRS 2018 01 |  |  | snížená | 0 | 0 | 0 | 0 | 0 | 0 | 4 | K | 1 |  |  |  | ROZPOCET | 0 | 0 | 0 | 0 | 0 | 2 | 0 | 4 | -601347209
| VRN6 - Územní vlivy | [8 empty] | 0 | [7 empty] | 0 |  | 0 |  | 0 | 4 | D | 0 |  |  |  | ROZPOCET | [6 empty] | 0
6 | K | 060001000 | Územní vlivy |  |  | KČ | 1 | 0 |  | 0 |  |  | CS ÚRS 2018 01 |  |  | snížená | 0 | 0 | 0 | 0 | 0 | 0 | 4 | K | 1 |  |  |  | ROZPOCET | 0 | 0 | 0 | 0 | 0 | 2 | 0 | 4 | -1161743823
|  |  | " - Vlivy klimatických podmínek : - Zajištění odvodnění staveniště, zajištění proti účinkům větru, vyšší ztratné u zabudovaných materiálů, zpomalení / omezení výstavby z titulu nízkých nebo vysokých teplot, spotřeba obalového materiálu, odklizení sněhu a námrazy, posypový materiál, potřeba nadstandartních pracovních oděvů, zajištění nápojů pro zaměstnance v době vysokých teplot, čerpání vody při zaplavení výkopů nebo konstrukcí, oprava zabezpečení výkopů. " |  |  |  | 1 | [16 empty] | VV | 1 | 1 | True | 0 | ROZPOCET
|  |  | " - Mimostaveništění doprava materiálů a výrobků. " |  |  |  | 1 | [16 empty] | VV | 1 | 2 | True | 1 | ROZPOCET
| VRN9 - Ostatní náklady | [8 empty] | 0 | [7 empty] | 0 |  | 0 |  | 0 | 4 | D | 0 |  |  |  | ROZPOCET | [6 empty] | 0
7 | K | 090001000 | Ostatní náklady |  |  | KČ | 1 | 0 |  | 0 |  |  | CS ÚRS 2018 01 |  |  | snížená | 0 | 0 | 0 | 0 | 0 | 0 | 4 | K | 1 |  |  |  | ROZPOCET | 0 | 0 | 0 | 0 | 0 | 2 | 0 | 4 | 1317168148
|  |  | " - Náklady spojené s pracemi v ochranných pásmech. " |  |  |  | 1 | [16 empty] | VV | 1 | 1 | True | 0 | ROZPOCET
|  |  | " - Náklady D+M informační tabule bilboard dle SoD a podmínek dotačního titulu" |  |  |  | 1 | [16 empty] | VV | 1 | 1 | True | 0 | ROZPOCET
|  |  | " - Náklady D+M pamětní deska dle SoD a podmínek dotačního titulu" |  |  |  | 1 | [16 empty] | VV | 1 | 1 | True | 0 | ROZPOCET
|  |  | " - Zajištění ostraha majetku a osob v průběhu realizace stavby a až do předání stavby do užívání" |  |  |  | 1 | [16 empty] | VV | 1 | 1 | True | 0 | ROZPOCET
|  |  | " - Dopravní opatření - dopravní a informační značení na komunikacích pro motorová a nemotorová vozidla a pro pěší, zajištění průchodů apod.,projednání s příslušným odborem dopravy, zajištění údržby, čištění apod. dopravního značení a komunikací apod." |  |  |  | 1 | [16 empty] | VV | 1 | 1 | True | 0 | ROZPOCET
|  |  | " - Fotodokumentace průběhu výstavby a dle specifikace uvedené SoD a podmínek dotačního titulu." |  |  |  | 1 | [16 empty] | VV | 1 | 1 | True | 0 | ROZPOCET
|  |  | " - Pasportizace území stavby a jejího okolí, zejména stavu příjezdových komunikací staveništní dopravy, předpokládaných dotčených ploch zasažených realizací stavby, požadavků vlastníků a uživatelů sousedních nemovitostí, DOSS apod." |  |  |  | 1 | [16 empty] | VV | 1 | 1 | True | 0 | ROZPOCET

## SO 01 - SO 01 - RD Nizka ...
| List obsahuje: |  | 1) Krycí list rozpočtu |  | 2) Rekapitulace rozpočtu |  |  | 3) Rozpočet |  |  | Zpět na list:
optimalizováno pro tisk sestav ve formátu A4 - na výšku | [21 empty] | {c8b080fa-6f03-42f6-ba6b-5d0b5fdb3da2}
-1
KRYCÍ LIST SOUPISU | [13 empty] | v --- níže se nacházejí doplnkové a pomocné údaje k sestavám --- v | [7 empty] | False
| Stavba: |  | Bezbariérové bydlení a centrum denních aktivit v Lednici - Srdce v domě, příspěvková organizace
| Objekt: |  | 1 - SO 01 - RD nízká podpora
| Část: |  | SO 01 - SO 01 - RD Nizka podpora
| JKSO: | [7 empty] | CC-CZ:
| Místo: | [7 empty] | Datum: |  | 0
| Zadavatel: | [7 empty] | IČ:
DIČ:
| Uchazeč: | [7 empty] | IČ:
DIČ:
| Projektant: | [7 empty] | IČ:
DIČ:
Poznámka:
| Cena bez DPH | [7 empty] | 0
|  |  | Výše daně |  |  | Základ daně | [5 empty] | Sazba daně
| DPH | základní | 21% | ze | 0 |  |  |  | 0
|  | snížená | 15% | ze | 0 |  |  |  | 0
|  | zákl. přenesená | 21% | ze | #REF! |  |  |  | 0
|  | sníž. přenesená | 15% | ze | #REF! |  |  |  | 0
|  | nulová | 0% | ze | #REF! |  |  |  | 0
| Cena s DPH |  |  | v | CZK |  |  | 0
REKAPITULACE SOUPISU PRACÍ
Stavba: |  |  | Bezbariérové bydlení a centrum denních aktivit v Lednici - Srdce v domě, příspěvková organizace
Objekt: |  |  | 1 - SO 01 - RD nízká podpora
Část: |  |  | SO 01 - SO 01 - RD Nizka podpora
Místo: | [6 empty] | Datum: |  | 0
Zadavatel: | [6 empty] | Projektant:
Uchazeč
Kód - Popis | [9 empty] | Cena celkem [CZK]
Náklady soupisu celkem | [9 empty] | 0 | [12 empty] | -1
| 01-M - Ostatní práce a dodávky | [8 empty] | 0
| 1 - Zemní práce | [8 empty] | 0
| 2 - Zakládání | [8 empty] | 0
| 3 - Svislé a kompletní konstrukce | [8 empty] | 0
| 4 - Vodorovné konstrukce | [8 empty] | 0
| 6 - Úpravy povrchu, podlahy, osazení | [8 empty] | 0
| 711 - Izolace proti vodě, vlhkosti a plynům | [8 empty] | 0
| 713 - Izolace tepelné | [8 empty] | 0
| 762 - Konstrukce tesařské | [8 empty] | 0
| 763 - Konstrukce suché výstavby | [8 empty] | 0
| 764 - Konstrukce klempířské | [8 empty] | 0
| 766 - Konstrukce truhlářské | [8 empty] | 0
| 771 - Podlahy z dlaždic | [8 empty] | 0
| 776 - Podlahy povlakové | [8 empty] | 0
| 781 - Dokončovací práce - obklady keramické | [8 empty] | 0
| 784 - Dokončovací práce - malby | [8 empty] | 0
| 9 - Ostatní konstrukce a práce-bourání | [8 empty] | 0
| 99 - Přesun hmot | [8 empty] | 0
SOUPIS PRACÍ
Stavba: |  |  | Bezbariérové bydlení a centrum denních aktivit v Lednici - Srdce v domě, příspěvková organizace
Objekt: |  |  | 1 - SO 01 - RD nízká podpora
Část: |  |  | SO 01 - SO 01 - RD Nizka podpora
Místo: | [6 empty] | Datum: |  | 0
Zadavatel: | [6 empty] | Projektant:
Uchazeč
PČ | Typ | Kód | Popis |  |  | MJ | Množství | J.cena [CZK] |  | Cena celkem [CZK] |  |  | Cenová soustava |  |  |  | Nh celkem [h] | J. hmotnost [t] | Hmotnost celkem [t] | J. suť [t]
Náklady soupisu celkem | [9 empty] | 0 | [6 empty] | 0 |  | 352.5483 |  |  | D | -1 | [10 empty] | 0
| 01-M - Ostatní práce a dodávky | [8 empty] | 0 | [6 empty] | 0 |  | 0 |  | 4 | D | 0 |  |  |  | ROZPOCET | [6 empty] | 0
132 | K | M0199901 SPC | D+M Vstupní čistící zóna venkovní 800x1200mm - Specifikace ve výpisu ostatních výrobků - ČZ1 |  |  | KUS | 1 |  |  | 0 |  |  | VLASTNÍ |  | snížená | 0 | 0 | 0 | 0 | 0 | 4 | K | 1 |  |  |  | ROZPOCET | 0 | 0 | 0 | 0 | 0 | 2 | 0 | 4 | -2120478501
|  |  | " Hliníkové profily šířky 27mm, spojené nerez lankem a odděleny pryžovými mezikroužky. V profilech fixovány gumové pásky. Uložení v hliníkovém rámečku výšky 20mm " | [18 empty] | P | 1
|  |  | V ceně kotvící prvky do betonové podlahy ' | [18 empty] | P | 1
133 | K | M0199902 SPC | D+M Přenosný hasící přístroj práškový - 6Kg - Specifikace ve výpisu ostatních výrobků - HP1 |  |  | KUS | 2 |  |  | 0 |  |  | VLASTNÍ |  | snížená | 0 | 0 | 0 | 0 | 0 | 4 | K | 1 |  |  |  | ROZPOCET | 0 | 0 | 0 | 0 | 0 | 2 | 0 | 4 | -1027052385
134 | K | M0199903 SPC | D+M Zateplený půdní výlez s horním krytem - Specifikace ve výpisu ostatních výrobků - VP1 |  |  | KUS | 1 |  |  | 0 |  |  | VLASTNÍ |  | snížená | 0 | 0 | 0 | 0 | 0 | 4 | K | 1 |  |  |  | ROZPOCET | 0 | 0 | 0 | 0 | 0 | 2 | 0 | 4 | -305903846
|  |  | Osazení do otvoru 700x1200mm, požární odolnost EW 15 DP3 ' | [18 empty] | P | 1
135 | K | M0199904 SPC | D+M Tabulka pro požární schémata - Specifikace ve výpisu ostatních výrobků - TP1 |  |  | KUS | 1 |  |  | 0 |  |  | VLASTNÍ |  | snížená | 0 | 0 | 0 | 0 | 0 | 4 | K | 1 |  |  |  | ROZPOCET | 0 | 0 | 0 | 0 | 0 | 2 | 0 | 4 | -802009505
|  |  | Zasklení antireflexním sklem, nerezový rámeček. Včetně kotvení do stěny pomocí vrutů a hmoždinek. Velikost A4 ' | [18 empty] | P | 1
136 | K | M0199905 SPC | D+M Tabulka pro požární poplachovou směrnici - Specifikace ve výpisu ostatních výrobků - TP2 |  |  | KUS | 1 |  |  | 0 |  |  | VLASTNÍ |  | snížená | 0 | 0 | 0 | 0 | 0 | 4 | K | 1 |  |  |  | ROZPOCET | 0 | 0 | 0 | 0 | 0 | 2 | 0 | 4 | 1002571930
|  |  | Zasklení antireflexním sklem, nerezový rámeček. Včetně kotvení do stěny pomocí vrutů a hmoždinek. Velikost A4 ' | [18 empty] | P | 1
137 | K | M0199906 SPC | D+M Dveřní štítek - Specifikace ve výpisu ostatních výrobků - DŠ1 |  |  | KUS | 6 |  |  | 0 |  |  | VLASTNÍ |  | snížená | 0 | 0 | 0 | 0 | 0 | 4 | K | 1 |  |  |  | ROZPOCET | 0 | 0 | 0 | 0 | 0 | 2 | 0 | 4 | 924538192
|  |  | Žebrovaný s akrylovou destičkou. Hliník s kartonovou vložkou. Upevnění přišroubováním nebo lepením. Rozměr 149x149mm ' | [18 empty] | P | 1
138 | K | M0199907 SPC | D+M Dveřní štítek s piktogramem - Specifikace ve výpisu ostatních výrobků - DP1 |  |  | KUS | 5 |  |  | 0 |  |  | VLASTNÍ |  | snížená | 0 | 0 | 0 | 0 | 0 | 4 | K | 1 |  |  |  | ROZPOCET | 0 | 0 | 0 | 0 | 0 | 2 | 0 | 4 | 1694701423
|  |  | Broušený hliník, upevnění samolepící fólií. Rozměr 200x100mm. ' | [18 empty] | P | 1
139 | K | M0199908 SPC | D+M Dveřní piktogram - WC muži - Specifikace ve výpisu ostatních výrobků - DP2 |  |  | KUS | 2 |  |  | 0 |  |  | VLASTNÍ |  | snížená | 0 | 0 | 0 | 0 | 0 | 4 | K | 1 |  |  |  | ROZPOCET | 0 | 0 | 0 | 0 | 0 | 2 | 0 | 4 | -662826263
|  |  | Broušený hliník, upevnění samolepící fólií. Rozměr 100x100mm. ' | [18 empty] | P | 1
140 | K | M0199909 SPC | D+M Dveřní piktogram - WC ženy - Specifikace ve výpisu ostatních výrobků - DP3 |  |  | KUS | 2 |  |  | 0 |  |  | VLASTNÍ |  | snížená | 0 | 0 | 0 | 0 | 0 | 4 | K | 1 |  |  |  | ROZPOCET | 0 | 0 | 0 | 0 | 0 | 2 | 0 | 4 | 490954066
|  |  | Broušený hliník, upevnění samolepící fólií. Rozměr 100x100mm. ' | [18 empty] | P | 1
141 | K | M0199911 SPC | D+M Dveřní piktogram - koupelna - Specifikace ve výpisu ostatních výrobků - DP5 |  |  | KUS | 2 |  |  | 0 |  |  | VLASTNÍ |  | snížená | 0 | 0 | 0 | 0 | 0 | 4 | K | 1 |  |  |  | ROZPOCET | 0 | 0 | 0 | 0 | 0 | 2 | 0 | 4 | 1905967051
|  |  | Broušený hliník, upevnění samolepící fólií. Rozměr 100x100mm. ' | [18 empty] | P | 1
142 | K | M0199912 SPC | D+M Dveřní štítek - Popis v Brailově písmu - Specifikace ve výpisu ostatních výrobků - DP6 |  |  | KUS | 15 |  |  | 0 |  |  | VLASTNÍ |  | snížená | 0 | 0 | 0 | 0 | 0 | 4 | K | 1 |  |  |  | ROZPOCET | 0 | 0 | 0 | 0 | 0 | 2 | 0 | 4 | 820129169
|  |  | Broušený hliník, upevnění samolepící fólií. ' | [18 empty] | P | 1
143 | K | M0199913 SPC | D+M Mobilní hliníkový žebřík - Specifikace ve výpisu ostatních výrobků - MZ1 |  |  | KUS | 1 |  |  | 0 |  |  | VLASTNÍ |  | snížená | 0 | 0 | 0 | 0 | 0 | 4 | K | 1 |  |  |  | ROZPOCET | 0 | 0 | 0 | 0 | 0 | 2 | 0 | 4 | 1128698009
|  |  | Systémový žebřík min. výšky 3,5m ' | [18 empty] | P | 1
144 | K | M0199914 SPC | D+M Revizní protipožární dvířka VZT - Specifikace ve výpisu ostatních výrobků - RV1 |  |  | KUS | 3 |  |  | 0 |  |  | VLASTNÍ |  | snížená | 0 | 0 | 0 | 0 | 0 | 4 | K | 1 |  |  |  | ROZPOCET | 0 | 0 | 0 | 0 | 0 | 2 | 0 | 4 | 1843663258
|  |  | Rozměr 300x300mm, hliníkové profily + SDK dvířka, PO EW 15 DP3 ' | [18 empty] | P | 1
145 | K | M0199915 SPC | D+M Revizní protipožární dvířka VZT - Specifikace ve výpisu ostatních výrobků - RV2 |  |  | KUS | 3 |  |  | 0 |  |  | VLASTNÍ |  | snížená | 0 | 0 | 0 | 0 | 0 | 4 | K | 1 |  |  |  | ROZPOCET | 0 | 0 | 0 | 0 | 0 | 2 | 0 | 4 | -1704846327
|  |  | Rozměr 600x300mm, hliníkové profily + SDK dvířka, PO EW 15 DP3 ' | [18 empty] | P | 1
146 | K | M0199916 SPC | D+M Revizní protipožární dvířka VZT - Specifikace ve výpisu ostatních výrobků - RV3 |  |  | KUS | 1 |  |  | 0 |  |  | VLASTNÍ |  | snížená | 0 | 0 | 0 | 0 | 0 | 4 | K | 1 |  |  |  | ROZPOCET | 0 | 0 | 0 | 0 | 0 | 2 | 0 | 4 | -476167915
|  |  | Rozměr 800x300mm, hliníkové profily + SDK dvířka, PO EW 15 DP3 ' | [18 empty] | P | 1
147 | K | M0199917 SPC | D+M Revizní protipožární dvířka VZT - Specifikace ve výpisu ostatních výrobků - RV4 |  |  | KUS | 1 |  |  | 0 |  |  | VLASTNÍ |  | snížená | 0 | 0 | 0 | 0 | 0 | 4 | K | 1 |  |  |  | ROZPOCET | 0 | 0 | 0 | 0 | 0 | 2 | 0 | 4 | -45774544
|  |  | Rozměr 700x700mm, hliníkové profily + SDK dvířka, PO EW 15 DP3 ' | [18 empty] | P | 1
147a | K | 999M01 | Stavební práce a dodávky spojené s provedením funkčního celku M01 |  |  | kpl. | 1 |  |  | 0 |  |  | VLASTNÍ |  | snížená | 0 | 0 | 0 | 0 | 0 | 4 | K | 1 |  |  |  | ROZPOCET | 0 | 0 | 0 | 0 | 0 | 2 | 0 | 4 | -45774544
|  |  | " Doplňkové práce,kompletace apod." | [18 empty] | P | 1
| 1 - Zemní práce | [8 empty] | 0 | [6 empty] | 0 |  | 0.32994 |  | 4 | D | 0 |  |  |  | ROZPOCET | [6 empty] | 0
1 | K | 115101201 | Čerpání vody na dopravní výšku do 10 m průměrný přítok do 500 l/min |  |  | HOD | 12 |  |  | 0 |  |  | CS ÚRS 2018 01 |  | snížená | 0 | 0 | 0 | 0 | 0 | 4 | K | 1 |  |  |  | ROZPOCET | 0 | 0 | 0 | 0 | 0 | 2 | 0 | 4 | 827064869
2 | K | 115101301 | Pohotovost čerpací soupravy pro dopravní výšku do 10 m přítok do 500 l/min |  |  | DEN | 0.5 |  |  | 0 |  |  | CS ÚRS 2018 01 |  | snížená | 0 | 0 | 0 | 0 | 0 | 4 | K | 1 |  |  |  | ROZPOCET | 0 | 0 | 0 | 0 | 0 | 2 | 0 | 4 | -1313263609
3 | K | 119001401 | Dočasné zajištění potrubí ocelového nebo litinového DN do 200 |  |  | M | 4 |  |  | 0 |  |  | CS ÚRS 2018 01 |  | snížená | 0 | 0 | 0.008677 | 0.034708 | 0 | 4 | K | 1 |  |  |  | ROZPOCET | 0 | 0 | 0 | 0 | 0 | 2 | 0 | 4 | -538576184
4 | K | 119001421 | Dočasné zajištění kabelů a kabelových tratí ze 3 volně ložených kabelů |  |  | M | 8 |  |  | 0 |  |  | CS ÚRS 2018 01 |  | snížená | 0 | 0 | 0.036904 | 0.29523 | 0 | 4 | K | 1 |  |  |  | ROZPOCET | 0 | 0 | 0 | 0 | 0 | 2 | 0 | 4 | 588981490
5 | K | 132201101 | Hloubení rýh š do 600 mm v hornině tř. 3 objemu do 100 m3 |  |  | M3 | 56.2 |  |  | 0 |  |  | CS ÚRS 2018 01 |  | snížená | 0 | 0 | 0 | 0 | 0 | 4 | K | 1 |  |  |  | ROZPOCET | 0 | 0 | 0 | 0 | 0 | 2 | 0 | 4 | 96941322
|  |  | " S ručním uravnáním dna do předepsaného profilu a spádu " | [18 empty] | P | 1
|  |  | " Výkop základových rýh " | [18 empty] | P | 1
6 | K | 132201109 | Příplatek za lepivost k hloubení rýh š do 600 mm v hornině tř. 3 |  |  | M3 | 28.1 |  |  | 0 |  |  | CS ÚRS 2018 01 |  | snížená | 0 | 0 | 0 | 0 | 0 | 4 | K | 1 |  |  |  | ROZPOCET | 0 | 0 | 0 | 0 | 0 | 2 | 0 | 4 | -1796286748
|  | A22 | " Příplatek 50% " 56.2*0.5 |  |  |  | 28.1 | [14 empty] | VV | 1 | 2 | True | 0 | ROZPOCET
|  | B22 | "Celkem: "28.1 |  |  |  | 28.1 | [14 empty] | VV | 1 | 2 | True | 1 | ROZPOCET
7 | K | 162301101 | Vodorovné přemístění do 500 m výkopku/sypaniny z horniny tř. 1 až 4 |  |  | M3 | 56.2 |  |  | 0 |  |  | CS ÚRS 2018 01 |  | snížená | 0 | 0 | 0 | 0 | 0 | 4 | K | 1 |  |  |  | ROZPOCET | 0 | 0 | 0 | 0 | 0 | 2 | 0 | 4 | -1942926434
|  |  | " Přesun vykopané zeminy na mezideponii " | [18 empty] | P | 1
8 | K | 171201101 | Uložení sypaniny do násypů nezhutněných |  |  | M3 | 56.2 |  |  | 0 |  |  | CS ÚRS 2018 01 |  | snížená | 0 | 0 | 0 | 0 | 0 | 4 | K | 1 |  |  |  | ROZPOCET | 0 | 0 | 0 | 0 | 0 | 2 | 0 | 4 | -722876473
|  |  | " Uskladnění vykopané zeminy na mezideponii " | [18 empty] | P | 1
| 2 - Zakládání | [8 empty] | 0 | [6 empty] | 0 |  | 307.9077 |  | 4 | D | 0 |  |  |  | ROZPOCET | [6 empty] | 0
9 | K | 215901101 | Zhutnění podloží z hornin soudržných do 92% PS nebo nesoudržných sypkých I(d) do 0,8 |  |  | M2 | 323.25 |  |  | 0 |  |  | CS ÚRS 2018 01 |  | snížená | 0 | 0 | 0 | 0 | 0 | 4 | K | 1 |  |  |  | ROZPOCET | 0 | 0 | 0 | 0 | 0 | 2 | 0 | 4 | -1358666898
|  |  | """ Hutnění základové spáry " | [18 empty] | VV | 1 | 1 | True | 0 | ROZPOCET
|  | A25 | 26*3.5+26.5*6.5+6*10 |  |  |  | 323.25 | [14 empty] | VV | 1 | 2 | True | 0 | ROZPOCET
|  | B25 | "Celkem: "323.25 |  |  |  | 323.25 | [14 empty] | VV | 1 | 2 | True | 1 | ROZPOCET
10 | K | 271532212RTO | Podsyp pod základové konstrukce se zhutněním z hrubého kameniva frakce 8 až 32 mm |  |  | M3 | 35.07 |  |  | 0 |  |  | VLASTNÍ |  | snížená | 0 | 0 | 2.16 | 75.7512 | 0 | 4 | K | 1 |  |  |  | ROZPOCET | 0 | 0 | 0 | 0 | 0 | 2 | 0 | 4 | 2029277624
|  | A26 | " Podsyp pod základovou deskou tl. 150mm " (296.5-62.7)*0.150 |  |  |  | 35.07 | [14 empty] | VV | 1 | 2 | True | 0 | ROZPOCET
|  | B26 | "Celkem: "35.07 |  |  |  | 35.07 | [14 empty] | VV | 1 | 2 | True | 1 | ROZPOCET
11 | K | 271532211 RTO | Zásyp výkopové jámy se zhutněním ze štěrkopísku - Specifikace dle PD |  |  | M3 | 1193.01 |  |  | 0 |  |  | VLASTNÍ |  | snížená | 0 | 0 | 0 | 0 | 0 | 4 | K | 1 |  |  |  | ROZPOCET | 0 | 0 | 0 | 0 | 0 | 2 | 0 | 4 | -2135549661
|  | A27 | (1070,6+677,4+437,96+451,7-75,16-103,72-35,07-37,7)/2 |  |  |  | 1193.005 | [14 empty] | VV | 1 | 2 | True | 0 | ROZPOCET
12 | K | 273313511 | Základové desky z betonu tř. C 12/15 - X0 |  |  | M3 | 5.2 |  |  | 0 |  |  | CS ÚRS 2018 01 |  | snížená | 0 | 0 | 2.2563 | 11.733 | 0 | 4 | K | 1 |  |  |  | ROZPOCET | 0 | 0 | 0 | 0 | 0 | 2 | 0 | 4 | 1715038525
|  | A28 | " Podkladní beton v tl.50mm pod základové pasy a patky " (39.5/0.4*0.05)*1.05+0.4*0.4*0.05*2*1.05 |  |  |  | 5.2 | [14 empty] | VV | 1 | 2 | True | 0 | ROZPOCET
|  | B28 | "Celkem: "5.2 |  |  |  | 5.2 | [14 empty] | VV | 1 | 2 | True | 1 | ROZPOCET
13 | K | 273322511 | Základové desky ze ŽB se zvýšenými nároky na prostředí tř. C 25/30 - XC2,XA1 |  |  | M3 | 44.84 |  |  | 0 |  |  | CS ÚRS 2018 01 |  | snížená | 0 | 0 | 2.4533 | 110.0056 | 0 | 4 | K | 1 |  |  |  | ROZPOCET | 0 | 0 | 0 | 0 | 0 | 2 | 0 | 4 | 87730980
|  | A29 | " Základová deska tl. 150mm " 42.7*1.05 |  |  |  | 44.84 | [14 empty] | VV | 1 | 2 | True | 0 | ROZPOCET
|  | B29 | "Celkem: "44.84 |  |  |  | 44.84 | [14 empty] | VV | 1 | 2 | True | 1 | ROZPOCET
14 | K | 273351215 | Zřízení bednění stěn základových desek |  |  | M2 | 12.93 |  |  | 0 |  |  | CS ÚRS 2018 01 |  | snížená | 0 | 0 | 0.001026 | 0.013266 | 0 | 4 | K | 1 |  |  |  | ROZPOCET | 0 | 0 | 0 | 0 | 0 | 2 | 0 | 4 | 1987878094
|  | A30 | " Bednění stěn základové desky tl. 150mm " 86.2*0.15 |  |  |  | 12.93 | [14 empty] | VV | 1 | 2 | True | 0 | ROZPOCET
|  | B30 | "Celkem: "12.93 |  |  |  | 12.93 | [14 empty] | VV | 1 | 2 | True | 1 | ROZPOCET
15 | K | 273351216 | Odstranění bednění stěn základových desek |  |  | M2 | 12.93 |  |  | 0 |  |  | CS ÚRS 2018 01 |  | snížená | 0 | 0 | 0 | 0 | 0 | 4 | K | 1 |  |  |  | ROZPOCET | 0 | 0 | 0 | 0 | 0 | 2 | 0 | 4 | -1088214196
16 | K | 273362021 | Výztuž základových desek svařovanými sítěmi Kari |  |  | T | 2.56 |  |  | 0 |  |  | CS ÚRS 2018 01 |  | snížená | 0 | 0 | 1.0531 | 2.6958 | 0 | 4 | K | 1 |  |  |  | ROZPOCET | 0 | 0 | 0 | 0 | 0 | 2 | 0 | 4 | 906687881
|  | A32 | " Hmotnost výztuže včetně ztratného - 60 kg/m3, cena včetně zajištění spolupůsobení se základovými tvarovkami " 42.7*0.06 |  |  |  | 2.56 | [14 empty] | VV | 1 | 2 | True | 0 | ROZPOCET
|  | B32 | "Celkem: "2.56 |  |  |  | 2.56 | [14 empty] | VV | 1 | 2 | True | 1 | ROZPOCET
17 | K | 274322511 | Základové pasy ze ŽB se zvýšenými nároky na prostředí tř. C 25/30 - XC2,XA1 |  |  | M3 | 41.48 |  |  | 0 |  |  | CS ÚRS 2018 01 |  | snížená | 0 | 0 | 2.4533 | 101.7626 | 0 | 4 | K | 1 |  |  |  | ROZPOCET | 0 | 0 | 0 | 0 | 0 | 2 | 0 | 4 | 1607942798
|  | A33 | " Základové pasy " 39.5*1.05 |  |  |  | 41.48 | [14 empty] | VV | 1 | 2 | True | 0 | ROZPOCET
|  | B33 | "Celkem: "41.48 |  |  |  | 41.48 | [14 empty] | VV | 1 | 2 | True | 1 | ROZPOCET
18 | K | 274361821 | Výztuž základových pásů betonářskou ocelí 10 505 (R) |  |  | T | 2.37 |  |  | 0 |  |  | CS ÚRS 2018 01 |  | snížená | 0 | 0 | 1.0602 | 2.5126 | 0 | 4 | K | 1 |  |  |  | ROZPOCET | 0 | 0 | 0 | 0 | 0 | 2 | 0 | 4 | -695109853
|  | A34 | " Hmotnost výztuže včetně ztratného - 60 kg/m3, cena včetně zajištění spolupůsobení se základovými tvarovkami " 39.5*0.06 |  |  |  | 2.37 | [14 empty] | VV | 1 | 2 | True | 0 | ROZPOCET
|  | B34 | "Celkem: "2.37 |  |  |  | 2.37 | [14 empty] | VV | 1 | 2 | True | 1 | ROZPOCET
19 | K | 275322511 | Základové patky ze ŽB se zvýšenými nároky na prostředí tř. C 25/30 - XC2,XA1 |  |  | M3 | 0.42 |  |  | 0 |  |  | CS ÚRS 2018 01 |  | snížená | 0 | 0 | 2.4533 | 1.0304 | 0 | 4 | K | 1 |  |  |  | ROZPOCET | 0 | 0 | 0 | 0 | 0 | 2 | 0 | 4 | -1969540791
|  | A35 | " Základové patky " 0.4*1.05 |  |  |  | 0.42 | [14 empty] | VV | 1 | 2 | True | 0 | ROZPOCET
|  | B35 | "Celkem: "0.42 |  |  |  | 0.42 | [14 empty] | VV | 1 | 2 | True | 1 | ROZPOCET
20 | K | 275361821 | Výztuž základových patek betonářskou ocelí 10 505 (R) |  |  | T | 0.02 |  |  | 0 |  |  | CS ÚRS 2018 01 |  | snížená | 0 | 0 | 1.0602 | 0.021203 | 0 | 4 | K | 1 |  |  |  | ROZPOCET | 0 | 0 | 0 | 0 | 0 | 2 | 0 | 4 | 1042965379
|  | A36 | " Hmotnost výztuže včetně ztratného - 60 kg/m3" 0.4*0.06 |  |  |  | 0.02 | [14 empty] | VV | 1 | 2 | True | 0 | ROZPOCET
|  | B36 | "Celkem: "0.02 |  |  |  | 0.02 | [14 empty] | VV | 1 | 2 | True | 1 | ROZPOCET
21 | K | 279113135 RTO | Základová zeď tl 400 mm z tvárnic ztraceného bednění včetně výplně z betonu tř. C 20/25 - XC2, XA1 - Specifikace dle PD |  |  | M2 | 187.9 |  |  | 0 |  |  | VLASTNÍ |  | snížená | 0 | 0 | 0 | 0 | 0 | 4 | K | 1 |  |  |  | ROZPOCET | 0 | 0 | 0 | 0 | 0 | 2 | 0 | 4 | 1153849061
|  |  | " Základové tvarovky tl.400mm vylité betonem " | [18 empty] | P | 1
22 | K | 279361821 | Výztuž základových zdí nosných betonářskou ocelí 10 505 |  |  | T | 2.25 |  |  | 0 |  |  | CS ÚRS 2018 01 |  | snížená | 0 | 0 | 1.0587 | 2.3821 | 0 | 4 | K | 1 |  |  |  | ROZPOCET | 0 | 0 | 0 | 0 | 0 | 2 | 0 | 4 | -364841945
|  | A38 | " Hmotnost výztuže včetně ztratného - 30 kg/m3, cena včetně zajištění spolupůsobení se základovou deskou " 75.15*0.03 |  |  |  | 2.25 | [14 empty] | VV | 1 | 2 | True | 0 | ROZPOCET
|  | B38 | "Celkem: "2.25 |  |  |  | 2.25 | [14 empty] | VV | 1 | 2 | True | 1 | ROZPOCET
| 3 - Svislé a kompletní konstrukce | [8 empty] | 0 | [6 empty] | 0 |  | 13.2672 |  | 4 | D | 0 |  |  |  | ROZPOCET | [6 empty] | 0
23 | K | 311278001 RTO | Zdivo nosné tl 240 mm z cihel vápenopískových NF dl 240 mm pevnostní třída S12 na tenkovrstvé lepidlo - Specifikace dle Technických podmínek |  |  | M2 | 391.3 |  |  | 0 |  |  | VLASTNÍ |  | snížená | 0 | 0 | 0 | 0 | 0 | 4 | K | 1 |  |  |  | ROZPOCET | 0 | 0 | 0 | 0 | 0 | 2 | 0 | 4 | 2019275732
|  |  | " V ceně systémové nerezové kotvící prvky " | [18 empty] | P | 1
24 | K | 311272123 | Zdivo nosné tl 200 mm z pórobetonových přesných hladkých tvárnic Ytong hmotnosti 500 kg/m3 - Specifikace dle Technických podmínek |  |  | M3 | 0.71 |  |  | 0 |  |  | CS ÚRS 2018 01 |  | snížená | 0 | 0 | 0.7497 | 0.53229 | 0 | 4 | K | 1 |  |  |  | ROZPOCET | 0 | 0 | 0 | 0 | 0 | 2 | 0 | 4 | -1316077739
|  |  | " V ceně systémové nerezové kotvící prvky " | [18 empty] | P | 1
25 | K | 317278001 | Překlady vápenopískové š 115 mm v 240 mm dl 1000 mm na maltu MC - Specifikace dle Technických podmínek |  |  | KUS | 6 |  |  | 0 |  |  | CS ÚRS 2018 01 |  | snížená | 0 | 0 | 0.0526 | 0.3156 | 0 | 4 | K | 1 |  |  |  | ROZPOCET | 0 | 0 | 0 | 0 | 0 | 2 | 0 | 4 | 1092758632
26 | K | 317278002 | Překlady vápenopískové š 115 mm v 240 mm dl 1250 mm na maltu MC - Specifikace dle Technických podmínek |  |  | KUS | 26 |  |  | 0 |  |  | CS ÚRS 2018 01 |  | snížená | 0 | 0 | 0.0647 | 1.6822 | 0 | 4 | K | 1 |  |  |  | ROZPOCET | 0 | 0 | 0 | 0 | 0 | 2 | 0 | 4 | -846173302
|  | A42 | 22.0+4.0 |  |  |  | 26 | [14 empty] | VV | 1 | 2 | True | 0 | ROZPOCET
|  | B42 | "Celkem: "26 |  |  |  | 26 | [14 empty] | VV | 1 | 2 | True | 1 | ROZPOCET
27 | K | 317278004 | Překlady vápenopískové š 115 mm v 240 mm dl 1750 mm na maltu MC - Specifikace dle Technických podmínek |  |  | KUS | 8 |  |  | 0 |  |  | CS ÚRS 2018 01 |  | snížená | 0 | 0 | 0.0897 | 0.7176 | 0 | 4 | K | 1 |  |  |  | ROZPOCET | 0 | 0 | 0 | 0 | 0 | 2 | 0 | 4 | 1631048250
28 | K | 317278006 | Překlady vápenopískové š 115 mm v 240 mm dl 2250 mm na maltu MC - Specifikace dle Technických podmínek |  |  | KUS | 2 |  |  | 0 |  |  | CS ÚRS 2018 01 |  | snížená | 0 | 0 | 0.1152 | 0.2304 | 0 | 4 | K | 1 |  |  |  | ROZPOCET | 0 | 0 | 0 | 0 | 0 | 2 | 0 | 4 | -1411099506
29 | K | 317321511 | Překlad ze ŽB tř. C 20/25 - XC1 |  |  | M3 | 0.32 |  |  | 0 |  |  | CS ÚRS 2018 01 |  | snížená | 0 | 0 | 2.4533 | 0.78506 | 0 | 4 | K | 1 |  |  |  | ROZPOCET | 0 | 0 | 0 | 0 | 0 | 2 | 0 | 4 | -1890006145
|  | A45 | 0.3*1.05 |  |  |  | 0.32 | [14 empty] | VV | 1 | 2 | True | 0 | ROZPOCET
|  | B45 | "Celkem: "0.32 |  |  |  | 0.32 | [14 empty] | VV | 1 | 2 | True | 1 | ROZPOCET
30 | K | 317351107 | Zřízení bednění překladů v do 4 m, včetně podpěrné konstrukce |  |  | M2 | 3.77 |  |  | 0 |  |  | CS ÚRS 2018 01 |  | snížená | 0 | 0 | 0.010517 | 0.039649 | 0 | 4 | K | 1 |  |  |  | ROZPOCET | 0 | 0 | 0 | 0 | 0 | 2 | 0 | 4 | 1815433051
|  | A46 | 5.39*0.230*2+5.39*0.240 |  |  |  | 3.77 | [14 empty] | VV | 1 | 2 | True | 0 | ROZPOCET
|  | B46 | "Celkem: "3.77 |  |  |  | 3.77 | [14 empty] | VV | 1 | 2 | True | 1 | ROZPOCET
31 | K | 317351108 | Odstranění bednění překladů v do 4 m, včetně podpěrné konstrukce |  |  | M2 | 3.77 |  |  | 0 |  |  | CS ÚRS 2018 01 |  | snížená | 0 | 0 | 0 | 0 | 0 | 4 | K | 1 |  |  |  | ROZPOCET | 0 | 0 | 0 | 0 | 0 | 2 | 0 | 4 | 201397243
32 | K | 317361821 | Výztuž překladů a říms z betonářské oceli 10 505 |  |  | T | 0.06 |  |  | 0 |  |  | CS ÚRS 2018 01 |  | snížená | 0 | 0 | 1.0453 | 0.062717 | 0 | 4 | K | 1 |  |  |  | ROZPOCET | 0 | 0 | 0 | 0 | 0 | 2 | 0 | 4 | 1632843725
|  | A48 | " Hmotnost výztuže včetně ztratného - 200 kg/m3 " 0.3*0.200 |  |  |  | 0.06 | [14 empty] | VV | 1 | 2 | True | 0 | ROZPOCET
|  | B48 | "Celkem: "0.06 |  |  |  | 0.06 | [14 empty] | VV | 1 | 2 | True | 1 | ROZPOCET
33 | K | 31799901 SPC | D+M Komímové těleso z pálených keramických cihlených bloků, jedoprůduchové, rozměr 300x300mm - Specifikace dle PD |  |  | M | 7.2 |  |  | 0 |  |  | VLASTNÍ |  | snížená | 0 | 0 | 0 | 0 | 0 | 4 | K | 1 |  |  |  | ROZPOCET | 0 | 0 | 0 | 0 | 0 | 2 | 0 | 4 | -284432384
|  |  | " Součástí vyrovnání podkladu pro založení komínu a statické zajištění komínu v úrovni střešní roviny pomocí systémové ocelové kotvy " | [18 empty] | P | 1
|  |  | " V ceně ukončení komínu v nadstřešní části prafabrikovanou krycí komínovou deskou a komínovou hlavou se stříškou " | [18 empty] | P | 1
|  |  | " Včetně veškerých tvarovek pro napojení spotřebičů, pro sběr a odvod kondenzátu, pro kontrolu a vybírání odpadu " | [18 empty] | P | 1
34 | K | 342271324 | Příčky tl 115 mm z tvárnic vápenopískových na pero a drážku 8DF 498x115x248 mm lepených - Specifikace dle Technických podmínek |  |  | M2 | 37.7 |  |  | 0 |  |  | CS ÚRS 2018 01 |  | snížená | 0 | 0 | 0.15014 | 5.6604 | 0 | 4 | K | 1 |  |  |  | ROZPOCET | 0 | 0 | 0 | 0 | 0 | 2 | 0 | 4 | 787941482
|  |  | " V ceně systémové nerezové kotvící prvky " | [18 empty] | P | 1
35 | K | 342272523 | Příčky tl 150 mm z pórobetonových přesných hladkých příčkovek objemové hmotnosti 500 kg/m3 - Specifikace dle Technických podmínek |  |  | M2 | 31.1 |  |  | 0 |  |  | CS ÚRS 2018 01 |  | snížená | 0 | 0 | 0.10422 | 3.2412 | 0 | 4 | K | 1 |  |  |  | ROZPOCET | 0 | 0 | 0 | 0 | 0 | 2 | 0 | 4 | 1230308373
|  |  | " V ceně systémové nerezové kotvící prvky " | [18 empty] | P | 1
| 4 - Vodorovné konstrukce | [8 empty] | 0 | [6 empty] | 0 |  | 31.0335 |  | 4 | D | 0 |  |  |  | ROZPOCET | [6 empty] | 0
36 | K | 417321414 | Ztužující pásy a věnce ze ŽB tř. C 20/25 |  |  | M3 | 11.57 |  |  | 0 |  |  | CS ÚRS 2018 01 |  | snížená | 0 | 0 | 2.4534 | 28.3858 | 0 | 4 | K | 1 |  |  |  | ROZPOCET | 0 | 0 | 0 | 0 | 0 | 2 | 0 | 4 | 386668092
|  | A52 | 11.02*1.05 |  |  |  | 11.57 | [14 empty] | VV | 1 | 2 | True | 0 | ROZPOCET
|  | B52 | "Celkem: "11.57 |  |  |  | 11.57 | [14 empty] | VV | 1 | 2 | True | 1 | ROZPOCET
37 | K | 417351115 | Zřízení bednění ztužujících věnců |  |  | M2 | 108.5 |  |  | 0 |  |  | CS ÚRS 2018 01 |  | snížená | 0 | 0 | 0.005195 | 0.56366 | 0 | 4 | K | 1 |  |  |  | ROZPOCET | 0 | 0 | 0 | 0 | 0 | 2 | 0 | 4 | -1841017724
|  | A53 | 42.3+66.2 |  |  |  | 108.5 | [14 empty] | VV | 1 | 2 | True | 0 | ROZPOCET
|  | B53 | "Celkem: "108.5 |  |  |  | 108.5 | [14 empty] | VV | 1 | 2 | True | 1 | ROZPOCET
38 | K | 417351116 | Odstranění bednění ztužujících věnců |  |  | M2 | 108.5 |  |  | 0 |  |  | CS ÚRS 2018 01 |  | snížená | 0 | 0 | 0 | 0 | 0 | 4 | K | 1 |  |  |  | ROZPOCET | 0 | 0 | 0 | 0 | 0 | 2 | 0 | 4 | -307818651
39 | K | 417361821 | Výztuž ztužujících pásů a věnců betonářskou ocelí 10 505 |  |  | T | 1.98 |  |  | 0 |  |  | CS ÚRS 2018 01 |  | snížená | 0 | 0 | 1.0526 | 2.0841 | 0 | 4 | K | 1 |  |  |  | ROZPOCET | 0 | 0 | 0 | 0 | 0 | 2 | 0 | 4 | -1717091186
|  | A55 | " Hmotnost výztuže včetně ztratného - 180 kg/m3 " 11.02*0.180 |  |  |  | 1.98 | [14 empty] | VV | 1 | 2 | True | 0 | ROZPOCET
|  | B55 | "Celkem: "1.98 |  |  |  | 1.98 | [14 empty] | VV | 1 | 2 | True | 1 | ROZPOCET
40 | K | 41799901 SPC | D+M Strop nad 1.NP - Skladba ST.02. - Specifikace dle PD |  |  | M2 | 296.5 |  |  | 0 |  |  | VLASTNÍ |  | snížená | 0 | 0 | 0 | 0 | 0 | 4 | K | 1 |  |  |  | ROZPOCET | 0 | 0 | 0 | 0 | 0 | 2 | 0 | 4 | -373110439
|  |  | " Skladba stropu : " | [18 empty] | P | 1
|  |  | " - Netkaná polypropylenová geotextílie, 200g/m2 - tl. 2,0mm " | [18 empty] | P | 1
|  |  | " - Difúzně propustná třívrstvá fólie na bázi polyesteru + ochranná netkaná PP textílie - tl. 0,2mm " | [18 empty] | P | 1
|  |  | " - Minerální vata - tl. 160,0 mm " | [18 empty] | P | 1
|  |  | " - Rošt z impregnovaných dřevěných hranolků 60x60mm + Minerální vata tl. 60mm - tl. 60,0 mm " | [18 empty] | P | 1
|  |  | " - Parozábrana z 4-vrstvé PE fólie vyztužené PE mřížkou, opatřená Al fólií, přesahy a napojení na ostatní konstrukce lepeny speciálními páskami a lepidly - tl. 0,1 mm " | [18 empty] | P | 1
|  |  | " Cena skladby včetně ztratného, zapravení prostupů stropní konstrukcí a dřevěných impregnovaných přítlačných latí 50x30mm " | [18 empty] | P | 1
41 | K | 41799902 SPC | D+M Šikmá střecha - Skladba ST.01. - Specifikace dle PD |  |  | M2 | 417 |  |  | 0 |  |  | VLASTNÍ |  | snížená | 0 | 0 | 0 | 0 | 0 | 4 | K | 1 |  |  |  | ROZPOCET | 0 | 0 | 0 | 0 | 0 | 2 | 0 | 4 | -551421178
|  |  | " Skladba střechy : " | [18 empty] | P | 1
|  |  | " - Keramická tašková krytina - profilovaná " | [18 empty] | P | 1
|  |  | " - Dřevěné impregnované latě 40x60mm - tl. 40,0mm " | [18 empty] | P | 1
|  |  | " - Dřevěné impregnované kontralatě 40x60mm - tl. 40,0mm " | [18 empty] | P | 1
|  |  | " - Difúzně propustná třívrstvá fólie na bázi polyesteru + ochranná netkaná PP textílie, v místech kotvení střešních kontralatí je speciální těsnící páska - tl. 0,2mm " | [18 empty] | P | 1
|  |  | " Cena skladby včetně ztratného a doplňkových výrobků : - Speciální tašky (okrajové,okapové,prostupové,protisněhové,ukončovací), - Nástavec pro anténu, - Nástavec pro odvětrání kanalizace, - Těsnící manžety prostupů, - systémová pochůzí lávka. " | [18 empty] | P | 1
| 6 - Úpravy povrchu, podlahy, osazení | [8 empty] | 0 | [6 empty] | 0 |  | 0 |  | 4 | D | 0 |  |  |  | ROZPOCET | [6 empty] | 0
42 | K | 62099916 SPC | KZS - Povrchová úprava - Penetrace + Strukturální omítka, probarvená tl.2mm - Specifikace dle PD |  |  | M2 | 311.44 |  |  | 0 |  |  | VLASTNÍ |  | snížená | 0 | 0 | 0 | 0 | 0 | 4 | K | 1 |  |  |  | ROZPOCET | 0 | 0 | 0 | 0 | 0 | 2 | 0 | 4 | 1242190894
|  | A58 | " Včetně penetrace - povrchová úprava fasády " 337.3-25.86 |  |  |  | 311.44 | [14 empty] | VV | 1 | 2 | True | 0 | ROZPOCET
|  | B58 | "Celkem: "311.44 |  |  |  | 311.44 | [14 empty] | VV | 1 | 2 | True | 1 | ROZPOCET
43 | K | 62099917 SPC | KZS - Povrchová úprava - Penetrace + Strukturální omítka, probarvená tl.2mm + Hydrofobní nátěr - Specifikace dle PD |  |  | M2 | 25.86 |  |  | 0 |  |  | VLASTNÍ |  | snížená | 0 | 0 | 0 | 0 | 0 | 4 | K | 1 |  |  |  | ROZPOCET | 0 | 0 | 0 | 0 | 0 | 2 | 0 | 4 | -925252592
|  | A59 | " Včetně penetrace a hydrofobního nátěru - povrchová úprava soklu " 86.2*0.3 |  |  |  | 25.86 | [14 empty] | VV | 1 | 2 | True | 0 | ROZPOCET
|  | B59 | "Celkem: "25.86 |  |  |  | 25.86 | [14 empty] | VV | 1 | 2 | True | 1 | ROZPOCET
44 | K | 62099918 SPC | Vnitřní povrchová úprava - Polymercementový spojovací můstek + Jednovrstvá lehčená sádrová omítka - Specifikace dle PD |  |  | M2 | 706.4 |  |  | 0 |  |  | VLASTNÍ |  | snížená | 0 | 0 | 0 | 0 | 0 | 4 | K | 1 |  |  |  | ROZPOCET | 0 | 0 | 0 | 0 | 0 | 2 | 0 | 4 | 658157807
|  |  | " Cena včetně zakrývání vnitřních otvorů, předmětů a konstrukcí " | [18 empty] | P | 1
45 | K | 62099918 SPC.1 | Vnější povrchová úprava - Omítka komínového tělesa strukturovaná - Specifikace dle PD |  |  | M2 | 1.8 |  |  | 0 |  |  | VLASTNÍ |  | snížená | 0 | 0 | 0 | 0 | 0 | 4 | K | 1 |  |  |  | ROZPOCET | 0 | 0 | 0 | 0 | 0 | 2 | 0 | 4 | -692466498
|  | A61 | 4*0.3*1.5 |  |  |  | 1.8 | [14 empty] | VV | 1 | 2 | True | 0 | ROZPOCET
|  | B61 | "Celkem: "1.8 |  |  |  | 1.8 | [14 empty] | VV | 1 | 2 | True | 1 | ROZPOCET
| 711 - Izolace proti vodě, vlhkosti a plynům | [8 empty] | 0 | [6 empty] | 0 |  | 0 |  | 4 | D | 0 |  |  |  | ROZPOCET | [6 empty] | 0
54 | K | 711141559 RTO | D+M Izolace proti vodě vodorovná přitavená, 1x ALP a 1x asfaltový pás - Specifikace dle PD |  |  | M2 | 326.15 |  |  | 0 |  |  | VLASTNÍ |  | snížená | 0 | 0 | 0 | 0 | 0 | 4 | K | 1 |  |  |  | ROZPOCET | 0 | 0 | 0 | 0 | 0 | 2 | 0 | 4 | -243586763
|  |  | """ - Asfaltový SBS natavitelný pás s nosnou vložkou z hliníkové fólie nakašírované skleněnými vlákny, celoplošně natavený k podkladu - tl. 5mm " | [18 empty] | VV | 1 | 1 | True | 0 | ROZPOCET
|  |  | """ - Modifikovaný asfaltový penetrační lak na bázi rozpouštědel " | [18 empty] | VV | 1 | 1 | True | 0 | ROZPOCET
|  |  | """ Cena včetně zesílení izolace v rozích a koutech " | [18 empty] | VV | 1 | 1 | True | 0 | ROZPOCET
|  | A62 | 296.5*1.1 |  |  |  | 326.15 | [14 empty] | VV | 1 | 2 | True | 0 | ROZPOCET
|  | B62 | "Celkem: "326.15 |  |  |  | 326.15 | [14 empty] | VV | 1 | 2 | True | 1 | ROZPOCET
55 | K | 7111415591 RTO | D+M Izolace proti vodě svislá přitavená, 1x ALP a 1x asfaltový pás - Specifikace dle PD |  |  | M2 | 47.41 |  |  | 0 |  |  | VLASTNÍ |  | snížená | 0 | 0 | 0 | 0 | 0 | 4 | K | 1 |  |  |  | ROZPOCET | 0 | 0 | 0 | 0 | 0 | 2 | 0 | 4 | 58760612
|  |  | """ - Asfaltový SBS natavitelný pás s nosnou vložkou z hliníkové fólie nakašírované skleněnými vlákny, celoplošně natavený k podkladu - tl. 5mm " | [18 empty] | VV | 1 | 1 | True | 0 | ROZPOCET
|  |  | """ - Modifikovaný asfaltový penetrační lak na bázi rozpouštědel " | [18 empty] | VV | 1 | 1 | True | 0 | ROZPOCET
|  |  | """ Cena včetně zesílení izolace v rozích a koutech " | [18 empty] | VV | 1 | 1 | True | 0 | ROZPOCET
|  | A63 | 86.2*0.5*1.1 |  |  |  | 47.41 | [14 empty] | VV | 1 | 2 | True | 0 | ROZPOCET
|  | B63 | "Celkem: "47.41 |  |  |  | 47.41 | [14 empty] | VV | 1 | 2 | True | 1 | ROZPOCET
56 | K | 711411053 RTO | D+M Izolace proti vodě za studena na vodorovné ploše dvojnásobným nátěrem tekutou lepenkou - Specifikace dle PD |  |  | M2 | 35.6 |  |  | 0 |  |  | VLASTNÍ |  | snížená | 0 | 0 | 0 | 0 | 0 | 4 | K | 1 |  |  |  | ROZPOCET | 0 | 0 | 0 | 0 | 0 | 2 | 0 | 4 | 1670286409
|  |  | Hydroizolační stěrka pod keramickou dlažbu ' 33,9*1,05 | [18 empty] | P | 1
57 | K | 711412053 RTO | D+M Izolace proti vodě za studena na svislé ploše dvojnásobným nátěrem tekutou lepenkou - Specifikace dle PD |  |  | M2 | 105.74 |  |  | 0 |  |  | VLASTNÍ |  | snížená | 0 | 0 | 0 | 0 | 0 | 4 | K | 1 |  |  |  | ROZPOCET | 0 | 0 | 0 | 0 | 0 | 2 | 0 | 4 | -771731008
|  |  | Hydroizolační stěrka pod keramický obklad ' 100,7*1,05 | [18 empty] | P | 1
58 | K | 71199901 SPC | D+M Izolace proti vodě HDPE fólií s výškou nopů 20mm - Specifikace dle PD |  |  | M2 | 113.78 |  |  | 0 |  |  | VLASTNÍ |  | snížená | 0 | 0 | 0 | 0 | 0 | 4 | K | 1 |  |  |  | ROZPOCET | 0 | 0 | 0 | 0 | 0 | 2 | 0 | 4 | 496275926
|  | A66 | 86.2*1.2*1.1 |  |  |  | 113.78 | [14 empty] | VV | 1 | 2 | True | 0 | ROZPOCET
|  | B66 | "Celkem: "113.78 |  |  |  | 113.78 | [14 empty] | VV | 1 | 2 | True | 1 | ROZPOCET
58a | K | 998711202 | Přesun hmot procentní pro izolace proti vodě, vlhkosti a plynům v objektech v do 12 m |  |  | % | 3.21 |  |  | 0 |  |  | CS ÚRS 2018 01 |  | snížená | 0 | 0 | 0 | 0 | 0 | 4 | K | 1 |  |  |  | ROZPOCET | 0 | 0 | 0 | 0 | 0 | 2 | 0 | 4 | -45774544
58b | K | 99971 | Stavební práce a dodávky spojené s provedením funkčního celku 711 |  |  | kpl. | 1 |  |  | 0 |  |  | VLASTNÍ |  | snížená | 0 | 0 | 0 | 0 | 0 | 4 | K | 1 |  |  |  | ROZPOCET | 0 | 0 | 0 | 0 | 0 | 2 | 0 | 4 | -45774544
|  |  | " Zednická výpomoc,doplňkové práce,kompletace, zřízení a zaprevení prostupů apod." | [18 empty] | P | 1
| 713 - Izolace tepelné | [8 empty] | 0 | [6 empty] | 0 |  | 0 |  | 4 | D | 0 |  |  |  | ROZPOCET | [6 empty] | 0
59 | K | 713999001 SPC | D+M Kontaktní zateplovací systém, extrudovaný polystyren tl 100mm, λ=0,037 W/m*K - provedení dle ČSN (ETICS) - Specifikace dle PD |  |  | M2 | 77.58 |  |  | 0 |  |  | VLASTNÍ |  | snížená | 0 | 0 | 0 | 0 | 0 | 4 | K | 1 |  |  |  | ROZPOCET | 0 | 0 | 0 | 0 | 0 | 2 | 0 | 4 | -1347081155
|  |  | Cena zahrnuje skladbu KZS uvedenou v TZ , také dilatační a zakončovací lišty, rohový a lemovací systém ' | [18 empty] | P | 1
|  | A67 | " Zateplení základů XPS tl.100mm " 86.2*0.9 |  |  |  | 77.58 | [14 empty] | VV | 1 | 2 | True | 0 | ROZPOCET
|  |  | """ Na tepelnou izolaci použita standartní síťovina 155 g/m2, v ceně zesílení síťoviny u ostění a nadpraží otvorů " | [18 empty] | VV | 1 | 1 | True | 0 | ROZPOCET
|  |  | """ Cena zahrnuje také XPS zátky, soklové lišty z protlačovaného eloxovaného hliníku tl. 1,5mm, upevnění desek lepením nízkoexpanzním polyuretanovým lepidlem a kotvením talířovými hmoždinkami s ocelovými trny" | [18 empty] | VV | 1 | 1 | True | 0 | ROZPOCET
|  |  | """ V ceně je také očištění podkladu tlakovou vodou, penetrace, vyrovnání podkladu, odmaštění apod. " | [18 empty] | VV | 1 | 1 | True | 0 | ROZPOCET
|  |  | """ Cena zateplení včetně ztratného " | [18 empty] | VV | 1 | 1 | True | 0 | ROZPOCET
|  | B67 | "Celkem: "77.58 |  |  |  | 77.58 | [14 empty] | VV | 1 | 2 | True | 1 | ROZPOCET
60 | K | 713999002 SPC | D+M Kontaktní zateplovací systém, extrudovaný polystyren tl 200mm, λ=0,037 W/m*K - provedení dle ČSN (ETICS) - Specifikace dle PD |  |  | M2 | 43.1 |  |  | 0 |  |  | VLASTNÍ |  | snížená | 0 | 0 | 0 | 0 | 0 | 4 | K | 1 |  |  |  | ROZPOCET | 0 | 0 | 0 | 0 | 0 | 2 | 0 | 4 | -1719777736
|  |  | Cena zahrnuje skladbu KZS uvedenou v TZ , také dilatační a zakončovací lišty, rohový a lemovací systém ' | [18 empty] | P | 1
|  | A68 | " Zateplení základů XPS tl.200mm " 86.2*0.5 |  |  |  | 43.1 | [14 empty] | VV | 1 | 2 | True | 0 | ROZPOCET
|  |  | """ Na tepelnou izolaci použita standartní síťovina 155 g/m2, v ceně zesílení síťoviny u ostění a nadpraží otvorů " | [18 empty] | VV | 1 | 1 | True | 0 | ROZPOCET
|  |  | """ Cena zahrnuje také XPS zátky, soklové lišty z protlačovaného eloxovaného hliníku tl. 1,5mm, upevnění desek lepením nízkoexpanzním polyuretanovým lepidlem a kotvením talířovými hmoždinkami s ocelovými trny" | [18 empty] | VV | 1 | 1 | True | 0 | ROZPOCET
|  |  | """ V ceně je také očištění podkladu tlakovou vodou, penetrace, vyrovnání podkladu, odmaštění apod. " | [18 empty] | VV | 1 | 1 | True | 0 | ROZPOCET
|  |  | """ Cena zateplení včetně ztratného " | [18 empty] | VV | 1 | 1 | True | 0 | ROZPOCET
|  | B68 | "Celkem: "43.1 |  |  |  | 43.1 | [14 empty] | VV | 1 | 2 | True | 1 | ROZPOCET
61 | K | 713999003 SPC | D+M Kontaktní zateplovací systém, hydrofobizovaná minerální vata tl 200mm, λ=0,035 W/m*K - provedení dle ČSN (ETICS) - Specifikace dle PD |  |  | M2 | 243 |  |  | 0 |  |  | VLASTNÍ |  | snížená | 0 | 0 | 0 | 0 | 0 | 4 | K | 1 |  |  |  | ROZPOCET | 0 | 0 | 0 | 0 | 0 | 2 | 0 | 4 | -1833462073
|  |  | Cena zahrnuje skladbu KZS uvedenou v TZ , také dilatační a zakončovací lišty, rohový a lemovací systém ' | [18 empty] | P | 1
|  |  | " Na tepelnou izolaci použita pancéřová síťovina 525 g/m2, v ceně zesílení síťoviny u ostění a nadpraží otvorů " | [18 empty] | VV | 1 | 1 | True | 0 | ROZPOCET
|  |  | " Cena zahrnuje také fasádní minerální zátky, soklové lišty z protlačovaného eloxovaného hliníku tl. 1,5mm, upevnění desek lepením flexibilní hmotou na zdivo a kotvením talířovými hmoždinkami s ocelovými trny " | [18 empty] | VV | 1 | 1 | True | 0 | ROZPOCET
|  |  | " V ceně je také zakrývání vnějších otvorů a očištění podkladu tlakovou vodou, penetrace, vyrovnání podkladu, odmaštění. " | [18 empty] | VV | 1 | 1 | True | 0 | ROZPOCET
|  |  | " Cena zateplení včetně ztratného " | [18 empty] | VV | 1 | 1 | True | 0 | ROZPOCET
62 | K | 713999004 SPC | D+M Skladba FS.04. - Kontaktní zateplovací systém štítu, hydrofobizovaná minerální vata tl 200mm, λ=0,035 W/m*K - provedení dle ČSN (ETICS) - Specifikace dle PD |  |  | M2 | 51.2 |  |  | 0 |  |  | VLASTNÍ |  | snížená | 0 | 0 | 0 | 0 | 0 | 4 | K | 1 |  |  |  | ROZPOCET | 0 | 0 | 0 | 0 | 0 | 2 | 0 | 4 | -2017019352
|  |  | Cena zahrnuje skladbu KZS uvedenou v TZ , také dilatační a zakončovací lišty, rohový a lemovací systém ' | [18 empty] | P | 1
|  |  | " Skladba štítu : " | [18 empty] | VV | 1 | 1 | True | 0 | ROZPOCET
|  |  | " - Hydrofobizovaná minerální vata - tl.200mm " | [18 empty] | VV | 1 | 1 | True | 0 | ROZPOCET
|  |  | " - OSB desky - tl. 25mm " | [18 empty] | VV | 1 | 1 | True | 0 | ROZPOCET
|  |  | " - Nosná konstrukce štítové stěny, impregnované dřevěné hranolky 70x70mm po 625mm - tl. 70mm " | [18 empty] | VV | 1 | 1 | True | 0 | ROZPOCET
|  |  | " Na tepelnou izolaci použita standartní síťovina 155 g/m2, v ceně zesílení síťoviny u ostění a nadpraží otvorů " | [18 empty] | VV | 1 | 1 | True | 0 | ROZPOCET
|  |  | " Cena zahrnuje také fasádní minerální zátky, soklové lišty z protlačovaného eloxovaného hliníku tl. 1,5mm, upevnění desek lepením flexibilní hmotou na dřevo a kotvením speciálními držáky izolace na dřevo. " | [18 empty] | VV | 1 | 1 | True | 0 | ROZPOCET
|  |  | " V ceně je také zakrývání vnějších otvorů a očištění podkladu tlakovou vodou, penetrace, vyrovnání podkladu, odmaštění. " | [18 empty] | VV | 1 | 1 | True | 0 | ROZPOCET
|  |  | " Cena zateplení včetně ztratného " | [18 empty] | VV | 1 | 1 | True | 0 | ROZPOCET
63 | K | 713999005 SPC | D+M Desky z fenolické pěny λ=0,021 W/m*K , včetně lepícího a kotvícího materiálu, tl. 80mm - Specifikace dle PD |  |  | M2 | 1.7 |  |  | 0 |  |  | VLASTNÍ |  | snížená | 0 | 0 | 0 | 0 | 0 | 4 | K | 1 |  |  |  | ROZPOCET | 0 | 0 | 0 | 0 | 0 | 2 | 0 | 4 | 1847186517
64 | K | 713999006 SPC | D+M Desky z fenolické pěny λ=0,021 W/m*K , včetně lepícího a kotvícího materiálu, tl. 50mm - Specifikace dle PD |  |  | M2 | 0.9 |  |  | 0 |  |  | VLASTNÍ |  | snížená | 0 | 0 | 0 | 0 | 0 | 4 | K | 1 |  |  |  | ROZPOCET | 0 | 0 | 0 | 0 | 0 | 2 | 0 | 4 | 390306849
65 | K | 713999007 SPC | D+M Minerální vata λ=0,035 W/m*K , včetně lepícího a kotvícího materiálu, tl. 40mm - Specifikace dle PD |  |  | M2 | 47.85 |  |  | 0 |  |  | VLASTNÍ |  | snížená | 0 | 0 | 0 | 0 | 0 | 4 | K | 1 |  |  |  | ROZPOCET | 0 | 0 | 0 | 0 | 0 | 2 | 0 | 4 | 467609058
|  | A73 | " Vyplnění prostoru mezi ŽB věncem 47.85 stropem nad 1NP " 43.5*1.1 |  |  |  | 47.85 | [14 empty] | VV | 1 | 2 | True | 0 | ROZPOCET
|  | B73 | "Celkem: "47.85 |  |  |  | 47.85 | [14 empty] | VV | 1 | 2 | True | 1 | ROZPOCET
65a | K | 998713202 | Přesun hmot procentní pro izolace tepelné v objektech v do 12 m |  |  | % | 1.95 |  |  | 0 |  |  | CS ÚRS 2018 01 |  | snížená | 0 | 0 | 0 | 0 | 0 | 4 | K | 1 |  |  |  | ROZPOCET | 0 | 0 | 0 | 0 | 0 | 2 | 0 | 4 | -45774544
65b | K | 999713 | Stavební práce a dodávky spojené s provedením funkčního celku 713 |  |  | kpl. | 1 |  |  | 0 |  |  | VLASTNÍ |  | snížená | 0 | 0 | 0 | 0 | 0 | 4 | K | 1 |  |  |  | ROZPOCET | 0 | 0 | 0 | 0 | 0 | 2 | 0 | 4 | -45774544
|  |  | " Zednická výpomoc,doplňkové práce,kompletace, zřízení a zaprevení prostupů apod." | [18 empty] | P | 1
| 762 - Konstrukce tesařské | [8 empty] | 0 | [6 empty] | 0 |  | 0 |  | 4 | D | 0 |  |  |  | ROZPOCET | [6 empty] | 0
66 | K | 762713230 RTO | D+M Prostorové vázané kce z hraněného řeziva, včetně nátěru proti dřevokaznému hmyzu a houbám a finálního nátěru - Specifikace dle PD |  |  | M3 | 0.53 |  |  | 0 |  |  | VLASTNÍ |  | snížená | 0 | 0 | 0 | 0 | 0 | 4 | K | 1 |  |  |  | ROZPOCET | 0 | 0 | 0 | 0 | 0 | 2 | 0 | 4 | 442735004
|  | A74 | " Dřevěné vaznice 0.53 sloupy nesoucí střechu, včetně hoblování " 0.41+0.12 |  |  |  | 0.53 | [14 empty] | VV | 1 | 2 | True | 0 | ROZPOCET
|  | B74 | "Celkem: "0.53 |  |  |  | 0.53 | [14 empty] | VV | 1 | 2 | True | 1 | ROZPOCET
67 | K | 762795000 | Spojovací prostředky pro montáž prostorových vázaných kcí - pro vaznice a sloupky |  |  | M3 | 0.53 |  |  | 0 |  |  | CS ÚRS 2018 01 |  | snížená | 0 | 0 | 0 | 0 | 0 | 4 | K | 1 |  |  |  | ROZPOCET | 0 | 0 | 0 | 0 | 0 | 2 | 0 | 4 | -48797079
|  |  | " Včetně kotvících prvků pro kotvení sloupků do betonových základů " | [18 empty] | VV | 1 | 1 | True | 0 | ROZPOCET
68 | K | 762999103 SPC | D+M Zastřešení z příhradových dřevěných vazníků, třída pevnosti C24 - Specifikace dle PD |  |  | M2 | 343.8 |  |  | 0 |  |  | VLASTNÍ |  | snížená | 0 | 0 | 0 | 0 | 0 | 4 | K | 1 |  |  |  | ROZPOCET | 0 | 0 | 0 | 0 | 0 | 2 | 0 | 4 | 1458743191
|  |  | " Střecha tvořená dřevěnými příhradovými vazníky výšky max. 2945mm, impregnované proti hnilobě a plísním, rozteč vazníků po cca 1,0m. Dolní pás vazníku o průřezu 50x160mm, dolní pás 50x160mm " | [18 empty] | VV | 1 | 1 | True | 0 | ROZPOCET
|  |  | " Vazníky opatřeny styčníkovými deskami, podélným svislým ztužením ve dvou rovinách ondřejovými kříži z prken 32x120mm a vodorovným příhradovým ztužením z prken 50x120mm při dolním a horním povrchu. V ceně svislý větrovací nosník v ose uložení, plnostěnný. Prostor u obvodových stěn vyplněn dřevěnými klínky a impregnovanými podkladky tl.40mm." | [18 empty] | VV | 1 | 1 | True | 0 | ROZPOCET
|  |  | " Součástí ukotvení vazníků pomocí ocelových svorníků, kotvících plechů a lepených kotev do ŽB věnců. " | [18 empty] | VV | 1 | 1 | True | 0 | ROZPOCET
|  |  | " Cena zastřešení včetně vazníků, dopravy, montáže, zdvihacích mechanismů, řeziva pro ztužení krovu a spojovacích žárově pozinkovaných prostředků krovů " | [18 empty] | VV | 1 | 1 | True | 0 | ROZPOCET
68a | K | 998762202 | Přesun hmot procentní pro konstrukce tesařské v objektech v do 12 m |  |  | % | 5.58 |  |  | 0 |  |  | CS ÚRS 2018 01 |  | snížená | 0 | 0 | 0 | 0 | 0 | 4 | K | 1 |  |  |  | ROZPOCET | 0 | 0 | 0 | 0 | 0 | 2 | 0 | 4 | -45774544
68b | K | 999762 | Stavební práce a dodávky spojené s provedením funkčního celku 762 |  |  | kpl. | 1 |  |  | 0 |  |  | VLASTNÍ |  | snížená | 0 | 0 | 0 | 0 | 0 | 4 | K | 1 |  |  |  | ROZPOCET | 0 | 0 | 0 | 0 | 0 | 2 | 0 | 4 | -45774544
|  |  | " Zednická výpomoc,doplňkové práce,kompletace, zřízení a zaprevení prostupů apod." | [18 empty] | P | 1
| 763 - Konstrukce suché výstavby | [8 empty] | 0 | [6 empty] | 0 |  | 0 |  | 4 | D | 0 |  |  |  | ROZPOCET | [6 empty] | 0
69 | K | 763131432 RTO | D+M SDK podhled deska 1xDF protipožární 15 bez TI dvouvrstvá spodní kce profil CD+UD - Specifikace dle PD |  |  | M2 | 222.4 |  |  | 0 |  |  | VLASTNÍ |  | snížená | 0 | 0 | 0 | 0 | 0 | 4 | K | 1 |  |  |  | ROZPOCET | 0 | 0 | 0 | 0 | 0 | 2 | 0 | 4 | 458242413
|  |  | " Cena včetně sádrokartonové desky v tl.15,0mm, hliníkových profilů, tmelení, výztužné pásky, penetračního nátěru a spojovacího materiálu" | [18 empty] | VV | 1 | 1 | True | 0 | ROZPOCET
|  |  | " Cena podhledu včetně ztratného " | [18 empty] | VV | 1 | 1 | True | 0 | ROZPOCET
70 | K | 763131433 RTO | D+M SDK podhled deska 1xDF impregnovaná protipožární 15 bez TI dvouvrstvá spodní kce profil CD+UD - Specifikace dle PD |  |  | M2 | 26.8 |  |  | 0 |  |  | VLASTNÍ |  | snížená | 0 | 0 | 0 | 0 | 0 | 4 | K | 1 |  |  |  | ROZPOCET | 0 | 0 | 0 | 0 | 0 | 2 | 0 | 4 | 492447094
|  |  | " Podhled do koupelen a prádelny " | [18 empty] | VV | 1 | 1 | True | 0 | ROZPOCET
|  |  | " Cena včetně sádrokartonové desky v tl.15,0mm, hliníkových profilů, tmelení, výztužné pásky, penetračního nátěru a spojovacího materiálu" | [18 empty] | VV | 1 | 1 | True | 0 | ROZPOCET
|  |  | " Cena podhledu včetně ztratného " | [18 empty] | VV | 1 | 1 | True | 0 | ROZPOCET
70a | K | 998763202 | Přesun hmot procentní pro konstrukce suché výstavby v objektech v do 12 m |  |  | % | 1.52 |  |  | 0 |  |  | CS ÚRS 2018 01 |  | snížená | 0 | 0 | 0 | 0 | 0 | 4 | K | 1 |  |  |  | ROZPOCET | 0 | 0 | 0 | 0 | 0 | 2 | 0 | 4 | -45774544
70b | K | 999762 | Stavební práce a dodávky spojené s provedením funkčního celku 763 |  |  | kpl. | 1 |  |  | 0 |  |  | VLASTNÍ |  | snížená | 0 | 0 | 0 | 0 | 0 | 4 | K | 1 |  |  |  | ROZPOCET | 0 | 0 | 0 | 0 | 0 | 2 | 0 | 4 | -45774544
|  |  | " Doplňkové práce,kompletace, zřízení a zaprevení prostupů apod." | [18 empty] | P | 1
| 764 - Konstrukce klempířské | [8 empty] | 0 | [6 empty] | 0 |  | 0 |  | 4 | D | 0 |  |  |  | ROZPOCET | [6 empty] | 0
71 | K | 764313387 | Tvarovaná střešní štítová lišta rš 250 mm - Specifikace materiálu ve výpisu klempířských výrobků K2.2 |  |  | M | 39.6 |  |  | 0 |  |  | CS ÚRS 2018 01 |  | snížená | 0 | 0 | 0 | 0 | 0 | 4 | K | 1 |  |  |  | ROZPOCET | 0 | 0 | 0 | 0 | 0 | 2 | 0 | 4 | 1016798727
|  |  | " V ceně těsnění spár pomocí silikonových tmelů a podpůrná konstrukce klempířských konstrukcí. V ceně ochranný systém proti ptákům." | [18 empty] | VV | 1 | 1 | True | 0 | ROZPOCET
|  |  | " Výměra včetně ztratného " | [18 empty] | VV | 1 | 1 | True | 0 | ROZPOCET
72 | K | 764322320 | Oplechování okapů tvrdá krytina rš 250 mm - Specifikace materiálu ve výpisu klempířských výrobků K2.3 |  |  | M | 59.1 |  |  | 0 |  |  | CS ÚRS 2018 01 |  | snížená | 0 | 0 | 0 | 0 | 0 | 4 | K | 1 |  |  |  | ROZPOCET | 0 | 0 | 0 | 0 | 0 | 2 | 0 | 4 | -2126187506
|  |  | " V ceně těsnění spár pomocí silikonových tmelů a podpůrná konstrukce klempířských konstrukcí. V ceně ochranný systém proti ptákům." | [18 empty] | VV | 1 | 1 | True | 0 | ROZPOCET
|  |  | " Výměra včetně ztratného " | [18 empty] | VV | 1 | 1 | True | 0 | ROZPOCET
73 | K | 764339310 RTO | Lemování komínů tvrdá krytina v ploše - Specifikace materiálu ve výpisu klempířských výrobků K2.4 |  |  | M2 | 0.9 |  |  | 0 |  |  | VLASTNÍ |  | snížená | 0 | 0 | 0 | 0 | 0 | 4 | K | 1 |  |  |  | ROZPOCET | 0 | 0 | 0 | 0 | 0 | 2 | 0 | 4 | 877818133
|  |  | " V ceně těsnění spár pomocí silikonových tmelů a podpůrná konstrukce klempířských konstrukcí. V ceně ochranný systém proti ptákům." | [18 empty] | VV | 1 | 1 | True | 0 | ROZPOCET
|  |  | " Výměra včetně ztratného " | [18 empty] | VV | 1 | 1 | True | 0 | ROZPOCET
74 | K | 764392340 | Střešní prvky- úžlabí rš 500 mm - Specifikace materiálu ve výpisu klempířských výrobků K2.1 |  |  | M | 18.7 |  |  | 0 |  |  | CS ÚRS 2018 01 |  | snížená | 0 | 0 | 0 | 0 | 0 | 4 | K | 1 |  |  |  | ROZPOCET | 0 | 0 | 0 | 0 | 0 | 2 | 0 | 4 | -1954941756
|  |  | " V ceně těsnění spár pomocí silikonových tmelů a podpůrná konstrukce klempířských konstrukcí. V ceně ochranný systém proti ptákům." | [18 empty] | VV | 1 | 1 | True | 0 | ROZPOCET
|  |  | " Výměra včetně ztratného " | [18 empty] | VV | 1 | 1 | True | 0 | ROZPOCET
75 | K | 764761122 RTO | Žlaby podokapní půlkruhové R velikost 150 mm s háky - Specifikace materiálu ve výpisu klempířských výrobků K1.1 |  |  | M | 59.1 |  |  | 0 |  |  | VLASTNÍ |  | snížená | 0 | 0 | 0 | 0 | 0 | 4 | K | 1 |  |  |  | ROZPOCET | 0 | 0 | 0 | 0 | 0 | 2 | 0 | 4 | -1169751599
|  |  | " V ceně těsnění spár pomocí silikonových tmelů a podpůrná konstrukce klempířských konstrukcí. V ceně ochranný systém proti ptákům." | [18 empty] | VV | 1 | 1 | True | 0 | ROZPOCET
|  |  | " Výměra včetně ztratného " | [18 empty] | VV | 1 | 1 | True | 0 | ROZPOCET
76 | K | 764751113 RTO | Odpadní trouby kruhové rovné D 150 mm, včetně kotvících prvků, tvarovek a příslušenství - Specifikace materiálu ve výpisu klempířských výrobků K1.2 |  |  | M | 60.5 |  |  | 0 |  |  | VLASTNÍ |  | snížená | 0 | 0 | 0 | 0 | 0 | 4 | K | 1 |  |  |  | ROZPOCET | 0 | 0 | 0 | 0 | 0 | 2 | 0 | 4 | -621319884
|  |  | Cena zahrnuje kotvící prvky, objímky, žlabové kotlíky. Výměra včetně ztratného ' | [18 empty] | P | 1
77 | K | 7649901 SPC | D+M Větrací mřížka pod okapem, včetně kotvících prvků - Specifikace materiálu ve výpisu klempířských výrobků K2.5 |  |  | M | 57.2 |  |  | 0 |  |  | VLASTNÍ |  | snížená | 0 | 0 | 0 | 0 | 0 | 4 | K | 1 |  |  |  | ROZPOCET | 0 | 0 | 0 | 0 | 0 | 2 | 0 | 4 | 157149478
77a | K | 998764202 | Přesun hmot procentní pro konstrukce truhlářské v objektech v do 12 m |  |  | % | 1.56 |  |  | 0 |  |  | CS ÚRS 2018 01 |  | snížená | 0 | 0 | 0 | 0 | 0 | 4 | K | 1 |  |  |  | ROZPOCET | 0 | 0 | 0 | 0 | 0 | 2 | 0 | 4 | -45774544
77b | K | 999764 | Stavební práce a dodávky spojené s provedením funkčního celku 764 |  |  | kpl. | 1 |  |  | 0 |  |  | VLASTNÍ |  | snížená | 0 | 0 | 0 | 0 | 0 | 4 | K | 1 |  |  |  | ROZPOCET | 0 | 0 | 0 | 0 | 0 | 2 | 0 | 4 | -45774544
|  |  | " Zednická výpomoc,doplňkové práce,kompletace apod." | [18 empty] | P | 1
| 766 - Konstrukce truhlářské | [8 empty] | 0 | [6 empty] | 0 |  | 0 |  | 4 | D | 0 |  |  |  | ROZPOCET | [6 empty] | 0
78 | K | 766421212 RTO | D+M Obložení podhledů jednoduchých, palubky smrkové, nátěr - Specifikace dle PD |  |  | M2 | 30.8 |  |  | 0 |  |  | VLASTNÍ |  | snížená | 0 | 0 | 0 | 0 | 0 | 4 | K | 1 |  |  |  | ROZPOCET | 0 | 0 | 0 | 0 | 0 | 2 | 0 | 4 | -1214236505
|  | A86 | " Obložení střechy palubkami P+D 121x19mm " 28.0*1.1 |  |  |  | 30.8 | [14 empty] | VV | 1 | 2 | True | 0 | ROZPOCET
|  |  | """ V ceně ztratné, kotvící pozinkované prvky obkladu " | [18 empty] | VV | 1 | 1 | True | 0 | ROZPOCET
|  | B86 | "Celkem: "30.8 |  |  |  | 30.8 | [14 empty] | VV | 1 | 2 | True | 1 | ROZPOCET
79 | K | 766421213 RTO | D+M Obložení podhledů jednoduchých, smrkové prkno, nátěr - Specifikace dle PD |  |  | M2 | 31.79 |  |  | 0 |  |  | VLASTNÍ |  | snížená | 0 | 0 | 0 | 0 | 0 | 4 | K | 1 |  |  |  | ROZPOCET | 0 | 0 | 0 | 0 | 0 | 2 | 0 | 4 | 2114649748
|  | A87 | " Obložení střechy smrkovým prknem tl.25mm " 28.9*1.1 |  |  |  | 31.79 | [14 empty] | VV | 1 | 2 | True | 0 | ROZPOCET
|  |  | """ V ceně ztratné, kotvící pozinkované prvky obkladu " | [18 empty] | VV | 1 | 1 | True | 0 | ROZPOCET
|  | B87 | "Celkem: "31.79 |  |  |  | 31.79 | [14 empty] | VV | 1 | 2 | True | 1 | ROZPOCET
80 | K | 76699901 SPC | D+M Dveře vstupní 900/2000, jednokřídlové s bočním světlíkem - Specifikace ve výpisu dveří VD01 |  |  | KUS | 1 |  |  | 0 |  |  | VLASTNÍ |  | snížená | 0 | 0 | 0 | 0 | 0 | 4 | K | 1 |  |  |  | ROZPOCET | 0 | 0 | 0 | 0 | 0 | 2 | 0 | 4 | 1781227486
81 | K | 76699902 SPC | D+M Dveře interiérové s požární odolností EW 15DP3+C 900/1970, jednokřídlové, plné - Specifikace ve výpisu dveří D01 |  |  | KUS | 1 |  |  | 0 |  |  | VLASTNÍ |  | snížená | 0 | 0 | 0 | 0 | 0 | 4 | K | 1 |  |  |  | ROZPOCET | 0 | 0 | 0 | 0 | 0 | 2 | 0 | 4 | 1744465853
82 | K | 76699903 SPC | D+M Dveře interiérové s požární odolností EW 15DP3+C 900/1970, jednokřídlové, plné - Specifikace ve výpisu dveří D02 |  |  | KUS | 1 |  |  | 0 |  |  | VLASTNÍ |  | snížená | 0 | 0 | 0 | 0 | 0 | 4 | K | 1 |  |  |  | ROZPOCET | 0 | 0 | 0 | 0 | 0 | 2 | 0 | 4 | -1217982318
83 | K | 76699904 SPC | D+M Dveře interiérové 700/1970, jednokřídlové, posuvné - Specifikace ve výpisu dveří D03 |  |  | KUS | 1 |  |  | 0 |  |  | VLASTNÍ |  | snížená | 0 | 0 | 0 | 0 | 0 | 4 | K | 1 |  |  |  | ROZPOCET | 0 | 0 | 0 | 0 | 0 | 2 | 0 | 4 | -913373352
84 | K | 76699905 SPC | D+M Dveře interiérové 700/1970, jednokřídlové, plné - Specifikace ve výpisu dveří D04 |  |  | KUS | 1 |  |  | 0 |  |  | VLASTNÍ |  | snížená | 0 | 0 | 0 | 0 | 0 | 4 | K | 1 |  |  |  | ROZPOCET | 0 | 0 | 0 | 0 | 0 | 2 | 0 | 4 | 745600594
85 | K | 76699906 SPC | D+M Dveře interiérové s požární odolností EW 15DP3 900/1970, jednokřídlové s bočním světlíkem - Specifikace ve výpisu dveří D05 |  |  | KUS | 1 |  |  | 0 |  |  | VLASTNÍ |  | snížená | 0 | 0 | 0 | 0 | 0 | 4 | K | 1 |  |  |  | ROZPOCET | 0 | 0 | 0 | 0 | 0 | 2 | 0 | 4 | 518131865
86 | K | 76699907 SPC | D+M Dveře interiérové s požární odolností EW 15DP3 900/1970, jednokřídlové s bočním světlíkem - Specifikace ve výpisu dveří D06 |  |  | KUS | 1 |  |  | 0 |  |  | VLASTNÍ |  | snížená | 0 | 0 | 0 | 0 | 0 | 4 | K | 1 |  |  |  | ROZPOCET | 0 | 0 | 0 | 0 | 0 | 2 | 0 | 4 | 180323359
87 | K | 76699908 SPC | D+M Dveře interiérové 700/1970, jednokřídlové, plné - Specifikace ve výpisu dveří D07 |  |  | KUS | 1 |  |  | 0 |  |  | VLASTNÍ |  | snížená | 0 | 0 | 0 | 0 | 0 | 4 | K | 1 |  |  |  | ROZPOCET | 0 | 0 | 0 | 0 | 0 | 2 | 0 | 4 | -328687527
88 | K | 76699909 SPC | D+M Dveře interiérové 900/1970, jednokřídlové, plné - Specifikace ve výpisu dveří D08 |  |  | KUS | 1 |  |  | 0 |  |  | VLASTNÍ |  | snížená | 0 | 0 | 0 | 0 | 0 | 4 | K | 1 |  |  |  | ROZPOCET | 0 | 0 | 0 | 0 | 0 | 2 | 0 | 4 | 1903832440
89 | K | 76699910 SPC | D+M Dveře interiérové 800/1970, jednokřídlové, plné - Specifikace ve výpisu dveří D09 |  |  | KUS | 1 |  |  | 0 |  |  | VLASTNÍ |  | snížená | 0 | 0 | 0 | 0 | 0 | 4 | K | 1 |  |  |  | ROZPOCET | 0 | 0 | 0 | 0 | 0 | 2 | 0 | 4 | -902722492
90 | K | 76699911 SPC | D+M Dveře interiérové 1200/1970, jednokřídlové, posuvné - Specifikace ve výpisu dveří D10 |  |  | KUS | 1 |  |  | 0 |  |  | VLASTNÍ |  | snížená | 0 | 0 | 0 | 0 | 0 | 4 | K | 1 |  |  |  | ROZPOCET | 0 | 0 | 0 | 0 | 0 | 2 | 0 | 4 | 1862592974
91 | K | 76699912 SPC | D+M Dveře interiérové 900/1970, jednokřídlové, plné - Specifikace ve výpisu dveří D11 |  |  | KUS | 1 |  |  | 0 |  |  | VLASTNÍ |  | snížená | 0 | 0 | 0 | 0 | 0 | 4 | K | 1 |  |  |  | ROZPOCET | 0 | 0 | 0 | 0 | 0 | 2 | 0 | 4 | -1946830100
92 | K | 76699913 SPC | D+M Dveře interiérové 900/1970, jednokřídlové, plné - Specifikace ve výpisu dveří D12 |  |  | KUS | 1 |  |  | 0 |  |  | VLASTNÍ |  | snížená | 0 | 0 | 0 | 0 | 0 | 4 | K | 1 |  |  |  | ROZPOCET | 0 | 0 | 0 | 0 | 0 | 2 | 0 | 4 | -2092280196
93 | K | 76699914 SPC | D+M Dveře interiérové 900/1970, jednokřídlové, plné - Specifikace ve výpisu dveří D13 |  |  | KUS | 1 |  |  | 0 |  |  | VLASTNÍ |  | snížená | 0 | 0 | 0 | 0 | 0 | 4 | K | 1 |  |  |  | ROZPOCET | 0 | 0 | 0 | 0 | 0 | 2 | 0 | 4 | 1013731620
94 | K | 76699915 SPC | D+M Dveře interiérové 900/1970, jednokřídlové, plné - Specifikace ve výpisu dveří D14 |  |  | KUS | 1 |  |  | 0 |  |  | VLASTNÍ |  | snížená | 0 | 0 | 0 | 0 | 0 | 4 | K | 1 |  |  |  | ROZPOCET | 0 | 0 | 0 | 0 | 0 | 2 | 0 | 4 | -1363030467
95 | K | 76699916 SPC | D+M Dveře interiérové 900/1970, jednokřídlové, plné - Specifikace ve výpisu dveří D15 |  |  | KUS | 1 |  |  | 0 |  |  | VLASTNÍ |  | snížená | 0 | 0 | 0 | 0 | 0 | 4 | K | 1 |  |  |  | ROZPOCET | 0 | 0 | 0 | 0 | 0 | 2 | 0 | 4 | 1446779554
96 | K | 76699917 SPC | D+M Dveře interiérové 1200/1970, jednokřídlové, posuvné - Specifikace ve výpisu dveří D16 |  |  | KUS | 1 |  |  | 0 |  |  | VLASTNÍ |  | snížená | 0 | 0 | 0 | 0 | 0 | 4 | K | 1 |  |  |  | ROZPOCET | 0 | 0 | 0 | 0 | 0 | 2 | 0 | 4 | 854402825
97 | K | 76699918 SPC | D+M Dveře interiérové 800/1970, jednokřídlové, plné - Specifikace ve výpisu dveří D17 |  |  | KUS | 1 |  |  | 0 |  |  | VLASTNÍ |  | snížená | 0 | 0 | 0 | 0 | 0 | 4 | K | 1 |  |  |  | ROZPOCET | 0 | 0 | 0 | 0 | 0 | 2 | 0 | 4 | -730620404
98 | K | 76699919 SPC | D+M Dveře interiérové 700/1970, jednokřídlové, plné - Specifikace ve výpisu dveří D18 |  |  | KUS | 1 |  |  | 0 |  |  | VLASTNÍ |  | snížená | 0 | 0 | 0 | 0 | 0 | 4 | K | 1 |  |  |  | ROZPOCET | 0 | 0 | 0 | 0 | 0 | 2 | 0 | 4 | 782767916
99 | K | 76699920 SPC | D+M Dveře interiérové 700/1970, jednokřídlové, plné - Specifikace ve výpisu dveří D19 |  |  | KUS | 1 |  |  | 0 |  |  | VLASTNÍ |  | snížená | 0 | 0 | 0 | 0 | 0 | 4 | K | 1 |  |  |  | ROZPOCET | 0 | 0 | 0 | 0 | 0 | 2 | 0 | 4 | -164865256
100 | K | 76699921 SPC | D+M Okno plastové 500x1750, bez žaluzií - Specifikace ve výpisu oken O01 |  |  | KUS | 1 |  |  | 0 |  |  | VLASTNÍ |  | snížená | 0 | 0 | 0 | 0 | 0 | 4 | K | 1 |  |  |  | ROZPOCET | 0 | 0 | 0 | 0 | 0 | 2 | 0 | 4 | 1027138213
101 | K | 76699922 SPC | D+M Okno plastové 500x1750, bez žaluzií - Specifikace ve výpisu oken O02 |  |  | KUS | 1 |  |  | 0 |  |  | VLASTNÍ |  | snížená | 0 | 0 | 0 | 0 | 0 | 4 | K | 1 |  |  |  | ROZPOCET | 0 | 0 | 0 | 0 | 0 | 2 | 0 | 4 | -1261751059
102 | K | 76699923 SPC | D+M Okno plastové 750x1750, s exteriérovými elektrickými žaluziemi - Specifikace ve výpisu oken O03 |  |  | KUS | 1 |  |  | 0 |  |  | VLASTNÍ |  | snížená | 0 | 0 | 0 | 0 | 0 | 4 | K | 1 |  |  |  | ROZPOCET | 0 | 0 | 0 | 0 | 0 | 2 | 0 | 4 | 2109196445
103 | K | 76699924 SPC | D+M Okno plastové 750x1750, s exteriérovými elektrickými žaluziemi - Specifikace ve výpisu oken O04 |  |  | KUS | 2 |  |  | 0 |  |  | VLASTNÍ |  | snížená | 0 | 0 | 0 | 0 | 0 | 4 | K | 1 |  |  |  | ROZPOCET | 0 | 0 | 0 | 0 | 0 | 2 | 0 | 4 | -1290749169
104 | K | 76699925 SPC | D+M Okno plastové 1500x1750, s exteriérovými elektrickými žaluziemi - Specifikace ve výpisu oken O05 |  |  | KUS | 5 |  |  | 0 |  |  | VLASTNÍ |  | snížená | 0 | 0 | 0 | 0 | 0 | 4 | K | 1 |  |  |  | ROZPOCET | 0 | 0 | 0 | 0 | 0 | 2 | 0 | 4 | 1659606812
105 | K | 76699926 SPC | D+M Okno plastové 1500x1750, s exteriérovými elektrickými žaluziemi - Specifikace ve výpisu oken O06 |  |  | KUS | 4 |  |  | 0 |  |  | VLASTNÍ |  | snížená | 0 | 0 | 0 | 0 | 0 | 4 | K | 1 |  |  |  | ROZPOCET | 0 | 0 | 0 | 0 | 0 | 2 | 0 | 4 | 1660183948
106 | K | 76699927 SPC | D+M Prosklená sestava hliníková s dveřmi 3750x2500, s exteriérovými žaluziemi - Specifikace ve výpisu oken O07 |  |  | KUS | 1 |  |  | 0 |  |  | VLASTNÍ |  | snížená | 0 | 0 | 0 | 0 | 0 | 4 | K | 1 |  |  |  | ROZPOCET | 0 | 0 | 0 | 0 | 0 | 2 | 0 | 4 | -1528306170
107 | K | 76699928 SPC | D+M Prosklená sestava hliníková s dveřmi 3750x2500, s exteriérovými žaluziemi - Specifikace ve výpisu oken O08 |  |  | KUS | 1 |  |  | 0 |  |  | VLASTNÍ |  | snížená | 0 | 0 | 0 | 0 | 0 | 4 | K | 1 |  |  |  | ROZPOCET | 0 | 0 | 0 | 0 | 0 | 2 | 0 | 4 | 1825732276
108 | K | 76699929 SPC | D+M Okno plastové 750x2500, bez žaluzií - Specifikace ve výpisu oken O09 |  |  | KUS | 1 |  |  | 0 |  |  | VLASTNÍ |  | snížená | 0 | 0 | 0 | 0 | 0 | 4 | K | 1 |  |  |  | ROZPOCET | 0 | 0 | 0 | 0 | 0 | 2 | 0 | 4 | 715188223
109 | K | 76699930 SPC | D+M Okno střešní 450x730 - Specifikace ve výpisu oken O10 |  |  | KUS | 1 |  |  | 0 |  |  | VLASTNÍ |  | snížená | 0 | 0 | 0 | 0 | 0 | 4 | K | 1 |  |  |  | ROZPOCET | 0 | 0 | 0 | 0 | 0 | 2 | 0 | 4 | -1393248961
110 | K | 76699931 SPC | D+M Kuchyňská linka včetně vestavěného dřezu - Specifikace ve výpisu truhlářských výrobků T1 |  |  | kpl. | 1 |  |  | 0 |  |  | VLASTNÍ |  | snížená | 0 | 0 | 0 | 0 | 0 | 4 | K | 1 |  |  |  | ROZPOCET | 0 | 0 | 0 | 0 | 0 | 2 | 0 | 4 | -853332680
|  |  | " Rohová linka, pracovní deska MDF, dřez nerezový matný s odkapávací plochou. Baterie stojánková. Vestavná digestoř. Skříňky z DTD materiálu. Zasklení z leptaného skla v hliníkovém rámu." | [18 empty] | P | 1
|  |  | V ceně nerezová tyč závěsného programu a LED osvětlení pracovní desky. ' | [18 empty] | P | 1
111 | K | 76699932 SPC | D+M Kuchyňská linka včetně vestavěného dřezu - Specifikace ve výpisu truhlářských výrobků T2 |  |  | kpl. | 1 |  |  | 0 |  |  | VLASTNÍ |  | snížená | 0 | 0 | 0 | 0 | 0 | 4 | K | 1 |  |  |  | ROZPOCET | 0 | 0 | 0 | 0 | 0 | 2 | 0 | 4 | 487814151
|  |  | " Rohová linka, pracovní deska MDF, dřez nerezový matný s odkapávací plochou. Baterie stojánková. Vestavná digestoř. Skříňky z DTD materiálu. Zasklení z leptaného skla v hliníkovém rámu." | [18 empty] | P | 1
|  |  | V ceně nerezová tyč závěsného programu a LED osvětlení pracovní desky. ' | [18 empty] | P | 1
112 | K | 76699933 SPC | D+M Skříňka s dřezem - Specifikace ve výpisu truhlářských výrobků T3 |  |  | kpl. | 1 |  |  | 0 |  |  | VLASTNÍ |  | snížená | 0 | 0 | 0 | 0 | 0 | 4 | K | 1 |  |  |  | ROZPOCET | 0 | 0 | 0 | 0 | 0 | 2 | 0 | 4 | 1016151999
|  |  | Dřez nerezový, kování z broušeného hliníku, korpus a dvířka z DTD materiálu ' | [18 empty] | P | 1
113 | K | 76699934 SPC | D+M Vestavěná skříň 1845x450x2750mm - Specifikace ve výpisu truhlářských výrobků T4 |  |  | kpl. | 1 |  |  | 0 |  |  | VLASTNÍ |  | snížená | 0 | 0 | 0 | 0 | 0 | 4 | K | 1 |  |  |  | ROZPOCET | 0 | 0 | 0 | 0 | 0 | 2 | 0 | 4 | -436098061
|  |  | DTD laminát, kování z broušeného hliníku, nábytkový zámek. Horní díl - 1 police, spodní díl - 4 police' | [18 empty] | P | 1
114 | K | 76699935 SPC | D+M Vestavěná skříň 1170x450x2750mm - Specifikace ve výpisu truhlářských výrobků T5 |  |  | kpl. | 1 |  |  | 0 |  |  | VLASTNÍ |  | snížená | 0 | 0 | 0 | 0 | 0 | 4 | K | 1 |  |  |  | ROZPOCET | 0 | 0 | 0 | 0 | 0 | 2 | 0 | 4 | -951496672
|  |  | DTD laminát, kování z broušeného hliníku, nábytkový zámek. Horní díl - 1 police, spodní díl - 4 police' | [18 empty] | P | 1
115 | K | 76699936 SPC | D+M Vestavěná skříň pro kotel 1405x2750mm - Specifikace ve výpisu truhlářských výrobků T6 |  |  | kpl. | 1 |  |  | 0 |  |  | VLASTNÍ |  | snížená | 0 | 0 | 0 | 0 | 0 | 4 | K | 1 |  |  |  | ROZPOCET | 0 | 0 | 0 | 0 | 0 | 2 | 0 | 4 | -1969424924
|  |  | Rám - smrk, opláštění a dveře z DTD laminátu, kování z broušeného hliníku, zámek vložkový - cylindrická vložka. 4x Větrací mřížka 368x130mm plastová.' | [18 empty] | P | 1
116 | K | 76699937 SPC | D+M Lavice a věšákový panel 2270x2750mm - Specifikace ve výpisu truhlářských výrobků T7 |  |  | kpl. | 1 |  |  | 0 |  |  | VLASTNÍ |  | snížená | 0 | 0 | 0 | 0 | 0 | 4 | K | 1 |  |  |  | ROZPOCET | 0 | 0 | 0 | 0 | 0 | 2 | 0 | 4 | -276475705
|  |  | Obklad stěny z DTD. Sedák lavice z MDF desek, police v lavici z DTD desek. Věšákové háčky kovové z matného chromu ' | [18 empty] | P | 1
117 | K | 76699938 SPC | D+M Lavice a věšákový panel 2270x2750mm - Specifikace ve výpisu truhlářských výrobků T8 |  |  | kpl. | 1 |  |  | 0 |  |  | VLASTNÍ |  | snížená | 0 | 0 | 0 | 0 | 0 | 4 | K | 1 |  |  |  | ROZPOCET | 0 | 0 | 0 | 0 | 0 | 2 | 0 | 4 | -995797455
|  |  | Obklad stěny z DTD. Sedák lavice z MDF desek, police v lavici z DTD desek. Věšákové háčky kovové z matného chromu ' | [18 empty] | P | 1
118 | K | 76699939 SPC | D+M Dřevěné madlo - Specifikace ve výpisu truhlářských výrobků T9 |  |  | M | 26.1 |  |  | 0 |  |  | VLASTNÍ |  | snížená | 0 | 0 | 0 | 0 | 0 | 4 | K | 1 |  |  |  | ROZPOCET | 0 | 0 | 0 | 0 | 0 | 2 | 0 | 4 | -1668548610
|  |  | Dubové dřevo lakované, kotvení pomocí ocelových kotev ' | [18 empty] | P | 1
119 | K | 76699940 SPC | D+M Vestavěná skříň 1520x450x2750mm - Specifikace ve výpisu truhlářských výrobků T10 |  |  | kpl. | 1 |  |  | 0 |  |  | VLASTNÍ |  | snížená | 0 | 0 | 0 | 0 | 0 | 4 | K | 1 |  |  |  | ROZPOCET | 0 | 0 | 0 | 0 | 0 | 2 | 0 | 4 | 364435560
|  |  | DTD laminát, kování z broušeného hliníku, nábytkový zámek. Horní díl - 1 police, spodní díl - 4 police' | [18 empty] | P | 1
120 | K | 76699941 SPC | D+M Dřevěná servisní lávka včetně impregnace a ochranného nátěru - Specifikace ve výpisu truhlářských výrobků T12 |  |  | M | 36 |  |  | 0 |  |  | VLASTNÍ |  | snížená | 0 | 0 | 0 | 0 | 0 | 4 | K | 1 |  |  |  | ROZPOCET | 0 | 0 | 0 | 0 | 0 | 2 | 0 | 4 | -1505088719
|  |  | " Dřevěná lávka z fošen, tl. 50mm, šířka 600mm, včetně zábradlí a kotvících prvků " | [18 empty] | P | 1
120a | K | 998766202 | Přesun hmot procentní pro konstrukce truhlářské v objektech v do 12 m |  |  | % | 1.08 |  |  | 0 |  |  | CS ÚRS 2018 01 |  | snížená | 0 | 0 | 0 | 0 | 0 | 4 | K | 1 |  |  |  | ROZPOCET | 0 | 0 | 0 | 0 | 0 | 2 | 0 | 4 | -45774544
120b | K | 999766 | Stavební práce a dodávky spojené s provedením funkčního celku 766 |  |  | kpl. | 1 |  |  | 0 |  |  | VLASTNÍ |  | snížená | 0 | 0 | 0 | 0 | 0 | 4 | K | 1 |  |  |  | ROZPOCET | 0 | 0 | 0 | 0 | 0 | 2 | 0 | 4 | -45774544
|  |  | " Zednická výpomoc,doplňkové práce,kompletace apod." | [18 empty] | P | 1
| 771 - Podlahy z dlaždic | [8 empty] | 0 | [6 empty] | 0 |  | 0 |  | 4 | D | 0 |  |  |  | ROZPOCET | [6 empty] | 0
121 | K | 77199901 SPC | D+M Podlaha na terénu - Keramická dlažba - Skladba SP.1.02. - Specifikace dle PD |  |  | M2 | 33.9 |  |  | 0 |  |  | VLASTNÍ |  | snížená | 0 | 0 | 0 | 0 | 0 | 4 | K | 1 |  |  |  | ROZPOCET | 0 | 0 | 0 | 0 | 0 | 2 | 0 | 4 | 1972327698
|  |  | " Skladba podlahy : " | [18 empty] | P | 1
|  |  | " - Keramická dlažba velkoformátová,slinutá do flexibilního lepidla - tl. 7,0mm " | [18 empty] | P | 1
|  |  | " - Samonivelační cementová stěrka - tl. 3,0mm " | [18 empty] | P | 1
|  |  | " - Betonová mazanina C20/25-XC1+KARI síť prům. 6/150 při spodním líci, spodní krytí 15 mm - tl. 55mm " | [18 empty] | P | 1
|  |  | " - Tepelná izolace - podlahové desky z extrudovaného polystyrenu P+D, λ=0,037 W/m*K - tl. 180mm " | [18 empty] | P | 1
|  |  | " V ceně také podlahové lišty " | [18 empty] | P | 1
|  |  | "Cena zahrnuje keramický sokl s požlábkem výšky 100mm s požlábkem, flexibilní tekutou lepící maltu s pevností v tlaku 20N/mm2, flexibilní rychlospárovací vodoodpudivou epoxidovou hmotu a pružný tmel pro dilatace " | [18 empty] | P | 1
|  |  | " V ceně také ukončovací , přechodové a dilatační lišty ze dvou postranních hliníkových profilů s dilatační zónou, v rastru 4,0x4,0m a podlahové pásky po obvodu místnosti" | [18 empty] | P | 1
|  |  | " Cena skladby včetně ztratného " | [18 empty] | P | 1
122 | K | 771579196 | Příplatek k montáž podlah keramických za spárování tmelem dvousložkovým |  |  | M2 | 33.9 |  |  | 0 |  |  | CS ÚRS 2018 01 |  | snížená | 0 | 0 | 0 | 0 | 0 | 4 | K | 1 |  |  |  | ROZPOCET | 0 | 0 | 0 | 0 | 0 | 2 | 0 | 4 | -244301852
123 | K | 771579192 | Příplatek k montáž podlah keramických za omezený prostor |  |  | M2 | 33.9 |  |  | 0 |  |  | CS ÚRS 2018 01 |  | snížená | 0 | 0 | 0 | 0 | 0 | 4 | K | 1 |  |  |  | ROZPOCET | 0 | 0 | 0 | 0 | 0 | 2 | 0 | 4 | 979930662
124 | K | 771591111 RTO | D+M Podlahy penetrace podkladu |  |  | M2 | 33.9 |  |  | 0 |  |  | VLASTNÍ |  | snížená | 0 | 0 | 0 | 0 | 0 | 4 | K | 1 |  |  |  | ROZPOCET | 0 | 0 | 0 | 0 | 0 | 2 | 0 | 4 | 1245325630
124a | K | 998771202 | Přesun hmot procentní pro podlahy z dlaždic v objektech v do 12 m |  |  | % | 6.58 |  |  | 0 |  |  | CS ÚRS 2018 01 |  | snížená | 0 | 0 | 0 | 0 | 0 | 4 | K | 1 |  |  |  | ROZPOCET | 0 | 0 | 0 | 0 | 0 | 2 | 0 | 4 | -45774544
124b | K | 999771 | Stavební práce a dodávky spojené s provedením funkčního celku 771 |  |  | kpl. | 1 |  |  | 0 |  |  | VLASTNÍ |  | snížená | 0 | 0 | 0 | 0 | 0 | 4 | K | 1 |  |  |  | ROZPOCET | 0 | 0 | 0 | 0 | 0 | 2 | 0 | 4 | -45774544
|  |  | " Zednická výpomoc,doplňkové práce,kompletace, zřízení a zaprevení prostupů apod." | [18 empty] | P | 1
| 776 - Podlahy povlakové | [8 empty] | 0 | [6 empty] | 0 |  | 0 |  | 4 | D | 0 |  |  |  | ROZPOCET | [6 empty] | 0
125 | K | 776999201 SPC | D+M Podlaha na terénu - Přírodní linoleum - Skladba SP.1.01 - Specifikace dle PD |  |  | M2 | 197.7 |  |  | 0 |  |  | VLASTNÍ |  | snížená | 0 | 0 | 0 | 0 | 0 | 4 | K | 1 |  |  |  | ROZPOCET | 0 | 0 | 0 | 0 | 0 | 2 | 0 | 4 | 556455813
|  |  | " Skladba podlahy : " | [18 empty] | P | 1
|  |  | " - Přírodní linoleum tl.2,5mm, kladené do flexibilního lepidla - tl. 3,0mm " | [18 empty] | P | 1
|  |  | " - Samonivelační cementová stěrka - tl. 2,0mm " | [18 empty] | P | 1
|  |  | " - Betonová mazanina C20/25-XC1+KARI síť prům. 6/150 při spodním líci, spodní krytí 15 mm - tl. 60mm " | [18 empty] | P | 1
|  |  | " - Tepelná izolace - podlahové desky z extrudovaného polystyrenu P+D, λ=0,037 W/m*K - tl. 180mm " | [18 empty] | P | 1
|  |  | " V ceně také podlahové lišty " | [18 empty] | P | 1
|  |  | " V ceně také ukončovací , přechodové a dilatační lišty ze dvou postranních hliníkových profilů s dilatační zónou, v rastru 4,0x4,0m a podlahové pásky po obvodu místnosti" | [18 empty] | P | 1
|  |  | " Cena zahrnuje PVC sokl s MDF jádrem výšky 50mm, flexibilní lepidlo a tvarovací profily " | [18 empty] | P | 1
|  |  | " Cena skladby včetně ztratného " | [18 empty] | P | 1
126 | K | 776999202 SPC | D+M Podlaha na terénu - Kobercová čistící zóna - Skladba SP.1.03 - Specifikace dle PD |  |  | M2 | 17.6 |  |  | 0 |  |  | VLASTNÍ |  | snížená | 0 | 0 | 0 | 0 | 0 | 4 | K | 1 |  |  |  | ROZPOCET | 0 | 0 | 0 | 0 | 0 | 2 | 0 | 4 | -502821631
|  |  | " Skladba podlahy : " | [18 empty] | P | 1
|  |  | " - Kobercová čistící zóna z vláken 100% polyamidu, podklad z vinylu, kladené do flexibilního lepidla - tl. 10,0mm " | [18 empty] | P | 1
|  |  | " - Samonivelační cementová stěrka - tl. 3,0mm " | [18 empty] | P | 1
|  |  | " - Betonová mazanina C20/25-XC1+KARI síť prům. 6/150 při spodním líci, spodní krytí 15 mm - tl. 52mm " | [18 empty] | P | 1
|  |  | " - Tepelná izolace - podlahové desky z extrudovaného polystyrenu P+D, λ=0,037 W/m*K - tl. 180mm " | [18 empty] | P | 1
|  |  | " V ceně také podlahové lišty " | [18 empty] | P | 1
|  |  | " V ceně také ukončovací , přechodové a dilatační lišty ze dvou postranních hliníkových profilů s dilatační zónou, v rastru 4,0x4,0m a podlahové pásky po obvodu místnosti" | [18 empty] | P | 1
|  |  | " Cena zahrnuje PVC sokl s MDF jádrem výšky 50mm, flexibilní lepidlo a tvarovací profily " | [18 empty] | P | 1
|  |  | " Cena skladby včetně ztratného " | [18 empty] | P | 1
127 | K | 776590100 | Úprava podkladu nášlapných ploch vysátím |  |  | M2 | 215.3 |  |  | 0 |  |  | CS ÚRS 2018 01 |  | snížená | 0 | 0 | 0 | 0 | 0 | 4 | K | 1 |  |  |  | ROZPOCET | 0 | 0 | 0 | 0 | 0 | 2 | 0 | 4 | 65465871
128 | K | 776590150 RTO | D+M Úprava podkladu nášlapných ploch penetrací |  |  | M2 | 215.3 |  |  | 0 |  |  | VLASTNÍ |  | snížená | 0 | 0 | 0 | 0 | 0 | 4 | K | 1 |  |  |  | ROZPOCET | 0 | 0 | 0 | 0 | 0 | 2 | 0 | 4 | 1665752483
128a | K | 998776202 | Přesun hmot procentní pro podlahy povlakové v objektech v do 12 m |  |  | % | 0.38 |  |  | 0 |  |  | CS ÚRS 2018 01 |  | snížená | 0 | 0 | 0 | 0 | 0 | 4 | K | 1 |  |  |  | ROZPOCET | 0 | 0 | 0 | 0 | 0 | 2 | 0 | 4 | -45774544
128b | K | 999776 | Stavební práce a dodávky spojené s provedením funkčního celku 776 |  |  | kpl. | 1 |  |  | 0 |  |  | VLASTNÍ |  | snížená | 0 | 0 | 0 | 0 | 0 | 4 | K | 1 |  |  |  | ROZPOCET | 0 | 0 | 0 | 0 | 0 | 2 | 0 | 4 | -45774544
|  |  | " Zednická výpomoc,doplňkové práce,kompletace, zřízení a zaprevení prostupů apod." | [18 empty] | P | 1
| 781 - Dokončovací práce - obklady keramické | [8 empty] | 0 | [6 empty] | 0 |  | 0 |  | 4 | D | 0 |  |  |  | ROZPOCET | [6 empty] | 0
129 | K | 78199901 SPC | D+M Obklad keramický lepený flexibilním lepidlem - Specifikace dle PD |  |  | M2 | 107.75 |  |  | 0 |  |  | VLASTNÍ |  | snížená | 0 | 0 | 0 | 0 | 0 | 4 | K | 1 |  |  |  | ROZPOCET | 0 | 0 | 0 | 0 | 0 | 2 | 0 | 4 | 2013773545
|  | A137 | " Součástí ceny je penetrace podkladu " 100.7*1.07 |  |  |  | 107.75 | [14 empty] | VV | 1 | 2 | True | 0 | ROZPOCET
|  |  | """ V ceně, nerezové profily rohové,ukončovací a přechodové, také spárování vodoodpudivou epoxidovou hmotou. Součástí dodávky je těsnící flexibilní p | [18 empty] | VV | 1 | 1 | True | 0 | ROZPOCET
|  | B137 | "Celkem: "107.75 |  |  |  | 107.75 | [14 empty] | VV | 1 | 2 | True | 1 | ROZPOCET
130 | K | 781479196 | Příplatek k montáži obkladů vnitřních keramických hladkých za spárování tmelem dvousložkovým |  |  | M2 | 107.75 |  |  | 0 |  |  | CS ÚRS 2018 01 |  | snížená | 0 | 0 | 0 | 0 | 0 | 4 | K | 1 |  |  |  | ROZPOCET | 0 | 0 | 0 | 0 | 0 | 2 | 0 | 4 | 398601959
130a | K | 998781202 | Přesun hmot procentní pro obklady keramické v objektech v do 12 m |  |  | % | 3.37 |  |  | 0 |  |  | CS ÚRS 2018 01 |  | snížená | 0 | 0 | 0 | 0 | 0 | 4 | K | 1 |  |  |  | ROZPOCET | 0 | 0 | 0 | 0 | 0 | 2 | 0 | 4 | -45774544
130b | K | 999781 | Stavební práce a dodávky spojené s provedením funkčního celku 781 |  |  | kpl. | 1 |  |  | 0 |  |  | VLASTNÍ |  | snížená | 0 | 0 | 0 | 0 | 0 | 4 | K | 1 |  |  |  | ROZPOCET | 0 | 0 | 0 | 0 | 0 | 2 | 0 | 4 | -45774544
|  |  | " Doplňkové práce,kompletace apod." | [18 empty] | P | 1
| 784 - Dokončovací práce - malby | [8 empty] | 0 | [6 empty] | 0 |  | 0 |  | 4 | D | 0 |  |  |  | ROZPOCET | [6 empty] | 0
131 | K | 784211101 RTO | D+M Malby směsi tekuté dispérzní bílé a barevné, otěruvzdorné dvojnásobné s penetračním nátěrem v místnostech v do 3,8 m |  |  | M2 | 955.6 |  |  | 0 |  |  | VLASTNÍ |  | snížená | 0 | 0 | 0 | 0 | 0 | 4 | K | 1 |  |  |  | ROZPOCET | 0 | 0 | 0 | 0 | 0 | 2 | 0 | 4 | 827324693
|  |  | " Malba stěn " |  |  |  | 706.4 | [14 empty] | P | 1
|  |  | " Malba SDK podhledů " |  |  |  | 249.2 | [14 empty] | P | 1
131a | K | 999781 | Stavební práce a dodávky spojené s provedením funkčního celku 784 |  |  | kpl. | 1 |  |  | 0 |  |  | VLASTNÍ |  | snížená | 0 | 0 | 0 | 0 | 0 | 4 | K | 1 |  |  |  | ROZPOCET | 0 | 0 | 0 | 0 | 0 | 2 | 0 | 4 | -45774544
|  |  | " Doplňkové práce,kompletace, zakrývání konstrukcí a vybavení apod." | [18 empty] | P | 1
| 9 - Ostatní konstrukce a práce-bourání | [8 empty] | 0 | [6 empty] | 0 |  | 0.009968 |  | 4 | D | 0 |  |  |  | ROZPOCET | [6 empty] | 0
46 | K | 943111111 RTO | Montáž lešení prostorového trubkového lehkého s podlahami šířky 1,0m pro zatížení do 200 kg/m2 výšky do 10 m včetně ochranné sítě |  |  | M3 | 336.52 |  |  | 0 |  |  | VLASTNÍ |  | snížená | 0 | 0 | 0 | 0 | 0 | 4 | K | 1 |  |  |  | ROZPOCET | 0 | 0 | 0 | 0 | 0 | 2 | 0 | 4 | 972278997
|  | A140 | 86.2*3.31+51.2 |  |  |  | 336.52 | [14 empty] | VV | 1 | 2 | True | 0 | ROZPOCET
|  |  | """ Externí lešení včetně ochranné sítě, ochranného zábradlí, podlahových zarážek, závětrování apod. " | [18 empty] | VV | 1 | 1 | True | 0 | ROZPOCET
|  |  | """ V ceně náklady na dopravu, celkovou dobu pronájmu dle harmonogramu zhotovitele a opotřebení lešení " | [18 empty] | VV | 1 | 1 | True | 0 | ROZPOCET
|  | B140 | "Celkem: "336.52 |  |  |  | 336.52 | [14 empty] | VV | 1 | 2 | True | 1 | ROZPOCET
47 | K | 943111811 RTO | Demontáž lešení prostorového trubkového lehkého s podlahami zatížení do 200 kg/m2 v do 10 m včetně ochranné sítě |  |  | M3 | 336.52 |  |  | 0 |  |  | VLASTNÍ |  | snížená | 0 | 0 | 0 | 0 | 0 | 4 | K | 1 |  |  |  | ROZPOCET | 0 | 0 | 0 | 0 | 0 | 2 | 0 | 4 | -1163336602
|  |  | " Cena zahrnuje demontáž lešení a ochranné sítě včetně demontáže lešeňových podlah. " | [18 empty] | P | 1
48 | K | 944711113 RTO | Montáž záchytné stříšky š do 2,5 m |  |  | M | 5 |  |  | 0 |  |  | VLASTNÍ |  | snížená | 0 | 0 | 0 | 0 | 0 | 4 | K | 1 |  |  |  | ROZPOCET | 0 | 0 | 0 | 0 | 0 | 2 | 0 | 4 | 1871180523
|  |  | " V ceně náklady na dopravu, celkovou dobu pronájmu dle harmonogramu zhotovitele a opotřebení stříšky " | [18 empty] | P | 1
49 | K | 944711813 | Demontáž záchytné stříšky š do 2,5 m |  |  | M | 5 |  |  | 0 |  |  | CS ÚRS 2018 01 |  | snížená | 0 | 0 | 0 | 0 | 0 | 4 | K | 1 |  |  |  | ROZPOCET | 0 | 0 | 0 | 0 | 0 | 2 | 0 | 4 | 163285410
50 | K | 949101112 RTO | D+M+Dmt Lešení pomocné pracovní pro objekty pozemních staveb, výška lešeňové podlahy do 3,5m |  |  | M2 | 249.2 |  |  | 0 |  |  | VLASTNÍ |  | snížená | 0 | 0 | 0 | 0 | 0 | 4 | K | 1 |  |  |  | ROZPOCET | 0 | 0 | 0 | 0 | 0 | 2 | 0 | 4 | -1678479324
|  |  | " Intérierové lešení včetně ochranného zábradlí, podlahových zarážek, závětrování apod. " | [18 empty] | P | 1
|  |  | " V ceně náklady na dopravu, montáž, opotřebení a doby pronájmu lešení dle harmonogramu zhotovitele" | [18 empty] | P | 1
51 | K | 952901111 | Vyčištění budov bytové a občanské výstavby při výšce podlaží do 4 m |  |  | M2 | 249.2 |  |  | 0 |  |  | CS ÚRS 2018 01 |  | snížená | 0 | 0 | 4e-05 | 0.009968 | 0 | 4 | K | 1 |  |  |  | ROZPOCET | 0 | 0 | 0 | 0 | 0 | 2 | 0 | 4 | -406280248
52 | K | 97899930 SPC | Náklady spojené s odvozem a uložením sypaniny |  |  | M3 | 56.2 |  |  | 0 |  |  | VLASTNÍ |  | snížená | 0 | 0 | 0 | 0 | 0 | 4 | K | 1 |  |  |  | ROZPOCET | 0 | 0 | 0 | 0 | 0 | 2 | 0 | 4 | 1687792007
|  |  | V položce zahrnuto naložení, odvoz sypaniny do Klentnice, složení a rozprostření sypaniny, hrubé terénní úpravy, likvidace v souladu se zákonem č. 185/2001 Sb., o odpadech, dle technologie určené zhotovitelem a dle podmínek investora, včetně poplatků za uložení sypaniny ' | [18 empty] | P | 1
| 99 - Přesun hmot | [8 empty] | 0 | [6 empty] | 0 |  | 0 |  | 4 | D | 0 |  |  |  | ROZPOCET | [6 empty] | 0
53 | K | 998011002RTO | Přesun hmot pro budovy zděné v do 12 m |  |  | T | 3865.88 |  |  | 0 |  |  | CS ÚRS 2018 01 |  | snížená | 0 | 0 | 0 | 0 | 0 | 4 | K | 1 |  |  |  | ROZPOCET | 0 | 0 | 0 | 0 | 0 | 2 | 0 | 4 | -218853012

## 01 - D.1.4.1. ZTI
| List obsahuje: |  | 1) Krycí list rozpočtu |  | 2) Rekapitulace rozpočtu |  |  | 3) Rozpočet |  |  | Zpět na list: |  |  | Rekapitulace stavby
optimalizováno pro tisk sestav ve formátu A4 - na výšku | [13 empty] | >> skryté sloupce << | [9 empty] | {ded63552-06a6-4832-a4af-00a7803bd2fd}
-1
KRYCÍ LIST SOUPISU | [14 empty] | v --- níže se nacházejí doplnkové a pomocné údaje k sestavám --- v | [8 empty] | False
| Stavba: |  | Bezbariérové bydlení a centrum denních aktivit v Lednici - Srdce v domě, příspěvková organizace
| Objekt: |  | 1 - SO 01 - RD nízká podpora
| Část: |  | 01 - D.1.4.1. ZTI
| JKSO: | [7 empty] | CC-CZ:
| Místo: | [7 empty] | Datum: |  | 0
| Zadavatel: | [7 empty] | IČ:
DIČ:
| Uchazeč: | [7 empty] | IČ:
DIČ:
| Projektant: | [7 empty] | IČ:
DIČ:
Poznámka:
| Cena bez DPH | [7 empty] | 0
|  |  | Výše daně |  |  | Základ daně | [5 empty] | Sazba daně
| DPH | základní | 21% | ze | 0 |  |  |  | 0
|  | snížená | 15% | ze | 0 |  |  |  | 0
|  | zákl. přenesená | 21% | ze | #REF! |  |  |  | 0
|  | sníž. přenesená | 15% | ze | #REF! |  |  |  | 0
|  | nulová | 0% | ze | #REF! |  |  |  | 0
| Cena s DPH |  |  | v | CZK |  |  | 0
REKAPITULACE SOUPISU PRACÍ
Stavba: |  |  | Bezbariérové bydlení a centrum denních aktivit v Lednici - Srdce v domě, příspěvková organizace
Objekt: |  |  | 1 - SO 01 - RD nízká podpora
Část: |  |  | 01 - D.1.4.1. ZTI
Místo: | [6 empty] | Datum: |  | 0
Zadavatel: | [6 empty] | Projektant:
Uchazeč
Kód - Popis | [9 empty] | Cena celkem [CZK]
Náklady soupisu celkem | [9 empty] | 0 | [14 empty] | -1
| 721 - Zdravotechnika - vnitřní kanalizace | [8 empty] | 0
| 722 - Zdravotechnika - vnitřní vodovod | [8 empty] | 0
| 725 - Zdravotechnika - zařizovací předměty | [8 empty] | 0
SOUPIS PRACÍ
Stavba: |  |  | Bezbariérové bydlení a centrum denních aktivit v Lednici - Srdce v domě, příspěvková organizace
Objekt: |  |  | 1 - SO 01 - RD nízká podpora
Část: |  |  | 01 - D.1.4.1. ZTI
Místo: | [6 empty] | Datum: |  | 0
Zadavatel: | [6 empty] | Projektant:
Uchazeč
PČ | Typ | Kód | Popis |  |  | MJ | Množství | J.cena [CZK] |  | Cena celkem [CZK] |  |  | Cenová soustava
Náklady soupisu celkem | [9 empty] | 0 | [13 empty] | D | -1 | [7 empty] | 0
| 721 - Zdravotechnika - vnitřní kanalizace | [8 empty] | 0 | [12 empty] | 4 | D | 0 | ROZPOCET | [6 empty] | 0
1 | K | 721173401 RTO | Potrubí kanalizační KG - PP svodný systém DN 110 - Specifikace dle PD |  |  | M | 36 |  |  | 0 |  |  | VLASTNÍ | [9 empty] | 4 | K | 1 | ROZPOCET | 0 | 0 | 0 | 0 | 0 | 1 | 0 | 4 | -227682027
|  |  | V ceně veškeré příslušenství, tvarovky,kotvící prvky a spojovací materiál, výměra včetně ztratného '; ' V ceně potřebné armatury : Bezpečnostní, pojistné, uzavírací, zpětné, redukční, přivzdušňovací, zápachové uzávěrky apod.' | [20 empty] | P | 1
2 | K | 721173403 RTO | Potrubí kanalizační KG - PP svodný systém DN 160 - Specifikace dle PD |  |  | M | 3.9 |  |  | 0 |  |  | VLASTNÍ |  |  | základní | 0 | 0 | 0 | 0 | 0 | 0 | 4 | K | 1 | ROZPOCET | 0 | 0 | 0 | 0 | 0 | 1 | 0 | 4 | -848852356
|  |  | V ceně veškeré příslušenství, tvarovky,kotvící prvky a spojovací materiál, výměra včetně ztratného '; ' V ceně potřebné armatury : Bezpečnostní, pojistné, uzavírací, zpětné, redukční, přivzdušňovací, zápachové uzávěrky apod.' | [20 empty] | P | 1
3 | K | 721174024 RTO | Potrubí kanalizační z PP odpadní systém HT DN 75 - Specifikace dle PD |  |  | M | 17.6 |  |  | 0 |  |  | VLASTNÍ |  |  | základní | 0 | 0 | 0 | 0 | 0 | 0 | 4 | K | 1 | ROZPOCET | 0 | 0 | 0 | 0 | 0 | 1 | 0 | 4 | -836899954
|  |  | V ceně veškeré příslušenství, tvarovky,kotvící prvky a spojovací materiál, výměra včetně ztratného '; ' V ceně potřebné armatury : Bezpečnostní, pojistné, uzavírací, zpětné, redukční, přivzdušňovací, zápachové uzávěrky apod.' | [20 empty] | P | 1
4 | K | 721174025 RTO | Potrubí kanalizační z PP odpadní systém HT DN 110 - Specifikace dle PD |  |  | M | 18.4 |  |  | 0 |  |  | VLASTNÍ |  |  | základní | 0 | 0 | 0 | 0 | 0 | 0 | 4 | K | 1 | ROZPOCET | 0 | 0 | 0 | 0 | 0 | 1 | 0 | 4 | -658164151
|  |  | V ceně veškeré příslušenství, tvarovky,kotvící prvky a spojovací materiál, výměra včetně ztratného '; ' V ceně potřebné armatury : Bezpečnostní, pojistné, uzavírací, zpětné, redukční, přivzdušňovací, zápachové uzávěrky apod.' | [20 empty] | P | 1
5 | K | 721174041 RTO | Potrubí kanalizační z PP připojovací systém HT DN 32 - Specifikace dle PD |  |  | M | 0.4 |  |  | 0 |  |  | VLASTNÍ |  |  | základní | 0 | 0 | 0 | 0 | 0 | 0 | 4 | K | 1 | ROZPOCET | 0 | 0 | 0 | 0 | 0 | 1 | 0 | 4 | -1860039638
|  |  | V ceně veškeré příslušenství, tvarovky,kotvící prvky a spojovací materiál, výměra včetně ztratného '; ' V ceně potřebné armatury : Bezpečnostní, pojistné, uzavírací, zpětné, redukční, přivzdušňovací, zápachové uzávěrky apod.' | [20 empty] | P | 1
6 | K | 721174042 RTO | Potrubí kanalizační z PP připojovací systém HT DN 40 - Specifikace dle PD |  |  | M | 4.9 |  |  | 0 |  |  | VLASTNÍ |  |  | základní | 0 | 0 | 0 | 0 | 0 | 0 | 4 | K | 1 | ROZPOCET | 0 | 0 | 0 | 0 | 0 | 1 | 0 | 4 | -1166450209
|  |  | V ceně veškeré příslušenství, tvarovky,kotvící prvky a spojovací materiál, výměra včetně ztratného '; ' V ceně potřebné armatury : Bezpečnostní, pojistné, uzavírací, zpětné, redukční, přivzdušňovací, zápachové uzávěrky apod.' | [20 empty] | P | 1
7 | K | 721174043 RTO | Potrubí kanalizační z PP připojovací systém HT DN 50 - Specifikace dle PD |  |  | M | 1.8 |  |  | 0 |  |  | VLASTNÍ |  |  | základní | 0 | 0 | 0 | 0 | 0 | 0 | 4 | K | 1 | ROZPOCET | 0 | 0 | 0 | 0 | 0 | 1 | 0 | 4 | 466909818
|  |  | V ceně veškeré příslušenství, tvarovky,kotvící prvky a spojovací materiál, výměra včetně ztratného '; ' V ceně potřebné armatury : Bezpečnostní, pojistné, uzavírací, zpětné, redukční, přivzdušňovací, zápachové uzávěrky apod.' | [20 empty] | P | 1
8 | K | 721174045 RTO | Potrubí kanalizační z PP připojovací systém HT DN 110 - Specifikace dle PD |  |  | M | 3 |  |  | 0 |  |  | VLASTNÍ |  |  | základní | 0 | 0 | 0 | 0 | 0 | 0 | 4 | K | 1 | ROZPOCET | 0 | 0 | 0 | 0 | 0 | 1 | 0 | 4 | 55426947
|  |  | V ceně veškeré příslušenství, tvarovky,kotvící prvky a spojovací materiál, výměra včetně ztratného '; ' V ceně potřebné armatury : Bezpečnostní, pojistné, uzavírací, zpětné, redukční, přivzdušňovací, zápachové uzávěrky apod.' | [20 empty] | P | 1
9 | K | 721242115 RTO | Lapač střešních splavenin z PP se zápachovou klapkou a lapacím košem DN 110 + potrubí a tvarovky pro napojení lapače na areálovou dešťovou kanalizaci - Specifikace dle PD |  |  | KPL. | 4 |  |  | 0 |  |  | VLASTNÍ |  |  | základní | 0 | 0 | 0 | 0 | 0 | 0 | 4 | K | 1 | ROZPOCET | 0 | 0 | 0 | 0 | 0 | 1 | 0 | 4 | 1831219773
10 | K | 721273153 | Hlavice ventilační polypropylen PP DN 110 |  |  | KUS | 2 |  |  | 0 |  |  | CS ÚRS 2018 01 |  |  | základní | 0 | 0 | 0 | 0 | 0 | 0 | 4 | K | 1 | ROZPOCET | 0 | 0 | 0 | 0 | 0 | 1 | 0 | 4 | -651296699
11 | K | 721290110 | Zkouška těsnosti kanalizace vodou celkového rozvodu vč přípravy |  |  | SOUBOR | 1 |  |  | 0 |  |  | CS ÚRS 2018 01 |  |  | základní | 0 | 0 | 0 | 0 | 0 | 0 | 4 | K | 1 | ROZPOCET | 0 | 0 | 0 | 0 | 0 | 1 | 0 | 4 | 1457355299
12 | K | 721290120 | Zkouška těsnosti kanalizace kouřem celkového rozvodu vč přípravy |  |  | SOUBOR | 1 |  |  | 0 |  |  | CS ÚRS 2018 01 |  |  | základní | 0 | 0 | 0 | 0 | 0 | 0 | 4 | K | 1 | ROZPOCET | 0 | 0 | 0 | 0 | 0 | 1 | 0 | 4 | -1978858660
13 | K | 721290111 | Zkouška těsnosti potrubí kanalizace vodou do DN 125 |  |  | M | 82.1 |  |  | 0 |  |  | CS ÚRS 2018 01 |  |  | základní | 0 | 0 | 0 | 0 | 0 | 0 | 4 | K | 1 | ROZPOCET | 0 | 0 | 0 | 0 | 0 | 1 | 0 | 4 | 206031384
14 | K | 721290112 | Zkouška těsnosti potrubí kanalizace vodou do DN 200 |  |  | M | 3.9 |  |  | 0 |  |  | CS ÚRS 2018 01 |  |  | základní | 0 | 0 | 0 | 0 | 0 | 0 | 4 | K | 1 | ROZPOCET | 0 | 0 | 0 | 0 | 0 | 1 | 0 | 4 | -792493709
15 | K | 721290123 | Zkouška těsnosti kanalizace kouřem do DN 300 |  |  | M | 86 |  |  | 0 |  |  | CS ÚRS 2018 01 |  |  | základní | 0 | 0 | 0 | 0 | 0 | 0 | 4 | K | 1 | ROZPOCET | 0 | 0 | 0 | 0 | 0 | 1 | 0 | 4 | 1064687766
16 | K | 721274121 RTO | D+M Přivzdušňovací ventil DN50, plochý nástěnný - plastový bílý ,Q=12 l/s - Specifikace dle PD |  |  | KUS | 3 |  |  | 0 |  |  | VLASTNÍ
17 | K | 72199901 SPC | D+M Zabezpeční konců a zkouška vzduchotěsnosti kanalizace - Specifikace dle PD |  |  | SADA | 1 |  |  | 0 |  |  | VLASTNÍ |  |  | základní | 0 | 0 | 0 | 0 | 0 | 0 | 4 | K | 1 | ROZPOCET | 0 | 0 | 0 | 0 | 0 | 1 | 0 | 4 | -343486266
|  |  | Zkouška splaškové kanalizace ' 1,0; ' Včetně technické prohlídky a utěsnění zkoušeného úseku ' | [20 empty] | P | 1
18 | K | 72199902 SPC | D+M Podlahová vpusť, nerez vtoková mřížka 123x123mm s výškově nastavitelnou mřížkou a izolační manžetou,mechanická zápachová uzávěra, DN 75, svislý odtok - Specifikace dle PD - V1 |  |  | KUS | 2 |  |  | 0 |  |  | VLASTNÍ | [9 empty] | 4 | K | 1 | ROZPOCET | 0 | 0 | 0 | 0 | 0 | 1 | 0 | 4 | 1156757300
|  |  | Materiál : Polypropylen. V ceně sifonová vložka a sítko na nečistoty ' | [20 empty] | P | 1
19 | K | 72199903 SPC | D+M Podlahová vpusť, nerez vtoková mřížka 123x123mm s výškově nastavitelnou mřížkou a izolační manžetou,mechanická zápachová uzávěra, DN 75, svislý odtok - Specifikace dle PD - V2 |  |  | KUS | 1 |  |  | 0 |  |  | VLASTNÍ | [9 empty] | 4 | K | 1 | ROZPOCET | 0 | 0 | 0 | 0 | 0 | 1 | 0 | 4 | -2137290848
|  |  | Materiál : Polypropylen. V ceně sifonová vložka a sítko na nečistoty '; ' | [20 empty] | P | 1
20 | K | 72199904 SPC | D+M Čistící tvarovka DN110 s revizními dvířky plastovými 200x200mm - Specifikace dle PD |  |  | KUS | 2 |  |  | 0 |  |  | VLASTNÍ | [9 empty] | 4 | K | 1 | ROZPOCET | 0 | 0 | 0 | 0 | 0 | 1 | 0 | 4 | 883337578
21 | K | 72199905 SPC | D+M Kondenzační sifon DN40 + zápachová uzávěrka - Specifikace dle PD |  |  | KUS | 1 |  |  | 0 |  |  | VLASTNÍ
" Pro úkap pojistného ventilu a odvod kondenzátu, mechanická zápachová uzávěrka"
22 | K | 72199906 SPC | D+M Podomítkový sifon s vývodem pro pračku DN 32 + zápachová uzávěrka - Specifikace dle PD |  |  | KUS | 1 |  |  | 0 |  |  | VLASTNÍ
Vodní zápachová uzávěrka DN32, s přídavnou mechanickou uzávěrkou - kuličkou. Transparentní čistící vložka vyjímatelná. Délkově upravitelná stavební ochranná zátka a kryt.
23 | K | 72199907 SPC | D+M Podomítkový sifon pro sušičku DN 32 + zápachová uzávěrka - Specifikace dle PD |  |  | KUS | 1 |  |  | 0 |  |  | VLASTNÍ
" Vodní zápachová uzávěrka DN32, s přídavnou mechanickou uzávěrkou - kuličkou. Transparentní čistící vložka vyjímatelná. Délkově upravitelná stavební ochranná zátka a kryt. "
24 | K | 72199908 SPC | D+M Sifon s přípojkou pro myčku DN 32 + zápachová uzávěrka - Specifikace dle PD |  |  | KUS | 2 |  |  | 0 |  |  | VLASTNÍ
" Vodní zápachová uzávěrka DN32, s přídavnou mechanickou uzávěrkou - kuličkou. Transparentní čistící vložka vyjímatelná. Délkově upravitelná stavební ochranná zátka a kryt. "
25 | K | 72199909 SPC | D+M Prostup potrubí základy - Specifikace dle PD |  |  | KUS | 4 |  |  | 0 |  |  | VLASTNÍ
|  |  | V ceně zřízení a odstranění bednění prostupu, PE chránička - 2,0m + obsyp potrubí pískem, zapravení a utěsnění prostupu ' | [20 empty] | P | 1
26 | K | 999721 SPC | D+M Požární ucpávky - Specifikace dle PD |  |  | KPL. | 1 |  |  | 0 |  |  | VLASTNÍ | [9 empty] | 4 | K | 1 | ROZPOCET | 0 | 0 | 0 | 0 | 0 | 1 | 0 | 4 | 1165456338
27 | K | 998721202 | Přesun hmot pro vnitřní kanalizace v objektech v do 12 m |  |  | % | 1.77 |  |  | 0 |  |  | CS ÚRS 2018 01
28 | K | 999721 | Stavební práce a dodávky spojené s provedením funkčního celku 721 |  |  | KPL. | 1 |  |  | 0 |  |  | VLASTNÍ | [9 empty] | 4 | K | 1 | ROZPOCET | 0 | 0 | 0 | 0 | 0 | 1 | 0 | 4 | 1766317028
|  |  | " Zednická výpomoc, doplňkové práce, kompletace, zřízení a zapravení prostupů, překlady nad prostupy apod." | [20 empty] | P | 1
| 722 - Zdravotechnika - vnitřní vodovod | [8 empty] | 0
29 | K | 722160133 RTO | Potrubí vodovodní měděné tvrdé spojované měkkým pájením D 18x1 mm + TI 9mm - Specifikace dle PD |  |  | M | 1.1 |  |  | 0 |  |  | VLASTNÍ | [9 empty] | 4 | K | 1 | ROZPOCET | 0 | 0 | 0 | 0 | 0 | 1 | 0 | 4 | -912273235
|  |  | Včetně izolace z pěnového PE tl. 9 mm v celé délce potrubí včetně kolen a odboček '; ' Studená voda ' ; ' V ceně veškeré příslušenství, tvarovky,kotvící prvky a spojovací materiál, výměra včetně ztratného '; ' V ceně potřebné armatury : Bezpečnostní, pojistné, uzavírací, redukční, odvzdušňovací, zavzdušňovací apod.' | [20 empty] | P | 1
30 | K | 722160133 RTO.1 | Potrubí vodovodní měděné tvrdé spojované měkkým pájením D 18x1 mm + TI 40mm - Specifikace dle PD |  |  | M | 4.7 |  |  | 0 |  |  | VLASTNÍ | [9 empty] | 4 | K | 1 | ROZPOCET | 0 | 0 | 0 | 0 | 0 | 1 | 0 | 4 | -1790587914
|  |  | Včetně tepelné izolace z desek z kamenné vlny s polepem hliníkovou fólií se skleněnou mřížkou tl.40 mm v celé délce potrubí včetně kolen a odboček '; ' Cirkulační voda ' ; ' V ceně veškeré příslušenství, tvarovky,kotvící prvky a spojovací materiál, výměra včetně ztratného '; ' V ceně potřebné armatury : Bezpečnostní, pojistné, uzavírací, redukční, odvzdušňovací, zavzdušňovací apod.' | [20 empty] | P | 1
31 | K | 722160134 RTO | Potrubí vodovodní měděné tvrdé spojované měkkým pájením D 22x1 mm + TI 40mm - Specifikace dle PD |  |  | M | 8.2 |  |  | 0 |  |  | VLASTNÍ | [9 empty] | 4 | K | 1 | ROZPOCET | 0 | 0 | 0 | 0 | 0 | 1 | 0 | 4 | -1590164856
|  |  | Včetně tepelné izolace z desek z kamenné vlny s polepem hliníkovou fólií se skleněnou mřížkou tl.40 mm v celé délce potrubí včetně kolen a odboček '; ' Cirkulační voda ' ; ' Teplá voda ' ; ' V ceně veškeré příslušenství, tvarovky,kotvící prvky a spojovací materiál, výměra včetně ztratného '; ' V ceně potřebné armatury : Bezpečnostní, pojistné, uzavírací, redukční, odvzdušňovací, zavzdušňovací apod.' | [20 empty] | P | 1
32 | K | 722160135 RTO | Potrubí vodovodní měděné tvrdé spojované měkkým pájením D 28x1,5 mm + TI 9mm - Specifikace dle PD |  |  | M | 4.2 |  |  | 0 |  |  | VLASTNÍ | [9 empty] | 4 | K | 1 | ROZPOCET | 0 | 0 | 0 | 0 | 0 | 1 | 0 | 4 | 998390100
|  |  | Včetně izolace z pěnového PE tl. 9 mm v celé délce potrubí včetně kolen a odboček '; ' Studená voda ' ; ' V ceně veškeré příslušenství, tvarovky,kotvící prvky a spojovací materiál, výměra včetně ztratného '; ' V ceně potřebné armatury : Bezpečnostní, pojistné, uzavírací, redukční, odvzdušňovací, zavzdušňovací apod.' | [20 empty] | P | 1
33 | K | 7221601351 RTO | Potrubí vodovodní měděné tvrdé spojované měkkým pájením D 28x1,5 mm + TI 40mm - Specifikace dle PD |  |  | M | 5.7 |  |  | 0 |  |  | VLASTNÍ | [9 empty] | 4 | K | 1 | ROZPOCET | 0 | 0 | 0 | 0 | 0 | 1 | 0 | 4 | -994203118
|  |  | Včetně tepelné izolace z desek z kamenné vlny s polepem hliníkovou fólií se skleněnou mřížkou tl.40 mm v celé délce potrubí včetně kolen a odboček '; ' Teplá voda ' ; ' V ceně veškeré příslušenství, tvarovky,kotvící prvky a spojovací materiál, výměra včetně ztratného '; ' V ceně potřebné armatury : Bezpečnostní, pojistné, uzavírací, redukční, odvzdušňovací, zavzdušňovací apod.' | [20 empty] | P | 1
34 | K | 722160137 RTO | Potrubí vodovodní měděné tvrdé spojované měkkým pájením D 42x1,5 mm + TI 9mm - Specifikace dle PD |  |  | M | 3.3 |  |  | 0 |  |  | VLASTNÍ | [9 empty] | 4 | K | 1 | ROZPOCET | 0 | 0 | 0 | 0 | 0 | 1 | 0 | 4 | 1637630456
|  |  | Včetně izolace z pěnového PE tl. 9 mm v celé délce potrubí včetně kolen a odboček '; ' Studená voda ' ; ' V ceně veškeré příslušenství, tvarovky,kotvící prvky a spojovací materiál, výměra včetně ztratného '; ' V ceně potřebné armatury : Bezpečnostní, pojistné, uzavírací, redukční, odvzdušňovací, zavzdušňovací apod.'; ' | [20 empty] | P | 1
35 | K | 722173102 RTO | Potrubí z plastových trubek vícevrstvé spojované násuvnou objímkou plastovou D16x2,0mm + TI 25mm - Specifikace dle PD |  |  | M | 70.7 |  |  | 0 |  |  | VLASTNÍ | [9 empty] | 4 | K | 1 | ROZPOCET | 0 | 0 | 0 | 0 | 0 | 1 | 0 | 4 | 883337578
" Vrstvené potrubí PN20, vnitřní polypropylenová trubka spojena s hliníkovou vrstvou, následně překrytá polypropylenovou vrstvou.Včetně izolace z pěnového PE tl. 25 mm v celé délce potrubí včetně kolen a odboček " " Teplá voda " " Cirkulační voda " " V ceně veškeré příslušenství, tvarovky,kotvící prvky a spojovací materiál, výměra včetně ztratného " " V ceně potřebné armatury : Bezpečnostní, pojistné, uzavírací, redukční, odvzdušňovací, zavzdušňovací apod."
36 | K | 7221731021 RTO | Potrubí z plastových trubek vícevrstvé spojované násuvnou objímkou plastovou D16x2,0mm + TI 9mm - Specifikace dle PD |  |  | M | 28.2 |  |  | 0 |  |  | VLASTNÍ | [9 empty] | 4 | K | 1 | ROZPOCET | 0 | 0 | 0 | 0 | 0 | 1 | 0 | 4 | 883337578
" Vrstvené potrubí PN20, vnitřní polypropylenová trubka spojena s hliníkovou vrstvou, následně překrytá polypropylenovou vrstvou.Včetně izolace z pěnového PE tl. 9 mm v celé délce potrubí včetně kolen a odboček " " Studená voda " " V ceně veškeré příslušenství, tvarovky,kotvící prvky a spojovací materiál, výměra včetně ztratného " " V ceně potřebné armatury : Bezpečnostní, pojistné, uzavírací, redukční, odvzdušňovací, zavzdušňovací apod."
37 | K | 722173103 RTO | Potrubí z plastových trubek vícevrstvé spojované násuvnou objímkou plastovou D20x2,0mm + TI 25mm - Specifikace dle PD |  |  | M | 11.1 |  |  | 0 |  |  | VLASTNÍ | [9 empty] | 4 | K | 1 | ROZPOCET | 0 | 0 | 0 | 0 | 0 | 1 | 0 | 4 | 883337578
" Vrstvené potrubí PN20, vnitřní polypropylenová trubka spojena s hliníkovou vrstvou, následně překrytá polypropylenovou vrstvou.Včetně izolace z pěnového PE tl. 25 mm v celé délce potrubí včetně kolen a odboček " " Teplá voda " " V ceně veškeré příslušenství, tvarovky,kotvící prvky a spojovací materiál, výměra včetně ztratného " " V ceně potřebné armatury : Bezpečnostní, pojistné, uzavírací, redukční, odvzdušňovací, zavzdušňovací apod."
38 | K | 7221731031 RTO | Potrubí z plastových trubek vícevrstvé spojované násuvnou objímkou plastovou D20x2,0mm + TI 9mm - Specifikace dle PD |  |  | M | 19.7 |  |  | 0 |  |  | VLASTNÍ | [9 empty] | 4 | K | 1 | ROZPOCET | 0 | 0 | 0 | 0 | 0 | 1 | 0 | 4 | 883337578
" Vrstvené potrubí PN20, vnitřní polypropylenová trubka spojena s hliníkovou vrstvou, následně překrytá polypropylenovou vrstvou.Včetně izolace z pěnového PE tl. 9 mm v celé délce potrubí včetně kolen a odboček " " Studená voda " " V ceně veškeré příslušenství, tvarovky,kotvící prvky a spojovací materiál, výměra včetně ztratného " " V ceně potřebné armatury : Bezpečnostní, pojistné, uzavírací, redukční, odvzdušňovací, zavzdušňovací apod."
39 | K | 722173106 RTO | Potrubí z plastových trubek vícevrstvé spojované násuvnou objímkou plastovou D40x3,5mm + TI 9mm - Specifikace dle PD |  |  | M | 22 |  |  | 0 |  |  | VLASTNÍ | [9 empty] | 4 | K | 1 | ROZPOCET | 0 | 0 | 0 | 0 | 0 | 1 | 0 | 4 | 883337578
" Vrstvené potrubí PN20, vnitřní polypropylenová trubka spojena s hliníkovou vrstvou, následně překrytá polypropylenovou vrstvou.Včetně izolace z pěnového PE tl. 9 mm v celé délce potrubí včetně kolen a odboček " " Studená voda " " V ceně veškeré příslušenství, tvarovky,kotvící prvky a spojovací materiál, výměra včetně ztratného " " V ceně potřebné armatury : Bezpečnostní, pojistné, uzavírací, redukční, odvzdušňovací, zavzdušňovací apod."
40 | K | 72299901 SPC | D+M Armatury a potrubí pro zajištění ohřevu vody - Specifikace dle PD |  |  | KPL. | 1 |  |  | 0 |  |  | VLASTNÍ | [9 empty] | 4 | K | 1 | ROZPOCET | 0 | 0 | 0 | 0 | 0 | 1 | 0 | 4 | 883337578
" Bezpečnostní, pojistné, uzavírací armatury apod. zajišťující ohřev teplé vody - Zpětné ventily, Pojistné ventily, Kulové kohouty, Kulové kohouty s vypouštěním, Filtry, Automatické odvzdušňovací ventily, Automatické vyvažovací ventily, Vypouštěcí ventily apod. "
41 | K | 722290211 | Zkouška těsnosti potrubí vodovodního celého rozvodu vč přípravy |  |  | SOUBOR | 1 |  |  | 0 |  |  | CS ÚRS 2018 01
42 | K | 722290226 | Zkoušky těsnosti vodovodního potrubí závitového do DN 50 |  |  | M | 140 |  |  | 0 |  |  | CS ÚRS 2018 01
43 | K | 722290230 | Proplach a dezinfekce vodovodního potrubí celého rozvodu vč přípravy |  |  | SOUBOR | 1 |  |  | 0 |  |  | CS ÚRS 2018 01
44 | K | 722290234 | Proplach a dezinfekce vodovodního potrubí do DN 80 |  |  | M | 140 |  |  | 0 |  |  | CS ÚRS 2018 01
45 | K | 999722 SPC | D+M Požární ucpávky - Specifikace dle PD |  |  | KPL. | 1 |  |  | 0 |  |  | VLASTNÍ | [9 empty] | 4 | K | 1 | ROZPOCET | 0 | 0 | 0 | 0 | 0 | 1 | 0 | 4 | 1683609505
46 | K | 998722202 | Přesun hmot procentní pro vnitřní vodovod v objektech v do 12 m |  |  | % | 1.07 |  |  | 0 |  |  | CS ÚRS 2018 01
47 | K | 999722 | Stavební práce a dodávky spojené s provedením funkčního celku 722 |  |  | KPL. | 1 |  |  | 0 |  |  | VLASTNÍ
" Zednická výpomoc, doplňkové práce, kompletace, zřízení a zapravení prostupů, překlady nad prostupy apod."
| 725 - Zdravotechnika - zařizovací předměty | [8 empty] | 0 | [12 empty] | 4 | D | 0 | ROZPOCET | [6 empty] | 0
48 | K | 725112021 RTO | D+M Klozet keramický závěsný, odpad DN110, voda DN 15 - Specifikace dle PD - K |  |  | SOUBOR | 3 |  |  | 0 |  |  | VLASTNÍ | [9 empty] | 4 | K | 1 | ROZPOCET | 0 | 0 | 0 | 0 | 0 | 1 | 0 | 4 | -1668041652
|  |  | Součástí podomítkový modul k obezdění s nádržkou a dvojité úsporné splachovací tlačítko 3/6 l a sedátko s poklopem s antibakteriální úpravou. V ceně integrovaný rohový ventil '; 'Včetně nákladů na osazení WC (včetně jeho osazení, upevnění a napojení); připojného; potrubí vodovodního, včetně tvarovek; armatur; montážního materiálu a zednické výpomoci ' | [20 empty] | P | 1
49 | K | 7252151012 RTO | D+M Umyvadlo závěsné - keramické - Specifikace dle PD - U1 |  |  | SOUBOR | 4 |  |  | 0 |  |  | VLASTNÍ | [9 empty] | 4 | K | 1 | ROZPOCET | 0 | 0 | 0 | 0 | 0 | 1 | 0 | 4 | -633012085
|  |  | Odpad DN40, voda SV/TV, 2x RV, DN15 '; 'Součást stojánková směšovací termostatická baterie, umyvadlový sifon vodní DN 40 - nerez a rohové ventily DN 15 v.580 mm '; 'Včetně nákladů na osazení umyvadla (včetně jeho osazení, upevnění a napojení); připojného potrubí vodovodního, včetně tvarovek; armatur; montážního materiálu a zednické výpomoci' | [20 empty] | P | 1
50 | K | 7252151013 RTO | D+M Umývátko závěsné - keramické - Specifikace dle PD - U2 |  |  | SOUBOR | 3 |  |  | 0 |  |  | VLASTNÍ | [9 empty] | 4 | K | 1 | ROZPOCET | 0 | 0 | 0 | 0 | 0 | 1 | 0 | 4 | -1573592734
|  |  | Odpad DN40, voda SV/TV, 2x RV, DN15 '; 'Součást stojánková směšovací termostatická baterie, umyvadlový sifon vodní DN 40 - nerez a rohové ventily DN 15 v.580 mm '; 'Včetně nákladů na osazení umyvadla (včetně jeho osazení, upevnění a napojení); připojného potrubí vodovodního, včetně tvarovek; armatur; montážního materiálu a zednické výpomoci' | [20 empty] | P | 1
51 | K | 725813112 RTO | D+M Ventil rohový kombinovaný pro napojení myčky - Specifikace dle PD |  |  | KUS | 2 |  |  | 0 |  |  | VLASTNÍ | [9 empty] | 4 | K | 1 | ROZPOCET | 0 | 0 | 0 | 0 | 0 | 1 | 0 | 4 | -2085576733
52 | K | 725841311 RTO | D+M Sprchová termostatická baterie nástěnná, 2xDN 15 - Specifikace dle PD - SB |  |  | SOUBOR | 2 |  |  | 0 |  |  | VLASTNÍ | [9 empty] | 4 | K | 1 | ROZPOCET | 0 | 0 | 0 | 0 | 0 | 1 | 0 | 4 | 670817703
|  |  | Včetně nákladů na osazení baterie (včetně jejího osazení, upevnění a napojení); připojného; potrubí vodovodního, včetně tvarovek; armatur; montážního materiálu a zednické výpomoci ' | [20 empty] | P | 1
53 | K | 725999001 SPC | D+M Sprchová vanička - Specifikace dle PD - SP |  |  | SOUBOR | 1 |  |  | 0 |  |  | VLASTNÍ | [9 empty] | 4 | K | 1 | ROZPOCET | 0 | 0 | 0 | 0 | 0 | 1 | 0 | 4 | 286839425
|  |  | Uložení na podlaze, odpad DN75 svislý. Součástí sifon, voda SV/TV, 2xDN 15 + nástěnná páková směšovací termostatická baterie s ruční sprchou + sprchová zástěna z AL rámu a akrylátového skla ' | [20 empty] | P | 1
54 | K | 72599902 SPC | D+M Domovní vodoměr pro podružné měření vody, jmenovitá velikost Qn=2,5 + Hlavní domovní uzávěr vody - Specifikace dle PD - VO |  |  | SOUBOR | 1 |  |  | 0 |  |  | VLASTNÍ | [9 empty] | 4 | K | 1 | ROZPOCET | 0 | 0 | 0 | 0 | 0 | 1 | 0 | 4 | 37045832
|  |  | Včetně nákladů na osazení vodoměru (včetně jeho osazení, upevnění a napojení); připojného potrubí vodovodního, včetně tvarovek; armatur; montážního materiálu a zednické výpomoci' | [20 empty] | P | 1
55 | K | 72599903 SPC | D+M Cirkulační čerpadlo DN 25 - Specifikace dle PD |  |  | SOUBOR | 1 |  |  | 0 |  |  | VLASTNÍ | [9 empty] | 4 | K | 1 | ROZPOCET | 0 | 0 | 0 | 0 | 0 | 1 | 0 | 4 | 987517632
|  |  | Nerezové, elektronicky řízené s nastavitelným časovým spínačem a termostatem. Dopravní výška 1,0m, průtok 0,22 l/s. ' | [20 empty] | P | 1
56 | K | 72599904 SPC | D+M Expanzní nádoba - Specifikace dle PD |  |  | SOUBOR | 1 |  |  | 0 |  |  | VLASTNÍ | [9 empty] | 4 | K | 1 | ROZPOCET | 0 | 0 | 0 | 0 | 0 | 1 | 0 | 4 | 1702961937
|  |  | Provedení s membránou pro pitnou vodu, objem 8l, provozní tlak 10 bar ' | [20 empty] | P | 1
57 | K | 725999114 SPC | D+M Orientační a bezpečnostní štítky pro označení zařízení ZTI - Specifikace dle PD |  |  | KPL. | 1 |  |  | 0 |  |  | VLASTNÍ | [9 empty] | 4 | K | 1 | ROZPOCET | 0 | 0 | 0 | 0 | 0 | 1 | 0 | 4 | 399451839
58 | K | 998725202 | Přesun hmot procentní pro zařizovací předměty v objektech v do 12 m |  |  | % | 0.22 |  |  | 0 |  |  | CS ÚRS 2018 01
59 | K | 998725202 | Stavební práce a dodávky spojené s provedením funkčního celku 725 |  |  | KPL. | 1 |  |  | 0 |  |  | VLASTNÍ
" Doplňkové práce,kompletace apod."

## 01-D.1.4.2 - Plynova zarizeni
| List obsahuje: |  | 1) Krycí list rozpočtu |  | 2) Rekapitulace rozpočtu |  |  | 3) Rozpočet |  |  | Zpět na list: |  |  | Rekapitulace stavby
optimalizováno pro tisk sestav ve formátu A4 - na výšku | [13 empty] | >> skryté sloupce << | [9 empty] | {641c0ed3-c780-4d6a-ab71-9da115f87065}
-1
KRYCÍ LIST SOUPISU | [14 empty] | v --- níže se nacházejí doplnkové a pomocné údaje k sestavám --- v | [8 empty] | False
| Stavba: |  | Bezbariérové bydlení a centrum denních aktivit v Lednici - Srdce v domě, příspěvková organizace
| Objekt: |  | 1 - SO 01 - RD nízká podpora
| Část: |  | 01- D.1.4.2 - Plynová zařízení
| JKSO: | [7 empty] | CC-CZ:
| Místo: | [7 empty] | Datum: |  | 0
| Zadavatel: | [7 empty] | IČ:
DIČ:
| Uchazeč: | [7 empty] | IČ:
DIČ:
| Projektant: | [7 empty] | IČ:
DIČ:
Poznámka:
| Cena bez DPH | [7 empty] | 0
|  |  | Výše daně |  |  | Základ daně | [5 empty] | Sazba daně
| DPH | základní | 21% | ze | 0 |  |  |  | 0
|  | snížená | 15% | ze | 0 |  |  |  | 0
|  | zákl. přenesená | 21% | ze | #REF! |  |  |  | 0
|  | sníž. přenesená | 15% | ze | #REF! |  |  |  | 0
|  | nulová | 0% | ze | #REF! |  |  |  | 0
| Cena s DPH |  |  | v | CZK |  |  | 0
REKAPITULACE SOUPISU PRACÍ
Stavba: |  |  | Bezbariérové bydlení a centrum denních aktivit v Lednici - Srdce v domě, příspěvková organizace
Objekt: |  |  | 1 - SO 01 - RD nízká podpora
Část: |  |  | 01- D.1.4.2 - Plynová zařízení
Místo: | [6 empty] | Datum: |  | 0
Zadavatel: | [6 empty] | Projektant:
Uchazeč
Kód - Popis | [9 empty] | Cena celkem [CZK]
Náklady soupisu celkem | [9 empty] | 0 | [14 empty] | -1
| 723 - Vnitřní plynovod - potrubí | [8 empty] | 0
SOUPIS PRACÍ
Stavba: |  |  | Bezbariérové bydlení a centrum denních aktivit v Lednici - Srdce v domě, příspěvková organizace
Objekt: |  |  | 1 - SO 01 - RD nízká podpora
Část: |  |  | 01- D.1.4.2 - Plynová zařízení
Místo: | [6 empty] | Datum: |  | 0
Zadavatel: | [6 empty] | Projektant:
Uchazeč
PČ | Typ | Kód | Popis |  |  | MJ | Množství | J.cena [CZK] |  | Cena celkem [CZK] |  |  | Cenová soustava
Náklady soupisu celkem | [9 empty] | 0 | [13 empty] | D | -1 | [7 empty] | 0
| 723 - Vnitřní plynovod - potrubí | [8 empty] | 0 | [12 empty] | 4 | D | 0 | ROZPOCET | [6 empty] | 0
1 | K | 723170214 RTO | Potrubí plynové plastové vícevrstvé, PN 10 D 26/3,0 mm spojované lisovacími tvarovkami + Chránička - Specifikace dle PD |  |  | M | 13 |  |  | 0 |  |  | VLASTNÍ | [9 empty] | 4 | K | 1 | ROZPOCET | 0 | 0 | 0 | 0 | 0 | 1 | 0 | 4 | -1712147986
|  |  | V ceně veškeré příslušenství, tvarovky,kotvící prvky a spojovací materiál, výměra včetně ztratného '; ' Včetně kogurované plastové chráničky DN40 po celé délce potrubí '; ' V ceně potřebné armatury : Bezpečnostní, pojistné, uzavírací, zpětné, redukční, protipožární apod.' | [20 empty] | P | 1
2 | K | 723999101 SPC | D+M Napojení vnitřního plynovodu na podružnou skříň HUP - Specifikace dle PD |  |  | KPL. | 1 |  |  | 0 |  |  | VLASTNÍ |  |  | základní | 0 | 0 | 0 | 0 | 0 | 0 | 4 | K | 1 | ROZPOCET | 0 | 0 | 0 | 0 | 0 | 1 | 0 | 4 | 958074328
|  |  | V ceně veškeré tvarovky a příslušenství ' | [20 empty] | P | 1
3 | K | 723999102 SPC | D+M Napojení vnitřního plynovodu na kondenzační kotel - Specifikace dle PD |  |  | KPL. | 1 |  |  | 0 |  |  | VLASTNÍ |  |  | základní | 0 | 0 | 0 | 0 | 0 | 0 | 4 | K | 1 | ROZPOCET | 0 | 0 | 0 | 0 | 0 | 1 | 0 | 4 | -25902410
|  |  | V ceně veškeré tvarovky a příslušenství ' | [20 empty] | P | 1
4 | K | 72399901 SPC | Zkouška těsnosti vnitřního plynovodu celkového rozvodu vč přípravy |  |  | SOUBOR | 1 |  |  | 0 |  |  | VLASTNÍ |  |  | základní | 0 | 0 | 0 | 0 | 0 | 0 | 4 | K | 1 | ROZPOCET | 0 | 0 | 0 | 0 | 0 | 1 | 0 | 4 | 1845837667
5 | K | 72399902 SPC | Zkouška těsnosti potrubí plastové do D 32x3,0 |  |  | M | 13 |  |  | 0 |  |  | VLASTNÍ |  |  | základní | 0 | 0 | 0 | 0 | 0 | 0 | 4 | K | 1 | ROZPOCET | 0 | 0 | 0 | 0 | 0 | 1 | 0 | 4 | 821710911
6 | K | 72399903 SPC | Zabezpečení konců potrubí při zkouškách těsnosti - Specifikace dle PD |  |  | KPL. | 1 |  |  | 0 |  |  | VLASTNÍ |  |  | základní | 0 | 0 | 0 | 0 | 0 | 0 | 4 | K | 1 | ROZPOCET | 0 | 0 | 0 | 0 | 0 | 1 | 0 | 4 | 1399015331
|  |  | Včetně technické prohlídky potrubí ' | [20 empty] | P | 1
7 | K | 7239994021 SPC | D+M Armatur, zařízení a vybavení nespecifikovaných |  |  | KPL. | 1 |  |  | 0 |  |  | VLASTNÍ |  |  | základní | 0 | 0 | 0 | 0 | 0 | 0 | 4 | K | 1 | ROZPOCET | 0 | 0 | 0 | 0 | 0 | 1 | 0 | 4 | 725247526
8 | K | 999723 SPC | D+M Požární ucpávky - Specifikace dle PD |  |  | KPL. | 1 |  |  | 0 |  |  | VLASTNÍ |  |  | základní | 0 | 0 | 0 | 0 | 0 | 0 | 4 | K | 1 | ROZPOCET | 0 | 0 | 0 | 0 | 0 | 1 | 0 | 4 | 1592048580
9 | K | 998723202 | Přesun hmot procentní pro vnitřní plynovod v objektech v do 12 m |  |  | % | 1.09 |  |  | 0 |  |  | CS ÚRS 2018 01
10 | K | 999723 | Stavební práce a dodávky spojené s provedením funkčního celku 723 |  |  | KPL. | 1 |  |  | 0 |  |  | VLASTNÍ
" Zednická výpomoc, doplňkové práce, kompletace, zřízení a zapravení prostupů, překlady nad prostupy apod."

## 01-D.1.4.3 - Vzduchotechnika
| List obsahuje: |  | 1) Krycí list rozpočtu |  | 2) Rekapitulace rozpočtu |  |  | 3) Rozpočet |  |  | Zpět na list: |  |  | Rekapitulace stavby
optimalizováno pro tisk sestav ve formátu A4 - na výšku | [13 empty] | >> skryté sloupce << | [9 empty] | {f88b226e-2a67-49c4-89ef-816aba874b15}
-1
KRYCÍ LIST SOUPISU | [14 empty] | v --- níže se nacházejí doplnkové a pomocné údaje k sestavám --- v | [8 empty] | False
| Stavba: |  | Bezbariérové bydlení a centrum denních aktivit v Lednici - Srdce v domě, příspěvková organizace
| Objekt: |  | 1 - SO 01 - RD nízká podpora
| Část: |  | 01-D.1.4.3. - 01-D.1.4.3. VZDUCHOTECHNIKA
| JKSO: | [7 empty] | CC-CZ:
| Místo: | [7 empty] | Datum: |  | 0
| Zadavatel: | [7 empty] | IČ:
DIČ:
| Uchazeč: | [7 empty] | IČ:
DIČ:
| Projektant: | [7 empty] | IČ:
DIČ:
Poznámka:
| Cena bez DPH | [7 empty] | 0
|  |  | Výše daně |  |  | Základ daně | [5 empty] | Sazba daně
| DPH | základní | 21% | ze | 0 |  |  |  | 0
|  | snížená | 15% | ze | 0 |  |  |  | 0
|  | zákl. přenesená | 21% | ze | #REF! |  |  |  | 0
|  | sníž. přenesená | 15% | ze | #REF! |  |  |  | 0
|  | nulová | 0% | ze | #REF! |  |  |  | 0
| Cena s DPH |  |  | v | CZK |  |  | 0
REKAPITULACE SOUPISU PRACÍ
Stavba: |  |  | Bezbariérové bydlení a centrum denních aktivit v Lednici - Srdce v domě, příspěvková organizace
Objekt: |  |  | 1 - SO 01 - RD nízká podpora
Část: |  |  | 01-D.1.4.3. - 01-D.1.4.3. VZDUCHOTECHNIKA
Místo: | [6 empty] | Datum: |  | 0
Zadavatel: | [6 empty] | Projektant:
Uchazeč
Kód - Popis | [9 empty] | Cena celkem [CZK]
Náklady soupisu celkem | [9 empty] | 0 | [14 empty] | -1
| 01-M - Montáže vzduchotechnického zařízení | [8 empty] | 0
SOUPIS PRACÍ
Stavba: |  |  | Bezbariérové bydlení a centrum denních aktivit v Lednici - Srdce v domě, příspěvková organizace
Objekt: |  |  | 1 - SO 01 - RD nízká podpora
Část: |  |  | 01-D.1.4.3. - 01-D.1.4.3. VZDUCHOTECHNIKA
Místo: | [6 empty] | Datum: |  | 0
Zadavatel: | [6 empty] | Projektant:
Uchazeč
PČ | Typ | Kód | Popis |  |  | MJ | Množství | J.cena [CZK] |  | Cena celkem [CZK] |  |  | Cenová soustava
Náklady soupisu celkem | [9 empty] | 0 | [13 empty] | D | -1 | [7 empty] | 0
| 01-M - Montáže vzduchotechnického zařízení | [8 empty] | 0 | [12 empty] | 4 | D | 0 | ROZPOCET | [6 empty] | 0
1 | K | 2400711022 RTO | D+M Ventil talířový z termoplastů, odvodní, velikost 125 - Specifikace dle PD |  |  | KUS | 8 |  |  | 0 |  |  | VLASTNÍ | [9 empty] | 4 | K | 1 | ROZPOCET | 0 | 0 | 0 | 0 | 0 | 2 | 0 | 4 | -513404737
2 | K | 2400801001 RTO | D+M Potrubí ocelové kruhové D=125mm, pozinkované + TI tl.50mm - Specifikace dle PD |  |  | M | 21.3 |  |  | 0 |  |  | VLASTNÍ | [9 empty] | 4 | K | 1 | ROZPOCET | 0 | 0 | 0 | 0 | 0 | 2 | 0 | 4 | 944632970
|  |  | Včetně tepelné izolace z desek z kamenné vlny s polepem hliníkovou fólií se skleněnou mřížkou tl.50 mm ' | [20 empty] | P | 1
3 | K | 2400801000 RTO | D+M Potrubí ocelové kruhové D=160mm, pozinkované + TI tl.50mm - Specifikace dle PD |  |  | M | 4.3 |  |  | 0 |  |  | VLASTNÍ |  |  | snížená | 0 | 0 | 0 | 0 | 0 | 0 | 4 | K | 1 | ROZPOCET | 0 | 0 | 0 | 0 | 0 | 2 | 0 | 4 | -203228472
|  |  | Včetně tepelné izolace z desek z kamenné vlny s polepem hliníkovou fólií se skleněnou mřížkou tl.50 mm ' | [20 empty] | P | 1
4 | K | 24099901 SPC | D+M Zpětná klapka, velikost 125 - Specifikace dle PD |  |  | KUS | 8 |  |  | 0 |  |  | VLASTNÍ |  |  | snížená | 0 | 0 | 0 | 0 | 0 | 0 | 4 | K | 1 | ROZPOCET | 0 | 0 | 0 | 0 | 0 | 2 | 0 | 4 | 1868921923
5 | K | 24099902 SPC | D+M Regulační klapka D=125 - Specifikace dle PD |  |  | KUS | 8 |  |  | 0 |  |  | VLASTNÍ |  |  | snížená | 0 | 0 | 0 | 0 | 0 | 0 | 4 | K | 1 | ROZPOCET | 0 | 0 | 0 | 0 | 0 | 2 | 0 | 4 | -64887677
6 | K | 24099903 SPC | D+M Ventilátor diagonální do kruhového potrubí, D=125, s doběhem - Specifikace dle PD |  |  | KUS | 8 |  |  | 0 |  |  | VLASTNÍ |  |  | snížená | 0 | 0 | 0 | 0 | 0 | 0 | 4 | K | 1 | ROZPOCET | 0 | 0 | 0 | 0 | 0 | 2 | 0 | 4 | 750699036
7 | K | 24099904 SPC | D+M Výfuková hlavice plastová, D=125 - Specifikace dle PD |  |  | KUS | 3 |  |  | 0 |  |  | VLASTNÍ |  |  | snížená | 0 | 0 | 0 | 0 | 0 | 0 | 4 | K | 1 | ROZPOCET | 0 | 0 | 0 | 0 | 0 | 2 | 0 | 4 | 1667023893
8 | K | 24099905 SPC | D+M Výfuková hlavice plastová, D=160 - Specifikace dle PD |  |  | KUS | 2 |  |  | 0 |  |  | VLASTNÍ |  |  | snížená | 0 | 0 | 0 | 0 | 0 | 0 | 4 | K | 1 | ROZPOCET | 0 | 0 | 0 | 0 | 0 | 2 | 0 | 4 | 835423315
9 | K | 240999001 SPC | D+M Flexibilní hadice Al, tepelně izolovaná, DN 125 - Specifikace dle PD |  |  | M | 7.7 |  |  | 0 |  |  | VLASTNÍ |  |  | snížená | 0 | 0 | 0 | 0 | 0 | 0 | 4 | K | 1 | ROZPOCET | 0 | 0 | 0 | 0 | 0 | 2 | 0 | 4 | 628231694
" V ceně veškeré příslušenství, tvarovky,kotvící prvky a spojovací materiál, výměra včetně ztratného "
10 | K | 99901M SPC | D+M Požární ucpávky - Specifikace dle PD |  |  | KPL. | 1 |  |  | 0 |  |  | VLASTNÍ |  |  | snížená | 0 | 0 | 0 | 0 | 0 | 0 | 4 | K | 1 | ROZPOCET | 0 | 0 | 0 | 0 | 0 | 2 | 0 | 4 | -1134207492
11 | K | 998751201 | Přesun hmot procentní pro vzduchotechniku v objektech v do 12 m |  |  | % | 0.52 |  |  | 0 |  |  | CS ÚRS 2018 01
12 | K | 999M01 | Stavební práce a dodávky spojené s provedením funkčního celku M01 |  |  | KPL. | 1 |  |  | 0 |  |  | VLASTNÍ
" Zednická výpomoc, doplňkové práce, kompletace, zřízení a zapravení prostupů, překlady nad prostupy apod."

## 01-D.1.4.4 - Vytapeni
| List obsahuje: |  | 1) Krycí list rozpočtu |  | 2) Rekapitulace rozpočtu |  |  | 3) Rozpočet |  |  | Zpět na list: |  |  | Rekapitulace stavby
optimalizováno pro tisk sestav ve formátu A4 - na výšku | [13 empty] | >> skryté sloupce << | [9 empty] | {fd7b236c-c95c-44b1-bd15-f4bb8946278e}
-1
KRYCÍ LIST SOUPISU | [14 empty] | v --- níže se nacházejí doplnkové a pomocné údaje k sestavám --- v | [8 empty] | False
| Stavba: |  | Bezbariérové bydlení a centrum denních aktivit v Lednici - Srdce v domě, příspěvková organizace
| Objekt: |  | 1 - SO 01 - RD nízká podpora
| Část: |  | 01-D.1.4.4. - 01-D.1.4.4. VYTAPENI
| JKSO: | [7 empty] | CC-CZ:
| Místo: | [7 empty] | Datum: |  | 0
| Zadavatel: | [7 empty] | IČ:
DIČ:
| Uchazeč: | [7 empty] | IČ:
DIČ:
| Projektant: | [7 empty] | IČ:
DIČ:
Poznámka:
| Cena bez DPH | [7 empty] | 0
|  |  | Výše daně |  |  | Základ daně | [5 empty] | Sazba daně
| DPH | základní | 21% | ze | 0 |  |  |  | 0
|  | snížená | 15% | ze | 0 |  |  |  | 0
|  | zákl. přenesená | 21% | ze | #REF! |  |  |  | 0
|  | sníž. přenesená | 15% | ze | #REF! |  |  |  | 0
|  | nulová | 0% | ze | #REF! |  |  |  | 0
| Cena s DPH |  |  | v | CZK |  |  | 0
REKAPITULACE SOUPISU PRACÍ
Stavba: |  |  | Bezbariérové bydlení a centrum denních aktivit v Lednici - Srdce v domě, příspěvková organizace
Objekt: |  |  | 1 - SO 01 - RD nízká podpora
Část: |  |  | 01-D.1.4.4. - 01-D.1.4.4. VYTAPENI
Místo: | [6 empty] | Datum: |  | 0
Zadavatel: | [6 empty] | Projektant:
Uchazeč
Kód - Popis | [9 empty] | Cena celkem [CZK]
Náklady soupisu celkem | [9 empty] | 0 | [14 empty] | -1
| 731 - Ústřední vytápění - kotelny | [8 empty] | 0
| 733 - Ústřední vytápění - potrubí | [8 empty] | 0
| 735 - Ústřední vytápění - otopná tělesa | [8 empty] | 0
SOUPIS PRACÍ
Stavba: |  |  | Bezbariérové bydlení a centrum denních aktivit v Lednici - Srdce v domě, příspěvková organizace
Objekt: |  |  | 1 - SO 01 - RD nízká podpora
Část: |  |  | 01-D.1.4.4. - 01-D.1.4.4. VYTAPENI
Místo: | [6 empty] | Datum: |  | 0
Zadavatel: | [6 empty] | Projektant:
Uchazeč
PČ | Typ | Kód | Popis |  |  | MJ | Množství | J.cena [CZK] |  | Cena celkem [CZK] |  |  | Cenová soustava
Náklady soupisu celkem | [9 empty] | 0 | [13 empty] | D | -1 | [7 empty] | 0
| 731 - Ústřední vytápění - kotelny | [8 empty] | 0 | [12 empty] | 4 | D | 0 | ROZPOCET | [6 empty] | 0
1 | K | 731999101 SPC | D+M Kombinovaný kotel pro vytápění a ohřev vody + Vestavěný zásobník - Specifikace dle PD |  |  | KPL. | 1 |  |  | 0 |  |  | VLASTNÍ | [9 empty] | 4 | K | 1 | ROZPOCET | 0 | 0 | 0 | 0 | 0 | 2 | 0 | 4 | 1835643526
|  |  | Plynový kondenzační kotel, modulace výkonu 3-14 kW, Maximální jmenovitý tepelný výkon pro ohřev vody - 15,8 kW. '; ' Součástí vestavěný stratifikační zásobník o objemu 100l / 0,6 Mpa s vrstveným ohřevem teplé vody.'; ' Včetně napojení čerpadla, kabeláže elektra, veškerého příslušenství a kotvících prvků ' | [20 empty] | P | 1
2 | K | 73299988 SPC | D+M Orientační a bezpečnostní štítky pro označení kotelny a vytápění - Specifikace dle PD |  |  | KPL. | 1 |  |  | 0 |  |  | VLASTNÍ |  |  | snížená | 0 | 0 | 0 | 0 | 0 | 0 | 4 | K | 1 | ROZPOCET | 0 | 0 | 0 | 0 | 0 | 2 | 0 | 4 | 755514347
3 | K | 999732 SPC | D+M Požární ucpávky - Specifikace dle PD |  |  | KPL. | 1 |  |  | 0 |  |  | VLASTNÍ |  |  | snížená | 0 | 0 | 0 | 0 | 0 | 0 | 4 | K | 1 | ROZPOCET | 0 | 0 | 0 | 0 | 0 | 2 | 0 | 4 | -22620283
4 | K | 998731202 | Přesun hmot procentní pro kotelny v objektech v do 12 m |  |  | % | 3.24 |  |  | 0 |  |  | CS ÚRS 2018 01
5 | K | 999731 | Stavební práce a dodávky spojené s provedením funkčního celku 731 |  |  | KPL. | 1 |  |  | 0 |  |  | VLASTNÍ
" Zednická výpomoc, doplňkové práce, kompletace, zřízení a zapravení prostupů, překlady nad prostupy apod."
| 733 - Ústřední vytápění - potrubí | [8 empty] | 0 | [7 empty] | 0 |  | 0 |  | 0 | 4 | D | 0 | ROZPOCET | [6 empty] | 0
6 | K | 733322102 RTO | D+M Potrubí plastové z PE-Xc/Al/PE-HD spojované násuvnou plastovou objímkou D 16x2,0 + TI tl. 20 mm - Specifikace dle PD |  |  | M | 129.6 |  |  | 0 |  |  | VLASTNÍ |  |  | snížená | 0 | 0 | 0 | 0 | 0 | 0 | 4 | K | 1 | ROZPOCET | 0 | 0 | 0 | 0 | 0 | 2 | 0 | 4 | -1769030249
|  |  | Včetně izolace z pěnového PE s ochrannou PE tkaninou v tl. 20 mm v celé délce potrubí včetně kolen a odboček '; ' V ceně veškeré příslušenství, tvarovky,kotvící prvky a spojovací materiál, výměra včetně ztratného '; ' V ceně potřebné armatury : Bezpečnostní, pojistné, uzavírací, zpětné, redukční, přivzdušňovací, vyvažovací, regulační , teploměry, čidla apod.' | [20 empty] | P | 1
7 | K | 733322103 RTO | D+M Potrubí plastové z PE-Xc/Al/PE-HD spojované násuvnou plastovou objímkou D 20x2,0 + TI tl. 20 mm - Specifikace dle PD |  |  | M | 102.6 |  |  | 0 |  |  | VLASTNÍ |  |  | snížená | 0 | 0 | 0 | 0 | 0 | 0 | 4 | K | 1 | ROZPOCET | 0 | 0 | 0 | 0 | 0 | 2 | 0 | 4 | 1936189076
|  |  | Včetně izolace z pěnového PE s ochrannou PE tkaninou v tl. 20 mm v celé délce potrubí včetně kolen a odboček '; ' V ceně veškeré příslušenství, tvarovky,kotvící prvky a spojovací materiál, výměra včetně ztratného '; ' V ceně potřebné armatury : Bezpečnostní, pojistné, uzavírací, zpětné, redukční, přivzdušňovací, vyvažovací, regulační , teploměry, čidla apod.' | [20 empty] | P | 1
8 | K | 733322104 RTO | D+M Potrubí plastové z PE-Xc/Al/PE-HD spojované násuvnou plastovou objímkou D 26x3,0 + TI tl. 30 mm - Specifikace dle PD |  |  | M | 6.8 |  |  | 0 |  |  | VLASTNÍ |  |  | snížená | 0 | 0 | 0 | 0 | 0 | 0 | 4 | K | 1 | ROZPOCET | 0 | 0 | 0 | 0 | 0 | 2 | 0 | 4 | -522723133
|  |  | Včetně izolace z pěnového PE s ochrannou PE tkaninou v tl. 30 mm v celé délce potrubí včetně kolen a odboček '; ' V ceně veškeré příslušenství, tvarovky,kotvící prvky a spojovací materiál, výměra včetně ztratného '; ' V ceně potřebné armatury : Bezpečnostní, pojistné, uzavírací, zpětné, redukční, přivzdušňovací, vyvažovací, regulační , teploměry, čidla apod.' | [20 empty] | P | 1
9 | K | 733322105 RTO | D+M Potrubí plastové z PE-Xc/Al/PE-HD spojované násuvnou plastovou objímkou D 32x3,0 + TI tl. 30 mm - Specifikace dle PD |  |  | M | 26.2 |  |  | 0 |  |  | VLASTNÍ |  |  | snížená | 0 | 0 | 0 | 0 | 0 | 0 | 4 | K | 1 | ROZPOCET | 0 | 0 | 0 | 0 | 0 | 2 | 0 | 4 | 1448106806
|  |  | Včetně izolace z pěnového PE s ochrannou PE tkaninou v tl. 30 mm v celé délce potrubí včetně kolen a odboček '; ' V ceně veškeré příslušenství, tvarovky,kotvící prvky a spojovací materiál, výměra včetně ztratného '; ' V ceně potřebné armatury : Bezpečnostní, pojistné, uzavírací, zpětné, redukční, přivzdušňovací, vyvažovací, regulační , teploměry, čidla apod.' | [20 empty] | P | 1
10 | K | 733391101 | Zkouška těsnosti potrubí plastové do D 32x3,0 |  |  | M | 265.2 |  |  | 0 |  |  | CS ÚRS 2018 01 |  |  | snížená | 0 | 0 | 0 | 0 | 0 | 0 | 4 | K | 1 | ROZPOCET | 0 | 0 | 0 | 0 | 0 | 2 | 0 | 4 | 1068735156
11 | K | 734999555 SPC | D+M Armatur, zařízení a vybavení nespecifikovaných |  |  | KPL | 1 |  |  | 0 |  |  | VLASTNÍ |  |  | snížená | 0 | 0 | 0 | 0 | 0 | 0 | 4 | K | 1 | ROZPOCET | 0 | 0 | 0 | 0 | 0 | 2 | 0 | 4 | 1021206246
12 | K | 99973301 SPC | D+M Požární ucpávky - Specifikace dle PD |  |  | KPL. | 1 |  |  | 0 |  |  | VLASTNÍ |  |  | snížená | 0 | 0 | 0 | 0 | 0 | 0 | 4 | K | 1 | ROZPOCET | 0 | 0 | 0 | 0 | 0 | 2 | 0 | 4 | 554934756
13 | K | 998733202 | Přesun hmot procentní pro rozvody potrubí v objektech v do 12 m |  |  | % | 3.39 |  |  | 0 |  |  | CS ÚRS 2018 01
14 | K | 999733 | Stavební práce a dodávky spojené s provedením funkčního celku 733 |  |  | KPL. | 1 |  |  | 0 |  |  | VLASTNÍ
" Zednická výpomoc, doplňkové práce, kompletace, zřízení a zapravení prostupů, překlady nad prostupy apod."
| 735 - Ústřední vytápění - otopná tělesa | [8 empty] | 0 | [7 empty] | 0 |  | 0 |  | 0 | 4 | D | 0 | ROZPOCET | [6 empty] | 0
15 | K | 735128110 RTO | Zkoušky těsnosti otopných těles vodou |  |  | M2 | 10.3 |  |  | 0 |  |  | VLASTNÍ |  |  | snížená | 0 | 0 | 0 | 0 | 0 | 0 | 4 | K | 1 | ROZPOCET | 0 | 0 | 0 | 0 | 0 | 2 | 0 | 4 | -1701974893
16 | K | 735999101 SPC | D+M Termostická hlavice kapilnová s integrovaným ventilem pro otopná tělesa panelová - Specifikace dle PD |  |  | KUS | 16 |  |  | 0 |  |  | VLASTNÍ |  |  | snížená | 0 | 0 | 0 | 0 | 0 | 0 | 4 | K | 1 | ROZPOCET | 0 | 0 | 0 | 0 | 0 | 2 | 0 | 4 | 1811442908
17 | K | 735152160 RTO | D+M Otopné těleso panelové typ 10 výška/délka 500/1400 mm - Specifikace dle PD |  |  | KUS | 4 |  |  | 0 |  |  | VLASTNÍ |  |  | snížená | 0 | 0 | 0 | 0 | 0 | 0 | 4 | K | 1 | ROZPOCET | 0 | 0 | 0 | 0 | 0 | 2 | 0 | 4 | -1997539776
|  |  | Deskové otopné těleso, které umožňuje levé nebo pravé spodní připojení na otopnou soustavu s nuceným oběhem. ' ; ' Součástí dodávky: Konzoly pro uchycení na stěnu, kotvící prvky, odvzdušňovací ventil, přímé šroubení regulační, svorkové šroubení, termoregulační ventil, zaslepovací zátky, a ostatní prvky plnící funkci celku ' | [20 empty] | P | 1
18 | K | 735152191 RTO | D+M Otopné těleso panelové typ 10 výška/délka 900/400 mm - Specifikace dle PD |  |  | KUS | 1 |  |  | 0 |  |  | VLASTNÍ |  |  | snížená | 0 | 0 | 0 | 0 | 0 | 0 | 4 | K | 1 | ROZPOCET | 0 | 0 | 0 | 0 | 0 | 2 | 0 | 4 | -260301864
|  |  | Deskové otopné těleso, které umožňuje levé nebo pravé spodní připojení na otopnou soustavu s nuceným oběhem. ' ; ' Součástí dodávky: Konzoly pro uchycení na stěnu, kotvící prvky, odvzdušňovací ventil, přímé šroubení regulační, svorkové šroubení, termoregulační ventil, zaslepovací zátky, a ostatní prvky plnící funkci celku ' | [20 empty] | P | 1
19 | K | 735152253 RTO | D+M Otopné těleso panelové typ 11 výška/délka 500/600 mm - Specifikace dle PD |  |  | KUS | 1 |  |  | 0 |  |  | VLASTNÍ |  |  | snížená | 0 | 0 | 0 | 0 | 0 | 0 | 4 | K | 1 | ROZPOCET | 0 | 0 | 0 | 0 | 0 | 2 | 0 | 4 | -521133238
|  |  | Deskové otopné těleso, které umožňuje levé nebo pravé spodní připojení na otopnou soustavu s nuceným oběhem. ' ; ' Součástí dodávky: Konzoly pro uchycení na stěnu, kotvící prvky, odvzdušňovací ventil, přímé šroubení regulační, svorkové šroubení, termoregulační ventil, zaslepovací zátky, a ostatní prvky plnící funkci celku ' | [20 empty] | P | 1
20 | K | 735152254 RTO | D+M Otopné těleso panelové typ 11 výška/délka 500/700 mm - Specifikace dle PD |  |  | KUS | 2 |  |  | 0 |  |  | VLASTNÍ |  |  | snížená | 0 | 0 | 0 | 0 | 0 | 0 | 4 | K | 1 | ROZPOCET | 0 | 0 | 0 | 0 | 0 | 2 | 0 | 4 | -1485087750
|  |  | Deskové otopné těleso, které umožňuje levé nebo pravé spodní připojení na otopnou soustavu s nuceným oběhem. ' ; ' Součástí dodávky: Konzoly pro uchycení na stěnu, kotvící prvky, odvzdušňovací ventil, přímé šroubení regulační, svorkové šroubení, termoregulační ventil, zaslepovací zátky, a ostatní prvky plnící funkci celku ' | [20 empty] | P | 1
21 | K | 735152258 RTO | D+M Otopné těleso panelové typ 11 výška/délka 500/1100 mm - Specifikace dle PD |  |  | KUS | 2 |  |  | 0 |  |  | VLASTNÍ |  |  | snížená | 0 | 0 | 0 | 0 | 0 | 0 | 4 | K | 1 | ROZPOCET | 0 | 0 | 0 | 0 | 0 | 2 | 0 | 4 | -945510923
|  |  | Deskové otopné těleso, které umožňuje levé nebo pravé spodní připojení na otopnou soustavu s nuceným oběhem. ' ; ' Součástí dodávky: Konzoly pro uchycení na stěnu, kotvící prvky, odvzdušňovací ventil, přímé šroubení regulační, svorkové šroubení, termoregulační ventil, zaslepovací zátky, a ostatní prvky plnící funkci celku ' | [20 empty] | P | 1
22 | K | 735152259 RTO | D+M Otopné těleso panelové typ 11 výška/délka 500/1200 mm - Specifikace dle PD |  |  | KUS | 1 |  |  | 0 |  |  | VLASTNÍ |  |  | snížená | 0 | 0 | 0 | 0 | 0 | 0 | 4 | K | 1 | ROZPOCET | 0 | 0 | 0 | 0 | 0 | 2 | 0 | 4 | -52428828
|  |  | Deskové otopné těleso, které umožňuje levé nebo pravé spodní připojení na otopnou soustavu s nuceným oběhem. ' ; ' Součástí dodávky: Konzoly pro uchycení na stěnu, kotvící prvky, odvzdušňovací ventil, přímé šroubení regulační, svorkové šroubení, termoregulační ventil, zaslepovací zátky, a ostatní prvky plnící funkci celku ' | [20 empty] | P | 1
23 | K | 735152260 RTO | D+M Otopné těleso panelové typ 11 výška/délka 500/1400 mm - Specifikace dle PD |  |  | KUS | 1 |  |  | 0 |  |  | VLASTNÍ |  |  | snížená | 0 | 0 | 0 | 0 | 0 | 0 | 4 | K | 1 | ROZPOCET | 0 | 0 | 0 | 0 | 0 | 2 | 0 | 4 | -1380322396
|  |  | Deskové otopné těleso, které umožňuje levé nebo pravé spodní připojení na otopnou soustavu s nuceným oběhem. ' ; ' Součástí dodávky: Konzoly pro uchycení na stěnu, kotvící prvky, odvzdušňovací ventil, přímé šroubení regulační, svorkové šroubení, termoregulační ventil, zaslepovací zátky, a ostatní prvky plnící funkci celku ' | [20 empty] | P | 1
24 | K | 735152560 RTO | D+M Otopné těleso panelové typ 22 výška/délka 500/1400 mm - Specifikace dle PD |  |  | KUS | 1 |  |  | 0 |  |  | VLASTNÍ |  |  | snížená | 0 | 0 | 0 | 0 | 0 | 0 | 4 | K | 1 | ROZPOCET | 0 | 0 | 0 | 0 | 0 | 2 | 0 | 4 | 1770830272
|  |  | Deskové otopné těleso, které umožňuje levé nebo pravé spodní připojení na otopnou soustavu s nuceným oběhem. ' ; ' Součástí dodávky: Konzoly pro uchycení na stěnu, kotvící prvky, odvzdušňovací ventil, přímé šroubení regulační, svorkové šroubení, termoregulační ventil, zaslepovací zátky, a ostatní prvky plnící funkci celku ' | [20 empty] | P | 1
25 | K | 735152595 RTO | D+M Otopné těleso panelové typ 22 výška/délka 900/800 mm - Specifikace dle PD |  |  | KUS | 1 |  |  | 0 |  |  | VLASTNÍ |  |  | snížená | 0 | 0 | 0 | 0 | 0 | 0 | 4 | K | 1 | ROZPOCET | 0 | 0 | 0 | 0 | 0 | 2 | 0 | 4 | 2012527944
|  |  | Deskové otopné těleso, které umožňuje levé nebo pravé spodní připojení na otopnou soustavu s nuceným oběhem. ' ; ' Součástí dodávky: Konzoly pro uchycení na stěnu, kotvící prvky, odvzdušňovací ventil, přímé šroubení regulační, svorkové šroubení, termoregulační ventil, zaslepovací zátky, a ostatní prvky plnící funkci celku ' | [20 empty] | P | 1
26 | K | 735152693 RTO | D+M Otopné těleso panelové typ 33 výška/délka 900/600 mm - Specifikace dle PD |  |  | KUS | 2 |  |  | 0 |  |  | VLASTNÍ |  |  | snížená | 0 | 0 | 0 | 0 | 0 | 0 | 4 | K | 1 | ROZPOCET | 0 | 0 | 0 | 0 | 0 | 2 | 0 | 4 | 325459079
|  |  | Deskové otopné těleso, které umožňuje levé nebo pravé spodní připojení na otopnou soustavu s nuceným oběhem. ' ; ' Součástí dodávky: Konzoly pro uchycení na stěnu, kotvící prvky, odvzdušňovací ventil, přímé šroubení regulační, svorkové šroubení, termoregulační ventil, zaslepovací zátky, a ostatní prvky plnící funkci celku ' | [20 empty] | P | 1
27 | K | 735164261 RTO | D+M Otopné těleso trubkové výška/délka 1500/600 mm - Specifikace dle PD |  |  | KUS | 1 |  |  | 0 |  |  | VLASTNÍ |  |  | snížená | 0 | 0 | 0 | 0 | 0 | 0 | 4 | K | 1 | ROZPOCET | 0 | 0 | 0 | 0 | 0 | 2 | 0 | 4 | 1668489723
|  |  | Trubkové otopné těleso, které umožňuje levé nebo pravé spodní připojení na otopnou soustavu s nuceným oběhem. ' ; ' Včetně připojení intergrovanou armaturou dodávanou včetně termostatické hlavice, v těle armatury intergrován ventil a regulační uzavírací šroubení ' | [20 empty] | P | 1
28 | K | 73599901 SPC | D+M Otopná lavice 1800/240/150+100mm - Specifikace dle PD |  |  | KUS | 2 |  |  | 0 |  |  | VLASTNÍ |  |  | snížená | 0 | 0 | 0 | 0 | 0 | 0 | 4 | K | 1 | ROZPOCET | 0 | 0 | 0 | 0 | 0 | 2 | 0 | 4 | -297577158
|  |  | Součástí dodávky: Konzoly pro postavení na podlahu, kotvící prvky, odvzdušňovací ventil, 'H' armatura, zaslepovací zátky, termostatický ventil a termostatickou hlavicí včetně prodlužovacího kusu a ostatní prvky plnící funkci celku ' | [20 empty] | P | 1
29 | K | 735191903 RTO | Vyčištění otopných těles proplachem vodou |  |  | M2 | 10.3 |  |  | 0 |  |  | VLASTNÍ |  |  | snížená | 0 | 0 | 0 | 0 | 0 | 0 | 4 | K | 1 | ROZPOCET | 0 | 0 | 0 | 0 | 0 | 2 | 0 | 4 | -89432950
30 | K | 735191905 | Odvzdušnění otopných těles |  |  | KUS | 19 |  |  | 0 |  |  | CS ÚRS 2018 01 |  |  | snížená | 0 | 0 | 0 | 0 | 0 | 0 | 4 | K | 1 | ROZPOCET | 0 | 0 | 0 | 0 | 0 | 2 | 0 | 4 | 237774030
31 | K | 735191910 | Napuštění vody do otopných těles |  |  | M2 | 10.3 |  |  | 0 |  |  | CS ÚRS 2018 01 |  |  | snížená | 0 | 0 | 0 | 0 | 0 | 0 | 4 | K | 1 | ROZPOCET | 0 | 0 | 0 | 0 | 0 | 2 | 0 | 4 | -1571040808
32 | K | 735999401 SPC | Zkoušky provozní dilatační |  |  | M2 | 10.3 |  |  | 0 |  |  | VLASTNÍ |  |  | snížená | 0 | 0 | 0 | 0 | 0 | 0 | 4 | K | 1 | ROZPOCET | 0 | 0 | 0 | 0 | 0 | 2 | 0 | 4 | -317409176
33 | K | 735999402 SPC | Zkoušky provozní topná + seřízení soustavy |  |  | H | 72 |  |  | 0 |  |  | VLASTNÍ |  |  | snížená | 0 | 0 | 0 | 0 | 0 | 0 | 4 | K | 1 | ROZPOCET | 0 | 0 | 0 | 0 | 0 | 2 | 0 | 4 | -1487628294
34 | K | 735999403 SPC | Zaregulování, vyvážení, seřízení a vyregulování otopného systému |  |  | H | 32 |  |  | 0 |  |  | VLASTNÍ |  |  | snížená | 0 | 0 | 0 | 0 | 0 | 0 | 4 | K | 1 | ROZPOCET | 0 | 0 | 0 | 0 | 0 | 2 | 0 | 4 | -1393171413
35 | K | 735999404 SPC | Zaškolení obsluhy |  |  | H | 8 |  |  | 0 |  |  | VLASTNÍ |  |  | snížená | 0 | 0 | 0 | 0 | 0 | 0 | 4 | K | 1 | ROZPOCET | 0 | 0 | 0 | 0 | 0 | 2 | 0 | 4 | -1924535465
36 | K | 998735202 | Přesun hmot procentní pro otopná tělesa v objektech v do 12 m |  |  | % | 2.39 |  |  | 0 |  |  | CS ÚRS 2018 01
37 | K | 999735 | Stavební práce a dodávky spojené s provedením funkčního celku 735 |  |  | KPL. | 1 |  |  | 0 |  |  | VLASTNÍ
" Doplňkové práce, kompletace"

## 01-D.1.4.7 - Silnoproud
| List obsahuje: |  | 1) Krycí list rozpočtu |  | 2) Rekapitulace rozpočtu |  |  | 3) Rozpočet |  |  | Zpět na list: |  |  | Rekapitulace stavby
optimalizováno pro tisk sestav ve formátu A4 - na výšku | [13 empty] | >> skryté sloupce << |  |  | {f9fb76f7-c32c-445b-b27a-19d110affc24}
-1
KRYCÍ LIST SOUPISU | [14 empty] | v --- níže se nacházejí doplnkové a pomocné údaje k sestavám --- v |  | False
| Stavba: |  | Bezbariérové bydlení a centrum denních aktivit v Lednici - Srdce v domě, příspěvková organizace
| Objekt: |  | 1 - SO 01 - RD nízká podpora
| Část: |  | 01-D.1.4.7. - 01-D.1.4.7. SILNOPROUD
| JKSO: | [7 empty] | CC-CZ:
| Místo: | [7 empty] | Datum: |  | 0
| Zadavatel: | [7 empty] | IČ:
DIČ:
| Uchazeč: | [7 empty] | IČ:
DIČ:
| Projektant: | [7 empty] | IČ:
DIČ:
Poznámka:
| Cena bez DPH | [7 empty] | 0
|  |  | Výše daně |  |  | Základ daně | [5 empty] | Sazba daně
| DPH | základní | 21% | ze | 0 |  |  |  | 0
|  | snížená | 15% | ze | 0 |  |  |  | 0
|  | zákl. přenesená | 21% | ze | #REF! |  |  |  | 0
|  | sníž. přenesená | 15% | ze | #REF! |  |  |  | 0
|  | nulová | 0% | ze | #REF! |  |  |  | 0
| Cena s DPH |  |  | v | CZK |  |  | 0
REKAPITULACE SOUPISU PRACÍ
Stavba: |  |  | Bezbariérové bydlení a centrum denních aktivit v Lednici - Srdce v domě, příspěvková organizace
Objekt: |  |  | 1 - SO 01 - RD nízká podpora
Část: |  |  | 01-D.1.4.7. - 01-D.1.4.7. SILNOPROUD
Místo: | [6 empty] | Datum: |  | 0
Zadavatel: | [6 empty] | Projektant:
Uchazeč
Kód - Popis | [9 empty] | Cena celkem [CZK]
Náklady soupisu celkem | [9 empty] | 0 | [7 empty] | -1
| 21-M - Elektromontáže | [8 empty] | 0
SOUPIS PRACÍ
Stavba: |  |  | Bezbariérové bydlení a centrum denních aktivit v Lednici - Srdce v domě, příspěvková organizace
Objekt: |  |  | 1 - SO 01 - RD nízká podpora
Část: |  |  | 01-D.1.4.7. - 01-D.1.4.7. SILNOPROUD
Místo: | [6 empty] | Datum: |  | 0
Zadavatel: | [6 empty] | Projektant:
Uchazeč
PČ | Typ | Kód | Popis |  |  | MJ | Množství | J.cena [CZK] |  | Cena celkem [CZK] |  |  | Cenová soustava
Náklady soupisu celkem | [9 empty] | 0 | [6 empty] | D | -1 | [7 empty] | #REF!
| 21-M - Elektromontáže | [8 empty] | 0 | [5 empty] | 4 | D | 0 | ROZPOCET | [6 empty] | 0
1 | K | 2101900001 RTO | D+M Rozvaděč RD1 komplet plní funkčí celek |  |  | KPL. | 1 |  |  | 0 |  |  | VLASTNÍ |  |  | 4 | K | 1 | ROZPOCET | 0 | 0 | 0 | 0 | 0 | 2 | 0 | 4 | -903233251
|  |  | Rozvaděč 580x610x160 (šxvxh) 80M zapuštěný včetně výzbroje a výstroje (ovládací, jistící, spojovací, pomocné prvky, převodníky, atd.), instalace, kompletace, zapojení a zprovoznění. | [13 empty] | P | 1
2 | K | 2101900002 RTO | D+M Skříň HOP |  |  | KPL. | 1 |  |  | 0 |  |  | VLASTNÍ |  |  | 4 | K | 1 | ROZPOCET | 0 | 0 | 0 | 0 | 0 | 2 | 0 | 4 | -1001569294
|  |  | Skříňka, svorkvnice, pospojování uzemnění, instalace, kompletace, zapojení a zprovoznění. | [13 empty] | P | 1
3 | K | 210020100 RTO | D+M Kabelová trasa pro potřeby elektroinstalace, komplet plní funkci celku |  |  | M | 1 |  |  | 0 |  |  | VLASTNÍ |  |  | 4 | K | 1 | ROZPOCET | 0 | 0 | 0 | 0 | 0 | 2 | 0 | 4 | 1536255360
|  |  | Žlaby OCEP 300x100, plastové lišty, trubky pevné a ohebné, včetně spojovacího a upevňovacího materiálu včetně kabelových příchytek včetně uložení, vysekání, průrazů atd. | [13 empty] | P | 1
4 | K | 2108000001 RTO | D+M Kabely Cu do 1,5 mm2 pro potřeby elektroinstalace svítidel, komplet plní funkci celku |  |  | M | 415 |  |  | 0 |  |  | VLASTNÍ |  |  | 4 | K | 1 | ROZPOCET | 0 | 0 | 0 | 0 | 0 | 2 | 0 | 4 | -1391804652
|  |  | Kabely včetně instalace svítidel, uložení, zatažení, zapojení, ukončení, montáž požárních ucpávek | [13 empty] | P | 1
5 | K | 2108000002 RTO | D+M Kabely Cu do 2,5 mm2 pro potřeby elektroinstalace rozvodů, komplet plní funkci celku |  |  | M | 475 |  |  | 0 |  |  | VLASTNÍ |  |  | 4 | K | 1 | ROZPOCET | 0 | 0 | 0 | 0 | 0 | 2 | 0 | 4 | -2096927535
|  |  | Kabely včetně instalace rozvodů (dle PD), uložení, zatažení, zapojení, ukončení, montáž požárních ucpávek | [13 empty] | P | 1
6 | K | 2108000002 RTO. | D+M Kabely Cu do 10 mm2 pro potřeby elektroinstalace rozvodů, komplet plní funkci celku |  |  | M | 25 |  |  | 0 |  |  | VLASTNÍ |  |  | 4 | K | 1 | ROZPOCET | 0 | 0 | 0 | 0 | 0 | 2 | 0 | 4 | -63705267
|  |  | Kabely včetně instalace rozvodů (dle PD), uložení, zatažení, zapojení, ukončení, montáž požárních ucpávek | [13 empty] | P | 1
7 | K | 2108000011 RTO | D+M Ochranné pospojování CY 4-10mm2, komplet plní funkci celku |  |  | M | 10 |  |  | 0 |  |  | VLASTNÍ |  |  | 4 | K | 1 | ROZPOCET | 0 | 0 | 0 | 0 | 0 | 2 | 0 | 4 | -1605000179
|  |  | Kabely včetně instalace, uložení, zatažení, zapojení, ukončení, montáž požárních ucpávek | [13 empty] | P | 1
8 | K | 210203000 RTO | D+M Svítidlo typ A vč. zdrojů |  |  | KS | 8 |  |  | 0 |  |  | VLASTNÍ |  |  | 4 | K | 1 | ROZPOCET | 0 | 0 | 0 | 0 | 0 | 2 | 0 | 4 | 377496925
|  |  | Svítidla (dle PD) včetně zdroje, montáže, napojení a poplatku PHE | [13 empty] | P | 1
9 | K | 210203001 RTO | D+M Svítidlo typ An vč. zdrojů |  |  | KS | 8 |  |  | 0 |  |  | VLASTNÍ |  |  | 4 | K | 1 | ROZPOCET | 0 | 0 | 0 | 0 | 0 | 2 | 0 | 4 | 1537227160
|  |  | Svítidla (dle PD) včetně zdroje, montáže, napojení a poplatku PHE | [13 empty] | P | 1
10 | K | 210203001 RTO.1 | D+M Svítidlo typ Ak vč. zdrojů |  |  | KS | 4 |  |  | 0 |  |  | VLASTNÍ |  |  | 4 | K | 1 | ROZPOCET | 0 | 0 | 0 | 0 | 0 | 2 | 0 | 4 | -1784372696
|  |  | Svítidla (dle PD) včetně zdroje, montáže, napojení a poplatku PHE | [13 empty] | P | 1
11 | K | 210203001 RTO.2 | D+M Svítidlo typ B vč. zdrojů |  |  | KS | 12 |  |  | 0 |  |  | VLASTNÍ |  |  | 4 | K | 1 | ROZPOCET | 0 | 0 | 0 | 0 | 0 | 2 | 0 | 4 | 1959287507
|  |  | Svítidla (dle PD) včetně zdroje, montáže, napojení a poplatku PHE | [13 empty] | P | 1
12 | K | 210203002 RTO | D+M Svítidlo typ C vč. zdrojů |  |  | KS | 2 |  |  | 0 |  |  | VLASTNÍ |  |  | 4 | K | 1 | ROZPOCET | 0 | 0 | 0 | 0 | 0 | 2 | 0 | 4 | 1773566900
|  |  | Svítidla (dle PD) včetně zdroje, montáže, napojení a poplatku PHE | [13 empty] | P | 1
13 | K | 210203003 RTO | D+M Svítidlo typ D vč. zdrojů |  |  | KS | 3 |  |  | 0 |  |  | VLASTNÍ |  |  | 4 | K | 1 | ROZPOCET | 0 | 0 | 0 | 0 | 0 | 2 | 0 | 4 | 691841362
|  |  | Svítidla (dle PD) včetně zdroje, montáže, napojení a poplatku PHE | [13 empty] | P | 1
14 | K | 210203004 RTO | D+M Svítidlo typ E vč. zdrojů |  |  | KS | 7 |  |  | 0 |  |  | VLASTNÍ |  |  | 4 | K | 1 | ROZPOCET | 0 | 0 | 0 | 0 | 0 | 2 | 0 | 4 | 488242099
|  |  | Svítidla (dle PD) včetně zdroje, montáže, napojení a poplatku PHE | [13 empty] | P | 1
15 | K | 210203005 RTO | D+M Svítidlo typ F vč. zdrojů |  |  | KS | 12 |  |  | 0 |  |  | VLASTNÍ |  |  | 4 | K | 1 | ROZPOCET | 0 | 0 | 0 | 0 | 0 | 2 | 0 | 4 | 1388663758
|  |  | Svítidla (dle PD) včetně zdroje, montáže, napojení a poplatku PHE | [13 empty] | P | 1
16 | K | 210203006 RTO | D+M Svítidlo typ G vč. zdrojů |  |  | KS | 1 |  |  | 0 |  |  | VLASTNÍ |  |  | 4 | K | 1 | ROZPOCET | 0 | 0 | 0 | 0 | 0 | 2 | 0 | 4 | -1286925935
|  |  | Svítidla (dle PD) včetně zdroje, montáže, napojení a poplatku PHE | [13 empty] | P | 1
17 | K | 210203007 RTO | D+M Svítidlo typ H vč. zdrojů |  |  | KS | 3 |  |  | 0 |  |  | VLASTNÍ |  |  | 4 | K | 1 | ROZPOCET | 0 | 0 | 0 | 0 | 0 | 2 | 0 | 4 | -1560760599
|  |  | Svítidla (dle PD) včetně zdroje, montáže, napojení a poplatku PHE | [13 empty] | P | 1
18 | K | 210203008 RTO | D+M Svítidlo typ G vč. zdrojů |  |  | KS | 2 |  |  | 0 |  |  | VLASTNÍ |  |  | 4 | K | 1 | ROZPOCET | 0 | 0 | 0 | 0 | 0 | 2 | 0 | 4 | -1552137977
|  |  | Svítidla (dle PD) včetně zdroje, montáže, napojení a poplatku PHE | [13 empty] | P | 1
19 | K | 210203009 RTO | D+M Svítidlo typ H vč. zdrojů |  |  | KS | 3 |  |  | 0 |  |  | VLASTNÍ |  |  | 4 | K | 1 | ROZPOCET | 0 | 0 | 0 | 0 | 0 | 2 | 0 | 4 | -1439533552
|  |  | Svítidla (dle PD) včetně zdroje, montáže, napojení a poplatku PHE | [13 empty] | P | 1
20 | K | 210203010 RTO | D+M Svítidlo typ K vč. zdrojů |  |  | KS | 4 |  |  | 0 |  |  | VLASTNÍ |  |  | 4 | K | 1 | ROZPOCET | 0 | 0 | 0 | 0 | 0 | 2 | 0 | 4 | -1695795877
|  |  | Svítidla (dle PD) včetně zdroje, montáže, napojení a poplatku PHE | [13 empty] | P | 1
21 | K | 210203002 RTO.1 | D+M Nouzové svítidlo s vlastním zdrojem, plní funkčí celek |  |  | KS | 6 |  |  | 0 |  |  | VLASTNÍ |  |  | 4 | K | 1 | ROZPOCET | 0 | 0 | 0 | 0 | 0 | 2 | 0 | 4 | -396482830
|  |  | Svítidlo (dle PD) včetně zdrojů, AKU, montáže, napojení a poplatku PHE | [13 empty] | P | 1
22 | K | 210190001RTO | D+M Zásuvka s přepěťovou ochranou, plní funkčí celek |  |  | KS | 12 |  |  | 0 |  |  | VLASTNÍ |  |  | 4 | K | 1 | ROZPOCET | 0 | 0 | 0 | 0 | 0 | 2 | 0 | 4 | 643164718
|  |  | Zásuvka do zdi s přepěťovou ochranou, včetně instalace, zapojení, proměření | [13 empty] | P | 1
23 | K | 210190001RTO.1 | D+M Zásuvka nechráněná, plní funkčí celek |  |  | KS | 42 |  |  | 0 |  |  | VLASTNÍ |  |  | 4 | K | 1 | ROZPOCET | 0 | 0 | 0 | 0 | 0 | 2 | 0 | 4 | 2064079293
|  |  | Zásuvka do zdi, včetně instalace, zapojení, proměření | [13 empty] | P | 1
24 | K | 210190001RTO.2 | D+M Zásuvka nechráněná do vlhka, plní funkčí celek |  |  | KS | 7 |  |  | 0 |  |  | VLASTNÍ |  |  | 4 | K | 1 | ROZPOCET | 0 | 0 | 0 | 0 | 0 | 2 | 0 | 4 | -2103953721
|  |  | Zásuvka do zdi, včetně instalace, zapojení, proměření | [13 empty] | P | 1
25 | K | 210110000 RTO | D+M Spínací prvky, ovládání světel a žaluzií, plní funkčí celek |  |  | KS | 58 |  |  | 0 |  |  | VLASTNÍ |  |  | 4 | K | 1 | ROZPOCET | 0 | 0 | 0 | 0 | 0 | 2 | 0 | 4 | -1252573441
|  |  | Spínače, ovládače systému řízení osvětlení, ovládače žaluzií | [13 empty] | P | 1
26 | K | 210220002 RTO | D+M Zařízení pro bleskosvodnou síť , komplet plní funkci celku |  |  | M | 110 |  |  | 0 |  |  | VLASTNÍ |  |  | 4 | K | 1 | ROZPOCET | 0 | 0 | 0 | 0 | 0 | 2 | 0 | 4 | -1695208692
|  |  | Vedení hromosvodu FeZn 8mm, včetně uložení, instalace svorek (spojovacích a připojovacích) včetně upevnění, přichycení, připojení atd. komplet | [13 empty] | P | 1
27 | K | 210220003 RTO | D+M Zařízení pro zemnící síť , komplet plní funkci celku |  |  | M | 100 |  |  | 0 |  |  | VLASTNÍ |  |  | 4 | K | 1 | ROZPOCET | 0 | 0 | 0 | 0 | 0 | 2 | 0 | 4 | -1507601846
|  |  | Vedení uzemňovací FeZn 8mm, včetně uložení, nátěru, instalace svorek (spojovacích a připojovacích) včetně upevnění, přichycení, připojení atd. komplet | [13 empty] | P | 1
28 | K | 210010000 RTO | D+M Ostatní materiál, odbočné krabice, hmoždinky, konektory |  |  | KS | 212 |  |  | 0 |  |  | VLASTNÍ |  |  | 4 | K | 1 | ROZPOCET | 0 | 0 | 0 | 0 | 0 | 2 | 0 | 4 | -957114600
|  |  | Ostatní drobný materiál včetně jeho montáže | [13 empty] | P | 1
29 | K | 210020000 RTO | D+M Konstrukce nosné do 50 kg |  |  | KS | 15 |  |  | 0 |  |  | VLASTNÍ |  |  | 4 | K | 1 | ROZPOCET | 0 | 0 | 0 | 0 | 0 | 2 | 0 | 4 | -1439310600

## 01-D.1.4.8 - Slaboproud
| List obsahuje: |  | 1) Krycí list rozpočtu |  | 2) Rekapitulace rozpočtu |  |  | 3) Rozpočet |  |  | Zpět na list: |  |  | Rekapitulace stavby
optimalizováno pro tisk sestav ve formátu A4 - na výšku | [13 empty] | >> skryté sloupce << | [9 empty] | {947c39d7-1870-4bad-aca8-19653faf3eb9}
-1
KRYCÍ LIST SOUPISU | [14 empty] | v --- níže se nacházejí doplnkové a pomocné údaje k sestavám --- v | [8 empty] | False
| Stavba: |  | Bezbariérové bydlení a centrum denních aktivit v Lednici - Srdce v domě, příspěvková organizace
| Objekt: |  | 1 - SO 01 - RD nízká podpora
| Část: |  | 01-D.1.4.8. - 01-D.1.4.8. Slaboproud
| JKSO: | [7 empty] | CC-CZ:
| Místo: | [7 empty] | Datum: |  | 0
| Zadavatel: | [7 empty] | IČ:
DIČ:
| Uchazeč: | [7 empty] | IČ:
DIČ:
| Projektant: | [7 empty] | IČ:
DIČ:
Poznámka:
| Cena bez DPH | [7 empty] | 0
|  |  | Výše daně |  |  | Základ daně | [5 empty] | Sazba daně
| DPH | základní | 21% | ze | 0 |  |  |  | 0
|  | snížená | 15% | ze | 0 |  |  |  | 0
|  | zákl. přenesená | 21% | ze | #REF! |  |  |  | 0
|  | sníž. přenesená | 15% | ze | #REF! |  |  |  | 0
|  | nulová | 0% | ze | #REF! |  |  |  | 0
| Cena s DPH |  |  | v | CZK |  |  | 0
REKAPITULACE SOUPISU PRACÍ
Stavba: |  |  | Bezbariérové bydlení a centrum denních aktivit v Lednici - Srdce v domě, příspěvková organizace
Objekt: |  |  | 1 - SO 01 - RD nízká podpora
Část: |  |  | 01-D.1.4.8. - 01-D.1.4.8. Slaboproud
Místo: | [6 empty] | Datum: |  | 0
Zadavatel: | [6 empty] | Projektant:
Uchazeč
Kód - Popis | [9 empty] | Cena celkem [CZK]
Náklady soupisu celkem | [9 empty] | 0 | [14 empty] | -1
| 741 - Elektromontážní práce - EPS | [8 empty] | 0
| D1 - Elektromontážní práce - STRUKTUROVANÁ KABELÁŽ | [8 empty] | 0
| D2 - Elektromontážní práce - DOMÁCÍ TELEFONY | [8 empty] | 0
| D3 - Elektromontážní práce - STA | [8 empty] | 0
SOUPIS PRACÍ
Stavba: |  |  | Bezbariérové bydlení a centrum denních aktivit v Lednici - Srdce v domě, příspěvková organizace
Objekt: |  |  | 1 - SO 01 - RD nízká podpora
Část: |  |  | 01-D.1.4.8. - 01-D.1.4.8. Slaboproud
Místo: | [6 empty] | Datum: |  | 0
Zadavatel: | [6 empty] | Projektant:
Uchazeč
PČ | Typ | Kód | Popis |  |  | MJ | Množství | J.cena [CZK] |  | Cena celkem [CZK] |  |  | Cenová soustava
Náklady soupisu celkem | [9 empty] | 0 | [13 empty] | D | -1 | [7 empty] | 0
| 741 - Elektromontážní práce - EPS | [8 empty] | 0 | [12 empty] | 4 | D | 0 | ROZPOCET | [6 empty] | 0
1 | K | 741999001 SPC | Opticko-kouřový detektor |  |  | KS | 8 |  |  | 0 |  |  | VLASTNÍ | [9 empty] | 4 | K | 1 | ROZPOCET | 0 | 0 | 0 | 0 | 0 | 2 | 0 | 4 | -1302060703
|  |  | Autonomní opticko-kouřový-teplotní hlásič. Včetně baterií s dlouhou životností , montáže | [20 empty] | P | 1
| D1 - Elektromontážní práce - STRUKTUROVANÁ KABELÁŽ | [8 empty] | 0 | [7 empty] | 0 |  | 0 |  | 0 | 4 | D | 0 | ROZPOCET | [6 empty] | 0
2 | K | 741999002 SPC | 19' rozvaděč jednodílný 12U/400mm celoskleněné dveře |  |  | KS | 1 |  |  | 0 |  |  | VLASTNÍ |  |  | snížená | 0 | 0 | 0 | 0 | 0 | 0 | 4 | K | 1 | ROZPOCET | 0 | 0 | 0 | 0 | 0 | 2 | 0 | 4 | 977715129
|  |  | včetně instalace | [20 empty] | P | 1
3 | K | 741999003 SPC | 16 Port Fast Ethernet Smartswitch (Web based) |  |  | KS | 1 |  |  | 0 |  |  | VLASTNÍ |  |  | snížená | 0 | 0 | 0 | 0 | 0 | 0 | 4 | K | 1 | ROZPOCET | 0 | 0 | 0 | 0 | 0 | 2 | 0 | 4 | -821095617
|  |  | včetně instalace a zapojení | [20 empty] | P | 1
4 | K | 741999004 SPC | Patch panel 24xRJ45 Cat.5E UTP černý 1U |  |  | KS | 1 |  |  | 0 |  |  | VLASTNÍ |  |  | snížená | 0 | 0 | 0 | 0 | 0 | 0 | 4 | K | 1 | ROZPOCET | 0 | 0 | 0 | 0 | 0 | 2 | 0 | 4 | -2076985659
|  |  | Včetně instalace, zapojení | [20 empty] | P | 1
5 | K | 741999005 SPC | Telefonní patch panel 25xRJ45 Cat.3 UTP černý 1U |  |  | KS | 1 |  |  | 0 |  |  | VLASTNÍ |  |  | snížená | 0 | 0 | 0 | 0 | 0 | 0 | 4 | K | 1 | ROZPOCET | 0 | 0 | 0 | 0 | 0 | 2 | 0 | 4 | 911020275
|  |  | Včetně instalace a zapojení | [20 empty] | P | 1
6 | K | 741999006 SPC | 19' polička perforovaná 1U/450mm, max.nosnost 80kg,integrované podpěry |  |  | KS | 1 |  |  | 0 |  |  | VLASTNÍ |  |  | snížená | 0 | 0 | 0 | 0 | 0 | 0 | 4 | K | 1 | ROZPOCET | 0 | 0 | 0 | 0 | 0 | 2 | 0 | 4 | -1174938882
|  |  | Včetně instalace | [20 empty] | P | 1
7 | K | 741999007 SPC | Patch kabel 2xRJ45 Cat.5E UTP 0,5m |  |  | KS | 11 |  |  | 0 |  |  | VLASTNÍ |  |  | snížená | 0 | 0 | 0 | 0 | 0 | 0 | 4 | K | 1 | ROZPOCET | 0 | 0 | 0 | 0 | 0 | 2 | 0 | 4 | -432342325
|  |  | Včetně instalace a zapojení | [20 empty] | P | 1
8 | K | 741999008 SPC | Patch kabel 2xRJ45 Cat.5E UTP 1m |  |  | KS | 11 |  |  | 0 |  |  | VLASTNÍ |  |  | snížená | 0 | 0 | 0 | 0 | 0 | 0 | 4 | K | 1 | ROZPOCET | 0 | 0 | 0 | 0 | 0 | 2 | 0 | 4 | 697147195
|  |  | Včetně instalace a zapojení | [20 empty] | P | 1
9 | K | 741999009 SPC | 19" rozvodný panel 8x230V-3m s vaničkou 1,5U RAL9005, dětská a přepěťová ochrana |  |  | KS | 1 |  |  | 0 |  |  | VLASTNÍ |  |  | snížená | 0 | 0 | 0 | 0 | 0 | 0 | 4 | K | 1 | ROZPOCET | 0 | 0 | 0 | 0 | 0 | 2 | 0 | 4 | 2037970463
|  |  | Včetně instalace a zapojení | [20 empty] | P | 1
10 | K | 741999010 SPC | 19' vyvazovací panel 1U, 5x háček velký zacvakávací pro čtvercový otvor 9x9 RAL9005 |  |  | KS | 3 |  |  | 0 |  |  | VLASTNÍ |  |  | snížená | 0 | 0 | 0 | 0 | 0 | 0 | 4 | K | 1 | ROZPOCET | 0 | 0 | 0 | 0 | 0 | 2 | 0 | 4 | 1496175517
|  |  | Včetně instalace a zapojení | [20 empty] | P | 1
11 | K | 741999011 SPC | Datová zásuvka 2xRJ45 cat.5 |  |  | KS | 11 |  |  | 0 |  |  | VLASTNÍ |  |  | snížená | 0 | 0 | 0 | 0 | 0 | 0 | 4 | K | 1 | ROZPOCET | 0 | 0 | 0 | 0 | 0 | 2 | 0 | 4 | -1740684752
|  |  | komplet včetně keystone, krabice, instalace zapojení zprovoznění, měření a vydání protokolu. | [20 empty] | P | 1
12 | K | 741999012 SPC | Kabel UTP cat. 5 |  |  | M | 1350 |  |  | 0 |  |  | VLASTNÍ |  |  | snížená | 0 | 0 | 0 | 0 | 0 | 0 | 4 | K | 1 | ROZPOCET | 0 | 0 | 0 | 0 | 0 | 2 | 0 | 4 | -46302372
|  |  | Včetně montáže uložení, protažení | [20 empty] | P | 1
13 | K | 741999013 SPC | Kabel UTP cat. 5 pro venkovní použití |  |  | M | 80 |  |  | 0 |  |  | VLASTNÍ |  |  | snížená | 0 | 0 | 0 | 0 | 0 | 0 | 4 | K | 1 | ROZPOCET | 0 | 0 | 0 | 0 | 0 | 2 | 0 | 4 | -1916973711
|  |  | Včetně montáže uložení, protažení | [20 empty] | P | 1
14 | K | 741999014 SPC | trubka FML 25 |  |  | M | 180 |  |  | 0 |  |  | VLASTNÍ |  |  | snížená | 0 | 0 | 0 | 0 | 0 | 0 | 4 | K | 1 | ROZPOCET | 0 | 0 | 0 | 0 | 0 | 2 | 0 | 4 | 707591615
|  |  | Včetně montáže, uložení, vysekání, opětovný zához rýh | [20 empty] | P | 1
15 | K | 741999015 SPC | korugovaná chránička dvouplášťová 90 do země |  |  | M | 50 |  |  | 0 |  |  | VLASTNÍ |  |  | snížená | 0 | 0 | 0 | 0 | 0 | 0 | 4 | K | 1 | ROZPOCET | 0 | 0 | 0 | 0 | 0 | 2 | 0 | 4 | 1030162200
|  |  | Včetně montáže, uložení, | [20 empty] | P | 1
| D2 - Elektromontážní práce - DOMÁCÍ TELEFONY | [8 empty] | 0 | [7 empty] | 0 |  | 0 |  | 0 | 4 | D | 0 | ROZPOCET | [6 empty] | 0
16 | K | 741999020 SPC | Audiotablo |  |  | KS | 1 |  |  | 0 |  |  | VLASTNÍ |  |  | snížená | 0 | 0 | 0 | 0 | 0 | 0 | 4 | K | 1 | ROZPOCET | 0 | 0 | 0 | 0 | 0 | 2 | 0 | 4 | -22725055
|  |  | panel 1 tlačítko, hlasová komunikace, krabice pod omítku, povětrnostní kryt, příslušenství, včetně montáže, zapojení, zprovoznění | [20 empty] | P | 1
17 | K | 741999021 SPC | Rozvaděč domácích telefonů RDT1 |  |  | KS | 1 |  |  | 0 |  |  | VLASTNÍ |  |  | snížená | 0 | 0 | 0 | 0 | 0 | 0 | 4 | K | 1 | ROZPOCET | 0 | 0 | 0 | 0 | 0 | 2 | 0 | 4 | -1707614033
|  |  | 2xvideopřepínač VDS dvou vstupů, videodistributor, časové relé, napájení, rozvaděč plast 300x300 včetně instalace, zapojení a zprovoznění. | [20 empty] | P | 1
18 | K | 741999022 SPC | Videotelefon |  |  | KS | 2 |  |  | 0 |  |  | VLASTNÍ |  |  | snížená | 0 | 0 | 0 | 0 | 0 | 0 | 4 | K | 1 | ROZPOCET | 0 | 0 | 0 | 0 | 0 | 2 | 0 | 4 | -1304011399
|  |  | Instalace na omítku, krabice, napojení, | [20 empty] | P | 1
19 | K | 741999023 SPC | LED signalizační světlo |  |  | KS | 7 |  |  | 0 |  |  | VLASTNÍ |  |  | snížená | 0 | 0 | 0 | 0 | 0 | 0 | 4 | K | 1 | ROZPOCET | 0 | 0 | 0 | 0 | 0 | 2 | 0 | 4 | -2047051244
|  |  | LED 20mm žlutá v krabici, montáž na stěnu, včetně instalace a zapojení | [20 empty] | P | 1
20 | K | 741999024 SPC | skříň MIS 1 |  |  | KS | 1 |  |  | 0 |  |  | VLASTNÍ |  |  | snížená | 0 | 0 | 0 | 0 | 0 | 0 | 4 | K | 1 | ROZPOCET | 0 | 0 | 0 | 0 | 0 | 2 | 0 | 4 | -2041500045
|  |  | Instalace pod omítku, krabice, napojení, vysekání | [20 empty] | P | 1
21 | K | 741999025 SPC | Elektromagnetický zámek |  |  | KS | 1 |  |  | 0 |  |  | VLASTNÍ |  |  | snížená | 0 | 0 | 0 | 0 | 0 | 0 | 4 | K | 1 | ROZPOCET | 0 | 0 | 0 | 0 | 0 | 2 | 0 | 4 | -1700005988
|  |  | Nízkoodběrový 12-24V DC včetně instalace, zapojení. | [20 empty] | P | 1
22 | K | 741999026 SPC | CYKY 5Jx1,5 |  |  | M | 56 |  |  | 0 |  |  | VLASTNÍ |  |  | snížená | 0 | 0 | 0 | 0 | 0 | 0 | 4 | K | 1 | ROZPOCET | 0 | 0 | 0 | 0 | 0 | 2 | 0 | 4 | 2043957427
|  |  | Včetně montáže, uložení, protažení | [20 empty] | P | 1
23 | K | 741999027 SPC | koax 75 ohmů venkovní provedení |  |  | M | 65 |  |  | 0 |  |  | VLASTNÍ |  |  | snížená | 0 | 0 | 0 | 0 | 0 | 0 | 4 | K | 1 | ROZPOCET | 0 | 0 | 0 | 0 | 0 | 2 | 0 | 4 | -48430121
|  |  | Včetně montáže, uložení, protažení | [20 empty] | P | 1
24 | K | 741999028 SPC | J-Y(St)-Y 4x2x0,8 |  |  | M | 50 |  |  | 0 |  |  | VLASTNÍ |  |  | snížená | 0 | 0 | 0 | 0 | 0 | 0 | 4 | K | 1 | ROZPOCET | 0 | 0 | 0 | 0 | 0 | 2 | 0 | 4 | -175272991
|  |  | Včetně montáže, uložení, protažení | [20 empty] | P | 1
25 | K | 741999029 SPC | Chránička korugovaná dvouplášťová 75 v do země |  |  | M | 80 |  |  | 0 |  |  | VLASTNÍ |  |  | snížená | 0 | 0 | 0 | 0 | 0 | 0 | 4 | K | 1 | ROZPOCET | 0 | 0 | 0 | 0 | 0 | 2 | 0 | 4 | 1598146954
|  |  | Včetně montáže, uložení, opětovný zához rýh | [20 empty] | P | 1
26 | K | 741999030 SPC | trubka FML 25 |  |  | M | 30 |  |  | 0 |  |  | VLASTNÍ |  |  | snížená | 0 | 0 | 0 | 0 | 0 | 0 | 4 | K | 1 | ROZPOCET | 0 | 0 | 0 | 0 | 0 | 2 | 0 | 4 | -720647920
|  |  | Včetně montáže, uložení, vysekání, opětovný zához rýh | [20 empty] | P | 1
| D3 - Elektromontážní práce - STA | [8 empty] | 0 | [7 empty] | 0 |  | 0 |  | 0 | 4 | D | 0 | ROZPOCET | [6 empty] | 0
27 | K | 741999031 SPC | Společná televizní anténa |  |  | KS | 1 |  |  | 0 |  |  | VLASTNÍ |  |  | snížená | 0 | 0 | 0 | 0 | 0 | 0 | 4 | K | 1 | ROZPOCET | 0 | 0 | 0 | 0 | 0 | 2 | 0 | 4 | 1909724407
|  |  | Včetně stožáru, montáže, zapojení, zprovoznění | [20 empty] | P | 1
28 | K | 741999032 SPC | Rozvaděč STA |  |  | KS | 1 |  |  | 0 |  |  | VLASTNÍ |  |  | snížená | 0 | 0 | 0 | 0 | 0 | 0 | 4 | K | 1 | ROZPOCET | 0 | 0 | 0 | 0 | 0 | 2 | 0 | 4 | 80865345
|  |  | Včetně vybavení montáže, zapojení, zprovoznění | [20 empty] | P | 1
29 | K | 741999033 SPC | Zásuvka televizní |  |  | KS | 6 |  |  | 0 |  |  | VLASTNÍ |  |  | snížená | 0 | 0 | 0 | 0 | 0 | 0 | 4 | K | 1 | ROZPOCET | 0 | 0 | 0 | 0 | 0 | 2 | 0 | 4 | -1995965533
|  |  | Včetně krabice, montáže, zaojení | [20 empty] | P | 1
30 | K | 741999034 SPC | Koaxiál 75 Ohm |  |  | M | 110 |  |  | 0 |  |  | VLASTNÍ |  |  | snížená | 0 | 0 | 0 | 0 | 0 | 0 | 4 | K | 1 | ROZPOCET | 0 | 0 | 0 | 0 | 0 | 2 | 0 | 4 | -765413127
|  |  | Včetně montáže uložení, protažení | [20 empty] | P | 1
31 | K | 741999035 SPC | trubka FML 25 |  |  | M | 100 |  |  | 0 |  |  | VLASTNÍ |  |  | snížená | 0 | 0 | 0 | 0 | 0 | 0 | 4 | K | 1 | ROZPOCET | 0 | 0 | 0 | 0 | 0 | 2 | 0 | 4 | -1476683790
|  |  | Včetně montáže, uložení, vysekání | [20 empty] | P | 1
32 | K | 741999042 SPC | Zprovoznění, oživení, odzkoušení všech systémů, zaškolení obsluhy. |  |  | H | 8 |  |  | 0 |  |  | VLASTNÍ |  |  | snížená | 0 | 0 | 0 | 0 | 0 | 0 | 4 | K | 1 | ROZPOCET | 0 | 0 | 0 | 0 | 0 | 2 | 0 | 4 | -1144111594

## SO 02 - SO 02 - RD Vysoka...
| List obsahuje: |  | 1) Krycí list rozpočtu |  | 2) Rekapitulace rozpočtu |  |  | 3) Rozpočet |  |  | Zpět na list:
optimalizováno pro tisk sestav ve formátu A4 - na výšku | [27 empty] | {440af48d-f1c5-4f74-b539-b6067ddefa70}
-1
KRYCÍ LIST SOUPISU | [13 empty] | v --- níže se nacházejí doplnkové a pomocné údaje k sestavám --- v | [13 empty] | False
| Stavba: |  | Bezbariérové bydlení a centrum denních aktivit v Lednici - Srdce v domě, příspěvková organizace
| Objekt: |  | 2 - SO 02 - Rd vysoká podpora
| Část: |  | SO 02 - SO 02 - RD Vysoka podpora
| JKSO: | [7 empty] | CC-CZ:
| Místo: | [7 empty] | Datum: |  | 0
| Zadavatel: | [7 empty] | IČ:
DIČ:
| Uchazeč: | [7 empty] | IČ:
DIČ:
| Projektant: | [7 empty] | IČ:
DIČ:
Poznámka:
| Cena bez DPH | [7 empty] | 0
|  |  | Výše daně |  |  | Základ daně | [5 empty] | Sazba daně
| DPH | základní | 21% | ze | 0 |  |  |  | 0
|  | snížená | 15% | ze | 0 |  |  |  | 0
|  | zákl. přenesená | 21% | ze | #REF! |  |  |  | 0
|  | sníž. přenesená | 15% | ze | #REF! |  |  |  | 0
|  | nulová | 0% | ze | #REF! |  |  |  | 0
| Cena s DPH |  |  | v | CZK |  |  | 0
REKAPITULACE SOUPISU PRACÍ
Stavba: |  |  | Bezbariérové bydlení a centrum denních aktivit v Lednici - Srdce v domě, příspěvková organizace
Objekt: |  |  | 2 - SO 02 - Rd vysoká podpora
Část: |  |  | SO 02 - SO 02 - RD Vysoka podpora
Místo: | [6 empty] | Datum: |  | 0
Zadavatel: | [6 empty] | Projektant:
Uchazeč
Kód - Popis | [9 empty] | Cena celkem [CZK]
Náklady soupisu celkem | [9 empty] | 0 | [18 empty] | -1
| 01-M - Ostatní práce a dodávky | [8 empty] | 0
| 1 - Zemní práce | [8 empty] | 0
| 2 - Zakládání | [8 empty] | 0
| 3 - Svislé a kompletní konstrukce | [8 empty] | 0
| 4 - Vodorovné konstrukce | [8 empty] | 0
| 6 - Úpravy povrchu, podlahy, osazení | [8 empty] | 0
| 711 - Izolace proti vodě, vlhkosti a plynům | [8 empty] | 0
| 713 - Izolace tepelné | [8 empty] | 0
| 762 - Konstrukce tesařské | [8 empty] | 0
| 763 - Konstrukce suché výstavby | [8 empty] | 0
| 764 - Konstrukce klempířské | [8 empty] | 0
| 766 - Konstrukce truhlářské | [8 empty] | 0
| 771 - Podlahy z dlaždic | [8 empty] | 0
| 776 - Podlahy povlakové | [8 empty] | 0
| 781 - Dokončovací práce - obklady keramické | [8 empty] | 0
| 784 - Dokončovací práce - malby | [8 empty] | 0
| 9 - Ostatní konstrukce a práce-bourání | [8 empty] | 0
| 99 - Přesun hmot | [8 empty] | 0
SOUPIS PRACÍ
Stavba: |  |  | Bezbariérové bydlení a centrum denních aktivit v Lednici - Srdce v domě, příspěvková organizace
Objekt: |  |  | 2 - SO 02 - Rd vysoká podpora
Část: |  |  | SO 02 - SO 02 - RD Vysoka podpora
Místo: | [6 empty] | Datum: |  | 0
Zadavatel: | [6 empty] | Projektant:
Uchazeč
PČ | Typ | Kód | Popis |  |  | MJ | Množství | J.cena [CZK] |  | Cena celkem [CZK] |  |  | Cenová soustava | Poznámka | DPH | J. Nh [h] | Nh celkem [h] | J. hmotnost [t] | Hmotnost celkem [t] | J. suť [t] | Suť Celkem [t]
Náklady soupisu celkem | [9 empty] | 0 | [6 empty] | 0 |  | 168.1476 |  | 0 | [6 empty] | D | -1 | [14 empty] | 0
| 01-M - Ostatní práce a dodávky | [8 empty] | 0 | [6 empty] | 0 |  | 0 |  | 0 |  |  |  |  | 4 |  | D | 0 |  |  |  | ROZPOCET | [10 empty] | 0
134 | K | M0199901 SPC | D+M Vstupní čistící zóna venkovní 800x1200mm - Specifikace ve výpisu ostatních výrobků - ČZ1 |  |  | KUS | 2 |  |  | 0 |  |  | VLASTNÍ |  | snížená | 0 | 0 | 0 | 0 | 0 | 0 |  |  |  |  | 4 |  | K | 1 |  |  |  | ROZPOCET |  |  |  |  | 0 | 0 | 0 | 0 | 0 | 2 | 0 | 4 | 1440428429
|  |  | " Hliníkové profily šířky 27mm, spojené nerez lankem a odděleny pryžovými mezikroužky. V profilech fixovány gumové pásky. Uložení v hliníkovém rámečku výšky 20mm " | [24 empty] | P | 1
|  |  | V ceně kotvící prvky do betonové podlahy ' | [24 empty] | P | 1
135 | K | M0199902 SPC | D+M Přenosný hasící přístroj práškový - 6Kg - Specifikace ve výpisu ostatních výrobků - HP1 |  |  | KUS | 2 |  |  | 0 |  |  | VLASTNÍ |  | snížená | 0 | 0 | 0 | 0 | 0 | 0 |  |  |  |  | 4 |  | K | 1 |  |  |  | ROZPOCET |  |  |  |  | 0 | 0 | 0 | 0 | 0 | 2 | 0 | 4 | -343714998
136 | K | M0199903 SPC | D+M Zateplený půdní výlez s horním krytem - Specifikace ve výpisu ostatních výrobků - VP1 |  |  | KUS | 1 |  |  | 0 |  |  | VLASTNÍ |  | snížená | 0 | 0 | 0 | 0 | 0 | 0 |  |  |  |  | 4 |  | K | 1 |  |  |  | ROZPOCET |  |  |  |  | 0 | 0 | 0 | 0 | 0 | 2 | 0 | 4 | 766485985
|  |  | Osazení do otvoru 700x1200mm, požární odolnost EW 15 DP3 ' | [24 empty] | P | 1
137 | K | M0199904 SPC | D+M Tabulka pro požární schémata - Specifikace ve výpisu ostatních výrobků - TP1 |  |  | KUS | 1 |  |  | 0 |  |  | VLASTNÍ |  | snížená | 0 | 0 | 0 | 0 | 0 | 0 |  |  |  |  | 4 |  | K | 1 |  |  |  | ROZPOCET |  |  |  |  | 0 | 0 | 0 | 0 | 0 | 2 | 0 | 4 | 1062659660
|  |  | Zasklení antireflexním sklem, nerezový rámeček. Včetně kotvení do stěny pomocí vrutů a hmoždinek. Velikost A4 ' | [24 empty] | P | 1
138 | K | M0199905 SPC | D+M Tabulka pro požární poplachovou směrnici - Specifikace ve výpisu ostatních výrobků - TP2 |  |  | KUS | 1 |  |  | 0 |  |  | VLASTNÍ |  | snížená | 0 | 0 | 0 | 0 | 0 | 0 |  |  |  |  | 4 |  | K | 1 |  |  |  | ROZPOCET |  |  |  |  | 0 | 0 | 0 | 0 | 0 | 2 | 0 | 4 | -391579092
|  |  | Zasklení antireflexním sklem, nerezový rámeček. Včetně kotvení do stěny pomocí vrutů a hmoždinek. Velikost A4 ' | [24 empty] | P | 1
139 | K | M0199906 SPC | D+M Dveřní štítek - Specifikace ve výpisu ostatních výrobků - DŠ1 |  |  | KUS | 7 |  |  | 0 |  |  | VLASTNÍ |  | snížená | 0 | 0 | 0 | 0 | 0 | 0 |  |  |  |  | 4 |  | K | 1 |  |  |  | ROZPOCET |  |  |  |  | 0 | 0 | 0 | 0 | 0 | 2 | 0 | 4 | 2087785061
|  |  | Žebrovaný s akrylovou destičkou. Hliník s kartonovou vložkou. Upevnění přišroubováním nebo lepením. Rozměr 149x149mm ' | [24 empty] | P | 1
140 | K | M0199907 SPC | D+M Dveřní štítek s piktogramem - Specifikace ve výpisu ostatních výrobků - DP1 |  |  | KUS | 5 |  |  | 0 |  |  | VLASTNÍ |  | snížená | 0 | 0 | 0 | 0 | 0 | 0 |  |  |  |  | 4 |  | K | 1 |  |  |  | ROZPOCET |  |  |  |  | 0 | 0 | 0 | 0 | 0 | 2 | 0 | 4 | 205248584
|  |  | Broušený hliník, upevnění samolepící fólií. Rozměr 200x100mm. ' | [24 empty] | P | 1
141 | K | M0199908 SPC | D+M Dveřní piktogram - WC muži - Specifikace ve výpisu ostatních výrobků - DP2 |  |  | KUS | 3 |  |  | 0 |  |  | VLASTNÍ |  | snížená | 0 | 0 | 0 | 0 | 0 | 0 |  |  |  |  | 4 |  | K | 1 |  |  |  | ROZPOCET |  |  |  |  | 0 | 0 | 0 | 0 | 0 | 2 | 0 | 4 | 1769809081
|  |  | Broušený hliník, upevnění samolepící fólií. Rozměr 100x100mm. ' | [24 empty] | P | 1
142 | K | M0199909 SPC | D+M Dveřní piktogram - WC ženy - Specifikace ve výpisu ostatních výrobků - DP3 |  |  | KUS | 3 |  |  | 0 |  |  | VLASTNÍ |  | snížená | 0 | 0 | 0 | 0 | 0 | 0 |  |  |  |  | 4 |  | K | 1 |  |  |  | ROZPOCET |  |  |  |  | 0 | 0 | 0 | 0 | 0 | 2 | 0 | 4 | -579372650
|  |  | Broušený hliník, upevnění samolepící fólií. Rozměr 100x100mm. ' | [24 empty] | P | 1
143 | K | M0199910 SPC | D+M Dveřní piktogram - WC ZTP - Specifikace ve výpisu ostatních výrobků - DP4 |  |  | KUS | 2 |  |  | 0 |  |  | VLASTNÍ |  | snížená | 0 | 0 | 0 | 0 | 0 | 0 |  |  |  |  | 4 |  | K | 1 |  |  |  | ROZPOCET |  |  |  |  | 0 | 0 | 0 | 0 | 0 | 2 | 0 | 4 | 1596084441
|  |  | Broušený hliník, upevnění samolepící fólií. Rozměr 100x100mm. ' | [24 empty] | P | 1
144 | K | M0199911 SPC | D+M Dveřní piktogram - koupelna - Specifikace ve výpisu ostatních výrobků - DP5 |  |  | KUS | 2 |  |  | 0 |  |  | VLASTNÍ |  | snížená | 0 | 0 | 0 | 0 | 0 | 0 |  |  |  |  | 4 |  | K | 1 |  |  |  | ROZPOCET |  |  |  |  | 0 | 0 | 0 | 0 | 0 | 2 | 0 | 4 | -2108973585
|  |  | Broušený hliník, upevnění samolepící fólií. Rozměr 100x100mm. ' | [24 empty] | P | 1
145 | K | M0199912 SPC | D+M Dveřní štítek - Popis v Brailově písmu - Specifikace ve výpisu ostatních výrobků - DP6 |  |  | KUS | 16 |  |  | 0 |  |  | VLASTNÍ |  | snížená | 0 | 0 | 0 | 0 | 0 | 0 |  |  |  |  | 4 |  | K | 1 |  |  |  | ROZPOCET |  |  |  |  | 0 | 0 | 0 | 0 | 0 | 2 | 0 | 4 | 1089852943
|  |  | Broušený hliník, upevnění samolepící fólií. ' | [24 empty] | P | 1
146 | K | M0199913 SPC | D+M Mobilní hliníkový žebřík - Specifikace ve výpisu ostatních výrobků - MZ1 |  |  | KUS | 1 |  |  | 0 |  |  | VLASTNÍ |  | snížená | 0 | 0 | 0 | 0 | 0 | 0 |  |  |  |  | 4 |  | K | 1 |  |  |  | ROZPOCET |  |  |  |  | 0 | 0 | 0 | 0 | 0 | 2 | 0 | 4 | 363837482
|  |  | Systémový žebřík min. výšky 3,5m ' | [24 empty] | P | 1
147 | K | M0199914 SPC | D+M Revizní protipožární dvířka VZT - Specifikace ve výpisu ostatních výrobků - RV1 |  |  | KUS | 4 |  |  | 0 |  |  | VLASTNÍ |  | snížená | 0 | 0 | 0 | 0 | 0 | 0 |  |  |  |  | 4 |  | K | 1 |  |  |  | ROZPOCET |  |  |  |  | 0 | 0 | 0 | 0 | 0 | 2 | 0 | 4 | 1723186201
|  |  | Rozměr 300x300mm, hliníkové profily + SDK dvířka, PO EW 15 DP3 ' | [24 empty] | P | 1
148 | K | M0199915 SPC | D+M Revizní protipožární dvířka VZT - Specifikace ve výpisu ostatních výrobků - RV2 |  |  | KUS | 2 |  |  | 0 |  |  | VLASTNÍ |  | snížená | 0 | 0 | 0 | 0 | 0 | 0 |  |  |  |  | 4 |  | K | 1 |  |  |  | ROZPOCET |  |  |  |  | 0 | 0 | 0 | 0 | 0 | 2 | 0 | 4 | 36245404
|  |  | Rozměr 600x300mm, hliníkové profily + SDK dvířka, PO EW 15 DP3 ' | [24 empty] | P | 1
149 | K | M0199917 SPC.1 | D+M Revizní protipožární dvířka VZT - Specifikace ve výpisu ostatních výrobků - RV3 |  |  | KUS | 2 |  |  | 0 |  |  | VLASTNÍ |  | snížená | 0 | 0 | 0 | 0 | 0 | 0 |  |  |  |  | 4 |  | K | 1 |  |  |  | ROZPOCET |  |  |  |  | 0 | 0 | 0 | 0 | 0 | 2 | 0 | 4 | -198880911
|  |  | Rozměr 700x700mm, hliníkové profily + SDK dvířka, PO EW 15 DP3 ' | [24 empty] | P | 1
149a | K | 999M01 | Stavební práce a dodávky spojené s provedením funkčního celku M01 |  |  | kpl. | 1 |  |  | 0 |  |  | VLASTNÍ |  | snížená | 0 | 0 | 0 | 0 | 0 | 0 |  |  |  |  | 4 |  | K | 1 |  |  |  | ROZPOCET |  |  |  |  | 0 | 0 | 0 | 0 | 0 | 2 | 0 | 4 | -198880911
|  |  | " Doplňkové práce,kompletace apod." | [24 empty] | P | 1
| 1 - Zemní práce | [8 empty] | 0 | [6 empty] | 0 |  | 0.30171 |  | 0 |  |  |  |  | 4 |  | D | 0 |  |  |  | ROZPOCET | [10 empty] | 0
1 | K | 115101201 | Čerpání vody na dopravní výšku do 10 m průměrný přítok do 500 l/min |  |  | HOD | 12 |  |  | 0 |  |  | CS ÚRS 2018 01 |  | snížená | 0 | 0 | 0 | 0 | 0 | 0 |  |  |  |  | 4 |  | K | 1 |  |  |  | ROZPOCET |  |  |  |  | 0 | 0 | 0 | 0 | 0 | 2 | 0 | 4 | 806275507
2 | K | 115101301 | Pohotovost čerpací soupravy pro dopravní výšku do 10 m přítok do 500 l/min |  |  | DEN | 1.5 |  |  | 0 |  |  | CS ÚRS 2018 01 |  | snížená | 0 | 0 | 0 | 0 | 0 | 0 |  |  |  |  | 4 |  | K | 1 |  |  |  | ROZPOCET |  |  |  |  | 0 | 0 | 0 | 0 | 0 | 2 | 0 | 4 | 461325744
3 | K | 119001401 | Dočasné zajištění potrubí ocelového nebo litinového DN do 200 |  |  | M | 5 |  |  | 0 |  |  | CS ÚRS 2018 01 |  | snížená | 0 | 0 | 0.008677 | 0.043385 | 0 | 0 |  |  |  |  | 4 |  | K | 1 |  |  |  | ROZPOCET |  |  |  |  | 0 | 0 | 0 | 0 | 0 | 2 | 0 | 4 | -1723343769
4 | K | 119001421 | Dočasné zajištění kabelů a kabelových tratí ze 3 volně ložených kabelů |  |  | M | 7 |  |  | 0 |  |  | CS ÚRS 2018 01 |  | snížená | 0 | 0 | 0.036904 | 0.25833 | 0 | 0 |  |  |  |  | 4 |  | K | 1 |  |  |  | ROZPOCET |  |  |  |  | 0 | 0 | 0 | 0 | 0 | 2 | 0 | 4 | 1119108215
5 | K | 132201101 | Hloubení rýh š do 600 mm v hornině tř. 3 objemu do 100 m3 |  |  | M3 | 61.5 |  |  | 0 |  |  | CS ÚRS 2018 01 |  | snížená | 0 | 0 | 0 | 0 | 0 | 0 |  |  |  |  | 4 |  | K | 1 |  |  |  | ROZPOCET |  |  |  |  | 0 | 0 | 0 | 0 | 0 | 2 | 0 | 4 | -1896459420
|  |  | " S ručním uravnáním dna do předepsaného profilu a spádu " | [20 empty] | P | 1
|  |  | " Výkop základových rýh " | [20 empty] | P | 1
6 | K | 132201109 | Příplatek za lepivost k hloubení rýh š do 600 mm v hornině tř. 3 |  |  | M3 | 30.75 |  |  | 0 |  |  | CS ÚRS 2018 01 |  | snížená | 0 | 0 | 0 | 0 | 0 | 0 |  |  |  |  | 4 |  | K | 1 |  |  |  | ROZPOCET |  |  |  |  | 0 | 0 | 0 | 0 | 0 | 2 | 0 | 4 | -1262982326
|  | A22 | " Příplatek 50% " 61.5*0.5 |  |  |  | 30.75 | [20 empty] | VV | 1 | 2 | True | 0 | ROZPOCET
|  | B22 | "Celkem: "30.75 |  |  |  | 30.75 | [20 empty] | VV | 1 | 2 | True | 1 | ROZPOCET
7 | K | 162301101 | Vodorovné přemístění do 500 m výkopku/sypaniny z horniny tř. 1 až 4 |  |  | M3 | 61.5 |  |  | 0 |  |  | CS ÚRS 2018 01 |  | snížená | 0 | 0 | 0 | 0 | 0 | 0 |  |  |  |  | 4 |  | K | 1 |  |  |  | ROZPOCET |  |  |  |  | 0 | 0 | 0 | 0 | 0 | 2 | 0 | 4 | 733568421
|  |  | " Přesun vykopané zeminy na mezideponii " | [20 empty] | P | 1
8 | K | 171201101 | Uložení sypaniny do násypů nezhutněných |  |  | M3 | 61.5 |  |  | 0 |  |  | CS ÚRS 2018 01 |  | snížená | 0 | 0 | 0 | 0 | 0 | 0 |  |  |  |  | 4 |  | K | 1 |  |  |  | ROZPOCET |  |  |  |  | 0 | 0 | 0 | 0 | 0 | 2 | 0 | 4 | 220628008
|  |  | " Uskladnění vykopané zeminy na mezideponii " | [20 empty] | P | 1
| 2 - Zakládání | [8 empty] | 0 | [6 empty] | 0 |  | 120.8191 |  | 0 |  |  |  |  | 4 |  | D | 0 |  |  |  | ROZPOCET | [10 empty] | 0
9 | K | 215901101 | Zhutnění podloží z hornin soudržných do 92% PS nebo nesoudržných sypkých I(d) do 0,8 |  |  | M2 | 368 |  |  | 0 |  |  | CS ÚRS 2018 01 |  | snížená | 0 | 0 | 0 | 0 | 0 | 0 |  |  |  |  | 4 |  | K | 1 |  |  |  | ROZPOCET |  |  |  |  | 0 | 0 | 0 | 0 | 0 | 2 | 0 | 4 | 990739008
|  | A25 | " Hutnění základové spáry " 30*10+10*6.8 |  |  |  | 368 | [20 empty] | VV | 1 | 2 | True | 0 | ROZPOCET
|  | B25 | "Celkem: "368 |  |  |  | 368 | [20 empty] | VV | 1 | 2 | True | 1 | ROZPOCET
10 | K | 271532212 RTO | Podsyp pod základové konstrukce se zhutněním z hrubého kameniva frakce 8 až 32 mm |  |  | M3 | 37.77 |  |  | 0 |  |  | VLASTNÍ |  | snížená | 0 | 0 | 0 | 0 | 0 | 0 |  |  |  |  | 4 |  | K | 1 |  |  |  | ROZPOCET |  |  |  |  | 0 | 0 | 0 | 0 | 0 | 2 | 0 | 4 | -1458215416
|  | A26 | " Podsyp pod základovou deskou tl. 150mm " (323.6-71.8)*0.150 |  |  |  | 37.77 | [20 empty] | VV | 1 | 2 | True | 0 | ROZPOCET
|  | B26 | "Celkem: "37.77 |  |  |  | 37.77 | [20 empty] | VV | 1 | 2 | True | 1 | ROZPOCET
11 | K | 271532211 RTO | Zásyp výkopové jámy se zhutněním ze štěrkopísku - Specifikace dle PD |  |  | M3 | 1193.01 |  |  | 0 |  |  | VLASTNÍ |  | snížená | 0 | 0 | 0 | 0 | 0 | 0 |  |  |  |  | 4 |  | K | 1 |  |  |  | ROZPOCET |  |  |  |  | 0 | 0 | 0 | 0 | 0 | 2 | 0 | 4 | 1789900584
|  | A27 | (1070,6+677,4+437,96+451,7-75,16-103,72-35,07-37,7)/2 |  |  |  | 1193.005 | [17 empty] | VV | 1 | 2 | True | 0 | ROZPOCET
12 | K | 273313511 | Základové desky z betonu tř. C 12/15 - X0 |  |  | M3 | 5.63 |  |  | 0 |  |  | CS ÚRS 2018 01 |  | snížená | 0 | 0 | 0 | 0 | 0 | 0 |  |  |  |  | 4 |  | K | 1 |  |  |  | ROZPOCET |  |  |  |  | 0 | 0 | 0 | 0 | 0 | 2 | 0 | 4 | 1749511765
|  | A28 | " Podkladní beton v tl.50mm pod základové pasy 5.63 patky " (42.8/0.4*0.05)*1.05+0.4*0.4*0.05*2*1.05 |  |  |  | 5.63 | [20 empty] | VV | 1 | 2 | True | 0 | ROZPOCET
|  | B28 | "Celkem: "5.63 |  |  |  | 5.63 | [20 empty] | VV | 1 | 2 | True | 1 | ROZPOCET
13 | K | 273322511 | Základové desky ze ŽB se zvýšenými nároky na prostředí tř. C 25/30 - XC2,XA1 |  |  | M3 | 49.04 |  |  | 0 |  |  | CS ÚRS 2018 01 |  | snížená | 0 | 0 | 0 | 0 | 0 | 0 |  |  |  |  | 4 |  | K | 1 |  |  |  | ROZPOCET |  |  |  |  | 0 | 0 | 0 | 0 | 0 | 2 | 0 | 4 | 1786248684
|  | A29 | " Základová deska tl. 150mm " 46.7*1.05 |  |  |  | 49.04 | [20 empty] | VV | 1 | 2 | True | 0 | ROZPOCET
|  | B29 | "Celkem: "49.04 |  |  |  | 49.04 | [20 empty] | VV | 1 | 2 | True | 1 | ROZPOCET
14 | K | 273351215 | Zřízení bednění stěn základových desek |  |  | M2 | 14.04 |  |  | 0 |  |  | CS ÚRS 2018 01 |  | snížená | 0 | 0 | 0.001026 | 0.014405 | 0 | 0 |  |  |  |  | 4 |  | K | 1 |  |  |  | ROZPOCET |  |  |  |  | 0 | 0 | 0 | 0 | 0 | 2 | 0 | 4 | 650751355
|  | A30 | " Bednění stěn základové desky tl. 150mm " 93.6*0.15 |  |  |  | 14.04 | [20 empty] | VV | 1 | 2 | True | 0 | ROZPOCET
|  | B30 | "Celkem: "14.04 |  |  |  | 14.04 | [20 empty] | VV | 1 | 2 | True | 1 | ROZPOCET
15 | K | 273351216 | Odstranění bednění stěn základových desek |  |  | M2 | 14.04 |  |  | 0 |  |  | CS ÚRS 2018 01 |  | snížená | 0 | 0 | 0 | 0 | 0 | 0 |  |  |  |  | 4 |  | K | 1 |  |  |  | ROZPOCET |  |  |  |  | 0 | 0 | 0 | 0 | 0 | 2 | 0 | 4 | 1835340826
16 | K | 273362021 | Výztuž základových desek svařovanými sítěmi Kari |  |  | T | 2.8 |  |  | 0 |  |  | CS ÚRS 2018 01 |  | snížená | 0 | 0 | 1.0531 | 2.9486 | 0 | 0 |  |  |  |  | 4 |  | K | 1 |  |  |  | ROZPOCET |  |  |  |  | 0 | 0 | 0 | 0 | 0 | 2 | 0 | 4 | -1484134653
|  | A32 | " Hmotnost výztuže včetně ztratného - 60 kg/m3, cena včetně zajištění spolupůsobení se základovými tvarovkami " 46.7*0.06 |  |  |  | 2.8 | [20 empty] | VV | 1 | 2 | True | 0 | ROZPOCET
|  | B32 | "Celkem: "2.8 |  |  |  | 2.8 | [20 empty] | VV | 1 | 2 | True | 1 | ROZPOCET
17 | K | 274322511 | Základové pasy ze ŽB se zvýšenými nároky na prostředí tř. C 25/30 - XC2,XA1 |  |  | M3 | 44.94 |  |  | 0 |  |  | CS ÚRS 2018 01 |  | snížená | 0 | 0 | 2.4533 | 110.2509 | 0 | 0 |  |  |  |  | 4 |  | K | 1 |  |  |  | ROZPOCET |  |  |  |  | 0 | 0 | 0 | 0 | 0 | 2 | 0 | 4 | -1302464556
|  | A33 | " Základové pasy " 42.8*1.05 |  |  |  | 44.94 | [20 empty] | VV | 1 | 2 | True | 0 | ROZPOCET
|  | B33 | "Celkem: "44.94 |  |  |  | 44.94 | [20 empty] | VV | 1 | 2 | True | 1 | ROZPOCET
18 | K | 274361821 | Výztuž základových pásů betonářskou ocelí 10 505 (R) |  |  | T | 2.57 |  |  | 0 |  |  | CS ÚRS 2018 01 |  | snížená | 0 | 0 | 1.0602 | 2.7246 | 0 | 0 |  |  |  |  | 4 |  | K | 1 |  |  |  | ROZPOCET |  |  |  |  | 0 | 0 | 0 | 0 | 0 | 2 | 0 | 4 | 757030746
|  | A34 | " Hmotnost výztuže včetně ztratného - 60 kg/m3, cena včetně zajištění spolupůsobení se základovými tvarovkami " 42.8*0.06 |  |  |  | 2.57 | [20 empty] | VV | 1 | 2 | True | 0 | ROZPOCET
|  | B34 | "Celkem: "2.57 |  |  |  | 2.57 | [20 empty] | VV | 1 | 2 | True | 1 | ROZPOCET
19 | K | 275322511 | Základové patky ze ŽB se zvýšenými nároky na prostředí tř. C 25/30 - XC2,XA1 |  |  | M3 | 0.63 |  |  | 0 |  |  | CS ÚRS 2018 01 |  | snížená | 0 | 0 | 2.4533 | 1.5456 | 0 | 0 |  |  |  |  | 4 |  | K | 1 |  |  |  | ROZPOCET |  |  |  |  | 0 | 0 | 0 | 0 | 0 | 2 | 0 | 4 | -880576891
|  | A35 | " Základové patky " 0.6*1.05 |  |  |  | 0.63 | [20 empty] | VV | 1 | 2 | True | 0 | ROZPOCET
|  | B35 | "Celkem: "0.63 |  |  |  | 0.63 | [20 empty] | VV | 1 | 2 | True | 1 | ROZPOCET
20 | K | 275361821 | Výztuž základových patek betonářskou ocelí 10 505 (R) |  |  | T | 0.04 |  |  | 0 |  |  | CS ÚRS 2018 01 |  | snížená | 0 | 0 | 1.0602 | 0.042407 | 0 | 0 |  |  |  |  | 4 |  | K | 1 |  |  |  | ROZPOCET |  |  |  |  | 0 | 0 | 0 | 0 | 0 | 2 | 0 | 4 | 874561567
|  | A36 | " Hmotnost výztuže včetně ztratného - 60 kg/m3" 0.6*0.06 |  |  |  | 0.04 | [20 empty] | VV | 1 | 2 | True | 0 | ROZPOCET
|  | B36 | "Celkem: "0.04 |  |  |  | 0.04 | [20 empty] | VV | 1 | 2 | True | 1 | ROZPOCET
21 | K | 279113135 RTO.1 | Základová zeď tl 400 mm z tvárnic ztraceného bednění včetně výplně z betonu tř. C 20/25 - XC2, XA1 - Specifikace dle PD |  |  | M2 | 259.3 |  |  | 0 |  |  | VLASTNÍ |  | snížená | 0 | 0 | 0 | 0 | 0 | 0 |  |  |  |  | 4 |  | K | 1 |  |  |  | ROZPOCET |  |  |  |  | 0 | 0 | 0 | 0 | 0 | 2 | 0 | 4 | 494197244
|  |  | " Základové tvarovky tl.400mm vylité betonem " | [20 empty] | P | 1
22 | K | 279361821 | Výztuž základových zdí nosných betonářskou ocelí 10 505 |  |  | T | 3.11 |  |  | 0 |  |  | CS ÚRS 2018 01 |  | snížená | 0 | 0 | 1.0587 | 3.2926 | 0 | 0 |  |  |  |  | 4 |  | K | 1 |  |  |  | ROZPOCET |  |  |  |  | 0 | 0 | 0 | 0 | 0 | 2 | 0 | 4 | -1012378104
|  | A38 | " Hmotnost výztuže včetně ztratného - 30 kg/m3, cena včetně zajištění spolupůsobení se základovou deskou " 103.7*0.03 |  |  |  | 3.11 | [20 empty] | VV | 1 | 2 | True | 0 | ROZPOCET
|  | B38 | "Celkem: "3.11 |  |  |  | 3.11 | [20 empty] | VV | 1 | 2 | True | 1 | ROZPOCET
| 3 - Svislé a kompletní konstrukce | [8 empty] | 0 | [6 empty] | 0 |  | 13.7801 |  | 0 |  |  |  |  | 4 |  | D | 0 |  |  |  | ROZPOCET | [10 empty] | 0
23 | K | 311278001 RTO | Zdivo nosné tl 240 mm z cihel vápenopískových NF dl 240 mm pevnostní třída S12 na tenkovrstvé lepidlo - Specifikace dle Technických podmínek |  |  | M2 | 426 |  |  | 0 |  |  | VLASTNÍ |  | snížená | 0 | 0 | 0 | 0 | 0 | 0 |  |  |  |  | 4 |  | K | 1 |  |  |  | ROZPOCET |  |  |  |  | 0 | 0 | 0 | 0 | 0 | 2 | 0 | 4 | -254554703
|  |  | " V ceně systémové nerezové kotvící prvky " | [20 empty] | P | 1
24 | K | 317278001 | Překlady vápenopískové š 115 mm v 240 mm dl 1000 mm na maltu MC - Specifikace dle Technických podmínek |  |  | KUS | 6 |  |  | 0 |  |  | CS ÚRS 2018 01 |  | snížená | 0 | 0 | 0.0526 | 0.3156 | 0 | 0 |  |  |  |  | 4 |  | K | 1 |  |  |  | ROZPOCET |  |  |  |  | 0 | 0 | 0 | 0 | 0 | 2 | 0 | 4 | 681772537
|  |  | " V ceně systémové nerezové kotvící prvky " | [20 empty] | P | 1
25 | K | 317278002 | Překlady vápenopískové š 115 mm v 240 mm dl 1250 mm na maltu MC - Specifikace dle Technických podmínek |  |  | KUS | 18 |  |  | 0 |  |  | CS ÚRS 2018 01 |  | snížená | 0 | 0 | 0.0647 | 1.1646 | 0 | 0 |  |  |  |  | 4 |  | K | 1 |  |  |  | ROZPOCET |  |  |  |  | 0 | 0 | 0 | 0 | 0 | 2 | 0 | 4 | 626037417
|  | A41 | 16.0+2.0 |  |  |  | 18 | [20 empty] | VV | 1 | 2 | True | 0 | ROZPOCET
|  | B41 | "Celkem: "18 |  |  |  | 18 | [20 empty] | VV | 1 | 2 | True | 1 | ROZPOCET
26 | K | 317278003 | Překlady vápenopískové š 115 mm v 240 mm dl 1500 mm na maltu MC - Specifikace dle Technických podmínek |  |  | KUS | 8 |  |  | 0 |  |  | CS ÚRS 2018 01 |  | snížená | 0 | 0 | 0.077 | 0.616 | 0 | 0 |  |  |  |  | 4 |  | K | 1 |  |  |  | ROZPOCET |  |  |  |  | 0 | 0 | 0 | 0 | 0 | 2 | 0 | 4 | 212372289
|  | A42 | 6.0+2.0 |  |  |  | 8 | [20 empty] | VV | 1 | 2 | True | 0 | ROZPOCET
|  | B42 | "Celkem: "8 |  |  |  | 8 | [20 empty] | VV | 1 | 2 | True | 1 | ROZPOCET
27 | K | 317278004 | Překlady vápenopískové š 115 mm v 240 mm dl 1750 mm na maltu MC - Specifikace dle Technických podmínek |  |  | KUS | 8 |  |  | 0 |  |  | CS ÚRS 2018 01 |  | snížená | 0 | 0 | 0.0897 | 0.7176 | 0 | 0 |  |  |  |  | 4 |  | K | 1 |  |  |  | ROZPOCET |  |  |  |  | 0 | 0 | 0 | 0 | 0 | 2 | 0 | 4 | 1257610442
28 | K | 317278006 | Překlady vápenopískové š 115 mm v 240 mm dl 2250 mm na maltu MC - Specifikace dle Technických podmínek |  |  | KUS | 4 |  |  | 0 |  |  | CS ÚRS 2018 01 |  | snížená | 0 | 0 | 0.1152 | 0.4608 | 0 | 0 |  |  |  |  | 4 |  | K | 1 |  |  |  | ROZPOCET |  |  |  |  | 0 | 0 | 0 | 0 | 0 | 2 | 0 | 4 | -1550055165
29 | K | 317321511 | Překlad ze ŽB tř. C 20/25 - XC1 |  |  | M3 | 0.42 |  |  | 0 |  |  | CS ÚRS 2018 01 |  | snížená | 0 | 0 | 2.4533 | 1.0304 | 0 | 0 |  |  |  |  | 4 |  | K | 1 |  |  |  | ROZPOCET |  |  |  |  | 0 | 0 | 0 | 0 | 0 | 2 | 0 | 4 | -489257014
|  | A45 | 0.4*1.05 |  |  |  | 0.42 | [20 empty] | VV | 1 | 2 | True | 0 | ROZPOCET
|  | B45 | "Celkem: "0.42 |  |  |  | 0.42 | [20 empty] | VV | 1 | 2 | True | 1 | ROZPOCET
30 | K | 317351107 | Zřízení bednění překladů v do 4 m, včetně podpěrné konstrukce |  |  | M2 | 4.21 |  |  | 0 |  |  | CS ÚRS 2018 01 |  | snížená | 0 | 0 | 0.010517 | 0.044277 | 0 | 0 |  |  |  |  | 4 |  | K | 1 |  |  |  | ROZPOCET |  |  |  |  | 0 | 0 | 0 | 0 | 0 | 2 | 0 | 4 | -1729479676
|  | A46 | 6.01*0.230*2+6.01*0.240 |  |  |  | 4.21 | [20 empty] | VV | 1 | 2 | True | 0 | ROZPOCET
|  | B46 | "Celkem: "4.21 |  |  |  | 4.21 | [20 empty] | VV | 1 | 2 | True | 1 | ROZPOCET
31 | K | 317351108 | Odstranění bednění překladů v do 4 m, včetně podpěrné konstrukce |  |  | M2 | 4.21 |  |  | 0 |  |  | CS ÚRS 2018 01 |  | snížená | 0 | 0 | 0 | 0 | 0 | 0 |  |  |  |  | 4 |  | K | 1 |  |  |  | ROZPOCET |  |  |  |  | 0 | 0 | 0 | 0 | 0 | 2 | 0 | 4 | 177402959
32 | K | 317361821.1 | Výztuž překladů a říms z betonářské oceli 10 505 |  |  | T | 0.08 |  |  | 0 |  |  | CS ÚRS 2018 01 |  | snížená | 0 | 0 | 0 | 0 | 0 | 0 |  |  |  |  | 4 |  | K | 1 |  |  |  | ROZPOCET |  |  |  |  | 0 | 0 | 0 | 0 | 0 | 2 | 0 | 4 | 1711770852
|  | A48 | " Hmotnost výztuže včetně ztratného - 200 kg/m3 " 0.4*0.200 |  |  |  | 0.08 | [20 empty] | VV | 1 | 2 | True | 0 | ROZPOCET
|  | B48 | "Celkem: "0.08 |  |  |  | 0.08 | [20 empty] | VV | 1 | 2 | True | 1 | ROZPOCET
33 | K | 31799901 SPC.1 | D+M Konímové těleso z pálených keramických cihlených bloků, jedoprůduchové, rozměr 300x300mm - Specifikace dle PD |  |  | M | 7.2 |  |  | 0 |  |  | VLASTNÍ |  | snížená | 0 | 0 | 0 | 0 | 0 | 0 |  |  |  |  | 4 |  | K | 1 |  |  |  | ROZPOCET |  |  |  |  | 0 | 0 | 0 | 0 | 0 | 2 | 0 | 4 | -1795421134
|  |  | Součástí vyrovnání podkladu pro založení komínu a statické zajištění komínu v úrovni střešní roviny pomocí systémové ocelové kotvy '; ' V ceně ukončení komínu v nadstřešní části prafabrikovanou krycí komínovou deskou a komínovou hlavou se stříškou '; ' Včetně veškerých tvarovek pro napojení spotřebičů, pro sběr a odvod kondenzátu, pro kontrolu a vybírání odpadu ' | [24 empty] | P | 1
34 | K | 342271324 | Příčky tl 115 mm z tvárnic vápenopískových na pero a drážku 8DF 498x115x248 mm lepených |  |  | M2 | 40.6 |  |  | 0 |  |  | CS ÚRS 2018 01 |  | snížená | 0 | 0 | 0.15014 | 6.0958 | 0 | 0 |  |  |  |  | 4 |  | K | 1 |  |  |  | ROZPOCET |  |  |  |  | 0 | 0 | 0 | 0 | 0 | 2 | 0 | 4 | 254439029
|  |  | " V ceně systémové nerezové kotvící prvky " | [20 empty] | P | 1
35 | K | 342272523 | Příčky tl 150 mm z pórobetonových přesných hladkých příčkovek objemové hmotnosti 500 kg/m3 |  |  | M2 | 32 |  |  | 0 |  |  | CS ÚRS 2018 01 |  | snížená | 0 | 0 | 0.10422 | 3.335 | 0 | 0 |  |  |  |  | 4 |  | K | 1 |  |  |  | ROZPOCET |  |  |  |  | 0 | 0 | 0 | 0 | 0 | 2 | 0 | 4 | -1488715411
|  |  | " V ceně systémové nerezové kotvící prvky " | [20 empty] | P | 1
| 4 - Vodorovné konstrukce | [8 empty] | 0 | [6 empty] | 0 |  | 33.2358 |  | 0 |  |  |  |  | 4 |  | D | 0 |  |  |  | ROZPOCET | [10 empty] | 0
36 | K | 417321414 | Ztužující pásy a věnce ze ŽB tř. C 20/25 |  |  | M3 | 12.39 |  |  | 0 |  |  | CS ÚRS 2018 01 |  | snížená | 0 | 0 | 2.4534 | 30.3976 | 0 | 0 |  |  |  |  | 4 |  | K | 1 |  |  |  | ROZPOCET |  |  |  |  | 0 | 0 | 0 | 0 | 0 | 2 | 0 | 4 | -940226174
|  | A52 | 11.8*1.05 |  |  |  | 12.39 | [20 empty] | VV | 1 | 2 | True | 0 | ROZPOCET
|  | B52 | "Celkem: "12.39 |  |  |  | 12.39 | [20 empty] | VV | 1 | 2 | True | 1 | ROZPOCET
37 | K | 417351115 | Zřízení bednění ztužujících věnců |  |  | M2 | 116.8 |  |  | 0 |  |  | CS ÚRS 2018 01 |  | snížená | 0 | 0 | 0.005195 | 0.60678 | 0 | 0 |  |  |  |  | 4 |  | K | 1 |  |  |  | ROZPOCET |  |  |  |  | 0 | 0 | 0 | 0 | 0 | 2 | 0 | 4 | -395125707
|  | A53 | 42.3+74.5 |  |  |  | 116.8 | [20 empty] | VV | 1 | 2 | True | 0 | ROZPOCET
|  | B53 | "Celkem: "116.8 |  |  |  | 116.8 | [20 empty] | VV | 1 | 2 | True | 1 | ROZPOCET
38 | K | 417351116 | Odstranění bednění ztužujících věnců |  |  | M2 | 116.8 |  |  | 0 |  |  | CS ÚRS 2018 01 |  | snížená | 0 | 0 | 0 | 0 | 0 | 0 |  |  |  |  | 4 |  | K | 1 |  |  |  | ROZPOCET |  |  |  |  | 0 | 0 | 0 | 0 | 0 | 2 | 0 | 4 | -1864644394
39 | K | 417361821 | Výztuž ztužujících pásů a věnců betonářskou ocelí 10 505 |  |  | T | 2.12 |  |  | 0 |  |  | CS ÚRS 2018 01 |  | snížená | 0 | 0 | 1.0526 | 2.2314 | 0 | 0 |  |  |  |  | 4 |  | K | 1 |  |  |  | ROZPOCET |  |  |  |  | 0 | 0 | 0 | 0 | 0 | 2 | 0 | 4 | -2112291375
|  | A55 | " Hmotnost výztuže včetně ztratného - 180 kg/m3 " 11.8*0.180 |  |  |  | 2.12 | [20 empty] | VV | 1 | 2 | True | 0 | ROZPOCET
|  | B55 | "Celkem: "2.12 |  |  |  | 2.12 | [20 empty] | VV | 1 | 2 | True | 1 | ROZPOCET
40 | K | 41799901 SPC | D+M Strop nad 1.NP - Skladba ST.02. - Specifikace dle PD |  |  | M2 | 323.6 |  |  | 0 |  |  | VLASTNÍ |  | snížená | 0 | 0 | 0 | 0 | 0 | 0 |  |  |  |  | 4 |  | K | 1 |  |  |  | ROZPOCET |  |  |  |  | 0 | 0 | 0 | 0 | 0 | 2 | 0 | 4 | 451026087
|  |  | Skladba stropu : '; ' - Netkaná polypropylenová geotextílie, 200g/m2 - tl. 2,0mm ' ; ' - Difúzně propustná třívrstvá fólie na bázi polyesteru + ochranná netkaná PP textílie - tl. 0,2mm ' ; ' - Minerální vata - tl. 160,0 mm ' ; ' - Rošt z impregnovaných dřevěných hranolků 60x60mm + Minerální vata tl. 60mm - tl. 60,0 mm ' ; ' - Parozábrana z 4-vrstvé PE fólie vyztužené PE mřížkou, opatřená Al fólií, přesahy a napojení na ostatní konstrukce lepeny speciálními páskami a lepidly - tl. 0,1 mm ' | [24 empty] | P | 1
|  |  | " Cena skladby včetně ztratného, zapravení prostupů stropní konstrukcí a dřevěných impregnovaných přítlačných latí 50x30mm " | [20 empty] | P | 1
41 | K | 41799902 SPC | D+M Šikmá střecha - Skladba ST.01. - Specifikace dle PD |  |  | M2 | 453 |  |  | 0 |  |  | VLASTNÍ |  | snížená | 0 | 0 | 0 | 0 | 0 | 0 |  |  |  |  | 4 |  | K | 1 |  |  |  | ROZPOCET |  |  |  |  | 0 | 0 | 0 | 0 | 0 | 2 | 0 | 4 | -70340803
|  |  | Skladba střechy : '; ' - Keramická tašková krytina - profilovaná ' ; ' - Dřevěné impregnované latě 40x60mm - tl. 40,0mm ' ; ' - Dřevěné impregnované kontralatě 40x60mm - tl. 40,0mm ' ; ' - Difúzně propustná třívrstvá fólie na bázi polyesteru + ochranná netkaná PP textílie, v místech kotvení střešních kontralatí je speciální těsnící páska - tl. 0,2mm ' | [24 empty] | P | 1
|  |  | " Cena skladby včetně ztratného a doplňkových výrobků : - Speciální tašky (okrajové,okapové,prostupové,protisněhové,ukončovací), - Nástavec pro anténu, - Nástavec pro odvětrání kanalizace, - Těsnící manžety prostupů, - systémová pochůzí lávka. " | [20 empty] | P | 1
| 6 - Úpravy povrchu, podlahy, osazení | [8 empty] | 0 | [6 empty] | 0 |  | 0 |  | 0 |  |  |  |  | 4 |  | D | 0 |  |  |  | ROZPOCET | [10 empty] | 0
42 | K | 62099916 SPC | KZS - Povrchová úprava - Penetrace + Strukturální omítka, probarvená tl.2mm - Specifikace dle PD |  |  | M2 | 336.92 |  |  | 0 |  |  | VLASTNÍ |  | snížená | 0 | 0 | 0 | 0 | 0 | 0 |  |  |  |  | 4 |  | K | 1 |  |  |  | ROZPOCET |  |  |  |  | 0 | 0 | 0 | 0 | 0 | 2 | 0 | 4 | 1046573349
|  | A58 | " Včetně penetrace - povrchová úprava fasády " 365.0-28.08 |  |  |  | 336.92 | [20 empty] | VV | 1 | 2 | True | 0 | ROZPOCET
|  | B58 | "Celkem: "336.92 |  |  |  | 336.92 | [20 empty] | VV | 1 | 2 | True | 1 | ROZPOCET
43 | K | 62099917 SPC | KZS - Povrchová úprava - Penetrace + Strukturální omítka, probarvená tl.2mm + Hydrofobní nátěr - Specifikace dle PD |  |  | M2 | 28.08 |  |  | 0 |  |  | VLASTNÍ |  | snížená | 0 | 0 | 0 | 0 | 0 | 0 |  |  |  |  | 4 |  | K | 1 |  |  |  | ROZPOCET |  |  |  |  | 0 | 0 | 0 | 0 | 0 | 2 | 0 | 4 | -340990023
|  | A59 | " Včetně penetrace 28.08 hydrofobního nátěru - povrchová úprava soklu " 93.6*0.3 |  |  |  | 28.08 | [20 empty] | VV | 1 | 2 | True | 0 | ROZPOCET
|  | B59 | "Celkem: "28.08 |  |  |  | 28.08 | [20 empty] | VV | 1 | 2 | True | 1 | ROZPOCET
44 | K | 62099918 SPC | Vnitřní povrchová úprava - Polymercementový spojovací můstek + Jednovrstvá lehčená sádrová omítka - Specifikace dle PD |  |  | M2 | 725.6 |  |  | 0 |  |  | VLASTNÍ |  | snížená | 0 | 0 | 0 | 0 | 0 | 0 |  |  |  |  | 4 |  | K | 1 |  |  |  | ROZPOCET |  |  |  |  | 0 | 0 | 0 | 0 | 0 | 2 | 0 | 4 | -1621490536
|  |  | " Cena včetně zakrývání vnitřních otvorů, předmětů a konstrukcí | [20 empty] | P | 1
45 | K | 62099918 SPC.1 | Vnější povrchová úprava - Omítka komínového tělesa strukturovaná - Specifikace dle PD |  |  | M2 | 1.8 |  |  | 0 |  |  | VLASTNÍ |  | snížená | 0 | 0 | 0 | 0 | 0 | 0 |  |  |  |  | 4 |  | K | 1 |  |  |  | ROZPOCET |  |  |  |  | 0 | 0 | 0 | 0 | 0 | 2 | 0 | 4 | 1748552113
|  | A61 | 4*0.3*1.5 |  |  |  | 1.8 | [20 empty] | VV | 1 | 2 | True | 0 | ROZPOCET
|  | B61 | "Celkem: "1.8 |  |  |  | 1.8 | [20 empty] | VV | 1 | 2 | True | 1 | ROZPOCET
| 711 - Izolace proti vodě, vlhkosti a plynům | [8 empty] | 0 | [6 empty] | 0 |  | 0 |  | 0 |  |  |  |  | 4 |  | D | 0 |  |  |  | ROZPOCET | [10 empty] | 0
53 | K | 711141559 RTO | D+M Izolace proti vodě vodorovná přitavená, 1x ALP a 1x asfaltový pás - Specifikace dle PD |  |  | M2 | 355.96 |  |  | 0 |  |  | VLASTNÍ |  | snížená | 0 | 0 | 0 | 0 | 0 | 0 |  |  |  |  | 4 |  | K | 1 |  |  |  | ROZPOCET |  |  |  |  | 0 | 0 | 0 | 0 | 0 | 2 | 0 | 4 | -782528112
|  |  | - Asfaltový SBS natavitelný pás s nosnou vložkou z hliníkové fólie nakašírované skleněnými vlákny, celoplošně natavený k podkladu - tl. 5mm ' ; ' - Modifikovaný asfaltový penetrační lak na bázi rozpouštědel ' | [24 empty] | P | 1
|  |  | """ Cena včetně zesílení izolace v rozích a koutech " | [24 empty] | VV | 1 | 1 | True | 0 | ROZPOCET
|  | A62 | 323.6*1.1 |  |  |  | 355.96 | [20 empty] | VV | 1 | 2 | True | 0 | ROZPOCET
|  | B62 | "Celkem: "355.96 |  |  |  | 355.96 | [20 empty] | VV | 1 | 2 | True | 1 | ROZPOCET
54 | K | 7111415591 RTO | D+M Izolace proti vodě svislá přitavená, 1x ALP a 1x asfaltový pás - Specifikace dle PD |  |  | M2 | 51.48 |  |  | 0 |  |  | VLASTNÍ |  | snížená | 0 | 0 | 0 | 0 | 0 | 0 |  |  |  |  | 4 |  | K | 1 |  |  |  | ROZPOCET |  |  |  |  | 0 | 0 | 0 | 0 | 0 | 2 | 0 | 4 | -822590984
|  |  | - Asfaltový SBS natavitelný pás s nosnou vložkou z hliníkové fólie nakašírované skleněnými vlákny, celoplošně natavený k podkladu - tl. 5mm ' ; ' - Modifikovaný asfaltový penetrační lak na bázi rozpouštědel ' | [24 empty] | P | 1
|  |  | """ Cena včetně zesílení izolace v rozích a koutech " | [24 empty] | VV | 1 | 1 | True | 0 | ROZPOCET
|  | A63 | 93.6*0.5*1.1 |  |  |  | 51.48 | [20 empty] | VV | 1 | 2 | True | 0 | ROZPOCET
|  | B63 | "Celkem: "51.48 |  |  |  | 51.48 | [20 empty] | VV | 1 | 2 | True | 1 | ROZPOCET
55 | K | 711411053 RTO | D+M Izolace proti vodě za studena na vodorovné ploše dvojnásobným nátěrem tekutou lepenkou - Specifikace dle PD |  |  | M2 | 40.11 |  |  | 0 |  |  | VLASTNÍ |  | snížená | 0 | 0 | 0 | 0 | 0 | 0 |  |  |  |  | 4 |  | K | 1 |  |  |  | ROZPOCET |  |  |  |  | 0 | 0 | 0 | 0 | 0 | 2 | 0 | 4 | 275769003
|  |  | Hydroizolační stěrka pod keramickou dlažbu ' 38,2*1,05 | [24 empty] | P | 1
56 | K | 711412053 RTO | D+M Izolace proti vodě za studena na svislé ploše dvojnásobným nátěrem tekutou lepenkou - Specifikace dle PD |  |  | M2 | 131.15 |  |  | 0 |  |  | VLASTNÍ |  | snížená | 0 | 0 | 0 | 0 | 0 | 0 |  |  |  |  | 4 |  | K | 1 |  |  |  | ROZPOCET |  |  |  |  | 0 | 0 | 0 | 0 | 0 | 2 | 0 | 4 | 962969566
|  |  | Hydroizolační stěrka pod keramický obklad ' 124,9*1,05 | [24 empty] | P | 1
57 | K | 71199901 SPC | D+M Izolace proti vodě HDPE fólií s výškou nopů 20mm - Specifikace dle PD |  |  | M2 | 123.55 |  |  | 0 |  |  | VLASTNÍ |  | snížená | 0 | 0 | 0 | 0 | 0 | 0 |  |  |  |  | 4 |  | K | 1 |  |  |  | ROZPOCET |  |  |  |  | 0 | 0 | 0 | 0 | 0 | 2 | 0 | 4 | -1697256805
|  | A66 | 93.6*1.2*1.1 |  |  |  | 123.55 | [20 empty] | VV | 1 | 2 | True | 0 | ROZPOCET
|  | B66 | "Celkem: "123.55 |  |  |  | 123.55 | [20 empty] | VV | 1 | 2 | True | 1 | ROZPOCET
57a | K | 998711202 | Přesun hmot procentní pro izolace proti vodě, vlhkosti a plynům v objektech v do 12 m |  |  | % | 3.21 |  |  | 0 |  |  | CS ÚRS 2018 01 | snížená | 0 | 0 | 0 | 0 | 0 |  |  | 4 |  | K | 1 |  |  |  | ROZPOCET |  |  |  |  | 0 | 0 | 0 | 0 | 0 | 2 | 0 | 4 | -45774544
57b | K | 99971 | Stavební práce a dodávky spojené s provedením funkčního celku 711 |  |  | kpl. | 1 |  |  | 0 |  |  | VLASTNÍ | snížená | 0 | 0 | 0 | 0 | 0 |  |  | 4 |  | K | 1 |  |  |  | ROZPOCET |  |  |  |  | 0 | 0 | 0 | 0 | 0 | 2 | 0 | 4 | -45774544
|  |  | " Zednická výpomoc,doplňkové práce,kompletace, zřízení a zaprevení prostupů apod." | [20 empty] | P | 1
| 713 - Izolace tepelné | [8 empty] | 0 | [6 empty] | 0 |  | 0 |  | 0 |  |  |  |  | 4 |  | D | 0 |  |  |  | ROZPOCET | [10 empty] | 0
58 | K | 713999001 SPC | D+M Kontaktní zateplovací systém, extrudovaný polystyren tl 100mm, λ=0,037 W/m*K - provedení dle ČSN (ETICS) - Specifikace dle PD |  |  | M2 | 84.24 |  |  | 0 |  |  | VLASTNÍ |  | snížená | 0 | 0 | 0 | 0 | 0 | 0 |  |  |  |  | 4 |  | K | 1 |  |  |  | ROZPOCET |  |  |  |  | 0 | 0 | 0 | 0 | 0 | 2 | 0 | 4 | -2094151675
|  |  | Cena zahrnuje skladbu KZS uvedenou v TZ , také dilatační a zakončovací lišty, rohový a lemovací systém ' | [24 empty] | P | 1
|  | A67 | " Zateplení základů XPS tl.100mm " 93.6*0.9 |  |  |  | 84.24 | [20 empty] | VV | 1 | 2 | True | 0 | ROZPOCET
|  |  | """ Na tepelnou izolaci použita standartní síťovina 155 g/m2, v ceně zesílení síťoviny u ostění a nadpraží otvorů " | [24 empty] | VV | 1 | 1 | True | 0 | ROZPOCET
|  |  | """ Cena zahrnuje také XPS zátky, soklové lišty z protlačovaného eloxovaného hliníku tl. 1,5mm, upevnění desek lepením nízkoexpanzním polyuretanovým lepidlem a kotvením talířovými hmoždinkami s ocelovými trny" | [24 empty] | VV | 1 | 1 | True | 0 | ROZPOCET
|  |  | """ V ceně je také očištění podkladu tlakovou vodou, penetrace, vyrovnání podkladu, odmaštění apod. " | [24 empty] | VV | 1 | 1 | True | 0 | ROZPOCET
|  |  | """ Cena zateplení včetně ztratného " | [24 empty] | VV | 1 | 1 | True | 0 | ROZPOCET
|  | B67 | "Celkem: "84.24 |  |  |  | 84.24 | [20 empty] | VV | 1 | 2 | True | 1 | ROZPOCET
59 | K | 713999002 SPC | D+M Kontaktní zateplovací systém, extrudovaný polystyren tl 200mm, λ=0,037 W/m*K - provedení dle ČSN (ETICS) - Specifikace dle PD |  |  | M2 | 46.8 |  |  | 0 |  |  | VLASTNÍ |  | snížená | 0 | 0 | 0 | 0 | 0 | 0 |  |  |  |  | 4 |  | K | 1 |  |  |  | ROZPOCET |  |  |  |  | 0 | 0 | 0 | 0 | 0 | 2 | 0 | 4 | 2062240378
|  |  | Cena zahrnuje skladbu KZS uvedenou v TZ , také dilatační a zakončovací lišty, rohový a lemovací systém ' | [24 empty] | P | 1
|  | A68 | " Zateplení základů XPS tl.200mm " 93.6*0.5 |  |  |  | 46.8 | [20 empty] | VV | 1 | 2 | True | 0 | ROZPOCET
|  |  | """ Na tepelnou izolaci použita standartní síťovina 155 g/m2, v ceně zesílení síťoviny u ostění a nadpraží otvorů " | [24 empty] | VV | 1 | 1 | True | 0 | ROZPOCET
|  |  | """ Cena zahrnuje také XPS zátky, soklové lišty z protlačovaného eloxovaného hliníku tl. 1,5mm, upevnění desek lepením nízkoexpanzním polyuretanovým lepidlem a kotvením talířovými hmoždinkami s ocelovými trny" | [24 empty] | VV | 1 | 1 | True | 0 | ROZPOCET
|  |  | """ V ceně je také očištění podkladu tlakovou vodou, penetrace, vyrovnání podkladu, odmaštění apod. " | [24 empty] | VV | 1 | 1 | True | 0 | ROZPOCET
|  |  | """ Cena zateplení včetně ztratného " | [24 empty] | VV | 1 | 1 | True | 0 | ROZPOCET
|  | B68 | "Celkem: "46.8 |  |  |  | 46.8 | [20 empty] | VV | 1 | 2 | True | 1 | ROZPOCET
60 | K | 713999003 SPC | D+M Kontaktní zateplovací systém, hydrofobizovaná minerální vata tl 200mm, λ=0,035 W/m*K - provedení dle ČSN (ETICS) - Specifikace dle PD |  |  | M2 | 267 |  |  | 0 |  |  | VLASTNÍ |  | snížená | 0 | 0 | 0 | 0 | 0 | 0 |  |  |  |  | 4 |  | K | 1 |  |  |  | ROZPOCET |  |  |  |  | 0 | 0 | 0 | 0 | 0 | 2 | 0 | 4 | -290418542
|  |  | Cena zahrnuje skladbu KZS uvedenou v TZ , také dilatační a zakončovací lišty, rohový a lemovací systém ' | [24 empty] | P | 1
|  |  | " Na tepelnou izolaci použita pancéřová síťovina 525 g/m2, v ceně zesílení síťoviny u ostění a nadpraží otvorů " | [21 empty] | VV | 1 | 1 | True | 0 | ROZPOCET
|  |  | " Cena zahrnuje také fasádní minerální zátky, soklové lišty z protlačovaného eloxovaného hliníku tl. 1,5mm, upevnění desek lepením flexibilní hmotou na zdivo a kotvením talířovými hmoždinkami s ocelovými trny " | [21 empty] | VV | 1 | 1 | True | 0 | ROZPOCET
|  |  | " V ceně je také zakrývání vnějších otvorů a očištění podkladu tlakovou vodou, penetrace, vyrovnání podkladu, odmaštění. " | [21 empty] | VV | 1 | 1 | True | 0 | ROZPOCET
|  |  | " Cena zateplení včetně ztratného " | [21 empty] | VV | 1 | 1 | True | 0 | ROZPOCET
61 | K | 713999004 SPC | D+M Skladba FS.04. - Kontaktní zateplovací systém štítu, hydrofobizovaná minerální vata tl 200mm, λ=0,035 W/m*K - provedení dle ČSN (ETICS) - Specifikace dle PD |  |  | M2 | 51.2 |  |  | 0 |  |  | VLASTNÍ |  | snížená | 0 | 0 | 0 | 0 | 0 | 0 |  |  |  |  | 4 |  | K | 1 |  |  |  | ROZPOCET |  |  |  |  | 0 | 0 | 0 | 0 | 0 | 2 | 0 | 4 | -359499662
|  |  | Skladba štítu : '; ' - Hydrofobizovaná minerální vata - tl.200mm ' ; ' - OSB desky - tl. 25mm '; ' - Nosná konstrukce štítové stěny, impregnované dřevěné hranolky 70x70mm po 625mm - tl. 70mm '; ' Cena zahrnuje skladbu KZS uvedenou v TZ , také dilatační a zakončovací lišty, rohový a lemovací systém ' | [24 empty] | P | 1
|  |  | " Na tepelnou izolaci použita standartní síťovina 155 g/m2, v ceně zesílení síťoviny u ostění a nadpraží otvorů " | [21 empty] | VV | 1 | 1 | True | 0 | ROZPOCET
|  |  | " Cena zahrnuje také fasádní minerální zátky, soklové lišty z protlačovaného eloxovaného hliníku tl. 1,5mm, upevnění desek lepením flexibilní hmotou na dřevo a kotvením speciálními držáky izolace na dřevo. " | [21 empty] | VV | 1 | 1 | True | 0 | ROZPOCET
|  |  | " V ceně je také zakrývání vnějších otvorů a očištění podkladu tlakovou vodou, penetrace, vyrovnání podkladu, odmaštění. " | [21 empty] | VV | 1 | 1 | True | 0 | ROZPOCET
|  |  | " Cena zateplení včetně ztratného " | [21 empty] | VV | 1 | 1 | True | 0 | ROZPOCET
62 | K | 713999005 SPC | D+M Desky z fenolické pěny λ=0,021 W/m*K , včetně lepícího a kotvícího materiálu, tl. 80mm - Specifikace dle PD |  |  | M2 | 1.7 |  |  | 0 |  |  | VLASTNÍ |  | snížená | 0 | 0 | 0 | 0 | 0 | 0 |  |  |  |  | 4 |  | K | 1 |  |  |  | ROZPOCET |  |  |  |  | 0 | 0 | 0 | 0 | 0 | 2 | 0 | 4 | -436720277
63 | K | 713999006 SPC | D+M Desky z fenolické pěny λ=0,021 W/m*K , včetně lepícího a kotvícího materiálu, tl. 50mm - Specifikace dle PD |  |  | M2 | 0.9 |  |  | 0 |  |  | VLASTNÍ |  | snížená | 0 | 0 | 0 | 0 | 0 | 0 |  |  |  |  | 4 |  | K | 1 |  |  |  | ROZPOCET |  |  |  |  | 0 | 0 | 0 | 0 | 0 | 2 | 0 | 4 | 1875193058
64 | K | 713999007 SPC | D+M Minerální vata λ=0,035 W/m*K , včetně lepícího a kotvícího materiálu, tl. 40mm - Specifikace dle PD |  |  | M2 | 50.6 |  |  | 0 |  |  | VLASTNÍ |  | snížená | 0 | 0 | 0 | 0 | 0 | 0 |  |  |  |  | 4 |  | K | 1 |  |  |  | ROZPOCET |  |  |  |  | 0 | 0 | 0 | 0 | 0 | 2 | 0 | 4 | -1364759300
|  | A73 | " Vyplnění prostoru mezi ŽB věncem 50.6 stropem nad 1NP " 46.0*1.1 |  |  |  | 50.6 | [20 empty] | VV | 1 | 2 | True | 0 | ROZPOCET
|  | B73 | "Celkem: "50.6 |  |  |  | 50.6 | [20 empty] | VV | 1 | 2 | True | 1 | ROZPOCET
64a | K | 998713202 | Přesun hmot procentní pro izolace tepelné v objektech v do 12 m |  |  | % | 1.95 |  |  | 0 |  |  | CS ÚRS 2018 01 |  | snížená | 0 | 0 | 0 | 0 | 0 |  |  | 4 |  | K | 1 |  |  |  | ROZPOCET |  |  |  |  | 0 | 0 | 0 | 0 | 0 | 2 | 0 | 4 | -45774544
64b | K | 999713 | Stavební práce a dodávky spojené s provedením funkčního celku 713 |  |  | kpl. | 1 |  |  | 0 |  |  | VLASTNÍ |  | snížená | 0 | 0 | 0 | 0 | 0 |  |  | 4 |  | K | 1 |  |  |  | ROZPOCET |  |  |  |  | 0 | 0 | 0 | 0 | 0 | 2 | 0 | 4 | -45774544
|  |  | " Zednická výpomoc,doplňkové práce,kompletace, zřízení a zaprevení prostupů apod." | [21 empty] | P | 1
| 762 - Konstrukce tesařské | [8 empty] | 0 | [6 empty] | 0 |  | 0 |  | 0 |  |  |  |  | 4 |  | D | 0 |  |  |  | ROZPOCET | [10 empty] | 0
65 | K | 762713230 RTO.1 | D+M Prostorové vázané kce z hraněného řeziva, včetně nátěru proti dřevokaznému hmyzu a houbám a finálního nátěru - Specifikace dle PD |  |  | M3 | 0.63 |  |  | 0 |  |  | VLASTNÍ |  | snížená | 0 | 0 | 0 | 0 | 0 | 0 |  |  |  |  | 4 |  | K | 1 |  |  |  | ROZPOCET |  |  |  |  | 0 | 0 | 0 | 0 | 0 | 2 | 0 | 4 | 1602160528
|  | A74 | " Dřevěné vaznice 0.63 sloupy nesoucí střechu, včetně hoblování " 0.5+0.13 |  |  |  | 0.63 | [20 empty] | VV | 1 | 2 | True | 0 | ROZPOCET
|  | B74 | "Celkem: "0.63 |  |  |  | 0.63 | [20 empty] | VV | 1 | 2 | True | 1 | ROZPOCET
66 | K | 762795000 | Spojovací prostředky pro montáž prostorových vázaných kcí - pro vaznice a sloupky |  |  | M3 | 0.63 |  |  | 0 |  |  | CS ÚRS 2018 01 |  | snížená | 0 | 0 | 0 | 0 | 0 | 0 |  |  |  |  | 4 |  | K | 1 |  |  |  | ROZPOCET |  |  |  |  | 0 | 0 | 0 | 0 | 0 | 2 | 0 | 4 | -1865773896
|  |  | " Včetně kotvících prvků pro kotvení sloupků do betonových základů " | [21 empty] | VV | 1 | 1 | True | 0 | ROZPOCET
67 | K | 762999103 SPC.1 | D+M Zastřešení z příhradových dřevěných vazníků, třída pevnosti C24 - Specifikace dle PD |  |  | M2 | 375.9 |  |  | 0 |  |  | VLASTNÍ |  | snížená | 0 | 0 | 0 | 0 | 0 | 0 |  |  |  |  | 4 |  | K | 1 |  |  |  | ROZPOCET |  |  |  |  | 0 | 0 | 0 | 0 | 0 | 2 | 0 | 4 | -107432752
|  |  | " Střecha tvořená dřevěnými příhradovými vazníky výšky max. 2945mm, impregnované proti hnilobě a plísním, rozteč vazníků po cca 1,0m. Dolní pás vazníku o průřezu 50x160mm, dolní pás 50x160mm " | [21 empty] | VV | 1 | 1 | True | 0 | ROZPOCET
|  |  | " Vazníky opatřeny styčníkovými deskami, podélným svislým ztužením ve dvou rovinách ondřejovými kříži z prken 32x120mm a vodorovným příhradovým ztužením z prken 50x120mm při dolním a horním povrchu. V ceně svislý větrovací nosník v ose uložení, plnostěnný. Prostor u obvodových stěn vyplněn dřevěnými klínky a impregnovanými podkladky tl.40mm." | [21 empty] | VV | 1 | 1 | True | 0 | ROZPOCET
|  |  | Součástí ukotvení vazníků pomocí ocelových svorníků, kotvících plechů a lepených kotev do ŽB věnců. '; ' Cena zastřešení včetně vazníků, dopravy, montáže, zdvihacích mechanismů, řeziva pro ztužení krovu a spojovacích žárově pozinkovaných prostředků krovů ' | [24 empty] | P | 1
67a | K | 998762202 | Přesun hmot procentní pro konstrukce tesařské v objektech v do 12 m |  |  | % | 5.58 |  |  | 0 |  |  | CS ÚRS 2018 01 |  | snížená | 0 | 0 | 0 | 0 | 0 |  |  | 4 |  | K | 1 |  |  |  | ROZPOCET |  |  |  |  | 0 | 0 | 0 | 0 | 0 | 2 | 0 | 4 | -45774544
67b | K | 999762 | Stavební práce a dodávky spojené s provedením funkčního celku 762 |  |  | kpl. | 1 |  |  | 0 |  |  | VLASTNÍ |  | snížená | 0 | 0 | 0 | 0 | 0 |  |  | 4 |  | K | 1 |  |  |  | ROZPOCET |  |  |  |  | 0 | 0 | 0 | 0 | 0 | 2 | 0 | 4 | -45774544
|  |  | " Zednická výpomoc,doplňkové práce,kompletace, zřízení a zaprevení prostupů apod." | [21 empty] | P | 1
| 763 - Konstrukce suché výstavby | [8 empty] | 0 | [6 empty] | 0 |  | 0 |  | 0 |  |  |  |  | 4 |  | D | 0 |  |  |  | ROZPOCET | [10 empty] | 0
68 | K | 763131432 RTO | D+M SDK podhled deska 1xDF protipožární 15 bez TI dvouvrstvá spodní kce profil CD+UD - Specifikace dle PD |  |  | M2 | 243.1 |  |  | 0 |  |  | VLASTNÍ |  | snížená | 0 | 0 | 0 | 0 | 0 | 0 |  |  |  |  | 4 |  | K | 1 |  |  |  | ROZPOCET |  |  |  |  | 0 | 0 | 0 | 0 | 0 | 2 | 0 | 4 | 701685841
|  |  | " Cena včetně sádrokartonové desky v tl.15,0mm, hliníkových profilů, tmelení, výztužné pásky, penetračního nátěru a spojovacího materiálu" | [21 empty] | VV | 1 | 1 | True | 0 | ROZPOCET
|  |  | " Cena podhledu včetně ztratného " | [21 empty] | VV | 1 | 1 | True | 0 | ROZPOCET
69 | K | 763131433 RTO | D+M SDK podhled deska 1xDF impregnovaná protipožární 15 bez TI dvouvrstvá spodní kce profil CD+UD - Specifikace dle PD |  |  | M2 | 28.7 |  |  | 0 |  |  | VLASTNÍ |  | snížená | 0 | 0 | 0 | 0 | 0 | 0 |  |  |  |  | 4 |  | K | 1 |  |  |  | ROZPOCET |  |  |  |  | 0 | 0 | 0 | 0 | 0 | 2 | 0 | 4 | 507763631
|  |  | " Podhled do koupelen a prádelny " | [21 empty] | VV | 1 | 1 | True | 0 | ROZPOCET
|  |  | " Cena včetně sádrokartonové desky v tl.15,0mm, hliníkových profilů, tmelení, výztužné pásky, penetračního nátěru a spojovacího materiálu" | [21 empty] | VV | 1 | 1 | True | 0 | ROZPOCET
|  |  | " Cena podhledu včetně ztratného " | [21 empty] | VV | 1 | 1 | True | 0 | ROZPOCET
69a | K | 998763202 | Přesun hmot procentní pro konstrukce suché výstavby v objektech v do 12 m |  |  | % | 1.52 |  |  | 0 |  |  | CS ÚRS 2018 01 |  | snížená | 0 | 0 | 0 | 0 | 0 |  |  | 4 |  | K | 1 |  |  |  | ROZPOCET |  |  |  |  | 0 | 0 | 0 | 0 | 0 | 2 | 0 | 4 | -45774544
69b | K | 999762 | Stavební práce a dodávky spojené s provedením funkčního celku 763 |  |  | kpl. | 1 |  |  | 0 |  |  | VLASTNÍ |  | snížená | 0 | 0 | 0 | 0 | 0 |  |  | 4 |  | K | 1 |  |  |  | ROZPOCET |  |  |  |  | 0 | 0 | 0 | 0 | 0 | 2 | 0 | 4 | -45774544
|  |  | " Doplňkové práce,kompletace, zřízení a zaprevení prostupů apod." | [21 empty] | P | 1
| 764 - Konstrukce klempířské | [8 empty] | 0 | [6 empty] | 0 |  | 0 |  | 0 |  |  |  |  | 4 |  | D | 0 |  |  |  | ROZPOCET | [10 empty] | 0
70 | K | 764313387 | Tvarovaná střešní štítová lišta rš 250 mm - Specifikace materiálu ve výpisu klempířských výrobků K2.2 |  |  | M | 39.6 |  |  | 0 |  |  | CS ÚRS 2018 01 |  | snížená | 0 | 0 | 0 | 0 | 0 | 0 |  |  |  |  | 4 |  | K | 1 |  |  |  | ROZPOCET |  |  |  |  | 0 | 0 | 0 | 0 | 0 | 2 | 0 | 4 | -952681238
|  |  | " V ceně těsnění spár pomocí silikonových tmelů a podpůrná konstrukce klempířských konstrukcí. V ceně ochranný systém proti ptákům." | [21 empty] | VV | 1 | 1 | True | 0 | ROZPOCET
|  |  | " Výměra včetně ztratného " | [21 empty] | VV | 1 | 1 | True | 0 | ROZPOCET
71 | K | 764322320 | Oplechování okapů tvrdá krytina rš 250 mm - Specifikace materiálu ve výpisu klempířských výrobků K2.3 |  |  | M | 59.1 |  |  | 0 |  |  | CS ÚRS 2018 01 |  | snížená | 0 | 0 | 0 | 0 | 0 | 0 |  |  |  |  | 4 |  | K | 1 |  |  |  | ROZPOCET |  |  |  |  | 0 | 0 | 0 | 0 | 0 | 2 | 0 | 4 | 882671089
|  |  | " V ceně těsnění spár pomocí silikonových tmelů a podpůrná konstrukce klempířských konstrukcí. V ceně ochranný systém proti ptákům." | [21 empty] | VV | 1 | 1 | True | 0 | ROZPOCET
|  |  | " Výměra včetně ztratného " | [21 empty] | VV | 1 | 1 | True | 0 | ROZPOCET
72 | K | 764339310 RTO | Lemování komínů tvrdá krytina v ploše - Specifikace materiálu ve výpisu klempířských výrobků K2.4 |  |  | M2 | 0.9 |  |  | 0 |  |  | VLASTNÍ |  | snížená | 0 | 0 | 0 | 0 | 0 | 0 |  |  |  |  | 4 |  | K | 1 |  |  |  | ROZPOCET |  |  |  |  | 0 | 0 | 0 | 0 | 0 | 2 | 0 | 4 | 607783656
|  |  | " V ceně těsnění spár pomocí silikonových tmelů a podpůrná konstrukce klempířských konstrukcí. V ceně ochranný systém proti ptákům." | [21 empty] | VV | 1 | 1 | True | 0 | ROZPOCET
|  |  | " Výměra včetně ztratného " | [21 empty] | VV | 1 | 1 | True | 0 | ROZPOCET
73 | K | 764392340 | Střešní prvky- úžlabí rš 500 mm - Specifikace materiálu ve výpisu klempířských výrobků K2.1 |  |  | M | 18.7 |  |  | 0 |  |  | CS ÚRS 2018 01 |  | snížená | 0 | 0 | 0 | 0 | 0 | 0 |  |  |  |  | 4 |  | K | 1 |  |  |  | ROZPOCET |  |  |  |  | 0 | 0 | 0 | 0 | 0 | 2 | 0 | 4 | -861608730
|  |  | " V ceně těsnění spár pomocí silikonových tmelů a podpůrná konstrukce klempířských konstrukcí. V ceně ochranný systém proti ptákům." | [21 empty] | VV | 1 | 1 | True | 0 | ROZPOCET
|  |  | " Výměra včetně ztratného " | [21 empty] | VV | 1 | 1 | True | 0 | ROZPOCET
74 | K | 764761122 RTO | Žlaby podokapní půlkruhové R velikost 150 mm s háky - Specifikace materiálu ve výpisu klempířských výrobků K1.1 |  |  | M | 59.1 |  |  | 0 |  |  | VLASTNÍ |  | snížená | 0 | 0 | 0 | 0 | 0 | 0 |  |  |  |  | 4 |  | K | 1 |  |  |  | ROZPOCET |  |  |  |  | 0 | 0 | 0 | 0 | 0 | 2 | 0 | 4 | 741795144
|  |  | " V ceně těsnění spár pomocí silikonových tmelů a podpůrná konstrukce klempířských konstrukcí. V ceně ochranný systém proti ptákům." | [21 empty] | VV | 1 | 1 | True | 0 | ROZPOCET
|  |  | " Výměra včetně ztratného " | [21 empty] | VV | 1 | 1 | True | 0 | ROZPOCET
75 | K | 764751113 RTO | Odpadní trouby kruhové rovné D 150 mm, včetně kotvících prvků, tvarovek a příslušenství - Specifikace materiálu ve výpisu klempířských výrobků K1.2 |  |  | M | 60.5 |  |  | 0 |  |  | VLASTNÍ |  | snížená | 0 | 0 | 0 | 0 | 0 | 0 |  |  |  |  | 4 |  | K | 1 |  |  |  | ROZPOCET |  |  |  |  | 0 | 0 | 0 | 0 | 0 | 2 | 0 | 4 | 525338982
|  |  | Cena zahrnuje kotvící prvky, objímky, žlabové kotlíky. Výměra včetně ztratného ' | [24 empty] | P | 1
76 | K | 7649901 SPC | D+M Větrací mřížka pod okapem, včetně kotvících prvků - Specifikace materiálu ve výpisu klempířských výrobků K2.5 |  |  | M | 57.2 |  |  | 0 |  |  | VLASTNÍ |  | snížená | 0 | 0 | 0 | 0 | 0 | 0 |  |  |  |  | 4 |  | K | 1 |  |  |  | ROZPOCET |  |  |  |  | 0 | 0 | 0 | 0 | 0 | 2 | 0 | 4 | 2101712533
76a | K | 998764202 | Přesun hmot procentní pro konstrukce truhlářské v objektech v do 12 m |  |  | % | 1.56 |  |  | 0 |  |  | CS ÚRS 2018 01 |  | snížená | 0 | 0 | 0 | 0 | 0 |  |  | 4 |  | K | 1 |  |  |  | ROZPOCET |  |  |  |  | 0 | 0 | 0 | 0 | 0 | 2 | 0 | 4 | -45774544
76b | K | 999764 | Stavební práce a dodávky spojené s provedením funkčního celku 764 |  |  | kpl. | 1 |  |  | 0 |  |  | VLASTNÍ |  | snížená | 0 | 0 | 0 | 0 | 0 |  |  | 4 |  | K | 1 |  |  |  | ROZPOCET |  |  |  |  | 0 | 0 | 0 | 0 | 0 | 2 | 0 | 4 | -45774544
|  |  | " Zednická výpomoc,doplňkové práce,kompletace apod." | [21 empty] | P | 1
| 766 - Konstrukce truhlářské | [8 empty] | 0 | [6 empty] | 0 |  | 0 |  | 0 |  |  |  |  | 4 |  | D | 0 |  |  |  | ROZPOCET | [10 empty] | 0
77 | K | 766421212 RTO | D+M Obložení podhledů jednoduchých, palubky smrkové, nátěr - Specifikace dle PD |  |  | M2 | 34.65 |  |  | 0 |  |  | VLASTNÍ |  | snížená | 0 | 0 | 0 | 0 | 0 | 0 |  |  |  |  | 4 |  | K | 1 |  |  |  | ROZPOCET |  |  |  |  | 0 | 0 | 0 | 0 | 0 | 2 | 0 | 4 | 609145666
|  | A86 | " Obložení střechy palubkami P+D 121x19mm " 31.5*1.1 |  |  |  | 34.65 | [20 empty] | VV | 1 | 2 | True | 0 | ROZPOCET
|  |  | """ V ceně ztratné, kotvící pozinkované prvky obkladu" | [24 empty] | VV | 1 | 1 | True | 0 | ROZPOCET
|  | B86 | "Celkem: "34.65 |  |  |  | 34.65 | [20 empty] | VV | 1 | 2 | True | 1 | ROZPOCET
78 | K | 766421213 RTO | D+M Obložení podhledů jednoduchých, smrkové prkno, nátěr - Specifikace dle PD |  |  | M2 | 34.54 |  |  | 0 |  |  | VLASTNÍ |  | snížená | 0 | 0 | 0 | 0 | 0 | 0 |  |  |  |  | 4 |  | K | 1 |  |  |  | ROZPOCET |  |  |  |  | 0 | 0 | 0 | 0 | 0 | 2 | 0 | 4 | -1296939875
|  | A87 | " Obložení střechy smrkovým prknem tl.25mm " 31.4*1.1 |  |  |  | 34.54 | [20 empty] | VV | 1 | 2 | True | 0 | ROZPOCET
|  |  | """ V ceně ztratné, kotvící pozinkované prvky obkladu " | [24 empty] | VV | 1 | 1 | True | 0 | ROZPOCET
|  | B87 | "Celkem: "34.54 |  |  |  | 34.54 | [20 empty] | VV | 1 | 2 | True | 1 | ROZPOCET
79 | K | 766999101 SPC | D+M Dveře vstupní 1100/2000, jednokřídlové s bočním světlíkem - Specifikace ve výpisu dveří VD01 |  |  | KUS | 1 |  |  | 0 |  |  | VLASTNÍ |  | snížená | 0 | 0 | 0 | 0 | 0 | 0 |  |  |  |  | 4 |  | K | 1 |  |  |  | ROZPOCET |  |  |  |  | 0 | 0 | 0 | 0 | 0 | 2 | 0 | 4 | -1987456800
80 | K | 766999102 SPC | D+M Dveře vstupní 900/2000, jednokřídlové s bočním světlíkem - Specifikace ve výpisu dveří VD02 |  |  | KUS | 1 |  |  | 0 |  |  | VLASTNÍ |  | snížená | 0 | 0 | 0 | 0 | 0 | 0 |  |  |  |  | 4 |  | K | 1 |  |  |  | ROZPOCET |  |  |  |  | 0 | 0 | 0 | 0 | 0 | 2 | 0 | 4 | 791018754
81 | K | 766999103 SPC | D+M Dveře interiérové s požární odolností EW 15DP3+C 900/1970, jednokřídlové, plné - Specifikace ve výpisu dveří D01 |  |  | KUS | 1 |  |  | 0 |  |  | VLASTNÍ |  | snížená | 0 | 0 | 0 | 0 | 0 | 0 |  |  |  |  | 4 |  | K | 1 |  |  |  | ROZPOCET |  |  |  |  | 0 | 0 | 0 | 0 | 0 | 2 | 0 | 4 | -1585963764
82 | K | 766999104 SPC | D+M Dveře interiérové s požární odolností EW 15DP3+C 900/1970, jednokřídlové, plné - Specifikace ve výpisu dveří D02 |  |  | KUS | 1 |  |  | 0 |  |  | VLASTNÍ |  | snížená | 0 | 0 | 0 | 0 | 0 | 0 |  |  |  |  | 4 |  | K | 1 |  |  |  | ROZPOCET |  |  |  |  | 0 | 0 | 0 | 0 | 0 | 2 | 0 | 4 | 1297085405
83 | K | 766999105 SPC | D+M Dveře interiérové 700/1970, jednokřídlové, posuvné - Specifikace ve výpisu dveří D03 |  |  | KUS | 1 |  |  | 0 |  |  | VLASTNÍ |  | snížená | 0 | 0 | 0 | 0 | 0 | 0 |  |  |  |  | 4 |  | K | 1 |  |  |  | ROZPOCET |  |  |  |  | 0 | 0 | 0 | 0 | 0 | 2 | 0 | 4 | 2111279394
84 | K | 766999106 SPC | D+M Dveře interiérové 700/1970, jednokřídlové, plné - Specifikace ve výpisu dveří D04 |  |  | KUS | 1 |  |  | 0 |  |  | VLASTNÍ |  | snížená | 0 | 0 | 0 | 0 | 0 | 0 |  |  |  |  | 4 |  | K | 1 |  |  |  | ROZPOCET |  |  |  |  | 0 | 0 | 0 | 0 | 0 | 2 | 0 | 4 | -1861472377
85 | K | 766999107 SPC | D+M Dveře interiérové s požární odolností EW 15DP3 900/1970, jednokřídlové s bočním světlíkem - Specifikace ve výpisu dveří D05 |  |  | KUS | 1 |  |  | 0 |  |  | VLASTNÍ |  | snížená | 0 | 0 | 0 | 0 | 0 | 0 |  |  |  |  | 4 |  | K | 1 |  |  |  | ROZPOCET |  |  |  |  | 0 | 0 | 0 | 0 | 0 | 2 | 0 | 4 | 1334201358
86 | K | 766999108 SPC | D+M Dveře interiérové s požární odolností EW 15DP3 1100/1970, jednokřídlové s bočním světlíkem - Specifikace ve výpisu dveří D06 |  |  | KUS | 1 |  |  | 0 |  |  | VLASTNÍ |  | snížená | 0 | 0 | 0 | 0 | 0 | 0 |  |  |  |  | 4 |  | K | 1 |  |  |  | ROZPOCET |  |  |  |  | 0 | 0 | 0 | 0 | 0 | 2 | 0 | 4 | 1905197939
87 | K | 766999109 SPC | D+M Dveře interiérové 700/1970, jednokřídlové, plné - Specifikace ve výpisu dveří D07 |  |  | KUS | 1 |  |  | 0 |  |  | VLASTNÍ |  | snížená | 0 | 0 | 0 | 0 | 0 | 0 |  |  |  |  | 4 |  | K | 1 |  |  |  | ROZPOCET |  |  |  |  | 0 | 0 | 0 | 0 | 0 | 2 | 0 | 4 | 411009896
88 | K | 766999110 SPC | D+M Dveře interiérové 700/1970, jednokřídlové, plné - Specifikace ve výpisu dveří D08 |  |  | KUS | 1 |  |  | 0 |  |  | VLASTNÍ |  | snížená | 0 | 0 | 0 | 0 | 0 | 0 |  |  |  |  | 4 |  | K | 1 |  |  |  | ROZPOCET |  |  |  |  | 0 | 0 | 0 | 0 | 0 | 2 | 0 | 4 | -1290473722
89 | K | 766999111 SPC | D+M Dveře interiérové 800/1970, jednokřídlové, plné - Specifikace ve výpisu dveří D09 |  |  | KUS | 1 |  |  | 0 |  |  | VLASTNÍ |  | snížená | 0 | 0 | 0 | 0 | 0 | 0 |  |  |  |  | 4 |  | K | 1 |  |  |  | ROZPOCET |  |  |  |  | 0 | 0 | 0 | 0 | 0 | 2 | 0 | 4 | -871184847
90 | K | 766999112 SPC | D+M Dveře interiérové 1200/1970, jednokřídlové, posuvné - Specifikace ve výpisu dveří D10 |  |  | KUS | 1 |  |  | 0 |  |  | VLASTNÍ |  | snížená | 0 | 0 | 0 | 0 | 0 | 0 |  |  |  |  | 4 |  | K | 1 |  |  |  | ROZPOCET |  |  |  |  | 0 | 0 | 0 | 0 | 0 | 2 | 0 | 4 | 1805047187
91 | K | 766999113 SPC | D+M Dveře interiérové 900/1970, jednokřídlové, plné - Specifikace ve výpisu dveří D11 |  |  | KUS | 1 |  |  | 0 |  |  | VLASTNÍ |  | snížená | 0 | 0 | 0 | 0 | 0 | 0 |  |  |  |  | 4 |  | K | 1 |  |  |  | ROZPOCET |  |  |  |  | 0 | 0 | 0 | 0 | 0 | 2 | 0 | 4 | -292023621
92 | K | 766999114 SPC | D+M Dveře interiérové 900/1970, jednokřídlové, plné - Specifikace ve výpisu dveří D12 |  |  | KUS | 1 |  |  | 0 |  |  | VLASTNÍ |  | snížená | 0 | 0 | 0 | 0 | 0 | 0 |  |  |  |  | 4 |  | K | 1 |  |  |  | ROZPOCET |  |  |  |  | 0 | 0 | 0 | 0 | 0 | 2 | 0 | 4 | -1277381277
93 | K | 766999115 SPC | D+M Dveře interiérové 900/1970, jednokřídlové, plné - Specifikace ve výpisu dveří D13 |  |  | KUS | 1 |  |  | 0 |  |  | VLASTNÍ |  | snížená | 0 | 0 | 0 | 0 | 0 | 0 |  |  |  |  | 4 |  | K | 1 |  |  |  | ROZPOCET |  |  |  |  | 0 | 0 | 0 | 0 | 0 | 2 | 0 | 4 | 2069768047
94 | K | 766999116 SPC | D+M Dveře interiérové 1100/1970, jednokřídlové, plné - Specifikace ve výpisu dveří D14 |  |  | KUS | 1 |  |  | 0 |  |  | VLASTNÍ |  | snížená | 0 | 0 | 0 | 0 | 0 | 0 |  |  |  |  | 4 |  | K | 1 |  |  |  | ROZPOCET |  |  |  |  | 0 | 0 | 0 | 0 | 0 | 2 | 0 | 4 | -1291471079
95 | K | 766999117 SPC | D+M Dveře interiérové 1100/1970, jednokřídlové, plné - Specifikace ve výpisu dveří D15 |  |  | KUS | 1 |  |  | 0 |  |  | VLASTNÍ |  | snížená | 0 | 0 | 0 | 0 | 0 | 0 |  |  |  |  | 4 |  | K | 1 |  |  |  | ROZPOCET |  |  |  |  | 0 | 0 | 0 | 0 | 0 | 2 | 0 | 4 | -691584528
96 | K | 766999118 SPC | D+M Dveře interiérové 1100/1970, jednokřídlové, plné - Specifikace ve výpisu dveří D16 |  |  | KUS | 1 |  |  | 0 |  |  | VLASTNÍ |  | snížená | 0 | 0 | 0 | 0 | 0 | 0 |  |  |  |  | 4 |  | K | 1 |  |  |  | ROZPOCET |  |  |  |  | 0 | 0 | 0 | 0 | 0 | 2 | 0 | 4 | -1288968594
97 | K | 766999119 SPC | D+M Dveře interiérové 1200/1970, jednokřídlové, posuvné - Specifikace ve výpisu dveří D17 |  |  | KUS | 1 |  |  | 0 |  |  | VLASTNÍ |  | snížená | 0 | 0 | 0 | 0 | 0 | 0 |  |  |  |  | 4 |  | K | 1 |  |  |  | ROZPOCET |  |  |  |  | 0 | 0 | 0 | 0 | 0 | 2 | 0 | 4 | -790918699
98 | K | 766999120 SPC | D+M Dveře interiérové 1100/1970, jednokřídlové, plné - Specifikace ve výpisu dveří D18 |  |  | KUS | 1 |  |  | 0 |  |  | VLASTNÍ |  | snížená | 0 | 0 | 0 | 0 | 0 | 0 |  |  |  |  | 4 |  | K | 1 |  |  |  | ROZPOCET |  |  |  |  | 0 | 0 | 0 | 0 | 0 | 2 | 0 | 4 | -339293944
99 | K | 766999121 SPC | D+M Dveře interiérové 1100/1970, jednokřídlové, plné - Specifikace ve výpisu dveří D19 |  |  | KUS | 1 |  |  | 0 |  |  | VLASTNÍ |  | snížená | 0 | 0 | 0 | 0 | 0 | 0 |  |  |  |  | 4 |  | K | 1 |  |  |  | ROZPOCET |  |  |  |  | 0 | 0 | 0 | 0 | 0 | 2 | 0 | 4 | -854329709
100 | K | 766999122 SPC | D+M Dveře interiérové 1100/1970, jednokřídlové, plné - Specifikace ve výpisu dveří D20 |  |  | KUS | 1 |  |  | 0 |  |  | VLASTNÍ |  | snížená | 0 | 0 | 0 | 0 | 0 | 0 |  |  |  |  | 4 |  | K | 1 |  |  |  | ROZPOCET |  |  |  |  | 0 | 0 | 0 | 0 | 0 | 2 | 0 | 4 | -53646301
101 | K | 766999123 SPC | D+M Okno plastové 500x1750, bez žaluzií - Specifikace ve výpisu oken O01 |  |  | KUS | 1 |  |  | 0 |  |  | VLASTNÍ |  | snížená | 0 | 0 | 0 | 0 | 0 | 0 |  |  |  |  | 4 |  | K | 1 |  |  |  | ROZPOCET |  |  |  |  | 0 | 0 | 0 | 0 | 0 | 2 | 0 | 4 | -1959056891
102 | K | 766999124 SPC | D+M Okno plastové 500x1750, bez žaluzií - Specifikace ve výpisu oken O02 |  |  | KUS | 1 |  |  | 0 |  |  | VLASTNÍ |  | snížená | 0 | 0 | 0 | 0 | 0 | 0 |  |  |  |  | 4 |  | K | 1 |  |  |  | ROZPOCET |  |  |  |  | 0 | 0 | 0 | 0 | 0 | 2 | 0 | 4 | 1896055344
103 | K | 766999125 SPC | D+M Okno plastové 750x1750, s exteriérovými elektrickými žaluziemi - Specifikace ve výpisu oken O03 |  |  | KUS | 1 |  |  | 0 |  |  | VLASTNÍ |  | snížená | 0 | 0 | 0 | 0 | 0 | 0 |  |  |  |  | 4 |  | K | 1 |  |  |  | ROZPOCET |  |  |  |  | 0 | 0 | 0 | 0 | 0 | 2 | 0 | 4 | 1679289665
104 | K | 766999126 SPC | D+M Okno plastové 750x1750, s exteriérovými elektrickými žaluziemi - Specifikace ve výpisu oken O04 |  |  | KUS | 1 |  |  | 0 |  |  | VLASTNÍ |  | snížená | 0 | 0 | 0 | 0 | 0 | 0 |  |  |  |  | 4 |  | K | 1 |  |  |  | ROZPOCET |  |  |  |  | 0 | 0 | 0 | 0 | 0 | 2 | 0 | 4 | -1325360051
105 | K | 766999127 SPC | D+M Okno plastové 1500x1750, s exteriérovými elektrickými žaluziemi - Specifikace ve výpisu oken O05 |  |  | KUS | 1 |  |  | 0 |  |  | VLASTNÍ |  | snížená | 0 | 0 | 0 | 0 | 0 | 0 |  |  |  |  | 4 |  | K | 1 |  |  |  | ROZPOCET |  |  |  |  | 0 | 0 | 0 | 0 | 0 | 2 | 0 | 4 | 1543098794
106 | K | 766999128 SPC | D+M Okno plastové 1500x1750, s exteriérovými elektrickými žaluziemi - Specifikace ve výpisu oken O06 |  |  | KUS | 5 |  |  | 0 |  |  | VLASTNÍ |  | snížená | 0 | 0 | 0 | 0 | 0 | 0 |  |  |  |  | 4 |  | K | 1 |  |  |  | ROZPOCET |  |  |  |  | 0 | 0 | 0 | 0 | 0 | 2 | 0 | 4 | -836760928
107 | K | 766999129 SPC | D+M Prosklená sestava hliníková s dveřmi 3750x2500, s exteriérovými žaluziemi - Specifikace ve výpisu oken O07 |  |  | KUS | 1 |  |  | 0 |  |  | VLASTNÍ |  | snížená | 0 | 0 | 0 | 0 | 0 | 0 |  |  |  |  | 4 |  | K | 1 |  |  |  | ROZPOCET |  |  |  |  | 0 | 0 | 0 | 0 | 0 | 2 | 0 | 4 | -766381656
108 | K | 766999130 SPC | D+M Prosklená sestava hliníková s dveřmi 3750x2500, s exteriérovými žaluziemi - Specifikace ve výpisu oken O08 |  |  | KUS | 1 |  |  | 0 |  |  | VLASTNÍ |  | snížená | 0 | 0 | 0 | 0 | 0 | 0 |  |  |  |  | 4 |  | K | 1 |  |  |  | ROZPOCET |  |  |  |  | 0 | 0 | 0 | 0 | 0 | 2 | 0 | 4 | -1100567161
109 | K | 766999131 SPC | D+M Okno plastové 1500x2000, s exteriérovými elektrickými žaluziemi - Specifikace ve výpisu oken O09 |  |  | KUS | 4 |  |  | 0 |  |  | VLASTNÍ |  | snížená | 0 | 0 | 0 | 0 | 0 | 0 |  |  |  |  | 4 |  | K | 1 |  |  |  | ROZPOCET |  |  |  |  | 0 | 0 | 0 | 0 | 0 | 2 | 0 | 4 | 1867329460
110 | K | 766999132 SPC | D+M Okno střešní 450x730 - Specifikace ve výpisu oken O10 |  |  | KUS | 1 |  |  | 0 |  |  | VLASTNÍ |  | snížená | 0 | 0 | 0 | 0 | 0 | 0 |  |  |  |  | 4 |  | K | 1 |  |  |  | ROZPOCET |  |  |  |  | 0 | 0 | 0 | 0 | 0 | 2 | 0 | 4 | -952197464
111 | K | 766999133 SPC | D+M Kuchyňská linka včetně vestavěného dřezu - Specifikace ve výpisu truhlářských výrobků T1 |  |  | kpl. | 1 |  |  | 0 |  |  | VLASTNÍ |  | snížená | 0 | 0 | 0 | 0 | 0 | 0 |  |  |  |  | 4 |  | K | 1 |  |  |  | ROZPOCET |  |  |  |  | 0 | 0 | 0 | 0 | 0 | 2 | 0 | 4 | -1867882384
|  |  | " Rohová linka, pracovní deska MDF, dřez nerezový matný s odkapávací plochou. Baterie stojánková. Vestavná digestoř. Skříňky z DTD materiálu. Zasklení z leptaného skla v hliníkovém rámu." | [21 empty] | VV | 1 | 1 | True | 0 | ROZPOCET
|  |  | V ceně nerezová tyč závěsného programu a LED osvětlení pracovní desky. ' | [24 empty] | P | 1
112 | K | 766999134 SPC | D+M Kuchyňská linka pro vozíčkáře - Specifikace ve výpisu truhlářských výrobků T2 |  |  | kpl. | 1 |  |  | 0 |  |  | VLASTNÍ |  | snížená | 0 | 0 | 0 | 0 | 0 | 0 |  |  |  |  | 4 |  | K | 1 |  |  |  | ROZPOCET |  |  |  |  | 0 | 0 | 0 | 0 | 0 | 2 | 0 | 4 | -949311106
|  |  | " Rohová linka, pracovní deska MDF, dřez nerezový matný. Baterie stojánková s hadicovou sprchou. Digestoř přisazená. Skříňky z DTD materiálu. Zasklení z leptaného skla v hliníkovém rámu." | [21 empty] | VV | 1 | 1 | True | 0 | ROZPOCET
|  |  | V ceně nerezová tyč závěsného programu, drátěný úložný program a LED osvětlení pracovní desky. Závěsný odpadkový koš s nerezovým pláštěm a plastovou vyjímatelnou nádobou ' | [24 empty] | P | 1
113 | K | 766999135 SPC | D+M Skříňka s dřezem - Specifikace ve výpisu truhlářských výrobků T3 |  |  | kpl. | 1 |  |  | 0 |  |  | VLASTNÍ |  | snížená | 0 | 0 | 0 | 0 | 0 | 0 |  |  |  |  | 4 |  | K | 1 |  |  |  | ROZPOCET |  |  |  |  | 0 | 0 | 0 | 0 | 0 | 2 | 0 | 4 | -591799907
|  |  | Dřez nerezový, kování z broušeného hliníku, korpus a dvířka z DTD materiálu ' | [24 empty] | P | 1
114 | K | 766999136 SPC | D+M Vestavěná skříň 1775x450x2750mm - Specifikace ve výpisu truhlářských výrobků T4 |  |  | kpl. | 1 |  |  | 0 |  |  | VLASTNÍ |  | snížená | 0 | 0 | 0 | 0 | 0 | 0 |  |  |  |  | 4 |  | K | 1 |  |  |  | ROZPOCET |  |  |  |  | 0 | 0 | 0 | 0 | 0 | 2 | 0 | 4 | 257526100
|  |  | DTD laminát, kování z broušeného hliníku, nábytkový zámek. Horní díl - 1 police, spodní díl - 4 police' | [24 empty] | P | 1
115 | K | 766999137 SPC | D+M Vestavěná skříň 1185x450x2750mm - Specifikace ve výpisu truhlářských výrobků T5 |  |  | kpl. | 1 |  |  | 0 |  |  | VLASTNÍ |  | snížená | 0 | 0 | 0 | 0 | 0 | 0 |  |  |  |  | 4 |  | K | 1 |  |  |  | ROZPOCET |  |  |  |  | 0 | 0 | 0 | 0 | 0 | 2 | 0 | 4 | -169451795
|  |  | DTD laminát, kování z broušeného hliníku, nábytkový zámek. Horní díl - 1 police, spodní díl - 4 police' | [24 empty] | P | 1
116 | K | 766999138 SPC | D+M Vestavěná skříň pro kotel 2025x2750mm - Specifikace ve výpisu truhlářských výrobků T6 |  |  | kpl. | 1 |  |  | 0 |  |  | VLASTNÍ |  | snížená | 0 | 0 | 0 | 0 | 0 | 0 |  |  |  |  | 4 |  | K | 1 |  |  |  | ROZPOCET |  |  |  |  | 0 | 0 | 0 | 0 | 0 | 2 | 0 | 4 | -1270175696
|  |  | Rám - smrk, opláštění a dveře z DTD laminátu, kování z broušeného hliníku, zámek vložkový - cylindrická vložka. 4x Větrací mřížka 368x130mm plastová.' | [24 empty] | P | 1
117 | K | 766999139 SPC | D+M Lavice a věšákový panel 2270x2750mm - Specifikace ve výpisu truhlářských výrobků T7 |  |  | kpl. | 1 |  |  | 0 |  |  | VLASTNÍ |  | snížená | 0 | 0 | 0 | 0 | 0 | 0 |  |  |  |  | 4 |  | K | 1 |  |  |  | ROZPOCET |  |  |  |  | 0 | 0 | 0 | 0 | 0 | 2 | 0 | 4 | -1606852043
|  |  | Obklad stěny z DTD. Sedák lavice z MDF desek, police v lavici z DTD desek. Věšákové háčky kovové z matného chromu ' | [24 empty] | P | 1
118 | K | 766999140 SPC | D+M Věšákový panel 1500x2750mm - Specifikace ve výpisu truhlářských výrobků T8 |  |  | kpl. | 1 |  |  | 0 |  |  | VLASTNÍ |  | snížená | 0 | 0 | 0 | 0 | 0 | 0 |  |  |  |  | 4 |  | K | 1 |  |  |  | ROZPOCET |  |  |  |  | 0 | 0 | 0 | 0 | 0 | 2 | 0 | 4 | 1579933654
|  |  | Obklad stěny z DTD. Věšákové háčky kovové z matného chromu ' | [24 empty] | P | 1
119 | K | 766999141 SPC | D+M Dřevěné madlo - Specifikace ve výpisu truhlářských výrobků T9 |  |  | M | 29.2 |  |  | 0 |  |  | VLASTNÍ |  | snížená | 0 | 0 | 0 | 0 | 0 | 0 |  |  |  |  | 4 |  | K | 1 |  |  |  | ROZPOCET |  |  |  |  | 0 | 0 | 0 | 0 | 0 | 2 | 0 | 4 | 256514687
|  |  | Dubové dřevo lakované, kotvení pomocí ocelových kotev ' | [24 empty] | P | 1
120 | K | 766999142 SPC | D+M Ochranná dřevěná deska - Specifikace ve výpisu truhlářských výrobků T10 |  |  | M | 20.5 |  |  | 0 |  |  | VLASTNÍ |  | snížená | 0 | 0 | 0 | 0 | 0 | 0 |  |  |  |  | 4 |  | K | 1 |  |  |  | ROZPOCET |  |  |  |  | 0 | 0 | 0 | 0 | 0 | 2 | 0 | 4 | 1514007586
|  |  | " MDF deska výšky 250mm, kotvení chemickými kotvami " | [21 empty] | VV | 1 | 1 | True | 0 | ROZPOCET
121 | K | 766999143 SPC | D+M Vestavěná skříň 1455x450x2750mm - Specifikace ve výpisu truhlářských výrobků T11 |  |  | kpl. | 1 |  |  | 0 |  |  | VLASTNÍ |  | snížená | 0 | 0 | 0 | 0 | 0 | 0 |  |  |  |  | 4 |  | K | 1 |  |  |  | ROZPOCET |  |  |  |  | 0 | 0 | 0 | 0 | 0 | 2 | 0 | 4 | -275523678
|  |  | DTD laminát, kování z broušeného hliníku, nábytkový zámek. Horní díl - 1 police, spodní díl - 4 police' | [24 empty] | P | 1
122 | K | 766999144 SPC | D+M Dřevěná servisní lávka včetně impregnace a ochranného nátěru - Specifikace ve výpisu truhlářských výrobků T12 |  |  | M | 36.5 |  |  | 0 |  |  | VLASTNÍ |  | snížená | 0 | 0 | 0 | 0 | 0 | 0 |  |  |  |  | 4 |  | K | 1 |  |  |  | ROZPOCET |  |  |  |  | 0 | 0 | 0 | 0 | 0 | 2 | 0 | 4 | -1319068895
|  |  | " Dřevěná lávka z fošen, tl. 50mm, šířka 600mm, včetně zábradlí a kotvících prvků " | [21 empty] | VV | 1 | 1 | True | 0 | ROZPOCET
122a | K | 998766202 | Přesun hmot procentní pro konstrukce truhlářské v objektech v do 12 m |  |  | % | 1.08 |  |  | 0 |  |  | CS ÚRS 2018 01 |  | snížená | 0 | 0 | 0 | 0 | 0 |  |  | 4 |  | K | 1 |  |  |  | ROZPOCET |  |  |  |  | 0 | 0 | 0 | 0 | 0 | 2 | 0 | 4 | -45774544
122b | K | 999766 | Stavební práce a dodávky spojené s provedením funkčního celku 766 |  |  | kpl. | 1 |  |  | 0 |  |  | VLASTNÍ |  | snížená | 0 | 0 | 0 | 0 | 0 |  |  | 4 |  | K | 1 |  |  |  | ROZPOCET |  |  |  |  | 0 | 0 | 0 | 0 | 0 | 2 | 0 | 4 | -45774544
|  |  | " Zednická výpomoc,doplňkové práce,kompletace apod." | [21 empty] | P | 1
| 771 - Podlahy z dlaždic | [8 empty] | 0 | [6 empty] | 0 |  | 0 |  | 0 |  |  |  |  | 4 |  | D | 0 |  |  |  | ROZPOCET | [10 empty] | 0
123 | K | 77199901 SPC | D+M Podlaha na terénu - Keramická dlažba - Skladba SP.1.02. - Specifikace dle PD |  |  | M2 | 38.2 |  |  | 0 |  |  | VLASTNÍ |  | snížená | 0 | 0 | 0 | 0 | 0 | 0 |  |  |  |  | 4 |  | K | 1 |  |  |  | ROZPOCET |  |  |  |  | 0 | 0 | 0 | 0 | 0 | 2 | 0 | 4 | -1267386434
|  |  | Skladba podlahy : '; ' - Keramická dlažba velkoformátová,slinutá do flexibilního lepidla - tl. 7,0mm ' ; ' - Samonivelační cementová stěrka - tl. 3,0mm '; ' - Betonová mazanina C20/25-XC1+KARI síť prům. 6/150 při spodním líci, spodní krytí 15 mm - tl. 55mm ' ; ' - Tepelná izolace - podlahové desky z extrudovaného polystyrenu P+D, ?=0,037 W/m*K - tl. 180mm ' ; ' V ceně také podlahové lišty '; 'Cena zahrnuje keramický sokl s požlábkem výšky 100mm s požlábkem, flexibilní tekutou lepící maltu s pevností v tlaku 20N/mm2, flexibilní rychlospárovací vodoodpudivou epoxidovou hmotu a pružný tmel pro dilatace '; ' V ceně také ukončovací , přechodové a dilatační lišty ze dvou postranních hliníkových profilů s dilatační zónou, v rastru 4,0x4,0m a podlahové pásky po obvodu místnosti' | [24 empty] | P | 1
|  |  | " Cena skladby včetně ztratného " | [21 empty] | VV | 1 | 1 | True | 0 | ROZPOCET
124 | K | 771579196 | Příplatek k montáž podlah keramických za spárování tmelem dvousložkovým |  |  | M2 | 38.2 |  |  | 0 |  |  | CS ÚRS 2018 01 |  | snížená | 0 | 0 | 0 | 0 | 0 | 0 |  |  |  |  | 4 |  | K | 1 |  |  |  | ROZPOCET |  |  |  |  | 0 | 0 | 0 | 0 | 0 | 2 | 0 | 4 | -543875889
125 | K | 771579192 | Příplatek k montáž podlah keramických za omezený prostor |  |  | M2 | 38.2 |  |  | 0 |  |  | CS ÚRS 2018 01 |  | snížená | 0 | 0 | 0 | 0 | 0 | 0 |  |  |  |  | 4 |  | K | 1 |  |  |  | ROZPOCET |  |  |  |  | 0 | 0 | 0 | 0 | 0 | 2 | 0 | 4 | -1437711156
126 | K | 771591111 RTO | D+M Podlahy penetrace podkladu |  |  | M2 | 38.2 |  |  | 0 |  |  | VLASTNÍ |  | snížená | 0 | 0 | 0 | 0 | 0 | 0 |  |  |  |  | 4 |  | K | 1 |  |  |  | ROZPOCET |  |  |  |  | 0 | 0 | 0 | 0 | 0 | 2 | 0 | 4 | 1997349179
126a | K | 998771202 | Přesun hmot procentní pro podlahy z dlaždic v objektech v do 12 m |  |  | % | 6.58 |  |  | 0 |  |  | CS ÚRS 2018 01 |  | snížená | 0 | 0 | 0 | 0 | 0 |  |  | 4 |  | K | 1 |  |  |  | ROZPOCET |  |  |  |  | 0 | 0 | 0 | 0 | 0 | 2 | 0 | 4 | -45774544
126b | K | 999771 | Stavební práce a dodávky spojené s provedením funkčního celku 771 |  |  | kpl. | 1 |  |  | 0 |  |  | VLASTNÍ |  | snížená | 0 | 0 | 0 | 0 | 0 |  |  | 4 |  | K | 1 |  |  |  | ROZPOCET |  |  |  |  | 0 | 0 | 0 | 0 | 0 | 2 | 0 | 4 | -45774544
|  |  | " Zednická výpomoc,doplňkové práce,kompletace, zřízení a zaprevení prostupů apod." | [21 empty] | P | 1
| 776 - Podlahy povlakové | [8 empty] | 0 | [6 empty] | 0 |  | 0 |  | 0 |  |  |  |  | 4 |  | D | 0 |  |  |  | ROZPOCET | [10 empty] | 0
127 | K | 776999201 SPC | D+M Podlaha na terénu - Přírodní linoleum - Skladba SP.1.01 - Specifikace dle PD |  |  | M2 | 217.9 |  |  | 0 |  |  | VLASTNÍ |  | snížená | 0 | 0 | 0 | 0 | 0 | 0 |  |  |  |  | 4 |  | K | 1 |  |  |  | ROZPOCET |  |  |  |  | 0 | 0 | 0 | 0 | 0 | 2 | 0 | 4 | -2126319680
|  |  | Skladba podlahy : '; ' - Přírodní linoleum tl.2,5mm, kladené do flexibilního lepidla - tl. 3,0mm ' ; ' - Samonivelační cementová stěrka - tl. 2,0mm '; ' - Betonová mazanina C20/25-XC1+KARI síť prům. 6/150 při spodním líci, spodní krytí 15 mm - tl. 60mm ' ; ' - Tepelná izolace - podlahové desky z extrudovaného polystyrenu P+D, ?=0,037 W/m*K - tl. 180mm ' ; ' V ceně také podlahové lišty '; ' V ceně také ukončovací , přechodové a dilatační lišty ze dvou postranních hliníkových profilů s dilatační zónou, v rastru 4,0x4,0m a podlahové pásky po obvodu místnosti' | [24 empty] | P | 1
|  |  | " Cena zahrnuje PVC sokl s MDF jádrem výšky 50mm, flexibilní lepidlo a tvarovací profily " | [21 empty] | VV | 1 | 1 | True | 0 | ROZPOCET
|  |  | " Cena skladby včetně ztratného " | [21 empty] | VV | 1 | 1 | True | 0 | ROZPOCET
128 | K | 776999202 SPC | D+M Podlaha na terénu - Kobercová čistící zóna - Skladba SP.1.03 - Specifikace dle PD |  |  | M2 | 15.7 |  |  | 0 |  |  | VLASTNÍ |  | snížená | 0 | 0 | 0 | 0 | 0 | 0 |  |  |  |  | 4 |  | K | 1 |  |  |  | ROZPOCET |  |  |  |  | 0 | 0 | 0 | 0 | 0 | 2 | 0 | 4 | 1689429979
|  |  | Skladba podlahy : '; ' - Kobercová čistící zóna z vláken 100% polyamidu, podklad z vinylu, kladené do flexibilního lepidla - tl. 10,0mm ' ; ' - Samonivelační cementová stěrka - tl. 3,0mm '; ' - Betonová mazanina C20/25-XC1+KARI síť prům. 6/150 při spodním líci, spodní krytí 15 mm - tl. 52mm ' ; ' - Tepelná izolace - podlahové desky z extrudovaného polystyrenu P+D, ?=0,037 W/m*K - tl. 180mm ' ; ' V ceně také podlahové lišty '; ' V ceně také ukončovací , přechodové a dilatační lišty ze dvou postranních hliníkových profilů s dilatační zónou, v rastru 4,0x4,0m a podlahové pásky po obvodu místnosti' | [24 empty] | P | 1
|  |  | " Cena zahrnuje PVC sokl s MDF jádrem výšky 50mm, flexibilní lepidlo a tvarovací profily " | [21 empty] | VV | 1 | 1 | True | 0 | ROZPOCET
|  |  | " Cena skladby včetně ztratného " | [21 empty] | VV | 1 | 1 | True | 0 | ROZPOCET
129 | K | 776590100 | Úprava podkladu nášlapných ploch vysátím |  |  | M2 | 233.6 |  |  | 0 |  |  | CS ÚRS 2018 01 |  | snížená | 0 | 0 | 0 | 0 | 0 | 0 |  |  |  |  | 4 |  | K | 1 |  |  |  | ROZPOCET |  |  |  |  | 0 | 0 | 0 | 0 | 0 | 2 | 0 | 4 | -647472474
130 | K | 776590150 RTO | D+M Úprava podkladu nášlapných ploch penetrací |  |  | M2 | 233.6 |  |  | 0 |  |  | VLASTNÍ |  | snížená | 0 | 0 | 0 | 0 | 0 | 0 |  |  |  |  | 4 |  | K | 1 |  |  |  | ROZPOCET |  |  |  |  | 0 | 0 | 0 | 0 | 0 | 2 | 0 | 4 | 478810484
130a | K | 998776202 | Přesun hmot procentní pro podlahy povlakové v objektech v do 12 m |  |  | % | 0.38 |  |  | 0 |  |  | CS ÚRS 2018 01 |  | snížená | 0 | 0 | 0 | 0 | 0 |  |  | 4 |  | K | 1 |  |  |  | ROZPOCET |  |  |  |  | 0 | 0 | 0 | 0 | 0 | 2 | 0 | 4 | -45774544
130b | K | 999776 | Stavební práce a dodávky spojené s provedením funkčního celku 776 |  |  | kpl. | 1 |  |  | 0 |  |  | VLASTNÍ |  | snížená | 0 | 0 | 0 | 0 | 0 |  |  | 4 |  | K | 1 |  |  |  | ROZPOCET |  |  |  |  | 0 | 0 | 0 | 0 | 0 | 2 | 0 | 4 | -45774544
|  |  | " Zednická výpomoc,doplňkové práce,kompletace, zřízení a zaprevení prostupů apod." | [21 empty] | P | 1
| 781 - Dokončovací práce - obklady keramické | [8 empty] | 0 | [6 empty] | 0 |  | 0 |  | 0 |  |  |  |  | 4 |  | D | 0 |  |  |  | ROZPOCET | [10 empty] | 0
131 | K | 78199901 SPC.1 | D+M Obklad keramický lepený flexibilním lepidlem - Specifikace dle PD |  |  | M2 | 133.64 |  |  | 0 |  |  | VLASTNÍ |  | snížená | 0 | 0 | 0 | 0 | 0 | 0 |  |  |  |  | 4 |  | K | 1 |  |  |  | ROZPOCET |  |  |  |  | 0 | 0 | 0 | 0 | 0 | 2 | 0 | 4 | 1905937769
|  | A140 | " Součástí ceny je penetrace podkladu " 124.9*1.07 |  |  |  | 133.64 | [20 empty] | VV | 1 | 2 | True | 0 | ROZPOCET
|  |  | """ V ceně, nerezové profily rohové,ukončovací a přechodové, také spárování vodoodpudivou epoxidovou hmotou. Součástí dodávky je těsnící flexibilní p | [24 empty] | VV | 1 | 1 | True | 0 | ROZPOCET
|  | B140 | "Celkem: "133.64 |  |  |  | 133.64 | [20 empty] | VV | 1 | 2 | True | 1 | ROZPOCET
132 | K | 781479196 | Příplatek k montáži obkladů vnitřních keramických hladkých za spárování tmelem dvousložkovým |  |  | M2 | 133.64 |  |  | 0 |  |  | CS ÚRS 2018 01 |  | snížená | 0 | 0 | 0 | 0 | 0 | 0 |  |  |  |  | 4 |  | K | 1 |  |  |  | ROZPOCET |  |  |  |  | 0 | 0 | 0 | 0 | 0 | 2 | 0 | 4 | 1582526041
132a | K | 998781202 | Přesun hmot procentní pro obklady keramické v objektech v do 12 m |  |  | % | 3.37 |  |  | 0 |  |  | CS ÚRS 2018 01 |  | snížená | 0 | 0 | 0 | 0 | 0 |  |  | 4 |  | K | 1 |  |  |  | ROZPOCET |  |  |  |  | 0 | 0 | 0 | 0 | 0 | 2 | 0 | 4 | -45774544
132b | K | 999781 | Stavební práce a dodávky spojené s provedením funkčního celku 781 |  |  | kpl. | 1 |  |  | 0 |  |  | VLASTNÍ |  | snížená | 0 | 0 | 0 | 0 | 0 |  |  | 4 |  | K | 1 |  |  |  | ROZPOCET |  |  |  |  | 0 | 0 | 0 | 0 | 0 | 2 | 0 | 4 | -45774544
|  |  | " Doplňkové práce,kompletace apod." | [21 empty] | P | 1
| 784 - Dokončovací práce - malby | [8 empty] | 0 | [6 empty] | 0 |  | 0 |  | 0 |  |  |  |  | 4 |  | D | 0 |  |  |  | ROZPOCET | [10 empty] | 0
133 | K | 784211101 RTO | D+M Malby směsi tekuté dispérzní bílé a barevné, otěruvzdorné dvojnásobné s penetračním nátěrem v místnostech v do 3,8 m |  |  | M2 | 997.4 |  |  | 0 |  |  | VLASTNÍ |  | snížená | 0 | 0 | 0 | 0 | 0 | 0 |  |  |  |  | 4 |  | K | 1 |  |  |  | ROZPOCET |  |  |  |  | 0 | 0 | 0 | 0 | 0 | 2 | 0 | 4 | -721993997
|  |  | " Malba stěn " |  |  |  | 725.6 | [17 empty] | P | 1
|  |  | " Malba SDK podhledů " |  |  |  | 271.8 | [17 empty] | P | 1
133a | K | 999781 | Stavební práce a dodávky spojené s provedením funkčního celku 784 |  |  | kpl. | 1 |  |  | 0 |  |  | VLASTNÍ |  | snížená | 0 | 0 | 0 | 0 | 0 |  |  | 4 |  | K | 1 |  |  |  | ROZPOCET |  |  |  |  | 0 | 0 | 0 | 0 | 0 | 2 | 0 | 4 | -45774544
|  |  | " Doplňkové práce,kompletace, zakrývání konstrukcí a vybavení apod." | [21 empty] | P | 1
| 9 - Ostatní konstrukce a práce-bourání | [8 empty] | 0 | [6 empty] | 0 |  | 0.010872 |  | 0 |  |  |  |  | 4 |  | D | 0 |  |  |  | ROZPOCET | [10 empty] | 0
46 | K | 943111111 RTO | Montáž lešení prostorového trubkového lehkého s podlahami šířky 1,0m pro zatížení do 200 kg/m2 výšky do 10 m včetně ochranné sítě |  |  | M3 | 361.02 |  |  | 0 |  |  | VLASTNÍ |  | snížená | 0 | 0 | 0 | 0 | 0 | 0 |  |  |  |  | 4 |  | K | 1 |  |  |  | ROZPOCET |  |  |  |  | 0 | 0 | 0 | 0 | 0 | 2 | 0 | 4 | -918910013
|  | A143 | 93.6*3.31+51.2 |  |  |  | 361.02 | [20 empty] | VV | 1 | 2 | True | 0 | ROZPOCET
|  |  | """ Externí lešení včetně ochranné sítě, ochranného zábradlí, podlahových zarážek, závětrování apod. " | [24 empty] | VV | 1 | 1 | True | 0 | ROZPOCET
|  |  | """ V ceně náklady na dopravu, celkovou dobu pronájmu dle harmonogramu zhotovitele a opotřebení lešení " | [24 empty] | VV | 1 | 1 | True | 0 | ROZPOCET
|  | B143 | "Celkem: "361.02 |  |  |  | 361.02 | [20 empty] | VV | 1 | 2 | True | 1 | ROZPOCET
47 | K | 943111811 RTO | Demontáž lešení prostorového trubkového lehkého s podlahami zatížení do 200 kg/m2 v do 10 m včetně ochranné sítě |  |  | M3 | 361.02 |  |  | 0 |  |  | VLASTNÍ |  | snížená | 0 | 0 | 0 | 0 | 0 | 0 |  |  |  |  | 4 |  | K | 1 |  |  |  | ROZPOCET |  |  |  |  | 0 | 0 | 0 | 0 | 0 | 2 | 0 | 4 | -579615371
|  |  | " Cena zahrnuje demontáž lešení a ochranné sítě včetně demontáže lešeňových podlah. " | [20 empty] | P | 1
48 | K | 944711113 RTO | Montáž záchytné stříšky š do 2,5 m |  |  | M | 5 |  |  | 0 |  |  | VLASTNÍ |  | snížená | 0 | 0 | 0 | 0 | 0 | 0 |  |  |  |  | 4 |  | K | 1 |  |  |  | ROZPOCET |  |  |  |  | 0 | 0 | 0 | 0 | 0 | 2 | 0 | 4 | -769655420
|  |  | " V ceně náklady na dopravu, celkovou dobu pronájmu dle harmonogramu zhotovitele a opotřebení stříšky " | [20 empty] | P | 1
49 | K | 944711813 | Demontáž záchytné stříšky š do 2,5 m |  |  | M | 5 |  |  | 0 |  |  | CS ÚRS 2018 01 |  | snížená | 0 | 0 | 0 | 0 | 0 | 0 |  |  |  |  | 4 |  | K | 1 |  |  |  | ROZPOCET |  |  |  |  | 0 | 0 | 0 | 0 | 0 | 2 | 0 | 4 | -1992372046
50 | K | 949101112 RTO | D+M+Dmt Lešení pomocné pracovní pro objekty pozemních staveb, výška lešeňové podlahy do 3,5m |  |  | M2 | 271.8 |  |  | 0 |  |  | VLASTNÍ |  | snížená | 0 | 0 | 0 | 0 | 0 | 0 |  |  |  |  | 4 |  | K | 1 |  |  |  | ROZPOCET |  |  |  |  | 0 | 0 | 0 | 0 | 0 | 2 | 0 | 4 | -1976200648
|  |  | " Intérierové lešení včetně ochranného zábradlí, podlahových zarážek, závětrování apod. " | [20 empty] | P | 1
|  |  | " V ceně náklady na dopravu, montáž, opotřebení a doby pronájmu lešení dle harmonogramu zhotovitele" | [20 empty] | P | 1
51 | K | 952901111 | Vyčištění budov bytové a občanské výstavby při výšce podlaží do 4 m |  |  | M2 | 271.8 |  |  | 0 |  |  | CS ÚRS 2018 01 |  | snížená | 0 | 0 | 4e-05 | 0.010872 | 0 | 0 |  |  |  |  | 4 |  | K | 1 |  |  |  | ROZPOCET |  |  |  |  | 0 | 0 | 0 | 0 | 0 | 2 | 0 | 4 | 75076681
51a | K | 97899930 SPC | Náklady spojené s odvozem a uložením sypaniny |  |  | m3 | 61.5 |  |  | 0 |  |  | VLASTNÍ |  | snížená | 0 | 0 | 0 | 0 | 0 | 0 |  |  |  |  | 4 |  | K | 1 |  |  |  | ROZPOCET |  |  |  |  | 0 | 0 | 0 | 0 | 0 | 2 | 0 | 4 | -1976200648
|  |  | " V položce zahrnuto naložení, odvoz sypaniny do Klentnice, složení a rozprostření sypaniny, hrubé terénní úpravy, likvidace v souladu se zákonem č. 185/2001 Sb., o odpadech, dle technologie určené zhotovitelem a dle podmínek investora, včetně poplatků za uložení sypaniny " | [20 empty] | P | 1
| 99 - Přesun hmot | [8 empty] | 0 | [6 empty] | 0 |  | 0 |  | 0 |  |  |  |  | 4 |  | D | 0 |  |  |  | ROZPOCET | [10 empty] | 0
52 | K | 998011002RTO | Přesun hmot pro budovy zděné v do 12 m |  |  | T | 3981.34 |  |  | 0 |  |  | CS ÚRS 2018 01 |  | snížená | 0 | 0 | 0 | 0 | 0 | 0 |  |  |  |  | 4 |  | K | 1 |  |  |  | ROZPOCET |  |  |  |  | 0 | 0 | 0 | 0 | 0 | 2 | 0 | 4 | 89539313

## 02-D.1.4.1 - ZTI
| List obsahuje: |  | 1) Krycí list rozpočtu |  | 2) Rekapitulace rozpočtu |  |  | 3) Rozpočet |  |  | Zpět na list: |  |  | Rekapitulace stavby
optimalizováno pro tisk sestav ve formátu A4 - na výšku | [13 empty] | >> skryté sloupce << | [9 empty] | {5d40c6ea-0263-4ba3-ad54-d4ad77c6cd66}
-1
KRYCÍ LIST SOUPISU | [14 empty] | v --- níže se nacházejí doplnkové a pomocné údaje k sestavám --- v | [8 empty] | False
| Stavba: |  | Bezbariérové bydlení a centrum denních aktivit v Lednici - Srdce v domě, příspěvková organizace
| Objekt: |  | 2 - SO 02 - Rd vysoká podpora
| Část: |  | 02-D.1.4.1. ZTI - 02-D.1.4.1. ZTI
| JKSO: | [7 empty] | CC-CZ:
| Místo: | [7 empty] | Datum: |  | 0
| Zadavatel: | [7 empty] | IČ:
DIČ:
| Uchazeč: | [7 empty] | IČ:
DIČ:
| Projektant: | [7 empty] | IČ:
DIČ:
Poznámka:
| Cena bez DPH | [7 empty] | 0
|  |  | Výše daně |  |  | Základ daně | [5 empty] | Sazba daně
| DPH | základní | 21% | ze | 0 |  |  |  | 0
|  | snížená | 15% | ze | 0 |  |  |  | 0
|  | zákl. přenesená | 21% | ze | #REF! |  |  |  | 0
|  | sníž. přenesená | 15% | ze | #REF! |  |  |  | 0
|  | nulová | 0% | ze | #REF! |  |  |  | 0
| Cena s DPH |  |  | v | CZK |  |  | 0
REKAPITULACE SOUPISU PRACÍ
Stavba: |  |  | Bezbariérové bydlení a centrum denních aktivit v Lednici - Srdce v domě, příspěvková organizace
Objekt: |  |  | 2 - SO 02 - Rd vysoká podpora
Část: |  |  | 02-D.1.4.1. ZTI - 02-D.1.4.1. ZTI
Místo: | [6 empty] | Datum: |  | 0
Zadavatel: | [6 empty] | Projektant:
Uchazeč
Kód - Popis | [9 empty] | Cena celkem [CZK]
Náklady soupisu celkem | [9 empty] | 0 | [14 empty] | -1
| 721 - Zdravotechnika - vnitřní kanalizace | [8 empty] | 0
| 722 - Zdravotechnika - vnitřní vodovod | [8 empty] | 0
| 725 - Zdravotechnika - zařizovací předměty | [8 empty] | 0
SOUPIS PRACÍ
Stavba: |  |  | Bezbariérové bydlení a centrum denních aktivit v Lednici - Srdce v domě, příspěvková organizace
Objekt: |  |  | 2 - SO 02 - Rd vysoká podpora
Část: |  |  | 02-D.1.4.1. ZTI - 02-D.1.4.1. ZTI
Místo: | [6 empty] | Datum: |  | 0
Zadavatel: | [6 empty] | Projektant:
Uchazeč
PČ | Typ | Kód | Popis |  |  | MJ | Množství | J.cena [CZK] |  | Cena celkem [CZK] |  |  | Cenová soustava
Náklady soupisu celkem | [9 empty] | 0 | [13 empty] | D | -1 | [7 empty] | 0
| 721 - Zdravotechnika - vnitřní kanalizace | [8 empty] | 0 | [12 empty] | 4 | D | 0 | ROZPOCET | [6 empty] | 0
1 | K | 721173401 RTO | Potrubí kanalizační KG - PP svodný systém DN 110 - Specifikace dle PD |  |  | M | 37.6 |  |  | 0 |  |  | VLASTNÍ | [9 empty] | 4 | K | 1 | ROZPOCET | 0 | 0 | 0 | 0 | 0 | 2 | 0 | 4 | -1060266276
|  |  | V ceně veškeré příslušenství, tvarovky,kotvící prvky a spojovací materiál, výměra včetně ztratného '; ' V ceně potřebné armatury : Bezpečnostní, pojistné, uzavírací, zpětné, redukční, přivzdušňovací, zápachové uzávěrky apod.' | [20 empty] | P | 1
2 | K | 721173403 RTO | Potrubí kanalizační KG - PP svodný systém DN 160 - Specifikace dle PD |  |  | M | 13.1 |  |  | 0 |  |  | VLASTNÍ |  |  | snížená | 0 | 0 | 0 | 0 | 0 | 0 | 4 | K | 1 | ROZPOCET | 0 | 0 | 0 | 0 | 0 | 2 | 0 | 4 | -951447729
|  |  | V ceně veškeré příslušenství, tvarovky,kotvící prvky a spojovací materiál, výměra včetně ztratného '; ' V ceně potřebné armatury : Bezpečnostní, pojistné, uzavírací, zpětné, redukční, přivzdušňovací, zápachové uzávěrky apod.' | [20 empty] | P | 1
3 | K | 721174024 RTO | Potrubí kanalizační z PP odpadní systém HT DN 75 - Specifikace dle PD |  |  | M | 28.9 |  |  | 0 |  |  | VLASTNÍ |  |  | snížená | 0 | 0 | 0 | 0 | 0 | 0 | 4 | K | 1 | ROZPOCET | 0 | 0 | 0 | 0 | 0 | 2 | 0 | 4 | -1120102150
|  |  | V ceně veškeré příslušenství, tvarovky,kotvící prvky a spojovací materiál, výměra včetně ztratného '; ' V ceně potřebné armatury : Bezpečnostní, pojistné, uzavírací, zpětné, redukční, přivzdušňovací, zápachové uzávěrky apod.' | [20 empty] | P | 1
4 | K | 721174025 RTO | Potrubí kanalizační z PP odpadní systém HT DN 110 - Specifikace dle PD |  |  | M | 15.7 |  |  | 0 |  |  | VLASTNÍ |  |  | snížená | 0 | 0 | 0 | 0 | 0 | 0 | 4 | K | 1 | ROZPOCET | 0 | 0 | 0 | 0 | 0 | 2 | 0 | 4 | -397999787
|  |  | V ceně veškeré příslušenství, tvarovky,kotvící prvky a spojovací materiál, výměra včetně ztratného '; ' V ceně potřebné armatury : Bezpečnostní, pojistné, uzavírací, zpětné, redukční, přivzdušňovací, zápachové uzávěrky apod.' | [20 empty] | P | 1
5 | K | 721174042 RTO | Potrubí kanalizační z PP připojovací systém HT DN 40 - Specifikace dle PD |  |  | M | 2.2 |  |  | 0 |  |  | VLASTNÍ |  |  | snížená | 0 | 0 | 0 | 0 | 0 | 0 | 4 | K | 1 | ROZPOCET | 0 | 0 | 0 | 0 | 0 | 2 | 0 | 4 | -177361609
|  |  | V ceně veškeré příslušenství, tvarovky,kotvící prvky a spojovací materiál, výměra včetně ztratného '; ' V ceně potřebné armatury : Bezpečnostní, pojistné, uzavírací, zpětné, redukční, přivzdušňovací, zápachové uzávěrky apod.' | [20 empty] | P | 1
6 | K | 721174043 RTO | Potrubí kanalizační z PP připojovací systém HT DN 50 - Specifikace dle PD |  |  | M | 2 |  |  | 0 |  |  | VLASTNÍ |  |  | snížená | 0 | 0 | 0 | 0 | 0 | 0 | 4 | K | 1 | ROZPOCET | 0 | 0 | 0 | 0 | 0 | 2 | 0 | 4 | 142536063
|  |  | V ceně veškeré příslušenství, tvarovky,kotvící prvky a spojovací materiál, výměra včetně ztratného '; ' V ceně potřebné armatury : Bezpečnostní, pojistné, uzavírací, zpětné, redukční, přivzdušňovací, zápachové uzávěrky apod.' | [20 empty] | P | 1
7 | K | 721174045 RTO | Potrubí kanalizační z PP připojovací systém HT DN 110 - Specifikace dle PD |  |  | M | 2.4 |  |  | 0 |  |  | VLASTNÍ |  |  | snížená | 0 | 0 | 0 | 0 | 0 | 0 | 4 | K | 1 | ROZPOCET | 0 | 0 | 0 | 0 | 0 | 2 | 0 | 4 | -2016721199
|  |  | V ceně veškeré příslušenství, tvarovky,kotvící prvky a spojovací materiál, výměra včetně ztratného '; ' V ceně potřebné armatury : Bezpečnostní, pojistné, uzavírací, zpětné, redukční, přivzdušňovací, zápachové uzávěrky apod.' | [20 empty] | P | 1
8 | K | 721242115 RTO | Lapač střešních splavenin z PP se zápachovou klapkou a lapacím košem DN 110 + potrubí a tvarovky pro napojení lapače na areálovou dešťovou kanalizaci - Specifikace dle PD |  |  | KPL. | 4 |  |  | 0 |  |  | VLASTNÍ |  |  | snížená | 0 | 0 | 0 | 0 | 0 | 0 | 4 | K | 1 | ROZPOCET | 0 | 0 | 0 | 0 | 0 | 2 | 0 | 4 | -74527227
9 | K | 721273153.1 | Hlavice ventilační polypropylen PP DN 75 |  |  | KUS | 1 |  |  | 0 |  |  | CS ÚRS 2018 01 |  |  | snížená | 0 | 0 | 0 | 0 | 0 | 0 | 4 | K | 1 | ROZPOCET | 0 | 0 | 0 | 0 | 0 | 2 | 0 | 4 | -1967107041
10 | K | 721273153.1.1 | Hlavice ventilační polypropylen PP DN 110 |  |  | KUS | 1 |  |  | 0 |  |  | CS ÚRS 2018 01 |  |  | snížená | 0 | 0 | 0 | 0 | 0 | 0 | 4 | K | 1 | ROZPOCET | 0 | 0 | 0 | 0 | 0 | 2 | 0 | 4 | 1289940035
11 | K | 721290110 | Zkouška těsnosti kanalizace vodou celkového rozvodu vč přípravy |  |  | SOUBOR | 1 |  |  | 0 |  |  | CS ÚRS 2018 01 |  |  | snížená | 0 | 0 | 0 | 0 | 0 | 0 | 4 | K | 1 | ROZPOCET | 0 | 0 | 0 | 0 | 0 | 2 | 0 | 4 | 2095048580
12 | K | 721290120 | Zkouška těsnosti kanalizace kouřem celkového rozvodu vč přípravy |  |  | SOUBOR | 1 |  |  | 0 |  |  | CS ÚRS 2018 01 |  |  | snížená | 0 | 0 | 0 | 0 | 0 | 0 | 4 | K | 1 | ROZPOCET | 0 | 0 | 0 | 0 | 0 | 2 | 0 | 4 | -921562505
13 | K | 721290111 | Zkouška těsnosti potrubí kanalizace vodou do DN 125 |  |  | M | 88.8 |  |  | 0 |  |  | CS ÚRS 2018 01 |  |  | snížená | 0 | 0 | 0 | 0 | 0 | 0 | 4 | K | 1 | ROZPOCET | 0 | 0 | 0 | 0 | 0 | 2 | 0 | 4 | -788167579
14 | K | 721290112 | Zkouška těsnosti potrubí kanalizace vodou do DN 200 |  |  | M | 13.1 |  |  | 0 |  |  | CS ÚRS 2018 01 |  |  | snížená | 0 | 0 | 0 | 0 | 0 | 0 | 4 | K | 1 | ROZPOCET | 0 | 0 | 0 | 0 | 0 | 2 | 0 | 4 | 388401744
15 | K | 721290123 | Zkouška těsnosti kanalizace kouřem do DN 300 |  |  | M | 101.9 |  |  | 0 |  |  | CS ÚRS 2018 01 |  |  | snížená | 0 | 0 | 0 | 0 | 0 | 0 | 4 | K | 1 | ROZPOCET | 0 | 0 | 0 | 0 | 0 | 2 | 0 | 4 | -1703390757
16 | K | 721274121 RTO | D+M Přivzdušňovací ventil DN50, plochý nástěnný - plastový bílý ,Q=12 l/s - Specifikace dle PD |  |  | KUS | 3 |  |  | 0 |  |  | VLASTNÍ |  |  | snížená | 0 | 0 | 0 | 0 | 0 | 0 | 4 | K | 1 | ROZPOCET | 0 | 0 | 0 | 0 | 0 | 2 | 0 | 4 | 2034221250
17 | K | 72199901 SPC | D+M Zabezpeční konců a zkouška vzduchotěsnosti kanalizace - Specifikace dle PD |  |  | SADA | 1 |  |  | 0 |  |  | VLASTNÍ |  |  | snížená | 0 | 0 | 0 | 0 | 0 | 0 | 4 | K | 1 | ROZPOCET | 0 | 0 | 0 | 0 | 0 | 2 | 0 | 4 | -1797060448
|  |  | Zkouška splaškové kanalizace ' 1,0; ' Včetně technické prohlídky a utěsnění zkoušeného úseku ' | [20 empty] | P | 1
18 | K | 72199902 SPC | D+M Podlahová vpusť, nerez vtoková mřížka 123x123mm s výškově nastavitelnou mřížkou a izolační manžetou,mechanická zápachová uzávěra, DN 75, svislý odtok - Specifikace dle PD - V1 |  |  | KUS | 1 |  |  | 0 |  |  | VLASTNÍ |  |  | snížená | 0 | 0 | 0 | 0 | 0 | 0 | 4 | K | 1 | ROZPOCET | 0 | 0 | 0 | 0 | 0 | 2 | 0 | 4 | -2005808919
|  |  | Materiál : Polypropylen. V ceně sifonová vložka a sítko na nečistoty ' | [20 empty] | P | 1
19 | K | 72199903 SPC | D+M Podlahová vpusť, nerez vtoková mřížka 123x123mm s výškově nastavitelnou mřížkou a izolační manžetou,mechanická zápachová uzávěra, DN 75, svislý odtok - Specifikace dle PD - V2 |  |  | KUS | 2 |  |  | 0 |  |  | VLASTNÍ |  |  | snížená | 0 | 0 | 0 | 0 | 0 | 0 | 4 | K | 1 | ROZPOCET | 0 | 0 | 0 | 0 | 0 | 2 | 0 | 4 | -1059924674
|  |  | Materiál : Polypropylen. V ceně sifonová vložka a sítko na nečistoty ' | [20 empty] | P | 1
20 | K | 72199904 SPC | D+M Čistící tvarovka DN110 s revizními dvířky plastovými 200x200mm - Specifikace dle PD |  |  | KUS | 2 |  |  | 0 |  |  | VLASTNÍ |  |  | snížená | 0 | 0 | 0 | 0 | 0 | 0 | 4 | K | 1 | ROZPOCET | 0 | 0 | 0 | 0 | 0 | 2 | 0 | 4 | 250838646
21 | K | 72199905 SPC | D+M Kondenzační sifon DN40 + zápachová uzávěrka - Specifikace dle PD |  |  | KUS | 1 |  |  | 0 |  |  | VLASTNÍ |  |  | snížená | 0 | 0 | 0 | 0 | 0 | 0 | 4 | K | 1 | ROZPOCET | 0 | 0 | 0 | 0 | 0 | 2 | 0 | 4 | -326143829
|  |  | Pro úkap pojistného ventilu a odvod kondenzátu, mechanická zápachová uzávěrka' | [20 empty] | P | 1
22 | K | 72199906 SPC | D+M Podomítkový sifon s vývodem pro pračku DN 32 + zápachová uzávěrka - Specifikace dle PD |  |  | KUS | 1 |  |  | 0 |  |  | VLASTNÍ |  |  | snížená | 0 | 0 | 0 | 0 | 0 | 0 | 4 | K | 1 | ROZPOCET | 0 | 0 | 0 | 0 | 0 | 2 | 0 | 4 | 1716989258
|  |  | Vodní zápachová uzávěrka DN32, s přídavnou mechanickou uzávěrkou - kuličkou. Transparentní čistící vložka vyjímatelná. Délkově upravitelná stavební ochranná zátka a kryt. ' | [20 empty] | P | 1
23 | K | 72199907 SPC | D+M Podomítkový sifon pro sušičku DN 32 + zápachová uzávěrka - Specifikace dle PD |  |  | KUS | 1 |  |  | 0 |  |  | VLASTNÍ |  |  | snížená | 0 | 0 | 0 | 0 | 0 | 0 | 4 | K | 1 | ROZPOCET | 0 | 0 | 0 | 0 | 0 | 2 | 0 | 4 | 242623918
|  |  | Vodní zápachová uzávěrka DN32, s přídavnou mechanickou uzávěrkou - kuličkou. Transparentní čistící vložka vyjímatelná. Délkově upravitelná stavební ochranná zátka a kryt. ' | [20 empty] | P | 1
24 | K | 72199908 SPC | D+M Sifon s přípojkou pro myčku DN 32 + zápachová uzávěrka - Specifikace dle PD |  |  | KUS | 2 |  |  | 0 |  |  | VLASTNÍ |  |  | snížená | 0 | 0 | 0 | 0 | 0 | 0 | 4 | K | 1 | ROZPOCET | 0 | 0 | 0 | 0 | 0 | 2 | 0 | 4 | -2144343791
|  |  | Vodní zápachová uzávěrka DN32, s přídavnou mechanickou uzávěrkou - kuličkou. Transparentní čistící vložka vyjímatelná. Délkově upravitelná stavební ochranná zátka a kryt. ' | [20 empty] | P | 1
25 | K | 72199909 SPC | D+M Prostup potrubí základy - Specifikace dle PD |  |  | KUS | 4 |  |  | 0 |  |  | VLASTNÍ |  |  | snížená | 0 | 0 | 0 | 0 | 0 | 0 | 4 | K | 1 | ROZPOCET | 0 | 0 | 0 | 0 | 0 | 2 | 0 | 4 | 201183922
|  |  | V ceně zřízení a odstranění bednění prostupu, PE chránička - 2,0m + obsyp potrubí pískem, zapravení a utěsnění prostupu ' | [20 empty] | P | 1
26 | K | 999721 SPC.1 | D+M Požární ucpávky - Specifikace dle PD |  |  | KPL. | 1 |  |  | 0 |  |  | VLASTNÍ |  |  | snížená | 0 | 0 | 0 | 0 | 0 | 0 | 4 | K | 1 | ROZPOCET | 0 | 0 | 0 | 0 | 0 | 2 | 0 | 4 | -1064379495
27 | K | 998721202 | Přesun hmot pro vnitřní kanalizace v objektech v do 12 m |  |  | % | 1.77 |  |  | 0 |  |  | CS ÚRS 2018 01
28 | K | 999721 | Stavební práce a dodávky spojené s provedením funkčního celku 721 |  |  | KPL. | 1 |  |  | 0 |  |  | VLASTNÍ | [9 empty] | 4 | K | 1 | ROZPOCET | 0 | 0 | 0 | 0 | 0 | 1 | 0 | 4 | 1766317028
|  |  | " Zednická výpomoc, doplňkové práce, kompletace, zřízení a zapravení prostupů, překlady nad prostupy apod." | [20 empty] | P | 1
| 722 - Zdravotechnika - vnitřní vodovod | [8 empty] | 0
29 | K | 722160133 RTO | Potrubí vodovodní měděné tvrdé spojované měkkým pájením D 18x1 mm + TI 9mm - Specifikace dle PD |  |  | M | 1.1 |  |  | 0 |  |  | VLASTNÍ | [9 empty] | 4 | K | 1 | ROZPOCET | 0 | 0 | 0 | 0 | 0 | 2 | 0 | 4 | -1890641821
|  |  | Včetně izolace z pěnového PE tl. 9 mm v celé délce potrubí včetně kolen a odboček '; ' Studená voda ' ; ' V ceně veškeré příslušenství, tvarovky,kotvící prvky a spojovací materiál, výměra včetně ztratného '; ' V ceně potřebné armatury : Bezpečnostní, pojistné, uzavírací, redukční, odvzdušňovací, zavzdušňovací apod.' | [20 empty] | P | 1
30 | K | 722160133 RTO.1 | Potrubí vodovodní měděné tvrdé spojované měkkým pájením D 18x1 mm + TI 40mm - Specifikace dle PD |  |  | M | 4.7 |  |  | 0 |  |  | VLASTNÍ | [9 empty] | 4 | K | 1 | ROZPOCET | 0 | 0 | 0 | 0 | 0 | 2 | 0 | 4 | 227573624
|  |  | Včetně tepelné izolace z desek z kamenné vlny s polepem hliníkovou fólií se skleněnou mřížkou tl.40 mm v celé délce potrubí včetně kolen a odboček '; ' Cirkulační voda ' ; ' V ceně veškeré příslušenství, tvarovky,kotvící prvky a spojovací materiál, výměra včetně ztratného '; ' V ceně potřebné armatury : Bezpečnostní, pojistné, uzavírací, redukční, odvzdušňovací, zavzdušňovací apod.' | [20 empty] | P | 1
31 | K | 722160134 RTO | Potrubí vodovodní měděné tvrdé spojované měkkým pájením D 22x1 mm + TI 40mm - Specifikace dle PD |  |  | M | 8.2 |  |  | 0 |  |  | VLASTNÍ |  |  | snížená | 0 | 0 | 0 | 0 | 0 | 0 | 4 | K | 1 | ROZPOCET | 0 | 0 | 0 | 0 | 0 | 2 | 0 | 4 | 348281377
|  |  | Včetně tepelné izolace z desek z kamenné vlny s polepem hliníkovou fólií se skleněnou mřížkou tl.40 mm v celé délce potrubí včetně kolen a odboček '; ' Cirkulační voda ' ; ' Teplá voda ' ; ' V ceně veškeré příslušenství, tvarovky, kotvící prvky a spojovací materiál, výměra včetně ztratného '; ' V ceně potřebné armatury : Bezpečnostní, pojistné, uzavírací, redukční, odvzdušňovací, zavzdušňovací apod.' | [20 empty] | P | 1
32 | K | 722160135 RTO | Potrubí vodovodní měděné tvrdé spojované měkkým pájením D 28x1,5 mm + TI 9mm - Specifikace dle PD |  |  | M | 4.2 |  |  | 0 |  |  | VLASTNÍ |  |  | snížená | 0 | 0 | 0 | 0 | 0 | 0 | 4 | K | 1 | ROZPOCET | 0 | 0 | 0 | 0 | 0 | 2 | 0 | 4 | -2078390531
|  |  | Včetně izolace z pěnového PE tl. 9 mm v celé délce potrubí včetně kolen a odboček '; ' Studená voda ' ; ' V ceně veškeré příslušenství, tvarovky,kotvící prvky a spojovací materiál, výměra včetně ztratného '; ' V ceně potřebné armatury : Bezpečnostní, pojistné, uzavírací, redukční, odvzdušňovací, zavzdušňovací apod.' | [20 empty] | P | 1
33 | K | 7221601351 RTO | Potrubí vodovodní měděné tvrdé spojované měkkým pájením D 28x1,5 mm + TI 40mm - Specifikace dle PD |  |  | M | 5.7 |  |  | 0 |  |  | VLASTNÍ |  |  | snížená | 0 | 0 | 0 | 0 | 0 | 0 | 4 | K | 1 | ROZPOCET | 0 | 0 | 0 | 0 | 0 | 2 | 0 | 4 | -1634610420
|  |  | Včetně tepelné izolace z desek z kamenné vlny s polepem hliníkovou fólií se skleněnou mřížkou tl.40 mm v celé délce potrubí včetně kolen a odboček '; ' Teplá voda ' ; ' V ceně veškeré příslušenství, tvarovky,kotvící prvky a spojovací materiál, výměra včetně ztratného '; ' V ceně potřebné armatury : Bezpečnostní, pojistné, uzavírací, redukční, odvzdušňovací, zavzdušňovací apod.' | [20 empty] | P | 1
34 | K | 722160137 RTO | Potrubí vodovodní měděné tvrdé spojované měkkým pájením D 42x1,5 mm + TI 9mm - Specifikace dle PD |  |  | M | 3.3 |  |  | 0 |  |  | VLASTNÍ |  |  | snížená | 0 | 0 | 0 | 0 | 0 | 0 | 4 | K | 1 | ROZPOCET | 0 | 0 | 0 | 0 | 0 | 2 | 0 | 4 | 547687588
|  |  | Včetně izolace z pěnového PE tl. 9 mm v celé délce potrubí včetně kolen a odboček '; ' Studená voda ' ; ' V ceně veškeré příslušenství, tvarovky,kotvící prvky a spojovací materiál, výměra včetně ztratného '; ' V ceně potřebné armatury : Bezpečnostní, pojistné, uzavírací, redukční, odvzdušňovací, zavzdušňovací apod.' | [20 empty] | P | 1
35 | K | 722173102 RTO | Potrubí z plastových trubek vícevrstvé spojované násuvnou objímkou plastovou D16x2,0mm + TI 25mm - Specifikace dle PD |  |  | M | 73.2 |  |  | 0 |  |  | VLASTNÍ |  |  | snížená | 0 | 0 | 0 | 0 | 0 | 0 | 4 | K | 1 | ROZPOCET | 0 | 0 | 0 | 0 | 0 | 2 | 0 | 4 | -543356127
|  |  | Vrstvené potrubí PN20, vnitřní polypropylenová trubka spojena s hliníkovou vrstvou, následně překrytá polypropylenovou vrstvou.Včetně izolace z pěnového PE tl. 25 mm v celé délce potrubí včetně kolen a odboček '; ' Teplá voda ' ; ' Cirkulační voda ' ; ' V ceně veškeré příslušenství, tvarovky,kotvící prvky a spojovací materiál, výměra včetně ztratného '; ' V ceně potřebné armatury : Bezpečnostní, pojistné, uzavírací, redukční, odvzdušňovací, zavzdušňovací apod.' | [20 empty] | P | 1
36 | K | 7221731021 RTO | Potrubí z plastových trubek vícevrstvé spojované násuvnou objímkou plastovou D16x2,0mm + TI 9mm - Specifikace dle PD |  |  | M | 27.2 |  |  | 0 |  |  | VLASTNÍ |  |  | snížená | 0 | 0 | 0 | 0 | 0 | 0 | 4 | K | 1 | ROZPOCET | 0 | 0 | 0 | 0 | 0 | 2 | 0 | 4 | 2027151937
|  |  | Vrstvené potrubí PN20, vnitřní polypropylenová trubka spojena s hliníkovou vrstvou, následně překrytá polypropylenovou vrstvou.Včetně izolace z pěnového PE tl. 9 mm v celé délce potrubí včetně kolen a odboček '; ' Studená voda ' ; ' V ceně veškeré příslušenství, tvarovky, kotvící prvky a spojovací materiál, výměra včetně ztratného '; ' V ceně potřebné armatury : Bezpečnostní, pojistné, uzavírací, redukční, odvzdušňovací, zavzdušňovací apod.' | [20 empty] | P | 1
37 | K | 722173103 RTO | Potrubí z plastových trubek vícevrstvé spojované násuvnou objímkou plastovou D20x2,0mm + TI 9mm - Specifikace dle PD |  |  | M | 14.2 |  |  | 0 |  |  | VLASTNÍ |  |  | snížená | 0 | 0 | 0 | 0 | 0 | 0 | 4 | K | 1 | ROZPOCET | 0 | 0 | 0 | 0 | 0 | 2 | 0 | 4 | -143930781
|  |  | Vrstvené potrubí PN20, vnitřní polypropylenová trubka spojena s hliníkovou vrstvou, následně překrytá polypropylenovou vrstvou.Včetně izolace z pěnového PE tl. 9 mm v celé délce potrubí včetně kolen a odboček '; ' Studená voda ' ; ' V ceně veškeré příslušenství, tvarovky,kotvící prvky a spojovací materiál, výměra včetně ztratného '; ' V ceně potřebné armatury : Bezpečnostní, pojistné, uzavírací, redukční, odvzdušňovací, zavzdušňovací apod.' | [20 empty] | P | 1
38 | K | 722173103 RTO.1 | Potrubí z plastových trubek vícevrstvé spojované násuvnou objímkou plastovou D20x2,0mm + TI 25mm - Specifikace dle PD |  |  | M | 9.2 |  |  | 0 |  |  | VLASTNÍ |  |  | snížená | 0 | 0 | 0 | 0 | 0 | 0 | 4 | K | 1 | ROZPOCET | 0 | 0 | 0 | 0 | 0 | 2 | 0 | 4 | 46289827
|  |  | Vrstvené potrubí PN20, vnitřní polypropylenová trubka spojena s hliníkovou vrstvou, následně překrytá polypropylenovou vrstvou.Včetně izolace z pěnového PE tl. 25 mm v celé délce potrubí včetně kolen a odboček '; ' Teplá voda ' ; ' V ceně veškeré příslušenství, tvarovky,kotvící prvky a spojovací materiál, výměra včetně ztratného '; ' V ceně potřebné armatury : Bezpečnostní, pojistné, uzavírací, redukční, odvzdušňovací, zavzdušňovací apod.' | [20 empty] | P | 1
39 | K | 722173103 RTO.2 | Potrubí z plastových trubek vícevrstvé spojované násuvnou objímkou plastovou D26x3,0mm + TI 25mm - Specifikace dle PD |  |  | M | 10.3 |  |  | 0 |  |  | VLASTNÍ |  |  | snížená | 0 | 0 | 0 | 0 | 0 | 0 | 4 | K | 1 | ROZPOCET | 0 | 0 | 0 | 0 | 0 | 2 | 0 | 4 | -390684372
|  |  | Vrstvené potrubí PN20, vnitřní polypropylenová trubka spojena s hliníkovou vrstvou, následně překrytá polypropylenovou vrstvou.Včetně izolace z pěnového PE tl. 25 mm v celé délce potrubí včetně kolen a odboček '; ' Teplá voda ' ; ' V ceně veškeré příslušenství, tvarovky,kotvící prvky a spojovací materiál, výměra včetně ztratného '; ' V ceně potřebné armatury : Bezpečnostní, pojistné, uzavírací, redukční, odvzdušňovací, zavzdušňovací apod.' | [20 empty] | P | 1
40 | K | 7221731031 RTO | Potrubí z plastových trubek vícevrstvé spojované násuvnou objímkou plastovou D26x3,0mm + TI 9mm - Specifikace dle PD |  |  | M | 11 |  |  | 0 |  |  | VLASTNÍ |  |  | snížená | 0 | 0 | 0 | 0 | 0 | 0 | 4 | K | 1 | ROZPOCET | 0 | 0 | 0 | 0 | 0 | 2 | 0 | 4 | -722300288
|  |  | Vrstvené potrubí PN20, vnitřní polypropylenová trubka spojena s hliníkovou vrstvou, následně překrytá polypropylenovou vrstvou.Včetně izolace z pěnového PE tl. 9 mm v celé délce potrubí včetně kolen a odboček '; ' Studená voda ' ; ' V ceně veškeré příslušenství, tvarovky,kotvící prvky a spojovací materiál, výměra včetně ztratného '; ' V ceně potřebné armatury : Bezpečnostní, pojistné, uzavírací, redukční, odvzdušňovací, zavzdušňovací apod.' | [20 empty] | P | 1
41 | K | 722173106 RTO | Potrubí z plastových trubek vícevrstvé spojované násuvnou objímkou plastovou D40x3,5mm + TI 9mm - Specifikace dle PD |  |  | M | 22 |  |  | 0 |  |  | VLASTNÍ |  |  | snížená | 0 | 0 | 0 | 0 | 0 | 0 | 4 | K | 1 | ROZPOCET | 0 | 0 | 0 | 0 | 0 | 2 | 0 | 4 | 465638298
|  |  | Vrstvené potrubí PN20, vnitřní polypropylenová trubka spojena s hliníkovou vrstvou, následně překrytá polypropylenovou vrstvou.Včetně izolace z pěnového PE tl. 9 mm v celé délce potrubí včetně kolen a odboček '; ' Studená voda ' ; ' V ceně veškeré příslušenství, tvarovky,kotvící prvky a spojovací materiál, výměra včetně ztratného '; ' V ceně potřebné armatury : Bezpečnostní, pojistné, uzavírací, redukční, odvzdušňovací, zavzdušňovací apod.' | [20 empty] | P | 1
42 | K | 72299901 SPC | D+M Armatury a potrubí pro zajištění ohřevu vody - Specifikace dle PD |  |  | KPL. | 1 |  |  | 0 |  |  | VLASTNÍ |  |  | snížená | 0 | 0 | 0 | 0 | 0 | 0 | 4 | K | 1 | ROZPOCET | 0 | 0 | 0 | 0 | 0 | 2 | 0 | 4 | 1545668752
|  |  | Bezpečnostní, pojistné, uzavírací armatury apod. zajišťující ohřev teplé vody - Zpětné ventily, Pojistné ventily, Kulové kohouty, Kulové kohouty s vypouštěním, Filtry, Automatické odvzdušňovací ventily, Automatické vyvažovací ventily, Vypouštěcí ventily apod. ' | [20 empty] | P | 1
43 | K | 722290211 | Zkouška těsnosti potrubí vodovodního celého rozvodu vč přípravy |  |  | SOUBOR | 1 |  |  | 0 |  |  | CS ÚRS 2018 01
44 | K | 722290226 | Zkoušky těsnosti vodovodního potrubí závitového do DN 50 |  |  | M | 159.8 |  |  | 0 |  |  | CS ÚRS 2018 01
45 | K | 722290230 | Proplach a dezinfekce vodovodního potrubí celého rozvodu vč přípravy |  |  | SOUBOR | 1 |  |  | 0 |  |  | CS ÚRS 2018 01
46 | K | 722290234 | Proplach a dezinfekce vodovodního potrubí do DN 80 |  |  | M | 159.8 |  |  | 0 |  |  | CS ÚRS 2018 01
47 | K | 999722 SPC | D+M Požární ucpávky - Specifikace dle PD |  |  | KPL. | 1 |  |  | 0 |  |  | VLASTNÍ |  |  | snížená | 0 | 0 | 0 | 0 | 0 | 0 | 4 | K | 1 | ROZPOCET | 0 | 0 | 0 | 0 | 0 | 2 | 0 | 4 | 2041330437
48 | K | 998722202 | Přesun hmot procentní pro vnitřní vodovod v objektech v do 12 m |  |  | % | 1.07 |  |  | 0 |  |  | CS ÚRS 2018 01
49 | K | 999722 | Stavební práce a dodávky spojené s provedením funkčního celku 722 |  |  | KPL. | 1 |  |  | 0 |  |  | VLASTNÍ
" Zednická výpomoc, doplňkové práce, kompletace, zřízení a zapravení prostupů, překlady nad prostupy apod."
| 725 - Zdravotechnika - zařizovací předměty | [8 empty] | 0 | [7 empty] | 0 |  | 0 |  | 0 | 4 | D | 0 | ROZPOCET | [6 empty] | 0
50 | K | 725112021 RTO | D+M Klozet keramický závěsný, odpad DN110, voda DN 15 - Specifikace dle PD - K |  |  | SOUBOR | 2 |  |  | 0 |  |  | VLASTNÍ |  |  | snížená | 0 | 0 | 0 | 0 | 0 | 0 | 4 | K | 1 | ROZPOCET | 0 | 0 | 0 | 0 | 0 | 2 | 0 | 4 | -1143553883
|  |  | Součástí podomítkový modul k obezdění s nádržkou a dvojité úsporné splachovací tlačítko 3/6 l a sedátko s poklopem s antibakteriální úpravou. V ceně integrovaný rohový ventil '; 'Včetně nákladů na osazení WC (včetně jeho osazení, upevnění a napojení); připojného; potrubí vodovodního, včetně tvarovek; armatur; montážního materiálu a zednické výpomoci ' | [20 empty] | P | 1
51 | K | 7251120211 RTO | D+M Klozet keramický závěsný zdravotní, odpad DN110, voda DN 15 - Specifikace dle PD - KZ |  |  | SOUBOR | 2 |  |  | 0 |  |  | VLASTNÍ |  |  | snížená | 0 | 0 | 0 | 0 | 0 | 0 | 4 | K | 1 | ROZPOCET | 0 | 0 | 0 | 0 | 0 | 2 | 0 | 4 | -143452898
|  |  | Součástí podomítkový modul k obezdění s nádržkou pro zdravotní klozety včetně držáků madel, dvojité úsporné splachovací tlačítko 3/6 l a sedátko s poklopem s antibakteriální úpravou. V ceně integrovaný rohový ventil '; 'Včetně nákladů na osazení WC (včetně jeho osazení, upevnění a napojení); připojného; potrubí vodovodního, včetně tvarovek; armatur; montážního materiálu a zednické výpomoci ' | [20 empty] | P | 1
52 | K | 7252151012 RTO | D+M Umyvadlo závěsné - keramické - Specifikace dle PD - U1 |  |  | SOUBOR | 2 |  |  | 0 |  |  | VLASTNÍ |  |  | snížená | 0 | 0 | 0 | 0 | 0 | 0 | 4 | K | 1 | ROZPOCET | 0 | 0 | 0 | 0 | 0 | 2 | 0 | 4 | 115161680
|  |  | Odpad DN40, voda SV/TV, 2x RV, DN15 '; 'Součást stojánková směšovací termostatická baterie, umyvadlový sifon vodní DN 40 - nerez a rohové ventily DN 15 v.580 mm '; 'Včetně nákladů na osazení umyvadla (včetně jeho osazení, upevnění a napojení); připojného potrubí vodovodního, včetně tvarovek; armatur; montážního materiálu a zednické výpomoci' | [20 empty] | P | 1
53 | K | 7252151013 RTO | D+M Umývátko závěsné - keramické - Specifikace dle PD - U2 |  |  | SOUBOR | 2 |  |  | 0 |  |  | VLASTNÍ |  |  | snížená | 0 | 0 | 0 | 0 | 0 | 0 | 4 | K | 1 | ROZPOCET | 0 | 0 | 0 | 0 | 0 | 2 | 0 | 4 | -270188486
|  |  | Odpad DN40, voda SV/TV, 2x RV, DN15 '; 'Součást stojánková směšovací termostatická baterie, umyvadlový sifon vodní DN 40 - nerez a rohové ventily DN 15 v.580 mm '; 'Včetně nákladů na osazení umyvadla (včetně jeho osazení, upevnění a napojení); připojného potrubí vodovodního, včetně tvarovek; armatur; montážního materiálu a zednické výpomoci' | [20 empty] | P | 1
54 | K | 7252151014 RTO | D+M Umyvadlo ploché vhodné pro vozíčkáře - keramické UZ - Specifikace dle PD |  |  | SOUBOR | 3 |  |  | 0 |  |  | VLASTNÍ |  |  | snížená | 0 | 0 | 0 | 0 | 0 | 0 | 4 | K | 1 | ROZPOCET | 0 | 0 | 0 | 0 | 0 | 2 | 0 | 4 | -1486403579
|  |  | Horní hrana v.800 mm, odpad DN 40 v.600 mm, voda SV/TV , 2x RV, DN15'; 'Součást stojánková termostatická baterie s lékařskou pákou, nízký speciální sifon pro vozíčkáře - nerez, rohové ventily DN 15 v.600 mm '; 'Včetně nákladů na osazení umyvadla (včetně jeho osazení, upevnění a napojení); připojného potrubí vodovodního, včetně tvarovek; armatur; montážního materiálu a zednické výpomoci' | [20 empty] | P | 1
55 | K | 725813112 RTO | D+M Ventil rohový kombinovaný pro napojení myčky - Specifikace dle PD |  |  | KUS | 2 |  |  | 0 |  |  | VLASTNÍ |  |  | snížená | 0 | 0 | 0 | 0 | 0 | 0 | 4 | K | 1 | ROZPOCET | 0 | 0 | 0 | 0 | 0 | 2 | 0 | 4 | 1682449007
56 | K | 725841311 RTO | D+M Sprchová termostatická baterie nástěnná, 2xDN 15 - Specifikace dle PD - SB |  |  | SOUBOR | 1 |  |  | 0 |  |  | VLASTNÍ |  |  | snížená | 0 | 0 | 0 | 0 | 0 | 0 | 4 | K | 1 | ROZPOCET | 0 | 0 | 0 | 0 | 0 | 2 | 0 | 4 | 1338800175
|  |  | Včetně nákladů na osazení baterie (včetně jejího osazení, upevnění a napojení); připojného; potrubí vodovodního, včetně tvarovek; armatur; montážního materiálu a zednické výpomoci ' | [20 empty] | P | 1
57 | K | 725841312 RTO | D+M Sprchová termostatická baterie nástěnná pro mycí lůžko, 2xDN 15 - Specifikace dle PD - SM |  |  | SOUBOR | 1 |  |  | 0 |  |  | VLASTNÍ |  |  | snížená | 0 | 0 | 0 | 0 | 0 | 0 | 4 | K | 1 | ROZPOCET | 0 | 0 | 0 | 0 | 0 | 2 | 0 | 4 | -1850143851
|  |  | Včetně nákladů na osazení baterie (včetně jejího osazení, upevnění a napojení); připojného; potrubí vodovodního, včetně tvarovek; armatur; montážního materiálu a zednické výpomoci ' | [20 empty] | P | 1
58 | K | 72599901 SPC | D+M Sprchová vanička - Specifikace dle PD - SP |  |  | SOUBOR | 1 |  |  | 0 |  |  | VLASTNÍ |  |  | snížená | 0 | 0 | 0 | 0 | 0 | 0 | 4 | K | 1 | ROZPOCET | 0 | 0 | 0 | 0 | 0 | 2 | 0 | 4 | -150267902
|  |  | Uložení na podlaze, odpad DN75 svislý. Součástí sifon, voda SV/TV, 2xDN 15 + nástěnná páková směšovací termostatická baterie s ruční sprchou + sprchová zástěna z AL rámu a akrylátového skla ' | [20 empty] | P | 1
59 | K | 72599902 SPC | D+M Domovní vodoměr pro podružné měření vody, jmenovitá velikost Qn=2,5 + Hlavní domovní uzávěr vody - Specifikace dle PD - VO |  |  | SOUBOR | 1 |  |  | 0 |  |  | VLASTNÍ |  |  | snížená | 0 | 0 | 0 | 0 | 0 | 0 | 4 | K | 1 | ROZPOCET | 0 | 0 | 0 | 0 | 0 | 2 | 0 | 4 | -794564197
|  |  | Včetně nákladů na osazení vodoměru (včetně jeho osazení, upevnění a napojení); připojného potrubí vodovodního, včetně tvarovek; armatur; montážního materiálu a zednické výpomoci' | [20 empty] | P | 1
60 | K | 72599903 SPC.1 | D+M Cirkulační čerpadlo DN25 - Specifikace dle PD |  |  | SOUBOR | 1 |  |  | 0 |  |  | VLASTNÍ |  |  | snížená | 0 | 0 | 0 | 0 | 0 | 0 | 4 | K | 1 | ROZPOCET | 0 | 0 | 0 | 0 | 0 | 2 | 0 | 4 | -357886625
|  |  | Nerezové, elektronicky řízené s nastavitelným časovým spínačem a termostatem. Dopravní výška 1,0m, průtok 0,22 l/s. ' | [20 empty] | P | 1
61 | K | 72599904 SPC.1 | D+M Expanzní nádoba - Specifikace dle PD - ML |  |  | SOUBOR | 1 |  |  | 0 |  |  | VLASTNÍ |  |  | snížená | 0 | 0 | 0 | 0 | 0 | 0 | 4 | K | 1 | ROZPOCET | 0 | 0 | 0 | 0 | 0 | 2 | 0 | 4 | -1699687842
|  |  | Provedení s membránou pro pitnou vodu, objem 8l, provozní tlak 10 bar ' | [20 empty] | P | 1
62 | K | 72599905 SPC | D+M Mycí lůžko - Specifikace dle PD |  |  | SOUBOR | 1 |  |  | 0 |  |  | VLASTNÍ |  |  | snížená | 0 | 0 | 0 | 0 | 0 | 0 | 4 | K | 1 | ROZPOCET | 0 | 0 | 0 | 0 | 0 | 2 | 0 | 4 | 582137672
63 | K | 725999114 SPC | D+M Orientační a bezpečnostní štítky pro označení zařízení ZTI - Specifikace dle PD |  |  | KPL. | 1 |  |  | 0 |  |  | VLASTNÍ |  |  | snížená | 0 | 0 | 0 | 0 | 0 | 0 | 4 | K | 1 | ROZPOCET | 0 | 0 | 0 | 0 | 0 | 2 | 0 | 4 | 660146423
64 | K | 998725202 | Přesun hmot procentní pro zařizovací předměty v objektech v do 12 m |  |  | % | 0.22 |  |  | 0 |  |  | CS ÚRS 2018 01
65 | K | 998725202 | Stavební práce a dodávky spojené s provedením funkčního celku 725 |  |  | KPL. | 1 |  |  | 0 |  |  | VLASTNÍ
" Doplňkové práce,kompletace apod."

## 02-D.1.4.2 - Plynova zarizeni
| List obsahuje: |  | 1) Krycí list rozpočtu |  | 2) Rekapitulace rozpočtu |  |  | 3) Rozpočet |  |  | Zpět na list: |  |  | Rekapitulace stavby
optimalizováno pro tisk sestav ve formátu A4 - na výšku | [13 empty] | >> skryté sloupce << | [9 empty] | {51411c02-4320-4731-80b6-fdf29410533c}
-1
KRYCÍ LIST SOUPISU | [14 empty] | v --- níže se nacházejí doplnkové a pomocné údaje k sestavám --- v | [8 empty] | False
| Stavba: |  | Bezbariérové bydlení a centrum denních aktivit v Lednici - Srdce v domě, příspěvková organizace
| Objekt: |  | 2 - SO 02 - Rd vysoká podpora
| Část: |  | 02 - D.1.4.2. PLYN
| JKSO: | [7 empty] | CC-CZ:
| Místo: | [7 empty] | Datum: |  | 0
| Zadavatel: | [7 empty] | IČ:
DIČ:
| Uchazeč: | [7 empty] | IČ:
DIČ:
| Projektant: | [7 empty] | IČ:
DIČ:
Poznámka:
| Cena bez DPH | [7 empty] | 0
|  |  | Výše daně |  |  | Základ daně | [5 empty] | Sazba daně
| DPH | základní | 21% | ze | 0 |  |  |  | 0
|  | snížená | 15% | ze | 0 |  |  |  | 0
|  | zákl. přenesená | 21% | ze | #REF! |  |  |  | 0
|  | sníž. přenesená | 15% | ze | #REF! |  |  |  | 0
|  | nulová | 0% | ze | #REF! |  |  |  | 0
| Cena s DPH |  |  | v | CZK |  |  | 0
REKAPITULACE SOUPISU PRACÍ
Stavba: |  |  | Bezbariérové bydlení a centrum denních aktivit v Lednici - Srdce v domě, příspěvková organizace
Objekt: |  |  | 2 - SO 02 - Rd vysoká podpora
Část: |  |  | 02 - D.1.4.2. PLYN
Místo: | [6 empty] | Datum: |  | 0
Zadavatel: | [6 empty] | Projektant:
Uchazeč
Kód - Popis | [9 empty] | Cena celkem [CZK]
Náklady soupisu celkem | [9 empty] | 0 | [14 empty] | -1
| 723 - Vnitřní plynovod - potrubí | [8 empty] | 0
SOUPIS PRACÍ
Stavba: |  |  | Bezbariérové bydlení a centrum denních aktivit v Lednici - Srdce v domě, příspěvková organizace
Objekt: |  |  | 2 - SO 02 - Rd vysoká podpora
Část: |  |  | 02 - D.1.4.2. PLYN
Místo: | [6 empty] | Datum: |  | 0
Zadavatel: | [6 empty] | Projektant:
Uchazeč
PČ | Typ | Kód | Popis |  |  | MJ | Množství | J.cena [CZK] |  | Cena celkem [CZK] |  |  | Cenová soustava
Náklady soupisu celkem | [9 empty] | 0 | [13 empty] | D | -1 | [7 empty] | 0
| 723 - Vnitřní plynovod - potrubí | [8 empty] | 0 | [12 empty] | 4 | D | 0 | ROZPOCET | [6 empty] | 0
1 | K | 723170214 RTO | Potrubí plynové plastové vícevrstvé, PN 10 D 26/3,0 mm spojované lisovacími tvarovkami + Chránička - Specifikace dle PD |  |  | M | 11.8 |  |  | 0 |  |  | VLASTNÍ | [9 empty] | 4 | K | 1 | ROZPOCET | 0 | 0 | 0 | 0 | 0 | 2 | 0 | 4 | 792179023
|  |  | V ceně veškeré příslušenství, tvarovky,kotvící prvky a spojovací materiál, výměra včetně ztratného '; ' Včetně kogurované plastové chráničky DN40 po celé délce potrubí '; ' V ceně potřebné armatury : Bezpečnostní, pojistné, uzavírací, zpětné, redukční, protipožární apod.' | [20 empty] | P | 1
2 | K | 723999101 SPC | D+M Napojení vnitřního plynovodu na podružnou skříň HUP - Specifikace dle PD |  |  | KPL. | 1 |  |  | 0 |  |  | VLASTNÍ |  |  | snížená | 0 | 0 | 0 | 0 | 0 | 0 | 4 | K | 1 | ROZPOCET | 0 | 0 | 0 | 0 | 0 | 2 | 0 | 4 | -51674662
|  |  | V ceně veškeré tvarovky a příslušenství ' | [20 empty] | P | 1
3 | K | 723999102 SPC | D+M Napojení vnitřního plynovodu na kondenzační kotel - Specifikace dle PD |  |  | KPL. | 1 |  |  | 0 |  |  | VLASTNÍ |  |  | snížená | 0 | 0 | 0 | 0 | 0 | 0 | 4 | K | 1 | ROZPOCET | 0 | 0 | 0 | 0 | 0 | 2 | 0 | 4 | 1940821876
|  |  | V ceně veškeré tvarovky a příslušenství ' | [20 empty] | P | 1
4 | K | 72399901 SPC | Zkouška těsnosti vnitřního plynovodu celkového rozvodu vč přípravy |  |  | SOUBOR | 1 |  |  | 0 |  |  | VLASTNÍ |  |  | snížená | 0 | 0 | 0 | 0 | 0 | 0 | 4 | K | 1 | ROZPOCET | 0 | 0 | 0 | 0 | 0 | 2 | 0 | 4 | 994419060
5 | K | 72399902 SPC | Zkouška těsnosti potrubí plastové do D 32x3,0 |  |  | M | 11.8 |  |  | 0 |  |  | VLASTNÍ |  |  | snížená | 0 | 0 | 0 | 0 | 0 | 0 | 4 | K | 1 | ROZPOCET | 0 | 0 | 0 | 0 | 0 | 2 | 0 | 4 | 723316397
6 | K | 72399903 SPC | Zabezpečení konců potrubí při zkouškách těsnosti - Specifikace dle PD |  |  | KPL. | 1 |  |  | 0 |  |  | VLASTNÍ |  |  | snížená | 0 | 0 | 0 | 0 | 0 | 0 | 4 | K | 1 | ROZPOCET | 0 | 0 | 0 | 0 | 0 | 2 | 0 | 4 | 325709412
|  |  | Včetně technické prohlídky potrubí ' | [20 empty] | P | 1
7 | K | 7239994021 SPC | D+M Armatur, zařízení a vybavení nespecifikovaných |  |  | KPL. | 1 |  |  | 0 |  |  | VLASTNÍ |  |  | snížená | 0 | 0 | 0 | 0 | 0 | 0 | 4 | K | 1 | ROZPOCET | 0 | 0 | 0 | 0 | 0 | 2 | 0 | 4 | 476731748
8 | K | 999723 SPC | D+M Požární ucpávky - Specifikace dle PD |  |  | KPL. | 1 |  |  | 0 |  |  | VLASTNÍ |  |  | snížená | 0 | 0 | 0 | 0 | 0 | 0 | 4 | K | 1 | ROZPOCET | 0 | 0 | 0 | 0 | 0 | 2 | 0 | 4 | 173055906
9 | K | 998723202 | Přesun hmot procentní pro vnitřní plynovod v objektech v do 12 m |  |  | % | 1.09 |  |  | 0 |  |  | CS ÚRS 2018 01
10 | K | 999723 | Stavební práce a dodávky spojené s provedením funkčního celku 723 |  |  | KPL. | 1 |  |  | 0 |  |  | VLASTNÍ
" Zednická výpomoc, doplňkové práce, kompletace, zřízení a zapravení prostupů, překlady nad prostupy apod."

## 02-D.1.4.3 - Vzduchotechnika
| List obsahuje: |  | 1) Krycí list rozpočtu |  | 2) Rekapitulace rozpočtu |  |  | 3) Rozpočet |  |  | Zpět na list: |  |  | Rekapitulace stavby
optimalizováno pro tisk sestav ve formátu A4 - na výšku | [13 empty] | >> skryté sloupce << | [9 empty] | {fca9015d-e66d-46e8-a64e-44dd1a160b12}
-1
KRYCÍ LIST SOUPISU | [14 empty] | v --- níže se nacházejí doplnkové a pomocné údaje k sestavám --- v | [8 empty] | False
| Stavba: |  | Bezbariérové bydlení a centrum denních aktivit v Lednici - Srdce v domě, příspěvková organizace
| Objekt: |  | 2 - SO 02 - Rd vysoká podpora
| Část: |  | 02-D.1.4.3. - 02-D.1.4.3. VZDUCHOTECHNIKA
| JKSO: | [7 empty] | CC-CZ:
| Místo: | [7 empty] | Datum: |  | 0
| Zadavatel: | [7 empty] | IČ:
DIČ:
| Uchazeč: | [7 empty] | IČ:
DIČ:
| Projektant: | [7 empty] | IČ:
DIČ:
Poznámka:
| Cena bez DPH | [7 empty] | 0
|  |  | Výše daně |  |  | Základ daně | [5 empty] | Sazba daně
| DPH | základní | 21% | ze | 0 |  |  |  | 0
|  | snížená | 15% | ze | 0 |  |  |  | 0
|  | zákl. přenesená | 21% | ze | #REF! |  |  |  | 0
|  | sníž. přenesená | 15% | ze | #REF! |  |  |  | 0
|  | nulová | 0% | ze | #REF! |  |  |  | 0
| Cena s DPH |  |  | v | CZK |  |  | 0
REKAPITULACE SOUPISU PRACÍ
Stavba: |  |  | Bezbariérové bydlení a centrum denních aktivit v Lednici - Srdce v domě, příspěvková organizace
Objekt: |  |  | 2 - SO 02 - Rd vysoká podpora
Část: |  |  | 02-D.1.4.3. - 02-D.1.4.3. VZDUCHOTECHNIKA
Místo: | [6 empty] | Datum: |  | 0
Zadavatel: | [6 empty] | Projektant:
Uchazeč
Kód - Popis | [9 empty] | Cena celkem [CZK]
Náklady soupisu celkem | [9 empty] | 0 | [14 empty] | -1
| 01-M - Montáže vzduchotechnického zařízení | [8 empty] | 0
SOUPIS PRACÍ
Stavba: |  |  | Bezbariérové bydlení a centrum denních aktivit v Lednici - Srdce v domě, příspěvková organizace
Objekt: |  |  | 2 - SO 02 - Rd vysoká podpora
Část: |  |  | 02-D.1.4.3. - 02-D.1.4.3. VZDUCHOTECHNIKA
Místo: | [6 empty] | Datum: |  | 0
Zadavatel: | [6 empty] | Projektant:
Uchazeč
PČ | Typ | Kód | Popis |  |  | MJ | Množství | J.cena [CZK] |  | Cena celkem [CZK] |  |  | Cenová soustava
Náklady soupisu celkem | [9 empty] | 0 | [13 empty] | D | -1 | [7 empty] | 0
| 01-M - Montáže vzduchotechnického zařízení | [8 empty] | 0 | [12 empty] | 4 | D | 0 | ROZPOCET | [6 empty] | 0
1 | K | 2400711022 RTO | D+M Ventil talířový z termoplastů, odvodní, velikost 125 - Specifikace dle PD |  |  | KUS | 8 |  |  | 0 |  |  | VLASTNÍ | [9 empty] | 4 | K | 1 | ROZPOCET | 0 | 0 | 0 | 0 | 0 | 2 | 0 | 4 | 95368748
2 | K | 2400801001 RTO | D+M Potrubí ocelové kruhové D=125mm, pozinkované + TI tl.50mm - Specifikace dle PD |  |  | M | 21.1 |  |  | 0 |  |  | VLASTNÍ | [9 empty] | 4 | K | 1 | ROZPOCET | 0 | 0 | 0 | 0 | 0 | 2 | 0 | 4 | -30010199
|  |  | Včetně tepelné izolace z desek z kamenné vlny s polepem hliníkovou fólií se skleněnou mřížkou tl.50 mm '; ' V ceně veškeré příslušenství, tvarovky,kotvící prvky a spojovací materiál, výměra včetně ztratného ' | [20 empty] | P | 1
3 | K | 2400801000 RTO | D+M Potrubí ocelové kruhové D=160mm, pozinkované + TI tl.50mm - Specifikace dle PD |  |  | M | 4.9 |  |  | 0 |  |  | VLASTNÍ |  |  | snížená | 0 | 0 | 0 | 0 | 0 | 0 | 4 | K | 1 | ROZPOCET | 0 | 0 | 0 | 0 | 0 | 2 | 0 | 4 | -1121433290
|  |  | Včetně tepelné izolace z desek z kamenné vlny s polepem hliníkovou fólií se skleněnou mřížkou tl.50 mm '; ' V ceně veškeré příslušenství, tvarovky,kotvící prvky a spojovací materiál, výměra včetně ztratného ' | [20 empty] | P | 1
4 | K | 24099901 SPC | D+M Zpětná klapka, velikost 125 - Specifikace dle PD |  |  | KUS | 8 |  |  | 0 |  |  | VLASTNÍ |  |  | snížená | 0 | 0 | 0 | 0 | 0 | 0 | 4 | K | 1 | ROZPOCET | 0 | 0 | 0 | 0 | 0 | 2 | 0 | 4 | -864216055
5 | K | 24099902 SPC | D+M Regulační klapka D=125 - Specifikace dle PD |  |  | KUS | 8 |  |  | 0 |  |  | VLASTNÍ |  |  | snížená | 0 | 0 | 0 | 0 | 0 | 0 | 4 | K | 1 | ROZPOCET | 0 | 0 | 0 | 0 | 0 | 2 | 0 | 4 | -677535026
6 | K | 24099903 SPC | D+M Ventilátor diagonální do kruhového potrubí, D=125, s doběhem - Specifikace dle PD |  |  | KUS | 8 |  |  | 0 |  |  | VLASTNÍ |  |  | snížená | 0 | 0 | 0 | 0 | 0 | 0 | 4 | K | 1 | ROZPOCET | 0 | 0 | 0 | 0 | 0 | 2 | 0 | 4 | 623979265
7 | K | 24099904 SPC | D+M Výfuková hlavice plastová, D=125 - Specifikace dle PD |  |  | KUS | 3 |  |  | 0 |  |  | VLASTNÍ |  |  | snížená | 0 | 0 | 0 | 0 | 0 | 0 | 4 | K | 1 | ROZPOCET | 0 | 0 | 0 | 0 | 0 | 2 | 0 | 4 | 165837311
8 | K | 24099905 SPC | D+M Výfuková hlavice plastová, D=160 - Specifikace dle PD |  |  | KUS | 2 |  |  | 0 |  |  | VLASTNÍ |  |  | snížená | 0 | 0 | 0 | 0 | 0 | 0 | 4 | K | 1 | ROZPOCET | 0 | 0 | 0 | 0 | 0 | 2 | 0 | 4 | 834779038
9 | K | 240999001 SPC | D+M Flexibilní hadice Al, tepelně izolovaná, DN 125 - Specifikace dle PD |  |  | M | 8.8 |  |  | 0 |  |  | VLASTNÍ |  |  | snížená | 0 | 0 | 0 | 0 | 0 | 0 | 4 | K | 1 | ROZPOCET | 0 | 0 | 0 | 0 | 0 | 2 | 0 | 4 | 1939602757
|  |  | V ceně veškeré příslušenství, tvarovky,kotvící prvky a spojovací materiál, výměra včetně ztratného ' | [20 empty] | P | 1
10 | K | 99901M SPC | D+M Požární ucpávky - Specifikace dle PD |  |  | KPL. | 1 |  |  | 0 |  |  | VLASTNÍ |  |  | snížená | 0 | 0 | 0 | 0 | 0 | 0 | 4 | K | 1 | ROZPOCET | 0 | 0 | 0 | 0 | 0 | 2 | 0 | 4 | 625614778
11 | K | 998751201 | Přesun hmot procentní pro vzduchotechniku v objektech v do 12 m |  |  | % | 0.52 |  |  | 0 |  |  | CS ÚRS 2018 01
12 | K | 999M01 | Stavební práce a dodávky spojené s provedením funkčního celku M01 |  |  | KPL. | 1 |  |  | 0 |  |  | VLASTNÍ
" Zednická výpomoc, doplňkové práce, kompletace, zřízení a zapravení prostupů, překlady nad prostupy apod."

## 02-D.1.4.4 - Vytapeni
| List obsahuje: |  | 1) Krycí list rozpočtu |  | 2) Rekapitulace rozpočtu |  |  | 3) Rozpočet |  |  | Zpět na list: |  |  | Rekapitulace stavby
optimalizováno pro tisk sestav ve formátu A4 - na výšku | [13 empty] | >> skryté sloupce << | [9 empty] | {259f3d4e-03a6-4921-8067-34dbfd3b10e4}
-1
KRYCÍ LIST SOUPISU | [14 empty] | v --- níže se nacházejí doplnkové a pomocné údaje k sestavám --- v | [8 empty] | False
| Stavba: |  | Bezbariérové bydlení a centrum denních aktivit v Lednici - Srdce v domě, příspěvková organizace
| Objekt: |  | 2 - SO 02 - Rd vysoká podpora
| Část: |  | 02-D.1.4.4. - 02-D.1.4.4. VYTAPENI
| JKSO: | [7 empty] | CC-CZ:
| Místo: | [7 empty] | Datum: |  | 0
| Zadavatel: | [7 empty] | IČ:
DIČ:
| Uchazeč: | [7 empty] | IČ:
DIČ:
| Projektant: | [7 empty] | IČ:
DIČ:
Poznámka:
| Cena bez DPH | [7 empty] | 0
|  |  | Výše daně |  |  | Základ daně | [5 empty] | Sazba daně
| DPH | základní | 21% | ze | 0 |  |  |  | 0
|  | snížená | 15% | ze | 0 |  |  |  | 0
|  | zákl. přenesená | 21% | ze | #REF! |  |  |  | 0
|  | sníž. přenesená | 15% | ze | #REF! |  |  |  | 0
|  | nulová | 0% | ze | #REF! |  |  |  | 0
| Cena s DPH |  |  | v | CZK |  |  | 0
REKAPITULACE SOUPISU PRACÍ
Stavba: |  |  | Bezbariérové bydlení a centrum denních aktivit v Lednici - Srdce v domě, příspěvková organizace
Objekt: |  |  | 2 - SO 02 - Rd vysoká podpora
Část: |  |  | 02-D.1.4.4. - 02-D.1.4.4. VYTAPENI
Místo: | [6 empty] | Datum: |  | 0
Zadavatel: | [6 empty] | Projektant:
Uchazeč
Kód - Popis | [9 empty] | Cena celkem [CZK]
Náklady soupisu celkem | [9 empty] | 0 | [14 empty] | -1
| 731 - Ústřední vytápění - kotelny | [8 empty] | 0
| 733 - Ústřední vytápění - potrubí | [8 empty] | 0
| 735 - Ústřední vytápění - otopná tělesa | [8 empty] | 0
SOUPIS PRACÍ
Stavba: |  |  | Bezbariérové bydlení a centrum denních aktivit v Lednici - Srdce v domě, příspěvková organizace
Objekt: |  |  | 2 - SO 02 - Rd vysoká podpora
Část: |  |  | 02-D.1.4.4. - 02-D.1.4.4. VYTAPENI
Místo: | [6 empty] | Datum: |  | 0
Zadavatel: | [6 empty] | Projektant:
Uchazeč
PČ | Typ | Kód | Popis |  |  | MJ | Množství | J.cena [CZK] |  | Cena celkem [CZK] |  |  | Cenová soustava
Náklady soupisu celkem | [9 empty] | 0 | [13 empty] | D | -1 | [7 empty] | 0
| 731 - Ústřední vytápění - kotelny | [8 empty] | 0 | [12 empty] | 4 | D | 0 | ROZPOCET | [6 empty] | 0
1 | K | 731999101 SPC | D+M Kombinovaný kotel pro vytápění a ohřev vody + Vestavěný zásobník - Specifikace dle PD |  |  | KPL. | 1 |  |  | 0 |  |  | VLASTNÍ | [9 empty] | 4 | K | 1 | ROZPOCET | 0 | 0 | 0 | 0 | 0 | 2 | 0 | 4 | 231677794
|  |  | Plynový kondenzační kotel, modulace výkonu 3-14 kW, Maximální jmenovitý tepelný výkon pro ohřev vody - 15,8 kW. '; ' Součástí vestavěný stratifikační zásobník o objemu 100l / 0,6 Mpa s vrstveným ohřevem teplé vody.'; ' Včetně napojení čerpadla, kabeláže elektra, veškerého příslušenství a kotvících prvků ' | [20 empty] | P | 1
2 | K | 73299988 SPC.1 | D+M Orientační a bezpečnostní štítky pro označení kotelny a vytápění - Specifikace dle PD |  |  | KPL. | 1 |  |  | 0 |  |  | VLASTNÍ | [9 empty] | 4 | K | 1 | ROZPOCET | 0 | 0 | 0 | 0 | 0 | 2 | 0 | 4 | -1857518585
3 | K | 999732 SPC.1 | D+M Požární ucpávky - Specifikace dle PD |  |  | KPL. | 1 |  |  | 0 |  |  | VLASTNÍ |  |  | snížená | 0 | 0 | 0 | 0 | 0 | 0 | 4 | K | 1 | ROZPOCET | 0 | 0 | 0 | 0 | 0 | 2 | 0 | 4 | -1192409301
4 | K | 998731202 | Přesun hmot procentní pro kotelny v objektech v do 12 m |  |  | % | 3.24 |  |  | 0 |  |  | CS ÚRS 2018 01
5 | K | 999731 | Stavební práce a dodávky spojené s provedením funkčního celku 731 |  |  | KPL. | 1 |  |  | 0 |  |  | VLASTNÍ
" Zednická výpomoc, doplňkové práce, kompletace, zřízení a zapravení prostupů, překlady nad prostupy apod."
| 733 - Ústřední vytápění - potrubí | [8 empty] | 0 | [7 empty] | 0 |  | 0 |  | 0 | 4 | D | 0 | ROZPOCET | [6 empty] | 0
6 | K | 733322102 RTO | D+M Potrubí plastové z PE-Xc/Al/PE-HD spojované násuvnou plastovou objímkou D 16x2,0 + TI tl. 20 mm - Specifikace dle PD |  |  | M | 139.6 |  |  | 0 |  |  | VLASTNÍ |  |  | snížená | 0 | 0 | 0 | 0 | 0 | 0 | 4 | K | 1 | ROZPOCET | 0 | 0 | 0 | 0 | 0 | 2 | 0 | 4 | -1616226789
|  |  | Včetně izolace z pěnového PE s ochrannou PE tkaninou v tl. 20 mm v celé délce potrubí včetně kolen a odboček '; ' V ceně veškeré příslušenství, tvarovky,kotvící prvky a spojovací materiál, výměra včetně ztratného '; ' V ceně potřebné armatury : Bezpečnostní, pojistné, uzavírací, zpětné, redukční, přivzdušňovací, vyvažovací, regulační , teploměry, čidla apod.' | [20 empty] | P | 1
7 | K | 733322103 RTO | D+M Potrubí plastové z PE-Xc/Al/PE-HD spojované násuvnou plastovou objímkou D 20x2,0 + TI tl. 20 mm - Specifikace dle PD |  |  | M | 103.3 |  |  | 0 |  |  | VLASTNÍ |  |  | snížená | 0 | 0 | 0 | 0 | 0 | 0 | 4 | K | 1 | ROZPOCET | 0 | 0 | 0 | 0 | 0 | 2 | 0 | 4 | 1612781292
|  |  | Včetně izolace z pěnového PE s ochrannou PE tkaninou v tl. 20 mm v celé délce potrubí včetně kolen a odboček '; ' V ceně veškeré příslušenství, tvarovky,kotvící prvky a spojovací materiál, výměra včetně ztratného '; ' V ceně potřebné armatury : Bezpečnostní, pojistné, uzavírací, zpětné, redukční, přivzdušňovací, vyvažovací, regulační , teploměry, čidla apod.' | [20 empty] | P | 1
8 | K | 733322104 RTO | D+M Potrubí plastové z PE-Xc/Al/PE-HD spojované násuvnou plastovou objímkou D 26x3,0 + TI tl. 30 mm - Specifikace dle PD |  |  | M | 25.1 |  |  | 0 |  |  | VLASTNÍ |  |  | snížená | 0 | 0 | 0 | 0 | 0 | 0 | 4 | K | 1 | ROZPOCET | 0 | 0 | 0 | 0 | 0 | 2 | 0 | 4 | -1850161230
|  |  | Včetně izolace z pěnového PE s ochrannou PE tkaninou v tl. 30 mm v celé délce potrubí včetně kolen a odboček '; ' V ceně veškeré příslušenství, tvarovky,kotvící prvky a spojovací materiál, výměra včetně ztratného '; ' V ceně potřebné armatury : Bezpečnostní, pojistné, uzavírací, zpětné, redukční, přivzdušňovací, vyvažovací, regulační , teploměry, čidla apod.' | [20 empty] | P | 1
9 | K | 733322105 RTO | D+M Potrubí plastové z PE-Xc/Al/PE-HD spojované násuvnou plastovou objímkou D 32x3,0 + TI tl. 30 mm - Specifikace dle PD |  |  | M | 23 |  |  | 0 |  |  | VLASTNÍ |  |  | snížená | 0 | 0 | 0 | 0 | 0 | 0 | 4 | K | 1 | ROZPOCET | 0 | 0 | 0 | 0 | 0 | 2 | 0 | 4 | 1904650725
|  |  | Včetně izolace z pěnového PE s ochrannou PE tkaninou v tl. 30 mm v celé délce potrubí včetně kolen a odboček '; ' V ceně veškeré příslušenství, tvarovky,kotvící prvky a spojovací materiál, výměra včetně ztratného '; ' V ceně potřebné armatury : Bezpečnostní, pojistné, uzavírací, zpětné, redukční, přivzdušňovací, vyvažovací, regulační , teploměry, čidla apod.' | [20 empty] | P | 1
10 | K | 733391101 | Zkouška těsnosti potrubí plastové do D 32x3,0 |  |  | M | 291 |  |  | 0 |  |  | VLASTNÍ |  |  | snížená | 0 | 0 | 0 | 0 | 0 | 0 | 4 | K | 1 | ROZPOCET | 0 | 0 | 0 | 0 | 0 | 2 | 0 | 4 | -33097635
11 | K | 734999555 SPC.1 | D+M Armatur, zařízení a vybavení nespecifikovaných |  |  | KPL. | 1 |  |  | 0 |  |  | VLASTNÍ |  |  | snížená | 0 | 0 | 0 | 0 | 0 | 0 | 4 | K | 1 | ROZPOCET | 0 | 0 | 0 | 0 | 0 | 2 | 0 | 4 | -1044897168
12 | K | 99973301 SPC.1 | D+M Požární ucpávky - Specifikace dle PD |  |  | KPL. | 1 |  |  | 0 |  |  | VLASTNÍ |  |  | snížená | 0 | 0 | 0 | 0 | 0 | 0 | 4 | K | 1 | ROZPOCET | 0 | 0 | 0 | 0 | 0 | 2 | 0 | 4 | -239599947
13 | K | 998733202 | Přesun hmot procentní pro rozvody potrubí v objektech v do 12 m |  |  | % | 3.39 |  |  | 0 |  |  | CS ÚRS 2018 01
14 | K | 999733 | Stavební práce a dodávky spojené s provedením funkčního celku 733 |  |  | KPL. | 1 |  |  | 0 |  |  | VLASTNÍ
" Zednická výpomoc, doplňkové práce, kompletace, zřízení a zapravení prostupů, překlady nad prostupy apod."
| 735 - Ústřední vytápění - otopná tělesa | [8 empty] | 0 | [7 empty] | 0 |  | 0 |  | 0 | 4 | D | 0 | ROZPOCET | [6 empty] | 0
15 | K | 735128110 RTO | Zkoušky těsnosti otopných těles vodou |  |  | M2 | 11 |  |  | 0 |  |  | VLASTNÍ |  |  | snížená | 0 | 0 | 0 | 0 | 0 | 0 | 4 | K | 1 | ROZPOCET | 0 | 0 | 0 | 0 | 0 | 2 | 0 | 4 | -1318862126
16 | K | 735999101 SPC | D+M Termostická hlavice kapilnová s integrovaným ventilem pro otopná tělesa panelová - Specifikace dle PD |  |  | KUS | 17 |  |  | 0 |  |  | VLASTNÍ |  |  | snížená | 0 | 0 | 0 | 0 | 0 | 0 | 4 | K | 1 | ROZPOCET | 0 | 0 | 0 | 0 | 0 | 2 | 0 | 4 | 269429996
17 | K | 735152160 RTO | D+M Otopné těleso panelové typ 10 výška/délka 500/1400 mm - Specifikace dle PD |  |  | KUS | 4 |  |  | 0 |  |  | VLASTNÍ |  |  | snížená | 0 | 0 | 0 | 0 | 0 | 0 | 4 | K | 1 | ROZPOCET | 0 | 0 | 0 | 0 | 0 | 2 | 0 | 4 | -548484624
|  |  | Deskové otopné těleso, které umožňuje levé nebo pravé spodní připojení na otopnou soustavu s nuceným oběhem. ' ; ' Součástí dodávky: Konzoly pro uchycení na stěnu, kotvící prvky, odvzdušňovací ventil, přímé šroubení regulační, svorkové šroubení, termoregulační ventil, zaslepovací zátky, a ostatní prvky plnící funkci celku ' | [20 empty] | P | 1
18 | K | 735152252 RTO | D+M Otopné těleso panelové typ 11 výška/délka 500/500 mm - Specifikace dle PD |  |  | KUS | 1 |  |  | 0 |  |  | VLASTNÍ |  |  | snížená | 0 | 0 | 0 | 0 | 0 | 0 | 4 | K | 1 | ROZPOCET | 0 | 0 | 0 | 0 | 0 | 2 | 0 | 4 | 317132417
|  |  | Deskové otopné těleso, které umožňuje levé nebo pravé spodní připojení na otopnou soustavu s nuceným oběhem. ' ; ' Součástí dodávky: Konzoly pro uchycení na stěnu, kotvící prvky, odvzdušňovací ventil, přímé šroubení regulační, svorkové šroubení, termoregulační ventil, zaslepovací zátky, a ostatní prvky plnící funkci celku ' | [20 empty] | P | 1
19 | K | 735152254 RTO | D+M Otopné těleso panelové typ 11 výška/délka 500/700 mm - Specifikace dle PD |  |  | KUS | 1 |  |  | 0 |  |  | VLASTNÍ |  |  | snížená | 0 | 0 | 0 | 0 | 0 | 0 | 4 | K | 1 | ROZPOCET | 0 | 0 | 0 | 0 | 0 | 2 | 0 | 4 | 2138849882
|  |  | Deskové otopné těleso, které umožňuje levé nebo pravé spodní připojení na otopnou soustavu s nuceným oběhem. ' ; ' Součástí dodávky: Konzoly pro uchycení na stěnu, kotvící prvky, odvzdušňovací ventil, přímé šroubení regulační, svorkové šroubení, termoregulační ventil, zaslepovací zátky, a ostatní prvky plnící funkci celku ' | [20 empty] | P | 1
20 | K | 735152258 RTO | D+M Otopné těleso panelové typ 11 výška/délka 500/1100 mm - Specifikace dle PD |  |  | KUS | 2 |  |  | 0 |  |  | VLASTNÍ |  |  | snížená | 0 | 0 | 0 | 0 | 0 | 0 | 4 | K | 1 | ROZPOCET | 0 | 0 | 0 | 0 | 0 | 2 | 0 | 4 | 672298134
|  |  | Deskové otopné těleso, které umožňuje levé nebo pravé spodní připojení na otopnou soustavu s nuceným oběhem. ' ; ' Součástí dodávky: Konzoly pro uchycení na stěnu, kotvící prvky, odvzdušňovací ventil, přímé šroubení regulační, svorkové šroubení, termoregulační ventil, zaslepovací zátky, a ostatní prvky plnící funkci celku ' | [20 empty] | P | 1
21 | K | 735152259 RTO | D+M Otopné těleso panelové typ 11 výška/délka 500/1200 mm - Specifikace dle PD |  |  | KUS | 2 |  |  | 0 |  |  | VLASTNÍ |  |  | snížená | 0 | 0 | 0 | 0 | 0 | 0 | 4 | K | 1 | ROZPOCET | 0 | 0 | 0 | 0 | 0 | 2 | 0 | 4 | 2107013738
|  |  | Deskové otopné těleso, které umožňuje levé nebo pravé spodní připojení na otopnou soustavu s nuceným oběhem. ' ; ' Součástí dodávky: Konzoly pro uchycení na stěnu, kotvící prvky, odvzdušňovací ventil, přímé šroubení regulační, svorkové šroubení, termoregulační ventil, zaslepovací zátky, a ostatní prvky plnící funkci celku ' | [20 empty] | P | 1
22 | K | 735152273 RTO | D+M Otopné těleso panelové typ 11 výška/délka 600/600 mm - Specifikace dle PD |  |  | KUS | 1 |  |  | 0 |  |  | VLASTNÍ |  |  | snížená | 0 | 0 | 0 | 0 | 0 | 0 | 4 | K | 1 | ROZPOCET | 0 | 0 | 0 | 0 | 0 | 2 | 0 | 4 | 635136168
|  |  | Deskové otopné těleso, které umožňuje levé nebo pravé spodní připojení na otopnou soustavu s nuceným oběhem. ' ; ' Součástí dodávky: Konzoly pro uchycení na stěnu, kotvící prvky, odvzdušňovací ventil, přímé šroubení regulační, svorkové šroubení, termoregulační ventil, zaslepovací zátky, a ostatní prvky plnící funkci celku ' | [20 empty] | P | 1
23 | K | 735152454 RTO | D+M Otopné těleso panelové typ 21 výška/délka 500/700 mm - Specifikace dle PD |  |  | KUS | 1 |  |  | 0 |  |  | VLASTNÍ |  |  | snížená | 0 | 0 | 0 | 0 | 0 | 0 | 4 | K | 1 | ROZPOCET | 0 | 0 | 0 | 0 | 0 | 2 | 0 | 4 | 1710174322
|  |  | Deskové otopné těleso, které umožňuje levé nebo pravé spodní připojení na otopnou soustavu s nuceným oběhem. ' ; ' Součástí dodávky: Konzoly pro uchycení na stěnu, kotvící prvky, odvzdušňovací ventil, přímé šroubení regulační, svorkové šroubení, termoregulační ventil, zaslepovací zátky, a ostatní prvky plnící funkci celku ' | [20 empty] | P | 1
24 | K | 735152460 RTO | D+M Otopné těleso panelové typ 21 výška/délka 500/1400 mm - Specifikace dle PD |  |  | KUS | 1 |  |  | 0 |  |  | VLASTNÍ |  |  | snížená | 0 | 0 | 0 | 0 | 0 | 0 | 4 | K | 1 | ROZPOCET | 0 | 0 | 0 | 0 | 0 | 2 | 0 | 4 | 1737823586
|  |  | Deskové otopné těleso, které umožňuje levé nebo pravé spodní připojení na otopnou soustavu s nuceným oběhem. ' ; ' Součástí dodávky: Konzoly pro uchycení na stěnu, kotvící prvky, odvzdušňovací ventil, přímé šroubení regulační, svorkové šroubení, termoregulační ventil, zaslepovací zátky, a ostatní prvky plnící funkci celku ' | [20 empty] | P | 1
25 | K | 735152558 RTO | D+M Otopné těleso panelové typ 22 výška/délka 500/1100 mm - Specifikace dle PD |  |  | KUS | 1 |  |  | 0 |  |  | VLASTNÍ |  |  | snížená | 0 | 0 | 0 | 0 | 0 | 0 | 4 | K | 1 | ROZPOCET | 0 | 0 | 0 | 0 | 0 | 2 | 0 | 4 | 733366723
|  |  | Deskové otopné těleso, které umožňuje levé nebo pravé spodní připojení na otopnou soustavu s nuceným oběhem. ' ; ' Součástí dodávky: Konzoly pro uchycení na stěnu, kotvící prvky, odvzdušňovací ventil, přímé šroubení regulační, svorkové šroubení, termoregulační ventil, zaslepovací zátky, a ostatní prvky plnící funkci celku ' | [20 empty] | P | 1
26 | K | 735152595 RTO | D+M Otopné těleso panelové typ 22 výška/délka 900/800 mm - Specifikace dle PD |  |  | KUS | 1 |  |  | 0 |  |  | VLASTNÍ |  |  | snížená | 0 | 0 | 0 | 0 | 0 | 0 | 4 | K | 1 | ROZPOCET | 0 | 0 | 0 | 0 | 0 | 2 | 0 | 4 | -1108003192
|  |  | Deskové otopné těleso, které umožňuje levé nebo pravé spodní připojení na otopnou soustavu s nuceným oběhem. ' ; ' Součástí dodávky: Konzoly pro uchycení na stěnu, kotvící prvky, odvzdušňovací ventil, přímé šroubení regulační, svorkové šroubení, termoregulační ventil, zaslepovací zátky, a ostatní prvky plnící funkci celku ' | [20 empty] | P | 1
27 | K | 735152693 RTO | D+M Otopné těleso panelové typ 33 výška/délka 900/600 mm - Specifikace dle PD |  |  | KUS | 1 |  |  | 0 |  |  | VLASTNÍ |  |  | snížená | 0 | 0 | 0 | 0 | 0 | 0 | 4 | K | 1 | ROZPOCET | 0 | 0 | 0 | 0 | 0 | 2 | 0 | 4 | -1914819291
|  |  | Deskové otopné těleso, které umožňuje levé nebo pravé spodní připojení na otopnou soustavu s nuceným oběhem. ' ; ' Součástí dodávky: Konzoly pro uchycení na stěnu, kotvící prvky, odvzdušňovací ventil, přímé šroubení regulační, svorkové šroubení, termoregulační ventil, zaslepovací zátky, a ostatní prvky plnící funkci celku ' | [20 empty] | P | 1
28 | K | 735152695 RTO | D+M Otopné těleso panelové typ 33 výška/délka 900/800 mm - Specifikace dle PD |  |  | KUS | 1 |  |  | 0 |  |  | VLASTNÍ |  |  | snížená | 0 | 0 | 0 | 0 | 0 | 0 | 4 | K | 1 | ROZPOCET | 0 | 0 | 0 | 0 | 0 | 2 | 0 | 4 | -1823882801
|  |  | Deskové otopné těleso, které umožňuje levé nebo pravé spodní připojení na otopnou soustavu s nuceným oběhem. ' ; ' Součástí dodávky: Konzoly pro uchycení na stěnu, kotvící prvky, odvzdušňovací ventil, přímé šroubení regulační, svorkové šroubení, termoregulační ventil, zaslepovací zátky, a ostatní prvky plnící funkci celku ' | [20 empty] | P | 1
29 | K | 735164261 RTO | D+M Otopné těleso trubkové výška/délka 1500/600 mm - Specifikace dle PD |  |  | KUS | 1 |  |  | 0 |  |  | VLASTNÍ |  |  | snížená | 0 | 0 | 0 | 0 | 0 | 0 | 4 | K | 1 | ROZPOCET | 0 | 0 | 0 | 0 | 0 | 2 | 0 | 4 | -9192288
|  |  | Trubkové otopné těleso, které umožňuje levé nebo pravé spodní připojení na otopnou soustavu s nuceným oběhem. ' ; ' Včetně připojení intergrovanou armaturou dodávanou včetně termostatické hlavice, v těle armatury intergrován ventil a regulační uzavírací šroubení ' | [20 empty] | P | 1
30 | K | 73599901 SPC | D+M Otopná lavice 1800/240/150+100mm - Specifikace dle PD |  |  | KUS | 2 |  |  | 0 |  |  | VLASTNÍ |  |  | snížená | 0 | 0 | 0 | 0 | 0 | 0 | 4 | K | 1 | ROZPOCET | 0 | 0 | 0 | 0 | 0 | 2 | 0 | 4 | 599341937
|  |  | Součástí dodávky: Konzoly pro postavení na podlahu, kotvící prvky, odvzdušňovací ventil, 'H' armatura, zaslepovací zátky, termostatický ventil a termostatickou hlavicí včetně prodlužovacího kusu a ostatní prvky plnící funkci celku ' | [20 empty] | P | 1
31 | K | 735191903 RTO | Vyčištění otopných těles proplachem vodou |  |  | M2 | 11 |  |  | 0 |  |  | VLASTNÍ |  |  | snížená | 0 | 0 | 0 | 0 | 0 | 0 | 4 | K | 1 | ROZPOCET | 0 | 0 | 0 | 0 | 0 | 2 | 0 | 4 | 1560494742
32 | K | 735191905 | Odvzdušnění otopných těles |  |  | KUS | 20 |  |  | 0 |  |  | CS ÚRS 2018 01 |  |  | snížená | 0 | 0 | 0 | 0 | 0 | 0 | 4 | K | 1 | ROZPOCET | 0 | 0 | 0 | 0 | 0 | 2 | 0 | 4 | 2052683382
33 | K | 735191910 | Napuštění vody do otopných těles |  |  | M2 | 11 |  |  | 0 |  |  | CS ÚRS 2018 01 |  |  | snížená | 0 | 0 | 0 | 0 | 0 | 0 | 4 | K | 1 | ROZPOCET | 0 | 0 | 0 | 0 | 0 | 2 | 0 | 4 | 1618292865
34 | K | 735999401 SPC | Zkoušky provozní dilatační |  |  | M2 | 11 |  |  | 0 |  |  | VLASTNÍ |  |  | snížená | 0 | 0 | 0 | 0 | 0 | 0 | 4 | K | 1 | ROZPOCET | 0 | 0 | 0 | 0 | 0 | 2 | 0 | 4 | -911689371
35 | K | 735999402 SPC | Zkoušky provozní topná + seřízení soustavy |  |  | H | 72 |  |  | 0 |  |  | VLASTNÍ |  |  | snížená | 0 | 0 | 0 | 0 | 0 | 0 | 4 | K | 1 | ROZPOCET | 0 | 0 | 0 | 0 | 0 | 2 | 0 | 4 | -303421127
36 | K | 735999403 SPC | Zaregulování, vyvážení, seřízení a vyregulování otopného systému |  |  | H | 32 |  |  | 0 |  |  | VLASTNÍ |  |  | snížená | 0 | 0 | 0 | 0 | 0 | 0 | 4 | K | 1 | ROZPOCET | 0 | 0 | 0 | 0 | 0 | 2 | 0 | 4 | -1516975939
37 | K | 735999404 SPC | Zaškolení obsluhy |  |  | H | 8 |  |  | 0 |  |  | VLASTNÍ |  |  | snížená | 0 | 0 | 0 | 0 | 0 | 0 | 4 | K | 1 | ROZPOCET | 0 | 0 | 0 | 0 | 0 | 2 | 0 | 4 | -534537696
38 | K | 998735202 | Přesun hmot procentní pro otopná tělesa v objektech v do 12 m |  |  | % | 2.39 |  |  | 0 |  |  | CS ÚRS 2018 01
39 | K | 999735 | Stavební práce a dodávky spojené s provedením funkčního celku 735 |  |  | KPL. | 1 |  |  | 0 |  |  | VLASTNÍ
" Doplňkové práce, kompletace"

## 02-D.1.4.7 - Silnoproud
| List obsahuje: |  | 1) Krycí list rozpočtu |  | 2) Rekapitulace rozpočtu |  |  | 3) Rozpočet |  |  | Zpět na list: |  |  | Rekapitulace stavby
optimalizováno pro tisk sestav ve formátu A4 - na výšku | [13 empty] | >> skryté sloupce << |  |  | {80e86ead-bd86-4da6-bbe9-c3ed03ebc1ef}
-1
KRYCÍ LIST SOUPISU | [14 empty] | v --- níže se nacházejí doplnkové a pomocné údaje k sestavám --- v |  | False
| Stavba: |  | Bezbariérové bydlení a centrum denních aktivit v Lednici - Srdce v domě, příspěvková organizace
| Objekt: |  | 2 - SO 02 - Rd vysoká podpora
| Část: |  | 02-D.1.4.7. - 02-D.1.4.7. SILNOPROUD
| JKSO: | [7 empty] | CC-CZ:
| Místo: | [7 empty] | Datum: |  | 0
| Zadavatel: | [7 empty] | IČ:
DIČ:
| Uchazeč: | [7 empty] | IČ:
DIČ:
| Projektant: | [7 empty] | IČ:
DIČ:
Poznámka:
| Cena bez DPH | [7 empty] | 0
|  |  | Výše daně |  |  | Základ daně | [5 empty] | Sazba daně
| DPH | základní | 21% | ze | 0 |  |  |  | 0
|  | snížená | 15% | ze | 0 |  |  |  | 0
|  | zákl. přenesená | 21% | ze | #REF! |  |  |  | 0
|  | sníž. přenesená | 15% | ze | #REF! |  |  |  | 0
|  | nulová | 0% | ze | #REF! |  |  |  | 0
| Cena s DPH |  |  | v | CZK |  |  | 0
REKAPITULACE SOUPISU PRACÍ
Stavba: |  |  | Bezbariérové bydlení a centrum denních aktivit v Lednici - Srdce v domě, příspěvková organizace
Objekt: |  |  | 2 - SO 02 - Rd vysoká podpora
Část: |  |  | 02-D.1.4.7. - 02-D.1.4.7. SILNOPROUD
Místo: | [6 empty] | Datum: |  | 0
Zadavatel: | [6 empty] | Projektant:
Uchazeč
Kód - Popis | [9 empty] | Cena celkem [CZK]
Náklady soupisu celkem | [9 empty] | 0 | [7 empty] | -1
| 21-M - Elektromontáže | [8 empty] | 0
SOUPIS PRACÍ
Stavba: |  |  | Bezbariérové bydlení a centrum denních aktivit v Lednici - Srdce v domě, příspěvková organizace
Objekt: |  |  | 2 - SO 02 - Rd vysoká podpora
Část: |  |  | 02-D.1.4.7. - 02-D.1.4.7. SILNOPROUD
Místo: | [6 empty] | Datum: |  | 0
Zadavatel: | [6 empty] | Projektant:
Uchazeč
PČ | Typ | Kód | Popis |  |  | MJ | Množství | J.cena [CZK] |  | Cena celkem [CZK] |  |  | Cenová soustava
Náklady soupisu celkem | [9 empty] | 0 | [6 empty] | D | -1 | [7 empty] | 0
| 21-M - Elektromontáže | [8 empty] | 0 | [5 empty] | 4 | D | 0 | ROZPOCET | [6 empty] | 0
1 | K | 2101900001 RTO.1 | D+M Rozvaděč RD2 komplet plní funkčí celek |  |  | KPL. | 1 |  |  | 0 |  |  | VLASTNÍ |  |  | 4 | K | 1 | ROZPOCET | 0 | 0 | 0 | 0 | 0 | 2 | 0 | 4 | 2095792361
|  |  | Rozvaděč 580x610x160 (šxvxh) 80M zapuštěný včetně výzbroje a výstroje (ovládací, jistící, spojovací, pomocné prvky, převodníky, atd.), instalace, kompletace, zapojení a zprovoznění. | [13 empty] | P | 1
2 | K | 2101900002 RTO.1 | D+M Skříň HOP |  |  | KPL. | 1 |  |  | 0 |  |  | VLASTNÍ |  |  | 4 | K | 1 | ROZPOCET | 0 | 0 | 0 | 0 | 0 | 2 | 0 | 4 | 1570761982
|  |  | Skříňka, svorkvnice, pospojování uzemnění, instalace, kompletace, zapojení a zprovoznění. | [13 empty] | P | 1
3 | K | 210020100 RTO.1 | D+M Kabelová trasa pro potřeby elektroinstalace, komplet plní funkci celku |  |  | M | 1 |  |  | 0 |  |  | VLASTNÍ |  |  | 4 | K | 1 | ROZPOCET | 0 | 0 | 0 | 0 | 0 | 2 | 0 | 4 | 369276253
|  |  | Žlaby OCEP 300x100, plastové lišty, trubky pevné a ohebné, včetně spojovacího a upevňovacího materiálu včetně kabelových příchytek včetně uložení, vysekání, průrazů atd. | [13 empty] | P | 1
4 | K | 2108000001 RTO.1 | D+M Kabely Cu do 1,5 mm2 pro potřeby elektroinstalace svítidel, komplet plní funkci celku |  |  | M | 430 |  |  | 0 |  |  | VLASTNÍ |  |  | 4 | K | 1 | ROZPOCET | 0 | 0 | 0 | 0 | 0 | 2 | 0 | 4 | 1435348849
|  |  | Kabely včetně instalace svítidel, uložení, zatažení, zapojení, ukončení, montáž požárních ucpávek | [13 empty] | P | 1
5 | K | 2108000002 RTO.1 | D+M Kabely Cu do 2,5 mm2 pro potřeby elektroinstalace rozvodů, komplet plní funkci celku |  |  | M | 480 |  |  | 0 |  |  | VLASTNÍ |  |  | 4 | K | 1 | ROZPOCET | 0 | 0 | 0 | 0 | 0 | 2 | 0 | 4 | 1082456382
|  |  | Kabely včetně instalace rozvodů (dle PD), uložení, zatažení, zapojení, ukončení, montáž požárních ucpávek | [13 empty] | P | 1
6 | K | 2108000002 RTO..1 | D+M Kabely Cu do 10 mm2 pro potřeby elektroinstalace rozvodů, komplet plní funkci celku |  |  | M | 25 |  |  | 0 |  |  | VLASTNÍ |  |  | 4 | K | 1 | ROZPOCET | 0 | 0 | 0 | 0 | 0 | 2 | 0 | 4 | -162557549
|  |  | Kabely včetně instalace rozvodů (dle PD), uložení, zatažení, zapojení, ukončení, montáž požárních ucpávek | [13 empty] | P | 1
7 | K | 2108000011 RTO.1 | D+M Ochranné pospojování CY 4-10mm2, komplet plní funkci celku |  |  | M | 14 |  |  | 0 |  |  | VLASTNÍ |  |  | 4 | K | 1 | ROZPOCET | 0 | 0 | 0 | 0 | 0 | 2 | 0 | 4 | 988208862
|  |  | Kabely včetně instalace, uložení, zatažení, zapojení, ukončení, montáž požárních ucpávek | [13 empty] | P | 1
8 | K | 210203000 RTO.1 | D+M Svítidlo typ A vč. zdrojů |  |  | KS | 8 |  |  | 0 |  |  | VLASTNÍ |  |  | 4 | K | 1 | ROZPOCET | 0 | 0 | 0 | 0 | 0 | 2 | 0 | 4 | -1928106376
|  |  | Svítidla (dle PD) včetně zdroje, montáže, napojení a poplatku PHE | [13 empty] | P | 1
9 | K | 210203001 RTO.3 | D+M Svítidlo typ An vč. zdrojů |  |  | KS | 8 |  |  | 0 |  |  | VLASTNÍ |  |  | 4 | K | 1 | ROZPOCET | 0 | 0 | 0 | 0 | 0 | 2 | 0 | 4 | 1035569380
|  |  | Svítidla (dle PD) včetně zdroje, montáže, napojení a poplatku PHE | [13 empty] | P | 1
10 | K | 210203001 RTO.1.1 | D+M Svítidlo typ Ak vč. zdrojů |  |  | KS | 6 |  |  | 0 |  |  | VLASTNÍ |  |  | 4 | K | 1 | ROZPOCET | 0 | 0 | 0 | 0 | 0 | 2 | 0 | 4 | 1583371843
|  |  | Svítidla (dle PD) včetně zdroje, montáže, napojení a poplatku PHE | [13 empty] | P | 1
11 | K | 210203001 RTO.2.1 | D+M Svítidlo typ B vč. zdrojů |  |  | KS | 12 |  |  | 0 |  |  | VLASTNÍ |  |  | 4 | K | 1 | ROZPOCET | 0 | 0 | 0 | 0 | 0 | 2 | 0 | 4 | -1278254051
|  |  | Svítidla (dle PD) včetně zdroje, montáže, napojení a poplatku PHE | [13 empty] | P | 1
12 | K | 210203002 RTO.2 | D+M Svítidlo typ C vč. zdrojů |  |  | KS | 2 |  |  | 0 |  |  | VLASTNÍ |  |  | 4 | K | 1 | ROZPOCET | 0 | 0 | 0 | 0 | 0 | 2 | 0 | 4 | 971947937
|  |  | Svítidla (dle PD) včetně zdroje, montáže, napojení a poplatku PHE | [13 empty] | P | 1
13 | K | 210203003 RTO.1 | D+M Svítidlo typ D vč. zdrojů |  |  | KS | 4 |  |  | 0 |  |  | VLASTNÍ |  |  | 4 | K | 1 | ROZPOCET | 0 | 0 | 0 | 0 | 0 | 2 | 0 | 4 | 1983452756
|  |  | Svítidla (dle PD) včetně zdroje, montáže, napojení a poplatku PHE | [13 empty] | P | 1
14 | K | 210203004 RTO.1 | D+M Svítidlo typ E vč. zdrojů |  |  | KS | 8 |  |  | 0 |  |  | VLASTNÍ |  |  | 4 | K | 1 | ROZPOCET | 0 | 0 | 0 | 0 | 0 | 2 | 0 | 4 | 1014484461
|  |  | Svítidla (dle PD) včetně zdroje, montáže, napojení a poplatku PHE | [13 empty] | P | 1
15 | K | 210203005 RTO.1 | D+M Svítidlo typ F vč. zdrojů |  |  | KS | 12 |  |  | 0 |  |  | VLASTNÍ |  |  | 4 | K | 1 | ROZPOCET | 0 | 0 | 0 | 0 | 0 | 2 | 0 | 4 | -2110510269
|  |  | Svítidla (dle PD) včetně zdroje, montáže, napojení a poplatku PHE | [13 empty] | P | 1
16 | K | 210203006 RTO.1 | D+M Svítidlo typ G vč. zdrojů |  |  | KS | 2 |  |  | 0 |  |  | VLASTNÍ |  |  | 4 | K | 1 | ROZPOCET | 0 | 0 | 0 | 0 | 0 | 2 | 0 | 4 | 1546794699
|  |  | Svítidla (dle PD) včetně zdroje, montáže, napojení a poplatku PHE | [13 empty] | P | 1
17 | K | 210203007 RTO.1 | D+M Svítidlo typ H vč. zdrojů |  |  | KS | 3 |  |  | 0 |  |  | VLASTNÍ |  |  | 4 | K | 1 | ROZPOCET | 0 | 0 | 0 | 0 | 0 | 2 | 0 | 4 | 1403615938
|  |  | Svítidla (dle PD) včetně zdroje, montáže, napojení a poplatku PHE | [13 empty] | P | 1
18 | K | 210203008 RTO.1 | D+M Svítidlo typ G vč. zdrojů |  |  | KS | 2 |  |  | 0 |  |  | VLASTNÍ |  |  | 4 | K | 1 | ROZPOCET | 0 | 0 | 0 | 0 | 0 | 2 | 0 | 4 | 1475535484
|  |  | Svítidla (dle PD) včetně zdroje, montáže, napojení a poplatku PHE | [13 empty] | P | 1
19 | K | 210203009 RTO.1 | D+M Svítidlo typ H vč. zdrojů |  |  | KS | 3 |  |  | 0 |  |  | VLASTNÍ |  |  | 4 | K | 1 | ROZPOCET | 0 | 0 | 0 | 0 | 0 | 2 | 0 | 4 | 657038985
|  |  | Svítidla (dle PD) včetně zdroje, montáže, napojení a poplatku PHE | [13 empty] | P | 1
20 | K | 210203010 RTO.1 | D+M Svítidlo typ K vč. zdrojů |  |  | KS | 4 |  |  | 0 |  |  | VLASTNÍ |  |  | 4 | K | 1 | ROZPOCET | 0 | 0 | 0 | 0 | 0 | 2 | 0 | 4 | 1986100874
|  |  | Svítidla (dle PD) včetně zdroje, montáže, napojení a poplatku PHE | [13 empty] | P | 1
21 | K | 210203002 RTO.1.1 | D+M Nouzové svítidlo s vlastním zdrojem, plní funkčí celek |  |  | KS | 6 |  |  | 0 |  |  | VLASTNÍ |  |  | 4 | K | 1 | ROZPOCET | 0 | 0 | 0 | 0 | 0 | 2 | 0 | 4 | -963886041
|  |  | Svítidlo (dle PD) včetně zdrojů, AKU, montáže, napojení a poplatku PHE | [13 empty] | P | 1
22 | K | 210190001RTO.3 | D+M Zásuvka s přepěťovou ochranou, plní funkčí celek |  |  | KS | 12 |  |  | 0 |  |  | VLASTNÍ |  |  | 4 | K | 1 | ROZPOCET | 0 | 0 | 0 | 0 | 0 | 2 | 0 | 4 | -656519529
|  |  | Zásuvka do zdi s přepěťovou ochranou, včetně instalace, instalace, zapojení, proměření | [13 empty] | P | 1
23 | K | 210190001RTO.1.1 | D+M Zásuvka nechráněná, plní funkčí celek |  |  | KS | 42 |  |  | 0 |  |  | VLASTNÍ |  |  | 4 | K | 1 | ROZPOCET | 0 | 0 | 0 | 0 | 0 | 2 | 0 | 4 | -1786818901
|  |  | Zásuvka do zdi, včetně instalace, zapojení, proměření | [13 empty] | P | 1
24 | K | 210190001RTO.2.1 | D+M Zásuvka nechráněná do vlhka, plní funkčí celek |  |  | KS | 10 |  |  | 0 |  |  | VLASTNÍ |  |  | 4 | K | 1 | ROZPOCET | 0 | 0 | 0 | 0 | 0 | 2 | 0 | 4 | 925390709
|  |  | Zásuvka do zdi, včetně instalace, zapojení, proměření | [13 empty] | P | 1
25 | K | 210110000 RTO.1 | D+M Spínací prvky, ovládání světel a žaluzií, plní funkčí celek |  |  | KS | 64 |  |  | 0 |  |  | VLASTNÍ |  |  | 4 | K | 1 | ROZPOCET | 0 | 0 | 0 | 0 | 0 | 2 | 0 | 4 | -813475715
|  |  | Spínače, ovládače systému řízení osvětlení, ovládače žaluzií | [13 empty] | P | 1
26 | K | 210220002 RTO.1 | D+M Zařízení pro bleskosvodnou síť , komplet plní funkci celku |  |  | M | 120 |  |  | 0 |  |  | VLASTNÍ |  |  | 4 | K | 1 | ROZPOCET | 0 | 0 | 0 | 0 | 0 | 2 | 0 | 4 | 1033753906
|  |  | Vedení hromosvodu FeZn 8mm, včetně uložení, instalace svorek (spojovacích a připojovacích) včetně upevnění, přichycení, připojení atd. komplet | [13 empty] | P | 1
27 | K | 210220003 RTO.1 | D+M Zařízení pro zemnící síť , komplet plní funkci celku |  |  | M | 110 |  |  | 0 |  |  | VLASTNÍ |  |  | 4 | K | 1 | ROZPOCET | 0 | 0 | 0 | 0 | 0 | 2 | 0 | 4 | 1365683749
|  |  | Vedení uzemňovací FeZn 8mm, včetně uložení, nátěru, instalace svorek (spojovacích a připojovacích) včetně upevnění, přichycení, připojení atd. komplet | [13 empty] | P | 1
28 | K | 210010000 RTO.1 | D+M Ostatní materiál, odbočné krabice, hmoždinky, konektory |  |  | KS | 212 |  |  | 0 |  |  | VLASTNÍ |  |  | 4 | K | 1 | ROZPOCET | 0 | 0 | 0 | 0 | 0 | 2 | 0 | 4 | 1105321733
|  |  | Ostatní drobný materiál včetně jeho montáže | [13 empty] | P | 1
29 | K | 210020000 RTO.1 | D+M Konstrukce nosné do 50 kg |  |  | KS | 15 |  |  | 0 |  |  | VLASTNÍ |  |  | 4 | K | 1 | ROZPOCET | 0 | 0 | 0 | 0 | 0 | 2 | 0 | 4 | 918807260

## 02-D.1.4.8 - Slaboporoud
| List obsahuje: |  | 1) Krycí list rozpočtu |  | 2) Rekapitulace rozpočtu |  |  | 3) Rozpočet |  |  | Zpět na list: |  |  | Rekapitulace stavby
optimalizováno pro tisk sestav ve formátu A4 - na výšku | [13 empty] | >> skryté sloupce << | [9 empty] | {21be8fe7-561d-44d4-9a53-00313ac80fed}
-1
KRYCÍ LIST SOUPISU | [14 empty] | v --- níže se nacházejí doplnkové a pomocné údaje k sestavám --- v | [8 empty] | False
| Stavba: |  | Bezbariérové bydlení a centrum denních aktivit v Lednici - Srdce v domě, příspěvková organizace
| Objekt: |  | 2 - SO 02 - Rd vysoká podpora
| Část: |  | 02- - D.1.4.8. Slaboporoud
| JKSO: | [7 empty] | CC-CZ:
| Místo: | [7 empty] | Datum: |  | 0
| Zadavatel: | [7 empty] | IČ:
DIČ:
| Uchazeč: | [7 empty] | IČ:
DIČ:
| Projektant: | [7 empty] | IČ:
DIČ:
Poznámka:
| Cena bez DPH | [7 empty] | 0
|  |  | Výše daně |  |  | Základ daně | [5 empty] | Sazba daně
| DPH | základní | 21% | ze | 0 |  |  |  | 0
|  | snížená | 15% | ze | 0 |  |  |  | 0
|  | zákl. přenesená | 21% | ze | #REF! |  |  |  | 0
|  | sníž. přenesená | 15% | ze | #REF! |  |  |  | 0
|  | nulová | 0% | ze | #REF! |  |  |  | 0
| Cena s DPH |  |  | v | CZK |  |  | 0
REKAPITULACE SOUPISU PRACÍ
Stavba: |  |  | Bezbariérové bydlení a centrum denních aktivit v Lednici - Srdce v domě, příspěvková organizace
Objekt: |  |  | 2 - SO 02 - Rd vysoká podpora
Část: |  |  | 02- - D.1.4.8. Slaboporoud
Místo: | [6 empty] | Datum: |  | 0
Zadavatel: | [6 empty] | Projektant:
Uchazeč
Kód - Popis | [9 empty] | Cena celkem [CZK]
Náklady soupisu celkem | [9 empty] | 0 | [14 empty] | -1
| 741 - Elektromontážní práce - EPS | [8 empty] | 0
| D1 - Elektromontážní práce - STRUKTUROVANÁ KABELÁŽ | [8 empty] | 0
| D2 - Elektromontážní práce - DOMÁCÍ TELEFONY | [8 empty] | 0
| D3 - Elektromontážní práce - STA | [8 empty] | 0
| D4 - Elektromontážní práce - SIGNALIZAČNÍ SYSTÉM | [8 empty] | 0
SOUPIS PRACÍ
Stavba: |  |  | Bezbariérové bydlení a centrum denních aktivit v Lednici - Srdce v domě, příspěvková organizace
Objekt: |  |  | 2 - SO 02 - Rd vysoká podpora
Část: |  |  | 02- - D.1.4.8. Slaboporoud
Místo: | [6 empty] | Datum: |  | 0
Zadavatel: | [6 empty] | Projektant:
Uchazeč
PČ | Typ | Kód | Popis |  |  | MJ | Množství | J.cena [CZK] |  | Cena celkem [CZK] |  |  | Cenová soustava
Náklady soupisu celkem | [9 empty] | 0 | [13 empty] | D | -1 | [7 empty] | #REF!
| 741 - Elektromontážní práce - EPS | [8 empty] | 0 | [12 empty] | 4 | D | 0 | ROZPOCET | [6 empty] | 0
1 | K | 741999001 SPC | Opticko-kouřový detektor |  |  | KS | 9 |  |  | 0 |  |  | VLASTNÍ | [9 empty] | 4 | K | 1 | ROZPOCET | 0 | 0 | 0 | 0 | 0 | 2 | 0 | 4 | -594744692
|  |  | Autonomní opticko-kouřový-teplotní hlásič. Včetně baterií s dlouhou životností , montáže | [20 empty] | P | 1
| D1 - Elektromontážní práce - STRUKTUROVANÁ KABELÁŽ | [8 empty] | 0 | [7 empty] | 0 |  | 0 |  | 0 | 4 | D | 0 | ROZPOCET | [6 empty] | 0
2 | K | 741999002 SPC.1 | 19' rozvaděč stojanový 42U/800x800 skleněné dveře včetně kompletace |  |  | KS | 1 |  |  | 0 |  |  | VLASTNÍ |  |  | snížená | 0 | 0 | 0 | 0 | 0 | 0 | 4 | K | 1 | ROZPOCET | 0 | 0 | 0 | 0 | 0 | 2 | 0 | 4 | 175630534
|  |  | včetně instalace | [20 empty] | P | 1
3 | K | 741999003 SPC.1 | Telefonní ústředna |  |  | KS | 1 |  |  | 0 |  |  | VLASTNÍ |  |  | snížená | 0 | 0 | 0 | 0 | 0 | 0 | 4 | K | 1 | ROZPOCET | 0 | 0 | 0 | 0 | 0 | 2 | 0 | 4 | -287368694
|  |  | Digitální VoIP ústředna, počet uživatelů min. 32, analogový vstup, instalace, zapojení, zprovoznění | [20 empty] | P | 1
4 | K | 741999004SPC.1 | Server: disk 2x1TB,DVDRW, 3,2GHz paměť 4GB 2xUSB 2.0, 2xUSB 3.0 |  |  | KS | 1 |  |  | 0 |  |  | VLASTNÍ |  |  | snížená | 0 | 0 | 0 | 0 | 0 | 0 | 4 | K | 1 | ROZPOCET | 0 | 0 | 0 | 0 | 0 | 2 | 0 | 4 | -1941161264
|  |  | Včetně instalace, zapojení, SW, zprovoznění odzkoušení. | [20 empty] | P | 1
5 | K | 741999005 SPC.1 | Vent.j.spodní(horní)220V/60W 4 ventil. ,termostat RAL7035 |  |  | KS | 1 |  |  | 0 |  |  | VLASTNÍ |  |  | snížená | 0 | 0 | 0 | 0 | 0 | 0 | 4 | K | 1 | ROZPOCET | 0 | 0 | 0 | 0 | 0 | 2 | 0 | 4 | -364353223
|  |  | Včetně instalace a zapojení | [20 empty] | P | 1
6 | K | 741999006 SPC | 19' polička perforovaná 1U/450mm, max.nosnost 80kg,integrované podpěry |  |  | KS | 1 |  |  | 0 |  |  | VLASTNÍ | [9 empty] | 4 | K | 1 | ROZPOCET | 0 | 0 | 0 | 0 | 0 | 2 | 0 | 4 | -1676366428
|  |  | Včetně instalace | [20 empty] | P | 1
7 | K | 741999007 SPC.1 | 16 Port Fast Ethernet Smartswitch (Web based) |  |  | KS | 1 |  |  | 0 |  |  | VLASTNÍ | [9 empty] | 4 | K | 1 | ROZPOCET | 0 | 0 | 0 | 0 | 0 | 2 | 0 | 4 | 1765723984
|  |  | Včetně instalace a zapojení | [20 empty] | P | 1
8 | K | 741999008 SPC.1 | Patch panel 24xRJ45 Cat.5E UTP černý 1U |  |  | KS | 1 |  |  | 0 |  |  | VLASTNÍ | [9 empty] | 4 | K | 1 | ROZPOCET | 0 | 0 | 0 | 0 | 0 | 2 | 0 | 4 | -1035861766
|  |  | Včetně instalace a zapojení | [20 empty] | P | 1
9 | K | 741999009 SPC.1 | Telefonní patch panel 25xRJ45 Cat.3 UTP černý 1U |  |  | KS | 1 |  |  | 0 |  |  | VLASTNÍ | [9 empty] | 4 | K | 1 | ROZPOCET | 0 | 0 | 0 | 0 | 0 | 2 | 0 | 4 | -416731648
|  |  | Včetně instalace a zapojení | [20 empty] | P | 1
10 | K | 741999010 SPC.1 | Patch kabel 2xRJ45 Cat.5E UTP 0,5m |  |  | KS | 12 |  |  | 0 |  |  | VLASTNÍ |  |  | snížená | 0 | 0 | 0 | 0 | 0 | 0 | 4 | K | 1 | ROZPOCET | 0 | 0 | 0 | 0 | 0 | 2 | 0 | 4 | 975900922
|  |  | Včetně instalace a zapojení | [20 empty] | P | 1
11 | K | 741999011 SPC.1 | Patch kabel 2xRJ45 Cat.5E UTP 1m |  |  | KS | 12 |  |  | 0 |  |  | VLASTNÍ |  |  | snížená | 0 | 0 | 0 | 0 | 0 | 0 | 4 | K | 1 | ROZPOCET | 0 | 0 | 0 | 0 | 0 | 2 | 0 | 4 | -651580901
|  |  | Včetně instalace a zapojení | [20 empty] | P | 1
12 | K | 741999012 SPC.1 | 19" rozvodný panel 8x230V-3m s vaničkou 1,5U RAL9005, dětská a přepěťová ochrana |  |  | KS | 1 |  |  | 0 |  |  | VLASTNÍ |  |  | snížená | 0 | 0 | 0 | 0 | 0 | 0 | 4 | K | 1 | ROZPOCET | 0 | 0 | 0 | 0 | 0 | 2 | 0 | 4 | -1536936005
|  |  | Včetně instalace a zapojení | [20 empty] | P | 1
13 | K | 741999013 SPC.1 | 19' vyvazovací panel 1U, 5x háček velký zacvakávací pro čtvercový otvor 9x9 RAL9005 |  |  | KS | 3 |  |  | 0 |  |  | VLASTNÍ |  |  | snížená | 0 | 0 | 0 | 0 | 0 | 0 | 4 | K | 1 | ROZPOCET | 0 | 0 | 0 | 0 | 0 | 2 | 0 | 4 | 240339690
|  |  | Včetně instalace a zapojení | [20 empty] | P | 1
14 | K | 741999014 SPC.1 | WiFi anténa, včetně montáže |  |  | KS | 1 |  |  | 0 |  |  | VLASTNÍ |  |  | snížená | 0 | 0 | 0 | 0 | 0 | 0 | 4 | K | 1 | ROZPOCET | 0 | 0 | 0 | 0 | 0 | 2 | 0 | 4 | 1998611148
|  |  | Včetně instalace a zapojení | [20 empty] | P | 1
15 | K | 741999015 SPC.1 | Datová zásuvka 2xRJ45 cat.5 |  |  | KS | 12 |  |  | 0 |  |  | VLASTNÍ |  |  | snížená | 0 | 0 | 0 | 0 | 0 | 0 | 4 | K | 1 | ROZPOCET | 0 | 0 | 0 | 0 | 0 | 2 | 0 | 4 | 1305098623
|  |  | komplet včetně keystone, krabice, instalace zapojení zprovoznění, měření a vydání protokolu. | [20 empty] | P | 1
16 | K | 741999016 SPC | WiFi router |  |  | KS | 2 |  |  | 0 |  |  | VLASTNÍ |  |  | snížená | 0 | 0 | 0 | 0 | 0 | 0 | 4 | K | 1 | ROZPOCET | 0 | 0 | 0 | 0 | 0 | 2 | 0 | 4 | 1747554275
|  |  | včetně instalace, zprovoznění | [20 empty] | P | 1
17 | K | 741999017 SPC | Kabel UTP cat. 5 |  |  | M | 1350 |  |  | 0 |  |  | VLASTNÍ |  |  | snížená | 0 | 0 | 0 | 0 | 0 | 0 | 4 | K | 1 | ROZPOCET | 0 | 0 | 0 | 0 | 0 | 2 | 0 | 4 | 1313545653
|  |  | Včetně montáže uložení, protažení | [20 empty] | P | 1
18 | K | 741999018 SPC | trubka FML 25 |  |  | M | 180 |  |  | 0 |  |  | VLASTNÍ |  |  | snížená | 0 | 0 | 0 | 0 | 0 | 0 | 4 | K | 1 | ROZPOCET | 0 | 0 | 0 | 0 | 0 | 2 | 0 | 4 | 1052579685
|  |  | Včetně montáže, uložení, vysekání, opětovné vyplnění rýh. | [20 empty] | P | 1
| D2 - Elektromontážní práce - DOMÁCÍ TELEFONY | [8 empty] | 0 | [7 empty] | 0 |  | 0 |  | 0 | 4 | D | 0 | ROZPOCET | [6 empty] | 0
19 | K | 741999019 SPC | Videotablo |  |  | KS | 1 |  |  | 0 |  |  | VLASTNÍ |  |  | snížená | 0 | 0 | 0 | 0 | 0 | 0 | 4 | K | 1 | ROZPOCET | 0 | 0 | 0 | 0 | 0 | 2 | 0 | 4 | 1212763170
|  |  | panel 3 tlačítka, barevná kamera, hlasová komunikace, krabice pod omítku, povětrnostní kryt, příslušenství, včetně montáže, zapojení, zprovoznění | [20 empty] | P | 1
20 | K | 741999020 SPC | Audiotablo |  |  | KS | 1 |  |  | 0 |  |  | VLASTNÍ |  |  | snížená | 0 | 0 | 0 | 0 | 0 | 0 | 4 | K | 1 | ROZPOCET | 0 | 0 | 0 | 0 | 0 | 2 | 0 | 4 | -1713770724
|  |  | panel 1 tlačítko, hlasová komunikace, krabice pod omítku, povětrnostní kryt, příslušenství, včetně montáže, zapojení, zprovoznění | [20 empty] | P | 1
21 | K | 741999021 SPC.1 | Rozvaděč domácích telefonů RDT2 |  |  | KS | 1 |  |  | 0 |  |  | VLASTNÍ |  |  | snížená | 0 | 0 | 0 | 0 | 0 | 0 | 4 | K | 1 | ROZPOCET | 0 | 0 | 0 | 0 | 0 | 2 | 0 | 4 | -159780196
|  |  | 3xvideopřepínač VDS dvou vstupů, videodistributor, časové relé, napájení, VDS/JTS pro volání na PBX, GSM bránu, rozvaděč plast 300x600 včetně instalace, zapojení a zprovoznění. | [20 empty] | P | 1
22 | K | 741999022 SPC | Videotelefon |  |  | KS | 2 |  |  | 0 |  |  | VLASTNÍ |  |  | snížená | 0 | 0 | 0 | 0 | 0 | 0 | 4 | K | 1 | ROZPOCET | 0 | 0 | 0 | 0 | 0 | 2 | 0 | 4 | -1563775779
|  |  | Instalace na omítku, krabice, napojení, | [20 empty] | P | 1
23 | K | 741999023 SPC | LED signalizační světlo |  |  | KS | 8 |  |  | 0 |  |  | VLASTNÍ |  |  | snížená | 0 | 0 | 0 | 0 | 0 | 0 | 4 | K | 1 | ROZPOCET | 0 | 0 | 0 | 0 | 0 | 2 | 0 | 4 | 2106789586
|  |  | LED 20mm žlutá v krabici, montáž na stěnu, včetně instalace a zapojení | [20 empty] | P | 1
24 | K | 741999024 SPC | skříň MIS 1 |  |  | KS | 1 |  |  | 0 |  |  | VLASTNÍ |  |  | snížená | 0 | 0 | 0 | 0 | 0 | 0 | 4 | K | 1 | ROZPOCET | 0 | 0 | 0 | 0 | 0 | 2 | 0 | 4 | 864624231
|  |  | Instalace pod omítku, krabice, napojení, vysekání | [20 empty] | P | 1
25 | K | 741999025 SPC | Elektromagnetický zámek |  |  | KS | 2 |  |  | 0 |  |  | VLASTNÍ |  |  | snížená | 0 | 0 | 0 | 0 | 0 | 0 | 4 | K | 1 | ROZPOCET | 0 | 0 | 0 | 0 | 0 | 2 | 0 | 4 | -1185866747
|  |  | Nízkoodběrový 12-24V DC včetně instalace, zapojení. | [20 empty] | P | 1
26 | K | 741999026 SPC | CYKY 5Jx1,5 |  |  | M | 85 |  |  | 0 |  |  | VLASTNÍ |  |  | snížená | 0 | 0 | 0 | 0 | 0 | 0 | 4 | K | 1 | ROZPOCET | 0 | 0 | 0 | 0 | 0 | 2 | 0 | 4 | 2087453168
|  |  | Včetně montáže, uložení, protažení | [20 empty] | P | 1
27 | K | 741999027 SPC | koax 75 ohmů venkovní provedení |  |  | M | 110 |  |  | 0 |  |  | VLASTNÍ |  |  | snížená | 0 | 0 | 0 | 0 | 0 | 0 | 4 | K | 1 | ROZPOCET | 0 | 0 | 0 | 0 | 0 | 2 | 0 | 4 | 230284589
|  |  | Včetně montáže, uložení, protažení | [20 empty] | P | 1
28 | K | 741999028 SPC | J-Y(St)-Y 4x2x0,8 |  |  | M | 50 |  |  | 0 |  |  | VLASTNÍ |  |  | snížená | 0 | 0 | 0 | 0 | 0 | 0 | 4 | K | 1 | ROZPOCET | 0 | 0 | 0 | 0 | 0 | 2 | 0 | 4 | -777435119
|  |  | Včetně montáže, uložení, protažení | [20 empty] | P | 1
29 | K | 741999029 SPC.1 | chránička korugovaná dvouplášťová 40 uložení do země |  |  | M | 65 |  |  | 0 |  |  | VLASTNÍ |  |  | snížená | 0 | 0 | 0 | 0 | 0 | 0 | 4 | K | 1 | ROZPOCET | 0 | 0 | 0 | 0 | 0 | 2 | 0 | 4 | 1094262391
|  |  | Včetně montáže, uložení, | [20 empty] | P | 1
30 | K | 741999030 SPC | trubka FML 25 |  |  | M | 30 |  |  | 0 |  |  | VLASTNÍ |  |  | snížená | 0 | 0 | 0 | 0 | 0 | 0 | 4 | K | 1 | ROZPOCET | 0 | 0 | 0 | 0 | 0 | 2 | 0 | 4 | 83898097
|  |  | Včetně montáže, uložení, vysekání, opětovné vyplnění rýh. | [20 empty] | P | 1
31 | K | 741999031 SPC.1 | chránička korugovaná dvouplášťová 75 uložení do země |  |  | M | 80 |  |  | 0 |  |  | VLASTNÍ |  |  | snížená | 0 | 0 | 0 | 0 | 0 | 0 | 4 | K | 1 | ROZPOCET | 0 | 0 | 0 | 0 | 0 | 2 | 0 | 4 | 841991933
|  |  | Včetně montáže, uložení, | [20 empty] | P | 1
| D3 - Elektromontážní práce - STA | [8 empty] | 0 | [7 empty] | 0 |  | 0 |  | 0 | 4 | D | 0 | ROZPOCET | [6 empty] | 0
32 | K | 741999032 SPC.1 | Společná televizní anténa |  |  | KS | 1 |  |  | 0 |  |  | VLASTNÍ |  |  | snížená | 0 | 0 | 0 | 0 | 0 | 0 | 4 | K | 1 | ROZPOCET | 0 | 0 | 0 | 0 | 0 | 2 | 0 | 4 | -292417990
|  |  | Včetně stožáru, montáže, zapojení, zprovoznění | [20 empty] | P | 1
33 | K | 741999033 SPC.1 | Rozvaděč STA |  |  | KS | 1 |  |  | 0 |  |  | VLASTNÍ |  |  | snížená | 0 | 0 | 0 | 0 | 0 | 0 | 4 | K | 1 | ROZPOCET | 0 | 0 | 0 | 0 | 0 | 2 | 0 | 4 | -1896650558
|  |  | Včetně vybavení montáže, zapojení, zprovoznění | [20 empty] | P | 1
34 | K | 741999034 SPC.1 | Zásuvka televizní |  |  | KS | 6 |  |  | 0 |  |  | VLASTNÍ |  |  | snížená | 0 | 0 | 0 | 0 | 0 | 0 | 4 | K | 1 | ROZPOCET | 0 | 0 | 0 | 0 | 0 | 2 | 0 | 4 | -1678616897
|  |  | Včetně krabice, montáže, zaojení | [20 empty] | P | 1
35 | K | 741999035 SPC.1 | Koaxiál 75 Ohm |  |  | M | 110 |  |  | 0 |  |  | VLASTNÍ |  |  | snížená | 0 | 0 | 0 | 0 | 0 | 0 | 4 | K | 1 | ROZPOCET | 0 | 0 | 0 | 0 | 0 | 2 | 0 | 4 | -1943954298
|  |  | Včetně montáže uložení, protažení | [20 empty] | P | 1
36 | K | 741999036 SPC | trubka FML 25 |  |  | M | 100 |  |  | 0 |  |  | VLASTNÍ |  |  | snížená | 0 | 0 | 0 | 0 | 0 | 0 | 4 | K | 1 | ROZPOCET | 0 | 0 | 0 | 0 | 0 | 2 | 0 | 4 | 1651000624
|  |  | Včetně montáže, uložení, vysekání, opětovné vyplnění rýh. | [20 empty] | P | 1
| D4 - Elektromontážní práce - SIGNALIZAČNÍ SYSTÉM | [8 empty] | 0 | [7 empty] | 0 |  | 0 |  | 0 | 4 | D | 0 | ROZPOCET | [6 empty] | 0
37 | K | 741999037 SPC | SIGNALIZAČNÍ SYSTÉM NA WC SADA |  |  | KS | 2 |  |  | 0 |  |  | VLASTNÍ |  |  | snížená | 0 | 0 | 0 | 0 | 0 | 0 | 4 | K | 1 | ROZPOCET | 0 | 0 | 0 | 0 | 0 | 2 | 0 | 4 | 1594020044
|  |  | Tahové signální tlačítko, signalizační a resetovací panel, bzučák, kabeláž, zdroj, komplet. Včetně instalace, zapojení, zprovoznění. | [20 empty] | P | 1
38 | K | 741999042 SPC | Zprovoznění, oživení, odzkoušení všech systémů, zaškolení obsluhy. |  |  | H | 10 |  |  | 0 |  |  | VLASTNÍ |  |  | snížená | 0 | 0 | 0 | 0 | 0 | 0 | 4 | K | 1 | ROZPOCET | 0 | 0 | 0 | 0 | 0 | 2 | 0 | 4 | -218492917

## SO-06 - Komunikace
| List obsahuje: |  | 1) Krycí list rozpočtu |  | 2) Rekapitulace rozpočtu |  |  | 3) Rozpočet |  |  | Zpět na list: |  |  | Rekapitulace stavby
optimalizováno pro tisk sestav ve formátu A4 - na výšku | [13 empty] | >> skryté sloupce << | [9 empty] | {66110543-c228-486f-8f5e-d089d458bf47} | [5 empty] | B8 | B8 | -70,81 | 2
[24 empty] | -1 | [5 empty] | A14 | A14 | 54,85 | 2
KRYCÍ LIST SOUPISU | [14 empty] | v --- níže se nacházejí doplnkové a pomocné údaje k sestavám --- v | [8 empty] | False
| Stavba: |  | Bezbariérové bydlení a centrum denních aktivit v Lednici - Srdce v domě, příspěvková organizace
| Objekt: |  | 4 - SO 06 - Komunikace
| JKSO: | [7 empty] | CC-CZ:
| Místo: | [7 empty] | Datum: |  | 0
| Zadavatel: | [7 empty] | IČ:
DIČ:
| Uchazeč: | [7 empty] | IČ:
DIČ:
| Projektant: | [7 empty] | IČ:
DIČ:
Poznámka:
| Cena bez DPH | [7 empty] | 0
|  |  | Výše daně |  |  | Základ daně | [5 empty] | Sazba daně
| DPH | základní | 21% | ze | 0 |  |  |  | 0
|  | snížená | 15% | ze | 0 |  |  |  | 0
|  | zákl. přenesená | 21% | ze | #REF! |  |  |  | 0
|  | sníž. přenesená | 15% | ze | #REF! |  |  |  | 0
|  | nulová | 0% | ze | #REF! |  |  |  | 0
| Cena s DPH |  |  | v | CZK |  |  | 0
REKAPITULACE SOUPISU PRACÍ
Stavba: |  |  | Bezbariérové bydlení a centrum denních aktivit v Lednici - Srdce v domě, příspěvková organizace
Objekt: |  |  | 4 - SO 06 - Komunikace
Místo: | [6 empty] | Datum: |  | 0
Zadavatel: | [6 empty] | Projektant:
Uchazeč
Kód - Popis | [9 empty] | Cena celkem [CZK]
Náklady soupisu celkem | [9 empty] | 0 | [14 empty] | -1
| 1 - Zemní práce | [8 empty] | 0
| 2 - Zakládání | [8 empty] | 0
| 5 - Komunikace | [8 empty] | 0
| 6 - Úpravy povrchů, podlahy a osazování výplní | [8 empty] | 0
| 9 - Ostatní konstrukce a práce-bourání | [8 empty] | 0
| 99 - Přesun hmot | [8 empty] | 0
SOUPIS PRACÍ
Stavba: |  |  | Bezbariérové bydlení a centrum denních aktivit v Lednici - Srdce v domě, příspěvková organizace
Objekt: |  |  | 4 - SO 06 - Komunikace
Místo: | [6 empty] | Datum: |  | 0
Zadavatel: | [6 empty] | Projektant:
Uchazeč
PČ | Typ | Kód | Popis |  |  | MJ | Množství | J.cena [CZK] |  | Cena celkem [CZK] |  |  | Cenová soustava
Náklady soupisu celkem | [9 empty] | 0 | [13 empty] | D | -1 | [14 empty] | 0
| 1 - Zemní práce | [8 empty] | 0 | [12 empty] | 4 | D | 0 |  |  |  | ROZPOCET | [10 empty] | 0
0b | K | 115101201 | Čerpání vody na dopravní výšku do 10 m průměrný přítok do 500l/min |  |  | HOD | 58 |  |  | 0 |  |  | CS ÚRS 2018 01 |  |  | základní | 0 | 0 | 0 | 0 | 0 | 0 | 4 | K | 1 |  |  |  | ROZPOCET |  |  |  |  | 0 | 0 | 0 | 0 | 0 | 1 | 0 | 4 | 556240210
0b | K | 115101301 | Pohotovost čerpací soustavy pro dopravní výšku do 10 m přítok do 500 l/min |  |  | DEN | 4 |  |  | 0 |  |  | CS ÚRS 2018 01 | [9 empty] | 4 | K | 1 |  |  |  | ROZPOCET |  |  |  |  | 0 | 0 | 0 | 0 | 0 | 1 | 0 | 4 | 556240210
1 | K | 119001401 | Dočasné zajištění potrubí ocelového nebo litinového DN do 200 |  |  | M | 8 |  |  | 0 |  |  | CS ÚRS 2018 01 | [9 empty] | 4 | K | 1 |  |  |  | ROZPOCET |  |  |  |  | 0 | 0 | 0 | 0 | 0 | 1 | 0 | 4 | 556240210
2 | K | 119001421 | Dočasné zajištění kabelů a kabelových tratí ze 3 volně ložených kabelů |  |  | M | 12 |  |  | 0 |  |  | CS ÚRS 2018 01 | [9 empty] | 4 | K | 1 |  |  |  | ROZPOCET |  |  |  |  | 0 | 0 | 0 | 0 | 0 | 1 | 0 | 4 | 47714964
3 | K | 122201101 | Odkopávky a prokopávky nezapažené v hornině tř. 3 objem do 100 m3 |  |  | M3 | 18 |  |  | 0 |  |  | CS ÚRS 2018 01 | [9 empty] | 4 | K | 1 |  |  |  | ROZPOCET |  |  |  |  | 0 | 0 | 0 | 0 | 0 | 1 | 0 | 4 | -879213780
|  | A3 | " Odkopávka zeminy v místě vjezdu " 20.0*0.9 |  |  |  | 18 | [16 empty] | VV | 1 | 2 | True | 1 | ROZPOCET
4 | K | 122201109 | Příplatek za lepivost u odkopávek v hornině tř. 1 až 3 |  |  | M3 | 5.4 |  |  | 0 |  |  | CS ÚRS 2018 01 | [9 empty] | 4 | K | 1 |  |  |  | ROZPOCET |  |  |  |  | 0 | 0 | 0 | 0 | 0 | 1 | 0 | 4 | -975648667
|  | A4 | " Odkopávka zeminy v místě vjezdu-30% " 20.0*0.9*0.3 |  |  |  | 5.4 | [16 empty] | VV | 1 | 2 | True | 1 | ROZPOCET
5 | K | 162301101 | Vodorovné přemístění do 500 m výkopku/sypaniny z horniny tř. 1 až 4 |  |  | M3 | 462.83 |  |  | 0 |  |  | CS ÚRS 2018 01 |  |  | základní | 0 | 0 | 0 | 0 | 0 | 0 | 4 | K | 1 |  |  |  | ROZPOCET |  |  |  |  | 0 | 0 | 0 | 0 | 0 | 1 | 0 | 4 | -796037136
|  |  | Přesun vykopané zeminy na mezideponii ' ; ' Dovoz zeminy po výstavbě komunikací pro zpětný obsyp ' | [20 empty] | P | 1
|  | A5 | 18 |  |  |  | 18 | [16 empty] | VV | 1 | 2 | True | 0 | ROZPOCET
|  | B5 | 80.4 |  |  |  | 80.4 | [16 empty] | VV | 1 | 2 | True | 0 | ROZPOCET
|  |  | """ Podsyp pod skladbami komunikací " | [20 empty] | VV | 1 | 1 | True | 0 | ROZPOCET
|  | C5 | 637.39/100*60-18 |  |  |  | 364.43 | [16 empty] | VV | 1 | 2 | True | 0 | ROZPOCET
|  | D5 | "Celkem: "18+80.4+364.43 |  |  |  | 462.83 | [16 empty] | VV | 1 | 2 | True | 1 | ROZPOCET
6 | K | 167101101 | Nakládání výkopku z hornin tř. 1 až 4 do 100 m3 |  |  | M3 | 462.83 |  |  | 0 |  |  | CS ÚRS 2018 01 |  |  | základní | 0 | 0 | 0 | 0 | 0 | 0 | 4 | K | 1 |  |  |  | ROZPOCET |  |  |  |  | 0 | 0 | 0 | 0 | 0 | 1 | 0 | 4 | 788767738
|  |  | Dovoz zeminy po výstavbě komunikací pro zpětný obsyp ' | [20 empty] | P | 1
|  | A6 | 80.4 |  |  |  | 80.4 | [16 empty] | VV | 1 | 2 | True | 0 | ROZPOCET
|  |  | """ Podsyp pod skladbami komunikací " | [20 empty] | VV | 1 | 1 | True | 0 | ROZPOCET
|  | B6 | 637.39/100*60 |  |  |  | 382.43 | [16 empty] | VV | 1 | 2 | True | 0 | ROZPOCET
|  | C6 | "Celkem: "80.4+382.43 |  |  |  | 462.83 | [16 empty] | VV | 1 | 2 | True | 1 | ROZPOCET
7 | K | 171101101 | Uložení sypaniny z hornin soudržných do násypů zhutněných na 95 % PS |  |  | M3 | 80.4 |  |  | 0 |  |  | CS ÚRS 2018 01 |  |  | základní | 0 | 0 | 0 | 0 | 0 | 0 | 4 | K | 1 |  |  |  | ROZPOCET |  |  |  |  | 0 | 0 | 0 | 0 | 0 | 1 | 0 | 4 | -1129136104
|  |  | Obsyp podél komunikace původní zeminou ' | [20 empty] | P | 1
8 | K | 171101105 | Uložení sypaniny z hornin soudržných do násypů zhutněných do 103 % PS |  |  | M3 | 637.38 |  |  | 0 |  |  | CS ÚRS 2018 01 | [9 empty] | 4 | K | 1 |  |  |  | ROZPOCET |  |  |  |  | 0 | 0 | 0 | 0 | 0 | 1 | 0 | 4 | 111282328
|  |  | """ Podsyp pod skladbami komunikací " | [20 empty] | VV | 1 | 1 | True | 0 | ROZPOCET
|  | A8 | 244.6*0.7+339.2*0.7+189.7*0.7+104.5*0.7+42.1*0.7+91.6*0.7 |  |  |  | 708.19 | [16 empty] | VV | 1 | 2 | True | 0 | ROZPOCET
|  | B8 | -(33.8+20.4+6.12+4.08+36.75)*0.7 |  |  |  | -70.81 | [16 empty] | VV | 1 | 2 | True | 0 | ROZPOCET
|  | C8 | "Celkem: "A8+B8 |  |  |  | 637.38 | [16 empty] | VV | 1 | 2 | True | 1 | ROZPOCET
9 | K | 171151101 | Hutnění boků násypů pro jakýkoliv sklon a míru zhutnění svahu |  |  | M2 | 297.6 |  |  | 0 |  |  | CS ÚRS 2018 01 | [9 empty] | 4 | K | 1 |  |  |  | ROZPOCET |  |  |  |  | 0 | 0 | 0 | 0 | 0 | 1 | 0 | 4 | 1606770396
10 | K | 171201101 | Uložení sypaniny do násypů nezhutněných |  |  | M3 | 18 |  |  | 0 |  |  | CS ÚRS 2018 01 | [9 empty] | 4 | K | 1 |  |  |  | ROZPOCET |  |  |  |  | 0 | 0 | 0 | 0 | 0 | 1 | 0 | 4 | 1392164335
|  |  | Uskladnění vykopané zeminy na mezideponii ' | [20 empty] | P | 1
11 | K | 181111111 | Plošná úprava terénu do 500 m2 zemina tř 1 až 4 nerovnosti do +/- 100 mm v rovinně a svahu do 1:5 |  |  | M2 | 910.55 |  |  | 0 |  |  | CS ÚRS 2018 01 | [9 empty] | 4 | K | 1 |  |  |  | ROZPOCET |  |  |  |  | 0 | 0 | 0 | 0 | 0 | 1 | 0 | 4 | 272804355
12 | K | 182101101 | Svahování v zářezech v hornině tř. 1 až 4 |  |  | M2 | 910.55 |  |  | 0 |  |  | CS ÚRS 2018 01 | [9 empty] | 4 | K | 1 |  |  |  | ROZPOCET |  |  |  |  | 0 | 0 | 0 | 0 | 0 | 1 | 0 | 4 | 1606506080
13 | K | 184911311.R01 | Položení folie v rovině a svahu do 1:5 |  |  | M2 | 54.85 |  |  | 0 |  |  | VLASTNÍ | [9 empty] | 4 | K | 1 |  |  |  | ROZPOCET |  |  |  |  | 0 | 0 | 0 | 0 | 0 | 1 | 0 | 4 | 1384559506
|  |  | """ okapový chodník" | [20 empty] | VV | 1 | 1 | True | 0 | ROZPOCET
|  | A13 | 91.6-36.75 |  |  |  | 54.85 | [16 empty] | VV | 1 | 2 | True | 0 | ROZPOCET
|  | B13 | "Celkem: "54.85 |  |  |  | 54.85 | [16 empty] | VV | 1 | 2 | True | 1 | ROZPOCET
14 | K | 693112875.M01 | folie proti prorůstání kořenů |  |  | M2 | 60.34 |  |  | 0 |  |  | VLASTNÍ | [9 empty] | 4 | K | 1 |  |  |  | ROZPOCET |  |  |  |  | 0 | 0 | 0 | 0 | 0 | 1 | 0 | 4 | -2084820962
|  |  | ARABEVA 400, Plošná hmotnost: 400 g/m2, Pevnost v tahu (podélně/příčně): 2,0/3,0 kN/m, Statické protržení (CBR): 700 N, Funkce: F, F+S, Šířka: 2,0 m, Délka nábalu: 50 m | [20 empty] | P | 1
|  | A14 | 91.6-36.75 |  |  |  | 54.85 | [16 empty] | VV | 1 | 2 | True | 0 | ROZPOCET
|  | B14 | A14 * 1.1"Koeficient množství |  |  |  | 60.34 | [16 empty] | VV | 1 | 2 | True | 1 | ROZPOCET
| 2 - Zakládání | [8 empty] | 0 | [7 empty] | 0 |  | 0 |  | 0 | 4 | D | 0 |  |  |  | ROZPOCET | [10 empty] | 0
15 | K | 21299901 SPC | D+M Betonový propustek 2xD=100mm + chránička D=110mm - Specifikace dle PD |  |  | M | 6 |  |  | 0 |  |  | VLASTNÍ |  |  | základní | 0 | 0 | 0 | 0 | 0 | 0 | 4 | K | 1 |  |  |  | ROZPOCET |  |  |  |  | 0 | 0 | 0 | 0 | 0 | 1 | 0 | 4 | -374777867
|  |  | Cena včetně dvou betonových trub a D=100mm, 2x chránička, těsnění, tvarovek a příslušentsví, vyrovnání podkladní zeminy, lože a obsyp pískem, zřízení čel propustku, včetně přesunu hmot ' | [20 empty] | P | 1
16 | K | 215901101 | Zhutnění podloží z hornin soudržných do 92% PS nebo nesoudržných sypkých I(d) do 0,8 |  |  | M2 | 910.55 |  |  | 0 |  |  | CS ÚRS 2018 01 |  |  | základní | 0 | 0 | 0 | 0 | 0 | 0 | 4 | K | 1 |  |  |  | ROZPOCET |  |  |  |  | 0 | 0 | 0 | 0 | 0 | 1 | 0 | 4 | 27809194
|  | A16 | Hutnění podloží pod skladbami komunikací ' (244.6+339.2+189.7+104.5+42.1+91.6)-33.8-20.4-6.12-4.08-36.75 |  |  |  | 910.55 | [16 empty] | VV | 1 | 2 | True | 1 | ROZPOCET
17 | K | 271532211 RTO.1 | Podsyp pod skladby komunikací se zhutněním z hrubého kameniva frakce 32 až 64 mm se zeminou- Specifikace dle PD |  |  | M3 | 637.39 |  |  | 0 |  |  | VLASTNÍ |  |  | základní | 0 | 0 | 0 | 0 | 0 | 0 | 4 | K | 1 |  |  |  | ROZPOCET |  |  |  |  | 0 | 0 | 0 | 0 | 0 | 1 | 0 | 4 | 113435271
[24 empty] | P | 1
|  |  | """ Podsyp pod skladbami komunikací " | [20 empty] | VV | 1 | 1 | True | 0 | ROZPOCET
|  | A17 | 244.6*0.7+339.2*0.7+189.7*0.7+104.5*0.7+42.1*0.7+91.6*0.7-(33.8+20.4+6.12+4.08+36.75)*0.7 |  |  |  | 637.39 | [16 empty] | VV | 1 | 2 | True | 0 | ROZPOCET
|  | B17 | "Celkem: "637.39 |  |  |  | 637.39 | [16 empty] | VV | 1 | 2 | True | 1 | ROZPOCET
| 5 - Komunikace | [8 empty] | 0 | [7 empty] | 0 |  | 0 |  | 0 | 4 | D | 0 |  |  |  | ROZPOCET | [10 empty] | 0
18 | K | 500999101 SPC | D+M Skladba komunikace - Zatravňovací dílce - Specifikace dle PD |  |  | M2 | 210.8 |  |  | 0 |  |  | VLASTNÍ |  |  | základní | 0 | 0 | 0 | 0 | 0 | 0 | 4 | K | 1 |  |  |  | ROZPOCET |  |  |  |  | 0 | 0 | 0 | 0 | 0 | 1 | 0 | 4 | -2067450591
|  |  | - Zatravňovací plastový dílec - tl.50 mm '; ' - Lože z hlinitého písku 0-4 - tl.50mm '; ' - Štěrkodrť 0-64 - tl. 100mm '; ' V ceně vysypání dílců humusovitou zeminou s travním semenem v množství cca 8-12 g/m2 , rašelina, písek a zálivka. Včetně aplikace přípravků pro podpuru zakořenění a vzrůstu. '; ' Součástí absorbent ropných produktů '; ' Cena skladby včetně ztratného, přesunu hmot ' | [20 empty] | P | 1
|  | A18 | 244.6-33.8 |  |  |  | 210.8 | [16 empty] | VV | 1 | 2 | True | 1 | ROZPOCET
19 | K | 500999102 SPC | D+M Skladba komunikace - Betonová vegetační dlažba - Specifikace dle PD |  |  | M2 | 318.8 |  |  | 0 |  |  | VLASTNÍ | [9 empty] | 4 | K | 1 |  |  |  | ROZPOCET |  |  |  |  | 0 | 0 | 0 | 0 | 0 | 1 | 0 | 4 | 1386503994
|  |  | - Vegetační betonová dlažba 200x200 - tl.80mm '; ' - Štěrkodrť 4-8 - tl. 40mm '; ' - Štěrkodrť 8-16 - tl. 100mm '; ' - Štěrkodrť 16-32 - tl. 150mm '; ' V ceně vysypání dílců humusovitou zeminou s travním semenem v množství cca 8-12 g/m2 , rašelina, písek a zálivka. Včetně aplikace přípravků pro podpuru zakořenění a vzrůstu. '; ' Cena skladby včetně ztratného, přesunu hmot ' | [20 empty] | P | 1
|  | A19 | 339.2-20.4 |  |  |  | 318.8 | [16 empty] | VV | 1 | 2 | True | 1 | ROZPOCET
20 | K | 500999103 SPC | D+M Skladba komunikace - Betonová dlažba tl.80mm - Specifikace dle PD |  |  | M2 | 183.58 |  |  | 0 |  |  | VLASTNÍ | [9 empty] | 4 | K | 1 |  |  |  | ROZPOCET |  |  |  |  | 0 | 0 | 0 | 0 | 0 | 1 | 0 | 4 | 349573471
|  |  | - Betonová dlažba - tl.80mm '; ' - Kamenná drť 0-8 - tl. 40mm '; ' - Kamenná drť 8-32 - tl. 250mm '; ' Cena skladby včetně ztratného, přesunu hmot ' | [20 empty] | P | 1
|  | A20 | 189.7-6.12 |  |  |  | 183.58 | [16 empty] | VV | 1 | 2 | True | 1 | ROZPOCET
21 | K | 500999104 SPC | D+M Skladba komunikace - Betonová dlažba tl.50mm - Specifikace dle PD |  |  | M2 | 104.5 |  |  | 0 |  |  | VLASTNÍ | [9 empty] | 4 | K | 1 |  |  |  | ROZPOCET |  |  |  |  | 0 | 0 | 0 | 0 | 0 | 1 | 0 | 4 | -152551403
|  |  | - Betonová dlažba - tl.50mm '; ' - Kamenná drť 0-8 - tl. 40mm '; ' - Kamenná drť 8-32 - tl. 150mm '; ' Cena skladby včetně ztratného, přesunu hmot ' | [20 empty] | P | 1
22 | K | 500999105 SPC | D+M Skladba komunikace - Betonová reliéfní dlažba - Specifikace dle PD |  |  | M2 | 38.02 |  |  | 0 |  |  | VLASTNÍ | [9 empty] | 4 | K | 1 |  |  |  | ROZPOCET |  |  |  |  | 0 | 0 | 0 | 0 | 0 | 1 | 0 | 4 | -1454345363
|  |  | - Betonová reliéfní dlažba - tl.80mm '; ' - Kamenná drť 0-8 - tl. 40mm '; ' - Kamenná drť 8-32 - tl. 250mm '; ' Cena skladby včetně ztratného, přesunu hmot ' | [20 empty] | P | 1
|  | A22 | 42.1-4.08 |  |  |  | 38.02 | [16 empty] | VV | 1 | 2 | True | 1 | ROZPOCET
| 6 - Úpravy povrchů, podlahy a osazování výplní | [8 empty] | 0 | [12 empty] | 4 | D | 0 |  |  |  | ROZPOCET | [10 empty] | 0
29 | K | 637121113 | Okapový chodník z kačírku tl 200 mm s udusáním |  |  | M2 | 54.85 |  |  | 0 |  |  | VLASTNÍ | [9 empty] | 4 | K | 1 |  |  |  | ROZPOCET |  |  |  |  | 0 | 0 | 0 | 0 | 0 | 1 | 0 | 4 | 1366331364
|  | A29 | 91.6-36.75 |  |  |  | 54.85 | [16 empty] | VV | 1 | 2 | True | 1 | ROZPOCET
| 9 - Ostatní konstrukce a práce-bourání | [8 empty] | 0 | [7 empty] | 0 |  | 0 |  | 0 | 4 | D | 0 |  |  |  | ROZPOCET | [10 empty] | 0
23 | K | 914111111 RTO | D+M Svislých dopravních značek v rámech na ocelové konstrukci - Specifikace dle PD |  |  | KUS | 1 |  |  | 0 |  |  | VLASTNÍ |  |  | základní | 0 | 0 | 0 | 0 | 0 | 0 | 4 | K | 1 |  |  |  | ROZPOCET |  |  |  |  | 0 | 0 | 0 | 0 | 0 | 1 | 0 | 4 | -1157339521
|  |  | Včetně dopravní značky, sloupku, osazení, betonové patky a zemních prací ' včetně přesunu hmot | [20 empty] | P | 1
24 | K | 91499901 SPC | D+M Vodorovné dopravní - značení plastovými body - Specifikace dle PD |  |  | KPL. | 1 |  |  | 0 |  |  | VLASTNÍ |  |  | základní | 0 | 0 | 0 | 0 | 0 | 0 | 4 | K | 1 |  |  |  | ROZPOCET |  |  |  |  | 0 | 0 | 0 | 0 | 0 | 1 | 0 | 4 | 1739581899
|  |  | včetně přesunu hmot | [20 empty] | P | 1
25 | K | 916131213 RTO | D+M Silniční obrubník betonový 80/250/1000mm, stojatý s boční opěrou do lože z betonu prostého tl.100mm z betonu C12/15 - Specifikace dle PD |  |  | M | 217.3 |  |  | 0 |  |  | VLASTNÍ | [9 empty] | 4 | K | 1 |  |  |  | ROZPOCET |  |  |  |  | 0 | 0 | 0 | 0 | 0 | 1 | 0 | 4 | 1452813394
|  | A25 | 224.1-6.8 |  |  |  | 217.3 | [16 empty] | VV | 1 | 2 | True | 1 | ROZPOCET
26 | K | 916131213 RTO.1 | D+M Silniční obrubník betonový nájezdový 50/200/1000mm, stojatý s boční opěrou do lože z betonu prostého tl.100mm z betonu C12/15 - Specifikace dle PD |  |  | M | 209.4 |  |  | 0 |  |  | VLASTNÍ | [9 empty] | 4 | K | 1 |  |  |  | ROZPOCET |  |  |  |  | 0 | 0 | 0 | 0 | 0 | 1 | 0 | 4 | -1779508864
|  |  | včetně přesunu hmot | [20 empty] | P | 1
|  | A26 | 216.2-6.8 |  |  |  | 209.4 | [16 empty] | VV | 1 | 2 | True | 1 | ROZPOCET
27 | K | 919726123 | Geotextilie pro ochranu, separaci a filtraci netkaná měrná hmotnost do 500 g/m2 |  |  | M2 | 1001.61 |  |  | 0 |  |  | CS ÚRS 2018 01 | [9 empty] | 4 | K | 1 |  |  |  | ROZPOCET |  |  |  |  | 0 | 0 | 0 | 0 | 0 | 1 | 0 | 4 | 942807404
|  |  | Geotextílie pod komunikacemi ' včetně přesunu hmot | [20 empty] | P | 1
|  | A27 | (1011.7-33.8-20.4-6.12-4.08-36.75)*1.1 |  |  |  | 1001.61 | [16 empty] | VV | 1 | 2 | True | 1 | ROZPOCET
28 | K | 91999901 SPC | D+M Výškové napojení nové skladby zpevněných ploch na stávající plochy vjezdu - Specifikace dle PD |  |  | M | 8 |  |  | 0 |  |  | VLASTNÍ | [9 empty] | 4 | K | 1 |  |  |  | ROZPOCET |  |  |  |  | 0 | 0 | 0 | 0 | 0 | 1 | 0 | 4 | -464765677
|  |  | V ceně, - frézování, - zarovnání styčných ploch, - úprava krytu, - spojovací penetrační postřik, - zpětná zálivka spar 'včetně přesunu hmot | [20 empty] | P | 1
| 99 - Přesun hmot | [8 empty] | 0 | [7 empty] | 0 |  | 0 |  | 0 | 4 | D | 0 |  |  |  | ROZPOCET | [10 empty] | 0
35 | K | 999 8 SPC | Stavební práce a dodávky spojené s provedením funkčního celku HSV - výpomoce, doplňkové práce a dodávky,kompletace apod. |  |  | KPL. | 1 |  |  | 0 |  |  | VLASTNÍ |  |  | základní | 0 | 0 | 0 | 0 | 0 | 0 | 4 | K | 1 |  |  |  | ROZPOCET |  |  |  |  | 0 | 0 | 0 | 0 | 0 | 1 | 0 | 4 | -464765677

## SO-07.1 - Pripojka kanalizace
| List obsahuje: |  | 1) Krycí list rozpočtu |  | 2) Rekapitulace rozpočtu |  |  | 3) Rozpočet |  |  | Zpět na list: |  |  | Rekapitulace stavby
optimalizováno pro tisk sestav ve formátu A4 - na výšku | [13 empty] | >> skryté sloupce << | [9 empty] | {73526b5e-ed68-43ad-854d-6593ac595ba8}
-1
KRYCÍ LIST SOUPISU | [14 empty] | v --- níže se nacházejí doplnkové a pomocné údaje k sestavám --- v | [8 empty] | False
| Stavba: |  | Bezbariérové bydlení a centrum denních aktivit v Lednici - Srdce v domě, příspěvková organizace
| Objekt: |  | 5 - SO 07 - Kanalizace
| Část: |  | SO-07.1. - Přípojka kanalizace
| JKSO: | [7 empty] | CC-CZ:
| Místo: | [7 empty] | Datum: |  | 0
| Zadavatel: | [7 empty] | IČ:
DIČ:
| Uchazeč: | [7 empty] | IČ:
DIČ:
| Projektant: | [7 empty] | IČ:
DIČ:
Poznámka:
| Cena bez DPH | [7 empty] | 0
|  |  | Výše daně |  |  | Základ daně | [5 empty] | Sazba daně
| DPH | základní | 21% | ze | 0 |  |  |  | 0
|  | snížená | 15% | ze | 0 |  |  |  | 0
|  | zákl. přenesená | 21% | ze | #REF! |  |  |  | 0
|  | sníž. přenesená | 15% | ze | #REF! |  |  |  | 0
|  | nulová | 0% | ze | #REF! |  |  |  | 0
| Cena s DPH |  |  | v | CZK |  |  | 0
REKAPITULACE SOUPISU PRACÍ
Stavba: |  |  | Bezbariérové bydlení a centrum denních aktivit v Lednici - Srdce v domě, příspěvková organizace
Objekt: |  |  | 5 - SO 07 - Kanalizace
Část: |  |  | SO-07.1. - Přípojka kanalizace
Místo: | [6 empty] | Datum: |  | 0
Zadavatel: | [6 empty] | Projektant:
Uchazeč
Kód - Popis | [9 empty] | Cena celkem [CZK]
Náklady soupisu celkem | [9 empty] | 0 | [14 empty] | -1
| 1 - Zemní práce | [8 empty] | 0
| 23-M - Montáže potrubí | [8 empty] | 0
| 4 - Vodorovné konstrukce | [8 empty] | 0
| 5 - Komunikace | [8 empty] | 0
| 8 - Trubní vedení | [8 empty] | 0
| 9 - Ostatní konstrukce a práce-bourání | [8 empty] | 0
| 99 - Přesun hmot | [8 empty] | 0
| 997 - Přesun sutě | [8 empty] | 0
SOUPIS PRACÍ
Stavba: |  |  | Bezbariérové bydlení a centrum denních aktivit v Lednici - Srdce v domě, příspěvková organizace
Objekt: |  |  | 5 - SO 07 - Kanalizace
Část: |  |  | SO-07.1. - Přípojka kanalizace
Místo: | [6 empty] | Datum: |  | 0
Zadavatel: | [6 empty] | Projektant:
Uchazeč
PČ | Typ | Kód | Popis |  |  | MJ | Množství | J.cena [CZK] |  | Cena celkem [CZK] |  |  | Cenová soustava
Náklady soupisu celkem | [9 empty] | 0 | [13 empty] | D | -1 | [10 empty] | 0
| 1 - Zemní práce | [8 empty] | 0 | [12 empty] | 4 | D | 0 |  |  |  | ROZPOCET | [6 empty] | 0
1 | K | 113106121 | Rozebrání dlažeb komunikací pro pěší z betonových nebo kamenných dlaždic |  |  | M2 | 3.8 |  |  | 0 |  |  | CS ÚRS 2018 01 | [9 empty] | 4 | K | 1 |  |  |  | ROZPOCET | 0 | 0 | 0 | 0 | 0 | 1 | 0 | 4 | 1921998745
|  | A1 | " Odstranění chodníku " 2.0*1.9 |  |  |  | 3.8 | [16 empty] | VV | 1 | 2 | True | 0 | ROZPOCET
|  | B1 | "Celkem: "3.8 |  |  |  | 3.8 | [16 empty] | VV | 1 | 2 | True | 1 | ROZPOCET
2 | K | 113107122 | Odstranění podkladu pl do 50 m2 z kameniva drceného tl 200 mm |  |  | M2 | 1.8 |  |  | 0 |  |  | CS ÚRS 2018 01 |  |  | základní | 0 | 0 | 0 | 0 | 0.235 | 0.423 | 4 | K | 1 |  |  |  | ROZPOCET | 0 | 0 | 0 | 0 | 0 | 1 | 0 | 4 | 1140767588
|  | A2 | " Odstranění podkladních vrstev chodníku" 2.0*0.9 |  |  |  | 1.8 | [16 empty] | VV | 1 | 2 | True | 0 | ROZPOCET
|  | B2 | "Celkem: "1.8 |  |  |  | 1.8 | [16 empty] | VV | 1 | 2 | True | 1 | ROZPOCET
3 | K | 113107123 | Odstranění podkladu pl do 50 m2 z kameniva drceného tl 300 mm |  |  | M2 | 3.6 |  |  | 0 |  |  | CS ÚRS 2018 01 |  |  | základní | 0 | 0 | 0 | 0 | 0.4 | 1.44 | 4 | K | 1 |  |  |  | ROZPOCET | 0 | 0 | 0 | 0 | 0 | 1 | 0 | 4 | -24772448
|  | A3 | " Odstranění podkladních vrstev komunikace" 4*0.9 |  |  |  | 3.6 | [16 empty] | VV | 1 | 2 | True | 0 | ROZPOCET
|  | B3 | "Celkem: "3.6 |  |  |  | 3.6 | [16 empty] | VV | 1 | 2 | True | 1 | ROZPOCET
4 | K | 113107143 | Odstranění podkladu pl do 50 m2 živičných tl 150 mm |  |  | M2 | 7.6 |  |  | 0 |  |  | CS ÚRS 2018 01 |  |  | základní | 0 | 0 | 0 | 0 | 0.316 | 2.4016 | 4 | K | 1 |  |  |  | ROZPOCET | 0 | 0 | 0 | 0 | 0 | 1 | 0 | 4 | 725511683
|  | A4 | " Odstranění krytu 7.6 obalovaného kameniva komunikace" 4.0*1.9 |  |  |  | 7.6 | [16 empty] | VV | 1 | 2 | True | 0 | ROZPOCET
|  | B4 | "Celkem: "7.6 |  |  |  | 7.6 | [16 empty] | VV | 1 | 2 | True | 1 | ROZPOCET
5 | K | 115101201 | Čerpání vody na dopravní výšku do 10 m průměrný přítok do 500 l/min |  |  | HOD | 5 |  |  | 0 |  |  | CS ÚRS 2018 01 |  |  | základní | 0 | 0 | 0 | 0 | 0 | 0 | 4 | K | 1 |  |  |  | ROZPOCET | 0 | 0 | 0 | 0 | 0 | 1 | 0 | 4 | -1492050276
6 | K | 115101301 | Pohotovost čerpací soupravy pro dopravní výšku do 10 m přítok do 500 l/min |  |  | DEN | 0.2 |  |  | 0 |  |  | CS ÚRS 2018 01 |  |  | základní | 0 | 0 | 0 | 0 | 0 | 0 | 4 | K | 1 |  |  |  | ROZPOCET | 0 | 0 | 0 | 0 | 0 | 1 | 0 | 4 | 1331758963
7 | K | 119001401 | Dočasné zajištění potrubí ocelového nebo litinového DN do 200 |  |  | M | 3 |  |  | 0 |  |  | CS ÚRS 2018 01 |  |  | základní | 0 | 0 | 0.008677 | 0.026031 | 0 | 0 | 4 | K | 1 |  |  |  | ROZPOCET | 0 | 0 | 0 | 0 | 0 | 1 | 0 | 4 | -947186220
8 | K | 119001421 | Dočasné zajištění kabelů a kabelových tratí ze 3 volně ložených kabelů |  |  | M | 3 |  |  | 0 |  |  | CS ÚRS 2018 01 |  |  | základní | 0 | 0 | 0.036904 | 0.11071 | 0 | 0 | 4 | K | 1 |  |  |  | ROZPOCET | 0 | 0 | 0 | 0 | 0 | 1 | 0 | 4 | 85703675
9 | K | 130001101 | Příplatek za ztížení vykopávky v blízkosti podzemního vedení |  |  | M3 | 9.6 |  |  | 0 |  |  | CS ÚRS 2018 01 |  |  | základní | 0 | 0 | 0 | 0 | 0 | 0 | 4 | K | 1 |  |  |  | ROZPOCET | 0 | 0 | 0 | 0 | 0 | 1 | 0 | 4 | -1933022942
|  | A9 | " Příplatek 10% " 96.01*0.1 |  |  |  | 9.6 | [16 empty] | VV | 1 | 2 | True | 0 | ROZPOCET
|  | B9 | "Celkem: "9.6 |  |  |  | 9.6 | [16 empty] | VV | 1 | 2 | True | 1 | ROZPOCET
10 | K | 132201201 | Hloubení rýh š do 2000 mm v hornině tř. 3 objemu do 100 m3 |  |  | M3 | 96.02 |  |  | 0 |  |  | CS ÚRS 2018 01 |  |  | základní | 0 | 0 | 0 | 0 | 0 | 0 | 4 | K | 1 |  |  |  | ROZPOCET | 0 | 0 | 0 | 0 | 0 | 1 | 0 | 4 | 376454581
|  | A10 | "Hloubení rýhy pro přípojku " 7.6*0.9*1.5+3.6*0.9*4.4 |  |  |  | 24.52 | [16 empty] | VV | 1 | 2 | True | 0 | ROZPOCET
|  | B10 | "Hloubení rýhy pro čerpací stanici " 3.0*3.0*6.0 |  |  |  | 54 | [16 empty] | VV | 1 | 2 | True | 0 | ROZPOCET
|  | C10 | "Hloubení rýhy pro přípojkovou šachtu " 1.8*1.8*5.4 |  |  |  | 17.5 | [16 empty] | VV | 1 | 2 | True | 0 | ROZPOCET
|  | D10 | "Celkem: "24.52+54+17.5 |  |  |  | 96.02 | [16 empty] | VV | 1 | 2 | True | 1 | ROZPOCET
11 | K | 132201209 | Příplatek za lepivost k hloubení rýh š do 2000 mm v hornině tř. 3 |  |  | M3 | 48.01 |  |  | 0 |  |  | CS ÚRS 2018 01 |  |  | základní | 0 | 0 | 0 | 0 | 0 | 0 | 4 | K | 1 |  |  |  | ROZPOCET | 0 | 0 | 0 | 0 | 0 | 1 | 0 | 4 | -1248799867
|  | A11 | " Příplatek za lepivost 50% " 96.01*0.5 |  |  |  | 48.01 | [16 empty] | VV | 1 | 2 | True | 0 | ROZPOCET
|  | B11 | "Celkem: "48.01 |  |  |  | 48.01 | [16 empty] | VV | 1 | 2 | True | 1 | ROZPOCET
12 | K | 151101101 | Zřízení příložného pažení a rozepření stěn rýh hl do 2 m |  |  | M2 | 11.4 |  |  | 0 |  |  | CS ÚRS 2018 01 |  |  | základní | 0 | 0 | 0.000839 | 0.0095646 | 0 | 0 | 4 | K | 1 |  |  |  | ROZPOCET | 0 | 0 | 0 | 0 | 0 | 1 | 0 | 4 | 267816177
|  | A12 | "Pažení rýhy pro přípojku hl. 1,50m, 50%" 7.6*1.5*2*0.5 |  |  |  | 11.4 | [16 empty] | VV | 1 | 2 | True | 0 | ROZPOCET
|  | B12 | "Celkem: "11.4 |  |  |  | 11.4 | [16 empty] | VV | 1 | 2 | True | 1 | ROZPOCET
13 | K | 151101103 | Zřízení příložného pažení a rozepření stěn rýh hl do 8 m |  |  | M2 | 69.69 |  |  | 0 |  |  | CS ÚRS 2018 01 |  |  | základní | 0 | 0 | 0.001185 | 0.082583 | 0 | 0 | 4 | K | 1 |  |  |  | ROZPOCET | 0 | 0 | 0 | 0 | 0 | 1 | 0 | 4 | -994285539
|  | A13 | "Pažení rýhy pro přípojku hl. 4,4m, 80%" 3.6*4.4*2*0.8 |  |  |  | 25.34 | [16 empty] | VV | 1 | 2 | True | 0 | ROZPOCET
|  | B13 | "Pažení rýhy pro čerpací stanici hl. 6,0m, 80%" 3.0*6.0*2*0.8 |  |  |  | 28.8 | [16 empty] | VV | 1 | 2 | True | 0 | ROZPOCET
|  | C13 | "Pažení rýhy pro přípojkovou šachtu hl. 4,4m, 80%" 1.8*5.4*2*0.8 |  |  |  | 15.55 | [16 empty] | VV | 1 | 2 | True | 0 | ROZPOCET
|  | D13 | "Celkem: "25.34+28.8+15.55 |  |  |  | 69.69 | [16 empty] | VV | 1 | 2 | True | 1 | ROZPOCET
14 | K | 151101111 | Odstranění příložného pažení a rozepření stěn rýh hl do 2 m |  |  | M2 | 11.4 |  |  | 0 |  |  | CS ÚRS 2018 01 |  |  | základní | 0 | 0 | 0 | 0 | 0 | 0 | 4 | K | 1 |  |  |  | ROZPOCET | 0 | 0 | 0 | 0 | 0 | 1 | 0 | 4 | -214788790
15 | K | 151101113 | Odstranění příložného pažení a rozepření stěn rýh hl do 8 m |  |  | M2 | 69.7 |  |  | 0 |  |  | CS ÚRS 2018 01 |  |  | základní | 0 | 0 | 0 | 0 | 0 | 0 | 4 | K | 1 |  |  |  | ROZPOCET | 0 | 0 | 0 | 0 | 0 | 1 | 0 | 4 | 1704458869
16 | K | 161101101 | Svislé přemístění výkopku z horniny tř. 1 až 4 hl výkopu do 2,5 m |  |  | M3 | 10.26 |  |  | 0 |  |  | CS ÚRS 2018 01 |  |  | základní | 0 | 0 | 0 | 0 | 0 | 0 | 4 | K | 1 |  |  |  | ROZPOCET | 0 | 0 | 0 | 0 | 0 | 1 | 0 | 4 | 376587444
|  |  | Přemístění výkopku z rýhy' 10,26 | [20 empty] | P | 1
17 | K | 161101103 | Svislé přemístění výkopku z horniny tř. 1 až 4 hl výkopu do 6 m |  |  | M3 | 85.75 |  |  | 0 |  |  | CS ÚRS 2018 01 |  |  | základní | 0 | 0 | 0 | 0 | 0 | 0 | 4 | K | 1 |  |  |  | ROZPOCET | 0 | 0 | 0 | 0 | 0 | 1 | 0 | 4 | 642786980
|  |  | Přemístění výkopku z rýhy' 96,01-10,26 | [20 empty] | P | 1
18 | K | 162701105 | Vodorovné přemístění do 10000 m výkopku/sypaniny z horniny tř. 1 až 4 |  |  | M3 | 96.02 |  |  | 0 |  |  | CS ÚRS 2018 01 | [9 empty] | 4 | K | 1 |  |  |  | ROZPOCET | 0 | 0 | 0 | 0 | 0 | 1 | 0 | 4 | -1531608048
|  | A18 | 96.02 |  |  |  | 96.02 | [16 empty] | VV | 1 | 2 | True | 1 | ROZPOCET
19 | K | 162701109 | Příplatek k vodorovnému přemístění výkopku/sypaniny z horniny tř. 1 až 4 ZKD 1000 m přes 10000 m |  |  | M3 | 768.16 |  |  | 0 |  |  | CS ÚRS 2018 01 | [9 empty] | 4 | K | 1 |  |  |  | ROZPOCET | 0 | 0 | 0 | 0 | 0 | 1 | 0 | 4 | 815947590
|  | A19 | 96.02 |  |  |  | 96.02 | [16 empty] | VV | 1 | 2 | True | 0 | ROZPOCET
|  | B19 | 96.02 * 8"Koeficient množství |  |  |  | 768.16 | [16 empty] | VV | 1 | 2 | True | 1 | ROZPOCET
20 | K | 171201201 | Uložení sypaniny na skládky |  |  | M3 | 96.02 |  |  | 0 |  |  | CS ÚRS 2018 01 | [9 empty] | 4 | K | 1 |  |  |  | ROZPOCET | 0 | 0 | 0 | 0 | 0 | 1 | 0 | 4 | -920291869
21 | K | 171201211 | Poplatek za uložení odpadu ze sypaniny na skládce (skládkovné) |  |  | T | 192.04 |  |  | 0 |  |  | CS ÚRS 2018 01 | [9 empty] | 4 | K | 1 |  |  |  | ROZPOCET | 0 | 0 | 0 | 0 | 0 | 1 | 0 | 4 | -1804276635
|  | A21 | 96.02 |  |  |  | 96.02 | [16 empty] | VV | 1 | 2 | True | 0 | ROZPOCET
|  | B21 | "Celkem: "96.02 |  |  |  | 96.02 | [16 empty] | VV | 1 | 2 | True | 0 | ROZPOCET
|  | C21 | 96.02 * 2"Koeficient množství |  |  |  | 192.04 | [16 empty] | VV | 1 | 2 | True | 1 | ROZPOCET
22 | K | 174101101 | Zásyp jam, šachet rýh nebo kolem objektů sypaninou se zhutněním |  |  | M3 | 19.48 |  |  | 0 |  |  | CS ÚRS 2018 01 | [9 empty] | 4 | K | 1 |  |  |  | ROZPOCET | 0 | 0 | 0 | 0 | 0 | 1 | 0 | 4 | -831024469
|  | A22 | "Zásyp potrubí štěrkodrtí " 7.6*0.9*1.0+3.6*0.9*3.9 |  |  |  | 19.48 | [16 empty] | VV | 1 | 2 | True | 0 | ROZPOCET
|  | B22 | "Celkem: "19.48 |  |  |  | 19.48 | [16 empty] | VV | 1 | 2 | True | 1 | ROZPOCET
23 | K | 583439330 | kamenivo drcené hrubé prané frakce 16-32 třída B |  |  | T | 42.86 |  |  | 0 |  |  | CS ÚRS 2018 01 |  |  | základní | 0 | 0 | 1 | 42.86 | 0 | 0 | 4 | K | 1 |  |  |  | ROZPOCET | 0 | 0 | 0 | 0 | 0 | 1 | 0 | 4 | -675320961
24 | K | 174999102 SPC | Zkouška zhutnění zásypu rýhy, před prováděním vrstev komunikace |  |  | KUS | 1 |  |  | 0 |  |  | VLASTNÍ |  |  | základní | 0 | 0 | 0 | 0 | 0 | 0 | 4 | K | 1 |  |  |  | ROZPOCET | 0 | 0 | 0 | 0 | 0 | 1 | 0 | 4 | -412811500
25 | K | 175151101 | Obsypání potrubí strojně sypaninou bez prohození, uloženou do 3 m |  |  | M3 | 57.73 |  |  | 0 |  |  | CS ÚRS 2018 01 |  |  | základní | 0 | 0 | 0 | 0 | 0 | 0 | 4 | K | 1 |  |  |  | ROZPOCET | 0 | 0 | 0 | 0 | 0 | 1 | 0 | 4 | 1518718152
|  | A25 | " Obsyp potrubí štěrkopískem, výška obsypu 400 mm" 11.2*0.9*0.4 |  |  |  | 4.03 | [16 empty] | VV | 1 | 2 | True | 0 | ROZPOCET
|  | B25 | " Obsyp čerpací stanice " 54.0-15.3-0.9 |  |  |  | 37.8 | [16 empty] | VV | 1 | 2 | True | 0 | ROZPOCET
|  | C25 | " Obsyp přípojkové šachty " 17.5-1.3-0.3 |  |  |  | 15.9 | [16 empty] | VV | 1 | 2 | True | 0 | ROZPOCET
|  | D25 | "Celkem: "4.03+37.8+15.9 |  |  |  | 57.73 | [16 empty] | VV | 1 | 2 | True | 1 | ROZPOCET
26 | K | 583312000 | štěrkopísek netříděný zásypový materiál |  |  | T | 115.46 |  |  | 0 |  |  | CS ÚRS 2018 01 | [9 empty] | 4 | K | 1 |  |  |  | ROZPOCET | 0 | 0 | 0 | 0 | 0 | 1 | 0 | 4 | -1196375777
|  |  | "Obsyp potrubí a šachet štěrkopískem" | [20 empty] | VV | 1 | 2 | True | 1 | ROZPOCET
| 4 - Vodorovné konstrukce | [8 empty] | 0 | [12 empty] | 4 | D | 0 |  |  |  | ROZPOCET | [6 empty] | 0
27 | K | 451572111 | Lože pod potrubí otevřený výkop z kameniva drobného těženého |  |  | M3 | 2.23 |  |  | 0 |  |  | CS ÚRS 2018 01 |  |  | základní | 0 | 0 | 1.8908 | 4.2164 | 0 | 0 | 4 | K | 1 |  |  |  | ROZPOCET | 0 | 0 | 0 | 0 | 0 | 1 | 0 | 4 | 133277456
|  |  | """ Lože z štěrkopísku pod potrubí a šachty, tl. 100mm " | [20 empty] | VV | 1 | 1 | True | 0 | ROZPOCET
|  | A31 | 11.2*0.9*0.1+3.0*3.0*0.1+1.8*1.8*0.1 |  |  |  | 2.23 | [16 empty] | VV | 1 | 2 | True | 0 | ROZPOCET
|  | B31 | "Celkem: "2.23 |  |  |  | 2.23 | [16 empty] | VV | 1 | 2 | True | 1 | ROZPOCET
| 5 - Komunikace | [8 empty] | 0 | [12 empty] | 4 | D | 0 |  |  |  | ROZPOCET | [6 empty] | 0
28 | K | 500999103 SPC | D+M Skladba komunikace - Betonová dlažba tl.80mm - Specifikace dle PD |  |  | M2 | 3.8 |  |  | 0 |  |  | VLASTNÍ | [9 empty] | 4 | K | 1 |  |  |  | ROZPOCET | 0 | 0 | 0 | 0 | 0 | 1 | 0 | 4 | 1331385475
|  |  | - Betonová dlažba - tl.80mm '; ' - Kamenná drť 0-8 - tl. 40mm '; ' - Kamenná drť 8-32 - tl. 250mm '; ' Cena skladby včetně ztratného ' | [20 empty] | P | 1
29 | K | 500999203 SPC | D+M Skladba 1 - Asfaltové pojízdné plochy - Specifikace dle PD |  |  | M2 | 7.6 |  |  | 0 |  |  | VLASTNÍ | [9 empty] | 4 | K | 1 |  |  |  | ROZPOCET | 0 | 0 | 0 | 0 | 0 | 1 | 0 | 4 | 713179092
|  |  | - Asfaltový beton střednězrnný, ACO 11+ - 40mm'; ' - Spojovací postřik asfaltový - 0,50 Kg/m2'; ' - Obalované kamenivo střednězrnné, ACP 16+ - 80mm'; ' - Postřik infiltrační - 1,00 Kg/m2'; ' - Štěrkodrť fr. 0/32 - 150mm '; ' - Štěrkodrť fr. 0/63 - 200mm '; ' Cena skladby včetně ztratného ' | [20 empty] | P | 1
| 8 - Trubní vedení | [8 empty] | 0 | [7 empty] | 0 |  | 0 |  | 0 | 4 | D | 0 |  |  |  | ROZPOCET | [6 empty] | 0
30 | K | 871999102 SPC | D+M Kanalizační potrubí PP UR2 DN200 - Specifikace dle PD |  |  | M | 11.76 |  |  | 0 |  |  | VLASTNÍ |  |  | základní | 0 | 0 | 0 | 0 | 0 | 0 | 4 | K | 1 |  |  |  | ROZPOCET | 0 | 0 | 0 | 0 | 0 | 1 | 0 | 4 | 1766850995
|  | A34 | " Potrubí kanalizační žebrované PP SN 10, DN=200mm " 11.2*1.05 |  |  |  | 11.76 | [16 empty] | VV | 1 | 2 | True | 0 | ROZPOCET
|  |  | """ Včetně tvarovek a příslušenství " | [20 empty] | VV | 1 | 1 | True | 0 | ROZPOCET
|  | B34 | "Celkem: "11.76 |  |  |  | 11.76 | [16 empty] | VV | 1 | 2 | True | 1 | ROZPOCET
31 | K | 871999103 SPC | D+M Výstražná fólie a signalizační vodič - Specifikace dle PD |  |  | M | 12 |  |  | 0 |  |  | VLASTNÍ |  |  | základní | 0 | 0 | 0 | 0 | 0 | 0 | 4 | K | 1 |  |  |  | ROZPOCET | 0 | 0 | 0 | 0 | 0 | 1 | 0 | 4 | 598076439
|  |  | " Výměra včetně ztratného " | [20 empty] | VV | 1 | 2 | True | 1 | ROZPOCET
32 | K | 892999104 SPC | D+M Hlavní přípojková šachta - Specifikace dle PD - HŠ |  |  | KPL. | 1 |  |  | 0 |  |  | VLASTNÍ |  |  | základní | 0 | 0 | 0 | 0 | 0 | 0 | 4 | K | 1 |  |  |  | ROZPOCET | 0 | 0 | 0 | 0 | 0 | 1 | 0 | 4 | -580890147
|  |  | " Šachta PP kruhová žebrovaná, DN=600mm,betonový roznášecí prstenec, součástí kruhový poklop DN600 litinový pro zatížení 25t " " Potrubí hladké PP 200 napojeno do šachtového dna " | [20 empty] | VV | 1 | 2 | True | 1 | ROZPOCET
33 | K | 892999105 SPC | D+M Čerpací stanice - Specifikace dle PD - ČŠ |  |  | KPL. | 1 |  |  | 0 |  |  | VLASTNÍ |  |  | základní | 0 | 0 | 0 | 0 | 0 | 0 | 4 | K | 1 |  |  |  | ROZPOCET | 0 | 0 | 0 | 0 | 0 | 1 | 0 | 4 | 1223479599
|  |  | " Celoplastová dvouplášťová šachta s armovací výztuží, obetonovaná v tl. 200mm. Uložena na ŽB podkladní desku tl. 250mm. Vnější průměr 1770mm. Součástí uzamykatelný litinový poklop třídy A15, vstupní žebřík. Hydroizolace a tepelná izolace stropní onstrukce, vstupní komínek. " " V ceně kompletní vystrojení čerpací šachty : - Kalové čerpadlo 2Ks, - řezací oběžné kolo, - elektromotor, - výtlačné potrubí, - nátokové potrubí, - vodící tyč, - spínací plovák, - tvarovky a armatury, - teleskopická tyč, - šoupátko a šoupátkový poklop. " " V ceně veškerá související elektroinstalace " | [20 empty] | VV | 1 | 2 | True | 1 | ROZPOCET
34 | K | 892999106 SPC | D+M Napojení potrubí do přípojkové šachty šachty - Specifikace dle PD |  |  | KUS | 1 |  |  | 0 |  |  | VLASTNÍ |  |  | základní | 0 | 0 | 0 | 0 | 0 | 0 | 4 | K | 1 |  |  |  | ROZPOCET | 0 | 0 | 0 | 0 | 0 | 1 | 0 | 4 | 1119663176
|  |  | " Napojení do šachtového dna pomocí spojek in-situ " " V ceně veškeré příslušenství a tvarovky pro napojení a zajištění prostupu " | [20 empty] | VV | 1 | 2 | True | 1 | ROZPOCET
35 | K | 892999107 SPC | D+M Napojení potrubí do čerpací stanice - Specifikace dle PD |  |  | KUS | 2 |  |  | 0 |  |  | VLASTNÍ |  |  | základní | 0 | 0 | 0 | 0 | 0 | 0 | 4 | K | 1 |  |  |  | ROZPOCET | 0 | 0 | 0 | 0 | 0 | 1 | 0 | 4 | -308544438
|  |  | " Napojení do šachtového dna pomocí spojek in-situ " " V ceně veškeré příslušenství a tvarovky pro napojení a zajištění prostupu " | [20 empty] | VV | 1 | 2 | True | 1 | ROZPOCET
36 | K | 892999108 SPC | D+M Napojení potrubí na stávající kanalizační šachtu včetně úpravy stávající šachty - Specifikace dle PD |  |  | KUS | 1 |  |  | 0 |  |  | VLASTNÍ |  |  | základní | 0 | 0 | 0 | 0 | 0 | 0 | 4 | K | 1 |  |  |  | ROZPOCET | 0 | 0 | 0 | 0 | 0 | 1 | 0 | 4 | -1728825579
|  |  | " V ceně veškeré příslušenství a tvarovky pro napojení a zajištění prostupu " | [20 empty] | VV | 1 | 2 | True | 1 | ROZPOCET
| 9 - Ostatní konstrukce a práce-bourání | [8 empty] | 0 | [7 empty] | 0 |  | 3.54e-05 |  | 0 | 4 | D | 0 |  |  |  | ROZPOCET | [6 empty] | 0
37 | K | 919735111 | Řezání stávajícího živičného krytu hl do 50 mm |  |  | M | 11.8 |  |  | 0 |  |  | CS ÚRS 2018 01 |  |  | základní | 0 | 0 | 1e-06 | 1.18e-05 | 0 | 0 | 4 | K | 1 |  |  |  | ROZPOCET | 0 | 0 | 0 | 0 | 0 | 1 | 0 | 4 | 1132566929
|  |  | " Řezání krytu " | [20 empty] | VV | 1 | 2 | True | 1 | ROZPOCET
38 | K | 919735112 | Řezání stávajícího živičného krytu hl do 100 mm |  |  | M | 11.8 |  |  | 0 |  |  | CS ÚRS 2018 01 |  |  | základní | 0 | 0 | 2e-06 | 2.36e-05 | 0 | 0 | 4 | K | 1 |  |  |  | ROZPOCET | 0 | 0 | 0 | 0 | 0 | 1 | 0 | 4 | 714012371
|  |  | " Řezání podkladu " | [20 empty] | VV | 1 | 2 | True | 1 | ROZPOCET
| 99 - Přesun hmot | [8 empty] | 0 | [7 empty] | 0 |  | 0 |  | 0 | 4 | D | 0 |  |  |  | ROZPOCET | [6 empty] | 0
39 | K | 998223011 | Přesun hmot pro pozemní komunikace s krytem dlážděným |  |  | T | 2.83 |  |  | 0 |  |  | CS ÚRS 2018 01 |  |  | základní | 0 | 0 | 0 | 0 | 0 | 0 | 4 | K | 1 |  |  |  | ROZPOCET | 0 | 0 | 0 | 0 | 0 | 1 | 0 | 4 | 1420954539
40 | K | 998225111 | Přesun hmot pro pozemní komunikace s krytem z kamene, monolitickým betonovým nebo živičným |  |  | T | 172.41 |  |  | 0 |  |  | CS ÚRS 2018 01 |  |  | základní | 0 | 0 | 0 | 0 | 0 | 0 | 4 | K | 1 |  |  |  | ROZPOCET | 0 | 0 | 0 | 0 | 0 | 1 | 0 | 4 | -1036192545
41 | K | 998276101 | Přesun hmot pro trubní vedení z trub z plastických hmot otevřený výkop |  |  | T | 2.15 |  |  | 0 |  |  | CS ÚRS 2018 01 |  |  | základní | 0 | 0 | 0 | 0 | 0 | 0 | 4 | K | 1 |  |  |  | ROZPOCET | 0 | 0 | 0 | 0 | 0 | 1 | 0 | 4 | 77854747
41a | K | 999 8 SPC | Stavební práce a dodávky spojené s provedením funkčního celku HSV - výpomoce, doplňkové práce a dodávky,kompletace apod. |  |  | KPL. | 1 |  |  | 0 |  |  | VLASTNÍ |  |  | základní | 0 | 0 | 0 | 0 | 0 | 0 | 4 | K | 1 |  |  |  | ROZPOCET | 0 | 0 | 0 | 0 | 0 | 1 | 0 | 4 | -464765677
| 997 - Přesun sutě | [8 empty] | 0 | [12 empty] | 4 | D | 0 |  |  |  | ROZPOCET | [6 empty] | 0
42 | K | 997221551 | Vodorovná doprava suti ze sypkých materiálů do 1 km |  |  | T | 5.23 |  |  | 0 |  |  | CS ÚRS 2018 01 | [9 empty] | 4 | K | 1 |  |  |  | ROZPOCET | 0 | 0 | 0 | 0 | 0 | 1 | 0 | 4 | -173634122
43 | K | 997221559 | Příplatek ZKD 1 km u vodorovné dopravy suti ze sypkých materiálů |  |  | T | 52.3 |  |  | 0 |  |  | CS ÚRS 2018 01 | [9 empty] | 4 | K | 1 |  |  |  | ROZPOCET | 0 | 0 | 0 | 0 | 0 | 1 | 0 | 4 | 181251622
44 | K | 997221611 | Nakládání suti na dopravní prostředky pro vodorovnou dopravu |  |  | T | 5.23 |  |  | 0 |  |  | CS ÚRS 2018 01 | [9 empty] | 4 | K | 1 |  |  |  | ROZPOCET | 0 | 0 | 0 | 0 | 0 | 1 | 0 | 4 | 1545365073
45 | K | 997221815 | Poplatek za uložení betonového odpadu na skládce (skládkovné) |  |  | T | 0.96 |  |  | 0 |  |  | CS ÚRS 2018 01 | [9 empty] | 4 | K | 1 |  |  |  | ROZPOCET | 0 | 0 | 0 | 0 | 0 | 1 | 0 | 4 | 68716605
46 | K | 997221845 | Poplatek za uložení odpadu z asfaltových povrchů na skládce (skládkovné) |  |  | T | 2.4 |  |  | 0 |  |  | CS ÚRS 2018 01 | [9 empty] | 4 | K | 1 |  |  |  | ROZPOCET | 0 | 0 | 0 | 0 | 0 | 1 | 0 | 4 | 286839382
47 | K | 997221855 | Poplatek za uložení odpadu z kameniva na skládce (skládkovné) |  |  | T | 1.86 |  |  | 0 |  |  | CS ÚRS 2018 01 | [9 empty] | 4 | K | 1 |  |  |  | ROZPOCET | 0 | 0 | 0 | 0 | 0 | 1 | 0 | 4 | -264555829
| 23-M - Montáže potrubí | [8 empty] | 0 | [12 empty] | 4 | D | 0 |  |  |  | ROZPOCET | [6 empty] | 0
48 | K | 230230006 RTO | Předběžná tlaková zkouška vodou do DN 200 |  |  | M | 11.2 |  |  | 0 |  |  | VLASTNÍ |  |  | základní | 0 | 0 | 0 | 0 | 0 | 0 | 4 | K | 1 |  |  |  | ROZPOCET | 0 | 0 | 0 | 0 | 0 | 1 | 0 | 4 | -690039913
|  |  | " Předběžná zkouška kanalizace " | [20 empty] | VV | 1 | 2 | True | 1 | ROZPOCET
|  |  | " Cena včetně technické prohlídky potrubí " | [20 empty] | VV | 1 | 2 | True | 1 | ROZPOCET
49 | K | 230170014 RTO | Zkouška těsnosti kanalizace do DN200 vodou |  |  | M | 11.2 |  |  | 0 |  |  | VLASTNÍ |  |  | základní | 0 | 0 | 0 | 0 | 0 | 0 | 4 | K | 1 |  |  |  | ROZPOCET | 0 | 0 | 0 | 0 | 0 | 1 | 0 | 4 | -757898044
|  |  | " Předběžná zkouška kanalizace " | [20 empty] | VV | 1 | 2 | True | 1 | ROZPOCET
|  |  | " Cena včetně technické prohlídky potrubí " | [20 empty] | VV | 1 | 2 | True | 1 | ROZPOCET
50 | K | 230999407 SPC | D+M Zabezpeční konců a zkouška vzduchotěsnosti kanalizace - Specifikace dle PD |  |  | SADA | 2 |  |  | 0 |  |  | VLASTNÍ |  |  | základní | 0 | 0 | 0 | 0 | 0 | 0 | 4 | K | 1 |  |  |  | ROZPOCET | 0 | 0 | 0 | 0 | 0 | 1 | 0 | 4 | 218185430
|  |  | " Předběžná zkouška kanalizace " | [20 empty] | VV | 1 | 2 | True | 1 | ROZPOCET
|  |  | " Včetně technické prohlídky a utěsnění zkoušeného úseku " | [20 empty] | VV | 1 | 2 | True | 1 | ROZPOCET
51 | K | 230999408 SPC | D+M Zkouška těsnosti čerpací šachty - Specifikace dle PD |  |  | SADA | 1 |  |  | 0 |  |  | VLASTNÍ |  |  | základní | 0 | 0 | 0 | 0 | 0 | 0 | 4 | K | 1 |  |  |  | ROZPOCET | 0 | 0 | 0 | 0 | 0 | 1 | 0 | 4 | 1855731921
52 | K | 999 8 SPC | Stavební práce a dodávky spojené s provedením funkčního celku M23 |  |  | KPL. | 1 |  |  | 0 |  |  | VLASTNÍ |  |  | základní | 0 | 0 | 0 | 0 | 0 | 0 | 4 | K | 1 |  |  |  | ROZPOCET | 0 | 0 | 0 | 0 | 0 | 1 | 0 | 4 | -464765677
|  |  | " Doplňkové práce,kompletace apod." | [20 empty] | VV | 1 | 2 | True | 1 | ROZPOCET

## SO-07.2. - Arealova kanalizace
| List obsahuje: |  | 1) Krycí list rozpočtu |  | 2) Rekapitulace rozpočtu |  |  | 3) Rozpočet |  |  | Zpět na list: |  |  | Rekapitulace stavby
optimalizováno pro tisk sestav ve formátu A4 - na výšku | [13 empty] | >> skryté sloupce << |  |  | {78cfcc4e-dc2b-4654-a01b-fee41806ac7a}
-1
KRYCÍ LIST SOUPISU | [14 empty] | v --- níže se nacházejí doplnkové a pomocné údaje k sestavám --- v |  | False
| Stavba: |  | Bezbariérové bydlení a centrum denních aktivit v Lednici - Srdce v domě, příspěvková organizace
| Objekt: |  | 5 - SO 07 - Kanalizace
| Část: |  | SO-07.2. - Areálová kanalizace
| JKSO: | [7 empty] | CC-CZ:
| Místo: | [7 empty] | Datum: |  | 0
| Zadavatel: | [7 empty] | IČ:
DIČ:
| Uchazeč: | [7 empty] | IČ:
DIČ:
| Projektant: | [7 empty] | IČ:
DIČ:
Poznámka:
| Cena bez DPH | [7 empty] | 0
|  |  | Výše daně |  |  | Základ daně | [5 empty] | Sazba daně
| DPH | základní | 21% | ze | 0 |  |  |  | 0
|  | snížená | 15% | ze | 0 |  |  |  | 0
|  | zákl. přenesená | 21% | ze | #REF! |  |  |  | 0
|  | sníž. přenesená | 15% | ze | #REF! |  |  |  | 0
|  | nulová | 0% | ze | #REF! |  |  |  | 0
| Cena s DPH |  |  | v | CZK |  |  | 0
REKAPITULACE SOUPISU PRACÍ
Stavba: |  |  | Bezbariérové bydlení a centrum denních aktivit v Lednici - Srdce v domě, příspěvková organizace
Objekt: |  |  | 5 - SO 07 - Kanalizace
Část: |  |  | SO-07.2. - Areálová kanalizace
Místo: | [6 empty] | Datum: |  | 0
Zadavatel: | [6 empty] | Projektant:
Uchazeč
Kód - Popis | [9 empty] | Cena celkem [CZK]
Náklady soupisu celkem | [9 empty] | 0 | [7 empty] | -1
| 1 - Zemní práce | [8 empty] | 0
| 4 - Vodorovné konstrukce | [8 empty] | 0
| 8 - Trubní vedení | [8 empty] | 0
| 9 - Ostatní konstrukce a práce-bourání | [8 empty] | 0
| 99 - Přesun hmot | [8 empty] | 0
| 23-M - Montáže potrubí | [8 empty] | 0
SOUPIS PRACÍ
Stavba: |  |  | Bezbariérové bydlení a centrum denních aktivit v Lednici - Srdce v domě, příspěvková organizace
Objekt: |  |  | 5 - SO 07 - Kanalizace
Část: |  |  | SO-07.2. - Areálová kanalizace
Místo: | [6 empty] | Datum: |  | 0
Zadavatel: | [6 empty] | Projektant:
Uchazeč
PČ | Typ | Kód | Popis |  |  | MJ | Množství | J.cena [CZK] |  | Cena celkem [CZK] |  |  | Cenová soustava
Náklady soupisu celkem | [9 empty] | 0 | [6 empty] | D | -1 | [10 empty] | #VALUE!
| 1 - Zemní práce | [8 empty] | 0 | [5 empty] | 4 | D | 0 |  |  |  | ROZPOCET | [6 empty] | #VALUE!
1 | K | 115101201 | Čerpání vody na dopravní výšku do 10 m průměrný přítok do 500 l/min |  |  | HOD | 55 |  |  | 0 |  |  | CS ÚRS 2018 01 |  |  | 4 | K | 1 |  |  |  | ROZPOCET | 0 | 0 | 0 | 0 | 0 | 1 | 0 | 4 | 1929877482
2 | K | 115101301 | Pohotovost čerpací soupravy pro dopravní výšku do 10 m přítok do 500 l/min |  |  | DEN | 6 |  |  | 0 |  |  | CS ÚRS 2018 01 |  |  | 4 | K | 1 |  |  |  | ROZPOCET | 0 | 0 | 0 | 0 | 0 | 1 | 0 | 4 | 129753971
3 | K | 119001401 | Dočasné zajištění potrubí ocelového nebo litinového DN do 200 |  |  | M | 8 |  |  | 0 |  |  | CS ÚRS 2018 01 |  |  | 4 | K | 1 |  |  |  | ROZPOCET | 0 | 0 | 0 | 0 | 0 | 1 | 0 | 4 | 1424972801
4 | K | 119001421 | Dočasné zajištění kabelů a kabelových tratí ze 3 volně ložených kabelů |  |  | M | 12 |  |  | 0 |  |  | CS ÚRS 2018 01 |  |  | 4 | K | 1 |  |  |  | ROZPOCET | 0 | 0 | 0 | 0 | 0 | 1 | 0 | 4 | -83296288
5 | K | 130001101 | Příplatek za ztížení vykopávky v blízkosti podzemního vedení |  |  | M3 | 59.59 |  |  | 0 |  |  | CS ÚRS 2018 01 |  |  | 4 | K | 1 |  |  |  | ROZPOCET | 0 | 0 | 0 | 0 | 0 | 1 | 0 | 4 | -734401960
|  | A5 | " Příplatek 10% " 595.94*0.1 |  |  |  | 59.59 | [9 empty] | VV | 1 | 2 | True | 0 | ROZPOCET
|  | B5 | "Celkem: "59.59 |  |  |  | 59.59 | [9 empty] | VV | 1 | 2 | True | 1 | ROZPOCET
6 | K | 132201202 | Hloubení rýh š do 2000 mm v hornině tř. 3 objemu do 1000 m3 |  |  | M3 | 595.94 |  |  | 0 |  |  | CS ÚRS 2018 01 |  |  | 4 | K | 1 |  |  |  | ROZPOCET | 0 | 0 | 0 | 0 | 0 | 1 | 0 | 4 | -1708557683
|  | A6 | "Hloubení rýhy splaškové kanalizace " 16.4*0.9*4.3 |  |  |  | 63.47 | [9 empty] | VV | 1 | 2 | True | 0 | ROZPOCET
|  | B6 | "Hloubení rýhy splaškové kanalizace " 36.7*0.9*3.6 |  |  |  | 118.91 | [9 empty] | VV | 1 | 2 | True | 0 | ROZPOCET
|  | C6 | "Hloubení rýhy splaškové kanalizace " 44.6*0.9*2.6-0.9*2.6*12 |  |  |  | 76.28 | [9 empty] | VV | 1 | 2 | True | 0 | ROZPOCET
|  | D6 | "Hloubení rýhy pro kanalizační šachty " 1.7*1.7*2.0+1.7*1.7*3.1+1.7*1.7*4.1 |  |  |  | 26.59 | [9 empty] | VV | 1 | 2 | True | 0 | ROZPOCET
|  | E6 | "Hloubení rýhy dešťové kanalizace " 31.8*0.9*1.1+29.6*3*0.9*1.2+24.7*0.9*1.2+24.7*0.9*1.1-0.9*1.1*44 |  |  |  | 134.96 | [9 empty] | VV | 1 | 2 | True | 0 | ROZPOCET
|  | F6 | "Hloubení rýhy dešťové kanalizace " 70.1*0.9*1.3 |  |  |  | 82.02 | [9 empty] | VV | 1 | 2 | True | 0 | ROZPOCET
|  | G6 | "Hloubení rýhy dešťové kanalizace " 50.7*0.9*1.3 |  |  |  | 59.32 | [9 empty] | VV | 1 | 2 | True | 0 | ROZPOCET
|  | H6 | "Hloubení rýhy pro dešťové šachty " 1.7*1.7*1.3*6+1.7*1.7*1.2+1.7*1.7*1.5+1.7*1.7*1.4 |  |  |  | 34.39 | [9 empty] | VV | 1 | 2 | True | 0 | ROZPOCET
|  | I6 | "Celkem: "63.47+118.91+76.28+26.59+134.96+82.02+59.32+34.39 |  |  |  | 595.94 | [9 empty] | VV | 1 | 2 | True | 1 | ROZPOCET
7 | K | 132201209 | Příplatek za lepivost k hloubení rýh š do 2000 mm v hornině tř. 3 |  |  | M3 | 178.78 |  |  | 0 |  |  | CS ÚRS 2018 01 |  |  | 4 | K | 1 |  |  |  | ROZPOCET | 0 | 0 | 0 | 0 | 0 | 1 | 0 | 4 | -372025113
|  | A7 | " Příplatek za lepivost 30% " 595.94*0.3 |  |  |  | 178.78 | [9 empty] | VV | 1 | 2 | True | 0 | ROZPOCET
|  | B7 | "Celkem: "178.78 |  |  |  | 178.78 | [9 empty] | VV | 1 | 2 | True | 1 | ROZPOCET
8 | K | 151101101 | Zřízení příložného pažení a rozepření stěn rýh hl do 2 m |  |  | M2 | 332.66 |  |  | 0 |  |  | CS ÚRS 2018 01 |  |  | 4 | K | 1 |  |  |  | ROZPOCET | 0 | 0 | 0 | 0 | 0 | 1 | 0 | 4 | -2003980723
|  | A8 | "Pažení rýhy pro kanalizační šachtu hl. 2,0m, 80%" 1.7*2.0*2*0.8 |  |  |  | 5.44 | [9 empty] | VV | 1 | 2 | True | 0 | ROZPOCET
|  | B8 | "Pažení rýhy pro dešťovou šachtu hl. 1,2m,1,3m,1,4m, 1,5m, 50%" 1.7*1.2*2*0.5+1.7*1.3*2*6*0.5+1.7*1.4*2*0.5+1.7*1.5*2*0.5 |  |  |  | 20.23 | [9 empty] | VV | 1 | 2 | True | 0 | ROZPOCET
|  | C8 | "Pažení rýhy pro dešťovou kanalizaci hl. 1,3m, 50%" 50.7*1.3*2*0.5+70.1*1.3*2*0.5 |  |  |  | 157.04 | [9 empty] | VV | 1 | 2 | True | 0 | ROZPOCET
|  | D8 | "Pažení rýhy pro dešťovou kanalizaci hl. 1,1m, 50%" 31.8*1.1*2*0.5+24.7*1.1*2*0.5-44*1.1*2*0.5 |  |  |  | 13.75 | [9 empty] | VV | 1 | 2 | True | 0 | ROZPOCET
|  | E8 | "Pažení rýhy pro dešťovou kanalizaci hl. 1,2m, 50%" 29.6*1.2*2*3*0.5+24.7*1.2*2*0.5 |  |  |  | 136.2 | [9 empty] | VV | 1 | 2 | True | 0 | ROZPOCET
|  | F8 | "Celkem: "5.44+20,23+157.04+13.75+136.2 |  |  |  | 332.66 | [9 empty] | VV | 1 | 2 | True | 1 | ROZPOCET
9 | K | 151101102 | Zřízení příložného pažení a rozepření stěn rýh hl do 4 m |  |  | M2 | 355.44 |  |  | 0 |  |  | CS ÚRS 2018 01 |  |  | 4 | K | 1 |  |  |  | ROZPOCET | 0 | 0 | 0 | 0 | 0 | 1 | 0 | 4 | -2119460028
|  | A9 | "Pažení rýhy pro kanalizaci hl. 3,6m, 80%" 36.7*3.6*2*0.8 |  |  |  | 211.39 | [9 empty] | VV | 1 | 2 | True | 0 | ROZPOCET
|  | B9 | "Pažení rýhy pro kanalizaci hl. 2,6m, 80%" 44.6*2.6*2*0.8-12*2.6*2*0.8 |  |  |  | 135.62 | [9 empty] | VV | 1 | 2 | True | 0 | ROZPOCET
|  | C9 | "Pažení rýhy pro kanalizační šachtu hl. 3,1m, 80%" 1.7*3.1*2*0.8 |  |  |  | 8.43 | [9 empty] | VV | 1 | 2 | True | 0 | ROZPOCET
|  | D9 | "Celkem: "211.39+135.62+8.43 |  |  |  | 355.44 | [9 empty] | VV | 1 | 2 | True | 1 | ROZPOCET
10 | K | 151101103 | Zřízení příložného pažení a rozepření stěn rýh hl do 8 m |  |  | M2 | 123.98 |  |  | 0 |  |  | CS ÚRS 2018 01 |  |  | 4 | K | 1 |  |  |  | ROZPOCET | 0 | 0 | 0 | 0 | 0 | 1 | 0 | 4 | -1357678401
|  | A10 | "Pažení rýhy pro kanalizaci hl. 4,3m, 80%" 16.4*4.3*2*0.8 |  |  |  | 112.83 | [9 empty] | VV | 1 | 2 | True | 0 | ROZPOCET
|  | B10 | "Pažení rýhy pro kanalizační šachtu hl. 4,1m, 80%" 1.7*4.1*2*0.8 |  |  |  | 11.15 | [9 empty] | VV | 1 | 2 | True | 0 | ROZPOCET
|  | C10 | "Celkem: "112.83+11.15 |  |  |  | 123.98 | [9 empty] | VV | 1 | 2 | True | 1 | ROZPOCET
11 | K | 151101111 | Odstranění příložného pažení a rozepření stěn rýh hl do 2 m |  |  | M2 | 332.66 |  |  | 0 |  |  | CS ÚRS 2018 01 |  |  | 4 | K | 1 |  |  |  | ROZPOCET | 0 | 0 | 0 | 0 | 0 | 1 | 0 | 4 | 797490634
12 | K | 151101112 | Odstranění příložného pažení a rozepření stěn rýh hl do 4 m |  |  | M2 | 355.44 |  |  | 0 |  |  | CS ÚRS 2018 01 |  |  | 4 | K | 1 |  |  |  | ROZPOCET | 0 | 0 | 0 | 0 | 0 | 1 | 0 | 4 | 1012089855
13 | K | 151101113 | Odstranění příložného pažení a rozepření stěn rýh hl do 8 m |  |  | M2 | 123.98 |  |  | 0 |  |  | CS ÚRS 2018 01 |  |  | 4 | K | 1 |  |  |  | ROZPOCET | 0 | 0 | 0 | 0 | 0 | 1 | 0 | 4 | -870820394
14 | K | 161101101 | Svislé přemístění výkopku z horniny tř. 1 až 4 hl výkopu do 2,5 m |  |  | M3 | 316.46 |  |  | 0 |  |  | CS ÚRS 2018 01 |  |  | 4 | K | 1 |  |  |  | ROZPOCET | 0 | 0 | 0 | 0 | 0 | 1 | 0 | 4 | 1571675082
|  | A14 | "Přemístění výkopku z rýhy kanalizace " 1.7*1.7*2.0 |  |  |  | 5.78 | [9 empty] | VV | 1 | 2 | True | 0 | ROZPOCET
|  | B14 | "Přemístění výkopku z rýhy dešťové kanalizace " 354.24-43.56 |  |  |  | 310.68 | [9 empty] | VV | 1 | 2 | True | 0 | ROZPOCET
|  | C14 | "Celkem: "5.78+310.68 |  |  |  | 316.46 | [9 empty] | VV | 1 | 2 | True | 1 | ROZPOCET
15 | K | 161101103 | Svislé přemístění výkopku z horniny tř. 1 až 4 hl výkopu do 6 m |  |  | M3 | 279.47 |  |  | 0 |  |  | CS ÚRS 2018 01 |  |  | 4 | K | 1 |  |  |  | ROZPOCET | 0 | 0 | 0 | 0 | 0 | 1 | 0 | 4 | 229655840
|  | A15 | "Přemístění výkopku z rýhy kanalizace" 313.33-5.78-28.08 |  |  |  | 279.47 | [9 empty] | VV | 1 | 2 | True | 0 | ROZPOCET
|  | B15 | "Celkem: "279.47 |  |  |  | 279.47 | [9 empty] | VV | 1 | 2 | True | 1 | ROZPOCET
16 | K | 162201102 | Vodorovné přemístění do 50 m výkopku/sypaniny z horniny tř. 1 až 4 |  |  | M3 | 317.61 | POLOŽKA ZRUŠENA |  |  |  |  | CS ÚRS 2018 01 |  |  | 4 | K | 1 |  |  |  | ROZPOCET | 0 | 0 | 0 | 0 | 0 | 1 | #VALUE! | 4 | 41799125
17 | K | 162701105 | Vodorovné přemístění do 10000 m výkopku/sypaniny z horniny tř. 1 až 4 |  |  | M3 | 278.32 | POLOŽKA ZRUŠENA |  |  |  |  | CS ÚRS 2018 01 |  |  | 4 | K | 1 |  |  |  | ROZPOCET | 0 | 0 | 0 | 0 | 0 | 1 | #VALUE! | 4 | 1006339356
|  | A17 | 666.58-316.62-71.64 |  |  |  | 278.32 | [9 empty] | VV | 1 | 2 | True | 1 | ROZPOCET
18 | K | 162701109 | Příplatek k vodorovnému přemístění výkopku/sypaniny z horniny tř. 1 až 4 ZKD 1000 m přes 10000 m |  |  | M3 | 2796.48 | POLOŽKA ZRUŠENA |  |  |  |  | CS ÚRS 2018 01 |  |  | 4 | K | 1 |  |  |  | ROZPOCET | 0 | 0 | 0 | 0 | 0 | 1 | #VALUE! | 4 | 1929383758
|  | A18 | 349.56 |  |  |  | 349.56 | [9 empty] | VV | 1 | 2 | True | 0 | ROZPOCET
|  | B18 | "Celkem: "349.56 |  |  |  | 349.56 | [9 empty] | VV | 1 | 2 | True | 0 | ROZPOCET
|  | C18 | 349.56 * 8"Koeficient množství |  |  |  | 2796.48 | [9 empty] | VV | 1 | 2 | True | 1 | ROZPOCET
19 | K | 167101101 | Nakládání výkopku z hornin tř. 1 až 4 do 100 m3 |  |  | M3 | 317.61 | POLOŽKA ZRUŠENA |  |  |  |  | CS ÚRS 2018 01 |  |  | 4 | K | 1 |  |  |  | ROZPOCET | 0 | 0 | 0 | 0 | 0 | 1 | #VALUE! | 4 | 500133612
20 | K | 171201201 | Uložení sypaniny na skládky |  |  | M3 | 278.32 | POLOŽKA ZRUŠENA |  |  |  |  | CS ÚRS 2018 01 |  |  | 4 | K | 1 |  |  |  | ROZPOCET | 0 | 0 | 0 | 0 | 0 | 1 | #VALUE! | 4 | -222979907
21 | K | 171201211 | Poplatek za uložení odpadu ze sypaniny na skládce (skládkovné) |  |  | T | 699.12 | POLOŽKA ZRUŠENA |  |  |  |  | CS ÚRS 2018 01 |  |  | 4 | K | 1 |  |  |  | ROZPOCET | 0 | 0 | 0 | 0 | 0 | 1 | #VALUE! | 4 | -1148663281
|  | A21 | 349.56 |  |  |  | 349.56 | [9 empty] | VV | 1 | 2 | True | 0 | ROZPOCET
|  | B21 | "Celkem: "349.56 |  |  |  | 349.56 | [9 empty] | VV | 1 | 2 | True | 0 | ROZPOCET
|  | C21 | 349.56 * 2"Koeficient množství |  |  |  | 699.12 | [9 empty] | VV | 1 | 2 | True | 1 | ROZPOCET
22 | K | 174101101 | Zásyp jam, šachet rýh nebo kolem objektů sypaninou se zhutněním |  |  | M3 | 401.53 |  |  | 0 |  |  | CS ÚRS 2018 01 |  |  | 4 | K | 1 |  |  |  | ROZPOCET | 0 | 0 | 0 | 0 | 0 | 1 | 0 | 4 | 1943470472
|  | A22 | "Zásyp kanalizačního potrubí štěrkodrtí " 16.4*0.9*3.8+36.7*0.9*3.1+44.6*0.9*2.1-0.6*0.9*12 |  |  |  | 236.3 | [9 empty] | VV | 1 | 2 | True | 0 | ROZPOCET
|  | B22 | "Zásyp dešťového potrubí štěrkodrtí " (50.7+70.1)*0.9*0.8+(31.8+24.7)*0.9*0.6+(29.6*3+24.7)*0.9*0.7-0.6*0.9*44 |  |  |  | 165.23 | [9 empty] | VV | 1 | 2 | True | 0 | ROZPOCET
|  | C22 | "Celkem: "236.3+165.23 |  |  |  | 401.53 | [9 empty] | VV | 1 | 2 | True | 1 | ROZPOCET
23 | K | 583439330 | kamenivo drcené hrubé prané frakce 16-32 třída B |  |  | T | 588.92 |  |  | 0 |  |  | CS ÚRS 2018 01 |  |  | 4 | K | 1 |  |  |  | ROZPOCET | 0 | 0 | 0 | 0 | 0 | 1 | 0 | 4 | -2141909613
|  | A23 | 401.53/3*2 |  |  |  | 267.69 | [9 empty] | VV | 1 | 2 | True | 0 | ROZPOCET
|  | B23 | 267.69 * 2.2"Koeficient množství |  |  |  | 588.92 | [9 empty] | VV | 1 | 2 | True | 1 | ROZPOCET
24 | K | 174999102 SPC | Zkouška zhutnění zásypu rýhy, před prováděním vrstev komunikace |  |  | KUS | 5 |  |  | 0 |  |  | VLASTNÍ |  |  | 4 | K | 1 |  |  |  | ROZPOCET | 0 | 0 | 0 | 0 | 0 | 1 | 0 | 4 | -1633227547
25 | K | 175151101 | Obsypání potrubí strojně sypaninou bez prohození, uloženou do 3 m |  |  | M3 | 173.43 |  |  | 0 |  |  | CS ÚRS 2018 01 |  |  | 4 | K | 1 |  |  |  | ROZPOCET | 0 | 0 | 0 | 0 | 0 | 1 | 0 | 4 | 1676958622
|  | A25 | " Obsyp potrubí štěrkopískem, výška obsypu 400 mm" 85.7*0.9*0.4 |  |  |  | 30.85 | [9 empty] | VV | 1 | 2 | True | 0 | ROZPOCET
|  | B25 | " Obsyp kanalizačních šachet " (5.78-0.4-0.29)+(8.96-0.6-0.29)+(11.85-0.8-0.29) |  |  |  | 23.92 | [9 empty] | VV | 1 | 2 | True | 0 | ROZPOCET
|  | C25 | " Obsyp dešťového potrubí štěrkopískem, výška obsypu 400 mm" 246.8*0.9*0.4 |  |  |  | 88.85 | [9 empty] | VV | 1 | 2 | True | 0 | ROZPOCET
|  | D25 | " Obsyp dešťových šachet " (3.8-0.29-0.26)*6+(3.5-0.29-0.24)+(4.4-0.29-0.3)+(4.1-0.29-0.28) |  |  |  | 29.81 | [9 empty] | VV | 1 | 2 | True | 0 | ROZPOCET
|  | E25 | "Celkem: "30.85+23.92+88.85+29.81 |  |  |  | 173.43 | [9 empty] | VV | 1 | 2 | True | 1 | ROZPOCET
26 | K | 583312000 | štěrkopísek netříděný zásypový materiál |  |  | T | 346.86 |  |  | 0 |  |  | CS ÚRS 2018 01 |  |  | 4 | K | 1 |  |  |  | ROZPOCET | 0 | 0 | 0 | 0 | 0 | 1 | 0 | 4 | 2110666899
|  | A26 | 173.43 |  |  |  | 173.43 | [9 empty] | VV | 1 | 2 | True | 0 | ROZPOCET
|  | B26 | "Celkem: "173.43 |  |  |  | 173.43 | [9 empty] | VV | 1 | 2 | True | 0 | ROZPOCET
|  | C26 | 173.43 * 2"Koeficient množství |  |  |  | 346.86 | [9 empty] | VV | 1 | 2 | True | 1 | ROZPOCET
| 4 - Vodorovné konstrukce | [8 empty] | 0 | [5 empty] | 4 | D | 0 |  |  |  | ROZPOCET | [6 empty] | 0
27 | K | 451572111 | Lože pod potrubí otevřený výkop z kameniva drobného těženého |  |  | M3 | 33.39 |  |  | 0 |  |  | CS ÚRS 2018 01 |  |  | 4 | K | 1 |  |  |  | ROZPOCET | 0 | 0 | 0 | 0 | 0 | 1 | 0 | 4 | 1268084487
|  | A27 | " Lože z štěrkopísku pod kanalizační potrubí a šachty, tl. 100mm " 97.7*0.9*0.1+1.7*1.7*0.1*3-0.1*0.9*12 |  |  |  | 8.58 | [9 empty] | VV | 1 | 2 | True | 0 | ROZPOCET
|  | B27 | " Lože z štěrkopísku pod dešťové potrubí a šachty, tl. 100mm " 290.8*0.9*0.1+1.7*1.7*0.1*9-0.1*0.9*44 |  |  |  | 24.813 | [9 empty] | VV | 1 | 2 | True | 0 | ROZPOCET
|  | C27 | "Celkem: "8.58+24.81 |  |  |  | 33.39 | [9 empty] | VV | 1 | 2 | True | 1 | ROZPOCET
| 8 - Trubní vedení | [8 empty] | 0 | [5 empty] | 4 | D | 0 |  |  |  | ROZPOCET | [6 empty] | 0
28 | K | 871999201 SPC | D+M Kanalizační potrubí KG PP DN200 - Specifikace dle PD |  |  | M | 70.46 |  |  | 0 |  |  | VLASTNÍ |  |  | 4 | K | 1 |  |  |  | ROZPOCET | 0 | 0 | 0 | 0 | 0 | 1 | 0 | 4 | -501395492
|  | A28 | " Potrubí kanalizační PP SN 8, DN=200mm " 16.4*1.05 |  |  |  | 17.22 | [9 empty] | VV | 1 | 2 | True | 0 | ROZPOCET
|  | B28 | " Potrubí kanalizační dešťové PP SN 8, DN=200mm " 50.7*1.05 |  |  |  | 53.24 | [9 empty] | VV | 1 | 2 | True | 0 | ROZPOCET
|  |  | """" Včetně tvarovek a příslušenství " | [13 empty] | VV | 1 | 1 | True | 0 | ROZPOCET
|  | C28 | "Celkem: "17.22+53.24 |  |  |  | 70.46 | [9 empty] | VV | 1 | 2 | True | 1 | ROZPOCET
29 | K | 871999202 SPC | D+M Kanalizační potrubí KG PP DN160 - Specifikace dle PD |  |  | M | 73.61 |  |  | 0 |  |  | VLASTNÍ |  |  | 4 | K | 1 |  |  |  | ROZPOCET | 0 | 0 | 0 | 0 | 0 | 1 | 0 | 4 | -1123368994
|  | A29 | " Potrubí kanalizační dešťové PP SN 8, DN=160mm " (31.7+19.9+18.5)*1.05 |  |  |  | 73.61 | [9 empty] | VV | 1 | 2 | True | 0 | ROZPOCET
|  |  | """" Včetně tvarovek a příslušenství " | [13 empty] | VV | 1 | 1 | True | 0 | ROZPOCET
|  | B29 | "Celkem: "73.61 |  |  |  | 73.61 | [9 empty] | VV | 1 | 2 | True | 1 | ROZPOCET
30 | K | 871999203 SPC | D+M Kanalizační potrubí KG PP DN150 - Specifikace dle PD |  |  | M | 72.77 |  |  | 0 |  |  | VLASTNÍ |  |  | 4 | K | 1 |  |  |  | ROZPOCET | 0 | 0 | 0 | 0 | 0 | 1 | 0 | 4 | 744218126
|  | A30 | " Potrubí kanalizační PP SN 8, DN=150mm " (81.3-12)*1.05 |  |  |  | 72.77 | [9 empty] | VV | 1 | 2 | True | 0 | ROZPOCET
|  |  | """" Včetně tvarovek a příslušenství " | [13 empty] | VV | 1 | 1 | True | 0 | ROZPOCET
|  | B30 | "Celkem: "72.77 |  |  |  | 72.77 | [9 empty] | VV | 1 | 2 | True | 1 | ROZPOCET
31 | K | 871999204 SPC | D+M Kanalizační potrubí KG PP DN110 - Specifikace dle PD |  |  | M | 132.3 |  |  | 0 |  |  | VLASTNÍ |  |  | 4 | K | 1 |  |  |  | ROZPOCET | 0 | 0 | 0 | 0 | 0 | 1 | 0 | 4 | 1652622803
|  | A31 | " Potrubí kanalizační dešťové PP SN 8, DN=110mm " (31.8+29.6*3+24.7*2-44)*1.05 |  |  |  | 132.3 | [9 empty] | VV | 1 | 2 | True | 0 | ROZPOCET
|  |  | """" Včetně tvarovek a příslušenství " | [13 empty] | VV | 1 | 1 | True | 0 | ROZPOCET
|  | B31 | "Celkem: "132.3 |  |  |  | 132.3 | [9 empty] | VV | 1 | 2 | True | 1 | ROZPOCET
32 | K | 871999205 SPC | D+M Výstražná fólie a signalizační vodič - Specifikace dle PD |  |  | M | 349.14 |  |  | 0 |  |  | VLASTNÍ |  |  | 4 | K | 1 |  |  |  | ROZPOCET | 0 | 0 | 0 | 0 | 0 | 1 | 0 | 4 | 1875653764
|  |  | " Výměra včetně ztratného " | [13 empty] | VV | 1 | 2 | True | 1 | ROZPOCET
33 | K | 892999206 SPC | D+M Revizní šachta splaškové kanalizace - Specifikace dle PD - RŠ |  |  | KPL. | 3 |  |  | 0 |  |  | VLASTNÍ |  |  | 4 | K | 1 |  |  |  | ROZPOCET | 0 | 0 | 0 | 0 | 0 | 1 | 0 | 4 | 1330865781
|  |  | " Šachta PP kruhová žebrovaná, DN=425mm,betonový roznášecí prstenec, součástí kruhový poklop pojízdný DN425 litinový pro zatížení 25t " " Potrubí hladké KG PP napojeno do šachtového dna " | [13 empty] | VV | 1 | 2 | True | 1 | ROZPOCET
34 | K | 892999207 SPC | D+M Dešťová revizní šachta dešťové kanalizace - Specifikace dle PD - DŠ |  |  | KPL. | 3 |  |  | 0 |  |  | VLASTNÍ |  |  | 4 | K | 1 |  |  |  | ROZPOCET | 0 | 0 | 0 | 0 | 0 | 1 | 0 | 4 | -174701731
|  |  | " Šachta PP kruhová žebrovaná, DN=425mm,betonový roznášecí prstenec, součástí kruhový poklop pojízdný DN425 litinový pro zatížení 25t " " Potrubí hladké KG PP napojeno do šachtového dna " | [13 empty] | VV | 1 | 2 | True | 1 | ROZPOCET
35 | K | 892999208 SPC | D+M Dešťová revizní šachta dešťové kanalizace - filtrační - Specifikace dle PD - DŠ |  |  | KPL. | 1 |  |  | 0 |  |  | VLASTNÍ |  |  | 4 | K | 1 |  |  |  | ROZPOCET | 0 | 0 | 0 | 0 | 0 | 1 | 0 | 4 | -504131919
|  |  | " Šachta PP kruhová žebrovaná, DN=600mm,betonový roznášecí prstenec, součástí kruhový poklop pochůzí plastový pro zatížení 1,5t, filtrační koš + sítko " " Potrubí hladké KG PP napojeno do šachtového dna " | [13 empty] | VV | 1 | 2 | True | 1 | ROZPOCET
36 | K | 892999209 SPC | D+M Uliční vpusť - Specifikace dle PD - DŠ |  |  | KPL. | 4 |  |  | 0 |  |  | VLASTNÍ |  |  | 4 | K | 1 |  |  |  | ROZPOCET | 0 | 0 | 0 | 0 | 0 | 1 | 0 | 4 | -2067519107
|  |  | " Šachta PP kruhová žebrovaná, DN=425mm,betonový roznášecí prstenec, součástí mřížový poklop pojízdný litinový pro zatížení 25t, záchytný koš nečistot a zápachová uzávěra " " Potrubí hladké KG PP napojeno do šachtového dna " | [13 empty] | VV | 1 | 2 | True | 1 | ROZPOCET
37 | K | 892999210 SPC | D+M Napojení potrubí do revizní kanalizační šachty - Specifikace dle PD |  |  | KUS | 5 |  |  | 0 |  |  | VLASTNÍ |  |  | 4 | K | 1 |  |  |  | ROZPOCET | 0 | 0 | 0 | 0 | 0 | 1 | 0 | 4 | 1468949096
|  |  | " Napojení do šachtového dna pomocí spojek in-situ " " V ceně veškeré příslušenství a tvarovky pro napojení a zajištění prostupu " | [13 empty] | VV | 1 | 2 | True | 1 | ROZPOCET
38 | K | 892999211 SPC | D+M Napojení potrubí do revizní dešťové šachty - Specifikace dle PD |  |  | KUS | 12 |  |  | 0 |  |  | VLASTNÍ |  |  | 4 | K | 1 |  |  |  | ROZPOCET | 0 | 0 | 0 | 0 | 0 | 1 | 0 | 4 | -98817854
|  |  | " Napojení do šachtového dna pomocí spojek in-situ " " V ceně veškeré příslušenství a tvarovky pro napojení a zajištění prostupu " | [13 empty] | VV | 1 | 2 | True | 1 | ROZPOCET
39 | K | 892999212 SPC | D+M Napojení potrubí do uliční vpusti - Specifikace dle PD |  |  | KUS | 11 |  |  | 0 |  |  | VLASTNÍ |  |  | 4 | K | 1 |  |  |  | ROZPOCET | 0 | 0 | 0 | 0 | 0 | 1 | 0 | 4 | -1457076678
|  |  | " Napojení do šachtového dna pomocí spojek in-situ " " V ceně veškeré příslušenství a tvarovky pro napojení a zajištění prostupu " | [13 empty] | VV | 1 | 2 | True | 1 | ROZPOCET
40 | K | 892999213 SPC | D+M Napojení potrubí do přípojkové šachty šachty - Specifikace dle PD |  |  | KUS | 1 |  |  | 0 |  |  | VLASTNÍ |  |  | 4 | K | 1 |  |  |  | ROZPOCET | 0 | 0 | 0 | 0 | 0 | 1 | 0 | 4 | 1466073096
|  |  | " Napojení do šachtového dna pomocí spojek in-situ " " V ceně veškeré příslušenství a tvarovky pro napojení a zajištění prostupu " | [13 empty] | VV | 1 | 2 | True | 1 | ROZPOCET
| 9 - Ostatní konstrukce a práce-bourání | [8 empty] | 0 | [5 empty] | 4 | D | 0 |  |  |  | ROZPOCET | [6 empty] | 0
41 | K | 919726123 RTO | Geotextilie pro ochranu, separaci a filtraci netkaná měrná hmotnost do 500 g/m2 + kotvící prvky - Specifikace dle PD |  |  | M2 | 220.22 |  |  | 0 |  |  | VLASTNÍ |  |  | 4 | K | 1 |  |  |  | ROZPOCET | 0 | 0 | 0 | 0 | 0 | 1 | 0 | 4 | 2046326059
|  | A41 | " Obalení dešťové kanalizace " 121.0*2.6*1.1-44*2.6*1.1 |  |  |  | 220.22 | [9 empty] | VV | 1 | 2 | True | 0 | ROZPOCET
|  | B41 | "Celkem: "220.22 |  |  |  | 220.22 | [9 empty] | VV | 1 | 2 | True | 1 | ROZPOCET
42 | K | 97899930 SPC.1 | Náklady spojené s odvozem a uložením sypaniny |  |  | M3 | 462.1 |  |  | 0 |  |  | VLASTNÍ |  |  | 4 | K | 1 |  |  |  | ROZPOCET | 0 | 0 | 0 | 0 | 0 | 1 | 0 | 4 | -486440654
|  |  | 595,94-(401,53-267,69) |  |  |  | 462.1 | [9 empty] | VV | 1 | 2 | True | 1 | ROZPOCET
| 99 - Přesun hmot | [8 empty] | 0 | [5 empty] | 4 | D | 0 |  |  |  | ROZPOCET | [6 empty] | 0
43 | K | 998276101 | Přesun hmot pro trubní vedení z trub z plastických hmot otevřený výkop |  |  | T | 22.2 |  |  | 0 |  |  | CS ÚRS 2018 01 |  |  | 4 | K | 1 |  |  |  | ROZPOCET | 0 | 0 | 0 | 0 | 0 | 1 | 0 | 4 | 1923097099
43a | K | 999 8 SPC | Stavební práce a dodávky spojené s provedením funkčního celku HSV - výpomoce, doplňkové práce a dodávky,kompletace apod. |  |  | KPL. | 1 |  |  | 0 |  |  | VLASTNÍ |  |  | 4 | K | 1 |  |  |  | ROZPOCET | 0 | 0 | 0 | 0 | 0 | 1 | 0 | 4 | -464765677
| 23-M - Montáže potrubí | [8 empty] | 0 | [5 empty] | 4 | D | 0 |  |  |  | ROZPOCET | [6 empty] | 0
44 | K | 230230004 RTO | Předběžná tlaková zkouška vodou do DN 125 |  |  | M | 126 |  |  | 0 |  |  | VLASTNÍ |  |  | 4 | K | 1 |  |  |  | ROZPOCET | 0 | 0 | 0 | 0 | 0 | 1 | 0 | 4 | -1448212209
|  | A44 | " Předběžná zkouška kanalizace " 31.8+29.6*3+24.7*2-44 |  |  |  | 126 | [9 empty] | VV | 1 | 2 | True | 0 | ROZPOCET
|  |  | """" Cena včetně technické prohlídky potrubí " | [13 empty] | VV | 1 | 1 | True | 0 | ROZPOCET
|  | B44 | "Celkem: "126 |  |  |  | 126 | [9 empty] | VV | 1 | 2 | True | 1 | ROZPOCET
45 | K | 230230005 RTO | Předběžná tlaková zkouška vodou do DN 150 |  |  | M | 69.3 |  |  | 0 |  |  | VLASTNÍ |  |  | 4 | K | 1 |  |  |  | ROZPOCET | 0 | 0 | 0 | 0 | 0 | 1 | 0 | 4 | 783330022
|  | A45 | " Předběžná zkouška kanalizace " 81.3-12.0 |  |  |  | 69.3 | [9 empty] | VV | 1 | 2 | True | 0 | ROZPOCET
|  |  | """" Cena včetně technické prohlídky potrubí " | [13 empty] | VV | 1 | 1 | True | 0 | ROZPOCET
|  | B45 | "Celkem: " 69.3 |  |  |  | 69.3 | [9 empty] | VV | 1 | 2 | True | 1 | ROZPOCET
46 | K | 230230006 RTO | Předběžná tlaková zkouška vodou do DN 200 |  |  | M | 137.2 |  |  | 0 |  |  | VLASTNÍ |  |  | 4 | K | 1 |  |  |  | ROZPOCET | 0 | 0 | 0 | 0 | 0 | 1 | 0 | 4 | 1171575878
|  | A46 | " Předběžná zkouška kanalizace " 16.4+50.7+31.7+19.9+18.5 |  |  |  | 137.2 | [9 empty] | VV | 1 | 2 | True | 0 | ROZPOCET
|  |  | """" Cena včetně technické prohlídky potrubí " | [13 empty] | VV | 1 | 1 | True | 0 | ROZPOCET
|  | B46 | "Celkem: "137.2 |  |  |  | 137.2 | [9 empty] | VV | 1 | 2 | True | 1 | ROZPOCET
47 | K | 230170013 RTO | Zkouška těsnosti kanalizace do DN125 vodou |  |  | M | 126 |  |  | 0 |  |  | VLASTNÍ |  |  | 4 | K | 1 |  |  |  | ROZPOCET | 0 | 0 | 0 | 0 | 0 | 1 | 0 | 4 | -773988998
|  | A47 | " Zkouška kanalizace " 31.8+29.6*3+24.7*2-44 |  |  |  | 126 | [9 empty] | VV | 1 | 2 | True | 0 | ROZPOCET
|  |  | """" Cena včetně technické prohlídky potrubí " | [13 empty] | VV | 1 | 1 | True | 0 | ROZPOCET
|  | B47 | "Celkem: "126 |  |  |  | 126 | [9 empty] | VV | 1 | 2 | True | 1 | ROZPOCET
48 | K | 230170014 RTO | Zkouška těsnosti kanalizace do DN200 vodou |  |  | M | 206.5 |  |  | 0 |  |  | VLASTNÍ |  |  | 4 | K | 1 |  |  |  | ROZPOCET | 0 | 0 | 0 | 0 | 0 | 1 | 0 | 4 | -212128126
|  | A48 | " Zkouška kanalizace " 81.3+16.4+50.7+31.7+19.9+18.5-12 |  |  |  | 206.5 | [9 empty] | VV | 1 | 2 | True | 0 | ROZPOCET
|  |  | """" Cena včetně technické prohlídky potrubí " | [13 empty] | VV | 1 | 1 | True | 0 | ROZPOCET
|  | B48 | "Celkem: "206.5 |  |  |  | 206.5 | [9 empty] | VV | 1 | 2 | True | 1 | ROZPOCET
49 | K | 230999407 SPC.1 | D+M Zabezpeční konců a zkouška vzduchotěsnosti kanalizace - Specifikace dle PD |  |  | SADA | 12 |  |  | 0 |  |  | VLASTNÍ |  |  | 4 | K | 1 |  |  |  | ROZPOCET | 0 | 0 | 0 | 0 | 0 | 1 | 0 | 4 | 1911619807
|  | A49 | " Zkouška splaškové kanalizace " 3.0+9.0 |  |  |  | 12 | [9 empty] | VV | 1 | 2 | True | 0 | ROZPOCET
|  |  | """" Včetně technické prohlídky a utěsnění zkoušeného úseku " | [13 empty] | VV | 1 | 1 | True | 0 | ROZPOCET
|  | B49 | "Celkem: "12 |  |  |  | 12 | [9 empty] | VV | 1 | 2 | True | 1 | ROZPOCET
50 | K | 999764 | Stavební práce a dodávky spojené s provedením funkčního celku M23 |  |  | KPL. | 1 |  |  | 0 |  |  | VLASTNÍ |  |  | 4 | K | 1 |  |  |  | ROZPOCET | 0 | 0 | 0 | 0 | 0 | 1 | 0 | 4 | -464765677
|  |  | " Doplňkové práce,kompletace apod." | [13 empty] | VV | 1 | 2 | True | 1 | ROZPOCET

## SO-07.3. - Vsakovani vod
| List obsahuje: |  | 1) Krycí list rozpočtu |  | 2) Rekapitulace rozpočtu |  |  | 3) Rozpočet |  |  | Zpět na list: |  |  | Rekapitulace stavby
optimalizováno pro tisk sestav ve formátu A4 - na výšku | [13 empty] | >> skryté sloupce << | [9 empty] | {21448d87-d3ac-4f2a-ba97-79649fbde204}
-1
KRYCÍ LIST SOUPISU | [14 empty] | v --- níže se nacházejí doplnkové a pomocné údaje k sestavám --- v | [8 empty] | False
| Stavba: |  | Bezbariérové bydlení a centrum denních aktivit v Lednici - Srdce v domě, příspěvková organizace
| Objekt: |  | 5 - SO 07 - Kanalizace
| Část: |  | SO-07.3. - Vsakování vod
| JKSO: | [7 empty] | CC-CZ:
| Místo: | [7 empty] | Datum: |  | 0
| Zadavatel: | [7 empty] | IČ:
DIČ:
| Uchazeč: | [7 empty] | IČ:
DIČ:
| Projektant: | [7 empty] | IČ:
DIČ:
Poznámka:
| Cena bez DPH | [7 empty] | 0
|  |  | Výše daně |  |  | Základ daně | [5 empty] | Sazba daně
| DPH | základní | 21% | ze | 0 |  |  |  | 0
|  | snížená | 15% | ze | 0 |  |  |  | 0
|  | zákl. přenesená | 21% | ze | #REF! |  |  |  | 0
|  | sníž. přenesená | 15% | ze | #REF! |  |  |  | 0
|  | nulová | 0% | ze | #REF! |  |  |  | 0
| Cena s DPH |  |  | v | CZK |  |  | 0
REKAPITULACE SOUPISU PRACÍ
Stavba: |  |  | Bezbariérové bydlení a centrum denních aktivit v Lednici - Srdce v domě, příspěvková organizace
Objekt: |  |  | 5 - SO 07 - Kanalizace
Část: |  |  | SO-07.3. - Vsakování vod
Místo: | [6 empty] | Datum: |  | 0
Zadavatel: | [6 empty] | Projektant:
Uchazeč
Kód - Popis | [9 empty] | Cena celkem [CZK]
Náklady soupisu celkem | [9 empty] | 0 | [14 empty] | -1
| 1 - Zemní práce | [8 empty] | 0
| 4 - Vodorovné konstrukce | [8 empty] | 0
| 8 - Trubní vedení | [8 empty] | 0
| 99 - Přesun hmot | [8 empty] | 0
| 23-M - Montáže potrubí | [8 empty] | 0
SOUPIS PRACÍ
Stavba: |  |  | Bezbariérové bydlení a centrum denních aktivit v Lednici - Srdce v domě, příspěvková organizace
Objekt: |  |  | 5 - SO 07 - Kanalizace
Část: |  |  | SO-07.3. - Vsakování vod
Místo: | [6 empty] | Datum: |  | 0
Zadavatel: | [6 empty] | Projektant:
Uchazeč
PČ | Typ | Kód | Popis |  |  | MJ | Množství | J.cena [CZK] |  | Cena celkem [CZK] |  |  | Cenová soustava
Náklady soupisu celkem | [9 empty] | 0 | [13 empty] | D | -1 | [10 empty] | 0
| 1 - Zemní práce | [8 empty] | 0 | [12 empty] | 4 | D | 0 |  |  |  | ROZPOCET | [6 empty] | 0
1 | K | 115101201 | Čerpání vody na dopravní výšku do 10 m průměrný přítok do 500 l/min |  |  | HOD | 6 |  |  | 0 |  |  | CS ÚRS 2018 01 | [9 empty] | 4 | K | 1 |  |  |  | ROZPOCET | 0 | 0 | 0 | 0 | 0 | 1 | 0 | 4 | 798783733
2 | K | 115101301 | Pohotovost čerpací soupravy pro dopravní výšku do 10 m přítok do 500 l/min |  |  | DEN | 0.5 |  |  | 0 |  |  | CS ÚRS 2018 01 | [9 empty] | 4 | K | 1 |  |  |  | ROZPOCET | 0 | 0 | 0 | 0 | 0 | 1 | 0 | 4 | -379394542
3 | K | 119001401 | Dočasné zajištění potrubí ocelového nebo litinového DN do 200 |  |  | M | 2 |  |  | 0 |  |  | CS ÚRS 2018 01 |  |  | základní | 0 | 0 | 0.008677 | 0.017354 | 0 | 0 | 4 | K | 1 |  |  |  | ROZPOCET | 0 | 0 | 0 | 0 | 0 | 1 | 0 | 4 | -370398997
4 | K | 119001421 | Dočasné zajištění kabelů a kabelových tratí ze 3 volně ložených kabelů |  |  | M | 3 |  |  | 0 |  |  | CS ÚRS 2018 01 |  |  | základní | 0 | 0 | 0.036904 | 0.11071 | 0 | 0 | 4 | K | 1 |  |  |  | ROZPOCET | 0 | 0 | 0 | 0 | 0 | 1 | 0 | 4 | -1128082487
5 | K | 131201202 | Hloubení jam zapažených v hornině tř. 3 objemu do 1000 m3 |  |  | M3 | 250.43 |  |  | 0 |  |  | CS ÚRS 2018 01 |  |  | základní | 0 | 0 | 0 | 0 | 0 | 0 | 4 | K | 1 |  |  |  | ROZPOCET | 0 | 0 | 0 | 0 | 0 | 1 | 0 | 4 | 1473665032
|  | A5 | " Hloubení jámy pro vsakovací šachtu " 5.2*11.2*4.3 |  |  |  | 250.43 | [16 empty] | VV | 1 | 2 | True | 0 | ROZPOCET
|  | B5 | "Celkem: "250.43 |  |  |  | 250.43 | [16 empty] | VV | 1 | 2 | True | 1 | ROZPOCET
6 | K | 131201209 | Příplatek za lepivost u hloubení jam zapažených v hornině tř. 3 |  |  | M3 | 75.13 |  |  | 0 |  |  | CS ÚRS 2018 01 |  |  | základní | 0 | 0 | 0 | 0 | 0 | 0 | 4 | K | 1 |  |  |  | ROZPOCET | 0 | 0 | 0 | 0 | 0 | 1 | 0 | 4 | -1502302571
|  | A6 | " Příplatek za lepivost 30% " 250.43*0.3 |  |  |  | 75.13 | [16 empty] | VV | 1 | 2 | True | 0 | ROZPOCET
|  | B6 | "Celkem: "75.13 |  |  |  | 75.13 | [16 empty] | VV | 1 | 2 | True | 1 | ROZPOCET
7 | K | 132201201 | Hloubení rýh š do 2000 mm v hornině tř. 3 objemu do 100 m3 |  |  | M3 | 13.42 |  |  | 0 |  |  | CS ÚRS 2018 01 |  |  | základní | 0 | 0 | 0 | 0 | 0 | 0 | 4 | K | 1 |  |  |  | ROZPOCET | 0 | 0 | 0 | 0 | 0 | 1 | 0 | 4 | -985732799
|  | A7 | "Hloubení rýhy pro větrací 13.42 napojovací potrubí " (2.55+5.3)*0.9*1.9 |  |  |  | 13.42 | [16 empty] | VV | 1 | 2 | True | 0 | ROZPOCET
|  | B7 | "Celkem: "13.42 |  |  |  | 13.42 | [16 empty] | VV | 1 | 2 | True | 1 | ROZPOCET
8 | K | 132201209 | Příplatek za lepivost k hloubení rýh š do 2000 mm v hornině tř. 3 |  |  | M3 | 6.71 |  |  | 0 |  |  | CS ÚRS 2018 01 |  |  | základní | 0 | 0 | 0 | 0 | 0 | 0 | 4 | K | 1 |  |  |  | ROZPOCET | 0 | 0 | 0 | 0 | 0 | 1 | 0 | 4 | 2094223179
|  | A8 | " Příplatek za lepivost 50% " 13.42*0.5 |  |  |  | 6.71 | [16 empty] | VV | 1 | 2 | True | 0 | ROZPOCET
|  | B8 | "Celkem: "6.71 |  |  |  | 6.71 | [16 empty] | VV | 1 | 2 | True | 1 | ROZPOCET
9 | K | 151101101 | Zřízení příložného pažení a rozepření stěn rýh hl do 2 m |  |  | M2 | 23.86 |  |  | 0 |  |  | CS ÚRS 2018 01 |  |  | základní | 0 | 0 | 0.000839 | 0.020019 | 0 | 0 | 4 | K | 1 |  |  |  | ROZPOCET | 0 | 0 | 0 | 0 | 0 | 1 | 0 | 4 | 1573508773
|  | A9 | "Pažení rýhy pro potrubí hl. 1,9m, 80%" (2.55+5.3)*1.9*2*0.8 |  |  |  | 23.86 | [16 empty] | VV | 1 | 2 | True | 0 | ROZPOCET
|  | B9 | "Celkem: "23.86 |  |  |  | 23.86 | [16 empty] | VV | 1 | 2 | True | 1 | ROZPOCET
10 | K | 151101111 | Odstranění příložného pažení a rozepření stěn rýh hl do 2 m |  |  | M2 | 23.86 |  |  | 0 |  |  | CS ÚRS 2018 01 |  |  | základní | 0 | 0 | 0 | 0 | 0 | 0 | 4 | K | 1 |  |  |  | ROZPOCET | 0 | 0 | 0 | 0 | 0 | 1 | 0 | 4 | 1796469661
11 | K | 161101101 | Svislé přemístění výkopku z horniny tř. 1 až 4 hl výkopu do 2,5 m |  |  | M3 | 13.42 |  |  | 0 |  |  | CS ÚRS 2018 01 |  |  | základní | 0 | 0 | 0 | 0 | 0 | 0 | 4 | K | 1 |  |  |  | ROZPOCET | 0 | 0 | 0 | 0 | 0 | 1 | 0 | 4 | 1549153299
12 | K | 161101103 | Svislé přemístění výkopku z horniny tř. 1 až 4 hl výkopu do 6 m |  |  | M3 | 60.1 |  |  | 0 |  |  | CS ÚRS 2018 01 |  |  | základní | 0 | 0 | 0 | 0 | 0 | 0 | 4 | K | 1 |  |  |  | ROZPOCET | 0 | 0 | 0 | 0 | 0 | 1 | 0 | 4 | 1675738136
|  | A12 | "Přemístění výkopku z jámy, 24% z celkového objemu " 250.43*0.24 |  |  |  | 60.1 | [16 empty] | VV | 1 | 2 | True | 0 | ROZPOCET
|  | B12 | "Celkem: "60.1 |  |  |  | 60.1 | [16 empty] | VV | 1 | 2 | True | 1 | ROZPOCET
13 | K | 162301101 | Vodorovné přemístění do 500 m výkopku/sypaniny z horniny tř. 1 až 4 |  |  | M3 | 345.76 |  |  | 0 |  |  | CS ÚRS 2018 01 |  |  | základní | 0 | 0 | 0 | 0 | 0 | 0 | 4 | K | 1 |  |  |  | ROZPOCET | 0 | 0 | 0 | 0 | 0 | 1 | 0 | 4 | 769588277
|  | A13 | " Dovoz výkopku na meziskládku 345.76 zpět pro zpětný obsyp " 172.88*2 |  |  |  | 345.76 | [16 empty] | VV | 1 | 2 | True | 0 | ROZPOCET
|  | B13 | "Celkem: "345.76 |  |  |  | 345.76 | [16 empty] | VV | 1 | 2 | True | 1 | ROZPOCET
14 | K | 162701105 | Vodorovné přemístění do 10000 m výkopku/sypaniny z horniny tř. 1 až 4 |  |  | M3 | 90.97 |  |  | 0 |  |  | CS ÚRS 2018 01 | [9 empty] | 4 | K | 1 |  |  |  | ROZPOCET | 0 | 0 | 0 | 0 | 0 | 1 | 0 | 4 | 1382259832
|  | A14 | 90.97 |  |  |  | 90.97 | [16 empty] | VV | 1 | 2 | True | 1 | ROZPOCET
15 | K | 162701109 | Příplatek k vodorovnému přemístění výkopku/sypaniny z horniny tř. 1 až 4 ZKD 1000 m přes 10000 m |  |  | M3 | 727.76 |  |  | 0 |  |  | CS ÚRS 2018 01 | [9 empty] | 4 | K | 1 |  |  |  | ROZPOCET | 0 | 0 | 0 | 0 | 0 | 1 | 0 | 4 | 1655423753
|  | A15 | 90.97 |  |  |  | 90.97 | [16 empty] | VV | 1 | 2 | True | 0 | ROZPOCET
|  | B15 | 90.97 * 8"Koeficient množství |  |  |  | 727.76 | [16 empty] | VV | 1 | 2 | True | 1 | ROZPOCET
16 | K | 167101101 | Nakládání výkopku z hornin tř. 1 až 4 do 100 m3 |  |  | M3 | 172.88 |  |  | 0 |  |  | CS ÚRS 2018 01 | [9 empty] | 4 | K | 1 |  |  |  | ROZPOCET | 0 | 0 | 0 | 0 | 0 | 1 | 0 | 4 | -2108732989
17 | K | 171201201 | Uložení sypaniny na skládky |  |  | M3 | 90.97 |  |  | 0 |  |  | CS ÚRS 2018 01 | [9 empty] | 4 | K | 1 |  |  |  | ROZPOCET | 0 | 0 | 0 | 0 | 0 | 1 | 0 | 4 | 250389688
18 | K | 171201211 | Poplatek za uložení odpadu ze sypaniny na skládce (skládkovné) |  |  | T | 181.94 |  |  | 0 |  |  | CS ÚRS 2018 01 | [9 empty] | 4 | K | 1 |  |  |  | ROZPOCET | 0 | 0 | 0 | 0 | 0 | 1 | 0 | 4 | -772089385
|  | A18 | 90.97 |  |  |  | 90.97 | [16 empty] | VV | 1 | 2 | True | 0 | ROZPOCET
|  | B18 | "Celkem: "90.97 |  |  |  | 90.97 | [16 empty] | VV | 1 | 2 | True | 0 | ROZPOCET
|  | C18 | 90.97 * 2"Koeficient množství |  |  |  | 181.94 | [16 empty] | VV | 1 | 2 | True | 1 | ROZPOCET
19 | K | 174101101 | Zásyp jam, šachet rýh nebo kolem objektů sypaninou se zhutněním |  |  | M3 | 207.73 |  |  | 0 |  |  | CS ÚRS 2018 01 | [9 empty] | 4 | K | 1 |  |  |  | ROZPOCET | 0 | 0 | 0 | 0 | 0 | 1 | 0 | 4 | 140616221
|  | A19 | "Zásyp potrubí štěrkodrtí " 7.85*0.9*1.4 |  |  |  | 9.89 | [16 empty] | VV | 1 | 2 | True | 0 | ROZPOCET
|  | B19 | " Zásyp vsakovací šachty vrstvou štěrku v tl. 200mm " (4.0*1.6*2+10.0*1.6*2+4*10.0*2)*0.200 |  |  |  | 24.96 | [16 empty] | VV | 1 | 2 | True | 0 | ROZPOCET
|  | C19 | " Zásyp vsakovací šachty původním výkopkem " 250.43-24.96-48.39-1.4*3 |  |  |  | 172.88 | [16 empty] | VV | 1 | 2 | True | 0 | ROZPOCET
|  | D19 | "Celkem: "9.89+24.96+172.88 |  |  |  | 207.73 | [16 empty] | VV | 1 | 2 | True | 1 | ROZPOCET
20 | K | 583439330 | kamenivo drcené hrubé prané frakce 16-32 třída B |  |  | T | 76.67 |  |  | 0 |  |  | CS ÚRS 2018 01 |  |  | základní | 0 | 0 | 1 | 76.67 | 0 | 0 | 4 | K | 1 |  |  |  | ROZPOCET | 0 | 0 | 0 | 0 | 0 | 1 | 0 | 4 | 448390180
|  | A20 | "Zásyp potrubí štěrkodrtí " 9.89 |  |  |  | 9.89 | [16 empty] | VV | 1 | 2 | True | 0 | ROZPOCET
|  | B20 | "Zásyp vsakovací šachty štěrkodrtí " 24.96 |  |  |  | 24.96 | [16 empty] | VV | 1 | 2 | True | 0 | ROZPOCET
|  | C20 | "Celkem: "9.89+24.96 |  |  |  | 34.85 | [16 empty] | VV | 1 | 2 | True | 0 | ROZPOCET
|  | D20 | 34.85 * 2.2"Koeficient množství |  |  |  | 76.67 | [16 empty] | VV | 1 | 2 | True | 1 | ROZPOCET
21 | K | 175151101 | Obsypání potrubí strojně sypaninou bez prohození, uloženou do 3 m |  |  | M3 | 2.83 |  |  | 0 |  |  | CS ÚRS 2018 01 |  |  | základní | 0 | 0 | 0 | 0 | 0 | 0 | 4 | K | 1 |  |  |  | ROZPOCET | 0 | 0 | 0 | 0 | 0 | 1 | 0 | 4 | 575346252
|  | A21 | " Obsyp potrubí štěrkopískem, výška obsypu 400 mm" 7.85*0.9*0.4 |  |  |  | 2.83 | [16 empty] | VV | 1 | 2 | True | 0 | ROZPOCET
|  | B21 | "Celkem: "2.83 |  |  |  | 2.83 | [16 empty] | VV | 1 | 2 | True | 1 | ROZPOCET
22 | K | 583312000 | štěrkopísek netříděný zásypový materiál |  |  | T | 5.66 |  |  | 0 |  |  | CS ÚRS 2018 01 |  |  | základní | 0 | 0 | 1 | 5.66 | 0 | 0 | 4 | K | 1 |  |  |  | ROZPOCET | 0 | 0 | 0 | 0 | 0 | 1 | 0 | 4 | 1198278068
|  | A22 | 2.83 |  |  |  | 2.83 | [16 empty] | VV | 1 | 2 | True | 0 | ROZPOCET
|  | B22 | "Celkem: "2.83 |  |  |  | 2.83 | [16 empty] | VV | 1 | 2 | True | 0 | ROZPOCET
|  | C22 | 2.83 * 2"Koeficient množství |  |  |  | 5.66 | [16 empty] | VV | 1 | 2 | True | 1 | ROZPOCET
| 4 - Vodorovné konstrukce | [8 empty] | 0 | [7 empty] | 0 |  | 1.3424 |  | 0 | 4 | D | 0 |  |  |  | ROZPOCET | [6 empty] | 0
23 | K | 451572111 | Lože pod potrubí otevřený výkop z kameniva drobného těženého |  |  | M3 | 0.71 |  |  | 0 |  |  | CS ÚRS 2018 01 |  |  | základní | 0 | 0 | 1.8908 | 1.3424 | 0 | 0 | 4 | K | 1 |  |  |  | ROZPOCET | 0 | 0 | 0 | 0 | 0 | 1 | 0 | 4 | -1851499083
|  | A23 | " Lože z štěrkopísku pod potrubí, tl. 100mm " (2.55+5.3)*0.9*0.1 |  |  |  | 0.71 | [16 empty] | VV | 1 | 2 | True | 0 | ROZPOCET
|  | B23 | "Celkem: "0.71 |  |  |  | 0.71 | [16 empty] | VV | 1 | 2 | True | 1 | ROZPOCET
| 8 - Trubní vedení | [8 empty] | 0 | [7 empty] | 0 |  | 0 |  | 0 | 4 | D | 0 |  |  |  | ROZPOCET | [6 empty] | 0
24 | K | 871999301 SPC | D+M Kanalizační potrubí KG PP DN200 - Specifikace dle PD |  |  | M | 8.24 |  |  | 0 |  |  | VLASTNÍ |  |  | základní | 0 | 0 | 0 | 0 | 0 | 0 | 4 | K | 1 |  |  |  | ROZPOCET | 0 | 0 | 0 | 0 | 0 | 1 | 0 | 4 | -1601776080
|  | A24 | " Potrubí kanalizační dešťové 8.24 větrací PP SN 8, DN=200mm " (2.55+5.3)*1.05 |  |  |  | 8.24 | [16 empty] | VV | 1 | 2 | True | 0 | ROZPOCET
|  |  | """ Včetně tvarovek a příslušenství " | [20 empty] | VV | 1 | 1 | True | 0 | ROZPOCET
|  | B24 | "Celkem: "8.24 |  |  |  | 8.24 | [16 empty] | VV | 1 | 2 | True | 1 | ROZPOCET
25 | K | 871999302 SPC | D+M Výstražná fólie a signalizační vodič - Specifikace dle PD |  |  | M | 8.5 |  |  | 0 |  |  | VLASTNÍ |  |  | základní | 0 | 0 | 0 | 0 | 0 | 0 | 4 | K | 1 |  |  |  | ROZPOCET | 0 | 0 | 0 | 0 | 0 | 1 | 0 | 4 | -1878570262
|  |  | " Výměra včetně ztratného " | [20 empty] | VV | 1 | 2 | True | 1 | ROZPOCET
26 | K | 871999303 SPC | D+M Větrací hlavice + síto proti hmyzu + připojovací potrubí - Specifikace dle PD |  |  | SOUBOR | 1 |  |  | 0 |  |  | VLASTNÍ |  |  | základní | 0 | 0 | 0 | 0 | 0 | 0 | 4 | K | 1 |  |  |  | ROZPOCET | 0 | 0 | 0 | 0 | 0 | 1 | 0 | 4 | 1679443456
|  |  | " Větrací potrubí vyvedeno 0,5m nad terén z KG PP DN 200 " | [20 empty] | VV | 1 | 2 | True | 1 | ROZPOCET
27 | K | 871999304 SPC | D+M Čistící šachta - Specifikace dle PD - ČŠ |  |  | SOUBOR | 2 |  |  | 0 |  |  | VLASTNÍ |  |  | základní | 0 | 0 | 0 | 0 | 0 | 0 | 4 | K | 1 |  |  |  | ROZPOCET | 0 | 0 | 0 | 0 | 0 | 1 | 0 | 4 | -2083836068
|  |  | " Šachta PP kruhová , DN=315mm,betonový roznášecí prstenec, součástí kruhový poklop pochůzí plastový pro zatížení 1,5t " | [20 empty] | VV | 1 | 2 | True | 1 | ROZPOCET
28 | K | 871999305 SPC | D+M Vsakovací šachta - Specifikace dle PD - VSŠ |  |  | SOUBOR | 3 |  |  | 0 |  |  | VLASTNÍ |  |  | základní | 0 | 0 | 0 | 0 | 0 | 0 | 4 | K | 1 |  |  |  | ROZPOCET | 0 | 0 | 0 | 0 | 0 | 1 | 0 | 4 | -475435947
|  |  | " Vsakovací šachta z betonových trub DN 1500mm, vysypaná štěrkopískem frakce 8/16 a hrubým štěrkem frakce 32/64, součástí také vrstva geotextílie " | [20 empty] | VV | 1 | 2 | True | 1 | ROZPOCET
29 | K | 871999306 SPC | D+M Podzemní vsakovací galerie - Specifikace dle PD - VSB |  |  | SOUBOR | 1 |  |  | 0 |  |  | VLASTNÍ |  |  | základní | 0 | 0 | 0 | 0 | 0 | 0 | 4 | K | 1 |  |  |  | ROZPOCET | 0 | 0 | 0 | 0 | 0 | 1 | 0 | 4 | 285052115
|  |  | " Tvořená vsakovacími voštinovými bloky, plastové z PP o rozměrech 0,6x 1,2 x 2,6m - počet bloků 96 Ks. Součástí speciální systémové plastové spojky a obalení soustavy boxů geotextílií 250 g/m2 " | [20 empty] | VV | 1 | 2 | True | 1 | ROZPOCET
30 | K | 892999307 SPC | D+M Napojení potrubí do vsakovací šachty - Specifikace dle PD |  |  | KUS | 2 |  |  | 0 |  |  | VLASTNÍ |  |  | základní | 0 | 0 | 0 | 0 | 0 | 0 | 4 | K | 1 |  |  |  | ROZPOCET | 0 | 0 | 0 | 0 | 0 | 1 | 0 | 4 | -2081745785
|  |  | " V ceně veškeré příslušenství a tvarovky pro napojení a zajištění prostupu " | [20 empty] | VV | 1 | 2 | True | 1 | ROZPOCET
| 99 - Přesun hmot | [8 empty] | 0 | [5 empty] | základní | 0 | 0 | 0 | 0 | 0 | 0 | 4 | D | 0 |  |  |  | ROZPOCET | [6 empty] | 0
31 | K | 998276101 | Přesun hmot pro trubní vedení z trub z plastických hmot otevřený výkop |  |  | T | 15.47 |  |  | 0 |  |  | CS ÚRS 2018 01 | [9 empty] | 4 | K | 1 |  |  |  | ROZPOCET | 0 | 0 | 0 | 0 | 0 | 1 | 0 | 4 | 172252235
31a | K | 999 8 SPC | Stavební práce a dodávky spojené s provedením funkčního celku HSV - výpomoce, doplňkové práce a dodávky,kompletace apod. |  |  | KPL. | 1 |  |  | 0 |  |  | VLASTNÍ |  |  | základní | 0 | 0 | 0 | 0 | 0 | 0 | 4 | K | 1 |  |  |  | ROZPOCET | 0 | 0 | 0 | 0 | 0 | 1 | 0 | 4 | -464765677
| 23-M - Montáže potrubí | [8 empty] | 0 | [7 empty] | 0 |  | 0 |  | 0 | 4 | D | 0 |  |  |  | ROZPOCET | [6 empty] | 0
32 | K | 230230006 RTO | Předběžná tlaková zkouška vodou do DN 200 |  |  | M | 7.85 |  |  | 0 |  |  | VLASTNÍ |  |  | základní | 0 | 0 | 0 | 0 | 0 | 0 | 4 | K | 1 |  |  |  | ROZPOCET | 0 | 0 | 0 | 0 | 0 | 1 | 0 | 4 | 1140192212
|  | A32 | " Předběžná zkouška kanalizace " 2.55+5.3 |  |  |  | 7.85 | [16 empty] | VV | 1 | 2 | True | 0 | ROZPOCET
|  |  | """ Cena včetně technické prohlídky potrubí " | [20 empty] | VV | 1 | 1 | True | 0 | ROZPOCET
|  | B32 | "Celkem: "7.85 |  |  |  | 7.85 | [16 empty] | VV | 1 | 2 | True | 1 | ROZPOCET
33 | K | 230170014 RTO | Zkouška těsnosti kanalizace do DN200 vodou |  |  | M | 7.85 |  |  | 0 |  |  | VLASTNÍ |  |  | základní | 0 | 0 | 0 | 0 | 0 | 0 | 4 | K | 1 |  |  |  | ROZPOCET | 0 | 0 | 0 | 0 | 0 | 1 | 0 | 4 | -1511211297
|  | A33 | " Zkouška kanalizace " 2.55+5.3 |  |  |  | 7.85 | [16 empty] | VV | 1 | 2 | True | 0 | ROZPOCET
|  |  | """ Cena včetně technické prohlídky potrubí " | [20 empty] | VV | 1 | 1 | True | 0 | ROZPOCET
|  | B33 | "Celkem: "7.85 |  |  |  | 7.85 | [16 empty] | VV | 1 | 2 | True | 1 | ROZPOCET
34 | K | 230999407 SPC.1 | D+M Zabezpeční konců a zkouška vzduchotěsnosti kanalizace - Specifikace dle PD |  |  | SADA | 1 |  |  | 0 |  |  | VLASTNÍ |  |  | základní | 0 | 0 | 0 | 0 | 0 | 0 | 4 | K | 1 |  |  |  | ROZPOCET | 0 | 0 | 0 | 0 | 0 | 1 | 0 | 4 | -1388266791
|  |  | " Zkouška splaškové kanalizace " " Včetně technické prohlídky a utěsnění zkoušeného úseku " | [20 empty] | VV | 1 | 2 | True | 1 | ROZPOCET
35 | K | 999764 | Stavební práce a dodávky spojené s provedením funkčního celku M23 |  |  | KPL. | 1 |  |  | 0 |  |  | VLASTNÍ |  |  | základní | 0 | 0 | 0 | 0 | 0 | 0 | 4 | K | 1 |  |  |  | ROZPOCET | 0 | 0 | 0 | 0 | 0 | 1 | 0 | 4 | -464765677
|  |  | " Doplňkové práce,kompletace apod." | [20 empty] | VV | 1 | 2 | True | 1 | ROZPOCET

## SO-08.1. - Přípojka plynu
| List obsahuje: |  | 1) Krycí list rozpočtu |  | 2) Rekapitulace rozpočtu |  |  | 3) Rozpočet |  |  | Zpět na list: |  |  | Rekapitulace stavby
optimalizováno pro tisk sestav ve formátu A4 - na výšku | [13 empty] | >> skryté sloupce << | [9 empty] | {5ecd82b3-a2ed-4af4-83f2-c1250f39cfd5}
-1
KRYCÍ LIST SOUPISU | [14 empty] | v --- níže se nacházejí doplnkové a pomocné údaje k sestavám --- v | [8 empty] | False
| Stavba: |  | Bezbariérové bydlení a centrum denních aktivit v Lednici - Srdce v domě, příspěvková organizace
| Objekt: |  | 6 - SO 08 - Plynovod
| Část: |  | SO-08.1. - Přípojka plynu
| JKSO: | [7 empty] | CC-CZ:
| Místo: | [7 empty] | Datum: |  | 0
| Zadavatel: | [7 empty] | IČ:
DIČ:
| Uchazeč: | [7 empty] | IČ:
DIČ:
| Projektant: | [7 empty] | IČ:
DIČ:
Poznámka:
| Cena bez DPH | [7 empty] | 0
|  |  | Výše daně |  |  | Základ daně | [5 empty] | Sazba daně
| DPH | základní | 21% | ze | 0 |  |  |  | 0
|  | snížená | 15% | ze | 0 |  |  |  | 0
|  | zákl. přenesená | 21% | ze | #REF! |  |  |  | 0
|  | sníž. přenesená | 15% | ze | #REF! |  |  |  | 0
|  | nulová | 0% | ze | #REF! |  |  |  | 0
| Cena s DPH |  |  | v | CZK |  |  | 0
REKAPITULACE SOUPISU PRACÍ
Stavba: |  |  | Bezbariérové bydlení a centrum denních aktivit v Lednici - Srdce v domě, příspěvková organizace
Objekt: |  |  | 6 - SO 08 - Plynovod
Část: |  |  | SO-08.1. - Přípojka plynu
Místo: | [6 empty] | Datum: |  | 0
Zadavatel: | [6 empty] | Projektant:
Uchazeč
Kód - Popis | [9 empty] | Cena celkem [CZK]
Náklady soupisu celkem | [9 empty] | 0 | [14 empty] | -1
| 1 - Zemní práce | [8 empty] | 0
| 4 - Vodorovné konstrukce | [8 empty] | 0
| 5 - Komunikace | [8 empty] | 0
| 8 - Trubní vedení | [8 empty] | 0
| 9 - Ostatní konstrukce a práce-bourání | [8 empty] | 0
| 99 - Přesun hmot | [8 empty] | 0
| 23-M - Montáže potrubí | [8 empty] | 0
SOUPIS PRACÍ
Stavba: |  |  | Bezbariérové bydlení a centrum denních aktivit v Lednici - Srdce v domě, příspěvková organizace
Objekt: |  |  | 6 - SO 08 - Plynovod
Část: |  |  | SO-08.1. - Přípojka plynu
Místo: | [6 empty] | Datum: |  | 0
Zadavatel: | [6 empty] | Projektant:
Uchazeč
PČ | Typ | Kód | Popis |  |  | MJ | Množství | J.cena [CZK] |  | Cena celkem [CZK] |  |  | Cenová soustava
Náklady soupisu celkem | [9 empty] | 0 | [13 empty] | D | -1 | [10 empty] | 0
| 1 - Zemní práce | [8 empty] | 0 | [12 empty] | 4 | D | 0 |  |  |  | ROZPOCET | [6 empty] | 0
1 | K | 113106121.1 | Rozebrání dlažeb nebo dílců komunikací pro pěší z betonových dlaždic |  |  | M2 | 9 |  |  | 0 |  |  | CS ÚRS 2018 01 | [9 empty] | 4 | K | 1 |  |  |  | ROZPOCET | 0 | 0 | 0 | 0 | 0 | 1 | 0 | 4 | 1542853458
|  | A1 | " Odstranění chodníku pro startovací 9 výústní jámu " 3.0*2.0+2.0*1.5 |  |  |  | 9 | [16 empty] | VV | 1 | 2 | True | 0 | ROZPOCET
|  | B1 | "Celkem: "9 |  |  |  | 9 | [16 empty] | VV | 1 | 2 | True | 1 | ROZPOCET
2 | K | 113107122.1 | Odstranění podkladu pl do 50 m2 z kameniva drceného tl 200 mm |  |  | M2 | 9 |  |  | 0 |  |  | CS ÚRS 2018 01 | [9 empty] | 4 | K | 1 |  |  |  | ROZPOCET | 0 | 0 | 0 | 0 | 0 | 1 | 0 | 4 | 941207416
|  | A2 | " Odstranění podkladních vrstev chodníku" 3.0*2.0+2.0*1.5 |  |  |  | 9 | [16 empty] | VV | 1 | 2 | True | 0 | ROZPOCET
|  | B2 | "Celkem: "9 |  |  |  | 9 | [16 empty] | VV | 1 | 2 | True | 1 | ROZPOCET
3 | K | 115101201.1 | Čerpání vody na dopravní výšku do 10 m průměrný přítok do 500 l/min |  |  | HOD | 3 |  |  | 0 |  |  | CS ÚRS 2018 01 | [9 empty] | 4 | K | 1 |  |  |  | ROZPOCET | 0 | 0 | 0 | 0 | 0 | 1 | 0 | 4 | 1852688831
4 | K | 115101301.1 | Pohotovost čerpací soupravy pro dopravní výšku do 10 m přítok do 500 l/min |  |  | DEN | 0.3 |  |  | 0 |  |  | CS ÚRS 2018 01 | [9 empty] | 4 | K | 1 |  |  |  | ROZPOCET | 0 | 0 | 0 | 0 | 0 | 1 | 0 | 4 | 1552989982
5 | K | 119001401.1 | Dočasné zajištění potrubí ocelového nebo litinového DN do 200 |  |  | M | 12 |  |  | 0 |  |  | CS ÚRS 2018 01 | [9 empty] | 4 | K | 1 |  |  |  | ROZPOCET | 0 | 0 | 0 | 0 | 0 | 1 | 0 | 4 | -1119035805
6 | K | 119001421 RTO | D+M Trvalé zajištění kabelů a kabelových tratí ze 3 volně ložených kabelů |  |  | M | 10 |  |  | 0 |  |  | VLASTNÍ | [9 empty] | 4 | K | 1 |  |  |  | ROZPOCET | 0 | 0 | 0 | 0 | 0 | 1 | 0 | 4 | -1357545818
|  |  | " Trvalá ochrana kabelů sdělovacího vedení " | [20 empty] | VV | 1 | 2 | True | 1 | ROZPOCET
7 | K | 130001101.1 | Příplatek za ztížení vykopávky v blízkosti podzemního vedení |  |  | M3 | 1.98 |  |  | 0 |  |  | CS ÚRS 2018 01 | [9 empty] | 4 | K | 1 |  |  |  | ROZPOCET | 0 | 0 | 0 | 0 | 0 | 1 | 0 | 4 | -1152727905
|  | A7 | " Příplatek 10% " (18.9+0.88)*0.1 |  |  |  | 1.98 | [16 empty] | VV | 1 | 2 | True | 0 | ROZPOCET
|  | B7 | "Celkem: "1.98 |  |  |  | 1.98 | [16 empty] | VV | 1 | 2 | True | 1 | ROZPOCET
8 | K | 131201201 | Hloubení jam zapažených v hornině tř. 3 objemu do 100 m3, s naložením výkopku |  |  | M3 | 18.9 |  |  | 0 |  |  | CS ÚRS 2018 01 | [9 empty] | 4 | K | 1 |  |  |  | ROZPOCET | 0 | 0 | 0 | 0 | 0 | 1 | 0 | 4 | -545403869
|  | A8 | "Hloubení startovací 18.9 výústní jámy " 3.0*2.0*2.1+2.0*1.5*2.1 |  |  |  | 18.9 | [16 empty] | VV | 1 | 2 | True | 0 | ROZPOCET
|  | B8 | "Celkem: "18.9 |  |  |  | 18.9 | [16 empty] | VV | 1 | 2 | True | 1 | ROZPOCET
9 | K | 131201209.1 | Příplatek za lepivost u hloubení jam zapažených v hornině tř. 3 |  |  | M3 | 9.45 |  |  | 0 |  |  | CS ÚRS 2018 01 | [9 empty] | 4 | K | 1 |  |  |  | ROZPOCET | 0 | 0 | 0 | 0 | 0 | 1 | 0 | 4 | -467980117
|  | A9 | " Příplatek za lepivost 50% " 18.90*0.5 |  |  |  | 9.45 | [16 empty] | VV | 1 | 2 | True | 0 | ROZPOCET
|  | B9 | "Celkem: "9.45 |  |  |  | 9.45 | [16 empty] | VV | 1 | 2 | True | 1 | ROZPOCET
10 | K | 132201201.1 | Hloubení rýh š do 2000 mm v hornině tř. 3 objemu do 100 m3, s naložením výkopku |  |  | M3 | 0.88 |  |  | 0 |  |  | CS ÚRS 2018 01 | [9 empty] | 4 | K | 1 |  |  |  | ROZPOCET | 0 | 0 | 0 | 0 | 0 | 1 | 0 | 4 | 246374533
|  | A10 | "Hloubení části k HUP " 0.7*0.9*1.4 |  |  |  | 0.88 | [16 empty] | VV | 1 | 2 | True | 0 | ROZPOCET
|  | B10 | "Celkem: "0.88 |  |  |  | 0.88 | [16 empty] | VV | 1 | 2 | True | 1 | ROZPOCET
11 | K | 132201209.1 | Příplatek za lepivost k hloubení rýh š do 2000 mm v hornině tř. 3 |  |  | M3 | 0.44 |  |  | 0 |  |  | CS ÚRS 2018 01 | [9 empty] | 4 | K | 1 |  |  |  | ROZPOCET | 0 | 0 | 0 | 0 | 0 | 1 | 0 | 4 | -2070219484
|  | A11 | " Příplatek za lepivost 50% " 0.88*0.5 |  |  |  | 0.44 | [16 empty] | VV | 1 | 2 | True | 0 | ROZPOCET
|  | B11 | "Celkem: "0.44 |  |  |  | 0.44 | [16 empty] | VV | 1 | 2 | True | 1 | ROZPOCET
12 | K | 141721111 RTO | Řízený zemní protlak hloubky do 6 m vnějšího průměru do 63 mm v hornině tř 1 až 4 |  |  | M | 11.8 |  |  | 0 |  |  | VLASTNÍ | [9 empty] | 4 | K | 1 |  |  |  | ROZPOCET | 0 | 0 | 0 | 0 | 0 | 1 | 0 | 4 | -2069064280
|  |  | " Včetně výplachu vrtu bentonitovou směsí. " | [20 empty] | VV | 1 | 2 | True | 1 | ROZPOCET
|  |  | " V položce zahrnuto naložení, odvoz sypaniny do Klentnice, složení a rozprostření sypaniny, hrubé terénní úpravy, likvidace v souladu se zákonem č. 185/2001 Sb., o odpadech, dle technologie určené zhotovitelem, včetně poplatků za uložení sypaniny " | [20 empty] | VV | 1 | 2 | True | 1 | ROZPOCET
13 | K | 151101101.1 | Zřízení příložného pažení a rozepření stěn rýh hl do 2 m |  |  | M2 | 0.98 |  |  | 0 |  |  | CS ÚRS 2018 01 | [9 empty] | 4 | K | 1 |  |  |  | ROZPOCET | 0 | 0 | 0 | 0 | 0 | 1 | 0 | 4 | 135591887
|  | A13 | "Pažení rýhy pro přípojku hl. 1,40m, 50%" 0.7*1.4*2*0.5 |  |  |  | 0.98 | [16 empty] | VV | 1 | 2 | True | 0 | ROZPOCET
|  | B13 | "Celkem: "0.98 |  |  |  | 0.98 | [16 empty] | VV | 1 | 2 | True | 1 | ROZPOCET
14 | K | 151101102.1 | Zřízení příložného pažení a rozepření stěn rýh hl do 4 m |  |  | M2 | 16.8 |  |  | 0 |  |  | CS ÚRS 2018 01 | [9 empty] | 4 | K | 1 |  |  |  | ROZPOCET | 0 | 0 | 0 | 0 | 0 | 1 | 0 | 4 | 537810017
|  | A14 | "Pažení startovací 16.8 výústní jámy hl. 2,10m, 80%" 3.0*2.1*2*0.8+2.0*2.1*2*0.8 |  |  |  | 16.8 | [16 empty] | VV | 1 | 2 | True | 0 | ROZPOCET
|  | B14 | "Celkem: "16.8 |  |  |  | 16.8 | [16 empty] | VV | 1 | 2 | True | 1 | ROZPOCET
15 | K | 151101111.1 | Odstranění příložného pažení a rozepření stěn rýh hl do 2 m |  |  | M2 | 0.98 |  |  | 0 |  |  | CS ÚRS 2018 01 | [9 empty] | 4 | K | 1 |  |  |  | ROZPOCET | 0 | 0 | 0 | 0 | 0 | 1 | 0 | 4 | 941244977
16 | K | 151101112.1 | Odstranění příložného pažení a rozepření stěn rýh hl do 4 m |  |  | M2 | 16.8 |  |  | 0 |  |  | CS ÚRS 2018 01 | [9 empty] | 4 | K | 1 |  |  |  | ROZPOCET | 0 | 0 | 0 | 0 | 0 | 1 | 0 | 4 | -1601710952
17 | K | 161101101.1 | Svislé přemístění výkopku z horniny tř. 1 až 4 hl výkopu do 2,5 m |  |  | M3 | 19.78 |  |  | 0 |  |  | CS ÚRS 2018 01 | [9 empty] | 4 | K | 1 |  |  |  | ROZPOCET | 0 | 0 | 0 | 0 | 0 | 1 | 0 | 4 | 1002891719
|  | A17 | "Přemístění výkopku z rýhy 19.78 z jam " 0.88+18.9 |  |  |  | 19.78 | [16 empty] | VV | 1 | 2 | True | 0 | ROZPOCET
|  | B17 | "Celkem: "19.78 |  |  |  | 19.78 | [16 empty] | VV | 1 | 2 | True | 1 | ROZPOCET
18 | K | 174101101.1 | Zásyp jam, šachet rýh nebo kolem objektů sypaninou se zhutněním |  |  | M3 | 8.88 |  |  | 0 |  |  | CS ÚRS 2018 01 | [9 empty] | 4 | K | 1 |  |  |  | ROZPOCET | 0 | 0 | 0 | 0 | 0 | 1 | 0 | 4 | -1813711476
|  | A18 | "Zásyp potrubí v jámách štěrkodrtí " 3.0*2.0*0.9+2.0*1.5*0.95+0.7*0.9*1.0 |  |  |  | 8.88 | [16 empty] | VV | 1 | 2 | True | 0 | ROZPOCET
|  | B18 | "Celkem: "8.88 |  |  |  | 8.88 | [16 empty] | VV | 1 | 2 | True | 1 | ROZPOCET
19 | K | 583439330 | kamenivo drcené hrubé prané frakce 16-32 třída B |  |  | T | 19.54 |  |  | 0 |  |  | VLASTNÍ | [9 empty] | 4 | K | 1 |  |  |  | ROZPOCET | 0 | 0 | 0 | 0 | 0 | 1 | 0 | 4 | 1730453900
|  | A19 | "Zásyp potrubí v jámách štěrkodrtí " 8.88*2.2 |  |  |  | 19.54 | [16 empty] | VV | 1 | 2 | True | 0 | ROZPOCET
|  | B19 | "Celkem: "19.54 |  |  |  | 19.54 | [16 empty] | VV | 1 | 2 | True | 1 | ROZPOCET
20 | K | 174999102 SPC | Zkouška zhutnění zásypu rýhy, před prováděním vrstev komunikace |  |  | KUS | 2 |  |  | 0 |  |  | VLASTNÍ | [9 empty] | 4 | K | 1 |  |  |  | ROZPOCET | 0 | 0 | 0 | 0 | 0 | 1 | 0 | 4 | 735421505
21 | K | 175101101 | Obsyp potrubí bez prohození sypaniny z hornin tř. 1 až 4 uloženým do 3 m od kraje výkopu |  |  | M3 | 2.89 |  |  | 0 |  |  | CS ÚRS 2018 01 | [9 empty] | 4 | K | 1 |  |  |  | ROZPOCET | 0 | 0 | 0 | 0 | 0 | 1 | 0 | 4 | 345625744
|  | A21 | " Obsyp potrubí štěrkopískem v jámách, výška obsypu 300 mm" 3.0*2.0*0.3+2.0*1.5*0.3+0.7*0.9*0.3 |  |  |  | 2.89 | [16 empty] | VV | 1 | 2 | True | 0 | ROZPOCET
|  | B21 | "Celkem: "2.89 |  |  |  | 2.89 | [16 empty] | VV | 1 | 2 | True | 1 | ROZPOCET
22 | K | 583312000 | štěrkopísek netříděný zásypový materiál |  |  | T | 6.36 |  |  | 0 |  |  | VLASTNÍ | [9 empty] | 4 | K | 1 |  |  |  | ROZPOCET | 0 | 0 | 0 | 0 | 0 | 1 | 0 | 4 | -1206054195
|  | A22 | "Obsyp potrubí štěrkopískem v jámách" 2.89*2.2 |  |  |  | 6.36 | [16 empty] | VV | 1 | 2 | True | 0 | ROZPOCET
|  | B22 | "Celkem: "6.36 |  |  |  | 6.36 | [16 empty] | VV | 1 | 2 | True | 1 | ROZPOCET
23 | K | 182001111 RTO | Plošná úprava terénu hornina tř 1 - 4 nerovnosti do +/-100 mm v rovinně a svahu do 1:5 včetně svahování do projektovaných profilů s potřebným přemístěním výkopk |  |  | M2 | 4 |  |  | 0 |  |  | VLASTNÍ | [9 empty] | 4 | K | 1 |  |  |  | ROZPOCET | 0 | 0 | 0 | 0 | 0 | 1 | 0 | 4 | -494926230
24 | K | 183205132 RTO | D+M Založení záhonu ve svahu do 1:2 zemina tř 3, včetně zálivky - Specifikace dle PD |  |  | M2 | 4 |  |  | 0 |  |  | VLASTNÍ | [9 empty] | 4 | K | 1 |  |  |  | ROZPOCET | 0 | 0 | 0 | 0 | 0 | 1 | 0 | 4 | 1018571528
|  |  | "Cena včetně sazenic rostlin, zemních prací při sázení, ohumusování, odstranění kamene, zarovnání, hnojení, hnojiva a ošetření rostlin" | [20 empty] | VV | 1 | 2 | True | 1 | ROZPOCET
25 | K | 183403153 | Obdělání půdy hrabáním v rovině a svahu do 1:5 |  |  | M2 | 4 |  |  | 0 |  |  | CS ÚRS 2018 01 | [9 empty] | 4 | K | 1 |  |  |  | ROZPOCET | 0 | 0 | 0 | 0 | 0 | 1 | 0 | 4 | -931295166
| 4 - Vodorovné konstrukce | [8 empty] | 0 | [12 empty] | 4 | D | 0 |  |  |  | ROZPOCET | [6 empty] | 0
26 | K | 451572111.1 | Lože pod potrubí otevřený výkop z kameniva drobného těženého |  |  | M3 | 8.01 |  |  | 0 |  |  | CS ÚRS 2018 01 | [9 empty] | 4 | K | 1 |  |  |  | ROZPOCET | 0 | 0 | 0 | 0 | 0 | 1 | 0 | 4 | -537476831
|  | A31 | " Lože z písku pod potrubí ve startovacích 8.01 výústních jámách " 3.0*2.0*0.9+2.0*1.5*0.85+0.7*0.9*0.1 |  |  |  | 8.01 | [16 empty] | VV | 1 | 2 | True | 0 | ROZPOCET
|  | B31 | "Celkem: "8.01 |  |  |  | 8.01 | [16 empty] | VV | 1 | 2 | True | 1 | ROZPOCET
| 5 - Komunikace | [8 empty] | 0 | [12 empty] | 4 | D | 0 |  |  |  | ROZPOCET | [6 empty] | 0
27 | K | 500999103 SPC.1 | D+M Skladba komunikace - Betonová dlažba tl.80mm - Specifikace dle PD |  |  | M2 | 9 |  |  | 0 |  |  | VLASTNÍ | [9 empty] | 4 | K | 1 |  |  |  | ROZPOCET | 0 | 0 | 0 | 0 | 0 | 1 | 0 | 4 | 1316984042
|  |  | " - Betonová dlažba - tl.80mm " | [20 empty] | VV | 1 | 2 | True | 1 | ROZPOCET
|  |  | " - Kamenná drť 0-8 - tl. 40mm " | [20 empty] | VV | 1 | 2 | True | 1 | ROZPOCET
|  |  | " - Kamenná drť 8-32 - tl. 250mm " | [20 empty] | VV | 1 | 2 | True | 1 | ROZPOCET
|  |  | " Cena skladby včetně ztratného " | [20 empty] | VV | 1 | 2 | True | 1 | ROZPOCET
| 8 - Trubní vedení | [8 empty] | 0 | [12 empty] | 4 | D | 0 |  |  |  | ROZPOCET | [6 empty] | 0
28 | K | 871999401 SPC | D+M Plynovodní potrubí 63x5,8mm - Specifikace dle PD |  |  | M | 15.23 |  |  | 0 |  |  | VLASTNÍ | [9 empty] | 4 | K | 1 |  |  |  | ROZPOCET | 0 | 0 | 0 | 0 | 0 | 1 | 0 | 4 | -1398721040
|  | A33 | " Potrubí plynovodní HDPE 100 63x5,8mm " 14.5*1.05 |  |  |  | 15.23 | [16 empty] | VV | 1 | 2 | True | 0 | ROZPOCET
|  |  | """ Včetně tvarovek a příslušenství " | [20 empty] | VV | 1 | 1 | True | 0 | ROZPOCET
|  | B33 | "Celkem: "15.23 |  |  |  | 15.23 | [16 empty] | VV | 1 | 2 | True | 1 | ROZPOCET
29 | K | 871999402 SPC | D+M Chránička plynovodního potrubí, rozměr 125x7,4mm - Specifikace dle PD |  |  | M | 11.03 |  |  | 0 |  |  | VLASTNÍ | [9 empty] | 4 | K | 1 |  |  |  | ROZPOCET | 0 | 0 | 0 | 0 | 0 | 1 | 0 | 4 | -1316807985
|  | A34 | " Chránička plynovodního potrubí HDPE 100 125x7,4mm " 10.5*1.05 |  |  |  | 11.03 | [16 empty] | VV | 1 | 2 | True | 0 | ROZPOCET
|  |  | """ Včetně tvarovek a příslušenství, čichačky a zapravení konců chráničky" | [20 empty] | VV | 1 | 1 | True | 0 | ROZPOCET
|  | B34 | "Celkem: "11.03 |  |  |  | 11.03 | [16 empty] | VV | 1 | 2 | True | 1 | ROZPOCET
30 | K | 871999403 SPC | D+M Ocelová chránička svislé části plynovodního potrubí, D125 - Specifikace dle PD |  |  | M | 2.1 |  |  | 0 |  |  | VLASTNÍ | [9 empty] | 4 | K | 1 |  |  |  | ROZPOCET | 0 | 0 | 0 | 0 | 0 | 1 | 0 | 4 | -1131975639
|  | A35 | " Chránička svislé části přípojky potrubí, D125 " 2.0*1.05 |  |  |  | 2.1 | [16 empty] | VV | 1 | 2 | True | 0 | ROZPOCET
|  |  | """ Včetně tvarovek a příslušenství " | [20 empty] | VV | 1 | 1 | True | 0 | ROZPOCET
|  | B35 | "Celkem: "2.1 |  |  |  | 2.1 | [16 empty] | VV | 1 | 2 | True | 1 | ROZPOCET
31 | K | 871999404 SPC | D+M Výstražná fólie a signalizační vodič - Specifikace dle PD |  |  | M | 13.5 |  |  | 0 |  |  | VLASTNÍ | [9 empty] | 4 | K | 1 |  |  |  | ROZPOCET | 0 | 0 | 0 | 0 | 0 | 1 | 0 | 4 | 495446205
|  |  | " Výměra včetně ztratného " | [20 empty] | VV | 1 | 2 | True | 1 | ROZPOCET
32 | K | 892999405 SPC | D+M Napojení potrubí na stávající NTL plynovodní síť - Specifikace dle PD |  |  | KUS | 1 |  |  | 0 |  |  | VLASTNÍ | [9 empty] | 4 | K | 1 |  |  |  | ROZPOCET | 0 | 0 | 0 | 0 | 0 | 1 | 0 | 4 | 1464960408
|  |  | " V ceně veškeré příslušenství a elektro tvarovky pro napojení a zajištění plynotěsného spoje se stávajícím ocelovým potrubím" | [20 empty] | VV | 1 | 2 | True | 1 | ROZPOCET
33 | K | 892999406 SPC | D+M Skříň HUP včetně vystrojení a betonového základu- Specifikace dle PD |  |  | KPL. | 1 |  |  | 0 |  |  | VLASTNÍ | [9 empty] | 4 | K | 1 |  |  |  | ROZPOCET | 0 | 0 | 0 | 0 | 0 | 1 | 0 | 4 | -1374008946
|  |  | " Součástí zemní práce, manipulace s výkopkem, betonový základ, propojení nového základu se stávajícím základem oplocení " | [20 empty] | VV | 1 | 2 | True | 1 | ROZPOCET
|  |  | " Skříň prefabrikovaná s plechovými dvířky na přední i zadní straně v celé ploše. Na dvířkách umístěny bezepčnostní štítky" | [20 empty] | VV | 1 | 2 | True | 1 | ROZPOCET
|  |  | " Vystrojení : - Hlavní uzávěr plynu, - Manometr, - Filtr, - Teploměr, - Uzavírací klapka, - Membránový plynoměr G-6, - Kulový kohout, - Odvzdušnění, - Fixační systém pro upevnění armatur " | [20 empty] | VV | 1 | 2 | True | 1 | ROZPOCET
| 9 - Ostatní konstrukce a práce-bourání | [8 empty] | 0 | [12 empty] | 4 | D | 0 |  |  |  | ROZPOCET | [6 empty] | 0
34 | K | 97899930 SPC.1 | Náklady spojené s odvozem a uložením sypaniny |  |  | M3 | 19.78 |  |  | 0 |  |  | VLASTNÍ | [9 empty] | 4 | K | 1 |  |  |  | ROZPOCET | 0 | 0 | 0 | 0 | 0 | 1 | 0 | 4 | -603214780
|  |  | " V položce zahrnuto naložení, odvoz sypaniny, složení a rozprostření sypaniny, hrubé terénní úpravy, likvidace v souladu se zákonem č. 185/2001 Sb., o odpadech dle technologie a místa určené zhotovitelem a dle podmínek investora, včetně poplatků za uložení sypaniny " | [20 empty] | VV | 1 | 2 | True | 1 | ROZPOCET
35 | K | 97899931 SPC | Náklady spojené s odvozem a uložením suti |  |  | T | 2.41 |  |  | 0 |  |  | VLASTNÍ | [9 empty] | 4 | K | 1 |  |  |  | ROZPOCET | 0 | 0 | 0 | 0 | 0 | 1 | 0 | 4 | -1611493870
|  |  | " V položce zahrnuto naložení, odvoz vybouraného materiálu a likvidace v souladu se zákonem č. 185/2001 Sb., o odpadech, dle technologie a místa určené zhotovitelem, včetně poplatků za uložení odpadu " | [20 empty] | VV | 1 | 2 | True | 1 | ROZPOCET
| 99 - Přesun hmot | [8 empty] | 0 | [12 empty] | 4 | D | 0 |  |  |  | ROZPOCET | [6 empty] | 0
36 | K | 998223011.1 | Přesun hmot pro pozemní komunikace s krytem dlážděným |  |  | T | 6.71 |  |  | 0 |  |  | CS ÚRS 2018 01 | [9 empty] | 4 | K | 1 |  |  |  | ROZPOCET | 0 | 0 | 0 | 0 | 0 | 1 | 0 | 4 | 1700672076
37 | K | 998276101.1 | Přesun hmot pro trubní vedení z trub z plastických hmot otevřený výkop |  |  | T | 2.1 |  |  | 0 |  |  | CS ÚRS 2018 01 | [9 empty] | 4 | K | 1 |  |  |  | ROZPOCET | 0 | 0 | 0 | 0 | 0 | 1 | 0 | 4 | -856648212
38 | K | 999 8 SPC | Stavební práce a dodávky spojené s provedením funkčního celku HSV - výpomoce, doplňkové práce a dodávky,kompletace apod. |  |  | KPL. | 1 |  |  | 0 |  |  | VLASTNÍ | [9 empty] | 4 | K | 1 |  |  |  | ROZPOCET | 0 | 0 | 0 | 0 | 0 | 1 | 0 | 4 | -112892419
| 23-M - Montáže potrubí | [8 empty] | 0 | [7 empty] | 0 |  | 0 |  | 0 | 4 | D | 0 |  |  |  | ROZPOCET | [6 empty] | 0
39 | K | 230200119 RTO | Nasunutí potrubní sekce do chráničky DN 125 |  |  | M | 12.5 |  |  | 0 |  |  | VLASTNÍ |  |  | základní | 0 | 0 | 0 | 0 | 0 | 0 | 4 | K | 1 |  |  |  | ROZPOCET | 0 | 0 | 0 | 0 | 0 | 1 | 0 | 4 | 839236419
|  |  | " V ceně rozšíření vrtu řízeného protlaku a zatažení potrubí " | [20 empty] | VV | 1 | 2 | True | 1 | ROZPOCET
40 | K | 230230006 RTO.1 | Předběžná tlaková zkouška do DN 200 |  |  | M | 14.5 |  |  | 0 |  |  | VLASTNÍ |  |  | základní | 0 | 0 | 0 | 0 | 0 | 0 | 4 | K | 1 |  |  |  | ROZPOCET | 0 | 0 | 0 | 0 | 0 | 1 | 0 | 4 | -14611353
|  |  | " Předběžná zkouška plynovodní přípojky " | [20 empty] | VV | 1 | 2 | True | 1 | ROZPOCET
|  |  | " Cena včetně technické prohlídky potrubí " | [20 empty] | VV | 1 | 2 | True | 1 | ROZPOCET
41 | K | 230170014 RTO.1 | Zkouška těsnosti do DN200 |  |  | M | 14.5 |  |  | 0 |  |  | VLASTNÍ |  |  | základní | 0 | 0 | 0 | 0 | 0 | 0 | 4 | K | 1 |  |  |  | ROZPOCET | 0 | 0 | 0 | 0 | 0 | 1 | 0 | 4 | 770688140
|  |  | " Zkouška plynovodní přípojky " | [20 empty] | VV | 1 | 2 | True | 1 | ROZPOCET
|  |  | " Cena včetně technické prohlídky potrubí " | [20 empty] | VV | 1 | 2 | True | 1 | ROZPOCET
42 | K | 230999407 SPC.2 | D+M Zabezpeční konců při tlakové zkoušce - Specifikace dle PD |  |  | SADA | 1 |  |  | 0 |  |  | VLASTNÍ |  |  | základní | 0 | 0 | 0 | 0 | 0 | 0 | 4 | K | 1 |  |  |  | ROZPOCET | 0 | 0 | 0 | 0 | 0 | 1 | 0 | 4 | 929932598
|  |  | " Zkouška plynovodní přípojky " | [20 empty] | VV | 1 | 2 | True | 1 | ROZPOCET
|  |  | " Včetně technické prohlídky a utěsnění zkoušeného úseku " | [20 empty] | VV | 1 | 2 | True | 1 | ROZPOCET
43 | K | 999764 | Stavební práce a dodávky spojené s provedením funkčního celku M23 |  |  | KPL. | 1 |  |  | 0 |  |  | VLASTNÍ |  |  | základní | 0 | 0 | 0 | 0 | 0 | 0 | 4 | K | 1 |  |  |  | ROZPOCET | 0 | 0 | 0 | 0 | 0 | 1 | 0 | 4 | 462637498
|  |  | " Doplňkové práce,kompletace apod." | [20 empty] | VV | 1 | 2 | True | 1 | ROZPOCET

## SO-08.2. - Areálový plynovod
| List obsahuje: |  | 1) Krycí list rozpočtu |  | 2) Rekapitulace rozpočtu |  |  | 3) Rozpočet |  |  | Zpět na list: |  |  | Rekapitulace stavby
optimalizováno pro tisk sestav ve formátu A4 - na výšku | [13 empty] | >> skryté sloupce << |  |  | {037cd8c2-f4ea-45c8-8880-3dc15f039ee4}
-1
KRYCÍ LIST SOUPISU | [14 empty] | v --- níže se nacházejí doplnkové a pomocné údaje k sestavám --- v |  | False
| Stavba: |  | Bezbariérové bydlení a centrum denních aktivit v Lednici - Srdce v domě, příspěvková organizace
| Objekt: |  | 6 - SO 08 - Plynovod
| Část: |  | SO-08.2. - Areálový plynovod
| JKSO: | [7 empty] | CC-CZ:
| Místo: | [7 empty] | Datum: |  | 0
| Zadavatel: | [7 empty] | IČ:
DIČ:
| Uchazeč: | [7 empty] | IČ:
DIČ:
| Projektant: | [7 empty] | IČ:
DIČ:
Poznámka:
| Cena bez DPH | [7 empty] | 0
|  |  | Výše daně |  |  | Základ daně | [5 empty] | Sazba daně
| DPH | základní | 21% | ze | 0 |  |  |  | 0
|  | snížená | 15% | ze | 0 |  |  |  | 0
|  | zákl. přenesená | 21% | ze | #REF! |  |  |  | 0
|  | sníž. přenesená | 15% | ze | #REF! |  |  |  | 0
|  | nulová | 0% | ze | #REF! |  |  |  | 0
| Cena s DPH |  |  | v | CZK |  |  | 0
REKAPITULACE SOUPISU PRACÍ
Stavba: |  |  | Bezbariérové bydlení a centrum denních aktivit v Lednici - Srdce v domě, příspěvková organizace
Objekt: |  |  | 6 - SO 08 - Plynovod
Část: |  |  | SO-08.2. - Areálový plynovod
Místo: | [6 empty] | Datum: |  | 0
Zadavatel: | [6 empty] | Projektant:
Uchazeč
Kód - Popis | [9 empty] | Cena celkem [CZK]
Náklady soupisu celkem | [9 empty] | 0 | [7 empty] | -1
| 1 - Zemní práce | [8 empty] | 0
| 4 - Vodorovné konstrukce | [8 empty] | 0
| 8 - Trubní vedení | [8 empty] | 0
| 9 - Ostatní konstrukce a práce-bourání | [8 empty] | 0
| 99 - Přesun hmot | [8 empty] | 0
| 23-M - Montáže potrubí | [8 empty] | 0
SOUPIS PRACÍ
Stavba: |  |  | Bezbariérové bydlení a centrum denních aktivit v Lednici - Srdce v domě, příspěvková organizace
Objekt: |  |  | 6 - SO 08 - Plynovod
Část: |  |  | SO-08.2. - Areálový plynovod
Místo: | [6 empty] | Datum: |  | 0
Zadavatel: | [6 empty] | Projektant:
Uchazeč
PČ | Typ | Kód | Popis |  |  | MJ | Množství | J.cena [CZK] |  | Cena celkem [CZK] |  |  | Cenová soustava
Náklady soupisu celkem | [9 empty] | 0 | [6 empty] | D | -1 | [10 empty] | 0
| 1 - Zemní práce | [8 empty] | 0 | [5 empty] | 4 | D | 0 |  |  |  | ROZPOCET | [6 empty] | 0
1 | K | 115101201.1 | Čerpání vody na dopravní výšku do 10 m průměrný přítok do 500 l/min |  |  | HOD | 41 |  |  | 0 |  |  | CS ÚRS 2018 01 |  |  | 4 | K | 1 |  |  |  | ROZPOCET | 0 | 0 | 0 | 0 | 0 | 1 | 0 | 4 | 2023876890
2 | K | 115101301.1 | Pohotovost čerpací soupravy pro dopravní výšku do 10 m přítok do 500 l/min |  |  | DEN | 4.5 |  |  | 0 |  |  | CS ÚRS 2018 01 |  |  | 4 | K | 1 |  |  |  | ROZPOCET | 0 | 0 | 0 | 0 | 0 | 1 | 0 | 4 | -1103556098
3 | K | 119001401.1 | Dočasné zajištění potrubí ocelového nebo litinového DN do 200 |  |  | M | 8 |  |  | 0 |  |  | CS ÚRS 2018 01 |  |  | 4 | K | 1 |  |  |  | ROZPOCET | 0 | 0 | 0 | 0 | 0 | 1 | 0 | 4 | -1022715229
4 | K | 119001421.1 | Dočasné zajištění kabelů a kabelových tratí ze 3 volně ložených kabelů |  |  | M | 12 |  |  | 0 |  |  | CS ÚRS 2018 01 |  |  | 4 | K | 1 |  |  |  | ROZPOCET | 0 | 0 | 0 | 0 | 0 | 1 | 0 | 4 | -1978531608
5 | K | 130001101.1 | Příplatek za ztížení vykopávky v blízkosti podzemního vedení |  |  | M3 | 11.17 |  |  | 0 |  |  | CS ÚRS 2018 01 |  |  | 4 | K | 1 |  |  |  | ROZPOCET | 0 | 0 | 0 | 0 | 0 | 1 | 0 | 4 | 60105180
|  | A5 | 111.65*0.1 |  |  |  | 11.17 | [9 empty] | VV | 1 | 2 | True | 1 | ROZPOCET
6 | K | 132201201.1 | Hloubení rýh š do 2000 mm v hornině tř. 3 objemu do 100 m3, s naložením výkopku |  |  | M3 | 111.65 |  |  | 0 |  |  | CS ÚRS 2018 01 |  |  | 4 | K | 1 |  |  |  | ROZPOCET | 0 | 0 | 0 | 0 | 0 | 1 | 0 | 4 | 1633017
|  | A6 | "Hloubení rýh pro areálový plynovod " (129.1-46.4)*0.9*1.5 |  |  |  | 111.65 | [9 empty] | VV | 1 | 2 | True | 0 | ROZPOCET
|  | B6 | "Celkem: "111.65 |  |  |  | 111.65 | [9 empty] | VV | 1 | 2 | True | 1 | ROZPOCET
7 | K | 132201209.1 | Příplatek za lepivost k hloubení rýh š do 2000 mm v hornině tř. 3 |  |  | M3 | 55.83 |  |  | 0 |  |  | CS ÚRS 2018 01 |  |  | 4 | K | 1 |  |  |  | ROZPOCET | 0 | 0 | 0 | 0 | 0 | 1 | 0 | 4 | -2047391014
|  | A7 | " Příplatek za lepivost 50% " 111.65*0.5 |  |  |  | 55.83 | [9 empty] | VV | 1 | 2 | True | 0 | ROZPOCET
|  | B7 | "Celkem: "55.83 |  |  |  | 55.83 | [9 empty] | VV | 1 | 2 | True | 1 | ROZPOCET
8 | K | 151101101.1 | Zřízení příložného pažení a rozepření stěn rýh hl do 2 m |  |  | M2 | 124.05 |  |  | 0 |  |  | CS ÚRS 2018 01 |  |  | 4 | K | 1 |  |  |  | ROZPOCET | 0 | 0 | 0 | 0 | 0 | 1 | 0 | 4 | 325034059
|  | A8 | "Pažení rýhy pro areálový plynovod, 50%" (129.1-46.4)*1.5*2*0.5 |  |  |  | 124.05 | [9 empty] | VV | 1 | 2 | True | 0 | ROZPOCET
|  | B8 | "Celkem: "124.05 |  |  |  | 124.05 | [9 empty] | VV | 1 | 2 | True | 1 | ROZPOCET
9 | K | 151101111.1 | Odstranění příložného pažení a rozepření stěn rýh hl do 2 m |  |  | M2 | 124.05 |  |  | 0 |  |  | CS ÚRS 2018 01 |  |  | 4 | K | 1 |  |  |  | ROZPOCET | 0 | 0 | 0 | 0 | 0 | 1 | 0 | 4 | -1811796099
10 | K | 161101101.1 | Svislé přemístění výkopku z horniny tř. 1 až 4 hl výkopu do 2,5 m |  |  | M3 | 111.65 |  |  | 0 |  |  | CS ÚRS 2018 01 |  |  | 4 | K | 1 |  |  |  | ROZPOCET | 0 | 0 | 0 | 0 | 0 | 1 | 0 | 4 | 192912582
|  |  | "Přemístění výkopku z rýhy areálového plynovodu " | [13 empty] | VV | 1 | 2 | True | 1 | ROZPOCET
11 | K | 174101101.1 | Zásyp jam, šachet rýh nebo kolem objektů sypaninou se zhutněním |  |  | M3 | 81.87 |  |  | 0 |  |  | CS ÚRS 2018 01 |  |  | 4 | K | 1 |  |  |  | ROZPOCET | 0 | 0 | 0 | 0 | 0 | 1 | 0 | 4 | -1629101248
|  | A11 | "Zásyp potrubí štěrkodrtí " (129.1-46.4)*0.9*1.1 |  |  |  | 81.87 | [9 empty] | VV | 1 | 2 | True | 0 | ROZPOCET
|  | B11 | "Celkem: "81.87 |  |  |  | 81.87 | [9 empty] | VV | 1 | 2 | True | 1 | ROZPOCET
12 | K | 583439330 | kamenivo drcené hrubé prané frakce 16-32 třída B |  |  | T | 180.11 |  |  | 0 |  |  | VLASTNÍ |  |  | 4 | K | 1 |  |  |  | ROZPOCET | 0 | 0 | 0 | 0 | 0 | 1 | 0 | 4 | 421628368
|  | A12 | "Zásyp potrubí štěrkodrtí " 81.87*2.2 |  |  |  | 180.11 | [9 empty] | VV | 1 | 2 | True | 0 | ROZPOCET
|  | B12 | "Celkem: "180.11 |  |  |  | 180.11 | [9 empty] | VV | 1 | 2 | True | 1 | ROZPOCET
13 | K | 174999102 SPC | Zkouška zhutnění zásypu rýhy, před prováděním vrstev komunikace |  |  | KUS | 2 |  |  | 0 |  |  | VLASTNÍ |  |  | 4 | K | 1 |  |  |  | ROZPOCET | 0 | 0 | 0 | 0 | 0 | 1 | 0 | 4 | 844008136
14 | K | 175101101 | Obsyp potrubí bez prohození sypaniny z hornin tř. 1 až 4 uloženým do 3 m od kraje výkopu |  |  | M3 | 22.33 |  |  | 0 |  |  | CS ÚRS 2018 01 |  |  | 4 | K | 1 |  |  |  | ROZPOCET | 0 | 0 | 0 | 0 | 0 | 1 | 0 | 4 | -883639556
|  | A14 | " Obsyp potrubí štěrkopískem, výška obsypu 300 mm" (129.1-46.4)*0.9*0.3 |  |  |  | 22.33 | [9 empty] | VV | 1 | 2 | True | 0 | ROZPOCET
|  | B14 | "Celkem: "22.33 |  |  |  | 22.33 | [9 empty] | VV | 1 | 2 | True | 1 | ROZPOCET
15 | K | 583312000 | štěrkopísek netříděný zásypový materiál |  |  | T | 49.13 |  |  | 0 |  |  | VLASTNÍ |  |  | 4 | K | 1 |  |  |  | ROZPOCET | 0 | 0 | 0 | 0 | 0 | 1 | 0 | 4 | 1415861952
|  | A15 | "Obsyp potrubí štěrkopískem" 22.33*2.2 |  |  |  | 49.13 | [9 empty] | VV | 1 | 2 | True | 0 | ROZPOCET
|  | B15 | "Celkem: "49.13 |  |  |  | 49.13 | [9 empty] | VV | 1 | 2 | True | 1 | ROZPOCET
| 4 - Vodorovné konstrukce | [8 empty] | 0 | [5 empty] | 4 | D | 0 |  |  |  | ROZPOCET | [6 empty] | 0
16 | K | 451572111.1 | Lože pod potrubí otevřený výkop z kameniva drobného těženého |  |  | M3 | 7.44 |  |  | 0 |  |  | CS ÚRS 2018 01 |  |  | 4 | K | 1 |  |  |  | ROZPOCET | 0 | 0 | 0 | 0 | 0 | 1 | 0 | 4 | -1841596818
|  | A20 | " Lože z písku pod potrubí, tl. 100mm " (129.1-46.4)*0.9*0.1 |  |  |  | 7.44 | [9 empty] | VV | 1 | 2 | True | 0 | ROZPOCET
|  | B20 | "Celkem: "7.44 |  |  |  | 7.44 | [9 empty] | VV | 1 | 2 | True | 1 | ROZPOCET
| 8 - Trubní vedení | [8 empty] | 0 | [5 empty] | 4 | D | 0 |  |  |  | ROZPOCET | [6 empty] | 0
17 | K | 871999401 SPC | D+M Plynovodní potrubí 63x5,8mm - Specifikace dle PD |  |  | M | 71.4 |  |  | 0 |  |  | VLASTNÍ |  |  | 4 | K | 1 |  |  |  | ROZPOCET | 0 | 0 | 0 | 0 | 0 | 1 | 0 | 4 | 1644651549
|  | A21 | " Potrubí plynovodní HDPE 100 63x5,8mm " 68.0*1.05 |  |  |  | 71.4 | [9 empty] | VV | 1 | 2 | True | 0 | ROZPOCET
|  |  | """ Včetně tvarovek a příslušenství " | [13 empty] | VV | 1 | 1 | True | 0 | ROZPOCET
|  | B21 | "Celkem: "71.4 |  |  |  | 71.4 | [9 empty] | VV | 1 | 2 | True | 1 | ROZPOCET
18 | K | 8719994012 SPC | D+M Plynovodní potrubí 40x3,7mm - Specifikace dle PD |  |  | M | 2.31 |  |  | 0 |  |  | VLASTNÍ |  |  | 4 | K | 1 |  |  |  | ROZPOCET | 0 | 0 | 0 | 0 | 0 | 1 | 0 | 4 | 1098296719
|  | A22 | " Potrubí plynovodní HDPE 100 40x3,7mm " (48.6-46.4)*1.05 |  |  |  | 2.31 | [9 empty] | VV | 1 | 2 | True | 0 | ROZPOCET
|  |  | """ Včetně tvarovek a příslušenství " | [13 empty] | VV | 1 | 1 | True | 0 | ROZPOCET
|  | B22 | "Celkem: "2.31 |  |  |  | 2.31 | [9 empty] | VV | 1 | 2 | True | 1 | ROZPOCET
19 | K | 8719994013 SPC | D+M Plynovodní potrubí 32x3,0mm - Specifikace dle PD |  |  | M | 13.13 |  |  | 0 |  |  | VLASTNÍ |  |  | 4 | K | 1 |  |  |  | ROZPOCET | 0 | 0 | 0 | 0 | 0 | 1 | 0 | 4 | 2044785034
|  | A23 | " Potrubí plynovodní HDPE 100 32x3,0mm " 12.5*1.05 |  |  |  | 13.13 | [9 empty] | VV | 1 | 2 | True | 0 | ROZPOCET
|  |  | """ Včetně tvarovek a příslušenství " | [13 empty] | VV | 1 | 1 | True | 0 | ROZPOCET
|  | B23 | "Celkem: "13.13 |  |  |  | 13.13 | [9 empty] | VV | 1 | 2 | True | 1 | ROZPOCET
20 | K | 871999404 SPC | D+M Výstražná fólie a signalizační vodič - Specifikace dle PD |  |  | M | 87 |  |  | 0 |  |  | VLASTNÍ |  |  | 4 | K | 1 |  |  |  | ROZPOCET | 0 | 0 | 0 | 0 | 0 | 1 | 0 | 4 | 2052611925
|  |  | " Výměra včetně ztratného " | [13 empty] | VV | 1 | 2 | True | 1 | ROZPOCET
21 | K | 892999501 SPC | D+M Napojení potrubí na hlavní HUP skříň - Specifikace dle PD |  |  | KUS | 1 |  |  | 0 |  |  | VLASTNÍ |  |  | 4 | K | 1 |  |  |  | ROZPOCET | 0 | 0 | 0 | 0 | 0 | 1 | 0 | 4 | 410813647
|  |  | " V ceně veškeré příslušenství a elektro tvarovky pro napojení a zajištění plynotěsného spoje" | [13 empty] | VV | 1 | 2 | True | 1 | ROZPOCET
22 | K | 892999502 SPC | D+M Napojení potrubí na podružné HUP skříňě - Specifikace dle PD |  |  | KUS | 2 |  |  | 0 |  |  | VLASTNÍ |  |  | 4 | K | 1 |  |  |  | ROZPOCET | 0 | 0 | 0 | 0 | 0 | 1 | 0 | 4 | -1150448238
|  |  | " V ceně veškeré příslušenství a elektro tvarovky pro napojení a zajištění plynotěsného spoje" | [13 empty] | VV | 1 | 2 | True | 1 | ROZPOCET
23 | K | 892999503 SPC | D+M Prostup potrubí budovou - Specifikace dle PD |  |  | KUS | 2 |  |  | 0 |  |  | VLASTNÍ |  |  | 4 | K | 1 |  |  |  | ROZPOCET | 0 | 0 | 0 | 0 | 0 | 1 | 0 | 4 | -2029636180
|  |  | " PE chránička - 2,0m, plynotěsná manžeta,mezikruží z ES, převlečná matice, smršťovací víčko, zapravení prostupu a vodotěsné napojení na svislou hydroizolaci " | [13 empty] | VV | 1 | 2 | True | 1 | ROZPOCET
24 | K | 892999504 SPC | D+M Podružná skříň HUP včetně vystrojení, uložení do zdi a podružného měření - Specifikace dle PD |  |  | KPL. | 2 |  |  | 0 |  |  | VLASTNÍ |  |  | 4 | K | 1 |  |  |  | ROZPOCET | 0 | 0 | 0 | 0 | 0 | 1 | 0 | 4 | 1176302932
|  |  | " Skříň prefabrikovaná s plechovými dvířky na přední i zadní straně v celé ploše. Na dvířkách umístěny bezepčnostní štítky" | [13 empty] | VV | 1 | 2 | True | 1 | ROZPOCET
|  |  | " Vystrojení : - Uzávěr plynu, - Manometr, - Filtr, - Teploměr, - Uzavírací klapka, - Membránový plynoměr G-2,5, - Kulový kohout, - Odvzdušnění, - Fixační systém pro upevnění armatur " | [13 empty] | VV | 1 | 2 | True | 1 | ROZPOCET
| 9 - Ostatní konstrukce a práce-bourání | [8 empty] | 0 | [5 empty] | 4 | D | 0 |  |  |  | ROZPOCET | [6 empty] | 0
25 | K | 97899930 SPC.1 | Náklady spojené s odvozem a uložením sypaniny |  |  | M3 | 111.65 |  |  | 0 |  |  | VLASTNÍ |  |  | 4 | K | 1 |  |  |  | ROZPOCET | 0 | 0 | 0 | 0 | 0 | 1 | 0 | 4 | 283016268
|  | A29 | (129.1-46.4)*0.9*1.5 |  |  |  | 111.65 | [9 empty] | VV | 1 | 2 | True | 1 | ROZPOCET
|  |  | " V položce zahrnuto naložení, odvoz sypaniny, složení a rozprostření sypaniny, hrubé terénní úpravy, likvidace v souladu se zákonem č. 185/2001 Sb., o odpadech dle technologie a místa určené zhotovitelem a dle podmínek investora, včetně poplatků za uložení sypaniny " | [13 empty] | VV | 1 | 2 | True | 1 | ROZPOCET
| 99 - Přesun hmot | [8 empty] | 0 | [5 empty] | 4 | D | 0 |  |  |  | ROZPOCET | [6 empty] | 0
26 | K | 998276101.1 | Přesun hmot pro trubní vedení z trub z plastických hmot otevřený výkop |  |  | T | 12.52 |  |  | 0 |  |  | CS ÚRS 2018 01 |  |  | 4 | K | 1 |  |  |  | ROZPOCET | 0 | 0 | 0 | 0 | 0 | 1 | 0 | 4 | -1830233255
|  | A30 | 12.61-0.086 |  |  |  | 12.52 | [9 empty] | VV | 1 | 2 | True | 1 | ROZPOCET
27 | K | 999 8 SPC.1 | Stavební práce a dodávky spojené s provedením funkčního celku HSV - výpomoce, doplňkové práce a dodávky,kompletace apod. |  |  | KPL. | 1 |  |  | 0 |  |  | VLASTNÍ |  |  | 4 | K | 1 |  |  |  | ROZPOCET | 0 | 0 | 0 | 0 | 0 | 1 | 0 | 4 | 1773271768
| 23-M - Montáže potrubí | [8 empty] | 0 | [5 empty] | 4 | D | 0 |  |  |  | ROZPOCET | [6 empty] | 0
28 | K | 230230006 RTO.1 | Předběžná tlaková zkouška do DN 200 |  |  | M | 82.7 |  |  | 0 |  |  | VLASTNÍ |  |  | 4 | K | 1 |  |  |  | ROZPOCET | 0 | 0 | 0 | 0 | 0 | 1 | 0 | 4 | 991560680
|  | A16 | 129.1-46.4 |  |  |  | 82.7 | [9 empty] | VV | 1 | 2 | True | 1 | ROZPOCET
|  |  | " Předběžná zkouška areálového plynovodu " | [13 empty] | VV | 1 | 2 | True | 1 | ROZPOCET
|  |  | " Cena včetně technické prohlídky potrubí " | [13 empty] | VV | 1 | 2 | True | 1 | ROZPOCET
29 | K | 230170014 RTO.1 | Zkouška těsnosti do DN200 |  |  | M | 82.7 |  |  | 0 |  |  | VLASTNÍ |  |  | 4 | K | 1 |  |  |  | ROZPOCET | 0 | 0 | 0 | 0 | 0 | 1 | 0 | 4 | -147273882
|  | A17 | 129.1-46.4 |  |  |  | 82.7 | [9 empty] | VV | 1 | 2 | True | 1 | ROZPOCET
|  |  | " Zkouška areálového plynovodu " | [13 empty] | VV | 1 | 2 | True | 1 | ROZPOCET
|  |  | " Cena včetně technické prohlídky potrubí " | [13 empty] | VV | 1 | 2 | True | 1 | ROZPOCET
30 | K | 230999407 SPC.2 | D+M Zabezpeční konců při tlakové zkoušce - Specifikace dle PD |  |  | SADA | 2 |  |  | 0 |  |  | VLASTNÍ |  |  | 4 | K | 1 |  |  |  | ROZPOCET | 0 | 0 | 0 | 0 | 0 | 1 | 0 | 4 | 1990025797
|  |  | " Zkouška areálového plynovodu " | [13 empty] | VV | 1 | 2 | True | 1 | ROZPOCET
|  |  | " Včetně technické prohlídky a utěsnění zkoušeného úseku " | [13 empty] | VV | 1 | 2 | True | 1 | ROZPOCET
31 | K | 999764.1 | Stavební práce a dodávky spojené s provedením funkčního celku M23 |  |  | KPL. | 1 |  |  | 0 |  |  | VLASTNÍ |  |  | 4 | K | 1 |  |  |  | ROZPOCET | 0 | 0 | 0 | 0 | 0 | 1 | 0 | 4 | 1924975605
|  |  | " Doplňkové práce,kompletace apod." | [13 empty] | VV | 1 | 2 | True | 1 | ROZPOCET

## SO-09.1. - Přípojka vodovodu
| List obsahuje: |  | 1) Krycí list rozpočtu |  | 2) Rekapitulace rozpočtu |  |  | 3) Rozpočet |  |  | Zpět na list: |  |  | Rekapitulace stavby
optimalizováno pro tisk sestav ve formátu A4 - na výšku | [13 empty] | >> skryté sloupce << | [10 empty] | {5bfe86e3-3fe5-43e8-895f-0cad8c1ca4d4}
-1
KRYCÍ LIST SOUPISU | [14 empty] | v --- níže se nacházejí doplnkové a pomocné údaje k sestavám --- v | [9 empty] | False
| Stavba: |  | Bezbariérové bydlení a centrum denních aktivit v Lednici - Srdce v domě, příspěvková organizace
| Objekt: |  | 7 - SO 09 - Vodovod
| Část: |  | SO-09.1. - Přípojka vodovodu
| JKSO: | [7 empty] | CC-CZ:
| Místo: | [7 empty] | Datum: |  | 0
| Zadavatel: | [7 empty] | IČ:
DIČ:
| Uchazeč: | [7 empty] | IČ:
DIČ:
| Projektant: | [7 empty] | IČ:
DIČ:
Poznámka:
| Cena bez DPH | [7 empty] | 0
|  |  | Výše daně |  |  | Základ daně | [5 empty] | Sazba daně
| DPH | základní | 21% | ze | 0 |  |  |  | 0
|  | snížená | 15% | ze | 0 |  |  |  | 0
|  | zákl. přenesená | 21% | ze | #REF! |  |  |  | 0
|  | sníž. přenesená | 15% | ze | #REF! |  |  |  | 0
|  | nulová | 0% | ze | #REF! |  |  |  | 0
| Cena s DPH |  |  | v | CZK |  |  | 0
REKAPITULACE SOUPISU PRACÍ
Stavba: |  |  | Bezbariérové bydlení a centrum denních aktivit v Lednici - Srdce v domě, příspěvková organizace
Objekt: |  |  | 7 - SO 09 - Vodovod
Část: |  |  | SO-09.1. - Přípojka vodovodu
Místo: | [6 empty] | Datum: |  | 0
Zadavatel: | [6 empty] | Projektant:
Uchazeč
Kód - Popis | [9 empty] | Cena celkem [CZK]
Náklady soupisu celkem | [9 empty] | 0 | [15 empty] | -1
| 1 - Zemní práce | [8 empty] | 0
| 4 - Vodorovné konstrukce | [8 empty] | 0
| 5 - Komunikace | [8 empty] | 0
| 8 - Trubní vedení | [8 empty] | 0
| 9 - Ostatní konstrukce a práce-bourání | [8 empty] | 0
| 99 - Přesun hmot | [8 empty] | 0
| 23-M - Montáže potrubí | [8 empty] | 0
SOUPIS PRACÍ
Stavba: |  |  | Bezbariérové bydlení a centrum denních aktivit v Lednici - Srdce v domě, příspěvková organizace
Objekt: |  |  | 7 - SO 09 - Vodovod
Část: |  |  | SO-09.1. - Přípojka vodovodu
Místo: | [6 empty] | Datum: |  | 0
Zadavatel: | [6 empty] | Projektant:
Uchazeč
PČ | Typ | Kód | Popis |  |  | MJ | Množství | J.cena [CZK] |  | Cena celkem [CZK] |  |  | Cenová soustava
Náklady soupisu celkem | [9 empty] | 0 | [14 empty] | D | -1 | [14 empty] | #VALUE!
| 1 - Zemní práce | [8 empty] | 0 | [13 empty] | 4 | D | 0 |  |  |  | ROZPOCET | [10 empty] | 0
1a | K | 113107123 | Odstranění podkladu pl do 50 m2 z kameniva drceného tl 300 mm |  |  | M2 | 3 |  |  | 0 |  |  | CS ÚRS 2018 01 | [10 empty] | 4 | K | 1 |  |  |  | ROZPOCET |  |  |  |  | 0 | 0 | 0 | 0 | 0 | 1 | 0 | 4 | -1710644156
|  |  | " Odstranění podkladních vrstev komunikace" 1,5*2,0 | [21 empty] | P | 1
1b | K | 113107143 | Odstranění podkladu pl do 50 m2 živičných tl 150 mm |  |  | M2 | 3 |  |  | 0 |  |  | CS ÚRS 2018 01 | [10 empty] | 4 | K | 1 |  |  |  | ROZPOCET |  |  |  |  | 0 | 0 | 0 | 0 | 0 | 1 | 0 | 4 | -1710644156
|  |  | " Odstranění krytu a obalovaného kameniva komunikace" 1,5*2,0 | [21 empty] | P | 1
1c | K | 115101201 | Čerpání vody na dopravní výšku do 10 m průměrný přítok do 500 l/min |  |  | HOD | 3 |  |  | 0 |  |  | CS ÚRS 2018 01 | [10 empty] | 4 | K | 1 |  |  |  | ROZPOCET |  |  |  |  | 0 | 0 | 0 | 0 | 0 | 1 | 0 | 4 | -1710644156
1d | K | 115101301 | Pohotovost čerpací soupravy pro dopravní výšku do 10 m přítok do 500 l/min |  |  | DEN | 0.3 |  |  | 0 |  |  | CS ÚRS 2018 01 | [10 empty] | 4 | K | 1 |  |  |  | ROZPOCET |  |  |  |  | 0 | 0 | 0 | 0 | 0 | 1 | 0 | 4 | -1817245662
1e | K | 119001401 | Dočasné zajištění potrubí ocelového nebo litinového DN do 200 |  |  | M | 9 |  |  | 0 |  |  | CS ÚRS 2018 01 | [10 empty] | 4 | K | 1 |  |  |  | ROZPOCET |  |  |  |  | 0 | 0 | 0 | 0 | 0 | 1 | 0 | 4 | -1821984875
1f | K | 119001421 | Dočasné zajištění kabelů a kabelových tratí ze 3 volně ložených kabelů |  |  | M | 6 |  |  | 0 |  |  | CS ÚRS 2018 01 | [10 empty] | 4 | K | 1 |  |  |  | ROZPOCET |  |  |  |  | 0 | 0 | 0 | 0 | 0 | 1 | 0 | 4 | -222620466
1g | K | 130001101 | Příplatek za ztížení vykopávky v blízkosti podzemního vedení |  |  | m3 | 1.89 |  |  | 0 |  |  | CS ÚRS 2018 01 | [10 empty] | 4 | K | 1 |  |  |  | ROZPOCET |  |  |  |  | 0 | 0 | 0 | 0 | 0 | 1 | 0 | 4 | -222620466
|  |  | " Příplatek 10% " 18,9*0,1 |  |  |  | 1.89 | [17 empty] | P | 1
1h | K | 131201201 | Hloubení jam zapažených v hornině tř. 3 objemu do 100 m3, s naložením výkopku |  |  | m3 | 18.9 |  |  | 0 |  |  | CS ÚRS 2018 01 | [10 empty] | 4 | K | 1 |  |  |  | ROZPOCET |  |  |  |  | 0 | 0 | 0 | 0 | 0 | 1 | 0 | 4 | -222620466
|  |  | "Hloubení startovací a výústní jámy " 3,0*2,0*2,1+2,0*1,5*2,1 |  |  |  | 18.9 | [17 empty] | P | 1
1i | K | 131201209 | Příplatek za lepivost u hloubení jam zapažených v hornině tř. 3 |  |  | m3 | 9.45 |  |  | 0 |  |  | CS ÚRS 2018 01 | [10 empty] | 4 | K | 1 |  |  |  | ROZPOCET |  |  |  |  | 0 | 0 | 0 | 0 | 0 | 1 | 0 | 4 | -222620466
|  |  | " Příplatek za lepivost 50% " 18,90*0,5 |  |  |  | 9.45 | [17 empty] | P | 1
1 | K | 141721112 | Řízený zemní protlak hloubky do 6 m vnějšího průměru do 90 mm v hornině tř 1 až 4 |  |  | M | 11.5 |  |  | 0 |  |  | CS ÚRS 2018 01 | [10 empty] | 4 | K | 1 |  |  |  | ROZPOCET |  |  |  |  | 0 | 0 | 0 | 0 | 0 | 1 | 0 | 4 | -2015005990
2 | K | 286136550 | potrubí vodovodní PE LD (rPE) D 63 x 5,8 mm |  |  | M | 12.08 |  |  | 0 |  |  | CS ÚRS 2018 01 | [10 empty] | 4 | K | 1 |  |  |  | ROZPOCET |  |  |  |  | 0 | 0 | 0 | 0 | 0 | 1 | 0 | 4 | -1639187131
2a | K | 151101102 | Zřízení příložného pažení a rozepření stěn rýh hl do 4 m |  |  | m2 | 16.8 |  |  | 0 |  |  | CS ÚRS 2018 01 | [10 empty] | 4 | K | 1 |  |  |  | ROZPOCET |  |  |  |  | 0 | 0 | 0 | 0 | 0 | 1 | 0 | 4 | -222620466
|  |  | "Pažení startovací a výústní jámy hl. 2,10m, 80%" 3,0*2,1*2*0,8+2,0*2,1*2*0,8 |  |  |  | 16.8 | [17 empty] | P | 1
2b | K | 151101112.1 | Odstranění příložného pažení a rozepření stěn rýh hl do 4 m |  |  | m2 | 16.8 |  |  | 0 |  |  | CS ÚRS 2018 01 | [10 empty] | 4 | K | 1 |  |  |  | ROZPOCET |  |  |  |  | 0 | 0 | 0 | 0 | 0 | 1 | 0 | 4 | -222620466
2c | K | 161101101 | Svislé přemístění výkopku z horniny tř. 1 až 4 hl výkopu do 2,5 m |  |  | m3 | 18.9 |  |  | 0 |  |  | CS ÚRS 2018 01 | [10 empty] | 4 | K | 1 |  |  |  | ROZPOCET |  |  |  |  | 0 | 0 | 0 | 0 | 0 | 1 | 0 | 4 | -222620466
|  |  | "Přemístění výkopku z jam " |  |  |  | 18.9 | [17 empty] | P | 1
3 | K | 174101101 | Zásyp jam, šachet rýh nebo kolem objektů sypaninou se zhutněním |  |  | M3 | 15 |  |  | 0 |  |  | CS ÚRS 2018 01 | [10 empty] | 4 | K | 1 |  |  |  | ROZPOCET |  |  |  |  | 0 | 0 | 0 | 0 | 0 | 1 | 0 | 4 | -1481466621
|  | A3 | "Zásyp " 3.0*2.0*2.5 |  |  |  | 15 | [17 empty] | VV | 1 | 2 | True | 0 | ROZPOCET
|  | B3 | "Celkem: "15 |  |  |  | 15 | [17 empty] | VV | 1 | 2 | True | 1 | ROZPOCET
3a | K | 583439330 | kamenivo drcené hrubé prané frakce 16-32 třída B |  |  | T | 20.46 |  |  | 0 |  |  | CS ÚRS 2018 01 | [10 empty] | 4 | K | 1 |  |  |  | ROZPOCET |  |  |  |  | 0 | 0 | 0 | 0 | 0 | 1 | 0 | 4 | 1682385642
|  |  | "Zásyp potrubí v jámách štěrkodrtí " 9,3*2,2 |  |  |  | 20.46 | [17 empty] | VV | 1 | 2 | True | 0 | ROZPOCET
3b | K | 174999102 SPC | Zkouška zhutnění zásypu rýhy, před prováděním vrstev komunikace |  |  | KUS | 1 |  |  | 0 |  |  | VLASTNÍ | [10 empty] | 4 | K | 1 |  |  |  | ROZPOCET |  |  |  |  | 0 | 0 | 0 | 0 | 0 | 1 | 0 | 4 | 235651586
3c | K | 175101101 | Obsyp potrubí bez prohození sypaniny z hornin tř. 1 až 4 uloženým do 3 m od kraje výkopu |  |  | M3 | 3.6 |  |  | 0 |  |  | CS ÚRS 2018 01 | [10 empty] | 4 | K | 1 |  |  |  | ROZPOCET |  |  |  |  | 0 | 0 | 0 | 0 | 0 | 1 | 0 | 4 | 1977137682
|  | A18 | " Obsyp potrubí štěrkopískem v jámách, výška obsypu 400 mm" 3,0*2,0*0,4+2,0*1,5*0,4 |  |  |  | 3.6 | [17 empty] | VV | 1 | 2 | True | 0 | ROZPOCET
3d | K | 583312000 | štěrkopísek netříděný zásypový materiál |  |  | T | 7.92 |  |  | 0 |  |  | CS ÚRS 2018 01 | [10 empty] | 4 | K | 1 |  |  |  | ROZPOCET |  |  |  |  | 0 | 0 | 0 | 0 | 0 | 1 | 0 | 4 | -37318803
|  |  | "Obsyp potrubí štěrkopískem v jámách" 3,6*2,2 |  |  |  | 7.92 | [17 empty] | VV | 1 | 2 | True | 0 | ROZPOCET
| 4 - Vodorovné konstrukce | [8 empty] | 0 | [13 empty] | 4 | D | 0 |  |  |  | ROZPOCET | [10 empty] | 0
4 | K | 451572111 | Lože pod potrubí otevřený výkop z kameniva drobného těženého |  |  | M3 | 6 |  |  | 0 |  |  | CS ÚRS 2018 01 | [10 empty] | 4 | K | 1 |  |  |  | ROZPOCET |  |  |  |  | 0 | 0 | 0 | 0 | 0 | 1 | 0 | 4 | -1082648049
|  | A20 | " Lože z písku pod potrubí ve startovacích a výústních jámách " 3,0*2,0*0,8+2,0*1,5*0,4 |  |  |  | 6 | [17 empty] | VV | 1 | 2 | True | 0 | ROZPOCET
| 5 - Komunikace | [8 empty] | 0 | [13 empty] | 4 | D | 0 |  |  |  | ROZPOCET | [10 empty] | #VALUE!
5 | K | 500999203 SPC | D+M Skladba 1 - Asfaltové pojízdné plochy - Specifikace dle PD |  |  | M2 | 3 |  |  | 0 |  |  | VLASTNÍ | [10 empty] | 4 | K | 1 |  |  |  | ROZPOCET |  |  |  |  | 0 | 0 | 0 | 0 | 0 | 1 | 0 | 4 | -1082648049
|  |  | " - Asfaltový beton střednězrnný, ACO 11+ - 40mm" |  |  |  | 3 | [17 empty] | VV | 1 | 2 | True | 0 | ROZPOCET
|  |  | " - Spojovací postřik asfaltový - 0,50 Kg/m2" | [21 empty] | VV | 1 | 2 | True | 0 | ROZPOCET
|  |  | " - Obalované kamenivo střednězrnné, ACP 16+ - 80mm" | [21 empty] | VV | 1 | 2 | True | 0 | ROZPOCET
|  |  | " - Postřik infiltrační - 1,00 Kg/m2" | [21 empty] | VV | 1 | 2 | True | 0 | ROZPOCET
|  |  | " - Štěrkodrť fr. 0/32 - 150mm " | [21 empty] | VV | 1 | 2 | True | 0 | ROZPOCET
|  |  | " - Štěrkodrť fr. 0/63 - 200mm " | [21 empty] | VV | 1 | 2 | True | 0 | ROZPOCET
|  |  | " Cena skladby včetně ztratného " | [21 empty] | VV | 1 | 2 | True | 0 | ROZPOCET
| 8 - Trubní vedení | [8 empty] | 0 | [13 empty] | 4 | D | 0 |  |  |  | ROZPOCET | [10 empty] | #VALUE!
4 | K | 891249111 | Montáž navrtávacích pasů na potrubí z jakýchkoli trub DN 80 |  |  | KUS | 1 | POLOŽKA ZRUŠENA |  |  |  |  | CS ÚRS 2018 01 | [10 empty] | 4 | K | 1 |  |  |  | ROZPOCET |  |  |  |  | 0 | 0 | 0 | 0 | 0 | 1 | #VALUE! | 4 | -1011110365
5 | K | 422735370 | navrtávací pasy HAKU se závitovým výstupem z tvárné litiny, pro vodovodní PE a PVC potrubí 63-1” |  |  | KUS | 1 | POLOŽKA ZRUŠENA |  |  |  |  | CS ÚRS 2018 01 | [10 empty] | 4 | K | 1 |  |  |  | ROZPOCET |  |  |  |  | 0 | 0 | 0 | 0 | 0 | 1 | #VALUE! | 4 | 2027503330
6 | K | 892999603 SPC | D+M Vodoměrná šachta - Specifikace dle PD - VŠ |  |  | KPL. | 1 |  |  | 0 |  |  | VLASTNÍ | [10 empty] | 4 | K | 1 |  |  |  | ROZPOCET |  |  |  |  | 0 | 0 | 0 | 0 | 0 | 1 | 0 | 4 | 1847547811
|  |  | " Šachta z PP o rozměrech 900x1200mm, světlá výška 1400mm, vstupní komínek DN200mm. Šachta opatřena vstupním otvorem světlosti 600x600mm a litinovým poklopem uzamykatelným třídy A15 pro zatížení 1,5t " | [21 empty] | VV | 1 | 1 | True | 0 | ROZPOCET
|  |  | " Poklop tepelně izolován. Šachta vybavena vstupním výsuvným žebříkem z nerezavějícího materiálu kotveným do stěny šachty. V ceně podpěry pro uložení potrubí." | [21 empty] | VV | 1 | 1 | True | 0 | ROZPOCET
|  |  | " V ceně také zastropení šachty, a podkladní ŽB deska tl. 150mm " | [21 empty] | VV | 1 | 1 | True | 0 | ROZPOCET
7 | K | 892999604 SPC | D+M Vodoměrná sestava - Specifikace dle PD |  |  | KPL. | 1 |  |  | 0 |  |  | VLASTNÍ | [10 empty] | 4 | K | 1 |  |  |  | ROZPOCET |  |  |  |  | 0 | 0 | 0 | 0 | 0 | 1 | 0 | 4 | 209560492
|  |  | " Materiálový přechod PE/ocel, Kulový kohout DN50, Redukce DN 50/32, Uklidňující kus délky 200mm, Mechanický filtr, Vodoměr Q6, Uklidňující kus délky 200mm, Redukce DN 32/50, Kulový kohout s vypouštěním DN50, Zpětný ventil, Kulový kohout s vypouštěním DN50, Materiálový přechod ocel/PE " | [21 empty] | VV | 1 | 1 | True | 0 | ROZPOCET
8 | K | 892999604 SPC.1 | D+M Napojení potrubí na stávající vodovodní potrubí - Specifikace dle PD |  |  | KUS | 1 |  |  | 0 |  |  | VLASTNÍ | [10 empty] | 4 | K | 1 |  |  |  | ROZPOCET |  |  |  |  | 0 | 0 | 0 | 0 | 0 | 1 | 0 | 4 | -87385536
|  |  | " Napojení pomocí navrtávacího pásu na LT stávající potrubí DN80. V ceně uzavírací šoupátko v zemním provedení, teleskopická zákopová soustava, a šoupátkový litinový poklop pojízdný pro zatížení 40t. Pod poklopem umístěna podkladová betonová prefabrikovaná deska " | [21 empty] | VV | 1 | 1 | True | 0 | ROZPOCET
9 | K | 892999605 SPC | D+M Napojení potrubí na vodoměrnou šachtu - Specifikace dle PD |  |  | KUS | 1 |  |  | 0 |  |  | VLASTNÍ | [10 empty] | 4 | K | 1 |  |  |  | ROZPOCET |  |  |  |  | 0 | 0 | 0 | 0 | 0 | 1 | 0 | 4 | -60214272
|  |  | " V ceně veškeré příslušenství a tvarovky pro napojení a zajištění prostupu " | [21 empty] | VV | 1 | 1 | True | 0 | ROZPOCET
10 | K | 892233121 | Proplach a desinfekce vodovodního potrubí DN od 40 do 70 |  |  | M | 11.5 |  |  | 0 |  |  | CS ÚRS 2018 01 | [10 empty] | 4 | K | 1 |  |  |  | ROZPOCET |  |  |  |  | 0 | 0 | 0 | 0 | 0 | 1 | 0 | 4 | -1040616314
11 | K | 892241111 | Tlaková zkouška vodou potrubí do 80 |  |  | M | 23 |  |  | 0 |  |  | CS ÚRS 2018 01 | [10 empty] | 4 | K | 1 |  |  |  | ROZPOCET |  |  |  |  | 0 | 0 | 0 | 0 | 0 | 1 | 0 | 4 | -1215179750
|  | A13 | " Tlaková zkouška 23 konečná tlaková zkouška potrubí " 11.5*2 |  |  |  | 23 | [17 empty] | VV | 1 | 2 | True | 0 | ROZPOCET
|  | B13 | "Celkem: "23 |  |  |  | 23 | [17 empty] | VV | 1 | 2 | True | 1 | ROZPOCET
12 | K | 892372111 | Zabezpečení konců potrubí DN do 300 při tlakových zkouškách vodou |  |  | KPL. | 1 |  |  | 0 |  |  | CS ÚRS 2018 01 | [10 empty] | 4 | K | 1 |  |  |  | ROZPOCET |  |  |  |  | 0 | 0 | 0 | 0 | 0 | 1 | 0 | 4 | -826816301
| 9 - Ostatní konstrukce a práce-bourání | [8 empty] | 0 | [13 empty] | 4 | D | 0 |  |  |  | ROZPOCET | [10 empty] | 0
12a | K | 919735111 | Řezání stávajícího živičného krytu hl do 50 mm |  |  | M | 7 |  |  | 0 |  |  | CS ÚRS 2018 01 | [10 empty] | 4 | K | 1 |  |  |  | ROZPOCET |  |  |  |  | 0 | 0 | 0 | 0 | 0 | 1 | 0 | 4 | -1710644156
|  |  | Řezání krytu ' | [21 empty] | P | 1
12b | K | 919735112 | Řezání stávajícího živičného krytu hl do 100 mm |  |  | M | 7 |  |  | 0 |  |  | CS ÚRS 2018 01 | [10 empty] | 4 | K | 1 |  |  |  | ROZPOCET |  |  |  |  | 0 | 0 | 0 | 0 | 0 | 1 | 0 | 4 | -1710644156
|  |  | " Řezání podkladu " | [21 empty] | P | 1
12c | K | 97899930 SPC | Náklady spojené s odvozem a uložením sypaniny |  |  | M3 | 18.9 |  |  | 0 |  |  | VLASTNÍ | [9 empty] | 1 |  |  | ROZPOCET |  |  |  |  | 0 | 0 | 0 | 0 | 0 | 2 | 0 | 4 | 1687792007
|  |  | V položce zahrnuto naložení, odvoz sypaniny do Klentnice, složení a rozprostření sypaniny, hrubé terénní úpravy, likvidace v souladu se zákonem č. 185/2001 Sb., o odpadech, dle technologie určené zhotovitelem a dle podmínek investora, včetně poplatků za uložení sypaniny ' | [19 empty] | 1
12c | K | 97899931 SPC | Náklady spojené s odvozem a uložením suti |  |  | t | 2.15 |  |  | 0 |  |  | VLASTNÍ | [9 empty] | 1 |  |  | ROZPOCET |  |  |  |  | 0 | 0 | 0 | 0 | 0 | 2 | 0 | 4 | 1687792007
|  |  | " V položce zahrnuto naložení, odvoz vybouraného materiálu a likvidace v souladu se zákonem č. 185/2001 Sb., o odpadech, dle technologie a místa určené zhotovitelem, včetně poplatků za uložení odpadu " | [19 empty] | 1
| 99 - Přesun hmot | [8 empty] | 0 | [13 empty] | 4 | D | 0 |  |  |  | ROZPOCET | [10 empty] | 0
12d | K | 998225111 | Přesun hmot pro pozemní komunikace s krytem z kamene, monolitickým betonovým nebo živičným |  |  | T | 2.9 |  |  | 0 |  |  | CS ÚRS 2018 01 | [10 empty] | 4 | K | 1 |  |  |  | ROZPOCET |  |  |  |  | 0 | 0 | 0 | 0 | 0 | 1 | 0 | 4 | -1504945333
12e | K | 998276101 | Přesun hmot pro trubní vedení z trub z plastických hmot otevřený výkop |  |  | T | 41.41 |  |  | 0 |  |  | CS ÚRS 2018 01 | [10 empty] | 4 | K | 1 |  |  |  | ROZPOCET |  |  |  |  | 0 | 0 | 0 | 0 | 0 | 1 | 0 | 4 | -1504945333
12f | K | 999 8 SPC | Stavební práce a dodávky spojené s provedením funkčního celku HSV - výpomoce, doplňkové práce a dodávky,kompletace apod. |  |  | kpl. | 1 |  |  | 0 |  |  | VLASTNÍ | [10 empty] | 4 | K | 1 |  |  |  | ROZPOCET |  |  |  |  | 0 | 0 | 0 | 0 | 0 | 1 | 0 | 4 | 309446558
| 23-M - Montáže potrubí | [8 empty] | 0 | [13 empty] | 4 | D | 0 |  |  |  | ROZPOCET | [10 empty] | 0
13 | K | 230200119 | Nasunutí potrubní sekce do ocelové chráničky DN 125 |  |  | M | 11.5 |  |  | 0 |  |  | CS ÚRS 2018 01 | [10 empty] | 4 | K | 1 |  |  |  | ROZPOCET |  |  |  |  | 0 | 0 | 0 | 0 | 0 | 1 | 0 | 4 | -73910772
14 | K | 552711240 | potrubí chránička potrubí DN 125 |  |  | M | 12.08 |  |  | 0 |  |  | CS ÚRS 2018 01 |  |  | základní | 0 | 0 | 0.01795 | 0.21684 | 0 | 0 |  | 4 | K | 1 |  |  |  | ROZPOCET |  |  |  |  | 0 | 0 | 0 | 0 | 0 | 1 | 0 | 4 | -1565983739

## SO-09.2. - Areálový vodovod
| List obsahuje: |  | 1) Krycí list rozpočtu |  | 2) Rekapitulace rozpočtu |  |  | 3) Rozpočet |  |  | Zpět na list: |  |  | Rekapitulace stavby
optimalizováno pro tisk sestav ve formátu A4 - na výšku | [13 empty] | >> skryté sloupce << | [9 empty] | {5ab835cf-e388-45ea-a4fc-2cc260fed891}
-1
KRYCÍ LIST SOUPISU | [14 empty] | v --- níže se nacházejí doplnkové a pomocné údaje k sestavám --- v | [8 empty] | False
| Stavba: |  | Bezbariérové bydlení a centrum denních aktivit v Lednici - Srdce v domě, příspěvková organizace
| Objekt: |  | 7 - SO 09 - Vodovod
| Část: |  | SO-09.2. - Areálový vodovod
| JKSO: | [7 empty] | CC-CZ:
| Místo: | [7 empty] | Datum: |  | 0
| Zadavatel: | [7 empty] | IČ:
DIČ:
| Uchazeč: | [7 empty] | IČ:
DIČ:
| Projektant: | [7 empty] | IČ:
DIČ:
Poznámka:
| Cena bez DPH | [7 empty] | 0
|  |  | Výše daně |  |  | Základ daně | [5 empty] | Sazba daně
| DPH | základní | 21% | ze | 0 |  |  |  | 0
|  | snížená | 15% | ze | 0 |  |  |  | 0
|  | zákl. přenesená | 21% | ze | #REF! |  |  |  | 0
|  | sníž. přenesená | 15% | ze | #REF! |  |  |  | 0
|  | nulová | 0% | ze | #REF! |  |  |  | 0
| Cena s DPH |  |  | v | CZK |  |  | 0
REKAPITULACE SOUPISU PRACÍ
Stavba: |  |  | Bezbariérové bydlení a centrum denních aktivit v Lednici - Srdce v domě, příspěvková organizace
Objekt: |  |  | 7 - SO 09 - Vodovod
Část: |  |  | SO-09.2. - Areálový vodovod
Místo: | [6 empty] | Datum: |  | 0
Zadavatel: | [6 empty] | Projektant:
Uchazeč
Kód - Popis | [9 empty] | Cena celkem [CZK]
Náklady soupisu celkem | [9 empty] | 0 | [14 empty] | -1
| 1 - Zemní práce | [8 empty] | 0
| 4 - Vodorovné konstrukce | [8 empty] | 0
| 8 - Trubní vedení | [8 empty] | 0
| 99 - Přesun hmot | [8 empty] | 0
SOUPIS PRACÍ
Stavba: |  |  | Bezbariérové bydlení a centrum denních aktivit v Lednici - Srdce v domě, příspěvková organizace
Objekt: |  |  | 7 - SO 09 - Vodovod
Část: |  |  | SO-09.2. - Areálový vodovod
Místo: | [6 empty] | Datum: |  | 0
Zadavatel: | [6 empty] | Projektant:
Uchazeč
PČ | Typ | Kód | Popis |  |  | MJ | Množství | J.cena [CZK] |  | Cena celkem [CZK] |  |  | Cenová soustava |  | Poznámka | DPH | J. Nh [h] | Nh celkem [h] | J. hmotnost [t] | Hmotnost celkem [t] | J. suť [t] | Suť Celkem [t]
Náklady soupisu celkem | [9 empty] | 0 | [7 empty] | 0 |  | 345.1253 |  | 0 |  | D | -1 | [10 empty] | 0
| 1 - Zemní práce | [8 empty] | 0 | [7 empty] | 0 |  | 317.3688 |  | 0 | 4 | D | 0 |  |  |  | ROZPOCET | [6 empty] | 0
1 | K | 115101201 | Čerpání vody na dopravní výšku do 10 m průměrný přítok do 500 l/min |  |  | HOD | 21 |  |  | 0 |  |  | CS ÚRS 2018 01 |  |  | základní | 0 | 0 | 0 | 0 | 0 | 0 | 4 | K | 1 |  |  |  | ROZPOCET | 0 | 0 | 0 | 0 | 0 | 1 | 0 | 4 | -764837938
2 | K | 115101301 | Pohotovost čerpací soupravy pro dopravní výšku do 10 m přítok do 500 l/min |  |  | DEN | 4.5 |  |  | 0 |  |  | CS ÚRS 2018 01 |  |  | základní | 0 | 0 | 0 | 0 | 0 | 0 | 4 | K | 1 |  |  |  | ROZPOCET | 0 | 0 | 0 | 0 | 0 | 1 | 0 | 4 | -1817245662
3 | K | 119001401 | Dočasné zajištění potrubí ocelového nebo litinového DN do 200 |  |  | M | 6 |  |  | 0 |  |  | CS ÚRS 2018 01 |  |  | základní | 0 | 0 | 0.008677 | 0.052062 | 0 | 0 | 4 | K | 1 |  |  |  | ROZPOCET | 0 | 0 | 0 | 0 | 0 | 1 | 0 | 4 | -1821984875
4 | K | 119001421 | Dočasné zajištění kabelů a kabelových tratí ze 3 volně ložených kabelů |  |  | M | 8 |  |  | 0 |  |  | CS ÚRS 2018 01 |  |  | základní | 0 | 0 | 0.036904 | 0.29523 | 0 | 0 | 4 | K | 1 |  |  |  | ROZPOCET | 0 | 0 | 0 | 0 | 0 | 1 | 0 | 4 | -222620466
5 | K | 130001101 | Příplatek za ztížení vykopávky v blízkosti podzemního vedení |  |  | M3 | 16.17 |  |  | 0 |  |  | CS ÚRS 2018 01 |  |  | základní | 0 | 0 | 0 | 0 | 0 | 0 | 4 | K | 1 |  |  |  | ROZPOCET | 0 | 0 | 0 | 0 | 0 | 1 | 0 | 4 | 1128220658
|  | A5 | " Příplatek 10% " 161.72*0.1 |  |  |  | 16.17 | [16 empty] | VV | 1 | 2 | True | 0 | ROZPOCET
|  | B5 | "Celkem: "16.17 |  |  |  | 16.17 | [16 empty] | VV | 1 | 2 | True | 1 | ROZPOCET
6 | K | 132201201 | Hloubení rýh š do 2000 mm v hornině tř. 3 objemu do 100 m3 |  |  | M3 | 161.72 |  |  | 0 |  |  | CS ÚRS 2018 01 |  |  | základní | 0 | 0 | 0 | 0 | 0 | 0 | 4 | K | 1 |  |  |  | ROZPOCET | 0 | 0 | 0 | 0 | 0 | 1 | 0 | 4 | -2083193651
|  | A6 | "Hloubení rýh areálového vodovodu " 112.7*0.9*1.7-7*0.9*1.7 |  |  |  | 161.72 | [16 empty] | VV | 1 | 2 | True | 0 | ROZPOCET
|  | B6 | "Celkem: "161.72 |  |  |  | 161.72 | [16 empty] | VV | 1 | 2 | True | 1 | ROZPOCET
7 | K | 132201209 | Příplatek za lepivost k hloubení rýh š do 2000 mm v hornině tř. 3 |  |  | M3 | 48.52 |  |  | 0 |  |  | CS ÚRS 2018 01 |  |  | základní | 0 | 0 | 0 | 0 | 0 | 0 | 4 | K | 1 |  |  |  | ROZPOCET | 0 | 0 | 0 | 0 | 0 | 1 | 0 | 4 | 1495451715
|  | A7 | " Příplatek za lepivost 30% " 161.72*0.3 |  |  |  | 48.52 | [16 empty] | VV | 1 | 2 | True | 0 | ROZPOCET
|  | B7 | "Celkem: "48.52 |  |  |  | 48.52 | [16 empty] | VV | 1 | 2 | True | 1 | ROZPOCET
8 | K | 151101101 | Zřízení příložného pažení a rozepření stěn rýh hl do 2 m |  |  | M2 | 287.5 |  |  | 0 |  |  | CS ÚRS 2018 01 |  |  | základní | 0 | 0 | 0.00084 | 0.2415 | 0 | 0 | 4 | K | 1 |  |  |  | ROZPOCET | 0 | 0 | 0 | 0 | 0 | 1 | 0 | 4 | -421409753
|  | A8 | "Pažení rýhy pro areálový vodovod hl. 1,7m, 80%" 112.7*1.7*2*0.8-7*1.7*2*0.8 |  |  |  | 287.5 | [16 empty] | VV | 1 | 2 | True | 0 | ROZPOCET
|  | B8 | "Celkem: "287.5 |  |  |  | 287.5 | [16 empty] | VV | 1 | 2 | True | 1 | ROZPOCET
9 | K | 151101111 | Odstranění příložného pažení a rozepření stěn rýh hl do 2 m |  |  | M2 | 287.5 |  |  | 0 |  |  | CS ÚRS 2018 01 |  |  | základní | 0 | 0 | 0 | 0 | 0 | 0 | 4 | K | 1 |  |  |  | ROZPOCET | 0 | 0 | 0 | 0 | 0 | 1 | 0 | 4 | 487829533
10 | K | 161101101 | Svislé přemístění výkopku z horniny tř. 1 až 4 hl výkopu do 2,5 m |  |  | M3 | 161.72 |  |  | 0 |  |  | CS ÚRS 2018 01 | [9 empty] | 4 | K | 1 |  |  |  | ROZPOCET | 0 | 0 | 0 | 0 | 0 | 1 | 0 | 4 | -1938569349
|  |  | Přemístění výkopku z rýh areálového vodovodu | [20 empty] | VV | 1 | 1 | True | 0 | ROZPOCET
11 | K | 162701105 | Vodorovné přemístění do 10000 m výkopku/sypaniny z horniny tř. 1 až 4 |  |  | M3 | 161.72 |  |  | 0 |  |  | CS ÚRS 2018 01 | [9 empty] | 4 | K | 1 |  |  |  | ROZPOCET | 0 | 0 | 0 | 0 | 0 | 1 | 0 | 4 | 1227902467
|  | A11 | 161.72 |  |  |  | 161.72 | [16 empty] | VV | 1 | 2 | True | 1 | ROZPOCET
12 | K | 162701109 | Příplatek k vodorovnému přemístění výkopku/sypaniny z horniny tř. 1 až 4 ZKD 1000 m přes 10000 m |  |  | M3 | 1293.76 |  |  | 0 |  |  | CS ÚRS 2018 01 | [9 empty] | 4 | K | 1 |  |  |  | ROZPOCET | 0 | 0 | 0 | 0 | 0 | 1 | 0 | 4 | 1100096688
|  | A12 | 161.72 |  |  |  | 161.72 | [16 empty] | VV | 1 | 2 | True | 0 | ROZPOCET
|  | B12 | 161.72 * 8"Koeficient množství |  |  |  | 1293.76 | [16 empty] | VV | 1 | 2 | True | 1 | ROZPOCET
13 | K | 171201201 | Uložení sypaniny na skládky |  |  | M3 | 161.72 |  |  | 0 |  |  | CS ÚRS 2018 01 | [9 empty] | 4 | K | 1 |  |  |  | ROZPOCET | 0 | 0 | 0 | 0 | 0 | 1 | 0 | 4 | 914582218
14 | K | 171201211 | Poplatek za uložení odpadu ze sypaniny na skládce (skládkovné) |  |  | T | 323.44 |  |  | 0 |  |  | CS ÚRS 2018 01 | [9 empty] | 4 | K | 1 |  |  |  | ROZPOCET | 0 | 0 | 0 | 0 | 0 | 1 | 0 | 4 | -1953595581
|  | A14 | 161.72 |  |  |  | 161.72 | [16 empty] | VV | 1 | 2 | True | 0 | ROZPOCET
|  | B14 | "Celkem: "161.72 |  |  |  | 161.72 | [16 empty] | VV | 1 | 2 | True | 0 | ROZPOCET
|  | C14 | 161.72 * 2"Koeficient množství |  |  |  | 323.44 | [16 empty] | VV | 1 | 2 | True | 1 | ROZPOCET
15 | K | 174101101 | Zásyp jam, šachet rýh nebo kolem objektů sypaninou se zhutněním |  |  | M3 | 109.4 |  |  | 0 |  |  | CS ÚRS 2018 01 |  |  | základní | 0 | 0 | 0 | 0 | 0 | 0 | 4 | K | 1 |  |  |  | ROZPOCET | 0 | 0 | 0 | 0 | 0 | 1 | 0 | 4 | -2128094003
|  | A15 | "Zásyp vodovodního potrubí štěrkodrtí " 112.7*0.9*1.15-7*0.9*1.15 |  |  |  | 109.4 | [16 empty] | VV | 1 | 2 | True | 0 | ROZPOCET
|  | B15 | "Celkem: "109.4 |  |  |  | 109.4 | [16 empty] | VV | 1 | 2 | True | 1 | ROZPOCET
16 | K | 583439330 | kamenivo drcené hrubé prané frakce 16-32 třída B |  |  | T | 240.68 |  |  | 0 |  |  | CS ÚRS 2018 01 |  |  | základní | 0 | 0 | 1 | 240.68 | 0 | 0 | 4 | K | 1 |  |  |  | ROZPOCET | 0 | 0 | 0 | 0 | 0 | 1 | 0 | 4 | 1682385642
|  | A16 | 109.4 |  |  |  | 109.4 | [16 empty] | VV | 1 | 2 | True | 0 | ROZPOCET
|  | B16 | 109.4 * 2.2"Koeficient množství |  |  |  | 240.68 | [16 empty] | VV | 1 | 2 | True | 1 | ROZPOCET
17 | K | 174999102 SPC | Zkouška zhutnění zásypu rýhy, před prováděním vrstev komunikace |  |  | KUS | 2 |  |  | 0 |  |  | VLASTNÍ |  |  | základní | 0 | 0 | 0 | 0 | 0 | 0 | 4 | K | 1 |  |  |  | ROZPOCET | 0 | 0 | 0 | 0 | 0 | 1 | 0 | 4 | 235651586
18 | K | 175101101 | Obsyp potrubí bez prohození sypaniny z hornin tř. 1 až 4 uloženým do 3 m od kraje výkopu |  |  | M3 | 38.05 |  |  | 0 |  |  | CS ÚRS 2018 01 |  |  | základní | 0 | 0 | 0 | 0 | 0 | 0 | 4 | K | 1 |  |  |  | ROZPOCET | 0 | 0 | 0 | 0 | 0 | 1 | 0 | 4 | 1977137682
|  | A18 | " Obsyp potrubí štěrkopískem, výška obsypu 400 mm" 112.7*0.9*0.4-7*0.9*0.4 |  |  |  | 38.05 | [16 empty] | VV | 1 | 2 | True | 0 | ROZPOCET
|  | B18 | "Celkem: "38.05 |  |  |  | 38.05 | [16 empty] | VV | 1 | 2 | True | 1 | ROZPOCET
19 | K | 583312000 | štěrkopísek netříděný zásypový materiál |  |  | T | 76.1 |  |  | 0 |  |  | CS ÚRS 2018 01 |  |  | základní | 0 | 0 | 1 | 76.1 | 0 | 0 | 4 | K | 1 |  |  |  | ROZPOCET | 0 | 0 | 0 | 0 | 0 | 1 | 0 | 4 | -37318803
|  | A19 | 38.05 |  |  |  | 38.05 | [16 empty] | VV | 1 | 2 | True | 0 | ROZPOCET
|  | B19 | "Celkem: "38.05 |  |  |  | 38.05 | [16 empty] | VV | 1 | 2 | True | 0 | ROZPOCET
|  | C19 | 38.05 * 2"Koeficient množství |  |  |  | 76.1 | [16 empty] | VV | 1 | 2 | True | 1 | ROZPOCET
| 4 - Vodorovné konstrukce | [8 empty] | 0 | [7 empty] | 0 |  | 27.7565 |  | 0 | 4 | D | 0 |  |  |  | ROZPOCET | [6 empty] | 0
20 | K | 451572111 | Lože pod potrubí otevřený výkop z kameniva drobného těženého |  |  | M3 | 14.68 |  |  | 0 |  |  | CS ÚRS 2018 01 |  |  | základní | 0 | 0 | 1.8908 | 27.7565 | 0 | 0 | 4 | K | 1 |  |  |  | ROZPOCET | 0 | 0 | 0 | 0 | 0 | 1 | 0 | 4 | -1082648049
|  | A20 | " Lože z štěrkopísku pod vodovodní potrubí, tl. 150mm " 112.7*0.9*0.150-0.53 |  |  |  | 14.68 | [16 empty] | VV | 1 | 2 | True | 0 | ROZPOCET
|  | B20 | "Celkem: "14.68 |  |  |  | 14.68 | [16 empty] | VV | 1 | 2 | True | 1 | ROZPOCET
| 8 - Trubní vedení | [8 empty] | 0 | [7 empty] | 0 |  | 0 |  | 0 | 4 | D | 0 |  |  |  | ROZPOCET | [6 empty] | 0
21 | K | 871181121 RTO | D+M Potrubí z trubek z tlakového polyetylénu otevřený výkop svařovaných vnější průměr 50 mm - Specifikace dle PD |  |  | M | 78.47 |  |  | 0 |  |  | VLASTNÍ |  |  | základní | 0 | 0 | 0 | 0 | 0 | 0 | 4 | K | 1 |  |  |  | ROZPOCET | 0 | 0 | 0 | 0 | 0 | 1 | 0 | 4 | -2015699833
|  | A21 | " Potrubí vodovodu HDPE 100 RC SDR 11 - 50 x 4,6 mm " 81.4*1.05-7 |  |  |  | 78.47 | [16 empty] | VV | 1 | 2 | True | 0 | ROZPOCET
|  |  | """" Vceně veškeré potřebné elektro tvarovky a příslušenství " | [20 empty] | VV | 1 | 1 | True | 0 | ROZPOCET
|  | B21 | "Celkem: "78.47 |  |  |  | 78.47 | [16 empty] | VV | 1 | 2 | True | 1 | ROZPOCET
22 | K | 871211121 RTO | D+M Potrubí z trubek z tlakového polyetylénu otevřený výkop svařovaných vnější průměr 63 mm - Specifikace dle PD |  |  | M | 32.87 |  |  | 0 |  |  | VLASTNÍ |  |  | základní | 0 | 0 | 0 | 0 | 0 | 0 | 4 | K | 1 |  |  |  | ROZPOCET | 0 | 0 | 0 | 0 | 0 | 1 | 0 | 4 | -916458525
|  | A22 | " Potrubí vodovodu HDPE 100 RC SDR 11 - 63 x 5,8 mm " 31.3*1.05 |  |  |  | 32.87 | [16 empty] | VV | 1 | 2 | True | 0 | ROZPOCET
|  |  | """" Vceně veškeré potřebné elektro tvarovky a příslušenství " | [20 empty] | VV | 1 | 1 | True | 0 | ROZPOCET
|  | B22 | "Celkem: "32.87 |  |  |  | 32.87 | [16 empty] | VV | 1 | 2 | True | 1 | ROZPOCET
23 | K | 892999503 SPC.1 | D+M Prostupy potrubí budovou - Specifikace dle PD |  |  | kpl. | 1 |  |  | 0 |  |  | VLASTNÍ |  |  | základní | 0 | 0 | 0 | 0 | 0 | 0 | 4 | K | 1 |  |  |  | ROZPOCET | 0 | 0 | 0 | 0 | 0 | 1 | 0 | 4 | 1494604722
|  |  | " PE chráničky 90x5,1mm - 2x4,0m + 1x2,0m, plynotěsné manžety,mezikruží z ES, převlečné matice, smršťovací víčka, zapravení prostupů a vodotěsné napojení na svislou hydroizolaci " | [20 empty] | VV | 1 | 1 | True | 0 | ROZPOCET
24 | K | 892999602 SPC | D+M Výstražná fólie a signalizační vodič - Specifikace dle PD |  |  | M | 111.5 |  |  | 0 |  |  | VLASTNÍ |  |  | základní | 0 | 0 | 0 | 0 | 0 | 0 | 4 | K | 1 |  |  |  | ROZPOCET | 0 | 0 | 0 | 0 | 0 | 1 | 0 | 4 | 1870116279
|  |  | " Cena včetně lisovacích spojek a samovulkanizačních pásek š.25mm " | [20 empty] | VV | 1 | 1 | True | 0 | ROZPOCET
|  |  | " Výměra včetně ztratného " | [20 empty] | VV | 1 | 1 | True | 0 | ROZPOCET
25 | K | 892999605 SPC | D+M Napojení potrubí na vodoměrnou šachtu - Specifikace dle PD |  |  | KUS | 1 |  |  | 0 |  |  | VLASTNÍ |  |  | základní | 0 | 0 | 0 | 0 | 0 | 0 | 4 | K | 1 |  |  |  | ROZPOCET | 0 | 0 | 0 | 0 | 0 | 1 | 0 | 4 | 144521028
|  |  | " V ceně veškeré příslušenství a tvarovky pro napojení a zajištění prostupu " | [20 empty] | VV | 1 | 1 | True | 0 | ROZPOCET
26 | K | 892233121 | Proplach a desinfekce vodovodního potrubí DN od 40 do 70 |  |  | M | 105.7 |  |  | 0 |  |  | CS ÚRS 2018 01 |  |  | základní | 0 | 0 | 0 | 0 | 0 | 0 | 4 | K | 1 |  |  |  | ROZPOCET | 0 | 0 | 0 | 0 | 0 | 1 | 0 | 4 | 1850784497
27 | K | 892241111 | Tlaková zkouška vodou potrubí do 80 |  |  | M | 211.4 |  |  | 0 |  |  | CS ÚRS 2018 01 |  |  | základní | 0 | 0 | 0 | 0 | 0 | 0 | 4 | K | 1 |  |  |  | ROZPOCET | 0 | 0 | 0 | 0 | 0 | 1 | 0 | 4 | 1033029045
|  | A27 | " Tlaková zkouška 211.4 konečná tlaková zkouška potrubí " 112.7*2-7*2 |  |  |  | 211.4 | [16 empty] | VV | 1 | 2 | True | 0 | ROZPOCET
|  | B27 | "Celkem: "211.4 |  |  |  | 211.4 | [16 empty] | VV | 1 | 2 | True | 1 | ROZPOCET
28 | K | 892372111.1 | Zabezpečení konců vodovodního potrubí DN do 300 při tlakových zkouškách |  |  | KPL. | 3 |  |  | 0 |  |  | VLASTNÍ |  |  | základní | 0 | 0 | 0 | 0 | 0 | 0 | 4 | K | 1 |  |  |  | ROZPOCET | 0 | 0 | 0 | 0 | 0 | 1 | 0 | 4 | -1137199400
|  |  | " Včetně technické prohlídky a utěsnění zkoušeného úseku " | [20 empty] | VV | 1 | 1 | True | 0 | ROZPOCET
| 99 - Přesun hmot | [8 empty] | 0 | [7 empty] | 0 |  | 0 |  | 0 | 4 | D | 0 |  |  |  | ROZPOCET | [6 empty] | 0
29 | K | 998276101 | Přesun hmot pro trubní vedení z trub z plastických hmot otevřený výkop |  |  | T | 14.65 |  |  | 0 |  |  | CS ÚRS 2018 01 |  |  | základní | 0 | 0 | 0 | 0 | 0 | 0 | 4 | K | 1 |  |  |  | ROZPOCET | 0 | 0 | 0 | 0 | 0 | 1 | 0 | 4 | -1504945333
29a | K | 999 8 SPC | Stavební práce a dodávky spojené s provedením funkčního celku HSV - výpomoce, doplňkové práce a dodávky,kompletace apod. |  |  | kpl. | 1 |  |  | 0 |  |  | VLASTNÍ |  |  | základní | 0 | 0 | 0 | 0 | 0 | 0 | 4 | K | 1 |  |  |  | ROZPOCET | 0 | 0 | 0 | 0 | 0 | 1 | 0 | 4 | 309446558

## SO 10.1 - Přípojka elektro
| List obsahuje: |  | 1) Krycí list rozpočtu |  | 2) Rekapitulace rozpočtu |  |  | 3) Rozpočet |  |  | Zpět na list: |  |  | Rekapitulace stavby
optimalizováno pro tisk sestav ve formátu A4 - na výšku | [13 empty] | >> skryté sloupce << | [9 empty] | {1321f9f0-86df-429a-85bd-5dba26e9cfae}
-1
KRYCÍ LIST SOUPISU | [14 empty] | v --- níže se nacházejí doplnkové a pomocné údaje k sestavám --- v | [8 empty] | False
| Stavba: |  | Bezbariérové bydlení a centrum denních aktivit v Lednici - Srdce v domě, příspěvková organizace
| Objekt: |  | 8 - SO 10 - Elektro
| Část: |  | SO 10.1 - Přípojka elektro
| JKSO: | [7 empty] | CC-CZ:
| Místo: | [7 empty] | Datum: |  | 0
| Zadavatel: | [7 empty] | IČ:
DIČ:
| Uchazeč: | [7 empty] | IČ:
DIČ:
| Projektant: | [7 empty] | IČ:
DIČ:
Poznámka:
| Cena bez DPH | [7 empty] | 0
|  |  | Výše daně |  |  | Základ daně | [5 empty] | Sazba daně
| DPH | základní | 21% | ze | 0 |  |  |  | 0
|  | snížená | 15% | ze | 0 |  |  |  | 0
|  | zákl. přenesená | 21% | ze | #REF! |  |  |  | 0
|  | sníž. přenesená | 15% | ze | #REF! |  |  |  | 0
|  | nulová | 0% | ze | #REF! |  |  |  | 0
| Cena s DPH |  |  | v | CZK |  |  | 0
REKAPITULACE SOUPISU PRACÍ
Stavba: |  |  | Bezbariérové bydlení a centrum denních aktivit v Lednici - Srdce v domě, příspěvková organizace
Objekt: |  |  | 8 - SO 10 - Elektro
Část: |  |  | SO 10.1 - Přípojka elektro
Místo: | [6 empty] | Datum: |  | 0
Zadavatel: | [6 empty] | Projektant:
Uchazeč
Kód - Popis | [9 empty] | Cena celkem [CZK]
Náklady soupisu celkem | [9 empty] | 0 | [14 empty] | -1
| 21-M - Elektromontáže | [8 empty] | 0
SOUPIS PRACÍ
Stavba: |  |  | Bezbariérové bydlení a centrum denních aktivit v Lednici - Srdce v domě, příspěvková organizace
Objekt: |  |  | 8 - SO 10 - Elektro
Část: |  |  | SO 10.1 - Přípojka elektro
Místo: | [6 empty] | Datum: |  | 0
Zadavatel: | [6 empty] | Projektant:
Uchazeč
PČ | Typ | Kód | Popis |  |  | MJ | Množství | J.cena [CZK] |  | Cena celkem [CZK] |  |  | Cenová soustava |  | Poznámka | DPH | J. Nh [h] | Nh celkem [h] | J. hmotnost [t] | Hmotnost celkem [t] | J. suť [t] | Suť Celkem [t]
Náklady soupisu celkem | [9 empty] | 0 | [7 empty] | 0 |  | 0 |  | 0 |  | D | -1 | [7 empty] | 0
| 21-M - Elektromontáže | [8 empty] | 0 | [7 empty] | 0 |  | 0 |  | 0 | 4 | D | 0 | ROZPOCET | [6 empty] | 0
1 | K | 210060000RTO | D+M Přípojka elektro, vč. zemních prací, mimo RIS |  |  | KPL. | 1 |  |  | 0 |  |  | VLASTNÍ |  |  | základní | 0 | 0 | 0 | 0 | 0 | 0 | 4 | K | 1 | ROZPOCET | 0 | 0 | 0 | 0 | 0 | 1 | 0 | 4 | 255151001
|  |  | včetně folie, pokládky, zatahování, ukončení, připojení, zemních prací vč.revize a protokolu; Kabel ryha s 35 hl 60, zem4 - 25,0m; Zrizeni kabel loze cih 60 pis 10, zem4 - 25,0m; Zakryti kab 1 kV folie PVC 33 cm - 25,0m; Trubka ochranna pr.110mm - 25,0m; Kabel CYKY-J4x16mm2 - 30,0m; FeZn 30x4 - 25,0m; Zahoz ryhy zem4 - 25,0m | [20 empty] | P | 1
2 | K | 2101900001 RTO.2 | RIS SS200/NVE1P-C, 400/230V, komplet |  |  | KS | 1 |  |  | 0 |  |  | VLASTNÍ |  |  | základní | 0 | 0 | 0 | 0 | 0 | 0 | 4 | K | 1 | ROZPOCET | 0 | 0 | 0 | 0 | 0 | 1 | 0 | 4 | 481499992
|  |  | Rozvaděč 320x600x220mm (šxvxh zapuštěný včetně výzbroje a výstroje, instalace, kompletace, zapojení a zprovoznění, | [20 empty] | P | 1

## SO 10.2 - Areálový rozvod...
| List obsahuje: |  | 1) Krycí list rozpočtu |  | 2) Rekapitulace rozpočtu |  |  | 3) Rozpočet |  |  | Zpět na list: |  |  | Rekapitulace stavby
optimalizováno pro tisk sestav ve formátu A4 - na výšku | [13 empty] | >> skryté sloupce << | [9 empty] | {fee473cd-5fb7-4721-b9af-a3208084e6c9}
-1
KRYCÍ LIST SOUPISU | [14 empty] | v --- níže se nacházejí doplnkové a pomocné údaje k sestavám --- v | [8 empty] | False
| Stavba: |  | Bezbariérové bydlení a centrum denních aktivit v Lednici - Srdce v domě, příspěvková organizace
| Objekt: |  | 8 - SO 10 - Elektro
| Část: |  | SO 10.2 - Areálový rozvod NN
| JKSO: | [7 empty] | CC-CZ:
| Místo: | [7 empty] | Datum: |  | 0
| Zadavatel: | [7 empty] | IČ:
DIČ:
| Uchazeč: | [7 empty] | IČ:
DIČ:
| Projektant: | [7 empty] | IČ:
DIČ:
Poznámka:
| Cena bez DPH | [7 empty] | 0
|  |  | Výše daně |  |  | Základ daně | [5 empty] | Sazba daně
| DPH | základní | 21% | ze | 0 |  |  |  | 0
|  | snížená | 15% | ze | 0 |  |  |  | 0
|  | zákl. přenesená | 21% | ze | #REF! |  |  |  | 0
|  | sníž. přenesená | 15% | ze | #REF! |  |  |  | 0
|  | nulová | 0% | ze | #REF! |  |  |  | 0
| Cena s DPH |  |  | v | CZK |  |  | 0
REKAPITULACE SOUPISU PRACÍ
Stavba: |  |  | Bezbariérové bydlení a centrum denních aktivit v Lednici - Srdce v domě, příspěvková organizace
Objekt: |  |  | 8 - SO 10 - Elektro
Část: |  |  | SO 10.2 - Areálový rozvod NN
Místo: | [6 empty] | Datum: |  | 0
Zadavatel: | [6 empty] | Projektant:
Uchazeč
Kód - Popis | [9 empty] | Cena celkem [CZK]
Náklady soupisu celkem | [9 empty] | 0 | [14 empty] | -1
| 21-M - Elektromontáže | [8 empty] | 0
SOUPIS PRACÍ
Stavba: |  |  | Bezbariérové bydlení a centrum denních aktivit v Lednici - Srdce v domě, příspěvková organizace
Objekt: |  |  | 8 - SO 10 - Elektro
Část: |  |  | SO 10.2 - Areálový rozvod NN
Místo: | [6 empty] | Datum: |  | 0
Zadavatel: | [6 empty] | Projektant:
Uchazeč
PČ | Typ | Kód | Popis |  |  | MJ | Množství | J.cena [CZK] |  | Cena celkem [CZK] |  |  | Cenová soustava |  | Poznámka | DPH | J. Nh [h] | Nh celkem [h] | J. hmotnost [t] | Hmotnost celkem [t] | J. suť [t] | Suť Celkem [t]
Náklady soupisu celkem | [9 empty] | 0 | [7 empty] | 0 |  | 0 |  | 0 |  | D | -1 | [10 empty] | 0
| 21-M - Elektromontáže | [8 empty] | 0 | [7 empty] | 0 |  | 0 |  | 0 | 4 | D | 0 |  |  |  | ROZPOCET | [6 empty] | 0
1 | K | 210060000RTO.1 | D+M Areálový rozvod NN, vč. zemních prací, revize a protokolů mimo ER, SS, RVO |  |  | kpl. | 1 |  |  | 0 |  |  | VLASTNÍ |  |  | základní | 0 | 0 | 0 | 0 | 0 | 0 | 4 | K | 1 |  |  |  | ROZPOCET | 0 | 0 | 0 | 0 | 0 | 1 | 0 | 4 | 1925212792
|  |  | včetně folie, pokládky, zatahování, ukončení, připojení, zemních prací | [20 empty] | VV | 1 | 1 | True | 0 | ROZPOCET
|  |  | Kabel ryha s 35 hl 60 zem4 - 120,0m | [20 empty] | VV | 1 | 1 | True | 0 | ROZPOCET
|  |  | Zri kab loz cih 60, pisek 10 - 120,0m | [20 empty] | VV | 1 | 1 | True | 0 | ROZPOCET
|  |  | Zakryti kab 1 kV folie PVC 33 cm - 120,0m | [20 empty] | VV | 1 | 1 | True | 0 | ROZPOCET
|  |  | Zahoz ryhy zem4 - 120,0m | [20 empty] | VV | 1 | 1 | True | 0 | ROZPOCET
|  |  | Kabel CYKY-J4x16mm2 - 250,0m | [20 empty] | VV | 1 | 1 | True | 0 | ROZPOCET
|  |  | FeZn 30x4 - 120,0m | [20 empty] | VV | 1 | 1 | True | 0 | ROZPOCET
|  |  | Trubka ochranna pr.110mm - 250,0m | [20 empty] | VV | 1 | 1 | True | 0 | ROZPOCET
2 | K | 2101900001 RTO.3 | Elektoměrový ER212/KVP7P, komplet |  |  | KUS | 1 |  |  | 0 |  |  | VLASTNÍ |  |  | základní | 0 | 0 | 0 | 0 | 0 | 0 | 4 | K | 1 |  |  |  | ROZPOCET | 0 | 0 | 0 | 0 | 0 | 1 | 0 | 4 | 498428669
|  |  | Rozvaděč 320x615x250mm (šxvxh) zapuštěný včetně výzbroje a výstroje, instalace, kompletace, zapojení a zprovoznění | [20 empty] | VV | 1 | 1 | True | 0 | ROZPOCET
3 | K | 2101900002 RTO.2 | Elektoměrový ER112/NVP7P, komplet |  |  | KUS | 2 |  |  | 0 |  |  | VLASTNÍ |  |  | základní | 0 | 0 | 0 | 0 | 0 | 0 | 4 | K | 1 |  |  |  | ROZPOCET | 0 | 0 | 0 | 0 | 0 | 1 | 0 | 4 | 609825359
|  |  | Rozvaděč 320x615x250mm (šxvxh) zapuštěný včetně výzbroje a výstroje, instalace, kompletace, zapojení a zprovoznění | [20 empty] | VV | 1 | 1 | True | 0 | ROZPOCET
4 | K | 2101900003 RTO | Přípojková SS201/NVE1P-C, komplet |  |  | KUS | 2 |  |  | 0 |  |  | VLASTNÍ |  |  | základní | 0 | 0 | 0 | 0 | 0 | 0 | 4 | K | 1 |  |  |  | ROZPOCET | 0 | 0 | 0 | 0 | 0 | 1 | 0 | 4 | -579916849
|  |  | Rozvaděč 320x610x250mm (šxvxh) zapuštěný včetně výzbroje a výstroje, instalace, kompletace, zapojení a zprovoznění | [20 empty] | VV | 1 | 1 | True | 0 | ROZPOCET
5 | K | 2101900004 RTO | Rozvaděč RVO, komplet |  |  | KUS | 1 |  |  | 0 |  |  | VLASTNÍ |  |  | základní | 0 | 0 | 0 | 0 | 0 | 0 | 4 | K | 1 |  |  |  | ROZPOCET | 0 | 0 | 0 | 0 | 0 | 1 | 0 | 4 | -713295724
|  |  | Rozvaděč 580x610x160 (šxvxh) 80M zapuštěný včetně výzbroje a výstroje, instalace, kompletace, zapojení a zprovoznění, | [20 empty] | VV | 1 | 1 | True | 0 | ROZPOCET
|  |  | včetně: soumrakový spínač s externím čidlem, časový spínač, 3f zásuvka 16A, jištění VO, zásuvek a čerpací stanice, rezerva 20% | [20 empty] | VV | 1 | 1 | True | 0 | ROZPOCET

## SO 10.3 - Areálový rozvod VO
| List obsahuje: |  | 1) Krycí list rozpočtu |  | 2) Rekapitulace rozpočtu |  |  | 3) Rozpočet |  |  | Zpět na list: |  |  | Rekapitulace stavby
optimalizováno pro tisk sestav ve formátu A4 - na výšku | [13 empty] | >> skryté sloupce << | [9 empty] | {10e2d6bf-c574-444f-9a4b-ef35c5bef357}
-1
KRYCÍ LIST SOUPISU | [14 empty] | v --- níže se nacházejí doplnkové a pomocné údaje k sestavám --- v | [8 empty] | False
| Stavba: |  | Bezbariérové bydlení a centrum denních aktivit v Lednici - Srdce v domě, příspěvková organizace
| Objekt: |  | 8 - SO 10 - Elektro
| Část: |  | SO 10.3 - Areálový rozvod VO
| JKSO: | [7 empty] | CC-CZ:
| Místo: | [7 empty] | Datum: |  | 0
| Zadavatel: | [7 empty] | IČ:
DIČ:
| Uchazeč: | [7 empty] | IČ:
DIČ:
| Projektant: | [7 empty] | IČ:
DIČ:
Poznámka:
| Cena bez DPH | [7 empty] | 0
|  |  | Výše daně |  |  | Základ daně | [5 empty] | Sazba daně
| DPH | základní | 21% | ze | 0 |  |  |  | 0
|  | snížená | 15% | ze | 0 |  |  |  | 0
|  | zákl. přenesená | 21% | ze | #REF! |  |  |  | 0
|  | sníž. přenesená | 15% | ze | #REF! |  |  |  | 0
|  | nulová | 0% | ze | #REF! |  |  |  | 0
| Cena s DPH |  |  | v | CZK |  |  | 0
REKAPITULACE SOUPISU PRACÍ
Stavba: |  |  | Bezbariérové bydlení a centrum denních aktivit v Lednici - Srdce v domě, příspěvková organizace
Objekt: |  |  | 8 - SO 10 - Elektro
Část: |  |  | SO 10.3 - Areálový rozvod VO
Místo: | [6 empty] | Datum: |  | 0
Zadavatel: | [6 empty] | Projektant:
Uchazeč
Kód - Popis | [9 empty] | Cena celkem [CZK]
Náklady soupisu celkem | [9 empty] | 0 | [14 empty] | -1
| 21-M - Elektromontáže | [8 empty] | 0
SOUPIS PRACÍ
Stavba: |  |  | Bezbariérové bydlení a centrum denních aktivit v Lednici - Srdce v domě, příspěvková organizace
Objekt: |  |  | 8 - SO 10 - Elektro
Část: |  |  | SO 10.3 - Areálový rozvod VO
Místo: | [6 empty] | Datum: |  | 0
Zadavatel: | [6 empty] | Projektant:
Uchazeč
PČ | Typ | Kód | Popis |  |  | MJ | Množství | J.cena [CZK] |  | Cena celkem [CZK] |  |  | Cenová soustava |  | Poznámka | DPH | J. Nh [h] | Nh celkem [h] | J. hmotnost [t] | Hmotnost celkem [t] | J. suť [t] | Suť Celkem [t]
Náklady soupisu celkem | [9 empty] | 0 | [7 empty] | 0 |  | 0 |  | 0 |  | D | -1 | [10 empty] | 0
| 21-M - Elektromontáže | [8 empty] | 0 | [7 empty] | 0 |  | 0 |  | 0 | 4 | D | 0 |  |  |  | ROZPOCET | [6 empty] | 0
1 | K | 210200000RTO | D+M Venkovní rozvody veřejného osvětlení, kabely v chráničkách, bez svítidel, bez RVO, komplet vč. zemních prací |  |  | kpl. | 1 |  |  | 0 |  |  | VLASTNÍ |  |  | základní | 0 | 0 | 0 | 0 | 0 | 0 | 4 | K | 1 |  |  |  | ROZPOCET | 0 | 0 | 0 | 0 | 0 | 1 | 0 | 4 | 1889978990
|  |  | včetně folie, pokládky, zatahování, ukončení, připojení, zemních prací | [20 empty] | VV | 1 | 1 | True | 0 | ROZPOCET
|  |  | Trubka ochranna pr.110mm - 145,0m | [20 empty] | VV | 1 | 1 | True | 0 | ROZPOCET
|  |  | Kabel CYKY-J3x4mm2 - 135,0m | [20 empty] | VV | 1 | 1 | True | 0 | ROZPOCET
|  |  | Kabel CYKY-J3x2.5mm2 - 135,0m | [20 empty] | VV | 1 | 1 | True | 0 | ROZPOCET
2 | K | 210203000 RTO.2 | D+M Svítidlo zahradní s integrovanou zásuvkou 230V, vč. zdrojů |  |  | KS | 5 |  |  | 0 |  |  | VLASTNÍ |  |  | základní | 0 | 0 | 0 | 0 | 0 | 0 | 4 | K | 1 |  |  |  | ROZPOCET | 0 | 0 | 0 | 0 | 0 | 1 | 0 | 4 | -622717454
|  |  | Svítidlo (dle PD) včetně zdroje, montáže, napojení a poplatku PHE | [20 empty] | VV | 1 | 1 | True | 0 | ROZPOCET

## 9 - SO 11 - Příprava území
| List obsahuje: |  | 1) Krycí list rozpočtu |  | 2) Rekapitulace rozpočtu |  |  | 3) Rozpočet |  |  | Zpět na list: |  |  | Rekapitulace stavby
optimalizováno pro tisk sestav ve formátu A4 - na výšku | [13 empty] | >> skryté sloupce << |  |  | {f817321d-c172-4f70-954f-9002aec745af}
-1
KRYCÍ LIST SOUPISU | [14 empty] | v --- níže se nacházejí doplnkové a pomocné údaje k sestavám --- v |  | False
| Stavba: |  | Bezbariérové bydlení a centrum denních aktivit v Lednici - Srdce v domě, příspěvková organizace
| Objekt: |  | 9 - SO 11 - Příprava území
| JKSO: | [7 empty] | CC-CZ:
| Místo: | [7 empty] | Datum: |  | 0
| Zadavatel: | [7 empty] | IČ:
DIČ:
| Uchazeč: | [7 empty] | IČ:
DIČ:
| Projektant: | [7 empty] | IČ:
DIČ:
Poznámka:
| Cena bez DPH | [7 empty] | 0
|  |  | Výše daně |  |  | Základ daně | [5 empty] | Sazba daně
| DPH | základní | 21% | ze | 0 |  |  |  | 0
|  | snížená | 15% | ze | 0 |  |  |  | 0
|  | zákl. přenesená | 21% | ze | #REF! |  |  |  | 0
|  | sníž. přenesená | 15% | ze | #REF! |  |  |  | 0
|  | nulová | 0% | ze | #REF! |  |  |  | 0
| Cena s DPH |  |  | v | CZK |  |  | 0
REKAPITULACE SOUPISU PRACÍ
Stavba: |  |  | Bezbariérové bydlení a centrum denních aktivit v Lednici - Srdce v domě, příspěvková organizace
Objekt: |  |  | 9 - SO 11 - Příprava území
Místo: | [6 empty] | Datum: |  | 0
Zadavatel: | [6 empty] | Projektant:
Uchazeč
Kód - Popis | [9 empty] | Cena celkem [CZK]
Náklady soupisu celkem | [9 empty] | 0 | [7 empty] | -1
| 1 - Zemní práce | [8 empty] | 0
| 9 - Ostatní konstrukce a práce-bourání | [8 empty] | 0
| 997 - Přesun sutě | [8 empty] | 0
SOUPIS PRACÍ
Stavba: |  |  | Bezbariérové bydlení a centrum denních aktivit v Lednici - Srdce v domě, příspěvková organizace
Objekt: |  |  | 9 - SO 11 - Příprava území
Místo: | [6 empty] | Datum: |  | 0
Zadavatel: | [6 empty] | Projektant:
Uchazeč
PČ | Typ | Kód | Popis |  |  | MJ | Množství | J.cena [CZK] |  | Cena celkem [CZK] |  |  | Cenová soustava
Náklady soupisu celkem | [9 empty] | 0 | [6 empty] | D | -1 | [10 empty] | 0
| 1 - Zemní práce | [8 empty] | 0 | [5 empty] | 4 | D | 0 |  |  |  | ROZPOCET | [6 empty] | 0
1 | K | 111301111 | Sejmutí drnu tl do 100 mm s přemístěním do 50 m nebo naložením na dopravní prostředek |  |  | M2 | 4044 |  |  | 0 |  |  | CS ÚRS 2018 01 |  |  | 4 | K | 1 |  |  |  | ROZPOCET | 0 | 0 | 0 | 0 | 0 | 1 | 0 | 4 | 751062448
2 | K | 113107122 | Odstranění podkladu pl do 50 m2 z kameniva drceného tl 200 mm |  |  | M2 | 4 |  |  | 0 |  |  | CS ÚRS 2018 01 |  |  | 4 | K | 1 |  |  |  | ROZPOCET | 0 | 0 | 0 | 0 | 0 | 1 | 0 | 4 | 90402653
3 | K | 113154123 | Frézování živičného krytu tl 50 mm pruh š 1 m pl do 500 m2 bez překážek v trase |  |  | M2 | 4 |  |  | 0 |  |  | CS ÚRS 2018 01 |  |  | 4 | K | 1 |  |  |  | ROZPOCET | 0 | 0 | 0 | 0 | 0 | 1 | 0 | 4 | 1608736084
4 | K | 113201111 | Vytrhání obrub chodníkových ležatých |  |  | M | 6 |  |  | 0 |  |  | CS ÚRS 2018 01 |  |  | 4 | K | 1 |  |  |  | ROZPOCET | 0 | 0 | 0 | 0 | 0 | 1 | 0 | 4 | -809891138
|  |  | Odstranění chodníkových obrubníků v místě úpravy vjezdu ' | [13 empty] | P | 1
5 | K | 115101201 | Čerpání vody na dopravní výšku do 10 m průměrný přítok do 500 l/min |  |  | HOD | 280 |  |  | 0 |  |  | CS ÚRS 2018 01 |  |  | 4 | K | 1 |  |  |  | ROZPOCET | 0 | 0 | 0 | 0 | 0 | 1 | 0 | 4 | 1801874473
|  |  | """ odhad" | [13 empty] | VV | 1 | 1 | True | 0 | ROZPOCET
|  | A5 | 280 |  |  |  | 280 | [9 empty] | VV | 1 | 2 | True | 0 | ROZPOCET
|  | B5 | "Celkem: "280 |  |  |  | 280 | [9 empty] | VV | 1 | 2 | True | 1 | ROZPOCET
6 | K | 115101301 | Pohotovost čerpací soupravy pro dopravní výšku do 10 m přítok do 500 l/min |  |  | DEN | 35 |  |  | 0 |  |  | CS ÚRS 2018 01 |  |  | 4 | K | 1 |  |  |  | ROZPOCET | 0 | 0 | 0 | 0 | 0 | 1 | 0 | 4 | 1468540368
|  |  | """ odhad" | [13 empty] | VV | 1 | 1 | True | 0 | ROZPOCET
|  | A6 | 35 |  |  |  | 35 | [9 empty] | VV | 1 | 2 | True | 0 | ROZPOCET
|  | B6 | "Celkem: "35 |  |  |  | 35 | [9 empty] | VV | 1 | 2 | True | 1 | ROZPOCET
7 | K | 119001401 | Dočasné zajištění potrubí ocelového nebo litinového DN do 200 |  |  | M | 6 |  |  | 0 |  |  | CS ÚRS 2018 01 |  |  | 4 | K | 1 |  |  |  | ROZPOCET | 0 | 0 | 0 | 0 | 0 | 1 | 0 | 4 | -33244145
8 | K | 119001421 | Dočasné zajištění kabelů a kabelových tratí ze 3 volně ložených kabelů |  |  | M | 9 |  |  | 0 |  |  | CS ÚRS 2018 01 |  |  | 4 | K | 1 |  |  |  | ROZPOCET | 0 | 0 | 0 | 0 | 0 | 1 | 0 | 4 | -1689583662
9 | K | 121101103 | Sejmutí ornice s přemístěním na vzdálenost do 250 m |  |  | M3 | 808.8 |  |  | 0 |  |  | CS ÚRS 2018 01 |  |  | 4 | K | 1 |  |  |  | ROZPOCET | 0 | 0 | 0 | 0 | 0 | 1 | 0 | 4 | 2074166133
|  | A9 | " Sejmutí ornice v tl. 200mm " 4044,0*0,2 |  |  |  | 808.8 | [9 empty] | VV | 1 | 2 | True | 0 | ROZPOCET
10 | K | 131201103 | Hloubení jam nezapažených v hornině tř. 3 objemu do 5000 m3 |  |  | M3 | 1436.1 |  |  | 0 |  |  | CS ÚRS 2018 01 |  |  | 4 | K | 1 |  |  |  | ROZPOCET | 0 | 0 | 0 | 0 | 0 | 1 | 0 | 4 | 141471079
|  |  | """ Odkopávka % hodnota výkopu v.č. 11-D.1.b.01 " | [13 empty] | VV | 1 | 1 | True | 0 | ROZPOCET
|  | A10 | 306,2+464,1+385,9+279,9 |  |  |  | 1436.1 | [9 empty] | VV | 1 | 2 | True | 0 | ROZPOCET
11 | K | 131201109 | Příplatek za lepivost u hloubení jam nezapažených v hornině tř. 3 |  |  | M3 | 430.83 |  |  | 0 |  |  | CS ÚRS 2018 01 |  |  | 4 | K | 1 |  |  |  | ROZPOCET | 0 | 0 | 0 | 0 | 0 | 1 | 0 | 4 | 726839475
|  | A11 | " Příplatek 30% objemu " 1436,1*0.3 |  |  |  | 430.83 | [9 empty] | VV | 1 | 2 | True | 0 | ROZPOCET
12 | K | 162301101 | Vodorovné přemístění do 500 m výkopku/sypaniny z horniny tř. 1 až 4 |  |  | M3 | 1436.1 |  |  | 0 |  |  | CS ÚRS 2018 01 |  |  | 4 | K | 1 |  |  |  | ROZPOCET | 0 | 0 | 0 | 0 | 0 | 1 | 0 | 4 | 710439480
|  | A12 | " Přesun vykopané zeminy na mezideponii " 1436,1 |  |  |  | 1436.1 | [9 empty] | VV | 1 | 2 | True | 0 | ROZPOCET
13 | K | 162602112 | Vodorovné přemístění drnu bez naložení se složením do 5000 m |  |  | M2 | 4044 |  |  | 0 |  |  | CS ÚRS 2018 01 |  |  | 4 | K | 1 |  |  |  | ROZPOCET | 0 | 0 | 0 | 0 | 0 | 1 | 0 | 4 | 1827717902
14 | K | 162701105 | Vodorovné přemístění do 10000 m výkopku/sypaniny z horniny tř. 1 až 4 |  |  | M3 | 1533.38 |  |  | 0 |  |  | CS ÚRS 2018 01 |  |  | 4 | K | 1 |  |  |  | ROZPOCET | 0 | 0 | 0 | 0 | 0 | 1 | 0 | 4 | 2103481283
|  | A14 | " Odvoz vykopané zeminy " |  |  |  | 1436.1 | [9 empty] | VV | 1 | 2 | True | 1 | ROZPOCET
|  |  | " Odvoz nepotřebné ornice " 808,8-711,52 |  |  |  | 97.28 | [9 empty] | VV | 1 | 1 | True | 0 | ROZPOCET
15 | K | 162701109 | Příplatek k vodorovnému přemístění výkopku/sypaniny z horniny tř. 1 až 4 ZKD 1000 m přes 10000 m |  |  | M3 | 12267.04 |  |  | 0 |  |  | CS ÚRS 2018 01 |  |  | 4 | K | 1 |  |  |  | ROZPOCET | 0 | 0 | 0 | 0 | 0 | 1 | 0 | 4 | 669176505
|  | B15 | " Odvoz vykopané zeminy " 1436,1*8 |  |  |  | 11488.8 | [9 empty] | VV | 1 | 2 | True | 1 | ROZPOCET
|  |  | " Odvoz nepotřebné ornice " (808,8-711,52)*8 |  |  |  | 778.24 | [9 empty] | VV | 1 | 1 | True | 0 | ROZPOCET
16 | K | 171201101 | Uložení sypaniny do násypů nezhutněných |  |  | M3 | 2244.9 |  |  | 0 |  |  | CS ÚRS 2018 01 |  |  | 4 | K | 1 |  |  |  | ROZPOCET | 0 | 0 | 0 | 0 | 0 | 1 | 0 | 4 | -1748338068
|  | A16 | " Uskladnění ornice na mezideponii " 808,8 |  |  |  | 808.8 | [9 empty] | VV | 1 | 2 | True | 0 | ROZPOCET
|  | B16 | " Uskladnění vykopané zeminy na mezideponii " 1436,1 |  |  |  | 1436.1 | [9 empty] | VV | 1 | 2 | True | 0 | ROZPOCET
|  |  | včetně ochrany proti odplavení zeminy | [13 empty] | VV | 1 | 2 | True | 1 | ROZPOCET
17 | K | 171201201 | Uložení sypaniny na skládky |  |  | M3 | 1533.38 |  |  | 0 |  |  | CS ÚRS 2018 01 |  |  | 4 | K | 1 |  |  |  | ROZPOCET | 0 | 0 | 0 | 0 | 0 | 1 | 0 | 4 | -751708964
|  |  | " Uložení nepotřebné sypaniny z výkopů " |  |  |  | 1436.1 | [9 empty] | VV | 1 | 1 | True | 0 | ROZPOCET
|  |  | " Uložení nepotřebné ornice " 808,8-711,52 |  |  |  | 97.28 | [9 empty] | VV | 1 | 1 | True | 0 | ROZPOCET
18 | K | 171201211 | Poplatek za uložení odpadu ze sypaniny na skládce (skládkovné) |  |  | T | 3066.76 |  |  | 0 |  |  | CS ÚRS 2018 01 |  |  | 4 | K | 1 |  |  |  | ROZPOCET | 0 | 0 | 0 | 0 | 0 | 1 | 0 | 4 | -1081670624
|  | B18 | 1533,38 * 2 "Koeficient množství |  |  |  | 3066.76 | [9 empty] | VV | 1 | 2 | True | 1 | ROZPOCET
19 | K | 171201212.R01 | Poplatek za uložení biologického odpadu |  |  | T | 242.64 |  |  | 0 |  |  | VLASTNÍ |  |  | 4 | K | 1 |  |  |  | ROZPOCET | 0 | 0 | 0 | 0 | 0 | 1 | 0 | 4 | 70531487
|  | A19 | 4044,0*0,1*600/1000 |  |  |  | 242.64 | [9 empty] | VV | 1 | 2 | True | 1 | ROZPOCET
20 | K | 181151311 | Plošná úprava terénu přes 500 m2 zemina tř 1 až 4 nerovnosti do +/- 100 mm v rovinně a svahu do 1:5 |  |  | M2 | 1759.7 |  |  | 0 |  |  | CS ÚRS 2018 01 |  |  | 4 | K | 1 |  |  |  | ROZPOCET | 0 | 0 | 0 | 0 | 0 | 1 | 0 | 4 | -1720553649
|  |  | " Úprava hlavní výkopové jámy " 618,8+428,8+329,3+382,8 |  |  |  | 1759.7 | [9 empty] | VV | 1 | 1 | True | 0 | ROZPOCET
21 | K | 184807111 | Zřízení ochrany stromu bedněním |  |  | M2 | 24 |  |  | 0 |  |  | CS ÚRS 2018 01 |  |  | 4 | K | 1 |  |  |  | ROZPOCET | 0 | 0 | 0 | 0 | 0 | 1 | 0 | 4 | 555650295
|  |  | """ Ochrana stávajících stromů - dotčených stavbou - 4 ks " | [13 empty] | VV | 1 | 1 | True | 0 | ROZPOCET
|  | A21 | 4*3*2 |  |  |  | 24 | [9 empty] | VV | 1 | 2 | True | 0 | ROZPOCET
|  | B21 | "Celkem: "24 |  |  |  | 24 | [9 empty] | VV | 1 | 2 | True | 1 | ROZPOCET
22 | K | 184807112 | Odstranění ochrany stromu bedněním |  |  | M2 | 24 |  |  | 0 |  |  | CS ÚRS 2018 01 |  |  | 4 | K | 1 |  |  |  | ROZPOCET | 0 | 0 | 0 | 0 | 0 | 1 | 0 | 4 | -1734562088
| 9 - Ostatní konstrukce a práce-bourání | [8 empty] | 0 | [5 empty] | 4 | D | 0 |  |  |  | ROZPOCET | [6 empty] | 0
23 | K | 919735111 | Řezání stávajícího živičného krytu hl do 50 mm |  |  | M | 8 |  |  | 0 |  |  | CS ÚRS 2018 01 |  |  | 4 | K | 1 |  |  |  | ROZPOCET | 0 | 0 | 0 | 0 | 0 | 1 | 0 | 4 | -1710644156
|  |  | Řezání krytu ' | [13 empty] | P | 1
23a | K | 919735112 | Řezání stávajícího živičného krytu hl do 100 mm |  |  | M | 8 |  |  | 0 |  |  | CS ÚRS 2018 01 |  |  | 4 | K | 1 |  |  |  | ROZPOCET | 0 | 0 | 0 | 0 | 0 | 1 | 0 | 4 | -1710644156
|  |  | " Řezání podkladu " | [13 empty] | P | 1
| 997 - Přesun sutě | [8 empty] | 0 | [5 empty] | 4 | D | 0 |  |  |  | ROZPOCET | [6 empty] | 0
24 | K | 997221551 | Vodorovná doprava suti ze sypkých materiálů do 1 km |  |  | T | 2.83 |  |  | 0 |  |  | CS ÚRS 2018 01 |  |  | 4 | K | 1 |  |  |  | ROZPOCET | 0 | 0 | 0 | 0 | 0 | 1 | 0 | 4 | 979729020
25 | K | 997221559 | Příplatek ZKD 1 km u vodorovné dopravy suti ze sypkých materiálů |  |  | T | 28.3 |  |  | 0 |  |  | CS ÚRS 2018 01 |  |  | 4 | K | 1 |  |  |  | ROZPOCET | 0 | 0 | 0 | 0 | 0 | 1 | 0 | 4 | 774202916
26 | K | 997221611 | Nakládání suti na dopravní prostředky pro vodorovnou dopravu |  |  | T | 2.83 |  |  | 0 |  |  | CS ÚRS 2018 01 |  |  | 4 | K | 1 |  |  |  | ROZPOCET | 0 | 0 | 0 | 0 | 0 | 1 | 0 | 4 | -445680398
27 | K | 997221845 | Poplatek za uložení odpadu z asfaltových povrchů na skládce (skládkovné) |  |  | T | 0.51 |  |  | 0 |  |  | CS ÚRS 2018 01 |  |  | 4 | K | 1 |  |  |  | ROZPOCET | 0 | 0 | 0 | 0 | 0 | 1 | 0 | 4 | 316781620
28 | K | 997221855 | Poplatek za uložení odpadu z kameniva na skládce (skládkovné) |  |  | T | 0.94 |  |  | 0 |  |  | CS ÚRS 2018 01 |  |  | 4 | K | 1 |  |  |  | ROZPOCET | 0 | 0 | 0 | 0 | 0 | 1 | 0 | 4 | -333389668
29 | K | 997221815 | Poplatek za uložení betonového odpadu na skládce (skládkovné) |  |  | T | 1.38 |  |  | 0 |  |  | CS ÚRS 2018 01 |  |  | 4 | K | 1 |  |  |  | ROZPOCET | 0 | 0 | 0 | 0 | 0 | 1 | 0 | 4 | -251426145
29a | K | 999 8 SPC | Stavební práce a dodávky spojené s provedením funkčního celku HSV - výpomoce, doplňkové práce a dodávky,kompletace apod. |  |  | kpl. | 1 |  |  | 0 |  |  | VLASTNÍ |  |  | 4 | K | 1 |  |  |  | ROZPOCET | 0 | 0 | 0 | 0 | 0 | 1 | 0 | 4 | 309446558

## 10 - SO 12 - Oplocení
| List obsahuje: |  | 1) Krycí list rozpočtu |  | 2) Rekapitulace rozpočtu |  |  | 3) Rozpočet |  |  | Zpět na list: |  |  | Rekapitulace stavby
optimalizováno pro tisk sestav ve formátu A4 - na výšku | [13 empty] | >> skryté sloupce << | [9 empty] | {e2c60610-e3e2-4d6d-9d87-e2b9f298873a}
-1
KRYCÍ LIST SOUPISU | [14 empty] | v --- níže se nacházejí doplnkové a pomocné údaje k sestavám --- v | [8 empty] | False
| Stavba: |  | Bezbariérové bydlení a centrum denních aktivit v Lednici - Srdce v domě, příspěvková organizace
| Objekt: |  | 10 - SO 12 - Oplocení
| JKSO: | [7 empty] | CC-CZ:
| Místo: | [7 empty] | Datum: |  | 0
| Zadavatel: | [7 empty] | IČ:
DIČ:
| Uchazeč: | [7 empty] | IČ:
DIČ:
| Projektant: | [7 empty] | IČ:
DIČ:
Poznámka:
| Cena bez DPH | [7 empty] | 0
|  |  | Výše daně |  |  | Základ daně | [5 empty] | Sazba daně
| DPH | základní | 21% | ze | 0 |  |  |  | 0
|  | snížená | 15% | ze | 0 |  |  |  | 0
|  | zákl. přenesená | 21% | ze | #REF! |  |  |  | 0
|  | sníž. přenesená | 15% | ze | #REF! |  |  |  | 0
|  | nulová | 0% | ze | #REF! |  |  |  | 0
| Cena s DPH |  |  | v | CZK |  |  | 0
REKAPITULACE SOUPISU PRACÍ
Stavba: |  |  | Bezbariérové bydlení a centrum denních aktivit v Lednici - Srdce v domě, příspěvková organizace
Objekt: |  |  | 10 - SO 12 - Oplocení
Místo: | [6 empty] | Datum: |  | 0
Zadavatel: | [6 empty] | Projektant:
Uchazeč
Kód - Popis | [9 empty] | Cena celkem [CZK]
Náklady soupisu celkem | [9 empty] | 0 | [14 empty] | -1
| 3 - Svislé a kompletní konstrukce | [8 empty] | 0
| 99 - Přesun hmot | [8 empty] | 0
SOUPIS PRACÍ
Stavba: |  |  | Bezbariérové bydlení a centrum denních aktivit v Lednici - Srdce v domě, příspěvková organizace
Objekt: |  |  | 10 - SO 12 - Oplocení
Místo: | [6 empty] | Datum: |  | 0
Zadavatel: | [6 empty] | Projektant:
Uchazeč
PČ | Typ | Kód | Popis |  |  | MJ | Množství | J.cena [CZK] |  | Cena celkem [CZK] |  |  | Cenová soustava |  | Poznámka | DPH | J. Nh [h] | Nh celkem [h] | J. hmotnost [t] | Hmotnost celkem [t] | J. suť [t] | Suť Celkem [t]
Náklady soupisu celkem | [9 empty] | 0 | [7 empty] | 0 |  | 0 |  | 0 |  | D | -1 | [10 empty] | 0
| 3 - Svislé a kompletní konstrukce | [8 empty] | 0 | [7 empty] | 0 |  | 0 |  | 0 | 4 | D | 0 |  |  |  | ROZPOCET | [6 empty] | 0
1 | K | 34899901 SPC | D+M Oplocení ocelové s výplní ze svařovaných panelů na ŽB podezdívce - Specifikace dle PD |  |  | M | 18.4 |  |  | 0 |  |  | VLASTNÍ | [9 empty] | 4 | K | 1 |  |  |  | ROZPOCET | 0 | 0 | 0 | 0 | 0 | 1 | 0 | 4 | -1423627768
|  |  | Cena zahrnuje : založení na pasech,ŽB podezdívku z pohledového betonu PB2 o celkové výšce 0,5m a šířce 0,3m, včetně postraních pilířů, Zřízení a odstranění bednění podezdívky a pilířů, ŽB piliře z pohledového betonu PB2 1,0x0,3x1,5m. Zemní práce, základové pásy 0,4x1,2x18,5m, ocelové sloupky o průřezu 60/60/3. Svařované panely uchyceny v ocelových rámech z profilů Jackl 40/40/3mm' ' Ocelové sloupky opatřeny plastovými krytkami, koveny do ŽB pomocí patních plechů a kotev do betonu ' ' V ceně nátěr a finální nástřik ocelových konstrukcí a prvků a vytvoření niky v ŽB pilíři pro uložení skříně HUP. ' ' V položce zahrnuto naložení, odvoz sypaniny do Klentnice, složení a rozprostření sypaniny, hrubé terénní úpravy, likvidace v souladu se zákonem č. 185/2001 Sb., o odpadech, dle technologie určené zhotovitelem a dle podmínek investora, včetně poplatků za uložení sypaniny ' | [20 empty] | P | 1
|  | A1 | 18.4 |  |  |  | 18.4 | [16 empty] | VV | 1 | 2 | True | 0 | ROZPOCET
|  | B1 | "Celkem: "18.4 |  |  |  | 18.4 | [16 empty] | VV | 1 | 2 | True | 1 | ROZPOCET
2 | K | 34899901 SPC.1 | D+M Nerezová dvířka pro HUP 540x510.. - Specifikace dle PD |  |  | KUS | 1 |  |  | 0 |  |  | VLASTNÍ | [9 empty] | 4 | K | 1 |  |  |  | ROZPOCET | 0 | 0 | 0 | 0 | 0 | 1 | 0 | 4 | 202318115
|  | A2 | 1 |  |  |  | 1 | [16 empty] | VV | 1 | 2 | True | 0 | ROZPOCET
|  | B2 | "Celkem: "1 |  |  |  | 1 | [16 empty] | VV | 1 | 2 | True | 1 | ROZPOCET
3 | K | 34899901 SPC.2 | D+M Nerezová poštovní schránka - Specifikace dle PD |  |  | KUS | 1 |  |  | 0 |  |  | VLASTNÍ | [9 empty] | 4 | K | 1 |  |  |  | ROZPOCET | 0 | 0 | 0 | 0 | 0 | 1 | 0 | 4 | 2061425063
|  | A3 | 1 |  |  |  | 1 | [16 empty] | VV | 1 | 2 | True | 0 | ROZPOCET
|  | B3 | "Celkem: "1 |  |  |  | 1 | [16 empty] | VV | 1 | 2 | True | 1 | ROZPOCET
4 | K | 34899902 SPC | D+M Oplocení ocelové s výplní ze svařovaných panelů - Specifikace dle PD |  |  | M | 300 |  |  | 0 |  |  | VLASTNÍ | [9 empty] | 4 | K | 1 |  |  |  | ROZPOCET | 0 | 0 | 0 | 0 | 0 | 1 | 0 | 4 | 1904563179
|  |  | Cena zahrnuje : Zemní práce, základové patky o min. průměru 250mm a hloubce min. 900mm, ocelové sloupky o průřezu 60/60/3. Podhrabové desky do koncových držáků. Svařované panely uchyceny v ocelových rámech.' ' Ocelové sloupky opatřeny plastovými krytkami, koveny do ŽB pomocí patních plechů a kotev do betonu ' ' V ceně nátěr a finální nástřik ocelových konstrukcí a prvků ' ' V položce zahrnuto naložení, odvoz sypaniny do Klentnice, složení a rozprostření sypaniny, hrubé terénní úpravy, likvidace v souladu se zákonem č. 185/2001 Sb., o odpadech, dle technologie určené zhotovitelem a dle podmínek investora, včetně poplatků za uložení sypaniny ' | [20 empty] | P | 1
|  | A4 | 300 |  |  |  | 300 | [16 empty] | VV | 1 | 2 | True | 0 | ROZPOCET
|  | B4 | "Celkem: "300 |  |  |  | 300 | [16 empty] | VV | 1 | 2 | True | 1 | ROZPOCET
5 | K | 34899903 SPC | D+M Oplocení z ŽB pohledového PB2 , výška 1,5m - Specifikace dle PD |  |  | M | 6.3 |  |  | 0 |  |  | VLASTNÍ | [9 empty] | 4 | K | 1 |  |  |  | ROZPOCET | 0 | 0 | 0 | 0 | 0 | 1 | 0 | 4 | 82290783
|  |  | Cena zahrnuje : Zemní práce, základový pás 0,4x1,2x4,5m a pás 0,6x1,2x1,85m. ŽB stěnu oplocení šířky 0,3m a průměrné výšky 1,65m. Zřízení a odstranění bednění stěny. V ceně plechová nerezová dvířka elektro skříní - 510x540mm - 2Ks, 510x410 - 1Ks, zvukové tablo s videotelefonem, trubkování pro elektro ' ' V ceně vytvoření nik pro elktro skříně ' ' V položce zahrnuto naložení, odvoz sypaniny do Klentnice, složení a rozprostření sypaniny, hrubé terénní úpravy, likvidace v souladu se zákonem č. 185/2001 Sb., o odpadech, dle technologie určené zhotovitelem a dle podmínek investora, včetně poplatků za uložení sypaniny ' | [20 empty] | P | 1
|  | A5 | 6.3 |  |  |  | 6.3 | [16 empty] | VV | 1 | 2 | True | 0 | ROZPOCET
|  | B5 | "Celkem: "6.3 |  |  |  | 6.3 | [16 empty] | VV | 1 | 2 | True | 1 | ROZPOCET
6 | K | 34899904 SPC | D+M Vjezdová brána rámové konstrukce 4500x1500mm, s výplní a elektrickým pohonem - Specifikace dle PD |  |  | SOUBOR | 1 |  |  | 0 |  |  | VLASTNÍ | [9 empty] | 4 | K | 1 |  |  |  | ROZPOCET | 0 | 0 | 0 | 0 | 0 | 1 | 0 | 4 | -1637205213
|  |  | Cena včetně příslušných zemních prací, betonových patek o min. D=250mm a min. H=900mm, brána z ocelové svařované konstrukce z profilů Jackl 60/60/3mm, výplň z plotových svařovaných panelů ' ' Volný konec brány opatřen pojezdovým kolečkem. Brána vybavena elektropohonem na dálkové ovládání. Dorazový sloupek z ocelového profilu Jackl 100/100/5mm. Sloupky opatřeny plastovými krytkam, majáček dálkového ovládání brány.' ' V ceně nátěr a finální nástřik ocelových konstrukcí a prvků ' ' V ceně elektroinstalace, bezpečnostních prvků a kování ' ' V položce zahrnuto naložení, odvoz sypaniny do Klentnice, složení a rozprostření sypaniny, hrubé terénní úpravy, likvidace v souladu se zákonem č. 185/2001 Sb., o odpadech, dle technologie určené zhotovitelem a dle podmínek investora, včetně poplatků za uložení sypaniny ' | [20 empty] | P | 1
|  |  | """ v.č. 12-D.1.B.02." | [20 empty] | VV | 1 | 1 | True | 0 | ROZPOCET
|  | A6 | 1 |  |  |  | 1 | [16 empty] | VV | 1 | 2 | True | 0 | ROZPOCET
|  | B6 | "Celkem: "1 |  |  |  | 1 | [16 empty] | VV | 1 | 2 | True | 1 | ROZPOCET
7 | K | 34899905 SPC | D+M Vstupní branka jednokřídlová rámové konstrukce 1000x1500mm, s výplní a elektrickým pohonem - Specifikace dle PD |  |  | SOUBOR | 1 |  |  | 0 |  |  | VLASTNÍ | [9 empty] | 4 | K | 1 |  |  |  | ROZPOCET | 0 | 0 | 0 | 0 | 0 | 1 | 0 | 4 | 326113426
|  |  | Cena včetně příslušných zemních prací, betonových patek o min. D=250mm a min. H=900mm, Branka z ocelové svařované konstrukce z profilů Jackl 60/60/3mm, výplň z plotových svařovaných panelů ' ' V ceně nátěr a finální nástřik ocelových konstrukcí a prvků ' ' V ceně elektroinstalace, bezpečnostních prvků a kování ' ' V položce zahrnuto naložení, odvoz sypaniny do Klentnice, složení a rozprostření sypaniny, hrubé terénní úpravy, likvidace v souladu se zákonem č. 185/2001 Sb., o odpadech, dle technologie určené zhotovitelem a dle podmínek investora, včetně poplatků za uložení sypaniny ' | [20 empty] | P | 1
|  | A7 | 1 |  |  |  | 1 | [16 empty] | VV | 1 | 2 | True | 0 | ROZPOCET
|  | B7 | "Celkem: "1 |  |  |  | 1 | [16 empty] | VV | 1 | 2 | True | 1 | ROZPOCET
8 | K | 34899906 SPC | D+M Vstupní branka dvoukřídlová rámové konstrukce 2800x1500mm, s výplní a elektrickým pohonem - Specifikace dle PD |  |  | SOUBOR | 1 |  |  | 0 |  |  | VLASTNÍ | [9 empty] | 4 | K | 1 |  |  |  | ROZPOCET | 0 | 0 | 0 | 0 | 0 | 1 | 0 | 4 | -1788844370
|  |  | Cena včetně příslušných zemních prací, betonových patek o min. D=250mm a min. H=900mm, Branka z ocelové svařované konstrukce z profilů Jackl 60/60/3mm, výplň z plotových svařovaných panelů ' ' V ceně nátěr a finální nástřik ocelových konstrukcí a prvků ' ' V ceně elektroinstalace, bezpečnostních prvků a kování ' ' V položce zahrnuto naložení, odvoz sypaniny do Klentnice, složení a rozprostření sypaniny, hrubé terénní úpravy, likvidace v souladu se zákonem č. 185/2001 Sb., o odpadech, dle technologie určené zhotovitelem a dle podmínek investora, včetně poplatků za uložení sypaniny ' | [20 empty] | P | 1
|  |  | """ v.č. 12-D.1.B.02." | [20 empty] | VV | 1 | 1 | True | 0 | ROZPOCET
|  | A8 | 1 |  |  |  | 1 | [16 empty] | VV | 1 | 2 | True | 0 | ROZPOCET
|  | B8 | "Celkem: "1 |  |  |  | 1 | [16 empty] | VV | 1 | 2 | True | 1 | ROZPOCET
9 | K | 34899907 SPC | D+M Přístřešek pro popelnice - Specifikace dle PD |  |  | SOUBOR | 1 |  |  | 0 |  |  | VLASTNÍ | [9 empty] | 4 | K | 1 |  |  |  | ROZPOCET | 0 | 0 | 0 | 0 | 0 | 1 | 0 | 4 | -920774752
|  |  | Cena včetně příslušných zemních prací. Základů z betonových tvarovek 500x400x250mm - 5Ks na výšku - počet patek 10Ks. Tvarovky vylité betonem C16/20. ' ' Nosné ocelové profily TRO 100/60/3mm - 5Ks rámů. Ztužení z ocelových prvků TRC 60/60/3mm. Kotvící prvky do betonových základů. ' - 400kg ' V ceně dřevěné opláštění z prken 120/24mm. ' - 150m2 ' Skladby zastřešení : - Latě 50/80, - Bednění z prken tl. 24mm, - Krytina z asfaltových pásů s břidličným posypem, - Klempířské prvky a konstrukce. ' - 0,50m3 ' Dřevěné prvky opatřeny nátěrem proti nilobě a škůdcům a nátěrem v požadované barvě. Ocelové prvky opatřeny základním nátěrem proti korozi a poté 2x finálním nátěrem. ' ' V položce zahrnuto naložení, odvoz sypaniny do Klentnice, složení a rozprostření sypaniny, hrubé terénní úpravy, likvidace v souladu se zákonem č. 185/2001 Sb., o odpadech, dle technologie určené zhotovitelem a dle podmínek investora, včetně poplatků za uložení sypaniny ' | [20 empty] | P | 1
|  |  | """ v.č. 12-D.1.B.03" | [20 empty] | VV | 1 | 1 | True | 0 | ROZPOCET
|  | A9 | 1 |  |  |  | 1 | [16 empty] | VV | 1 | 2 | True | 0 | ROZPOCET
|  | B9 | "Celkem: "1 |  |  |  | 1 | [16 empty] | VV | 1 | 2 | True | 1 | ROZPOCET
10 | K | 34899908 SPC | D+M Venkovní lavička včetně základů a kotvení - Specifikace dle PD |  |  | SOUBOR | 2 |  |  | 0 |  |  | VLASTNÍ | [9 empty] | 4 | K | 1 |  |  |  | ROZPOCET | 0 | 0 | 0 | 0 | 0 | 1 | 0 | 4 | -1319663842
|  |  | Cena včetně příslušných zemních prací, betonových základů z betonu C16/20, kotvící závitové tyče apod. ' ' V položce zahrnuto naložení, odvoz sypaniny do Klentnice, složení a rozprostření sypaniny, hrubé terénní úpravy, likvidace v souladu se zákonem č. 185/2001 Sb., o odpadech, dle technologie určené zhotovitelem a dle podmínek investora, včetně poplatků za uložení sypaniny ' | [20 empty] | P | 1
|  |  | """ v.č. 12-D.1.b.04" | [20 empty] | VV | 1 | 1 | True | 0 | ROZPOCET
|  | A10 | 2 |  |  |  | 2 | [16 empty] | VV | 1 | 2 | True | 0 | ROZPOCET
|  | B10 | "Celkem: "2 |  |  |  | 2 | [16 empty] | VV | 1 | 2 | True | 1 | ROZPOCET
| 99 - Přesun hmot | [8 empty] | 0 | [12 empty] | 4 | D | 0 |  |  |  | ROZPOCET | [6 empty] | 0
11 | K | 998011001 RTO | Přesun hmot pro mobilář a oplocení |  |  | T | 7.9 |  |  | 0 |  |  | VLASTNÍ | [9 empty] | 4 | K | 1 |  |  |  | ROZPOCET | 0 | 0 | 0 | 0 | 0 | 1 | 0 | 4 | 153460719
11a | K | 999 8 SPC | Stavební práce a dodávky spojené s provedením funkčního celku HSV - výpomoce, doplňkové práce a dodávky,kompletace apod. |  |  | kpl. | 1 |  |  | 0 |  |  | VLASTNÍ | [9 empty] | 4 | K | 1 |  |  |  | ROZPOCET | 0 | 0 | 0 | 0 | 0 | 1 | 0 | 4 | 309446558

## 11 - SO 13 - Zeleň
| List obsahuje: |  | 1) Krycí list rozpočtu |  | 2) Rekapitulace rozpočtu |  |  | 3) Rozpočet |  |  | Zpět na list: |  |  | Rekapitulace stavby
optimalizováno pro tisk sestav ve formátu A4 - na výšku | [13 empty] | >> skryté sloupce << | [9 empty] | {e0813079-44ee-4509-8fff-ce35d87f4ae4}
-1
KRYCÍ LIST SOUPISU | [14 empty] | v --- níže se nacházejí doplnkové a pomocné údaje k sestavám --- v | [8 empty] | False
| Stavba: |  | Bezbariérové bydlení a centrum denních aktivit v Lednici - Srdce v domě, příspěvková organizace
| Objekt: |  | 11 - SO 13 - Zeleň
| JKSO: | [7 empty] | CC-CZ:
| Místo: | [7 empty] | Datum: |  | 0
| Zadavatel: | [7 empty] | IČ:
DIČ:
| Uchazeč: | [7 empty] | IČ:
DIČ:
| Projektant: | [7 empty] | IČ:
DIČ:
Poznámka:
| Cena bez DPH | [7 empty] | 0
|  |  | Výše daně |  |  | Základ daně | [5 empty] | Sazba daně
| DPH | základní | 21% | ze | 0 |  |  |  | 0
|  | snížená | 15% | ze | 0 |  |  |  | 0
|  | zákl. přenesená | 21% | ze | #REF! |  |  |  | 0
|  | sníž. přenesená | 15% | ze | #REF! |  |  |  | 0
|  | nulová | 0% | ze | #REF! |  |  |  | 0
| Cena s DPH |  |  | v | CZK |  |  | 0
REKAPITULACE SOUPISU PRACÍ
Stavba: |  |  | Bezbariérové bydlení a centrum denních aktivit v Lednici - Srdce v domě, příspěvková organizace
Objekt: |  |  | 11 - SO 13 - Zeleň
Místo: | [6 empty] | Datum: |  | 0
Zadavatel: | [6 empty] | Projektant:
Uchazeč
Kód - Popis | [9 empty] | Cena celkem [CZK]
Náklady soupisu celkem | [9 empty] | 0 | [14 empty] | -1
| 1 - Zemní práce | [8 empty] | 0
| 99 - Přesun hmot | [8 empty] | 0
SOUPIS PRACÍ
Stavba: |  |  | Bezbariérové bydlení a centrum denních aktivit v Lednici - Srdce v domě, příspěvková organizace
Objekt: |  |  | 11 - SO 13 - Zeleň
Místo: | [6 empty] | Datum: |  | 0
Zadavatel: | [6 empty] | Projektant:
Uchazeč
PČ | Typ | Kód | Popis |  |  | MJ | Množství | J.cena [CZK] |  | Cena celkem [CZK] |  |  | Cenová soustava
Náklady soupisu celkem | [9 empty] | 0 | [13 empty] | D | -1 | [10 empty] | 0
| 1 - Zemní práce | [8 empty] | 0 | [12 empty] | 4 | D | 0 |  |  |  | ROZPOCET | [6 empty] | 0
1 | K | 162306111 | Vodorovné přemístění do 500 m bez naložení výkopku ze zemin schopných zúrodnění |  |  | M3 | 711.52 |  |  | 0 |  |  | CS ÚRS 2018 01 | [9 empty] | 4 | K | 1 |  |  |  | ROZPOCET | 0 | 0 | 0 | 0 | 0 | 1 | 0 | 4 | -1330297477
|  | A1 | " Dovoz ornice z mezideponie " 2950,6*0,2 |  |  |  | 590.12 | [16 empty] | VV | 1 | 2 | True | 0 | ROZPOCET
|  | A1 | " Dovoz ornice z mezideponie " 242,8*0,5 |  |  |  | 121.4 | [16 empty] | VV | 1 | 2 | True | 0 | ROZPOCET
2 | K | 167103101 | Nakládání výkopku ze zemin schopných zúrodnění |  |  | M3 | 711.52 |  |  | 0 |  |  | CS ÚRS 2018 01 | [9 empty] | 4 | K | 1 |  |  |  | ROZPOCET | 0 | 0 | 0 | 0 | 0 | 1 | 0 | 4 | -1638242064
|  | A2 | " Dovoz ornice z mezideponie " 711,52 |  |  |  | 711.52 | [16 empty] | VV | 1 | 2 | True | 0 | ROZPOCET
3 | K | 181151311 | Plošná úprava terénu přes 500 m2 zemina tř 1 až 4 nerovnosti do +/- 100 mm v rovinně a svahu do 1:5 |  |  | M2 | 2950.6 |  |  | 0 |  |  | CS ÚRS 2018 01 | [9 empty] | 4 | K | 1 |  |  |  | ROZPOCET | 0 | 0 | 0 | 0 | 0 | 1 | 0 | 4 | -1328657839
4 | K | 181301113 | Rozprostření ornice tl vrstvy do 200 mm pl přes 500 m2 v rovině nebo ve svahu do 1:5 |  |  | M2 | 2950.6 |  |  | 0 |  |  | CS ÚRS 2018 01 | [9 empty] | 4 | K | 1 |  |  |  | ROZPOCET | 0 | 0 | 0 | 0 | 0 | 1 | 0 | 4 | -290873260
|  |  | """ Rozprostření ornice pro sadové úpravy a pro plochy bez sadových úprav " | [20 empty] | VV | 1 | 1 | True | 0 | ROZPOCET
|  | A4 | 2950.6 |  |  |  | 2950.6 | [16 empty] | VV | 1 | 2 | True | 0 | ROZPOCET
4a | K | 181301107 | Rozprostření ornice tl vrstvy do 500 mm pl do 500 m2 v rovině nebo ve svahu do 1:5 |  |  | M2 | 242.8 |  |  | 0 |  |  | CS ÚRS 2018 01 |  |  | základní | 0 | 0 | 0 | 0 | 0 | 0 | 4 | K | 1 |  |  |  | ROZPOCET | 0 | 0 | 0 | 0 | 0 | 1 | 0 | 4 | -290873260
|  |  | """ Rozprostření ornice pro sadové úpravy a pro plochy bez sadových úprav " | [20 empty] | VV | 1 | 1 | True | 0 | ROZPOCET
|  | A4 | 242.8 |  |  |  | 242.8 | [16 empty] | VV | 1 | 2 | True | 0 | ROZPOCET
5 | K | 181411131 | Založení parkového trávníku výsevem plochy do 1000 m2 v rovině a ve svahu do 1:5 |  |  | M2 | 2950.6 |  |  | 0 |  |  | CS ÚRS 2018 01 | [9 empty] | 4 | K | 1 |  |  |  | ROZPOCET | 0 | 0 | 0 | 0 | 0 | 1 | 0 | 4 | 1749342828
|  | A5 | 2950.6 |  |  |  | 2950.6 | [16 empty] | VV | 1 | 2 | True | 1 | ROZPOCET
6 | K | 005724150 | osivo směs travní parková směs exclusive |  |  | KG | 88.6 |  |  | 0 |  |  | CS ÚRS 2018 01 | [9 empty] | 4 | K | 1 |  |  |  | ROZPOCET | 0 | 0 | 0 | 0 | 0 | 1 | 0 | 4 | 90284940
7 | K | 181951102 | Úprava pláně v hornině tř. 1 až 4 se zhutněním |  |  | M2 | 2950.6 |  |  | 0 |  |  | CS ÚRS 2018 01 | [9 empty] | 4 | K | 1 |  |  |  | ROZPOCET | 0 | 0 | 0 | 0 | 0 | 1 | 0 | 4 | -404369392
8 | K | 182101101 | Svahování v zářezech v hornině tř. 1 až 4 |  |  | M2 | 2950.6 |  |  | 0 |  |  | CS ÚRS 2018 01 | [9 empty] | 4 | K | 1 |  |  |  | ROZPOCET | 0 | 0 | 0 | 0 | 0 | 1 | 0 | 4 | -172194745
8 | K | 184102116 RTO | D+M Výsadba dřeviny s balem do jamky se zalitím v rovině a svahu do 1:5 D balu do 0,8 m - Specifikace dle PD |  |  | KUS | 1 |  |  | 0 |  |  | VLASTNÍ | [9 empty] | 4 | K | 1 |  |  |  | ROZPOCET | 0 | 0 | 0 | 0 | 0 | 1 | 0 | 4 | 822771011
|  |  | """ Výsadba Třešně Japonské " | [20 empty] | VV | 1 | 1 | True | 0 | ROZPOCET
|  |  | """ V ceně zemní práce, vysypání dna jamky štěrkem, překrytí drenážní vrstvou geotextílií a doplnění jamky ohumusovanou půdou a dodání sazenice " | [20 empty] | VV | 1 | 1 | True | 0 | ROZPOCET
|  |  | """ Včetně přihnojení a zalití a obalení kmene jutovým obalem " | [20 empty] | VV | 1 | 1 | True | 0 | ROZPOCET
|  |  | """ Součástí výsadby je ošetření koruny stromu tvarovacím řezem " | [20 empty] | VV | 1 | 1 | True | 0 | ROZPOCET
|  |  | """ Součástí ceny také mulčovací kůra v tl. 12cm na povrchu výsadbové jámy " | [20 empty] | VV | 1 | 1 | True | 0 | ROZPOCET
|  | A9 | 1 |  |  |  | 1 | [16 empty] | VV | 1 | 2 | True | 0 | ROZPOCET
|  | B9 | "Celkem: "1 |  |  |  | 1 | [16 empty] | VV | 1 | 2 | True | 1 | ROZPOCET
9 | K | 183403153.1 | Obdělání půdy hrabáním v rovině a svahu do 1:5 |  |  | M2 | 2950.6 |  |  | 0 |  |  | CS ÚRS 2018 01 | [9 empty] | 4 | K | 1 |  |  |  | ROZPOCET | 0 | 0 | 0 | 0 | 0 | 1 | 0 | 4 | -1184104319
9 | K | 1841021161 RTO | D+M Výsadba dřeviny s balem do jamky se zalitím v rovině a svahu do 1:5 D balu do 0,8 m - Specifikace dle PD |  |  | KUS | 5 |  |  | 0 |  |  | VLASTNÍ | [9 empty] | 4 | K | 1 |  |  |  | ROZPOCET | 0 | 0 | 0 | 0 | 0 | 1 | 0 | 4 | -2031587082
|  |  | """ Výsadba Zlatice " | [20 empty] | VV | 1 | 1 | True | 0 | ROZPOCET
|  |  | """ V ceně zemní práce, vysypání dna jamky štěrkem, překrytí drenážní vrstvou geotextílií a doplnění jamky ohumusovanou půdou a dodání sazenice " | [20 empty] | VV | 1 | 1 | True | 0 | ROZPOCET
|  |  | """ Včetně přihnojení a zalití a obalení kmene jutovým obalem " | [20 empty] | VV | 1 | 1 | True | 0 | ROZPOCET
|  |  | """ Součástí výsadby je ošetření koruny stromu tvarovacím řezem " | [20 empty] | VV | 1 | 1 | True | 0 | ROZPOCET
|  |  | """ Součástí ceny také mulčovací kůra v tl. 12cm na povrchu výsadbové jámy " | [20 empty] | VV | 1 | 1 | True | 0 | ROZPOCET
|  | A11 | 5 |  |  |  | 5 | [16 empty] | VV | 1 | 2 | True | 0 | ROZPOCET
|  | B11 | "Celkem: "5 |  |  |  | 5 | [16 empty] | VV | 1 | 2 | True | 1 | ROZPOCET
10 | K | 184802111 | Chemické odplevelení před založením kultury nad 20 m2 postřikem na široko v rovině a svahu do 1:5 |  |  | M2 | 2950.6 |  |  | 0 |  |  | CS ÚRS 2018 01 | [9 empty] | 4 | K | 1 |  |  |  | ROZPOCET | 0 | 0 | 0 | 0 | 0 | 1 | 0 | 4 | -1393708583
|  |  | """ Úprava pláně před realizací sadových úprav " | [20 empty] | VV | 1 | 1 | True | 0 | ROZPOCET
|  | A12 | 2950.6 |  |  |  | 2950.6 | [16 empty] | VV | 1 | 2 | True | 0 | ROZPOCET
10 | K | 1841021162 RTO | D+M Výsadba dřeviny s balem do jamky se zalitím v rovině a svahu do 1:5 D balu do 0,8 m - Specifikace dle PD |  |  | KUS | 3 |  |  | 0 |  |  | VLASTNÍ | [9 empty] | 4 | K | 1 |  |  |  | ROZPOCET | 0 | 0 | 0 | 0 | 0 | 1 | 0 | 4 | -286523128
|  |  | """ Výsadba Jilmu " | [20 empty] | VV | 1 | 1 | True | 0 | ROZPOCET
|  |  | """ V ceně zemní práce, vysypání dna jamky štěrkem, překrytí drenážní vrstvou geotextílií a doplnění jamky ohumusovanou půdou a dodání sazenice " | [20 empty] | VV | 1 | 1 | True | 0 | ROZPOCET
|  |  | """ Včetně přihnojení a zalití a obalení kmene jutovým obalem " | [20 empty] | VV | 1 | 1 | True | 0 | ROZPOCET
|  |  | """ Součástí výsadby je ošetření koruny stromu tvarovacím řezem " | [20 empty] | VV | 1 | 1 | True | 0 | ROZPOCET
|  |  | """ Součástí ceny také mulčovací kůra v tl. 12cm na povrchu výsadbové jámy " | [20 empty] | VV | 1 | 1 | True | 0 | ROZPOCET
|  | A13 | 3 |  |  |  | 3 | [16 empty] | VV | 1 | 2 | True | 0 | ROZPOCET
|  | B13 | "Celkem: "3 |  |  |  | 3 | [16 empty] | VV | 1 | 2 | True | 1 | ROZPOCET
11 | K | 184215112 RTO | D+M Ukotvení dřevin 3 kůly D do 0,1 m l kůlu do 3 m + příčky + pružný úvazek - Specifikace dle PD |  |  | KUS | 7 |  |  | 0 |  |  | VLASTNÍ | [9 empty] | 4 | K | 1 |  |  |  | ROZPOCET | 0 | 0 | 0 | 0 | 0 | 1 | 0 | 4 | -1981723052
|  |  | " Ukotvení pomocí 3 dřevěných kůlů a pružného úvazku, v ceně veškerý spojovací materiál " | [20 empty] | VV | 1 | 1 | True | 0 | ROZPOCET
11 | K | 185803111 | Ošetření trávníku shrabáním v rovině a svahu do 1:5 |  |  | M2 | 2950.6 |  |  | 0 |  |  | CS ÚRS 2018 01 | [9 empty] | 4 | K | 1 |  |  |  | ROZPOCET | 0 | 0 | 0 | 0 | 0 | 1 | 0 | 4 | 1099587285
12 | K | 184701112 RTO | D+M Výsadba živého plotu s balem v rovině a svahu do 1:5 - Specifikace dle PD |  |  | M | 117 |  |  | 0 |  |  | VLASTNÍ | [9 empty] | 4 | K | 1 |  |  |  | ROZPOCET | 0 | 0 | 0 | 0 | 0 | 1 | 0 | 4 | -686025004
|  |  | """ Živý plot z Habru Obecného 3 ks/m - 350 ks " | [20 empty] | VV | 1 | 1 | True | 0 | ROZPOCET
|  |  | """ V ceně zemní práce, doplnění jamky ohumusovanou půdou a dodání sazenice " | [20 empty] | VV | 1 | 1 | True | 0 | ROZPOCET
|  |  | """ Včetně přihnojení, zalití a ošetření korun stromů tvarovacím řezem " | [20 empty] | VV | 1 | 1 | True | 0 | ROZPOCET
|  |  | """ Součástí ceny také mulčovací kůra v tl. 12cm na povrchu vysázeného živého plotu " | [20 empty] | VV | 1 | 1 | True | 0 | ROZPOCET
|  | A16 | 117 |  |  |  | 117 | [16 empty] | VV | 1 | 2 | True | 0 | ROZPOCET
|  | B16 | "Celkem: "117 |  |  |  | 117 | [16 empty] | VV | 1 | 2 | True | 1 | ROZPOCET
12 | K | 185804320.R01 | Zalití travin vodou |  |  | M2 | 2950.6 |  |  | 0 |  |  | VLASTNÍ | [9 empty] | 4 | K | 1 |  |  |  | ROZPOCET | 0 | 0 | 0 | 0 | 0 | 1 | 0 | 4 | -1538535997
13 | K | 1847011121 RTO | D+M Výsadba živého plotu s balem v rovině a svahu do 1:5 - Specifikace dle PD |  |  | M | 12 |  |  | 0 |  |  | VLASTNÍ | [9 empty] | 4 | K | 1 |  |  |  | ROZPOCET | 0 | 0 | 0 | 0 | 0 | 1 | 0 | 4 | 309446558
|  |  | """ Živý plot z Bambusu " | [20 empty] | VV | 1 | 1 | True | 0 | ROZPOCET
|  |  | """ V ceně zemní práce, doplnění jamky ohumusovanou půdou a dodání sazenice " | [20 empty] | VV | 1 | 1 | True | 0 | ROZPOCET
|  |  | """ Včetně přihnojení, zalití a ošetření korun stromů tvarovacím řezem " | [20 empty] | VV | 1 | 1 | True | 0 | ROZPOCET
|  |  | """ Součástí ceny také mulčovací kůra v tl. 12cm na povrchu vysázeného živého plotu " | [20 empty] | VV | 1 | 1 | True | 0 | ROZPOCET
|  | A18 | 2*6 |  |  |  | 12 | [16 empty] | VV | 1 | 2 | True | 0 | ROZPOCET
|  | B18 | "Celkem: "12 |  |  |  | 12 | [16 empty] | VV | 1 | 2 | True | 1 | ROZPOCET
14 | K | 185851121 | Dovoz vody pro zálivku rostlin za vzdálenost do 1000 m |  |  | M3 | 14 |  |  | 0 |  |  | CS ÚRS 2018 01 | [9 empty] | 4 | K | 1 |  |  |  | ROZPOCET | 0 | 0 | 0 | 0 | 0 | 1 | 0 | 4 | -2133605231
15 | K | 185851129 | Příplatek k dovozu vody pro zálivku rostlin do 1000 m ZKD 1000 m |  |  | M3 | 140 |  |  | 0 |  |  | CS ÚRS 2018 01 | [9 empty] | 4 | K | 1 |  |  |  | ROZPOCET | 0 | 0 | 0 | 0 | 0 | 1 | 0 | 4 | -1089351102
15a | K | 185804111 | Ošetření vysazených květin a keřů v rovině a svahu do 1:5 |  |  | M2 | 66.25 |  |  | 0 |  |  | CS ÚRS 2018 01 | [9 empty] | 4 | K | 1 |  |  |  | ROZPOCET | 0 | 0 | 0 | 0 | 0 | 1 | 0 | 4 | 309446558
|  |  | " Ošetření keřů a stromů " (117,0+12,0)*0,5+7*0,5*0,5 |  |  |  | 66.25 | [16 empty] | VV | 1 | 1 | True | 0 | ROZPOCET
| 99 - Přesun hmot | [8 empty] | 0 | [12 empty] | 4 | D | 0 |  |  |  | ROZPOCET | [6 empty] | 0
13 | K | 998231311 | Přesun hmot pro sadovnické a krajinářské úpravy vodorovně do 5000 m |  |  | T | 16.5 |  |  | 0 |  |  | CS ÚRS 2018 01 |  |  | základní | 0 | 0 | 0 | 0 | 0 | 0 | 4 | K | 1 |  |  |  | ROZPOCET | 0 | 0 | 0 | 0 | 0 | 1 | 0 | 4 | -880150353
13a | K | 999 8 SPC | Stavební práce a dodávky spojené s provedením funkčního celku HSV - výpomoce, doplňkové práce a dodávky,kompletace apod. |  |  | kpl. | 1 |  |  | 0 |  |  | VLASTNÍ |  |  | základní | 0 | 0 | 0 | 0 | 0 | 0 | 4 | K | 1 |  |  |  | ROZPOCET | 0 | 0 | 0 | 0 | 0 | 1 | 0 | 4 | 309446558