## Pokyny pro vyplnění
Pokyny pro vyplnění
Ve všech listech tohoto souboru můžete měnit pouze buňky s modrým pozadím. Jedná se o tyto údaje : - údaje o firmě - jednotkové ceny položek zadané na maximálně dvě desetinná místa

## Stavba
#RTSROZP# | Soupis stavebních prací, dodávek a služeb
| Stavba: |  | 2020/36 | Oprava zázemí velkého zámeckého sálu zámku Mikulov
| Zadavatel |  | Regionální muzeum v Mikulově, příspěvková organizace |  |  |  | IČO: | 00089613
|  |  | Zámek 1/4 |  |  |  | DIČ: | CZ00089613
|  |  | 69201 | Mikulov
| Projektant: | [5 empty] | IČO:
DIČ:
| Zhotovitel: | [5 empty] | IČO:
DIČ:
Vypracoval:
| Rozpis ceny | [6 empty] | Celkem
HSV | HSV | [6 empty] | 0
PSV | PSV | [6 empty] | 0
MON | MON | [6 empty] | 0
VN | Vedlejší náklady | [6 empty] | 0
ON | Ostatní náklady | [6 empty] | 0
| Celkem | [6 empty] | 0
Rekapitulace daní
0 | Základ pro sníženou DPH |  |  | 15 | % | 0 |  |  | CZK
0 | Snížená DPH |  |  | 15 | % | 0 |  |  | CZK
0 | Základ pro základní DPH |  |  | 21 | % | 0 |  |  | CZK
0 | Základní DPH |  |  | 21 | % | 0 |  |  | CZK
0 | Zaokrouhlení |  |  |  |  | 0 |  |  | CZK
| Cena celkem bez DPH |  |  |  |  | 0 |  |  | CZK
0 | Cena celkem s DPH |  |  |  |  | 0 |  |  | CZK
|  | v |  |  | dne |  | 4.3.2021
|  |  | Za zhotovitele |  |  |  | Za objednatele
Rekapitulace dílčích částí
#CASTI>> | Číslo | Název |  |  | Základ pro sníženou DPH | Základ pro základní DPH | DPH celkem | Cena celkem | %
1 | Stavba |  |  |  | 0 | 0 | 0 | 0
2 |  | Ostatní a vedlejší náklady |  |  | 0 | 0 | 0 | 0
3 | 2036_36 | Vedlejší a ostatní náklady |  |  | 0 | 0 | 0 | 0
2 |  | Stavební objekt |  |  |  |  | 0
2 | 01 | WC veřejnost, přístupové chodby |  |  | 0 | 0 | 0 | 0
3 | 2036_01 | WC veřejnost, přístupové chodby |  |  | 0 | 0 | 0 | 0
2 | 02 | Kuchyně,sály |  |  | 0 | 0 | 0 | 0
3 | 2036_02 | Kuchyně,sály |  |  | 0 | 0 | 0 | 0
2 | 03 | Elektroinstalace |  |  | 0 | 0 | 0 | 0
3 | 2036_03 | Elektroinstalace |  |  | 0 | 0 | 0 | 0
| Celkem za stavbu |  |  |  | 0 | 0 | 0 | 0 | 0
Rekapitulace dílů
| Číslo | Název |  |  | Typ dílu |  |  | Celkem | %
| 1 | Zemní práce |  |  | HSV |  |  | 0
| 3 | Svislé a kompletní konstrukce |  |  | HSV |  |  | 0
| 4 | Vodorovné konstrukce |  |  | HSV |  |  | 0
| 6 | Úpravy povrchu, podlahy |  |  | HSV |  |  | 0
| 61 | Úpravy povrchů vnitřní |  |  | HSV |  |  | 0
| 62 | Úpravy povrchů vnější |  |  | HSV |  |  | 0
| 63 | Podlahy a podlahové konstrukce |  |  | HSV |  |  | 0
| 94 | Lešení a stavební výtahy |  |  | HSV |  |  | 0
| 95 | Dokončovací konstrukce na pozemních stavbách |  |  | HSV |  |  | 0
| 96 | Bourání konstrukcí |  |  | HSV |  |  | 0
| 99 | Staveništní přesun hmot |  |  | HSV |  |  | 0
| 711 | Izolace proti vodě |  |  | PSV |  |  | 0
| 721 | Vnitřní kanalizace |  |  | PSV |  |  | 0
| 722 | Vnitřní vodovod |  |  | PSV |  |  | 0
| 725 | Zařizovací předměty |  |  | PSV |  |  | 0
| 728 | Vzduchotechnika |  |  | PSV |  |  | 0
| 762 | Konstrukce tesařské |  |  | PSV |  |  | 0
| 766 | Konstrukce truhlářské |  |  | PSV |  |  | 0
| 767 | Konstrukce zámečnické |  |  | PSV |  |  | 0
| 771 | Podlahy z dlaždic a obklady |  |  | PSV |  |  | 0
| 775 | Podlahy vlysové a parketové |  |  | PSV |  |  | 0
| 776 | Podlahy povlakové |  |  | PSV |  |  | 0
| 781 | Obklady keramické |  |  | PSV |  |  | 0
| 783 | Nátěry |  |  | PSV |  |  | 0
| 784 | Malby |  |  | PSV |  |  | 0
| M21 | Elektromontáže |  |  | MON |  |  | 0
| M21-3 | Elektroinsatalace - SVÍTIDLA |  |  | MON |  |  | 0
| M21-4 | Elektroinstalace - ROZVADĚČE |  |  | MON |  |  | 0
| D96 | Přesuny suti a vybouraných hmot |  |  | PSU |  |  | 0
| VN | Vedlejší náklady |  |  | VN |  |  | 0
| Cena celkem | [6 empty] | 0 | 0
Note on D11: Název
Note on I11: IČO
Note on D12: Ulice
Note on I12: DIČ
Note on D13: PSČ
Note on E13: Místo

## VzorPolozky (hidden)
Položkový rozpočet
S:
O:
R:

## 00 2036_36 Naklady
Soupis vedlejších a ostatních nákladů | [26 empty] | #TypZaznamu#
S: | 2020/36 | Oprava zázemí velkého zámeckého sálu zámku Mikulov | [24 empty] | STA
O: | 00 | Vedlejší a ostatní náklady | [21 empty] | NAK |  |  | OBJ
R: | 2036_36 | Vedlejší a ostatní náklady | [24 empty] | ROZ
P.č. | Číslo položky | Název položky | MJ | Množství | Cena / MJ | Celkem | Dodávka | Dodávka celk. | Montáž | Montáž celk. | DPH | Cena s DPH | Hmotnost / MJ | Hmotnost celk.(t) | Dem. hmotnost / MJ | Dem. hmotnost celk.(t) | Ceník | Cen. soustava / platnost | Cenová úroveň | Nhod / MJ | Nhod celk. | Dodavatel | Typ položky
Díl: | VN | Vedlejší náklady |  |  |  | 0 |  | 0 |  | 0 |  | 0 |  | 0 |  | 0 |  |  |  |  | 0 | [5 empty] | DIL
1 | 005121 R | Zařízení staveniště | Soubor | 1 |  | 0 |  | 0 |  | 0 | 21 | 0 | 0 | 0 | 0 | 0 |  | RTS 21/ I | Indiv | 0 | 0 |  | VRN |  |  |  | POL99_8
|  | Veškeré náklady spojené s vybudováním, provozem a odstraněním zařízení staveniště. | [24 empty] | POP
SPU
[25 empty] | 15 | 21 | DPH
| Celkem |  |  |  |  | 0 | [18 empty] | 0 | 0 | SUM
END
Note on S6: Jedná se o informaci, zda se jedná o položku, která je do rozpočtu zadána z cenové soustavy RTS, nebo vlastní.
Note on T6: Jedná se o název CÚ, která je zadána u položky rozpočtu

## 01 2036_01 Pol
Položkový soupis prací a dodávek | [26 empty] | #TypZaznamu#
S: | 2020/36 | Oprava zázemí velkého zámeckého sálu zámku Mikulov | [24 empty] | STA
O: | 01 | WC veřejnost, přístupové chodby | [21 empty] | STA |  |  | OBJ
R: | 2036_01 | WC veřejnost, přístupové chodby | [24 empty] | ROZ
P.č. | Číslo položky | Název položky | MJ | Množství | Cena / MJ | Celkem | Dodávka | Dodávka celk. | Montáž | Montáž celk. | DPH | Cena s DPH | Hmotnost / MJ | Hmotnost celk.(t) | Dem. hmotnost / MJ | Dem. hmotnost celk.(t) | Ceník | Cen. soustava / platnost | Cenová úroveň | Nhod / MJ | Nhod celk. | Dodavatel | Typ položky
Díl: | 1 | Zemní práce |  |  |  | 0 |  | 0 |  | 0 |  | 0 |  | 6.63 |  | 0 |  |  |  |  | 38.8 | [5 empty] | DIL
1 | 139711101RT4 | Vykopávka v uzavřených prostorách v hornině 4 | m3 | 4.272 |  | 0 |  | 0 |  | 0 | 21 | 0 | 0 | 0 | 0 | 0 | 800-1 | RTS 21/ I | RTS 20/ I | 6.298 | 26.91 |  | Práce |  |  |  | POL1_
|  | s naložením výkopku na dopravní prostředek | [24 empty] | SPI
|  | 1.np - vedení kanalizace : 0,3*0,8*(0,3*2+0,7+0,5+5+0,5*2+1,2+0,3+2,5+5+0,5*2) |  | 4.272 | [22 empty] | VV | 0
SPU
2 | 162701105R00 | Vodorovné přemístění výkopku z horniny 1 až 4, na vzdálenost přes 9 000 do 10 000 m | m3 | 4.272 |  | 0 |  | 0 |  | 0 | 21 | 0 | 0 | 0 | 0 | 0 | 800-1 | RTS 21/ I | RTS 20/ I | 0.011 | 0.05 |  | Práce |  |  |  | POL1_
|  | po suchu, bez naložení výkopku, avšak se složením bez rozhrnutí, zpáteční cesta vozidla. | [24 empty] | SPI
|  | 1.np - vedení kanalizace : 0,3*0,8*(0,3*2+0,7+0,5+5+0,5*2+1,2+0,3+2,5+5+0,5*2) |  | 4.272 | [22 empty] | VV | 0
SPU
3 | 162701109R00 | Vodorovné přemístění výkopku příplatek k ceně za každých dalších i započatých 1 000 m přes 10 000 m z horniny 1 až 4 | m3 | 21.36 |  | 0 |  | 0 |  | 0 | 21 | 0 | 0 | 0 | 0 | 0 | 800-1 | RTS 21/ I | RTS 20/ I | 0 | 0 |  | Práce |  |  |  | POL1_
|  | po suchu, bez naložení výkopku, avšak se složením bez rozhrnutí, zpáteční cesta vozidla. | [24 empty] | SPI
|  | Odkaz na mn. položky pořadí 2 : 4,27200*5 |  | 21.36 | [22 empty] | VV | 5
SPU
4 | 162201204R00 | Vodorovné přemístění výkopku z horniny 1 až 4, kbelíkem, na vzdálenost do 10 m | m3 | 4.272 |  | 0 |  | 0 |  | 0 | 21 | 0 | 0 | 0 | 0 | 0 | 800-1 | RTS 21/ I | RTS 20/ I | 1.068 | 4.56 |  | Práce |  |  |  | POL1_
|  | bez naložení, avšak s vyprázdněním nádoby na hromadu nebo do dopravního prostředku, | [24 empty] | SPI
|  | 1.np - vedení kanalizace : 0,3*0,8*(0,3*2+0,7+0,5+5+0,5*2+1,2+0,3+2,5+5+0,5*2) |  | 4.272 | [22 empty] | VV | 0
SPU
5 | 162201210R00 | Vodorovné přemístění výkopku příplatek za každých dalších 10 m z horniny 1 až 4, kolečkem | m3 | 4.272 |  | 0 |  | 0 |  | 0 | 21 | 0 | 0 | 0 | 0 | 0 | 800-1 | RTS 21/ I | RTS 20/ I | 0.591 | 2.52 |  | Práce |  |  |  | POL1_
|  | bez naložení, avšak s vyprázdněním nádoby na hromadu nebo do dopravního prostředku, | [24 empty] | SPI
|  | 1.np - vedení kanalizace : 0,3*0,8*(0,3*2+0,7+0,5+5+0,5*2+1,2+0,3+2,5+5+0,5*2) |  | 4.272 | [22 empty] | VV | 0
SPU
6 | 174101102R00 | Zásyp sypaninou se zhutněním v uzavřených prostorách s urovnáním povrchu zásypu s ručním zhutněním | m3 | 2.67 |  | 0 |  | 0 |  | 0 | 21 | 0 | 0 | 0 | 0 | 0 | 800-1 | RTS 21/ I | RTS 20/ I | 1.15 | 3.07 |  | Práce |  |  |  | POL1_
|  | z jakékoliv horniny s uložením výkopku po vrstvách, | [24 empty] | SPI
|  | 1.np - vedení kanalizace : 0,3*(0,8-0,1-0,2)*(0,3*2+0,7+0,5+5+0,5*2+1,2+0,3+2,5+5+0,5*2) |  | 2.67 | [22 empty] | VV | 0
SPU
7 | 175101101RT2 | Obsyp potrubí bez prohození sypaniny, s dodáním štěrkopísku frakce 0 - 22 mm | m3 | 1.068 |  | 0 |  | 0 |  | 0 | 21 | 0 | 1.7 | 1.82 | 0 | 0 | 800-1 | RTS 21/ I | RTS 20/ I | 1.587 | 1.69 |  | Práce |  |  |  | POL1_
|  | sypaninou z vhodných hornin tř. 1 - 4 nebo materiálem připraveným podél výkopu ve vzdálenosti do 3 m od jeho kraje, pro jakoukoliv hloubku výkopu a jakoukoliv míru zhutnění, | [24 empty] | SPI |  | sypaninou z vhodných hornin tř. 1 - 4 nebo materiálem připraveným podél výkopu ve vzdálenosti do 3 m od jeho kraje, pro jakoukoliv hloubku výkopu a jakoukoliv míru zhutnění,
|  | 1.np - vedení kanalizace : 0,3*0,2*(0,3*2+0,7+0,5+5+0,5*2+1,2+0,3+2,5+5+0,5*2) |  | 1.068 | [22 empty] | VV | 0
SPU
8 | 199000002R00 | Poplatky za skládku horniny 1- 4, skupina 17 05 04 z Katalogu odpadů | m3 | 4.272 |  | 0 |  | 0 |  | 0 | 21 | 0 | 0 | 0 | 0 | 0 | 800-1 | RTS 21/ I | RTS 20/ I | 0 | 0 |  | Práce |  |  |  | POL1_
|  | 1.np - vedení kanalizace : 0,3*0,8*(0,3*2+0,7+0,5+5+0,5*2+1,2+0,3+2,5+5+0,5*2) |  | 4.272 | [22 empty] | VV | 0
SPU
9 | 583412003R | kamenivo přírodní drcené frakce 0,0 až 4,0 mm; třída A | t | 4.806 |  | 0 |  | 0 |  | 0 | 21 | 0 | 1 | 4.81 | 0 | 0 | SPCM | RTS 21/ I | RTS 20/ I | 0 | 0 |  | Specifikace |  |  |  | POL3_
|  | 1.np - vedení kanalizace : 0,3*(0,8-0,1-0,2)*(0,3*2+0,7+0,5+5+0,5*2+1,2+0,3+2,5+5+0,5*2)*1,8 |  | 4.806 | [22 empty] | VV | 0
SPU
Díl: | 3 | Svislé a kompletní konstrukce |  |  |  | 0 |  | 0 |  | 0 |  | 0 |  | 4.29 |  | 0 |  |  |  |  | 22.76 | [5 empty] | DIL
10 | 317168111R00 | Překlady keramické montáž a dodávka nenosné, délky 1000 mm, šířky 115 mm, výšky 71 mm | kus | 4 |  | 0 |  | 0 |  | 0 | 21 | 0 | 0.01726 | 0.07 | 0 | 0 | 801-1 | RTS 21/ I | RTS 20/ I | 0.2325 | 0.93 |  | Práce |  |  |  | POL1_
|  | 4 |  | 4 | [22 empty] | VV | 0
SPU
11 | 317168121R00 | Překlady keramické montáž a dodávka nenosné, délky 1000 mm, šířky 145 mm, výšky 71 mm | kus | 2 |  | 0 |  | 0 |  | 0 | 21 | 0 | 0.01962 | 0.04 | 0 | 0 | 801-1 | RTS 21/ I | RTS 20/ I | 0.245 | 0.49 |  | Práce |  |  |  | POL1_
|  | 2 |  | 2 | [22 empty] | VV | 0
SPU
12 | 342248151R00 | Příčky z tvárnic pálených Příčky z tvárnic pálených tloušťky 80 mm, z děrovaných příčkovek, P 10, zděných na suchou pěnu | m2 | 21.8375 |  | 0 |  | 0 |  | 0 | 21 | 0 | 0.07888 | 1.72 | 0 | 0 | 801-1 | RTS 21/ I | RTS 20/ I | 0.47928 | 10.47 |  | Práce |  |  |  | POL1_
|  | jednoduché nebo příčky zděné do svislé dřevěné, cihelné, betonové nebo ocelové konstrukce na jakoukoliv maltu vápenocementovou (MVC) nebo cementovou (MC), | [24 empty] | SPI |  | jednoduché nebo příčky zděné do svislé dřevěné, cihelné, betonové nebo ocelové konstrukce na jakoukoliv maltu vápenocementovou (MVC) nebo cementovou (MC),
|  | 1.np : 3,09*(2,05+1+1,7+1,7+2,3) |  | 27.0375 | [22 empty] | VV | 0
|  | -(0,8*2+0,6*2*3) |  | -5.2 | [22 empty] | VV | 0
SPU
13 | 342248154R00 | Příčky z tvárnic pálených Příčky z tvárnic pálených tloušťky 140 mm, z děrovaných příčkovek, P 10, zděných na suchou pěnu | m2 | 20.066 |  | 0 |  | 0 |  | 0 | 21 | 0 | 0.12244 | 2.46 | 0 | 0 | 801-1 | RTS 21/ I | RTS 20/ I | 0.54154 | 10.87 |  | Práce |  |  |  | POL1_
|  | jednoduché nebo příčky zděné do svislé dřevěné, cihelné, betonové nebo ocelové konstrukce na jakoukoliv maltu vápenocementovou (MVC) nebo cementovou (MC), | [24 empty] | SPI |  | jednoduché nebo příčky zděné do svislé dřevěné, cihelné, betonové nebo ocelové konstrukce na jakoukoliv maltu vápenocementovou (MVC) nebo cementovou (MC),
|  | 1.np-WC : 3,09*(2,7+1,9+2,8) |  | 22.866 | [22 empty] | VV | 0
|  | -(0,8*2+0,6*2) |  | -2.8 | [22 empty] | VV | 0
SPU
Díl: | 4 | Vodorovné konstrukce |  |  |  | 0 |  | 0 |  | 0 |  | 0 |  | 1.01 |  | 0 |  |  |  |  | 0.91 | [5 empty] | DIL
14 | 451572111RK1 | Lože pod potrubí, stoky a drobné objekty z kameniva drobného těženého 0÷4 mm | m3 | 0.534 |  | 0 |  | 0 |  | 0 | 21 | 0 | 1.8908 | 1.01 | 0 | 0 | 827-1 | RTS 21/ I | RTS 20/ I | 1.695 | 0.91 |  | Práce |  |  |  | POL1_
|  | v otevřeném výkopu, | [24 empty] | SPI
|  | 1.np - vedení kanalizace : 0,3*0,1*(0,3*2+0,7+0,5+5+0,5*2+1,2+0,3+2,5+5+0,5*2) |  | 0.534 | [22 empty] | VV | 0
SPU
Díl: | 6 | Úpravy povrchu, podlahy |  |  |  | 0 |  | 0 |  | 0 |  | 0 |  | 0.04 |  | 0 |  |  |  |  | 9.08 | [5 empty] | DIL
15 | 601016193R00 | Omítka stropů a podhledů z hotových směsí Doplňkové práce pro omítky stropů z hotových směsí hloubková penetrace stropů akrylátová | m2 | 22.9 |  | 0 |  | 0 |  | 0 | 21 | 0 | 0.00033 | 0.01 | 0 | 0 | 801-1 | RTS 21/ I | RTS 20/ I | 0.089 | 2.04 |  | Práce |  |  |  | POL1_
|  | po jednotlivých vrstvách | [24 empty] | SPI
|  | 1.np : | [24 empty] | VV | 0
|  | strop : 22,9 |  | 22.9 | [22 empty] | VV | 0
SPU
16 | 602016193R00 | Omítka stěn z hotových směsí Doplňkové práce pro omítky stěn z hotových směsí hloubková penetrace stěn akrylátová | m2 | 100.51 |  | 0 |  | 0 |  | 0 | 21 | 0 | 0.00032 | 0.03 | 0 | 0 | 801-1 | RTS 21/ I | RTS 20/ I | 0.07 | 7.04 |  | Práce |  |  |  | POL1_
|  | po jednotlivých vrstvách | [24 empty] | SPI
|  | vestibul : | [24 empty] | VV | 0
|  | schody : 1,5*(3,5+0,5+0,4+1,2+2,5+2,5) |  | 15.9 | [22 empty] | VV | 0
|  | stěny : 2,9*(4,8+2,3+2,2+0,5*2+1,4) |  | 33.93 | [22 empty] | VV | 0
|  | 4,4*(4+1)+3,5*(5,1+3,6+5,2+1,4) |  | 75.55 | [22 empty] | VV | 0
|  | -(1,2*2+1*2+1,2*0,5*2) |  | -5.6 | [22 empty] | VV | 0
|  | plochy otloukané : -19,27 |  | -19.27 | [22 empty] | VV | 0
SPU
Díl: | 61 | Úpravy povrchů vnitřní |  |  |  | 0 |  | 0 |  | 0 |  | 0 |  | 6.69 |  | 0 |  |  |  |  | 146.76 | [5 empty] | DIL
17 | 610991111R00 | Zakrývání výplní vnitřních otvorů, předmětů apod. fólií Pe 0,05-0,2 mm | m2 | 102.72 |  | 0 |  | 0 |  | 0 | 21 | 0 | 4e-05 | 0 | 0 | 0 | 801-1 | RTS 21/ I | RTS 20/ I | 0.078 | 8.01 |  | Práce |  |  |  | POL1_
|  | které se zřizují před úpravami povrchu, a obalení osazených dveřních zárubní před znečištěním při úpravách povrchu nástřikem plastických maltovin včetně pozdějšího odkrytí, | [24 empty] | SPI |  | které se zřizují před úpravami povrchu, a obalení osazených dveřních zárubní před znečištěním při úpravách povrchu nástřikem plastických maltovin včetně pozdějšího odkrytí,
|  | 1.np : 1,2*2+0,8*20,9*2*3 |  | 102.72 | [22 empty] | VV | 0
SPU
18 | 611471413R00 | Tenkovrstvá úprava stropů aktivovaným štukem tloušťky 2÷3 mm, maltou vápenocementovou s disperzní přísadou | m2 | 22.9 |  | 0 |  | 0 |  | 0 | 21 | 0 | 0.00791 | 0.18 | 0 | 0 | 801-1 | RTS 21/ I | RTS 20/ I | 0.381 | 8.72 |  | Práce |  |  |  | POL1_
|  | vodorovných, šikmých, žebrových a klenutých a schodišťových konstrukcí, s nejnutnějším obroušením podkladu (pemzou apod.) a oprášením, s pomocným lešením o výšce podlahy do 1900 mm a pro zatížení do 1,5 kPa, | [24 empty] | SPI |  | vodorovných, šikmých, žebrových a klenutých a schodišťových konstrukcí, s nejnutnějším obroušením podkladu (pemzou apod.) a oprášením, s pomocným lešením o výšce podlahy do 1900 mm a pro zatížení do 1,5 kPa,
|  | 1.np : | [24 empty] | VV | 0
|  | strop : 22,9 |  | 22.9 | [22 empty] | VV | 0
SPU
19 | 612403382R00 | Hrubá výplň rýh ve stěnách, jakoukoliv maltou maltou ze suchých směsí 50 x 50 mm | m | 6 |  | 0 |  | 0 |  | 0 | 21 | 0 | 0.00433 | 0.03 | 0 | 0 | 801-4 | RTS 21/ I | RTS 20/ I | 0.152 | 0.91 |  | Práce |  |  |  | POL1_
|  | jakékoliv šířky rýhy, | [24 empty] | SPI
|  | kanalizace : 1*6 |  | 6 | [22 empty] | VV | 0
SPU
20 | 612409991RT2 | Začištění omítek kolem oken, dveří a obkladů apod. s použitím suché maltové směsi | m | 34.8 |  | 0 |  | 0 |  | 0 | 21 | 0 | 0.00238 | 0.08 | 0 | 0 | 801-4 | RTS 21/ I | RTS 20/ I | 0.18233 | 6.35 |  | Práce |  |  |  | POL1_
|  | ukončení soklíků : 28,4+6,4 |  | 34.8 | [22 empty] | VV | 0
SPU
21 | 612421626R00 | Omítky vnitřní stěn vápenné nebo vápenocementové v podlaží i ve schodišti hladké | m2 | 73.6 |  | 0 |  | 0 |  | 0 | 21 | 0 | 0.04414 | 3.25 | 0 | 0 | 801-1 | RTS 21/ I | RTS 20/ I | 0.6 | 44.16 |  | Práce |  |  |  | POL1_
|  | pod obklady : 73,6 |  | 73.6 | [22 empty] | VV | 0
SPU
22 | 612421637R00 | Omítky vnitřní stěn vápenné nebo vápenocementové v podlaží i ve schodišti štukové | m2 | 32.48 |  | 0 |  | 0 |  | 0 | 21 | 0 | 0.04766 | 1.55 | 0 | 0 | 801-1 | RTS 21/ I | RTS 20/ I | 0.84 | 27.28 |  | Práce |  |  |  | POL1_
|  | 1.np-pod pův. ker. obklady : 2*(2,5+1,2+0,4+1,6+2,8+0,4*2+3,1) |  | 24.8 | [22 empty] | VV | 0
|  | -(0,9*1+0,8*2) |  | -2.5 | [22 empty] | VV | 0
|  | příčky : (21,83+20,06)*2 |  | 83.78 | [22 empty] | VV | 0
|  | pod obklady - hladká : -73,6 |  | -73.6 | [22 empty] | VV | 0
SPU
23 | 612433111RT1 | Omítka vnitřní sanační pro malé zasolení, jednovrstvá, tloušťky 20 mm, | m2 | 39.975 |  | 0 |  | 0 |  | 0 | 21 | 0 | 0.0287 | 1.15 | 0 | 0 | 801-4 | RTS 21/ I | RTS 20/ I | 0.65254 | 26.09 |  | Práce |  |  |  | POL1_
|  | pod odstraněnými palubk. obklady : | [24 empty] | VV | 0
|  | 1.np : 1,5*(0,7+2,5+1,4+4,8+2,3+1+0,45+1,2)-1,5*1,5 |  | 19.275 | [22 empty] | VV | 0
|  | 1,5*(4,2+1,5+3,7+2,4)-1,5*(0,6+0,8) |  | 15.6 | [22 empty] | VV | 0
|  | 1,5*3,4 |  | 5.1 | [22 empty] | VV | 0
SPU
24 | 612471411RT2 | Tenkovrstvá úprava stěn aktivovaným štukem malta vápenná | m2 | 100.51 |  | 0 |  | 0 |  | 0 | 21 | 0 | 0.00446 | 0.45 | 0 | 0 | 801-1 | RTS 21/ I | RTS 20/ I | 0.25116 | 25.24 |  | Práce |  |  |  | POL1_
|  | na rovném povrchu vnitřních stěn, pilířů, svislých panelových konstrukcí, s nejnutnějším obroušením podkladu (pemzou apod.) a oprášením, | [24 empty] | SPI |  | na rovném povrchu vnitřních stěn, pilířů, svislých panelových konstrukcí, s nejnutnějším obroušením podkladu (pemzou apod.) a oprášením,
|  | vestibul : | [24 empty] | VV | 0
|  | schody : 1,5*(3,5+0,5+0,4+1,2+2,5+2,5) |  | 15.9 | [22 empty] | VV | 0
|  | stěny : 2,9*(4,8+2,3+2,2+0,5*2+1,4) |  | 33.93 | [22 empty] | VV | 0
|  | 4,4*(4+1)+3,5*(5,1+3,6+5,2+1,4) |  | 75.55 | [22 empty] | VV | 0
|  | -(1,2*2+1*2+1,2*0,5*2) |  | -5.6 | [22 empty] | VV | 0
|  | plochy otloukané : -19,27 |  | -19.27 | [22 empty] | VV | 0
SPU
Díl: | 62 | Úpravy povrchů vnější |  |  |  | 0 |  | 0 |  | 0 |  | 0 |  | 0.07 |  | 0 |  |  |  |  | 1.44 | [5 empty] | DIL
25 | 622421143R00 | Omítky vnější stěn vápenné nebo vápenocementové štukové, , složitost 1÷ 2 | m2 | 1.25 |  | 0 |  | 0 |  | 0 | 21 | 0 | 0.05258 | 0.07 | 0 | 0 | 801-1 | RTS 21/ I | RTS 20/ I | 0.917 | 1.15 |  | Práce |  |  |  | POL1_
|  | ostění vstupních dveří : 0,25*(1+2*2) |  | 1.25 | [22 empty] | VV | 0
SPU
26 | 622471317RS8 | Nátěry a nástřiky vnějších stěn a pilířů základním a krycím nátěrem (nebo přestřikem povrchu) hmota silikátová, složitost 1 ÷ 2, | m2 | 1.25 |  | 0 |  | 0 |  | 0 | 21 | 0 | 0.00063 | 0 | 0 | 0 | 801-1 | RTS 21/ I | RTS 20/ I | 0.23 | 0.29 |  | Práce |  |  |  | POL1_
|  | Penetrace + 2 x krycí nátěr. | [24 empty] | SPI
SPU
Díl: | 63 | Podlahy a podlahové konstrukce |  |  |  | 0 |  | 0 |  | 0 |  | 0 |  | 3.08 |  | 0 |  |  |  |  | 22.19 | [5 empty] | DIL
27 | 631312141R00 | Doplnění mazanin betonem prostým rýh v dosavadních mazaninách | m3 | 0.534 |  | 0 |  | 0 |  | 0 | 21 | 0 | 2.5 | 1.34 | 0 | 0 | 801-4 | RTS 21/ I | RTS 20/ I | 5.33 | 2.85 |  | Práce |  |  |  | POL1_
|  | prostým betonem (s dodáním hmot) bez potěru, | [24 empty] | SPI
|  | 1.np - vedení kanalizace : 0,3*0,1*(0,3*2+0,7+0,5+5+0,5*2+1,2+0,3+2,5+5+0,5*2) |  | 0.534 | [22 empty] | VV | 0
SPU
28 | 632411906R00 | Potěr ze suchých směsí nátěr velmi savých podkladů penetrační, | m2 | 10.5 |  | 0 |  | 0 |  | 0 | 21 | 0 | 0.00037 | 0 | 0 | 0 | 801-1 | RTS 21/ I | RTS 20/ I | 0.09 | 0.95 |  | Práce |  |  |  | POL1_
|  | s rozprostřením a uhlazením | [24 empty] | SPI
|  | vyrovnání beton schodnic : 1,5*(3,6+2,2+1,2) |  | 10.5 | [22 empty] | VV | 0
SPU
29 | 632415110RT2 | Potěr ze suchých směsí cementový samonivelační vyrovnávací, tloušťky 10 mm, včetně penetrace | m2 | 11.76 |  | 0 |  | 0 |  | 0 | 21 | 0 | 0.01715 | 0.2 | 0 | 0 | 801-1 | RTS 21/ I | RTS 20/ I | 0.372 | 4.37 |  | Práce |  |  |  | POL1_
|  | s rozprostřením a uhlazením | [24 empty] | SPI
|  | vyrovnání podest : (1,3*1,4+1,4*1,5+3,8*2) |  | 11.52 | [22 empty] | VV | 0
|  | podklad čistící zóna : 0,6*0,4 |  | 0.24 | [22 empty] | VV | 0
SPU
30 | 632415130RT2 | Potěr ze suchých směsí cementový samonivelační vyrovnávací, tloušťky 30 mm, včetně penetrace | m2 | 21.9 |  | 0 |  | 0 |  | 0 | 21 | 0 | 0.05115 | 1.12 | 0 | 0 | 801-1 | RTS 21/ I | RTS 20/ I | 0.434 | 9.5 |  | Práce |  |  |  | POL1_
|  | s rozprostřením a uhlazením | [24 empty] | SPI
|  | 1.np WC : 2,3+3,8+3,7+2,8+5,5+1,6+2,2 |  | 21.9 | [22 empty] | VV | 0
SPU
31 | 632451421R00 | Doplnění cementového potěru o ploše jednotlivě do 1 m2, tloušťky přes 10 do 20 mm | m2 | 10.5 |  | 0 |  | 0 |  | 0 | 21 | 0 | 0.0399 | 0.42 | 0 | 0 | 801-4 | RTS 21/ I | RTS 20/ I | 0.43 | 4.52 |  | Práce |  |  |  | POL1_
|  | na mazaninách a betonových podkladech hlazeného dřevěným nebo ocelovým hladítkem (s dodáním hmot), | [24 empty] | SPI
|  | vyrovnání beton schodnic : 1,5*(3,6+2,2+1,2) |  | 10.5 | [22 empty] | VV | 0
SPU
Díl: | 94 | Lešení a stavební výtahy |  |  |  | 0 |  | 0 |  | 0 |  | 0 |  | 0.35 |  | 0 |  |  |  |  | 15.54 | [5 empty] | DIL
32 | 941955003R00 | Lešení lehké pracovní pomocné pomocné, o výšce lešeňové podlahy přes 1,9 do 2,5 m | m2 | 59.78 |  | 0 |  | 0 |  | 0 | 21 | 0 | 0.00592 | 0.35 | 0 | 0 | 800-3 | RTS 21/ I | RTS 20/ I | 0.26 | 15.54 |  | Práce |  |  |  | POL1_
|  | 1.np : 4,8*4,6+22,9+14,8 |  | 59.78 | [22 empty] | VV | 0
SPU
Díl: | 95 | Dokončovací konstrukce na pozemních stavbách |  |  |  | 0 |  | 0 |  | 0 |  | 0 |  | 0.19 |  | 0 |  |  |  |  | 41.69 | [5 empty] | DIL
33 | 952901111R00 | Vyčištění budov a ostatních objektů budov bytové nebo občanské výstavby - zametení a umytí podlah, dlažeb, obkladů, schodů v místnostech, chodbách a schodištích, vyčištění a umytí oken, dveří s rámy, zárubněmi, umytí a vyčištění jiných zasklených a natíraných ploch a zařizovacích předmětů před předáním do užívání světlá výška podlaží do 4 m | m2 | 62.8 |  | 0 |  | 0 |  | 0 | 21 | 0 | 4e-05 | 0 | 0 | 0 | 801-1 | RTS 21/ I | RTS 20/ I | 0.308 | 19.34 |  | Práce |  |  |  | POL1_
|  | 22,9+14,8+3,2+2,3+3,8+3,7+2,8+5,5+1,6+2,2 |  | 62.8 | [22 empty] | VV | 0
SPU
34 | 953943111R00 | Osazování jiných kovových výrobků do vynechaných nebo vysekaných kapes zdiva, se zajištěním polohy, se zalitím cementovou maltou do 1kg/kus | kus | 15 |  | 0 |  | 0 |  | 0 | 21 | 0 | 0.0117 | 0.18 | 0 | 0 | 801-1 | RTS 21/ I | RTS 20/ I | 0.29 | 4.35 |  | Práce |  |  |  | POL1_
|  | osazování výrobků ostatních jinde neuvedených, bez dodání | [24 empty] | SPI
|  | madla : 2+3+2+2+3*2 |  | 15 | [22 empty] | VV | 0
SPU
35 | 953981102R00 | Chemické kotvy do betonu, do cihelného zdiva do betonu, hloubky 90 mm, M 10, ampule pro chemickou kotvu | kus | 144 |  | 0 |  | 0 |  | 0 | 21 | 0 | 0 | 0 | 0 | 0 | 801-4 | RTS 21/ I | RTS 20/ I | 0.125 | 18 |  | Práce |  |  |  | POL1_
|  | kotvení dřevěných schodnic : 2*3*(13+4+7) |  | 144 | [22 empty] | VV | 0
SPU
36 | 31110713R | matice ocelová; přesná šestihranná; M10; pevnost 8.8 | kus | 144 |  | 0 |  | 0 |  | 0 | 21 | 0 | 0 | 0 | 0 | 0 | SPCM | RTS 21/ I | RTS 20/ I | 0 | 0 |  | Specifikace |  |  |  | POL3_
|  | kotvení dřevěných schodnic : 2*3*(13+4+7) |  | 144 | [22 empty] | VV | 0
SPU
37 | 31121216R | podložka spojovací, pod dřevěné konstrukce; ocelová; d = 34,0 mm; d díry = 11,0 mm; tl = 3,00 mm | 1000 ks | 0.144 |  | 0 |  | 0 |  | 0 | 21 | 0 | 0.0191 | 0 | 0 | 0 | SPCM | RTS 21/ I | RTS 20/ I | 0 | 0 |  | Specifikace |  |  |  | POL3_
|  | kotvení dřevěných schodnic : 2*3*(13+4+7)/1000 |  | 0.144 | [22 empty] | VV | 0
SPU
38 | 31179126R | tyč závitová M10; l = 1 000 mm; mat. ocel 4,8 - DIN 975; povrch pozink | m | 28.8 |  | 0 |  | 0 |  | 0 | 21 | 0 | 0.0005 | 0.01 | 0 | 0 | SPCM | RTS 21/ I | RTS 20/ I | 0 | 0 |  | Specifikace |  |  |  | POL3_
|  | kotvení dřevěných schodnic : 0,2*2*3*(13+4+7) |  | 28.8 | [22 empty] | VV | 0
SPU
Díl: | 96 | Bourání konstrukcí |  |  |  | 0 |  | 0 |  | 0 |  | 0 |  | 0.04 |  | 15.75 |  |  |  |  | 97.79 | [5 empty] | DIL
39 | 962031116R00 | Bourání příček z cihel pálených plných, tloušťky 140 mm | m2 | 24.96 |  | 0 |  | 0 |  | 0 | 21 | 0 | 0.00067 | 0.02 | 0.319 | 7.96 | 801-3 | RTS 21/ I | RTS 20/ I | 0.317 | 7.91 |  | Práce |  |  |  | POL1_
|  | nebo vybourání otvorů průřezové plochy přes 4 m2 v příčkách, včetně pomocného lešení o výšce podlahy do 1900 mm a pro zatížení do 1,5 kPa (150 kg/m2), | [24 empty] | SPI |  | nebo vybourání otvorů průřezové plochy přes 4 m2 v příčkách, včetně pomocného lešení o výšce podlahy do 1900 mm a pro zatížení do 1,5 kPa (150 kg/m2),
|  | 3,1*(2,6+1,5+3+2,5) |  | 29.76 | [22 empty] | VV | 0
|  | -(0,8*2*3) |  | -4.8 | [22 empty] | VV | 0
SPU
40 | 962084131R00 | Bourání zdiva příček deskových a sádrových potažených rabicovým pletivem nebo bez pletiva, sádrokartonových bez kovové konstrukce, tloušťky do 100 mm | m2 | 7.8 |  | 0 |  | 0 |  | 0 | 21 | 0 | 0.00067 | 0.01 | 0.1 | 0.78 | 801-3 | RTS 21/ I | RTS 20/ I | 0.358 | 2.79 |  | Práce |  |  |  | POL1_
|  | nebo vybourání otvorů jakýchkoliv rozměrů, včetně pomocného lešení o výšce podlahy do 1900 mm a pro zatížení do 1,5 kPa (150 kg/m2), | [24 empty] | SPI |  | nebo vybourání otvorů jakýchkoliv rozměrů, včetně pomocného lešení o výšce podlahy do 1900 mm a pro zatížení do 1,5 kPa (150 kg/m2),
|  | pod schodištěm : 3,2*2-0,8*2+1,2*2,5 |  | 7.8 | [22 empty] | VV | 0
SPU
41 | 965042141RT2 | Bourání podkladů pod dlažby nebo litých celistvých dlažeb a mazanin betonových nebo z litého asfaltu, tloušťky do 100 mm, plochy přes 4 m2 | m3 | 0.534 |  | 0 |  | 0 |  | 0 | 21 | 0 | 0 | 0 | 2.2 | 1.17 | 801-3 | RTS 21/ I | RTS 20/ I | 10.67 | 5.7 |  | Práce |  |  |  | POL1_
|  | 1.np - vedení kanalizace : 0,3*0,1*(0,3*2+0,7+0,5+5+0,5*2+1,2+0,3+2,5+5+0,5*2) |  | 0.534 | [22 empty] | VV | 0
SPU
42 | 965081702R00 | Soklíků z dlažeb keramických tloušťky do 10 mm, výšky do 100 mm | m | 24.75 |  | 0 |  | 0 |  | 0 | 21 | 0 | 0 | 0 | 0.0004 | 0.01 | 801-3 | RTS 21/ I | RTS 20/ I | 0.07 | 1.73 |  | Práce |  |  |  | POL1_
|  | 1.np : (0,7+2,5+1,4+4,8+2,3+1+0,45+1,2) |  | 14.35 | [22 empty] | VV | 0
|  | (4,2+1,5+3,7+2,4)-(0,6+0,8) |  | 10.4 | [22 empty] | VV | 0
SPU
43 | 968061125R00 | Vyvěšení nebo zavěšení dřevěných křídel dveří, plochy do 2 m2 | kus | 3 |  | 0 |  | 0 |  | 0 | 21 | 0 | 0 | 0 | 0 | 0 | 801-3 | RTS 21/ I | RTS 20/ I | 0.05 | 0.15 |  | Práce |  |  |  | POL1_
|  | oken, dveří a vrat, s uložením a opětovným zavěšením po provedení stavebních změn, | [24 empty] | SPI
|  | 3 |  | 3 | [22 empty] | VV | 0
SPU
44 | 968072455R00 | Vybourání a vyjmutí kovových rámů a rolet rámů, včetně pomocného lešení o výšce podlahy do 1900 mm a pro zatížení do 1,5 kPa (150 kg/m2) dveřních zárubní, plochy do 2 m2 | m2 | 6.4 |  | 0 |  | 0 |  | 0 | 21 | 0 | 0.00117 | 0.01 | 0.076 | 0.49 | 801-3 | RTS 21/ I | RTS 20/ I | 0.939 | 6.01 |  | Práce |  |  |  | POL1_
|  | 1.np : 0,8*2*4 |  | 6.4 | [22 empty] | VV | 0
SPU
45 | 970241100R00 | Řezání prostého betonu hloubka řezu 100 mm | m | 35.6 |  | 0 |  | 0 |  | 0 | 21 | 0 | 0 | 0 | 0.00046 | 0.02 | 801-3 | RTS 21/ I | RTS 20/ I | 0.9 | 32.04 |  | Práce |  |  |  | POL1_
|  | 1.np - vedení kanalizace : 2*(0,3*2+0,7+0,5+5+0,5*2+1,2+0,3+2,5+5+0,5*2) |  | 35.6 | [22 empty] | VV | 0
SPU
46 | 973031812R00 | Vysekání v cihelném zdivu výklenků a kapes kapes pro zavázání nových příček na jakoukoliv maltu vápennou nebo vápenocementovou, tloušťky do 100 mm | m | 12.36 |  | 0 |  | 0 |  | 0 | 21 | 0 | 0 | 0 | 0.007 | 0.09 | 801-3 | RTS 21/ I | RTS 20/ I | 0.258 | 3.19 |  | Práce |  |  |  | POL1_
|  | 1.np : 3,09*4 |  | 12.36 | [22 empty] | VV | 0
SPU
47 | 973031813R00 | Vysekání v cihelném zdivu výklenků a kapes kapes pro zavázání nových příček na jakoukoliv maltu vápennou nebo vápenocementovou, tloušťky do 150 mm | m | 9.27 |  | 0 |  | 0 |  | 0 | 21 | 0 | 0 | 0 | 0.009 | 0.08 | 801-3 | RTS 21/ I | RTS 20/ I | 0.42 | 3.89 |  | Práce |  |  |  | POL1_
|  | 1.np : 3,09*3 |  | 9.27 | [22 empty] | VV | 0
SPU
48 | 974031132R00 | Vysekání rýh v jakémkoliv zdivu cihelném v ploše do hloubky 50 mm, šířky do 70 mm | m | 6 |  | 0 |  | 0 |  | 0 | 21 | 0 | 0.00049 | 0 | 0.006 | 0.04 | 801-3 | RTS 21/ I | RTS 20/ I | 0.274 | 1.64 |  | Práce |  |  |  | POL1_
|  | kanalizace : 1*6 |  | 6 | [22 empty] | VV | 0
SPU
49 | 976061111R00 | Vybourání dřevěných konstrukcí zábradlí a madel | m | 8.4 |  | 0 |  | 0 |  | 0 | 21 | 0 | 0 | 0 | 0.016 | 0.13 | 801-3 | RTS 21/ I | RTS 20/ I | 0.21 | 1.76 |  | Práce |  |  |  | POL1_
|  | 2.07 : 4,2*2 |  | 8.4 | [22 empty] | VV | 0
SPU
50 | 976071111R00 | Vybourání kovových doplňkových konstrukcí madel a zábradlí v jakémkoliv zdivu | m | 13.8 |  | 0 |  | 0 |  | 0 | 21 | 0 | 0 | 0 | 0.037 | 0.51 | 801-3 | RTS 21/ I | RTS 20/ I | 0.55 | 7.59 |  | Práce |  |  |  | POL1_
|  | hlavní schodiště : 3,7+0,8+2,3+2 |  | 8.8 | [22 empty] | VV | 0
|  | vstupní schodiště : 2,5+2,5 |  | 5 | [22 empty] | VV | 0
SPU
51 | 976084111R00 | Vybourání madel, objímek, rámů, mříží apod. ochranných úhelníků s vysekáním kotev z jakéhokoliv zdiva | m | 2 |  | 0 |  | 0 |  | 0 | 21 | 0 | 0 | 0 | 0.01 | 0.02 | 801-3 | RTS 21/ I | RTS 20/ I | 0.13 | 0.26 |  | Práce |  |  |  | POL1_
|  | čistící zóna : 0,6*2+0,4*2 |  | 2 | [22 empty] | VV | 0
SPU
52 | 978013191R00 | Otlučení omítek vápenných nebo vápenocementových vnitřních s vyškrabáním spár, s očištěním zdiva stěn, v rozsahu do 100 % | m2 | 62.275 |  | 0 |  | 0 |  | 0 | 21 | 0 | 0 | 0 | 0.046 | 2.86 | 801-3 | RTS 21/ I | RTS 20/ I | 0.26 | 16.19 |  | Práce |  |  |  | POL1_
|  | 1.np-pod ker. obklady : 2*(2,5+1,2+0,4+1,6+2,8+0,4*2+3,1) |  | 24.8 | [22 empty] | VV | 0
|  | -(0,9*1+0,8*2) |  | -2.5 | [22 empty] | VV | 0
|  | pod odstraněnými palubk. obklady : | [24 empty] | VV | 0
|  | 1.np : 1,5*(0,7+2,5+1,4+4,8+2,3+1+0,45+1,2)-1,5*1,5 |  | 19.275 | [22 empty] | VV | 0
|  | 1,5*(4,2+1,5+3,7+2,4)-1,5*(0,6+0,8) |  | 15.6 | [22 empty] | VV | 0
|  | 1,5*3,4 |  | 5.1 | [22 empty] | VV | 0
SPU
53 | 978015291R00 | Otlučení omítek vápenných nebo vápenocementových vnějších s vyškrabáním spár, s očištěním zdiva 1. až 4. stupni složitosti, v rozsahu do 100 % | m2 | 1.25 |  | 0 |  | 0 |  | 0 | 21 | 0 | 0 | 0 | 0.059 | 0.07 | 801-3 | RTS 21/ I | RTS 20/ I | 0.2 | 0.25 |  | Práce |  |  |  | POL1_
|  | ostění vstupních dveří : 0,25*(1+2*2) |  | 1.25 | [22 empty] | VV | 0
SPU
54 | 978059531R00 | Odsekání a odebrání obkladů stěn z obkládaček vnitřních z jakýchkoliv materiálů, plochy přes 2 m2 | m2 | 22.3 |  | 0 |  | 0 |  | 0 | 21 | 0 | 0 | 0 | 0.068 | 1.52 | 801-3 | RTS 21/ I | RTS 20/ I | 0.3 | 6.69 |  | Práce |  |  |  | POL1_
|  | včetně otlučení podkladní omítky až na zdivo, | [24 empty] | SPI
|  | 1.np : 2*(2,5+1,2+0,4+1,6+2,8+0,4*2+3,1) |  | 24.8 | [22 empty] | VV | 0
|  | -(0,9*1+0,8*2) |  | -2.5 | [22 empty] | VV | 0
SPU
Díl: | 99 | Staveništní přesun hmot |  |  |  | 0 |  | 0 |  | 0 |  | 0 |  | 0 |  | 0 |  |  |  |  | 21 | [5 empty] | DIL
55 | 999281105R00 | Přesun hmot pro opravy a údržbu objektů pro opravy a údržbu dosavadních objektů včetně vnějších plášťů výšky do 6 m, | t | 22.3727 |  | 0 |  | 0 |  | 0 | 21 | 0 | 0 | 0 | 0 | 0 | 801-4 | RTS 21/ I | RTS 20/ I | 0.9385 | 21 |  | Přesun hmot |  |  |  | POL7_
|  | oborů 801, 803, 811 a 812 | [24 empty] | SPI
SPU
Díl: | 711 | Izolace proti vodě |  |  |  | 0 |  | 0 |  | 0 |  | 0 |  | 0.03 |  | 0 |  |  |  |  | 4.27 | [5 empty] | DIL
56 | 711212005RT1 | Izolace proti vodě stěrka hydroizolační bitumenová, proti zemní vlhkosti, včetně penetrace | m2 | 8.9 |  | 0 |  | 0 |  | 0 | 21 | 0 | 0.00323 | 0.03 | 0 | 0 | 800-711 | RTS 21/ I | RTS 20/ I | 0.48 | 4.27 |  | Práce |  |  |  | POL1_
|  | 1.np -v místě vedení kanalizace : 0,5*(0,3*2+0,7+0,5+5+0,5*2+1,2+0,3+2,5+5+0,5*2) |  | 8.9 | [22 empty] | VV | 0
SPU
57 | 998711201R00 | Přesun hmot pro izolace proti vodě svisle do 6 m | % |  |  | 0 |  | 0 |  | 0 | 21 | 0 | 0 | 0 | 0 | 0 | 800-711 | RTS 21/ I | RTS 20/ I | 0 | 0 |  | Přesun hmot |  |  |  | POL7_
|  | 50 m vodorovně měřeno od těžiště půdorysné plochy skládky do těžiště půdorysné plochy objektu | [24 empty] | SPI
SPU
Díl: | 721 | Vnitřní kanalizace |  |  |  | 0 |  | 0 |  | 0 |  | 0 |  | 0.03 |  | 0 |  |  |  |  | 18.6 | [5 empty] | DIL
58 | 721170955R00 | Opravy odpadního potrubí novodurového vsazení odbočky do potrubí hrdlového, D 110 mm | kus | 1 |  | 0 |  | 0 |  | 0 | 21 | 0 | 0.00894 | 0.01 | 0 | 0 | 800-721 | RTS 21/ I | RTS 20/ I | 1.128 | 1.13 |  | Práce |  |  |  | POL1_
|  | 1 |  | 1 | [22 empty] | VV | 0
SPU
59 | 721176103R00 | Potrubí HT připojovací vnější průměr D 50 mm, tloušťka stěny 1,8 mm, DN 50 | m | 6.5 |  | 0 |  | 0 |  | 0 | 21 | 0 | 0.00047 | 0 | 0 | 0 | 800-721 | RTS 21/ I | RTS 20/ I | 0.359 | 2.33 |  | Práce |  |  |  | POL1_
|  | včetně tvarovek, objímek. Bez zednických výpomocí. | [24 empty] | SPI
|  | 1.np : 1,5+5 |  | 6.5 | [22 empty] | VV | 0
SPU
60 | 721176124R00 | Potrubí HT svodné (ležaté) v zemi vnější průměr D 75 mm, tloušťka stěny 2,7 mm, DN 70 | m | 7.1 |  | 0 |  | 0 |  | 0 | 21 | 0 | 0.00053 | 0 | 0 | 0 | 800-721 | RTS 21/ I | RTS 20/ I | 0.2675 | 1.9 |  | Práce |  |  |  | POL1_
|  | včetně tvarovek, objímek. Bez zednických výpomocí. | [24 empty] | SPI
|  | 1.np : 2,6+1,2+0,8+0,5+0,5+1,5 |  | 7.1 | [22 empty] | VV | 0
SPU
61 | 721176222R00 | Potrubí KG svodné (ležaté) v zemi vnější průměr D 110 mm, tloušťka stěny 3,2 mm, DN 100 | m | 10.8 |  | 0 |  | 0 |  | 0 | 21 | 0 | 0.0021 | 0.02 | 0 | 0 | 800-721 | RTS 21/ I | RTS 20/ I | 0.8 | 8.64 |  | Práce |  |  |  | POL1_
|  | včetně tvarovek, objímek. Bez zednických výpomocí. | [24 empty] | SPI
|  | 1.np : 0,3+4,5+0,5*2+2,5+2,5 |  | 10.8 | [22 empty] | VV | 0
SPU
62 | 721194103R00 | Zřízení přípojek na potrubí D 32 mm, materiál ve specifikaci | kus | 17 |  | 0 |  | 0 |  | 0 | 21 | 0 | 0 | 0 | 0 | 0 | 800-721 | RTS 21/ I | RTS 20/ I | 0.148 | 2.52 |  | Práce |  |  |  | POL1_
|  | vyvedení a upevnění odpadních výpustek, | [24 empty] | SPI
|  | 2*4+3+2+2+2 |  | 17 | [22 empty] | VV | 0
SPU
63 | 721194105R00 | Zřízení přípojek na potrubí D 50 mm, materiál ve specifikaci | kus | 6 |  | 0 |  | 0 |  | 0 | 21 | 0 | 0 | 0 | 0 | 0 | 800-721 | RTS 21/ I | RTS 20/ I | 0.174 | 1.04 |  | Práce |  |  |  | POL1_
|  | vyvedení a upevnění odpadních výpustek, | [24 empty] | SPI
|  | 1.np : 6 |  | 6 | [22 empty] | VV | 0
SPU
64 | 721194109R00 | Zřízení přípojek na potrubí D 110 mm, materiál ve specifikaci | kus | 4 |  | 0 |  | 0 |  | 0 | 21 | 0 | 0 | 0 | 0 | 0 | 800-721 | RTS 21/ I | RTS 20/ I | 0.259 | 1.04 |  | Práce |  |  |  | POL1_
|  | vyvedení a upevnění odpadních výpustek, | [24 empty] | SPI
|  | 4 |  | 4 | [22 empty] | VV | 0
SPU
65 | 998721201R00 | Přesun hmot pro vnitřní kanalizaci v objektech výšky do 6 m | % |  |  | 0 |  | 0 |  | 0 | 21 | 0 | 0 | 0 | 0 | 0 | 800-721 | RTS 21/ I | RTS 20/ I | 0 | 0 |  | Přesun hmot |  |  |  | POL7_
|  | 50 m vodorovně, měřeno od těžiště půdorysné plochy skládky do těžiště půdorysné plochy objektu | [24 empty] | SPI
SPU
Díl: | 722 | Vnitřní vodovod |  |  |  | 0 |  | 0 |  | 0 |  | 0 |  | 0.16 |  | 0 |  |  |  |  | 28.52 | [5 empty] | DIL
66 | 722170911R00 | Opravy vodovodního potrubí z plastových trubek vsazení odbočky D 32 mm | kus | 1 |  | 0 |  | 0 |  | 0 | 21 | 0 | 0.00602 | 0.01 | 0 | 0 | 800-721 | RTS 21/ I | RTS 20/ I | 0.699 | 0.7 |  | Práce |  |  |  | POL1_
|  | 1 |  | 1 | [22 empty] | VV | 0
SPU
67 | 722172311R00 | Potrubí z plastických hmot polypropylenové potrubí PP-R, D 20 mm, s 2,8 mm, PN 16, polyfúzně svařované, včetně zednických výpomocí | m | 24.9 |  | 0 |  | 0 |  | 0 | 21 | 0 | 0.00399 | 0.1 | 0 | 0 | 800-721 | RTS 21/ I | RTS 20/ I | 0.5429 | 13.52 |  | Práce |  |  |  | POL1_
|  | včetně tvarovek, bez zednických výpomocí | [24 empty] | SPI
|  | 1.np : 1,2*2+1,5*2+3+1,5*3+1,5*2+2*1,5*3 |  | 24.9 | [22 empty] | VV | 0
SPU
68 | 722172312R00 | Potrubí z plastických hmot polypropylenové potrubí PP-R, D 25 mm, s 3,5 mm, PN 16, polyfúzně svařované, včetně zednických výpomocí | m | 10.1 |  | 0 |  | 0 |  | 0 | 21 | 0 | 0.00518 | 0.05 | 0 | 0 | 800-721 | RTS 21/ I | RTS 20/ I | 0.6343 | 6.41 |  | Práce |  |  |  | POL1_
|  | včetně tvarovek, bez zednických výpomocí | [24 empty] | SPI
|  | 1.np : 2*(2,8+1,)+2,5 |  | 10.1 | [22 empty] | VV | 0
SPU
69 | 722190401R00 | Vyvedení a upevnění výpustek DN 15 | kus | 15 |  | 0 |  | 0 |  | 0 | 21 | 0 | 0 | 0 | 0 | 0 | 800-721 | RTS 21/ I | RTS 20/ I | 0.425 | 6.38 |  | Práce |  |  |  | POL1_
|  | 15 |  | 15 | [22 empty] | VV | 0
SPU
70 | 722202414R00 | Kohout kulový nerozebíratelný, spoj svařováním, D 32 mm, včetně dodávky materiálu | kus | 1 |  | 0 |  | 0 |  | 0 | 21 | 0 | 0.00023 | 0 | 0 | 0 | 800-721 | RTS 21/ I | RTS 20/ I | 0.24107 | 0.24 |  | Práce |  |  |  | POL1_
|  | hlavní uzávěr : 1 |  | 1 | [22 empty] | VV | 0
SPU
71 | 722202212R00 | Nástěnka vnitřní závit, spoj svařováním, D 16 mm x DN 15, včetně dodávky materiálu | kus | 1 |  | 0 |  | 0 |  | 0 | 21 | 0 | 0.00017 | 0 | 0 | 0 | 800-721 | RTS 21/ I | RTS 20/ I | 0.254 | 0.25 |  | Práce |  |  |  | POL1_
|  | 1 |  | 1 | [22 empty] | VV | 0
SPU
72 | 722280106R00 | Tlakové zkoušky vodovodního potrubí do DN 32 | m | 35 |  | 0 |  | 0 |  | 0 | 21 | 0 | 0 | 0 | 0 | 0 | 800-721 | RTS 21/ I | RTS 20/ I | 0.029 | 1.02 |  | Práce |  |  |  | POL1_
|  | Odkaz na mn. položky pořadí 67 : 24,90000 |  | 24.9 | [22 empty] | VV | 5
|  | Odkaz na mn. položky pořadí 68 : 10,10000 |  | 10.1 | [22 empty] | VV | 5
SPU
73 | 998722201R00 | Přesun hmot pro vnitřní vodovod v objektech výšky do 6 m | % |  |  | 0 |  | 0 |  | 0 | 21 | 0 | 0 | 0 | 0 | 0 | 800-721 | RTS 21/ I | RTS 20/ I | 0 | 0 |  | Přesun hmot |  |  |  | POL7_
|  | vodorovně do 50 m | [24 empty] | SPI
SPU
Díl: | 725 | Zařizovací předměty |  |  |  | 0 |  | 0 |  | 0 |  | 0 |  | 0.3 |  | 0.02 |  |  |  |  | 25.29 | [5 empty] | DIL
74 | 725013165R00 | Klozetové mísy kombinované, bilé, hluboké splachování, svislý odpad, včetně sedátka, šířka 360 mm, hloubka 630 mm, výška 400 mm | soubor | 3 |  | 0 |  | 0 |  | 0 | 21 | 0 | 0.02794 | 0.08 | 0 | 0 | 800-721 | RTS 21/ I | RTS 20/ I | 1.5 | 4.5 |  | Práce |  |  |  | POL1_
|  | 3 |  | 3 | [22 empty] | VV | 0
SPU
75 | 725016103R00 | Pisoár diturvitový, bílý, s otvorem pro ventil, s oplachovacím ventilem , včetně dodávky materiálu | soubor | 2 |  | 0 |  | 0 |  | 0 | 21 | 0 | 0.02385 | 0.05 | 0 | 0 | 800-721 | RTS 21/ I | RTS 20/ I | 0.855 | 1.71 |  | Práce |  |  |  | POL1_
|  | 2 |  | 2 | [22 empty] | VV | 0
SPU
76 | 725210821R00 | Demontáž umyvadel umyvadel bez výtokových armatur | soubor | 1 |  | 0 |  | 0 |  | 0 | 21 | 0 | 0 | 0 | 0.01946 | 0.02 | 800-721 | RTS 21/ I | RTS 20/ I | 0.382 | 0.38 |  | Práce |  |  |  | POL1_
|  | 1 |  | 1 | [22 empty] | VV | 0
SPU
77 | 725017162R00 | Umyvadlo na šrouby, bílé, šířka 550 mm, hloubka 450 mm | soubor | 2 |  | 0 |  | 0 |  | 0 | 21 | 0 | 0.01401 | 0.03 | 0 | 0 | 800-721 | RTS 21/ I | RTS 20/ I | 1.189 | 2.38 |  | Práce |  |  |  | POL1_
|  | 2 |  | 2 | [22 empty] | VV | 0
SPU
78 | 725017172R00 | Umyvadlo na skříňku, bílé, šířka 550 mm, hloubka 450 mm | soubor | 2 |  | 0 |  | 0 |  | 0 | 21 | 0 | 0.01351 | 0.03 | 0 | 0 | 800-721 | RTS 21/ I | RTS 20/ I | 0.84 | 1.68 |  | Práce |  |  |  | POL1_
|  | 2 |  | 2 | [22 empty] | VV | 0
SPU
79 | 725017168R00 | Kryt sifonu keramický bílý | soubor | 2 |  | 0 |  | 0 |  | 0 | 21 | 0 | 0.00477 | 0.01 | 0 | 0 | 800-721 | RTS 21/ I | RTS 20/ I | 0.325 | 0.65 |  | Práce |  |  |  | POL1_
|  | 2 |  | 2 | [22 empty] | VV | 0
SPU
80 | 725299101R00 | Montáž koupelnových doplňků mýdelníků, držáků apod. | soubor | 13 |  | 0 |  | 0 |  | 0 | 21 | 0 | 3e-05 | 0 | 0 | 0 | 800-721 | RTS 21/ I | RTS 20/ I | 0.33 | 4.29 |  | Práce |  |  |  | POL1_
|  | 10+3 |  | 13 | [22 empty] | VV | 0
SPU
81 | 725019101R00 | Výlevka diturvitová s plastovou mřížkou, stojící | soubor | 1 |  | 0 |  | 0 |  | 0 | 21 | 0 | 0.01444 | 0.01 | 0 | 0 | 800-721 | RTS 21/ I | RTS 20/ I | 1.25 | 1.25 |  | Práce |  |  |  | POL1_
|  | 1 |  | 1 | [22 empty] | VV | 0
SPU
82 | 725534222R00 | Elektrický ohřívač vody zásobníkový tlakový, závěsný svislý, objem 51 l, příkon 2,0 kW, IP 45, včetně dodávky materiálu | soubor | 1 |  | 0 |  | 0 |  | 0 | 21 | 0 | 0.06482 | 0.06 | 0 | 0 | 800-721 | RTS 21/ I | RTS 20/ I | 2.858 | 2.86 |  | Práce |  |  |  | POL1_
|  | 1 |  | 1 | [22 empty] | VV | 0
SPU
83 | 725810402R00 | Ventily ventil uzavírací pro do rozvodu vytápění a sanity; kulový, těleso mosaz.rohový, bez připojovací trubičky, DN 10 mm | soubor | 13 |  | 0 |  | 0 |  | 0 | 21 | 0 | 0.00017 | 0 | 0 | 0 | 800-721 | RTS 21/ I | RTS 20/ I | 0.227 | 2.95 |  | Práce |  |  |  | POL1_7
|  | 4*2+3+2 |  | 13 | [22 empty] | VV | 0
SPU
84 | 725823121RT1 | Baterie umyvadlové a dřezové umyvadlová, stojánková, ruční ovládání s otvíráním odpadu, standardní, včetně dodávky materiálu | kus | 4 |  | 0 |  | 0 |  | 0 | 21 | 0 | 0.00085 | 0 | 0 | 0 | 800-721 | RTS 21/ I | RTS 20/ I | 0.485 | 1.94 |  | Práce |  |  |  | POL1_
|  | 4 |  | 4 | [22 empty] | VV | 0
SPU
85 | 725825114RT1 | Baterie umyvadlové a dřezové dřezová, nástěnná, ruční ovládání, standardní, včetně dodávky materiálu | kus | 1 |  | 0 |  | 0 |  | 0 | 21 | 0 | 0.00172 | 0 | 0 | 0 | 800-721 | RTS 21/ I | RTS 20/ I | 0.476 | 0.48 |  | Práce |  |  |  | POL1_
|  | 1 |  | 1 | [22 empty] | VV | 0
SPU
86 | 725820802R00 | Demontáž baterií stojánkových do 1otvoru | soubor | 1 |  | 0 |  | 0 |  | 0 | 21 | 0 | 0 | 0 | 0.00086 | 0 | 800-721 | RTS 21/ I | RTS 20/ I | 0.222 | 0.22 |  | Práce |  |  |  | POL1_
|  | 1 |  | 1 | [22 empty] | VV | 0
SPU
87 | 55149001R | zásobník na toaletní papír; nerez | kus | 3 |  | 0 |  | 0 |  | 0 | 21 | 0 | 0.002 | 0.01 | 0 | 0 | SPCM | RTS 21/ I | RTS 20/ I | 0 | 0 |  | Specifikace |  |  |  | POL3_
|  | 3 |  | 3 | [22 empty] | VV | 0
SPU
88 | 55149010R | zásobník na papírové ručníky; nerez | kus | 3 |  | 0 |  | 0 |  | 0 | 21 | 0 | 0.002 | 0.01 | 0 | 0 | SPCM | RTS 21/ I | RTS 20/ I | 0 | 0 |  | Specifikace |  |  |  | POL3_
SPU
89 | 55149020R | dávkovač tekutého mýdla nerez; dvojdílný; obsah 1,00 l | kus | 4 |  | 0 |  | 0 |  | 0 | 21 | 0 | 0.0012 | 0 | 0 | 0 | SPCM | RTS 21/ I | RTS 20/ I | 0 | 0 |  | Specifikace |  |  |  | POL3_
|  | 4 |  | 4 | [22 empty] | VV | 0
SPU
90 | 55149031R | koš odpadkový nerez; obsah 5,0 l | kus | 4 |  | 0 |  | 0 |  | 0 | 21 | 0 | 0.001 | 0 | 0 | 0 | SPCM | RTS 21/ I | RTS 20/ I | 0 | 0 |  | Specifikace |  |  |  | POL3_
|  | 2+2 |  | 4 | [22 empty] | VV | 0
SPU
91 | 55149050R | WC kartáč nerez; držák univerzální | kus | 3 |  | 0 |  | 0 |  | 0 | 21 | 0 | 0.0001 | 0 | 0 | 0 | SPCM | RTS 21/ I | RTS 20/ I | 0 | 0 |  | Specifikace |  |  |  | POL3_
|  | 3 |  | 3 | [22 empty] | VV | 0
SPU
92 | 55149061R | zrcadlo nerez; š = 400 mm; h = 600,0 mm | kus | 4 |  | 0 |  | 0 |  | 0 | 21 | 0 | 0.002 | 0.01 | 0 | 0 | SPCM | RTS 21/ I | RTS 20/ I | 0 | 0 |  | Specifikace |  |  |  | POL3_
|  | 4 |  | 4 | [22 empty] | VV | 0
SPU
93 | 725-100 | Tryskový vysoušeč rukou | kus | 2 |  | 0 |  | 0 |  | 0 | 21 | 0 | 0 | 0 | 0 | 0 |  | Vlastní | Indiv | 0 | 0 |  | Specifikace |  |  |  | POL3_
|  | Napětí AC 220-240V : | [24 empty] | VV | 0
|  | Antibakteriální úprava: Aktivní ionty stříbra : | [24 empty] | VV | 0
|  | Rozměry Osoušeče (v/š/h) 685 x 300 x 220 mm : | [24 empty] | VV | 0
|  | Proud vzduchu 95 m/s : | [24 empty] | VV | 0
|  | Typ motoru - Sériový komutátorový AC : | [24 empty] | VV | 0
|  | Otáčky 24000 RPM : | [24 empty] | VV | 0
|  | Max. proudový odběr 8,6 A : | [24 empty] | VV | 0
|  | Výkon topného tělesa 1050-1250 W : | [24 empty] | VV | 0
|  | Výkon Motoru 750 W : | [24 empty] | VV | 0
|  | typ. vzor Jet Dryer 8596220000842 : 2 |  | 2 | [22 empty] | VV | 0
SPU
94 | 998725201R00 | Přesun hmot pro zařizovací předměty v objektech výšky do 6 m | % |  |  | 0 |  | 0 |  | 0 | 21 | 0 | 0 | 0 | 0 | 0 | 800-721 | RTS 21/ I | RTS 20/ I | 0 | 0 |  | Přesun hmot |  |  |  | POL7_
|  | vodorovně do 50 m | [24 empty] | SPI
SPU
Díl: | 728 | Vzduchotechnika |  |  |  | 0 |  | 0 |  | 0 |  | 0 |  | 0 |  | 0 |  |  |  |  | 23.54 | [5 empty] | DIL
95 | 728114111R00 | Montáž kruhového plastového potrubí do průměru d 100 mm | m | 16.2 |  | 0 |  | 0 |  | 0 | 21 | 0 | 0 | 0 | 0 | 0 | 800-728 | RTS 21/ I | RTS 20/ I | 0.41 | 6.64 |  | Práce |  |  |  | POL1_
|  | 1.np : 2,5+0,8+0,7+2+3,8+1+0,6+0,8*6 |  | 16.2 | [22 empty] | VV | 0
SPU
96 | 728314111R00 | Montáž protidešťové žaluzie do čtyřhranného potrubí, do průřezu 0,15 m2 | kus | 2 |  | 0 |  | 0 |  | 0 | 21 | 0 | 0 | 0 | 0 | 0 | 800-728 | RTS 21/ I | RTS 20/ I | 0.67 | 1.34 |  | Práce |  |  |  | POL1_
|  | 2,00 |  | 2 | [22 empty] | VV | 0
SPU
97 | 728413521R00 | Montáž talířového ventilu kruhového, do průměru d 100 mm | kus | 4 |  | 0 |  | 0 |  | 0 | 21 | 0 | 0 | 0 | 0 | 0 | 800-728 | RTS 21/ I | RTS 20/ I | 0.29 | 1.16 |  | Práce |  |  |  | POL1_
|  | 1.np : 4 |  | 4 | [22 empty] | VV | 0
SPU
98 | 728618216T00 | Montážní materiál a ostatní práce na vzduchotechnice | kompl | 1 |  | 0 |  | 0 |  | 0 | 21 | 0 | 0 | 0 | 0 | 0 |  | Vlastní | Indiv | 6.4 | 6.4 |  | Práce |  |  |  | POL1_
|  | 1,00 |  | 1 | [22 empty] | VV | 0
SPU
99 | 900 RT3 | HZS, Práce v tarifní třídě 6 (např. tesař) | h | 8 |  | 0 |  | 0 |  | 0 | 21 | 0 | 0 | 0 | 0 | 0 | Prav.M | RTS 21/ I | RTS 20/ I | 1 | 8 |  | HZS |  |  |  | POL10_
|  | napojení nových rozvodů na stávající : 8 |  | 8 | [22 empty] | VV | 0
SPU
100 | 4297267001V | Vyústka VZT potrubí D 100mm-regulovatelná | kus | 4 |  | 0 |  | 0 |  | 0 | 21 | 0 | 0.0002 | 0 | 0 | 0 |  | Vlastní | RTS 20/ I | 0 | 0 |  | Specifikace |  |  |  | POL3_
|  | 1.np : 4 |  | 4 | [22 empty] | VV | 0
SPU
101 | 429851112R | potrubí kulaté ventilační; PVC; pr. 100,0 mm; l = 1 000 mm; tepl. odolnost -15 až 50 °C; použití koupelny, kuchyně | kus | 17.01 |  | 0 |  | 0 |  | 0 | 21 | 0 | 0 | 0 | 0 | 0 | SPCM | RTS 21/ I | RTS 20/ I | 0 | 0 |  | Specifikace |  |  |  | POL3_
|  | 1.np : (2,5+0,8+0,7+2+3,8+1+0,6+0,8*6)*1,05 |  | 17.01 | [22 empty] | VV | 0
SPU
102 | 429851140R | potrubí kulaté teleskopické; PVC; pr. 100,0 mm; rozměr šířka x výška nastavitelná délka 260 až 480 mm; tepl. odolnost -15 až 50 °C | kus | 5 |  | 0 |  | 0 |  | 0 | 21 | 0 | 0 | 0 | 0 | 0 | SPCM | RTS 21/ I | RTS 20/ I | 0 | 0 |  | Specifikace |  |  |  | POL3_
|  | 1.np : 5 |  | 5 | [22 empty] | VV | 0
SPU
103 | 429853210R | spojky k potrubí z plastu; koleno 90° kruhové, pr.100mm; k napojení kruhového plast.potrubí o pr. 100mm | kus | 7 |  | 0 |  | 0 |  | 0 | 21 | 0 | 0 | 0 | 0 | 0 | SPCM | RTS 21/ I | RTS 20/ I | 0 | 0 |  | Specifikace |  |  |  | POL3_
|  | 1.np : 7 |  | 7 | [22 empty] | VV | 0
SPU
104 | 429853215R | spojky k potrubí z plastu; koleno 45° kruhové, pr. 100 mm; k napojení kruhového plast.potrubí o pr. 100mm | kus | 1 |  | 0 |  | 0 |  | 0 | 21 | 0 | 0 | 0 | 0 | 0 | SPCM | RTS 21/ I | RTS 20/ I | 0 | 0 |  | Specifikace |  |  |  | POL3_
|  | 1 |  | 1 | [22 empty] | VV | 0
SPU
105 | 429853220R | spojky k potrubí z plastu; T-kus kruhový pr. 100 mm; ke sloučení nebo rozdělení vzduchovodů o pr.100 mm | kus | 6 |  | 0 |  | 0 |  | 0 | 21 | 0 | 0 | 0 | 0 | 0 | SPCM | RTS 21/ I | RTS 20/ I | 0 | 0 |  | Specifikace |  |  |  | POL3_
|  | 1.np : 5+1 |  | 6 | [22 empty] | VV | 0
SPU
106 | 429853241R | spojky k potrubí z plastu; kruhová spojka pr. 125mm; slouží k napojení dvou kusů vzduchovodů o pr.125 mm | kus | 12 |  | 0 |  | 0 |  | 0 | 21 | 0 | 0 | 0 | 0 | 0 | SPCM | RTS 21/ I | RTS 20/ I | 0 | 0 |  | Specifikace |  |  |  | POL3_
|  | 12,00 |  | 12 | [22 empty] | VV | 0
SPU
107 | 998728201R00 | Přesun hmot pro vzduchotechniku v objektech výšky do 6 m | % |  |  | 0 |  | 0 |  | 0 | 21 | 0 | 0 | 0 | 0 | 0 | 800-728 | RTS 21/ I | RTS 20/ I | 0 | 0 |  | Přesun hmot |  |  |  | POL7_
|  | vodorovně do 50 m | [24 empty] | SPI
SPU
Díl: | 762 | Konstrukce tesařské |  |  |  | 0 |  | 0 |  | 0 |  | 0 |  | 0.14 |  | 1.3 |  |  |  |  | 20.71 | [5 empty] | DIL
108 | 762111811R00 | Demontáž stěn a příček z hranolků, fošen nebo latí | m2 | 7.8 |  | 0 |  | 0 |  | 0 | 21 | 0 | 0.00016 | 0 | 0.022 | 0.17 | 800-762 | RTS 21/ I | RTS 20/ I | 0.114 | 0.89 |  | Práce |  |  |  | POL1_
|  | pod schodištěm : 3,2*2-0,8*2+1,2*2,5 |  | 7.8 | [22 empty] | VV | 0
SPU
109 | 762231811R00 | Demontáž obložení schodiště stupnů a podstupnic | m | 56.28 |  | 0 |  | 0 |  | 0 | 21 | 0 | 0 | 0 | 0.02 | 1.13 | 800-762 | RTS 21/ I | RTS 20/ I | 0.235 | 13.23 |  | Práce |  |  |  | POL1_
|  | hlavní schodiště : 1,5*24 |  | 36 | [22 empty] | VV | 0
|  | boční schodiště : 1,56*13 |  | 20.28 | [22 empty] | VV | 0
SPU
110 | 762523108R00 | Položení podlah montáž z fošen hoblovaných na sraz | m2 | 11.52 |  | 0 |  | 0 |  | 0 | 21 | 0 | 0 | 0 | 0 | 0 | 800-762 | RTS 21/ I | RTS 20/ I | 0.341 | 3.93 |  | Práce |  |  |  | POL1_
|  | podesty : (1,3*1,4+1,4*1,5+3,8*2) |  | 11.52 | [22 empty] | VV | 0
SPU
111 | 762822110R00 | Stropnice montáž z hraněného a polohraněného řeziva s trámovými výměnami, průřezové plochy do 144 cm2 | m | 22.5 |  | 0 |  | 0 |  | 0 | 21 | 0 | 0.00016 | 0 | 0 | 0 | 800-762 | RTS 21/ I | RTS 20/ I | 0.118 | 2.66 |  | Práce |  |  |  | POL1_
|  | schodnice hlavního schodiště : 4*3+2,3*3+1,2*3 |  | 22.5 | [22 empty] | VV | 0
SPU
112 | 60512602R | fošna SM/JD; tl = 45,0 mm; l = 2 000 až 3 500 mm; jakost II; omítané | m3 | 0.2475 |  | 0 |  | 0 |  | 0 | 21 | 0 | 0.55 | 0.14 | 0 | 0 | SPCM | RTS 21/ I | RTS 20/ I | 0 | 0 |  | Specifikace |  |  |  | POL3_
|  | schodnice hlavního schodiště, 50/200 : 0,05*0,2*(4*3+2,3*3+1,2*3)*1,1 |  | 0.2475 | [22 empty] | VV | 0
SPU
113 | 998762202R00 | Přesun hmot pro konstrukce tesařské v objektech výšky do 12 m | % |  |  | 0 |  | 0 |  | 0 | 21 | 0 | 0 | 0 | 0 | 0 | 800-762 | RTS 21/ I | RTS 20/ I | 0 | 0 |  | Přesun hmot |  |  |  | POL7_
|  | 50 m vodorovně | [24 empty] | SPI
SPU
Díl: | 766 | Konstrukce truhlářské |  |  |  | 0 |  | 0 |  | 0 |  | 0 |  | 1.11 |  | 0.76 |  |  |  |  | 235.63 | [5 empty] | DIL
114 | 766270110R00 | Montáž dřevěných obkladů schodišťových stupňů stupnice, schodiště přímé | m | 50.12 |  | 0 |  | 0 |  | 0 | 21 | 0 | 0.00014 | 0.01 | 0 | 0 | 800-766 | RTS 21/ I | RTS 20/ I | 0.42 | 21.05 |  | Práce |  |  |  | POL1_
|  | hlavní schodiště : 1,7+1,5*11+1,4*3+1,5*6 |  | 31.4 | [22 empty] | VV | 0
|  | boční schodiště : 1,56*12 |  | 18.72 | [22 empty] | VV | 0
SPU
115 | 766270210R00 | Montáž dřevěných obkladů schodišťových stupňů podstupnice, schodiště přímé | m | 63.28 |  | 0 |  | 0 |  | 0 | 21 | 0 | 9e-05 | 0.01 | 0 | 0 | 800-766 | RTS 21/ I | RTS 20/ I | 0.42 | 26.58 |  | Práce |  |  |  | POL1_
|  | hlavní schodiště : 1,7+1,5*12+1,4*4+1,5*7 |  | 35.8 | [22 empty] | VV | 0
|  | boky stupňů : 3,8+2,2+1,2 |  | 7.2 | [22 empty] | VV | 0
|  | boční schodiště : 1,56*13 |  | 20.28 | [22 empty] | VV | 0
SPU
116 | 766411821R00 | Demontáž obložení stěn palubkami | m2 | 39.975 |  | 0 |  | 0 |  | 0 | 21 | 0 | 0 | 0 | 0.01098 | 0.44 | 800-766 | RTS 21/ I | RTS 20/ I | 0.37 | 14.79 |  | Práce |  |  |  | POL1_
|  | 1.np : 1,5*(0,7+2,5+1,4+4,8+2,3+1+0,45+1,2)-1,5*1,5 |  | 19.275 | [22 empty] | VV | 0
|  | 1,5*(4,2+1,5+3,7+2,4)-1,5*(0,6+0,8) |  | 15.6 | [22 empty] | VV | 0
|  | 1,5*3,4 |  | 5.1 | [22 empty] | VV | 0
SPU
117 | 766411822R00 | Demontáž obložení stěn podkladových roštů | m2 | 39.975 |  | 0 |  | 0 |  | 0 | 21 | 0 | 0 | 0 | 0.008 | 0.32 | 800-766 | RTS 21/ I | RTS 20/ I | 0.066 | 2.64 |  | Práce |  |  |  | POL1_
|  | Odkaz na mn. položky pořadí 116 : 39,97500 |  | 39.975 | [22 empty] | VV | 5
SPU
118 | 766621921R00 | Oprava oken jednoduchých, s otevíravými křídly, bez výměny dílčích prvků nebo kování | m2 | 0.54 |  | 0 |  | 0 |  | 0 | 21 | 0 | 0.00028 | 0 | 0 | 0 | 800-766 | RTS 21/ I | RTS 20/ I | 0.531 | 0.29 |  | Práce |  |  |  | POL1_
|  | repase nadsvětlíku vstupních dveří : 0,9*0,6 |  | 0.54 | [22 empty] | VV | 0
SPU
119 | 766661912R00 | Oprava dveřních křídel kompletizovaných, s výměnou dílčích prvků nebo kování | m2 | 1.8 |  | 0 |  | 0 |  | 0 | 21 | 0 | 0 | 0 | 0 | 0 | 800-766 | RTS 21/ I | RTS 20/ I | 1.393 | 2.51 |  | Práce |  |  |  | POL1_
|  | repas dveří - zakrytí viditelných šroubů : 0,9*2 |  | 1.8 | [22 empty] | VV | 0
SPU
120 | 766670011R00 | Montáž obložkové zárubně a dveřního křídla jednokřídlového | kus | 6 |  | 0 |  | 0 |  | 0 | 21 | 0 | 2e-05 | 0 | 0 | 0 | 800-766 | RTS 21/ I | RTS 20/ I | 4.02 | 24.12 |  | Práce |  |  |  | POL1_
|  | 1.np : 6 |  | 6 | [22 empty] | VV | 0
SPU
121 | 766670021R00 | Montáž kliky a štítku | kus | 6 |  | 0 |  | 0 |  | 0 | 21 | 0 | 0 | 0 | 0 | 0 | 800-766 | RTS 21/ I | RTS 20/ I | 0.775 | 4.65 |  | Práce |  |  |  | POL1_
|  | 1.np : 4+2 |  | 6 | [22 empty] | VV | 0
SPU
122 | 766-101 | Mycí deska pod umyvadla 250x60cm,postforming - výroba,dodávka | kus | 1 |  | 0 |  | 0 |  | 0 | 21 | 0 | 0 | 0 | 0 | 0 |  | Vlastní | Indiv | 0 | 0 |  | Práce |  |  |  | POL1_
SPU
123 | 900 RT3 | HZS, Práce v tarifní třídě 6 (např. tesař) | h | 4 |  | 0 |  | 0 |  | 0 | 21 | 0 | 0 | 0 | 0 | 0 | Prav.M | RTS 21/ I | RTS 20/ I | 1 | 4 |  | HZS |  |  |  | POL10_
|  | montáž mycí desky umyvadel : 4 |  | 4 | [22 empty] | VV | 0
SPU
124 | 900 RT4 | HZS, Práce v tarifní třídě 7 (např. tesař) | h | 135 |  | 0 |  | 0 |  | 0 | 21 | 0 | 0 | 0 | 0 | 0 | Prav.M | RTS 21/ I | RTS 20/ I | 1 | 135 |  | HZS |  |  |  | POL10_
|  | výroba schodnic, obložení schodů, podest-hlavní schodiště : 75 |  | 75 | [22 empty] | VV | 0
|  | repase stupnic - boční schodiště : 20 |  | 20 | [22 empty] | VV | 0
|  | výroba stupnic + podstupnic- boční schodiště : 40 |  | 40 | [22 empty] | VV | 0
SPU
125 | 54914582R | kování stavební - prvek: dveřní kování se zajištěním; provedení Cr; pro dveře WC, koupelen | kus | 3 |  | 0 |  | 0 |  | 0 | 21 | 0 | 0.00075 | 0 | 0 | 0 | SPCM | RTS 21/ I | RTS 20/ I | 0 | 0 |  | Specifikace |  |  |  | POL3_
|  | 1.np-WC kabiny : 3 |  | 3 | [22 empty] | VV | 0
SPU
126 | 54914585R | kování stavební - prvek: kliky se štíty mezipokojovými; provedení Cr; pro mezipokojové dveře, zajištění z 1 strany | kus | 3 |  | 0 |  | 0 |  | 0 | 21 | 0 | 0.00075 | 0 | 0 | 0 | SPCM | RTS 21/ I | RTS 20/ I | 0 | 0 |  | Specifikace |  |  |  | POL3_
|  | 1.np : 3 |  | 3 | [22 empty] | VV | 0
SPU
127 | 605560001R | řezivo DB; tl = 30,0 mm; l = 2 500 až 4 000 mm; vlhkost 8 až 10 %; neomítané | m3 | 1.3167 |  | 0 |  | 0 |  | 0 | 21 | 0 | 0.66 | 0.87 | 0 | 0 | SPCM | RTS 21/ I | Indiv | 0 | 0 |  | Specifikace |  |  |  | POL3_
|  | hlavní schodiště : 0,03*(1,7*(0,15+0,3)+1,5*12*(0,15+0,3)+1,4*4*(0,15+0,32)+1,5*7*(0,15+0,32))*1,1 |  | 0.54226 | [22 empty] | VV | 0
|  | boky stupňů : 0,03*0,3*(3,8+2,2+1,2)*1,1 |  | 0.07128 | [22 empty] | VV | 0
[27 empty] | VV | 0
|  | podesty : 0,03*(1,3*1,4+1,4*1,5+3,8*2)*1,1 |  | 0.38016 | [22 empty] | VV | 0
|  | boční schodiště : 0,03*1,56*4*1,1+0,03*1,56*0,175*13*1,1 |  | 0.32304 | [22 empty] | VV | 0
SPU
128 | 61164081R | dveře vnitřní š = 600 mm; h = 1 970,0 mm; dýhované, profilované; otevíravé; počet křídel 1; plné; dub | kus | 4 |  | 0 |  | 0 |  | 0 | 21 | 0 | 0.016 | 0.06 | 0 | 0 | SPCM | RTS 21/ I | RTS 20/ I | 0 | 0 |  | Specifikace |  |  |  | POL3_
|  | 2/P : 4 |  | 4 | [22 empty] | VV | 0
SPU
129 | 61164085R | dveře vnitřní š = 800 mm; h = 1 970,0 mm; dýhované, profilované; otevíravé; počet křídel 1; plné; dub | kus | 2 |  | 0 |  | 0 |  | 0 | 21 | 0 | 0.02 | 0.04 | 0 | 0 | SPCM | RTS 21/ I | RTS 20/ I | 0 | 0 |  | Specifikace |  |  |  | POL3_
|  | 1/P : 2 |  | 2 | [22 empty] | VV | 0
SPU
130 | 61181250.AR | zárubeň dřevěná obkladová; otočná; pro dveře jednokřídlové; š průchodu 600 mm; h průchodu 1 970 mm; tloušťka stěny 60 až 170 mm; dýha; dub, buk, jasan, mahagon | kus | 4 |  | 0 |  | 0 |  | 0 | 21 | 0 | 0.02 | 0.08 | 0 | 0 | SPCM | RTS 21/ I | RTS 20/ I | 0 | 0 |  | Specifikace |  |  |  | POL3_
|  | 2/P : 4 |  | 4 | [22 empty] | VV | 0
SPU
131 | 61181252.AR | zárubeň dřevěná obkladová; otočná; pro dveře jednokřídlové; š průchodu 800 mm; h průchodu 1 970 mm; tloušťka stěny 60 až 170 mm; dýha; dub, buk, jasan, mahagon | kus | 2 |  | 0 |  | 0 |  | 0 | 21 | 0 | 0.02 | 0.04 | 0 | 0 | SPCM | RTS 21/ I | RTS 20/ I | 0 | 0 |  | Specifikace |  |  |  | POL3_
|  | 1/P : 2 |  | 2 | [22 empty] | VV | 0
SPU
132 | 998766201R00 | Přesun hmot pro konstrukce truhlářské v objektech výšky do 6 m | % |  |  | 0 |  | 0 |  | 0 | 21 | 0 | 0 | 0 | 0 | 0 | 800-766 | RTS 21/ I | RTS 20/ I | 0 | 0 |  | Přesun hmot |  |  |  | POL7_
|  | 50 m vodorovně | [24 empty] | SPI
SPU
Díl: | 767 | Konstrukce zámečnické |  |  |  | 0 |  | 0 |  | 0 |  | 0 |  | 0.15 |  | 0 |  |  |  |  | 27.97 | [5 empty] | DIL
133 | 767162120R00 | Montáž zábradlí rovného z profilové oceli do zdiva, o hmotnosti 1 m zábradlí přes 20 do 30 kg | m | 11.2 |  | 0 |  | 0 |  | 0 | 21 | 0 | 6e-05 | 0 | 0 | 0 | 800-767 | RTS 21/ I | RTS 20/ I | 0.235 | 2.63 |  | Práce |  |  |  | POL1_
|  | 2,5+8,7 |  | 11.2 | [22 empty] | VV | 0
SPU
134 | 767586101RT1 | Montáž podhledů lamelových a kazetových Podhledy nosný rošt pro podhledy rošt pro rovnou, částečně zapuštěnou a poloskrytou hranu desek, v modulu 600 x 600 mm, | m2 | 21.9 |  | 0 |  | 0 |  | 0 | 21 | 0 | 0.00288 | 0.06 | 0 | 0 | 800-767 | RTS 21/ I | RTS 20/ I | 0.52 | 11.39 |  | Práce |  |  |  | POL1_
|  | Odkaz na mn. položky pořadí 135 : 21,90000 |  | 21.9 | [22 empty] | VV | 5
SPU
135 | 767586203RT1 | Montáž podhledů lamelových a kazetových Podhledy podhled minerální, s částečně zapuštěnou hranou | m2 | 21.9 |  | 0 |  | 0 |  | 0 | 21 | 0 | 0.0041 | 0.09 | 0 | 0 | 800-767 | RTS 21/ I | RTS 20/ I | 0.485 | 10.62 |  | Práce |  |  |  | POL1_
|  | 1.np : 2,3+3,8+3,7+2,8+5,5+1,6+2,2 |  | 21.9 | [22 empty] | VV | 0
SPU
136 | 767-100 | Zábradlí kované - schodišťové,vč. dřev. madla a povrchové úpravy, specifikace viz PD | m | 11.2 |  | 0 |  | 0 |  | 0 | 21 | 0 | 0 | 0 | 0 | 0 |  | Vlastní | Indiv | 0 | 0 |  | Práce |  |  |  | POL1_
|  | 2,5+8,7 |  | 11.2 | [22 empty] | VV | 0
SPU
137 | 767-101 | Madlo schodišťové kované, specifikace viz PD | m | 18.5 |  | 0 |  | 0 |  | 0 | 21 | 0 | 0 | 0 | 0 | 0 |  | Vlastní | Indiv | 0.18 | 3.33 |  | Práce |  |  |  | POL1_
|  | 2,5+4+1,1+2,1+4,4*2 |  | 18.5 | [22 empty] | VV | 0
SPU
138 | 998767201R00 | Přesun hmot pro kovové stavební doplňk. konstrukce v objektech výšky do 6 m | % |  |  | 0 |  | 0 |  | 0 | 21 | 0 | 0 | 0 | 0 | 0 | 800-767 | RTS 21/ I | RTS 20/ I | 0 | 0 |  | Přesun hmot |  |  |  | POL7_
|  | 50 m vodorovně | [24 empty] | SPI
SPU
Díl: | 771 | Podlahy z dlaždic a obklady |  |  |  | 0 |  | 0 |  | 0 |  | 0 |  | 0.68 |  | 0 |  |  |  |  | 41.69 | [5 empty] | DIL
139 | 771101210RT1 | Příprava podkladu pod dlažby penetrace podkladu pod dlažby | m2 | 21.9 |  | 0 |  | 0 |  | 0 | 21 | 0 | 0.00021 | 0 | 0 | 0 | 800-771 | RTS 21/ I | RTS 20/ I | 0.05 | 1.1 |  | Práce |  |  |  | POL1_
|  | 1.np : 2,3+3,8+3,7+2,8+5,5+1,6+2,2 |  | 21.9 | [22 empty] | VV | 0
SPU
140 | 771101310R00 | Příprava podkladu pod dlažby vyčištění keramické dlažby | m2 | 37.7 |  | 0 |  | 0 |  | 0 | 21 | 0 | 8e-05 | 0 | 0 | 0 | 800-771 | RTS 21/ I | RTS 20/ I | 0.06 | 2.26 |  | Práce |  |  |  | POL1_
|  | 1.np : 22,9+14,8 |  | 37.7 | [22 empty] | VV | 0
SPU
141 | 771475014RU7 | Montáž soklíků z dlaždic keramických výšky 100 mm, soklíků vodorovných, kladených do flexibilního tmele | m | 28.4 |  | 0 |  | 0 |  | 0 | 21 | 0 | 0.00051 | 0.01 | 0 | 0 | 800-771 | RTS 21/ I | RTS 20/ I | 0.236 | 6.7 |  | Práce |  |  |  | POL1_
|  | 1.np : 2*2+1,1*2-(0,8*3) |  | 3.8 | [22 empty] | VV | 0
|  | 1.np vestibul : 4,8+0,8*2+2,3+1+0,5+1,2+5,3+3,6+0,3*2+6,3-(0,8+0,6+1,2) |  | 24.6 | [22 empty] | VV | 0
SPU
142 | 771475034RU7 | Montáž soklíků z dlaždic keramických výšky 100 mm, soklíků schodišťových stupňovitých, kladených do flexibilního tmele | m | 6.4 |  | 0 |  | 0 |  | 0 | 21 | 0 | 0.00051 | 0 | 0 | 0 | 800-771 | RTS 21/ I | RTS 20/ I | 0.377 | 2.41 |  | Práce |  |  |  | POL1_
|  | vstupní schody : 2*2+0,15*2*8 |  | 6.4 | [22 empty] | VV | 0
SPU
143 | 771479001R00 | Montáž soklíků z dlaždic keramických Řezání dlaždic pro soklíky | m | 34.8 |  | 0 |  | 0 |  | 0 | 21 | 0 | 0 | 0 | 0 | 0 | 800-771 | RTS 21/ I | RTS 20/ I | 0.154 | 5.36 |  | Práce |  |  |  | POL1_
|  | Odkaz na mn. položky pořadí 141 : 28,40000 |  | 28.4 | [22 empty] | VV | 5
|  | Odkaz na mn. položky pořadí 142 : 6,40000 |  | 6.4 | [22 empty] | VV | 5
SPU
144 | 771575109RT1 | Montáž podlah z dlaždic keramických 300 x 300 mm, režných nebo glazovaných, hladkých, kladených do flexibilního tmele | m2 | 21.9 |  | 0 |  | 0 |  | 0 | 21 | 0 | 0.00504 | 0.11 | 0 | 0 | 800-771 | RTS 20/ II | RTS 20/ I | 0.978 | 21.42 |  | Práce |  |  |  | POL1_
|  | 1.np : 2,3+3,8+3,7+2,8+5,5+1,6+2,2 |  | 21.9 | [22 empty] | VV | 0
SPU
145 | 771578011RT2 | Zvláštní úpravy spár spára podlaha-stěna silikonem | m | 34.8 |  | 0 |  | 0 |  | 0 | 21 | 0 | 6e-05 | 0 | 0 | 0 | 800-771 | RTS 21/ I | RTS 20/ I | 0.07 | 2.44 |  | Práce |  |  |  | POL1_
|  | vč. dodávky a montáže silikonu. | [24 empty] | POP
|  | Odkaz na mn. položky pořadí 141 : 28,40000 |  | 28.4 | [22 empty] | VV | 5
|  | Odkaz na mn. položky pořadí 142 : 6,40000 |  | 6.4 | [22 empty] | VV | 5
SPU
146 | 771579793R00 | Příplatky k položkám montáže podlah keramických příplatek za spárovací hmotu - plošně | m2 | 37.7 |  | 0 |  | 0 |  | 0 | 21 | 0 | 0.0012 | 0.05 | 0 | 0 | 800-771 | RTS 21/ I | RTS 20/ I | 0 | 0 |  | Práce |  |  |  | POL1_
|  | 1.np : 22,9+14,8 |  | 37.7 | [22 empty] | VV | 0
SPU
147 | 597642030R | dlažba keramická š = 300 mm; l = 300 mm; h = 9,0 mm; povrch matný; pro interiér i exteriér | m2 | 26.649 |  | 0 |  | 0 |  | 0 | 21 | 0 | 0.0192 | 0.51 | 0 | 0 | SPCM | RTS 21/ I | RTS 20/ I | 0 | 0 |  | Specifikace |  |  |  | POL3_
|  | Odkaz na mn. položky pořadí 139 : 21,90000*1,05 |  | 22.995 | [22 empty] | VV | 5
|  | (28,4+6,4)*0,1*1,05 |  | 3.654 | [22 empty] | VV | 0
SPU
148 | 998771201R00 | Přesun hmot pro podlahy z dlaždic v objektech výšky do 6 m | % |  |  | 0 |  | 0 |  | 0 | 21 | 0 | 0 | 0 | 0 | 0 | 800-771 | RTS 21/ I | RTS 20/ I | 0 | 0 |  | Přesun hmot |  |  |  | POL7_
|  | 50 m vodorovně | [24 empty] | SPI
SPU
Díl: | 775 | Podlahy vlysové a parketové |  |  |  | 0 |  | 0 |  | 0 |  | 0 |  | 0.01 |  | 0.59 |  |  |  |  | 25.23 | [5 empty] | DIL
149 | 775413121R00 | Podlahové soklíky nebo lišty dodávka včetně montáže připevněné vruty, dubové, 60/15 mm | m | 11.4 |  | 0 |  | 0 |  | 0 | 21 | 0 | 0.00073 | 0.01 | 0 | 0 | 800-775 | RTS 21/ I | RTS 20/ I | 0.18 | 2.05 |  | Práce |  |  |  | POL1_
|  | bez základního nátěru | [24 empty] | SPI
|  | podesty schodiště : 1,4+1,3+1,4+1,5 |  | 5.6 | [22 empty] | VV | 0
|  | 2.01 : 3,75+2+0,35+2-(1,5+0,8) |  | 5.8 | [22 empty] | VV | 0
SPU
150 | 775511800R00 | Demontáž podlah vlysových lepených včetně lišt | m2 | 23.625 |  | 0 |  | 0 |  | 0 | 21 | 0 | 0 | 0 | 0.025 | 0.59 | 800-775 | RTS 21/ I | RTS 20/ I | 0.2 | 4.73 |  | Práce |  |  |  | POL1_
|  | 1.np : 4,75*4,7+1,3*0,5*2 |  | 23.625 | [22 empty] | VV | 0
SPU
151 | 775592000R00 | Ostatní práce broušení dřevěných podlah hrubé+střední+jemné | m2 | 54.253 |  | 0 |  | 0 |  | 0 | 21 | 0 | 1e-05 | 0 | 0 | 0 | 800-775 | RTS 21/ I | RTS 20/ I | 0.34 | 18.45 |  | Práce |  |  |  | POL1_
|  | hlavní schodiště : (1,7*(0,15+0,3)+1,5*12*(0,15+0,3)+1,4*4*(0,15+0,32)+1,5*7*(0,15+0,32)) |  | 16.432 | [22 empty] | VV | 0
|  | boky stupňů : 0,3*(3,8+2,2+1,2) |  | 2.16 | [22 empty] | VV | 0
[27 empty] | VV | 0
|  | podesty : (1,3*1,4+1,4*1,5+3,8*2) |  | 11.52 | [22 empty] | VV | 0
|  | boční schodiště : 1,56*12*1,1+1,56*0,175*13 |  | 24.141 | [22 empty] | VV | 0
SPU
152 | 998775201R00 | Přesun hmot pro podlahy vlysové a parketové v objektech výšky do 6 m | % |  |  | 0 |  | 0 |  | 0 | 21 | 0 | 0 | 0 | 0 | 0 | 800-775 | RTS 21/ I | RTS 20/ I | 0 | 0 |  | Přesun hmot |  |  |  | POL7_
|  | 50 m vodorovně | [24 empty] | SPI
SPU
Díl: | 776 | Podlahy povlakové |  |  |  | 0 |  | 0 |  | 0 |  | 0 |  | 0 |  | 0.03 |  |  |  |  | 3.69 | [5 empty] | DIL
153 | 776511810R00 | Odstranění povlakových podlah z nášlapné plochy lepených, bez podložky, z ploch přes 20 m2 | m2 | 31.225 |  | 0 |  | 0 |  | 0 | 21 | 0 | 0 | 0 | 0.001 | 0.03 | 800-775 | RTS 21/ I | RTS 20/ I | 0.105 | 3.28 |  | Práce |  |  |  | POL1_
|  | 1.np : 4,75*4,7+1,3*0,5*2 |  | 23.625 | [22 empty] | VV | 0
|  | 2.np : 3,8*2 |  | 7.6 | [22 empty] | VV | 0
SPU
154 | 776972117R00 | Čisticí zóny a rohože vstupní rohož, z Al profilůspojených nerewzovým lankema odděleny pryžovými mezikroužky, tloušťky 17 mm | m2 | 0.24 |  | 0 |  | 0 |  | 0 | 21 | 0 | 0.018 | 0 | 0 | 0 | 800-775 | RTS 21/ I | RTS 20/ I | 0.05 | 0.01 |  | Práce |  |  |  | POL1_
|  | 0,4*0,6 |  | 0.24 | [22 empty] | VV | 0
SPU
155 | 776976101R00 | Čisticí zóny a rohože rám z profilu L, z hliníku, | m | 2 |  | 0 |  | 0 |  | 0 | 21 | 0 | 0.00053 | 0 | 0 | 0 | 800-775 | RTS 21/ I | RTS 20/ I | 0.2 | 0.4 |  | Práce |  |  |  | POL1_
|  | čistící zóna : 0,6*2+0,4*2 |  | 2 | [22 empty] | VV | 0
SPU
156 | 998776201R00 | Přesun hmot pro podlahy povlakové v objektech výšky do 6 m | % |  |  | 0 |  | 0 |  | 0 | 21 | 0 | 0 | 0 | 0 | 0 | 800-775 | RTS 21/ I | RTS 20/ I | 0 | 0 |  | Přesun hmot |  |  |  | POL7_
|  | vodorovně do 50 m | [24 empty] | SPI
SPU
Díl: | 781 | Obklady keramické |  |  |  | 0 |  | 0 |  | 0 |  | 0 |  | 1.34 |  | 0 |  |  |  |  | 103.17 | [5 empty] | DIL
157 | 781101210RT1 | Příprava podkladu pod obklady penetrace podkladu pod obklady | m2 | 73.6 |  | 0 |  | 0 |  | 0 | 21 | 0 | 0.00016 | 0.01 | 0 | 0 | 800-771 | RTS 21/ I | RTS 20/ I | 0.05 | 3.68 |  | Práce |  |  |  | POL1_
|  | včetně dodávky materiálu. | [24 empty] | POP
|  | 1.np : 2*(2+2,4+1,7*2)-(0,8*2+0,6*2) |  | 12.8 | [22 empty] | VV | 0
|  | 2*(1,8+2,25+1,75+1,85)-(0,6*2*2) |  | 12.9 | [22 empty] | VV | 0
|  | 2*(2,3+0,9*2+2,5)-(0,6*2+0,9*1) |  | 11.1 | [22 empty] | VV | 0
|  | ostění : 0,6*1*2 |  | 1.2 | [22 empty] | VV | 0
|  | 2*(2+2,5+1,7+0,9+1+1+0,7+0,7)-(0,8*2+0,6*2*2) |  | 17 | [22 empty] | VV | 0
|  | 2*(0,9*2+1,7*2)-0,6*2 |  | 9.2 | [22 empty] | VV | 0
|  | 2*(1,7*2+0,9*2)-(0,6*2+1*1) |  | 8.2 | [22 empty] | VV | 0
|  | ostění : 0,6*1*2 |  | 1.2 | [22 empty] | VV | 0
SPU
158 | 781111115R00 | Doplňkové práce při provádění obkladů vyřezání otvoru v obkladačce korunkou prům. do 30 mm | kus | 15 |  | 0 |  | 0 |  | 0 | 21 | 0 | 0 | 0 | 0 | 0 | 800-771 | RTS 21/ I | RTS 20/ I | 0.1 | 1.5 |  | Práce |  |  |  | POL1_
SPU
159 | 781111116R00 | Doplňkové práce při provádění obkladů vyřezání otvoru v obkladačce korunkou prům. do 90 mm | kus | 15 |  | 0 |  | 0 |  | 0 | 21 | 0 | 0 | 0 | 0 | 0 | 800-771 | RTS 21/ I | RTS 20/ I | 0.11 | 1.65 |  | Práce |  |  |  | POL1_
SPU
160 | 781415015RT1 | Montáž obkladů vnitřních z obkládaček pórovinových montáž obkladů vnitřních z obkladaček pórovinových do tmele , 200 x 200, nebo 300 x 150 mm, lepených do flexibilního tmele | m2 | 73.6 |  | 0 |  | 0 |  | 0 | 21 | 0 | 0.00487 | 0.36 | 0 | 0 | 800-771 | RTS 21/ I | RTS 20/ I | 1.126 | 82.87 |  | Práce |  |  |  | POL1_
|  | 1.np : 2*(2+2,4+1,7*2)-(0,8*2+0,6*2) |  | 12.8 | [22 empty] | VV | 0
|  | 2*(1,8+2,25+1,75+1,85)-(0,6*2*2) |  | 12.9 | [22 empty] | VV | 0
|  | 2*(2,3+0,9*2+2,5)-(0,6*2+0,9*1) |  | 11.1 | [22 empty] | VV | 0
|  | ostění : 0,6*1*2 |  | 1.2 | [22 empty] | VV | 0
|  | 2*(2+2,5+1,7+0,9+1+1+0,7+0,7)-(0,8*2+0,6*2*2) |  | 17 | [22 empty] | VV | 0
|  | 2*(0,9*2+1,7*2)-0,6*2 |  | 9.2 | [22 empty] | VV | 0
|  | 2*(1,7*2+0,9*2)-(0,6*2+1*1) |  | 8.2 | [22 empty] | VV | 0
|  | ostění : 0,6*1*2 |  | 1.2 | [22 empty] | VV | 0
SPU
161 | 781419711R00 | Montáž obkladů vnitřních z obkládaček pórovinových příplatky k položkám montáže obkladů vnitřních z obkladaček pórovinových příplatek k obkladu stěn za plochu do 10 m2 jedntl | m2 | 73.6 |  | 0 |  | 0 |  | 0 | 21 | 0 | 0 | 0 | 0 | 0 | 800-771 | RTS 21/ I | RTS 20/ I | 0.1 | 7.36 |  | Práce |  |  |  | POL1_
|  | Odkaz na mn. položky pořadí 160 : 73,60000 |  | 73.6 | [22 empty] | VV | 5
SPU
162 | 781497111R00 | Lišty k obkladům profil ukončovací leštěný hliník, uložení do tmele, výška profilu 6 mm, | m | 42.95 |  | 0 |  | 0 |  | 0 | 21 | 0 | 0.0001 | 0 | 0 | 0 | 800-771 | RTS 21/ I | RTS 20/ I | 0.12 | 5.15 |  | Práce |  |  |  | POL1_
|  | 1.np : (2+2,4+1,7*2) |  | 7.8 | [22 empty] | VV | 0
|  | (1,8+2,25+1,75+1,85) |  | 7.65 | [22 empty] | VV | 0
|  | (2,3+0,9*2+2,5) |  | 6.6 | [22 empty] | VV | 0
|  | (2+2,5+1,7+0,9+1+1+0,7+0,7) |  | 10.5 | [22 empty] | VV | 0
|  | (0,9*2+1,7*2) |  | 5.2 | [22 empty] | VV | 0
|  | (1,7*2+0,9*2) |  | 5.2 | [22 empty] | VV | 0
SPU
163 | 781497121R00 | Lišty k obkladům profil rohový eloxovaný hliník, uložení do tmele, , výška profilu 6 mm, | m | 8 |  | 0 |  | 0 |  | 0 | 21 | 0 | 0.0001 | 0 | 0 | 0 | 800-771 | RTS 21/ I | RTS 20/ I | 0.12 | 0.96 |  | Práce |  |  |  | POL1_
|  | 2*2+1*2*2 |  | 8 | [22 empty] | VV | 0
SPU
164 | 597813667R | obklad keramický š = 198 mm; l = 248 mm; h = 6,8 mm; pro interiér; barva šedá; mat | m2 | 77.28 |  | 0 |  | 0 |  | 0 | 21 | 0 | 0.0126 | 0.97 | 0 | 0 | SPCM | RTS 21/ I | RTS 20/ I | 0 | 0 |  | Specifikace |  |  |  | POL3_
|  | Odkaz na mn. položky pořadí 160 : 73,60000*1,05 |  | 77.28 | [22 empty] | VV | 5
SPU
165 | 998781201R00 | Přesun hmot pro obklady keramické v objektech výšky do 6 m | % |  |  | 0 |  | 0 |  | 0 | 21 | 0 | 0 | 0 | 0 | 0 | 800-771 | RTS 21/ I | RTS 20/ I | 0 | 0 |  | Přesun hmot |  |  |  | POL7_
SPU
Díl: | 783 | Nátěry |  |  |  | 0 |  | 0 |  | 0 |  | 0 |  | 0.01 |  | 0 |  |  |  |  | 36.82 | [5 empty] | DIL
166 | 783601811R00 | Odstranění starých nátěrů z truhlářských výrobků oškrabáním s obroušením, oken, portálů a výkladců | m2 | 1.08 |  | 0 |  | 0 |  | 0 | 21 | 0 | 1e-05 | 0 | 0 | 0 | 800-783 | RTS 21/ I | RTS 20/ I | 0.033 | 0.04 |  | Práce |  |  |  | POL1_
|  | repase nadsvětlíku vstupních dveří : 0,9*0,6*2 |  | 1.08 | [22 empty] | VV | 0
SPU
167 | 783601813R00 | Odstranění starých nátěrů z truhlářských výrobků oškrabáním s obroušením, dveří a zárubní | m2 | 3.6 |  | 0 |  | 0 |  | 0 | 21 | 0 | 1e-05 | 0 | 0 | 0 | 800-783 | RTS 21/ I | RTS 20/ I | 0.107 | 0.39 |  | Práce |  |  |  | POL1_
|  | repas. dveře - vstup : 0,9*2*2 |  | 3.6 | [22 empty] | VV | 0
SPU
168 | 783625930R00 | Údržba nátěrů truhlářských výrobků, syntetické dvojnásobné s 2x emailováním a 2x tmelením | m2 | 4.68 |  | 0 |  | 0 |  | 0 | 21 | 0 | 0.00062 | 0 | 0 | 0 | 800-783 | RTS 21/ I | RTS 20/ I | 1.003 | 4.69 |  | Práce |  |  |  | POL1_
|  | na vzduchu schnoucí | [24 empty] | SPI
|  | dveří vícevýplňových (profilovaných) a žaluziových nebo oken dvoudílných tříkřídlových a vícekřídlových a oken třídílných a vícedílných nebo vestavěného nábytku. | [24 empty] | SPI |  | dveří vícevýplňových (profilovaných) a žaluziových nebo oken dvoudílných tříkřídlových a vícekřídlových a oken třídílných a vícedílných nebo vestavěného nábytku.
|  | repas dveře a světlík : 0,9*2*2+0,9*0,6*2 |  | 4.68 | [22 empty] | VV | 0
SPU
169 | 783683112R00 | Nátěry dřevěných podlah a parket voskovým olejem, barevným, lazura 1x | m2 | 166.863 |  | 0 |  | 0 |  | 0 | 21 | 0 | 4e-05 | 0.01 | 0 | 0 | 800-783 | RTS 21/ I | RTS 20/ I | 0.19 | 31.7 |  | Práce |  |  |  | POL1_
|  | obložení schodů : | [24 empty] | VV | 0
|  | Odkaz na mn. položky pořadí 151 : 54,25300*3 |  | 162.759 | [22 empty] | VV | 5
|  | podlahové lišty : 11,4*0,06*2*3 |  | 4.104 | [22 empty] | VV | 0
SPU
Díl: | 784 | Malby |  |  |  | 0 |  | 0 |  | 0 |  | 0 |  | 0.13 |  | 0 |  |  |  |  | 45.17 | [5 empty] | DIL
170 | 784402801R00 | Odstranění maleb oškrabáním, v místnostech do 3,8 m | m2 | 159.13 |  | 0 |  | 0 |  | 0 | 21 | 0 | 0 | 0 | 0 | 0 | 800-784 | RTS 21/ I | RTS 20/ I | 0.06971 | 11.09 |  | Práce |  |  |  | POL1_
|  | 1.np-WC : | [24 empty] | VV | 0
|  | strop : 4,8*4,6 |  | 22.08 | [22 empty] | VV | 0
|  | stěny nad obklady : (3,1-2)*(2,5+1,2+0,4+1,6+2,8+0,4*2+3,1) |  | 13.64 | [22 empty] | VV | 0
|  | vestibul : | [24 empty] | VV | 0
|  | strop : 22,9 |  | 22.9 | [22 empty] | VV | 0
|  | schody : 1,5*(3,5+0,5+0,4+1,2+2,5+2,5) |  | 15.9 | [22 empty] | VV | 0
|  | stěny : 2,9*(4,8+2,3+2,2+0,5*2+1,4) |  | 33.93 | [22 empty] | VV | 0
|  | 4,4*(4+1)+3,5*(5,1+3,6+5,2+1,4) |  | 75.55 | [22 empty] | VV | 0
|  | -(1,2*2+1*2+1,2*0,5*2) |  | -5.6 | [22 empty] | VV | 0
|  | plochy otloukané : -19,27 |  | -19.27 | [22 empty] | VV | 0
SPU
171 | 784161101R00 | Příprava povrchu Penetrace (napouštění) podkladu akrylát, jednonásobná | m2 | 195.86 |  | 0 |  | 0 |  | 0 | 21 | 0 | 0.00015 | 0.03 | 0 | 0 | 800-784 | RTS 21/ I | RTS 20/ I | 0.03248 | 6.36 |  | Práce |  |  |  | POL1_
|  | 32,48+100,51+22,9+39,97 |  | 195.86 | [22 empty] | VV | 0
SPU
172 | 784165512R00 | Malby z malířských směsí otěruvzdorných, , bělost 93 %, dvojnásobné | m2 | 195.86 |  | 0 |  | 0 |  | 0 | 21 | 0 | 0.00046 | 0.09 | 0 | 0 | 800-784 | RTS 21/ I | RTS 20/ I | 0.10191 | 19.96 |  | Práce |  |  |  | POL1_
|  | Odkaz na mn. položky pořadí 171 : 195,86000 |  | 195.86 | [22 empty] | VV | 5
SPU
173 | 784452911R00 | Oprava maleby z malířských směsí se začištěním v místnostech do 3,8 m, z malířských směsí tekutých, dvojnásobné bez pačokování, jednobarevné, s obroušením a oprášením | m2 | 72.768 |  | 0 |  | 0 |  | 0 | 21 | 0 | 0.0002 | 0.01 | 0 | 0 | 800-784 | RTS 21/ I | RTS 20/ I | 0.10665 | 7.76 |  | Práce |  |  |  | POL1_
|  | 2.01 : 3,03*(3,5*2+5,3*2) |  | 53.328 | [22 empty] | VV | 0
|  | 3,6*5,4 |  | 19.44 | [22 empty] | VV | 0
SPU
Díl: | D96 | Přesuny suti a vybouraných hmot |  |  |  | 0 |  | 0 |  | 0 |  | 0 |  | 0 |  | 0 |  |  |  |  | 30.48 | [5 empty] | DIL
174 | 979081111R00 | Odvoz suti a vybouraných hmot na skládku do 1 km | t | 18.4536 |  | 0 |  | 0 |  | 0 | 21 | 0 | 0 | 0 | 0 | 0 | 801-3 | RTS 21/ I | RTS 20/ I | 0.49 | 9.04 |  | Přesun suti |  |  |  | POL8_
|  | Včetně naložení na dopravní prostředek a složení na skládku, bez poplatku za skládku. | [24 empty] | POP
SPU
175 | 979081121R00 | Odvoz suti a vybouraných hmot na skládku příplatek za každý další 1 km | t | 258.3499 |  | 0 |  | 0 |  | 0 | 21 | 0 | 0 | 0 | 0 | 0 | 801-3 | RTS 21/ I | RTS 20/ I | 0 | 0 |  | Přesun suti |  |  |  | POL8_
SPU
176 | 979082111R00 | Vnitrostaveništní doprava suti a vybouraných hmot do 10 m | t | 18.4536 |  | 0 |  | 0 |  | 0 | 21 | 0 | 0 | 0 | 0 | 0 | 801-3 | RTS 21/ I | RTS 20/ I | 0.942 | 17.38 |  | Přesun suti |  |  |  | POL8_
SPU
177 | 979082121R00 | Vnitrostaveništní doprava suti a vybouraných hmot příplatek k ceně za každých dalších 5 m | t | 36.9071 |  | 0 |  | 0 |  | 0 | 21 | 0 | 0 | 0 | 0 | 0 | 801-3 | RTS 21/ I | RTS 20/ I | 0.11 | 4.06 |  | Přesun suti |  |  |  | POL8_
SPU
178 | 979990001R00 | Poplatek za skládku stavební suti, skupina 17 09 04 z Katalogu odpadů | t | 18.4536 |  | 0 |  | 0 |  | 0 | 21 | 0 | 0 | 0 | 0 | 0 | 801-3 | RTS 20/ I | RTS 20/ I | 0 | 0 |  | Přesun suti |  |  |  | POL8_
SPU
[25 empty] | 15 | 21 | DPH
| Celkem |  |  |  |  | 0 | [18 empty] | 0 | 0 | SUM
END
Note on S6: Jedná se o informaci, zda se jedná o položku, která je do rozpočtu zadána z cenové soustavy RTS, nebo vlastní.
Note on T6: Jedná se o název CÚ, která je zadána u položky rozpočtu

## 02 2036_02 Pol
Položkový soupis prací a dodávek | [26 empty] | #TypZaznamu#
S: | 2020/36 | Oprava zázemí velkého zámeckého sálu zámku Mikulov | [24 empty] | STA
O: | 02 | Kuchyně,sály | [21 empty] | STA |  |  | OBJ
R: | 2036_02 | Kuchyně,sály | [24 empty] | ROZ
P.č. | Číslo položky | Název položky | MJ | Množství | Cena / MJ | Celkem | Dodávka | Dodávka celk. | Montáž | Montáž celk. | DPH | Cena s DPH | Hmotnost / MJ | Hmotnost celk.(t) | Dem. hmotnost / MJ | Dem. hmotnost celk.(t) | Ceník | Cen. soustava / platnost | Cenová úroveň | Nhod / MJ | Nhod celk. | Dodavatel | Typ položky
Díl: | 3 | Svislé a kompletní konstrukce |  |  |  | 0 |  | 0 |  | 0 |  | 0 |  | 2.22 |  | 0 |  |  |  |  | 28.61 | [5 empty] | DIL
1 | 317168111R00 | Překlady keramické montáž a dodávka nenosné, délky 1000 mm, šířky 115 mm, výšky 71 mm | kus | 2 |  | 0 |  | 0 |  | 0 | 21 | 0 | 0.01726 | 0.03 | 0 | 0 | 801-1 | RTS 21/ I | RTS 20/ I | 0.2325 | 0.47 |  | Práce |  |  |  | POL1_
|  | 2 |  | 2 | [22 empty] | VV | 0
SPU
2 | 317168123R00 | Překlady keramické montáž a dodávka nenosné, délky 1500 mm, šířky 145 mm, výšky 71 mm | kus | 1 |  | 0 |  | 0 |  | 0 | 21 | 0 | 0.03034 | 0.03 | 0 | 0 | 801-1 | RTS 21/ I | RTS 20/ I | 0.3225 | 0.32 |  | Práce |  |  |  | POL1_
|  | výdejní okno : 1 |  | 1 | [22 empty] | VV | 0
SPU
3 | 340238212RT2 | Zazdívka otvorů o ploše přes 0,25 m2 do 1 m2 v příčkách nebo stěnách cihlami pálenými tloušťky nad 100 mm | m2 | 1 |  | 0 |  | 0 |  | 0 | 21 | 0 | 0.23976 | 0.24 | 0 | 0 | 801-4 | RTS 21/ I | RTS 20/ I | 1.033 | 1.03 |  | Práce |  |  |  | POL1_
|  | včetně pomocného pracovního lešení | [24 empty] | SPI
|  | u výdejního okna : 1*1 |  | 1 | [22 empty] | VV | 0
SPU
4 | 342248151R00 | Příčky z tvárnic pálených Příčky z tvárnic pálených tloušťky 80 mm, z děrovaných příčkovek, P 10, zděných na suchou pěnu | m2 | 21.19 |  | 0 |  | 0 |  | 0 | 21 | 0 | 0.07888 | 1.67 | 0 | 0 | 801-1 | RTS 21/ I | RTS 20/ I | 0.47928 | 10.16 |  | Práce |  |  |  | POL1_
|  | jednoduché nebo příčky zděné do svislé dřevěné, cihelné, betonové nebo ocelové konstrukce na jakoukoliv maltu vápenocementovou (MVC) nebo cementovou (MC), | [24 empty] | SPI |  | jednoduché nebo příčky zděné do svislé dřevěné, cihelné, betonové nebo ocelové konstrukce na jakoukoliv maltu vápenocementovou (MVC) nebo cementovou (MC),
|  | 3,05*(3,2+2+1,6+1) |  | 23.79 | [22 empty] | VV | 0
|  | -(0,7*2+0,6*2) |  | -2.6 | [22 empty] | VV | 0
SPU
5 | 349231811RT2 | Přizdívka ostění s ozubem přes 80 do 150 mm | m2 | 0.54 |  | 0 |  | 0 |  | 0 | 21 | 0 | 0.24884 | 0.13 | 0 | 0 | 801-4 | RTS 21/ I | RTS 20/ I | 1.621 | 0.88 |  | Práce |  |  |  | POL1_
|  | ve vybouraných otvorech, s vysekáním kapes pro zavázání, z jakýchkoliv cihel, z pomocného pracovního lešení o výšce podlahy do 1900 mm a pro zatížení do 1,5 kPa, | [24 empty] | SPI |  | ve vybouraných otvorech, s vysekáním kapes pro zavázání, z jakýchkoliv cihel, z pomocného pracovního lešení o výšce podlahy do 1900 mm a pro zatížení do 1,5 kPa,
|  | výdejní okno : 0,15*1,8*2 |  | 0.54 | [22 empty] | VV | 0
SPU
6 | 342267111RT2 | Obklady konstrukcí sádrokartonovými deskami obklady dřevěných konstrukcí obklad sloupů a trámů do 500 x500 mm 1x opláštění, dvoustranné, deska protipožární tloušťky 12,5 mm | m | 9.5 |  | 0 |  | 0 |  | 0 | 21 | 0 | 0.01306 | 0.12 | 0 | 0 | 801-1 | RTS 21/ I | RTS 20/ I | 1.658 | 15.75 |  | Práce |  |  |  | POL1_
|  | 4+4,8+0,7 |  | 9.5 | [22 empty] | VV | 0
SPU
Díl: | 4 | Vodorovné konstrukce |  |  |  | 0 |  | 0 |  | 0 |  | 0 |  | 0.05 |  | 0 |  |  |  |  | 0.4 | [5 empty] | DIL
7 | 413232211R00 | Zazdívka zhlaví jakýmikoliv cihlami pálenými válcovaných nosníků výšky do 150 mm | kus | 2 |  | 0 |  | 0 |  | 0 | 21 | 0 | 0.02398 | 0.05 | 0 | 0 | 801-4 | RTS 21/ I | RTS 20/ I | 0.2 | 0.4 |  | Práce |  |  |  | POL1_
|  | překlad : 2 |  | 2 | [22 empty] | VV | 0
SPU
Díl: | 6 | Úpravy povrchu, podlahy |  |  |  | 0 |  | 0 |  | 0 |  | 0 |  | 0.02 |  | 0 |  |  |  |  | 6.28 | [5 empty] | DIL
8 | 601016193R00 | Omítka stropů a podhledů z hotových směsí Doplňkové práce pro omítky stropů z hotových směsí hloubková penetrace stropů akrylátová | m2 | 44.67 |  | 0 |  | 0 |  | 0 | 21 | 0 | 0.00033 | 0.01 | 0 | 0 | 801-1 | RTS 21/ I | RTS 20/ I | 0.089 | 3.98 |  | Práce |  |  |  | POL1_
|  | po jednotlivých vrstvách | [24 empty] | SPI
|  | Odkaz na mn. položky pořadí 11 : 44,67000 |  | 44.67 | [22 empty] | VV | 5
SPU
9 | 602016193R00 | Omítka stěn z hotových směsí Doplňkové práce pro omítky stěn z hotových směsí hloubková penetrace stěn akrylátová | m2 | 32.89 |  | 0 |  | 0 |  | 0 | 21 | 0 | 0.00032 | 0.01 | 0 | 0 | 801-1 | RTS 21/ I | RTS 20/ I | 0.07 | 2.3 |  | Práce |  |  |  | POL1_
|  | po jednotlivých vrstvách | [24 empty] | SPI
|  | Odkaz na mn. položky pořadí 15 : 32,89000 |  | 32.89 | [22 empty] | VV | 5
SPU
Díl: | 61 | Úpravy povrchů vnitřní |  |  |  | 0 |  | 0 |  | 0 |  | 0 |  | 6.02 |  | 0 |  |  |  |  | 112.89 | [5 empty] | DIL
10 | 610991111R00 | Zakrývání výplní vnitřních otvorů, předmětů apod. fólií Pe 0,05-0,2 mm | m2 | 10 |  | 0 |  | 0 |  | 0 | 21 | 0 | 4e-05 | 0 | 0 | 0 | 801-1 | RTS 21/ I | RTS 20/ I | 0.078 | 0.78 |  | Práce |  |  |  | POL1_
|  | které se zřizují před úpravami povrchu, a obalení osazených dveřních zárubní před znečištěním při úpravách povrchu nástřikem plastických maltovin včetně pozdějšího odkrytí, | [24 empty] | SPI |  | které se zřizují před úpravami povrchu, a obalení osazených dveřních zárubní před znečištěním při úpravách povrchu nástřikem plastických maltovin včetně pozdějšího odkrytí,
|  | 1*2*4+1*2 |  | 10 | [22 empty] | VV | 0
SPU
11 | 611471413R00 | Tenkovrstvá úprava stropů aktivovaným štukem tloušťky 2÷3 mm, maltou vápenocementovou s disperzní přísadou | m2 | 44.67 |  | 0 |  | 0 |  | 0 | 21 | 0 | 0.00791 | 0.35 | 0 | 0 | 801-1 | RTS 21/ I | RTS 20/ I | 0.381 | 17.02 |  | Práce |  |  |  | POL1_
|  | vodorovných, šikmých, žebrových a klenutých a schodišťových konstrukcí, s nejnutnějším obroušením podkladu (pemzou apod.) a oprášením, s pomocným lešením o výšce podlahy do 1900 mm a pro zatížení do 1,5 kPa, | [24 empty] | SPI |  | vodorovných, šikmých, žebrových a klenutých a schodišťových konstrukcí, s nejnutnějším obroušením podkladu (pemzou apod.) a oprášením, s pomocným lešením o výšce podlahy do 1900 mm a pro zatížení do 1,5 kPa,
|  | strop : 40,6+2,03+2,04 |  | 44.67 | [22 empty] | VV | 0
SPU
12 | 612409991RT2 | Začištění omítek kolem oken, dveří a obkladů apod. s použitím suché maltové směsi | m | 22.2 |  | 0 |  | 0 |  | 0 | 21 | 0 | 0.00238 | 0.05 | 0 | 0 | 801-4 | RTS 21/ I | RTS 20/ I | 0.18233 | 4.05 |  | Práce |  |  |  | POL1_
|  | výdejní okno : (1*2+1,8*2)*2 |  | 11.2 | [22 empty] | VV | 0
|  | dveře : (1,5+2*2)*2 |  | 11 | [22 empty] | VV | 0
SPU
13 | 612421626R00 | Omítky vnitřní stěn vápenné nebo vápenocementové v podlaží i ve schodišti hladké | m2 | 75.84 |  | 0 |  | 0 |  | 0 | 21 | 0 | 0.04414 | 3.35 | 0 | 0 | 801-1 | RTS 21/ I | RTS 20/ I | 0.6 | 45.5 |  | Práce |  |  |  | POL1_
|  | toalety : 2*(3,7+1+0,5+1,2+0,5) |  | 13.8 | [22 empty] | VV | 0
|  | varna : 2,1*(4,5+3,4+0,3*2+0,3+0,6+0,5*2+6,5+8+3,5+0,5*4) |  | 63.84 | [22 empty] | VV | 0
|  | -(0,9*2) |  | -1.8 | [22 empty] | VV | 0
SPU
14 | 612421637R00 | Omítky vnitřní stěn vápenné nebo vápenocementové v podlaží i ve schodišti štukové | m2 | 44.38 |  | 0 |  | 0 |  | 0 | 21 | 0 | 0.04766 | 2.12 | 0 | 0 | 801-1 | RTS 21/ I | RTS 20/ I | 0.84 | 37.28 |  | Práce |  |  |  | POL1_
|  | příčky : 21,19*2 |  | 42.38 | [22 empty] | VV | 0
|  | dozdívky : 1*1*2 |  | 2 | [22 empty] | VV | 0
SPU
15 | 612471411RT2 | Tenkovrstvá úprava stěn aktivovaným štukem malta vápenná | m2 | 32.89 |  | 0 |  | 0 |  | 0 | 21 | 0 | 0.00446 | 0.15 | 0 | 0 | 801-1 | RTS 21/ I | RTS 20/ I | 0.25116 | 8.26 |  | Práce |  |  |  | POL1_
|  | na rovném povrchu vnitřních stěn, pilířů, svislých panelových konstrukcí, s nejnutnějším obroušením podkladu (pemzou apod.) a oprášením, | [24 empty] | SPI |  | na rovném povrchu vnitřních stěn, pilířů, svislých panelových konstrukcí, s nejnutnějším obroušením podkladu (pemzou apod.) a oprášením,
|  | kuchyně : 3,05*(4,5+3,4+0,3+0,6+8+6,6+5,7+4,7+1+0,6) |  | 107.97 | [22 empty] | VV | 0
|  | -(0,9*2*4+1*1,8+0,8*2+0,7*2) |  | -12 | [22 empty] | VV | 0
|  | ostění : 0,4*(2*2+0,9)+0,5*(1,4+2*2)*4 |  | 12.76 | [22 empty] | VV | 0
|  | odpočet ploch otlučených omítek : -75,84 |  | -75.84 | [22 empty] | VV | 0
SPU
Díl: | 63 | Podlahy a podlahové konstrukce |  |  |  | 0 |  | 0 |  | 0 |  | 0 |  | 2.42 |  | 0 |  |  |  |  | 24.63 | [5 empty] | DIL
16 | 632411906R00 | Potěr ze suchých směsí nátěr velmi savých podkladů penetrační, | m2 | 47 |  | 0 |  | 0 |  | 0 | 21 | 0 | 0.00037 | 0.02 | 0 | 0 | 801-1 | RTS 21/ I | RTS 20/ I | 0.09 | 4.23 |  | Práce |  |  |  | POL1_
|  | s rozprostřením a uhlazením | [24 empty] | SPI
|  | v místě vybouraných dlažeb : 47 |  | 47 | [22 empty] | VV | 0
SPU
17 | 632415130RT2 | Potěr ze suchých směsí cementový samonivelační vyrovnávací, tloušťky 30 mm, včetně penetrace | m2 | 47 |  | 0 |  | 0 |  | 0 | 21 | 0 | 0.05115 | 2.4 | 0 | 0 | 801-1 | RTS 21/ I | RTS 20/ I | 0.434 | 20.4 |  | Práce |  |  |  | POL1_
|  | s rozprostřením a uhlazením | [24 empty] | SPI
|  | v místě vybouraných dlažeb : 47 |  | 47 | [22 empty] | VV | 0
SPU
Díl: | 94 | Lešení a stavební výtahy |  |  |  | 0 |  | 0 |  | 0 |  | 0 |  | 0.39 |  | 0 |  |  |  |  | 17.32 | [5 empty] | DIL
18 | 941955003R00 | Lešení lehké pracovní pomocné pomocné, o výšce lešeňové podlahy přes 1,9 do 2,5 m | m2 | 66.6 |  | 0 |  | 0 |  | 0 | 21 | 0 | 0.00592 | 0.39 | 0 | 0 | 800-3 | RTS 21/ I | RTS 20/ I | 0.26 | 17.32 |  | Práce |  |  |  | POL1_
|  | 19,5+40,6+5+1,5 |  | 66.6 | [22 empty] | VV | 0
SPU
Díl: | 95 | Dokončovací konstrukce na pozemních stavbách |  |  |  | 0 |  | 0 |  | 0 |  | 0 |  | 0.01 |  | 0 |  |  |  |  | 125.84 | [5 empty] | DIL
19 | 952901111R00 | Vyčištění budov a ostatních objektů budov bytové nebo občanské výstavby - zametení a umytí podlah, dlažeb, obkladů, schodů v místnostech, chodbách a schodištích, vyčištění a umytí oken, dveří s rámy, zárubněmi, umytí a vyčištění jiných zasklených a natíraných ploch a zařizovacích předmětů před předáním do užívání světlá výška podlaží do 4 m | m2 | 278.7 |  | 0 |  | 0 |  | 0 | 21 | 0 | 4e-05 | 0.01 | 0 | 0 | 801-1 | RTS 21/ I | RTS 20/ I | 0.308 | 85.84 |  | Práce |  |  |  | POL1_
|  | 19,5+40,6+5+1,5+154,3+37,9+19,9 |  | 278.7 | [22 empty] | VV | 0
SPU
20 | 900 RT1 | HZS, Práce v tarifní třídě 4 (např. tesař) | h | 40 |  | 0 |  | 0 |  | 0 | 21 | 0 | 0 | 0 | 0 | 0 | Prav.M | RTS 21/ I | RTS 20/ I | 1 | 40 |  | HZS |  |  |  | POL10_
|  | vyklizení varny-dočasné uskladnění vybavení : 10 |  | 10 | [22 empty] | VV | 0
|  | zpětná montáž vybavení kuchyně : 30 |  | 30 | [22 empty] | VV | 0
SPU
Díl: | 96 | Bourání konstrukcí |  |  |  | 0 |  | 0 |  | 0 |  | 0 |  | 0.07 |  | 32.87 |  |  |  |  | 112.21 | [5 empty] | DIL
21 | 962031113R00 | Bourání příček z cihel pálených plných, tloušťky 65 mm | m2 | 32.0144 |  | 0 |  | 0 |  | 0 | 21 | 0 | 0.00067 | 0.02 | 0.184 | 5.89 | 801-3 | RTS 21/ I | RTS 20/ I | 0.227 | 7.27 |  | Práce |  |  |  | POL1_
|  | nebo vybourání otvorů průřezové plochy přes 4 m2 v příčkách, včetně pomocného lešení o výšce podlahy do 1900 mm a pro zatížení do 1,5 kPa (150 kg/m2), | [24 empty] | SPI |  | nebo vybourání otvorů průřezové plochy přes 4 m2 v příčkách, včetně pomocného lešení o výšce podlahy do 1900 mm a pro zatížení do 1,5 kPa (150 kg/m2),
|  | 3,048*(1+5,2+1,2+0,9+1,3+0,9+1,3+1) |  | 39.0144 | [22 empty] | VV | 0
|  | -(0,7*2*5) |  | -7 | [22 empty] | VV | 0
SPU
22 | 962031116R00 | Bourání příček z cihel pálených plných, tloušťky 140 mm | m2 | 32.0144 |  | 0 |  | 0 |  | 0 | 21 | 0 | 0.00067 | 0.02 | 0.319 | 10.21 | 801-3 | RTS 21/ I | RTS 20/ I | 0.317 | 10.15 |  | Práce |  |  |  | POL1_
|  | nebo vybourání otvorů průřezové plochy přes 4 m2 v příčkách, včetně pomocného lešení o výšce podlahy do 1900 mm a pro zatížení do 1,5 kPa (150 kg/m2), | [24 empty] | SPI |  | nebo vybourání otvorů průřezové plochy přes 4 m2 v příčkách, včetně pomocného lešení o výšce podlahy do 1900 mm a pro zatížení do 1,5 kPa (150 kg/m2),
|  | 3,048*(1+5,2+1,2+0,9+1,3+0,9+1,3+1) |  | 39.0144 | [22 empty] | VV | 0
|  | -(0,7*2*5) |  | -7 | [22 empty] | VV | 0
SPU
23 | 965081713R00 | Bourání podlah z keramických dlaždic, tloušťky do 10 mm, plochy přes 1 m2 | m2 | 47 |  | 0 |  | 0 |  | 0 | 21 | 0 | 0 | 0 | 0.02 | 0.94 | 801-3 | RTS 21/ I | RTS 20/ I | 0.147 | 6.91 |  | Práce |  |  |  | POL1_
|  | bez podkladního lože, s jakoukoliv výplní spár | [24 empty] | SPI
|  | 47 |  | 47 | [22 empty] | VV | 0
SPU
24 | 968061125R00 | Vyvěšení nebo zavěšení dřevěných křídel dveří, plochy do 2 m2 | kus | 5 |  | 0 |  | 0 |  | 0 | 21 | 0 | 0 | 0 | 0 | 0 | 801-3 | RTS 21/ I | RTS 20/ I | 0.05 | 0.25 |  | Práce |  |  |  | POL1_
|  | oken, dveří a vrat, s uložením a opětovným zavěšením po provedení stavebních změn, | [24 empty] | SPI
|  | 5 |  | 5 | [22 empty] | VV | 0
SPU
25 | 968061126R00 | Vyvěšení nebo zavěšení dřevěných křídel dveří, plochy přes 2 m2 | kus | 1 |  | 0 |  | 0 |  | 0 | 21 | 0 | 0 | 0 | 0 | 0 | 801-3 | RTS 21/ I | RTS 20/ I | 0.09 | 0.09 |  | Práce |  |  |  | POL1_
|  | oken, dveří a vrat, s uložením a opětovným zavěšením po provedení stavebních změn, | [24 empty] | SPI
|  | 1 |  | 1 | [22 empty] | VV | 0
SPU
26 | 968062456R00 | Vybourání dřevěných rámů dveřních zárubní, plochy přes 2 m2 | m2 | 2.955 |  | 0 |  | 0 |  | 0 | 21 | 0 | 0.001 | 0 | 0.067 | 0.2 | 801-3 | RTS 21/ I | RTS 20/ I | 0.533 | 1.58 |  | Práce |  |  |  | POL1_
|  | včetně pomocného lešení o výšce podlahy do 1900 mm a pro zatížení do 1,5 kPa (150 kg/m2), | [24 empty] | SPI
|  | 1,5*1,97 |  | 2.955 | [22 empty] | VV | 0
SPU
27 | 968072455R00 | Vybourání a vyjmutí kovových rámů a rolet rámů, včetně pomocného lešení o výšce podlahy do 1900 mm a pro zatížení do 1,5 kPa (150 kg/m2) dveřních zárubní, plochy do 2 m2 | m2 | 8 |  | 0 |  | 0 |  | 0 | 21 | 0 | 0.00117 | 0.01 | 0.076 | 0.61 | 801-3 | RTS 21/ I | RTS 20/ I | 0.94 | 7.52 |  | Práce |  |  |  | POL1_
|  | 0,8*2*5 |  | 8 | [22 empty] | VV | 0
SPU
28 | 969011121R00 | Vybourání vodovodního, plynového a podobného vedení DN do 52 mm | m | 25 |  | 0 |  | 0 |  | 0 | 21 | 0 | 0.00038 | 0.01 | 0.013 | 0.33 | 801-3 | RTS 21/ I | RTS 20/ I | 0.107 | 2.68 |  | Práce |  |  |  | POL1_
|  | včetně pomocného lešení o výšce podlahy do 1900 mm a pro zatížení do 1,5 kPa (150 kg/m2), | [24 empty] | SPI
|  | 25 |  | 25 | [22 empty] | VV | 0
SPU
29 | 969021111R00 | Vybourání kanalizačního potrubí DN do 100 mm | m | 15 |  | 0 |  | 0 |  | 0 | 21 | 0 | 0.00059 | 0.01 | 0.037 | 0.56 | 801-3 | RTS 21/ I | RTS 20/ I | 0.443 | 6.65 |  | Práce |  |  |  | POL1_
|  | včetně pomocného lešení o výšce podlahy do 1900 mm a pro zatížení do 1,5 kPa (150 kg/m2), | [24 empty] | SPI
|  | 15 |  | 15 | [22 empty] | VV | 0
SPU
30 | 970031130R00 | Jádrové vrtání, kruhové prostupy v cihelném zdivu jádrové vrtání, do D 130 mm | m | 0.25 |  | 0 |  | 0 |  | 0 | 21 | 0 | 0 | 0 | 0.0239 | 0.01 | 801-3 | RTS 21/ I | RTS 20/ I | 3.5 | 0.88 |  | Práce |  |  |  | POL1_
|  | napojení VZT : 0,25 |  | 0.25 | [22 empty] | VV | 0
SPU
31 | 970041080R00 | Jádrové vrtání, kruhové prostupy v prostém betonu jádrové vrtání , do D 80 mm | m | 1.4 |  | 0 |  | 0 |  | 0 | 21 | 0 | 0 | 0 | 0.01206 | 0.02 | 801-3 | RTS 21/ I | RTS 20/ I | 2.55 | 3.57 |  | Práce |  |  |  | POL1_
|  | kanalizace : 0,7*2 |  | 1.4 | [22 empty] | VV | 0
SPU
32 | 970041100R00 | Jádrové vrtání, kruhové prostupy v prostém betonu jádrové vrtání , do D 100 mm | m | 1.4 |  | 0 |  | 0 |  | 0 | 21 | 0 | 0 | 0 | 0.01884 | 0.03 | 801-3 | RTS 21/ I | RTS 20/ I | 3.05 | 4.27 |  | Práce |  |  |  | POL1_
|  | 0,7*2 |  | 1.4 | [22 empty] | VV | 0
SPU
33 | 971035531R00 | Vybourání otvorů ve zdivu cihelném z jakýchkoliv cihel pálených na maltu cementovou, plochy do 1 m2, tloušťky do 150 mm | m2 | 1.8 |  | 0 |  | 0 |  | 0 | 21 | 0 | 0.00165 | 0 | 0.293 | 0.53 | 801-3 | RTS 21/ I | RTS 20/ I | 0.942 | 1.7 |  | Práce |  |  |  | POL1_
|  | základovém nebo nadzákladovém, | [24 empty] | SPI
|  | výdejní okno : 1*1,8 |  | 1.8 | [22 empty] | VV | 0
SPU
34 | 973031812R00 | Vysekání v cihelném zdivu výklenků a kapes kapes pro zavázání nových příček na jakoukoliv maltu vápennou nebo vápenocementovou, tloušťky do 100 mm | m | 12.2 |  | 0 |  | 0 |  | 0 | 21 | 0 | 0 | 0 | 0.007 | 0.09 | 801-3 | RTS 21/ I | RTS 20/ I | 0.258 | 3.15 |  | Práce |  |  |  | POL1_
|  | 3,05*4 |  | 12.2 | [22 empty] | VV | 0
SPU
35 | 974031164R00 | Vysekání rýh v jakémkoliv zdivu cihelném v ploše do hloubky 150 mm, šířky do 150 mm | m | 1.5 |  | 0 |  | 0 |  | 0 | 21 | 0 | 0.00049 | 0 | 0.04 | 0.06 | 801-3 | RTS 21/ I | RTS 20/ I | 0.668 | 1 |  | Práce |  |  |  | POL1_
|  | 1,5 |  | 1.5 | [22 empty] | VV | 0
SPU
36 | 978015291R00 | Otlučení omítek vápenných nebo vápenocementových vnějších s vyškrabáním spár, s očištěním zdiva 1. až 4. stupni složitosti, v rozsahu do 100 % | m2 | 75.84 |  | 0 |  | 0 |  | 0 | 21 | 0 | 0 | 0 | 0.059 | 4.47 | 801-3 | RTS 21/ I | RTS 20/ I | 0.2 | 15.17 |  | Práce |  |  |  | POL1_
|  | toalety : 2*(3,7+1+0,5+1,2+0,5) |  | 13.8 | [22 empty] | VV | 0
|  | varna : 2,1*(4,5+3,4+0,3*2+0,3+0,6+0,5*2+6,5+8+3,5+0,5*4) |  | 63.84 | [22 empty] | VV | 0
|  | -(0,9*2) |  | -1.8 | [22 empty] | VV | 0
SPU
37 | 978059531R00 | Odsekání a odebrání obkladů stěn z obkládaček vnitřních z jakýchkoliv materiálů, plochy přes 2 m2 | m2 | 131.245 |  | 0 |  | 0 |  | 0 | 21 | 0 | 0 | 0 | 0.068 | 8.92 | 801-3 | RTS 21/ I | RTS 20/ I | 0.3 | 39.37 |  | Práce |  |  |  | POL1_
|  | včetně otlučení podkladní omítky až na zdivo, | [24 empty] | SPI
|  | toalety : 2*(1,2+2,3+0,9+1+0,3+1,4) |  | 14.2 | [22 empty] | VV | 0
|  | 2*(1,2*2+1,7*2+1,2*2+0,9*2) |  | 20 | [22 empty] | VV | 0
|  | 2*(1,2*2+2,4*2) |  | 14.4 | [22 empty] | VV | 0
|  | 2*(0,9*2+1,7*2) |  | 10.4 | [22 empty] | VV | 0
|  | -(0,7*2*5)-(0,9*2) |  | -8.8 | [22 empty] | VV | 0
|  | varna : 2,1*(4,5+3,4+0,3*2+0,3+0,6+0,5*2+6,5+8+3,5+0,5*4) |  | 63.84 | [22 empty] | VV | 0
|  | 2,1*(2,5+0,15+5,2+1,2+1*2) |  | 23.205 | [22 empty] | VV | 0
|  | -(1*2*3) |  | -6 | [22 empty] | VV | 0
SPU
Díl: | 99 | Staveništní přesun hmot |  |  |  | 0 |  | 0 |  | 0 |  | 0 |  | 0 |  | 0 |  |  |  |  | 10.54 | [5 empty] | DIL
38 | 999281105R00 | Přesun hmot pro opravy a údržbu objektů pro opravy a údržbu dosavadních objektů včetně vnějších plášťů výšky do 6 m, | t | 11.2279 |  | 0 |  | 0 |  | 0 | 21 | 0 | 0 | 0 | 0 | 0 | 801-4 | RTS 21/ I | RTS 20/ I | 0.9385 | 10.54 |  | Přesun hmot |  |  |  | POL7_
|  | oborů 801, 803, 811 a 812 | [24 empty] | SPI
SPU
Díl: | 711 | Izolace proti vodě |  |  |  | 0 |  | 0 |  | 0 |  | 0 |  | 0.16 |  | 0 |  |  |  |  | 25.89 | [5 empty] | DIL
39 | 711212005RT1 | Izolace proti vodě stěrka hydroizolační bitumenová, proti zemní vlhkosti, včetně penetrace | m2 | 45.8725 |  | 0 |  | 0 |  | 0 | 21 | 0 | 0.00323 | 0.15 | 0 | 0 | 800-711 | RTS 21/ I | RTS 20/ I | 0.48 | 22.02 |  | Práce |  |  |  | POL1_
|  | podlaha kuchyně : 40,6 |  | 40.6 | [22 empty] | VV | 0
|  | vytažení na stěnu : 35,15*0,15 |  | 5.2725 | [22 empty] | VV | 0
SPU
40 | 711212601RT1 | Izolace proti vodě doplňky těsnicí pás š.120 mm do spoje podlaha-stěna | m | 35.15 |  | 0 |  | 0 |  | 0 | 21 | 0 | 0.00032 | 0.01 | 0 | 0 | 800-711 | RTS 21/ I | RTS 20/ I | 0.11 | 3.87 |  | Práce |  |  |  | POL1_
|  | 202 : (4,4+8+4+0,3+4,6+0,6+1+4,75+2,1+2,1+3,3) |  | 35.15 | [22 empty] | VV | 0
SPU
41 | 998711201R00 | Přesun hmot pro izolace proti vodě svisle do 6 m | % |  |  | 0 |  | 0 |  | 0 | 21 | 0 | 0 | 0 | 0 | 0 | 800-711 | RTS 21/ I | RTS 20/ I | 0 | 0 |  | Přesun hmot |  |  |  | POL7_
|  | 50 m vodorovně měřeno od těžiště půdorysné plochy skládky do těžiště půdorysné plochy objektu | [24 empty] | SPI
SPU
Díl: | 721 | Vnitřní kanalizace |  |  |  | 0 |  | 0 |  | 0 |  | 0 |  | 0.05 |  | 0.01 |  |  |  |  | 17.59 | [5 empty] | DIL
42 | 721170953R00 | Opravy odpadního potrubí novodurového vsazení odbočky do potrubí hrdlového, D 75 mm | kus | 2 |  | 0 |  | 0 |  | 0 | 21 | 0 | 0.00734 | 0.01 | 0 | 0 | 800-721 | RTS 21/ I | RTS 20/ I | 0.919 | 1.84 |  | Práce |  |  |  | POL1_
|  | 2 |  | 2 | [22 empty] | VV | 0
SPU
43 | 721170955R00 | Opravy odpadního potrubí novodurového vsazení odbočky do potrubí hrdlového, D 110 mm | kus | 2 |  | 0 |  | 0 |  | 0 | 21 | 0 | 0.00894 | 0.02 | 0 | 0 | 800-721 | RTS 21/ I | RTS 20/ I | 1.128 | 2.26 |  | Práce |  |  |  | POL1_
|  | 2 |  | 2 | [22 empty] | VV | 0
SPU
44 | 721176103R00 | Potrubí HT připojovací vnější průměr D 50 mm, tloušťka stěny 1,8 mm, DN 50 | m | 4.5 |  | 0 |  | 0 |  | 0 | 21 | 0 | 0.00047 | 0 | 0 | 0 | 800-721 | RTS 21/ I | RTS 20/ I | 0.359 | 1.62 |  | Práce |  |  |  | POL1_
|  | včetně tvarovek, objímek. Bez zednických výpomocí. | [24 empty] | SPI
|  | 1,5*3 |  | 4.5 | [22 empty] | VV | 0
SPU
45 | 721176104R00 | Potrubí HT připojovací vnější průměr D 75 mm, tloušťka stěny 1,9 mm, DN 70 | m | 0.5 |  | 0 |  | 0 |  | 0 | 21 | 0 | 0.0007 | 0 | 0 | 0 | 800-721 | RTS 21/ I | RTS 20/ I | 0.452 | 0.23 |  | Práce |  |  |  | POL1_
|  | včetně tvarovek, objímek. Bez zednických výpomocí. | [24 empty] | SPI
|  | 0,5 |  | 0.5 | [22 empty] | VV | 0
SPU
46 | 721176105R00 | Potrubí HT připojovací vnější průměr D 110 mm, tloušťka stěny 2,7 mm, DN 100 | m | 2 |  | 0 |  | 0 |  | 0 | 21 | 0 | 0.00152 | 0 | 0 | 0 | 800-721 | RTS 21/ I | RTS 20/ I | 1.173 | 2.35 |  | Práce |  |  |  | POL1_
|  | včetně tvarovek, objímek. Bez zednických výpomocí. | [24 empty] | SPI
|  | 1*2 |  | 2 | [22 empty] | VV | 0
SPU
47 | 721176134R00 | Potrubí svodné (ležaté) zavěšené vnější průměr D 75 mm, tloušťka stěny 1,9 mm, DN 70 | m | 6 |  | 0 |  | 0 |  | 0 | 21 | 0 | 0.00074 | 0 | 0 | 0 | 800-721 | RTS 21/ I | RTS 20/ I | 0.6682 | 4.01 |  | Práce |  |  |  | POL1_
|  | včetně tvarovek, objímek. Bez zednických výpomocí. | [24 empty] | SPI
|  | 2*2+2 |  | 6 | [22 empty] | VV | 0
SPU
48 | 721176135R00 | Potrubí svodné (ležaté) zavěšené vnější průměr D 110 mm, tloušťka stěny 2,7 mm, DN 100 | m | 3.7 |  | 0 |  | 0 |  | 0 | 21 | 0 | 0.00137 | 0.01 | 0 | 0 | 800-721 | RTS 21/ I | RTS 20/ I | 0.7967 | 2.95 |  | Práce |  |  |  | POL1_
|  | včetně tvarovek, objímek. Bez zednických výpomocí. | [24 empty] | SPI
|  | 2,7+1 |  | 3.7 | [22 empty] | VV | 0
SPU
49 | 721194105R00 | Zřízení přípojek na potrubí D 50 mm, materiál ve specifikaci | kus | 3 |  | 0 |  | 0 |  | 0 | 21 | 0 | 0 | 0 | 0 | 0 | 800-721 | RTS 21/ I | RTS 20/ I | 0.174 | 0.52 |  | Práce |  |  |  | POL1_
|  | vyvedení a upevnění odpadních výpustek, | [24 empty] | SPI
|  | 3 |  | 3 | [22 empty] | VV | 0
SPU
50 | 721194105RM1 | Zřízení přípojek na potrubí D 50 mm, včetně podomítkové zápachové uzávěrky | kus | 1 |  | 0 |  | 0 |  | 0 | 21 | 0 | 0.0005 | 0 | 0 | 0 | 800-721 | RTS 21/ I | RTS 20/ I | 0.174 | 0.17 |  | Práce |  |  |  | POL1_
|  | vyvedení a upevnění odpadních výpustek, | [24 empty] | SPI
|  | 1 |  | 1 | [22 empty] | VV | 0
SPU
51 | 721194109R00 | Zřízení přípojek na potrubí D 110 mm, materiál ve specifikaci | kus | 2 |  | 0 |  | 0 |  | 0 | 21 | 0 | 0 | 0 | 0 | 0 | 800-721 | RTS 21/ I | RTS 20/ I | 0.259 | 0.52 |  | Práce |  |  |  | POL1_
|  | vyvedení a upevnění odpadních výpustek, | [24 empty] | SPI
|  | 2 |  | 2 | [22 empty] | VV | 0
SPU
52 | 721210817R00 | Demontáž vpusti vanové, DN 70 | kus | 1 |  | 0 |  | 0 |  | 0 | 21 | 0 | 0 | 0 | 0.01218 | 0.01 | 800-721 | RTS 21/ I | RTS 20/ I | 0.331 | 0.33 |  | Práce |  |  |  | POL1_
|  | varna : 1 |  | 1 | [22 empty] | VV | 0
SPU
53 | 721211501R00 | Vpusti podlahové průměr 75 mm, s nastavitelnou výškou vtoku, s ochranným roštem, s jedním zaslepením, výška norné stěny 70 mm, včetně dodávky materiálu | kus | 2 |  | 0 |  | 0 |  | 0 | 21 | 0 | 0.00747 | 0.01 | 0 | 0 | 800-721 | RTS 21/ I | RTS 20/ I | 0.395 | 0.79 |  | Práce |  |  |  | POL1_
|  | včetně betonového lože | [24 empty] | SPI
|  | 2 |  | 2 | [22 empty] | VV | 0
SPU
54 | 998721201R00 | Přesun hmot pro vnitřní kanalizaci v objektech výšky do 6 m | % |  |  | 0 |  | 0 |  | 0 | 21 | 0 | 0 | 0 | 0 | 0 | 800-721 | RTS 21/ I | RTS 20/ I | 0 | 0 |  | Přesun hmot |  |  |  | POL7_
|  | 50 m vodorovně, měřeno od těžiště půdorysné plochy skládky do těžiště půdorysné plochy objektu | [24 empty] | SPI
SPU
Díl: | 722 | Vnitřní vodovod |  |  |  | 0 |  | 0 |  | 0 |  | 0 |  | 0.18 |  | 0 |  |  |  |  | 28.93 | [5 empty] | DIL
55 | 722170911R00 | Opravy vodovodního potrubí z plastových trubek vsazení odbočky D 32 mm | kus | 2 |  | 0 |  | 0 |  | 0 | 21 | 0 | 0.00602 | 0.01 | 0 | 0 | 800-721 | RTS 21/ I | RTS 20/ I | 0.699 | 1.4 |  | Práce |  |  |  | POL1_
|  | 2 |  | 2 | [22 empty] | VV | 0
SPU
56 | 722172311R00 | Potrubí z plastických hmot polypropylenové potrubí PP-R, D 20 mm, s 2,8 mm, PN 16, polyfúzně svařované, včetně zednických výpomocí | m | 16 |  | 0 |  | 0 |  | 0 | 21 | 0 | 0.00399 | 0.06 | 0 | 0 | 800-721 | RTS 21/ I | RTS 20/ I | 0.5429 | 8.69 |  | Práce |  |  |  | POL1_
|  | včetně tvarovek, bez zednických výpomocí | [24 empty] | SPI
|  | 2*(1+1,5+1,5+1,5+1+1,5) |  | 16 | [22 empty] | VV | 0
SPU
57 | 722172312R00 | Potrubí z plastických hmot polypropylenové potrubí PP-R, D 25 mm, s 3,5 mm, PN 16, polyfúzně svařované, včetně zednických výpomocí | m | 21.2 |  | 0 |  | 0 |  | 0 | 21 | 0 | 0.00518 | 0.11 | 0 | 0 | 800-721 | RTS 21/ I | RTS 20/ I | 0.6343 | 13.45 |  | Práce |  |  |  | POL1_
|  | včetně tvarovek, bez zednických výpomocí | [24 empty] | SPI
|  | 2*(1,3+5,8+0,5+1+2) |  | 21.2 | [22 empty] | VV | 0
SPU
58 | 722190401R00 | Vyvedení a upevnění výpustek DN 15 | kus | 9 |  | 0 |  | 0 |  | 0 | 21 | 0 | 0 | 0 | 0 | 0 | 800-721 | RTS 21/ I | RTS 20/ I | 0.425 | 3.83 |  | Práce |  |  |  | POL1_
|  | 9 |  | 9 | [22 empty] | VV | 0
SPU
59 | 722202414R00 | Kohout kulový nerozebíratelný, spoj svařováním, D 32 mm, včetně dodávky materiálu | kus | 2 |  | 0 |  | 0 |  | 0 | 21 | 0 | 0.00023 | 0 | 0 | 0 | 800-721 | RTS 21/ I | RTS 20/ I | 0.24107 | 0.48 |  | Práce |  |  |  | POL1_
|  | 2 |  | 2 | [22 empty] | VV | 0
SPU
60 | 722280106R00 | Tlakové zkoušky vodovodního potrubí do DN 32 | m | 37.2 |  | 0 |  | 0 |  | 0 | 21 | 0 | 0 | 0 | 0 | 0 | 800-721 | RTS 21/ I | RTS 20/ I | 0.029 | 1.08 |  | Práce |  |  |  | POL1_
|  | Odkaz na mn. položky pořadí 57 : 21,20000 |  | 21.2 | [22 empty] | VV | 5
|  | Odkaz na mn. položky pořadí 56 : 16,00000 |  | 16 | [22 empty] | VV | 5
SPU
61 | 998722201R00 | Přesun hmot pro vnitřní vodovod v objektech výšky do 6 m | % |  |  | 0 |  | 0 |  | 0 | 21 | 0 | 0 | 0 | 0 | 0 | 800-721 | RTS 21/ I | RTS 20/ I | 0 | 0 |  | Přesun hmot |  |  |  | POL7_
|  | vodorovně do 50 m | [24 empty] | SPI
SPU
Díl: | 725 | Zařizovací předměty |  |  |  | 0 |  | 0 |  | 0 |  | 0 |  | 0.09 |  | 0.35 |  |  |  |  | 15.86 | [5 empty] | DIL
62 | 725110814R00 | Demontáž klozetů kombinovaných | soubor | 2 |  | 0 |  | 0 |  | 0 | 21 | 0 | 0 | 0 | 0.0342 | 0.07 | 800-721 | RTS 21/ I | RTS 20/ I | 0.465 | 0.93 |  | Práce |  |  |  | POL1_
|  | 2 |  | 2 | [22 empty] | VV | 0
SPU
63 | 725013165R00 | Klozetové mísy kombinované, bilé, hluboké splachování, svislý odpad, včetně sedátka, šířka 360 mm, hloubka 630 mm, výška 400 mm | soubor | 1 |  | 0 |  | 0 |  | 0 | 21 | 0 | 0.02794 | 0.03 | 0 | 0 | 800-721 | RTS 21/ I | RTS 20/ I | 1.5 | 1.5 |  | Práce |  |  |  | POL1_
|  | 1 |  | 1 | [22 empty] | VV | 0
SPU
64 | 725122817R00 | Demontáž pisoárů bez nádrže + 1 záchodkem | soubor | 2 |  | 0 |  | 0 |  | 0 | 21 | 0 | 0 | 0 | 0.01107 | 0.02 | 800-721 | RTS 21/ I | RTS 20/ I | 0.227 | 0.45 |  | Práce |  |  |  | POL1_
SPU
65 | 725210821R00 | Demontáž umyvadel umyvadel bez výtokových armatur | soubor | 3 |  | 0 |  | 0 |  | 0 | 21 | 0 | 0 | 0 | 0.01946 | 0.06 | 800-721 | RTS 21/ I | RTS 20/ I | 0.382 | 1.15 |  | Práce |  |  |  | POL1_
|  | 3 |  | 3 | [22 empty] | VV | 0
SPU
66 | 725017351R00 | Umývátko na šrouby, bílé, šířka 400 mm, hloubka 310 mm | soubor | 1 |  | 0 |  | 0 |  | 0 | 21 | 0 | 0.007 | 0.01 | 0 | 0 | 800-721 | RTS 21/ I | RTS 20/ I | 1.189 | 1.19 |  | Práce |  |  |  | POL1_
|  | 1 |  | 1 | [22 empty] | VV | 0
SPU
67 | 725299101R00 | Montáž koupelnových doplňků mýdelníků, držáků apod. | soubor | 3 |  | 0 |  | 0 |  | 0 | 21 | 0 | 3e-05 | 0 | 0 | 0 | 800-721 | RTS 21/ I | RTS 20/ I | 0.33 | 0.99 |  | Práce |  |  |  | POL1_
|  | 3 |  | 3 | [22 empty] | VV | 0
SPU
68 | 725330820R00 | Demontáž výlevek diturvitových | soubor | 1 |  | 0 |  | 0 |  | 0 | 21 | 0 | 0 | 0 | 0.0347 | 0.03 | 800-721 | RTS 21/ I | RTS 20/ I | 0.569 | 0.57 |  | Práce |  |  |  | POL1_
|  | bez výtokových armatur a bez nádrže a splachovacího potrubí, | [24 empty] | SPI
|  | 1 |  | 1 | [22 empty] | VV | 0
SPU
69 | 725339101R00 | Montáž výlevky diturvitové, bez nádrže a armatur | kus | 1 |  | 0 |  | 0 |  | 0 | 21 | 0 | 0.00309 | 0 | 0 | 0 | 800-721 | RTS 21/ I | RTS 20/ I | 1.25 | 1.25 |  | Práce |  |  |  | POL1_
SPU
70 | 725530823R00 | Demontáž elektrických zásobníkových ohřívačů vody tlakových, od 50 do 200 l | soubor | 1 |  | 0 |  | 0 |  | 0 | 21 | 0 | 0 | 0 | 0.155 | 0.16 | 800-721 | RTS 21/ I | RTS 20/ I | 0.837 | 0.84 |  | Práce |  |  |  | POL1_
|  | 1 |  | 1 | [22 empty] | VV | 0
SPU
71 | 725539105R00 | Montáž elektrického ohřívače objem 160 l | soubor | 1 |  | 0 |  | 0 |  | 0 | 21 | 0 | 0.02882 | 0.03 | 0 | 0 | 800-721 | RTS 21/ I | RTS 20/ I | 3.144 | 3.14 |  | Práce |  |  |  | POL1_
|  | přemístění stáv. ohřívačů : 1 |  | 1 | [22 empty] | VV | 0
SPU
72 | 725810402R00 | Ventily ventil uzavírací pro do rozvodu vytápění a sanity; kulový, těleso mosaz.rohový, bez připojovací trubičky, DN 10 mm | soubor | 7 |  | 0 |  | 0 |  | 0 | 21 | 0 | 0.00017 | 0 | 0 | 0 | 800-721 | RTS 21/ I | RTS 20/ I | 0.227 | 1.59 |  | Práce |  |  |  | POL1_7
|  | 1+2+2+2 |  | 7 | [22 empty] | VV | 0
SPU
73 | 725814121R00 | Ventil kombinovaný, mosazný, , DN 15 x (DN 20 + DN 10) , včetně dodávky materiálu | soubor | 1 |  | 0 |  | 0 |  | 0 | 21 | 0 | 0.00034 | 0 | 0 | 0 | 800-721 | RTS 21/ I | RTS 20/ I | 0.124 | 0.12 |  | Práce |  |  |  | POL1_
|  | myčka : 1 |  | 1 | [22 empty] | VV | 0
SPU
74 | 725823121RT1 | Baterie umyvadlové a dřezové umyvadlová, stojánková, ruční ovládání s otvíráním odpadu, standardní, včetně dodávky materiálu | kus | 1 |  | 0 |  | 0 |  | 0 | 21 | 0 | 0.00085 | 0 | 0 | 0 | 800-721 | RTS 21/ I | RTS 20/ I | 0.485 | 0.49 |  | Práce |  |  |  | POL1_
|  | 1 |  | 1 | [22 empty] | VV | 0
SPU
75 | 725820802R00 | Demontáž baterií stojánkových do 1otvoru | soubor | 6 |  | 0 |  | 0 |  | 0 | 21 | 0 | 0 | 0 | 0.00086 | 0.01 | 800-721 | RTS 21/ I | RTS 20/ I | 0.222 | 1.33 |  | Práce |  |  |  | POL1_
|  | 6 |  | 6 | [22 empty] | VV | 0
SPU
76 | 725820802R00 | Demontáž baterií stojánkových do 1otvoru | soubor | 1 |  | 0 |  | 0 |  | 0 | 21 | 0 | 0 | 0 | 0.00086 | 0 | 800-721 | RTS 21/ I | RTS 20/ I | 0.222 | 0.22 |  | Práce |  |  |  | POL1_
|  | na nerez umyvadlo : 1 |  | 1 | [22 empty] | VV | 0
SPU
77 | 725860432R00 | Zpětný uzávěr pro myčky 1" např. pro myčku nádobí s připojením hadice 3/4" (d 17-23mm), včetně dodávky materiálu | kus | 1 |  | 0 |  | 0 |  | 0 | 21 | 0 | 0.0003 | 0 | 0 | 0 | 800-721 | RTS 21/ I | RTS 20/ I | 0.104 | 0.1 |  | Práce |  |  |  | POL1_
SPU
78 | 55143302R | baterie umyvadlová pro 2 vody - nastavení teploty ventily; stojánková; ovládání automatické infračervené; napájení síť; povrch chrom; v. výtoku 107 mm | kus | 1 |  | 0 |  | 0 |  | 0 | 21 | 0 | 0.0018 | 0 | 0 | 0 | SPCM | RTS 21/ I | RTS 20/ I | 0 | 0 |  | Specifikace |  |  |  | POL3_
|  | 1 |  | 1 | [22 empty] | VV | 0
SPU
79 | 55149001R | zásobník na toaletní papír; nerez | kus | 1 |  | 0 |  | 0 |  | 0 | 21 | 0 | 0.002 | 0 | 0 | 0 | SPCM | RTS 21/ I | RTS 20/ I | 0 | 0 |  | Specifikace |  |  |  | POL3_
|  | 1 |  | 1 | [22 empty] | VV | 0
SPU
80 | 55149010R | zásobník na papírové ručníky; nerez | kus | 1 |  | 0 |  | 0 |  | 0 | 21 | 0 | 0.002 | 0 | 0 | 0 | SPCM | RTS 21/ I | RTS 20/ I | 0 | 0 |  | Specifikace |  |  |  | POL3_
|  | 1 |  | 1 | [22 empty] | VV | 0
SPU
81 | 55149020R | dávkovač tekutého mýdla nerez; dvojdílný; obsah 1,00 l | kus | 1 |  | 0 |  | 0 |  | 0 | 21 | 0 | 0.0012 | 0 | 0 | 0 | SPCM | RTS 21/ I | RTS 20/ I | 0 | 0 |  | Specifikace |  |  |  | POL3_
|  | 1 |  | 1 | [22 empty] | VV | 0
SPU
82 | 55149031R | koš odpadkový nerez; obsah 5,0 l | kus | 1 |  | 0 |  | 0 |  | 0 | 21 | 0 | 0.001 | 0 | 0 | 0 | SPCM | RTS 21/ I | RTS 20/ I | 0 | 0 |  | Specifikace |  |  |  | POL3_
|  | 1 |  | 1 | [22 empty] | VV | 0
SPU
83 | 55149050R | WC kartáč nerez; držák univerzální | kus | 1 |  | 0 |  | 0 |  | 0 | 21 | 0 | 0.0001 | 0 | 0 | 0 | SPCM | RTS 21/ I | RTS 20/ I | 0 | 0 |  | Specifikace |  |  |  | POL3_
|  | 1 |  | 1 | [22 empty] | VV | 0
SPU
84 | 55149061R | zrcadlo nerez; š = 400 mm; h = 600,0 mm | kus | 1 |  | 0 |  | 0 |  | 0 | 21 | 0 | 0.002 | 0 | 0 | 0 | SPCM | RTS 21/ I | RTS 20/ I | 0 | 0 |  | Specifikace |  |  |  | POL3_
|  | 1 |  | 1 | [22 empty] | VV | 0
SPU
85 | 55231403R | výlevka stojící; nerez; š = 500 mm; hl. 700 mm; mřížka nerez; kombinace s umývadlem; baterie automatická, bateriové napájení | kus | 1 |  | 0 |  | 0 |  | 0 | 21 | 0 | 0.0187 | 0.02 | 0 | 0 | SPCM | RTS 21/ I | RTS 20/ I | 0 | 0 |  | Specifikace |  |  |  | POL3_
|  | 1 |  | 1 | [22 empty] | VV | 0
SPU
86 | 998725201R00 | Přesun hmot pro zařizovací předměty v objektech výšky do 6 m | % |  |  | 0 |  | 0 |  | 0 | 21 | 0 | 0 | 0 | 0 | 0 | 800-721 | RTS 21/ I | RTS 20/ I | 0 | 0 |  | Přesun hmot |  |  |  | POL7_
|  | vodorovně do 50 m | [24 empty] | SPI
SPU
Díl: | 728 | Vzduchotechnika |  |  |  | 0 |  | 0 |  | 0 |  | 0 |  | 0 |  | 0 |  |  |  |  | 3.85 | [5 empty] | DIL
87 | 728114111R00 | Montáž kruhového plastového potrubí do průměru d 100 mm | m | 9.4 |  | 0 |  | 0 |  | 0 | 21 | 0 | 0 | 0 | 0 | 0 | 800-728 | RTS 21/ I | RTS 20/ I | 0.41 | 3.85 |  | Práce |  |  |  | POL1_
|  | 4,2+4,5+0,7 |  | 9.4 | [22 empty] | VV | 0
SPU
88 | 429851112R | potrubí kulaté ventilační; PVC; pr. 100,0 mm; l = 1 000 mm; tepl. odolnost -15 až 50 °C; použití koupelny, kuchyně | kus | 9.87 |  | 0 |  | 0 |  | 0 | 21 | 0 | 0 | 0 | 0 | 0 | SPCM | RTS 21/ I | RTS 20/ I | 0 | 0 |  | Specifikace |  |  |  | POL3_
|  | 9,4*1,05 |  | 9.87 | [22 empty] | VV | 0
SPU
89 | 429851140R | potrubí kulaté teleskopické; PVC; pr. 100,0 mm; rozměr šířka x výška nastavitelná délka 260 až 480 mm; tepl. odolnost -15 až 50 °C | kus | 2 |  | 0 |  | 0 |  | 0 | 21 | 0 | 0 | 0 | 0 | 0 | SPCM | RTS 21/ I | RTS 20/ I | 0 | 0 |  | Specifikace |  |  |  | POL3_
|  | 2 |  | 2 | [22 empty] | VV | 0
SPU
90 | 429853210R | spojky k potrubí z plastu; koleno 90° kruhové, pr.100mm; k napojení kruhového plast.potrubí o pr. 100mm | kus | 4 |  | 0 |  | 0 |  | 0 | 21 | 0 | 0 | 0 | 0 | 0 | SPCM | RTS 21/ I | RTS 20/ I | 0 | 0 |  | Specifikace |  |  |  | POL3_
|  | 4 |  | 4 | [22 empty] | VV | 0
SPU
91 | 429853220R | spojky k potrubí z plastu; T-kus kruhový pr. 100 mm; ke sloučení nebo rozdělení vzduchovodů o pr.100 mm | kus | 1 |  | 0 |  | 0 |  | 0 | 21 | 0 | 0 | 0 | 0 | 0 | SPCM | RTS 21/ I | RTS 20/ I | 0 | 0 |  | Specifikace |  |  |  | POL3_
|  | 1 |  | 1 | [22 empty] | VV | 0
SPU
92 | 998728201R00 | Přesun hmot pro vzduchotechniku v objektech výšky do 6 m | % |  |  | 0 |  | 0 |  | 0 | 21 | 0 | 0 | 0 | 0 | 0 | 800-728 | RTS 21/ I | RTS 20/ I | 0 | 0 |  | Přesun hmot |  |  |  | POL7_
|  | vodorovně do 50 m | [24 empty] | SPI
SPU
Díl: | 766 | Konstrukce truhlářské |  |  |  | 0 |  | 0 |  | 0 |  | 0 |  | 0.14 |  | 0 |  |  |  |  | 9.98 | [5 empty] | DIL
93 | 766711001R00 | Montáž otvorových prvků plastových nebo z dřevěných europrofilů oken a balkonových dveří, | m | 5.6 |  | 0 |  | 0 |  | 0 | 21 | 0 | 2e-05 | 0 | 0 | 0 | 800-766 | RTS 21/ I | RTS 20/ I | 0.468 | 2.62 |  | Práce |  |  |  | POL1_
|  | 1*2+1,8*2 |  | 5.6 | [22 empty] | VV | 0
SPU
94 | 766664916R00 | Oprava dveřních křídel doplňkové práce pro opravu dveřních křídel seříznutí dveřních křídel, z tvrdého dřeva | kus | 1 |  | 0 |  | 0 |  | 0 | 21 | 0 | 0 | 0 | 0 | 0 | 800-766 | RTS 21/ I | RTS 20/ I | 0.195 | 0.2 |  | Práce |  |  |  | POL1_
|  | 1 |  | 1 | [22 empty] | VV | 0
SPU
95 | 766670013R00 | Montáž obložkové zárubně a dveřního křídla dveří dvoukřídlových | kus | 1 |  | 0 |  | 0 |  | 0 | 21 | 0 | 2e-05 | 0 | 0 | 0 | 800-766 | RTS 21/ I | RTS 20/ I | 4.825 | 4.83 |  | Práce |  |  |  | POL1_
|  | 3/T : 1 |  | 1 | [22 empty] | VV | 0
SPU
96 | 766670021R00 | Montáž kliky a štítku | kus | 3 |  | 0 |  | 0 |  | 0 | 21 | 0 | 0 | 0 | 0 | 0 | 800-766 | RTS 21/ I | RTS 20/ I | 0.775 | 2.33 |  | Práce |  |  |  | POL1_
|  | 3 |  | 3 | [22 empty] | VV | 0
SPU
97 | 54914582R | kování stavební - prvek: dveřní kování se zajištěním; provedení Cr; pro dveře WC, koupelen | kus | 1 |  | 0 |  | 0 |  | 0 | 21 | 0 | 0.00075 | 0 | 0 | 0 | SPCM | RTS 21/ I | RTS 20/ I | 0 | 0 |  | Specifikace |  |  |  | POL3_
|  | 1 |  | 1 | [22 empty] | VV | 0
SPU
98 | 54914585R | kování stavební - prvek: kliky se štíty mezipokojovými; provedení Cr; pro mezipokojové dveře, zajištění z 1 strany | kus | 2 |  | 0 |  | 0 |  | 0 | 21 | 0 | 0.00075 | 0 | 0 | 0 | SPCM | RTS 21/ I | RTS 20/ I | 0 | 0 |  | Specifikace |  |  |  | POL3_
|  | 2 |  | 2 | [22 empty] | VV | 0
SPU
99 | 61164081R | dveře vnitřní š = 600 mm; h = 1 970,0 mm; dýhované, profilované; otevíravé; počet křídel 1; plné; dub | kus | 1 |  | 0 |  | 0 |  | 0 | 21 | 0 | 0.016 | 0.02 | 0 | 0 | SPCM | RTS 21/ I | RTS 20/ I | 0 | 0 |  | Specifikace |  |  |  | POL3_
|  | 1 |  | 1 | [22 empty] | VV | 0
SPU
100 | 61164083R | dveře vnitřní š = 700 mm; h = 1 970,0 mm; dýhované, profilované; otevíravé; počet křídel 1; plné; dub | kus | 1 |  | 0 |  | 0 |  | 0 | 21 | 0 | 0.018 | 0.02 | 0 | 0 | SPCM | RTS 21/ I | RTS 20/ I | 0 | 0 |  | Specifikace |  |  |  | POL3_
|  | 1 |  | 1 | [22 empty] | VV | 0
SPU
101 | 61164091V1 | Dveře vnitř. profil. 2kř,kyvné. 150x197, částečně prosklené- specifikace viz PD, dub | kus | 1 |  | 0 |  | 0 |  | 0 | 21 | 0 | 0.041 | 0.04 | 0 | 0 |  | Vlastní | Indiv | 0 | 0 |  | Specifikace |  |  |  | POL3_
|  | 3/T : 1 |  | 1 | [22 empty] | VV | 0
SPU
102 | 61181250.AR | zárubeň dřevěná obkladová; otočná; pro dveře jednokřídlové; š průchodu 600 mm; h průchodu 1 970 mm; tloušťka stěny 60 až 170 mm; dýha; dub, buk, jasan, mahagon | kus | 1 |  | 0 |  | 0 |  | 0 | 21 | 0 | 0.02 | 0.02 | 0 | 0 | SPCM | RTS 21/ I | RTS 20/ I | 0 | 0 |  | Specifikace |  |  |  | POL3_
|  | 1 |  | 1 | [22 empty] | VV | 0
SPU
103 | 61181251.AR | zárubeň dřevěná obkladová; otočná; pro dveře jednokřídlové; š průchodu 700 mm; h průchodu 1 970 mm; tloušťka stěny 60 až 170 mm; dýha; dub, buk, jasan, mahagon | kus | 1 |  | 0 |  | 0 |  | 0 | 21 | 0 | 0.02 | 0.02 | 0 | 0 | SPCM | RTS 21/ I | RTS 20/ I | 0 | 0 |  | Specifikace |  |  |  | POL3_
|  | 1 |  | 1 | [22 empty] | VV | 0
SPU
104 | 6118125V1 | Zárubeň obkladová š. 155 cm/stěna 15cm dýha, atyp, buk | kus | 1 |  | 0 |  | 0 |  | 0 | 21 | 0 | 0.02 | 0.02 | 0 | 0 |  | Vlastní | Indiv | 0 | 0 |  | Specifikace |  |  |  | POL3_
|  | 3/T : 1 |  | 1 | [22 empty] | VV | 0
SPU
105 | 766-102 | Okno dřevěné výsuvné, atyp. 100x180cm,vč. povrchvé úpravy a kování, specifikace viz PD | kus | 1 |  | 0 |  | 0 |  | 0 | 21 | 0 | 0 | 0 | 0 | 0 |  | Vlastní | Indiv | 0 | 0 |  | Specifikace |  |  |  | POL3_
SPU
106 | 998766201R00 | Přesun hmot pro konstrukce truhlářské v objektech výšky do 6 m | % |  |  | 0 |  | 0 |  | 0 | 21 | 0 | 0 | 0 | 0 | 0 | 800-766 | RTS 21/ I | RTS 20/ I | 0 | 0 |  | Přesun hmot |  |  |  | POL7_
|  | 50 m vodorovně | [24 empty] | SPI
SPU
Díl: | 771 | Podlahy z dlaždic a obklady |  |  |  | 0 |  | 0 |  | 0 |  | 0 |  | 1.19 |  | 0 |  |  |  |  | 52.65 | [5 empty] | DIL
107 | 771101210RT1 | Příprava podkladu pod dlažby penetrace podkladu pod dlažby | m2 | 47.1 |  | 0 |  | 0 |  | 0 | 21 | 0 | 0.00021 | 0.01 | 0 | 0 | 800-771 | RTS 21/ I | RTS 20/ I | 0.05 | 2.36 |  | Práce |  |  |  | POL1_
|  | 40,6+5+1,5 |  | 47.1 | [22 empty] | VV | 0
SPU
108 | 771475014RU7 | Montáž soklíků z dlaždic keramických výšky 100 mm, soklíků vodorovných, kladených do flexibilního tmele | m | 9.2 |  | 0 |  | 0 |  | 0 | 21 | 0 | 0.00051 | 0 | 0 | 0 | 800-771 | RTS 21/ I | RTS 20/ I | 0.236 | 2.17 |  | Práce |  |  |  | POL1_
|  | 203 : 3,1+2+1,8+1+1,6+1-0,6-0,7 |  | 9.2 | [22 empty] | VV | 0
SPU
109 | 771479001R00 | Montáž soklíků z dlaždic keramických Řezání dlaždic pro soklíky | m | 9.2 |  | 0 |  | 0 |  | 0 | 21 | 0 | 0 | 0 | 0 | 0 | 800-771 | RTS 21/ I | RTS 20/ I | 0.154 | 1.42 |  | Práce |  |  |  | POL1_
|  | Odkaz na mn. položky pořadí 108 : 9,20000 |  | 9.2 | [22 empty] | VV | 5
SPU
110 | 771575109RT1 | Montáž podlah z dlaždic keramických 300 x 300 mm, režných nebo glazovaných, hladkých, kladených do flexibilního tmele | m2 | 47.1 |  | 0 |  | 0 |  | 0 | 21 | 0 | 0.00504 | 0.24 | 0 | 0 | 800-771 | RTS 20/ II | RTS 20/ I | 0.978 | 46.06 |  | Práce |  |  |  | POL1_
|  | 40,6+5+1,5 |  | 47.1 | [22 empty] | VV | 0
SPU
111 | 771578011RT2 | Zvláštní úpravy spár spára podlaha-stěna silikonem | m | 9.2 |  | 0 |  | 0 |  | 0 | 21 | 0 | 6e-05 | 0 | 0 | 0 | 800-771 | RTS 21/ I | RTS 20/ I | 0.07 | 0.64 |  | Práce |  |  |  | POL1_
|  | vč. dodávky a montáže silikonu. | [24 empty] | POP
|  | 203 : 3,1+2+1,8+1+1,6+1-0,6-0,7 |  | 9.2 | [22 empty] | VV | 0
SPU
112 | 597642030R | dlažba keramická š = 300 mm; l = 300 mm; h = 9,0 mm; povrch matný; pro interiér i exteriér | m2 | 6.5 |  | 0 |  | 0 |  | 0 | 21 | 0 | 0.0192 | 0.12 | 0 | 0 | SPCM | RTS 21/ I | RTS 20/ I | 0 | 0 |  | Specifikace |  |  |  | POL3_
|  | 204,203 : 5+1,5 |  | 6.5 | [22 empty] | VV | 0
SPU
113 | 597642031R | dlažba keramická š = 300 mm; l = 300 mm; h = 9,0 mm; protiskluzová úprava; pro interiér i exteriér | m2 | 42.63 |  | 0 |  | 0 |  | 0 | 21 | 0 | 0.0192 | 0.82 | 0 | 0 | SPCM | RTS 21/ I | RTS 20/ I | 0 | 0 |  | Specifikace |  |  |  | POL3_
|  | tř. protiskluznosti R12 : | [24 empty] | VV | 0
|  | 202 : 40,6*1,05 |  | 42.63 | [22 empty] | VV | 0
SPU
114 | 998771201R00 | Přesun hmot pro podlahy z dlaždic v objektech výšky do 6 m | % |  |  | 0 |  | 0 |  | 0 | 21 | 0 | 0 | 0 | 0 | 0 | 800-771 | RTS 21/ I | RTS 20/ I | 0 | 0 |  | Přesun hmot |  |  |  | POL7_
|  | 50 m vodorovně | [24 empty] | SPI
SPU
Díl: | 775 | Podlahy vlysové a parketové |  |  |  | 0 |  | 0 |  | 0 |  | 0 |  | 0 |  | 0.11 |  |  |  |  | 97.48 | [5 empty] | DIL
115 | 775413021R00 | Podlahové soklíky nebo lišty montáž - bez dodávky lišt připevněné vruty, výšky do 60 mm | m | 106.46 |  | 0 |  | 0 |  | 0 | 21 | 0 | 0 | 0 | 0 | 0 | 800-775 | RTS 21/ I | RTS 20/ I | 0.181 | 19.27 |  | Práce |  |  |  | POL1_
|  | bez základního nátěru | [24 empty] | SPI
|  | 205 : 8,9*2+1,88*4+0,7*2+1,71*2+0,3*4+0,78*2+19,1*2 |  | 71.1 | [22 empty] | VV | 0
|  | 0,4*5+2*2+1*2 |  | 8 | [22 empty] | VV | 0
|  | 206 : 5,71*2+6,87*2+0,9*2+0,2*2 |  | 27.36 | [22 empty] | VV | 0
SPU
116 | 775411820R00 | Demontáž soklíků nebo lišt dřevěných připevňovaných vruty | m | 106.46 |  | 0 |  | 0 |  | 0 | 21 | 0 | 0 | 0 | 0.001 | 0.11 | 800-775 | RTS 21/ I | RTS 20/ I | 0.08 | 8.52 |  | Práce |  |  |  | POL1_
|  | 205 : 8,9*2+1,88*4+0,7*2+1,71*2+0,3*4+0,78*2+19,1*2 |  | 71.1 | [22 empty] | VV | 0
|  | 0,4*5+2*2+1*2 |  | 8 | [22 empty] | VV | 0
|  | 206 : 5,71*2+6,87*2+0,9*2+0,2*2 |  | 27.36 | [22 empty] | VV | 0
SPU
117 | 775591900R00 | Ostatní opravy na nášlapné ploše broušení vlysů, parket trojnásobné | m2 | 204.9752 |  | 0 |  | 0 |  | 0 | 21 | 0 | 1e-05 | 0 | 0 | 0 | 800-775 | RTS 21/ I | RTS 20/ I | 0.34 | 69.69 |  | Práce |  |  |  | POL1_
|  | 205 : 154,3 |  | 154.3 | [22 empty] | VV | 0
|  | 206 : 37,9 |  | 37.9 | [22 empty] | VV | 0
|  | lišty : 106,46*0,06*2 |  | 12.7752 | [22 empty] | VV | 0
SPU
118 | 998775201R00 | Přesun hmot pro podlahy vlysové a parketové v objektech výšky do 6 m | % |  |  | 0 |  | 0 |  | 0 | 21 | 0 | 0 | 0 | 0 | 0 | 800-775 | RTS 21/ I | RTS 20/ I | 0 | 0 |  | Přesun hmot |  |  |  | POL7_
|  | 50 m vodorovně | [24 empty] | SPI
SPU
Díl: | 781 | Obklady keramické |  |  |  | 0 |  | 0 |  | 0 |  | 0 |  | 1.43 |  | 0 |  |  |  |  | 103.69 | [5 empty] | DIL
119 | 781101210RT1 | Příprava podkladu pod obklady penetrace podkladu pod obklady | m2 | 78.415 |  | 0 |  | 0 |  | 0 | 21 | 0 | 0.00016 | 0.01 | 0 | 0 | 800-771 | RTS 21/ I | RTS 20/ I | 0.05 | 3.92 |  | Práce |  |  |  | POL1_
|  | včetně dodávky materiálu. | [24 empty] | POP
|  | 204 : 2*(1+0,9+1,7+1,5)-0,6*2 |  | 9 | [22 empty] | VV | 0
|  | 202 : 2,1*(4,4+8+4+0,3+4,6+0,6+1+4,75+2,1+2,1+3,3)-(1*1,1*4+1*2+0,8*2+1*1+0,7*2) |  | 63.415 | [22 empty] | VV | 0
|  | ostění : 0,5*1,1*2*4+0,4*2*2 |  | 6 | [22 empty] | VV | 0
SPU
120 | 781111115R00 | Doplňkové práce při provádění obkladů vyřezání otvoru v obkladačce korunkou prům. do 30 mm | kus | 15 |  | 0 |  | 0 |  | 0 | 21 | 0 | 0 | 0 | 0 | 0 | 800-771 | RTS 21/ I | RTS 20/ I | 0.1 | 1.5 |  | Práce |  |  |  | POL1_
|  | 15 |  | 15 | [22 empty] | VV | 0
SPU
121 | 781111116R00 | Doplňkové práce při provádění obkladů vyřezání otvoru v obkladačce korunkou prům. do 90 mm | kus | 10 |  | 0 |  | 0 |  | 0 | 21 | 0 | 0 | 0 | 0 | 0 | 800-771 | RTS 21/ I | RTS 20/ I | 0.11 | 1.1 |  | Práce |  |  |  | POL1_
|  | 10 |  | 10 | [22 empty] | VV | 0
SPU
122 | 781415015RT1 | Montáž obkladů vnitřních z obkládaček pórovinových montáž obkladů vnitřních z obkladaček pórovinových do tmele , 200 x 200, nebo 300 x 150 mm, lepených do flexibilního tmele | m2 | 78.415 |  | 0 |  | 0 |  | 0 | 21 | 0 | 0.00487 | 0.38 | 0 | 0 | 800-771 | RTS 21/ I | RTS 20/ I | 1.126 | 88.3 |  | Práce |  |  |  | POL1_
|  | 204 : 2*(1+0,9+1,7+1,5)-0,6*2 |  | 9 | [22 empty] | VV | 0
|  | 202 : 2,1*(4,4+8+4+0,3+4,6+0,6+1+4,75+2,1+2,1+3,3)-(1*1,1*4+1*2+0,8*2+1*1+0,7*2) |  | 63.415 | [22 empty] | VV | 0
|  | ostění : 0,5*1,1*2*4+0,4*2*2 |  | 6 | [22 empty] | VV | 0
SPU
123 | 781419711R00 | Montáž obkladů vnitřních z obkládaček pórovinových příplatky k položkám montáže obkladů vnitřních z obkladaček pórovinových příplatek k obkladu stěn za plochu do 10 m2 jedntl | m2 | 9 |  | 0 |  | 0 |  | 0 | 21 | 0 | 0 | 0 | 0 | 0 | 800-771 | RTS 21/ I | RTS 20/ I | 0.1 | 0.9 |  | Práce |  |  |  | POL1_
|  | 204 : 2*(1+0,9+1,7+1,5)-0,6*2 |  | 9 | [22 empty] | VV | 0
SPU
124 | 781497111R00 | Lišty k obkladům profil ukončovací leštěný hliník, uložení do tmele, výška profilu 6 mm, | m | 45.05 |  | 0 |  | 0 |  | 0 | 21 | 0 | 0.0001 | 0 | 0 | 0 | 800-771 | RTS 21/ I | RTS 20/ I | 0.12 | 5.41 |  | Práce |  |  |  | POL1_
|  | 204 : (1+0,9+1,7+1,5) |  | 5.1 | [22 empty] | VV | 0
|  | 202 : (4,4+8+4+0,3+4,6+0,6+1+4,75+2,1+2,1+3,3) |  | 35.15 | [22 empty] | VV | 0
|  | ostění : 0,5*2*4+0,4*2 |  | 4.8 | [22 empty] | VV | 0
SPU
125 | 781497121R00 | Lišty k obkladům profil rohový eloxovaný hliník, uložení do tmele, , výška profilu 6 mm, | m | 21.3 |  | 0 |  | 0 |  | 0 | 21 | 0 | 0.0001 | 0 | 0 | 0 | 800-771 | RTS 21/ I | RTS 20/ I | 0.12 | 2.56 |  | Práce |  |  |  | POL1_
|  | 2+2,1*5+1,1*2*4 |  | 21.3 | [22 empty] | VV | 0
SPU
126 | 597813667R | obklad keramický š = 198 mm; l = 248 mm; h = 6,8 mm; pro interiér; barva šedá; mat | m2 | 82.3358 |  | 0 |  | 0 |  | 0 | 21 | 0 | 0.0126 | 1.04 | 0 | 0 | SPCM | RTS 21/ I | RTS 20/ I | 0 | 0 |  | Specifikace |  |  |  | POL3_
|  | Odkaz na mn. položky pořadí 122 : 78,41500*1,05 |  | 82.3358 | [22 empty] | VV | 5
SPU
127 | 998781201R00 | Přesun hmot pro obklady keramické v objektech výšky do 6 m | % |  |  | 0 |  | 0 |  | 0 | 21 | 0 | 0 | 0 | 0 | 0 | 800-771 | RTS 21/ I | RTS 20/ I | 0 | 0 |  | Přesun hmot |  |  |  | POL7_
SPU
Díl: | 783 | Nátěry |  |  |  | 0 |  | 0 |  | 0 |  | 0 |  | 0.01 |  | 0 |  |  |  |  | 41.17 | [5 empty] | DIL
128 | 783222921R00 | Údržba nátěrů doplňkových konstrukcí, syntetické dvojnásobné, hladký povrch | m2 | 7.26 |  | 0 |  | 0 |  | 0 | 21 | 0 | 0.0004 | 0 | 0 | 0 | 800-783 | RTS 21/ I | RTS 20/ I | 0.306 | 2.22 |  | Práce |  |  |  | POL1_
|  | na vzduchu schnoucích | [24 empty] | SPI
|  | mříže u vstupu : 1,1*3,3*2 |  | 7.26 | [22 empty] | VV | 0
SPU
129 | 783683112R00 | Nátěry dřevěných podlah a parket voskovým olejem, barevným, lazura 1x | m2 | 204.9752 |  | 0 |  | 0 |  | 0 | 21 | 0 | 4e-05 | 0.01 | 0 | 0 | 800-783 | RTS 21/ I | RTS 20/ I | 0.19 | 38.95 |  | Práce |  |  |  | POL1_
|  | 205 : 154,3 |  | 154.3 | [22 empty] | VV | 0
|  | 206 : 37,9 |  | 37.9 | [22 empty] | VV | 0
|  | lišty : 106,46*0,06*2 |  | 12.7752 | [22 empty] | VV | 0
SPU
Díl: | 784 | Malby |  |  |  | 0 |  | 0 |  | 0 |  | 0 |  | 0.08 |  | 0 |  |  |  |  | 24.12 | [5 empty] | DIL
130 | 784402801R00 | Odstranění maleb oškrabáním, v místnostech do 3,8 m | m2 | 77.56 |  | 0 |  | 0 |  | 0 | 21 | 0 | 0 | 0 | 0 | 0 | 800-784 | RTS 21/ I | RTS 20/ I | 0.06971 | 5.41 |  | Práce |  |  |  | POL1_
|  | kuchyně : 3,05*(4,5+3,4+0,3+0,6+8+6,6+5,7+4,7+1+0,6) |  | 107.97 | [22 empty] | VV | 0
|  | -(0,9*2*4+1*1,8+0,8*2+0,7*2) |  | -12 | [22 empty] | VV | 0
|  | ostění : 0,4*(2*2+0,9)+0,5*(1,4+2*2)*4 |  | 12.76 | [22 empty] | VV | 0
|  | odpočet ploch otlučených omítek : -75,84 |  | -75.84 | [22 empty] | VV | 0
|  | strop : 40,6+2,03+2,04 |  | 44.67 | [22 empty] | VV | 0
SPU
131 | 784161101R00 | Příprava povrchu Penetrace (napouštění) podkladu akrylát, jednonásobná | m2 | 121.94 |  | 0 |  | 0 |  | 0 | 21 | 0 | 0.00015 | 0.02 | 0 | 0 | 800-784 | RTS 21/ I | RTS 20/ I | 0.03248 | 3.96 |  | Práce |  |  |  | POL1_
|  | 44,67+44,38+32,89 |  | 121.94 | [22 empty] | VV | 0
SPU
132 | 784165512R00 | Malby z malířských směsí otěruvzdorných, , bělost 93 %, dvojnásobné | m2 | 121.94 |  | 0 |  | 0 |  | 0 | 21 | 0 | 0.00046 | 0.06 | 0 | 0 | 800-784 | RTS 21/ I | RTS 20/ I | 0.10191 | 12.43 |  | Práce |  |  |  | POL1_
|  | Odkaz na mn. položky pořadí 131 : 121,94000 |  | 121.94 | [22 empty] | VV | 5
SPU
133 | 784011221RT2 | Ostatní práce zakrytí předmětů, , včetně dodávky fólie tl. 0,04 mm | m2 | 80 |  | 0 |  | 0 |  | 0 | 21 | 0 | 2e-05 | 0 | 0 | 0 | 800-784 | RTS 21/ I | RTS 20/ I | 0.029 | 2.32 |  | Práce |  |  |  | POL1_
|  | varna : 30 |  | 30 | [22 empty] | VV | 0
|  | sály : 50 |  | 50 | [22 empty] | VV | 0
SPU
Díl: | D96 | Přesuny suti a vybouraných hmot |  |  |  | 0 |  | 0 |  | 0 |  | 0 |  | 0 |  | 0 |  |  |  |  | 55.03 | [5 empty] | DIL
134 | 979081111R00 | Odvoz suti a vybouraných hmot na skládku do 1 km | t | 33.3138 |  | 0 |  | 0 |  | 0 | 21 | 0 | 0 | 0 | 0 | 0 | 801-3 | RTS 21/ I | RTS 20/ I | 0.49 | 16.32 |  | Přesun suti |  |  |  | POL8_
|  | Včetně naložení na dopravní prostředek a složení na skládku, bez poplatku za skládku. | [24 empty] | POP
SPU
135 | 979081121R00 | Odvoz suti a vybouraných hmot na skládku příplatek za každý další 1 km | t | 466.3927 |  | 0 |  | 0 |  | 0 | 21 | 0 | 0 | 0 | 0 | 0 | 801-3 | RTS 21/ I | RTS 20/ I | 0 | 0 |  | Přesun suti |  |  |  | POL8_
SPU
136 | 979082111R00 | Vnitrostaveništní doprava suti a vybouraných hmot do 10 m | t | 33.3138 |  | 0 |  | 0 |  | 0 | 21 | 0 | 0 | 0 | 0 | 0 | 801-3 | RTS 21/ I | RTS 20/ I | 0.942 | 31.38 |  | Přesun suti |  |  |  | POL8_
SPU
137 | 979082121R00 | Vnitrostaveništní doprava suti a vybouraných hmot příplatek k ceně za každých dalších 5 m | t | 66.6275 |  | 0 |  | 0 |  | 0 | 21 | 0 | 0 | 0 | 0 | 0 | 801-3 | RTS 21/ I | RTS 20/ I | 0.11 | 7.33 |  | Přesun suti |  |  |  | POL8_
SPU
138 | 979990001R00 | Poplatek za skládku stavební suti, skupina 17 09 04 z Katalogu odpadů | t | 33.3138 |  | 0 |  | 0 |  | 0 | 21 | 0 | 0 | 0 | 0 | 0 | 801-3 | RTS 20/ I | RTS 20/ I | 0 | 0 |  | Přesun suti |  |  |  | POL8_
SPU
[25 empty] | 15 | 21 | DPH
| Celkem |  |  |  |  | 0 | [18 empty] | 0 | 0 | SUM
END
Note on S6: Jedná se o informaci, zda se jedná o položku, která je do rozpočtu zadána z cenové soustavy RTS, nebo vlastní.
Note on T6: Jedná se o název CÚ, která je zadána u položky rozpočtu

## 03 2036_03 Pol
Položkový soupis prací a dodávek | [26 empty] | #TypZaznamu#
S: | 2020/36 | Oprava zázemí velkého zámeckého sálu zámku Mikulov | [24 empty] | STA
O: | 03 | Elektroinstalace | [21 empty] | STA |  |  | OBJ
R: | 2036_03 | Elektroinstalace | [24 empty] | ROZ
P.č. | Číslo položky | Název položky | MJ | Množství | Cena / MJ | Celkem | Dodávka | Dodávka celk. | Montáž | Montáž celk. | DPH | Cena s DPH | Hmotnost / MJ | Hmotnost celk.(t) | Dem. hmotnost / MJ | Dem. hmotnost celk.(t) | Ceník | Cen. soustava / platnost | Cenová úroveň | Nhod / MJ | Nhod celk. | Dodavatel | Typ položky
Díl: | 61 | Úpravy povrchů vnitřní |  |  |  | 0 |  | 0 |  | 0 |  | 0 |  | 0.97 |  | 0 |  |  |  |  | 68.13 | [5 empty] | DIL
1 | 612401191R00 | Omítky malých ploch vnitřních stěn do 0,09 m2, vápennou štukovou omítkou | kus | 48 |  | 0 |  | 0 |  | 0 | 21 | 0 | 0.00458 | 0.22 | 0 | 0 | 801-4 | RTS 21/ I | RTS 20/ I | 0.22442 | 10.77 |  | Práce |  |  |  | POL1_
|  | jakoukoliv maltou, z pomocného pracovního lešení o výšce podlahy do 1900 mm a pro zatížení do 1,5 kPa, | [24 empty] | SPI |  | jakoukoliv maltou, z pomocného pracovního lešení o výšce podlahy do 1900 mm a pro zatížení do 1,5 kPa,
|  | krabice oelektro : 25+15+2+6 |  | 48 | [22 empty] | VV | 0
SPU
2 | 612403380R00 | Hrubá výplň rýh ve stěnách, jakoukoliv maltou maltou ze suchých směsí 30 x 30 mm | m | 478 |  | 0 |  | 0 |  | 0 | 21 | 0 | 0.00156 | 0.75 | 0 | 0 | 801-4 | RTS 21/ I | RTS 20/ I | 0.12 | 57.36 |  | Práce |  |  |  | POL1_
|  | jakékoliv šířky rýhy, | [24 empty] | SPI
|  | drážky elektro : 33+99+86+166+20+67+5+2 |  | 478 | [22 empty] | VV | 0
SPU
Díl: | 96 | Bourání konstrukcí |  |  |  | 0 |  | 0 |  | 0 |  | 0 |  | 0 |  | 0 |  |  |  |  | 0 | [5 empty] | DIL
3 | Pol__0059 | Vysekání drážek,kapes,provedení průrazů,výklenků pro rozvaděč | kpl | 1 |  | 0 |  | 0 |  | 0 | 21 | 0 | 0 | 0 | 0 | 0 |  | Vlastní | Indiv | 0 | 0 |  | Práce |  |  |  | POL1_
SPU
Díl: | 99 | Staveništní přesun hmot |  |  |  | 0 |  | 0 |  | 0 |  | 0 |  | 0 |  | 0 |  |  |  |  | 0.91 | [5 empty] | DIL
4 | 999281105R00 | Přesun hmot pro opravy a údržbu objektů pro opravy a údržbu dosavadních objektů včetně vnějších plášťů výšky do 6 m, | t | 0.96552 |  | 0 |  | 0 |  | 0 | 21 | 0 | 0 | 0 | 0 | 0 | 801-4 | RTS 21/ I | RTS 20/ I | 0.9385 | 0.91 |  | Přesun hmot |  |  |  | POL7_
|  | oborů 801, 803, 811 a 812 | [24 empty] | SPI
SPU
Díl: | M21 | Elektromontáže |  |  |  | 0 |  | 0 |  | 0 |  | 0 |  | 0 |  | 0 |  |  |  |  | 0 | [5 empty] | DIL
5 | Pol__0001 | Trubka elektroinst. ohebná toy16mm | m | 16 |  | 0 |  | 0 |  | 0 | 21 | 0 | 0 | 0 | 0 | 0 |  | Vlastní | Indiv | 0 | 0 |  | Práce |  |  |  | POL1_1
SPU
6 | Pol__0002 | Trubka elektroinst. ohebná toy25mm | m | 8 |  | 0 |  | 0 |  | 0 | 21 | 0 | 0 | 0 | 0 | 0 |  | Vlastní | Indiv | 0 | 0 |  | Práce |  |  |  | POL1_1
SPU
7 | Pol__0003 | Lišta elektroinst. 24x22mm | m | 1 |  | 0 |  | 0 |  | 0 | 21 | 0 | 0 | 0 | 0 | 0 |  | Vlastní | Indiv | 0 | 0 |  | Práce |  |  |  | POL1_1
SPU
8 | Pol__0004 | Drátěný žlab cca 50x60mm vč. konzol | m | 42 |  | 0 |  | 0 |  | 0 | 21 | 0 | 0 | 0 | 0 | 0 |  | Vlastní | Indiv | 0 | 0 |  | Práce |  |  |  | POL1_1
SPU
9 | Pol__0005 | Krabice 68mm přístrojová (KP68) | ks | 25 |  | 0 |  | 0 |  | 0 | 21 | 0 | 0 | 0 | 0 | 0 |  | Vlastní | Indiv | 0 | 0 |  | Práce |  |  |  | POL1_1
SPU
10 | Pol__0006 | Krabice 68mm s víčkem a svorkovnicí (KR68) | ks | 15 |  | 0 |  | 0 |  | 0 | 21 | 0 | 0 | 0 | 0 | 0 |  | Vlastní | Indiv | 0 | 0 |  | Práce |  |  |  | POL1_1
SPU
11 | Pol__0007 | Krabice 97mm s víčkem a svorkovnicí (KR97) | ks | 2 |  | 0 |  | 0 |  | 0 | 21 | 0 | 0 | 0 | 0 | 0 |  | Vlastní | Indiv | 0 | 0 |  | Práce |  |  |  | POL1_1
SPU
12 | Pol__0008 | Krabice s víčk. a svork.100x100 (plast. IP44) | ks | 6 |  | 0 |  | 0 |  | 0 | 21 | 0 | 0 | 0 | 0 | 0 |  | Vlastní | Indiv | 0 | 0 |  | Práce |  |  |  | POL1_1
SPU
13 | Pol__0009 | Spínač polozapuštěný řaz. 5, IP44 (V05) | ks | 1 |  | 0 |  | 0 |  | 0 | 21 | 0 | 0 | 0 | 0 | 0 |  | Vlastní | Indiv | 0 | 0 |  | Práce |  |  |  | POL1_1
SPU
14 | Pol__0010 | Spínač polozapuštěný řaz. 1, IP20 (V1) | ks | 9 |  | 0 |  | 0 |  | 0 | 21 | 0 | 0 | 0 | 0 | 0 |  | Vlastní | Indiv | 0 | 0 |  | Práce |  |  |  | POL1_1
SPU
15 | Pol__0011 | Zásuvka domovní polozapuštěná 2P+Z (Z1) | ks | 1 |  | 0 |  | 0 |  | 0 | 21 | 0 | 0 | 0 | 0 | 0 |  | Vlastní | Indiv | 0 | 0 |  | Práce |  |  |  | POL1_1
SPU
16 | Pol__0012 | Zásuvka nástěnná 2P+Z, IP44 (Z01) | ks | 9 |  | 0 |  | 0 |  | 0 | 21 | 0 | 0 | 0 | 0 | 0 |  | Vlastní | Indiv | 0 | 0 |  | Práce |  |  |  | POL1_1
SPU
17 | Pol__0013 | Spínač nástěnný 16A, 400V, IP44 (V16) | ks | 1 |  | 0 |  | 0 |  | 0 | 21 | 0 | 0 | 0 | 0 | 0 |  | Vlastní | Indiv | 0 | 0 |  | Práce |  |  |  | POL1_1
SPU
18 | Pol__0014 | Tlačítkový ovladač 10A, 250V, polozapuštěný (Tl1) | ks | 2 |  | 0 |  | 0 |  | 0 | 21 | 0 | 0 | 0 | 0 | 0 |  | Vlastní | Indiv | 0 | 0 |  | Práce |  |  |  | POL1_1
SPU
19 | Pol__0015 | Vodič protahovací AY4 | m | 7 |  | 0 |  | 0 |  | 0 | 21 | 0 | 0 | 0 | 0 | 0 |  | Vlastní | Indiv | 0 | 0 |  | Práce |  |  |  | POL1_1
SPU
20 | Pol__0016 | Vodič uzemňovací CYA1PEx16 | m | 89 |  | 0 |  | 0 |  | 0 | 21 | 0 | 0 | 0 | 0 | 0 |  | Vlastní | Indiv | 0 | 0 |  | Práce |  |  |  | POL1_1
SPU
21 | Pol__0017 | Kabel CYKY-O 3x1,5 ulož. volně | m | 33 |  | 0 |  | 0 |  | 0 | 21 | 0 | 0 | 0 | 0 | 0 |  | Vlastní | Indiv | 0 | 0 |  | Práce |  |  |  | POL1_1
SPU
22 | Pol__0018 | Kabel CYKY-J 3x1,5 ulož. volně | m | 99 |  | 0 |  | 0 |  | 0 | 21 | 0 | 0 | 0 | 0 | 0 |  | Vlastní | Indiv | 0 | 0 |  | Práce |  |  |  | POL1_1
SPU
23 | Pol__0019 | Kabel CYKY-J 5x1,5 ulož. volně | m | 86 |  | 0 |  | 0 |  | 0 | 21 | 0 | 0 | 0 | 0 | 0 |  | Vlastní | Indiv | 0 | 0 |  | Práce |  |  |  | POL1_1
SPU
24 | Pol__0020 | Kabel CYKY-J 3x2,5 ulož. volně | m | 166 |  | 0 |  | 0 |  | 0 | 21 | 0 | 0 | 0 | 0 | 0 |  | Vlastní | Indiv | 0 | 0 |  | Práce |  |  |  | POL1_1
SPU
25 | Pol__0021 | Kabel CYKY-J 5x2,5 ulož. volně | m | 20 |  | 0 |  | 0 |  | 0 | 21 | 0 | 0 | 0 | 0 | 0 |  | Vlastní | Indiv | 0 | 0 |  | Práce |  |  |  | POL1_1
SPU
26 | Pol__0022 | Kabel CYKY-J 5x6 ulož. volně | m | 67 |  | 0 |  | 0 |  | 0 | 21 | 0 | 0 | 0 | 0 | 0 |  | Vlastní | Indiv | 0 | 0 |  | Práce |  |  |  | POL1_1
SPU
27 | Pol__0023 | Šňůra CYSY-J3x2,5 ulož. volně | m | 5 |  | 0 |  | 0 |  | 0 | 21 | 0 | 0 | 0 | 0 | 0 |  | Vlastní | Indiv | 0 | 0 |  | Práce |  |  |  | POL1_1
SPU
28 | Pol__0024 | Šňůra CYSY-J5x2,5 ulož. volně | m | 2 |  | 0 |  | 0 |  | 0 | 21 | 0 | 0 | 0 | 0 | 0 |  | Vlastní | Indiv | 0 | 0 |  | Práce |  |  |  | POL1_1
SPU
29 | Pol__0025 | Osazení hmoždinek 8mm | ks | 158 |  | 0 |  | 0 |  | 0 | 21 | 0 | 0 | 0 | 0 | 0 |  | Vlastní | Indiv | 0 | 0 |  | Práce |  |  |  | POL1_1
SPU
30 | Pol__0026 | Zapojení vodičů v rozvaděčích do 2,5mm2 | ks | 65 |  | 0 |  | 0 |  | 0 | 21 | 0 | 0 | 0 | 0 | 0 |  | Vlastní | Indiv | 0 | 0 |  | Práce |  |  |  | POL1_1
SPU
31 | Pol__0027 | Zapojení vodičů v rozvaděčích do 16mm2 | ks | 16 |  | 0 |  | 0 |  | 0 | 21 | 0 | 0 | 0 | 0 | 0 |  | Vlastní | Indiv | 0 | 0 |  | Práce |  |  |  | POL1_1
SPU
32 | Pol__0028 | Montáž rozvaděče do 30kg | ks | 1 |  | 0 |  | 0 |  | 0 | 21 | 0 | 0 | 0 | 0 | 0 |  | Vlastní | Indiv | 0 | 0 |  | Práce |  |  |  | POL1_1
SPU
33 | Pol__0029 | Montáž svítidla EL1 | ks | 11 |  | 0 |  | 0 |  | 0 | 21 | 0 | 0 | 0 | 0 | 0 |  | Vlastní | Indiv | 0 | 0 |  | Práce |  |  |  | POL1_1
SPU
34 | Pol__0030 | Montáž svítidla EL2 | ks | 4 |  | 0 |  | 0 |  | 0 | 21 | 0 | 0 | 0 | 0 | 0 |  | Vlastní | Indiv | 0 | 0 |  | Práce |  |  |  | POL1_1
SPU
35 | Pol__0031 | Montáž svítidla EL3 | ks | 2 |  | 0 |  | 0 |  | 0 | 21 | 0 | 0 | 0 | 0 | 0 |  | Vlastní | Indiv | 0 | 0 |  | Práce |  |  |  | POL1_1
SPU
36 | Pol__0032 | Montáž svítidla EL4 | ks | 2 |  | 0 |  | 0 |  | 0 | 21 | 0 | 0 | 0 | 0 | 0 |  | Vlastní | Indiv | 0 | 0 |  | Práce |  |  |  | POL1_1
SPU
37 | Pol__0033 | Ventilátor 230V s doběhem | ks | 1 |  | 0 |  | 0 |  | 0 | 21 | 0 | 0 | 0 | 0 | 0 |  | Vlastní | Indiv | 0 | 0 |  | Práce |  |  |  | POL1_1
SPU
38 | Pol__0034 | Osušovač rukou | ks | 2 |  | 0 |  | 0 |  | 0 | 21 | 0 | 0 | 0 | 0 | 0 |  | Vlastní | Indiv | 0 | 0 |  | Práce |  |  |  | POL1_1
SPU
39 | Pol__0035 | Ventilátorové relé se zpožděným doběhem 5-10min. do krabice | ks | 1 |  | 0 |  | 0 |  | 0 | 21 | 0 | 0 | 0 | 0 | 0 |  | Vlastní | Indiv | 0 | 0 |  | Práce |  |  |  | POL1_1
SPU
40 | Pol__0036 | Jistič B16/1 na DIN lištu | ks | 4 |  | 0 |  | 0 |  | 0 | 21 | 0 | 0 | 0 | 0 | 0 |  | Vlastní | Indiv | 0 | 0 |  | Práce |  |  |  | POL1_1
SPU
41 | Pol__0037 | Jistič B25/3 na DIN lištu | ks | 1 |  | 0 |  | 0 |  | 0 | 21 | 0 | 0 | 0 | 0 | 0 |  | Vlastní | Indiv | 0 | 0 |  | Práce |  |  |  | POL1_1
SPU
42 | Pol__0038 | Prořez (5%-m): | kpl | 1 |  | 0 |  | 0 |  | 0 | 21 | 0 | 0 | 0 | 0 | 0 |  | Vlastní | Indiv | 0 | 0 |  | Práce |  |  |  | POL1_1
SPU
43 | Pol__0039 | Podružný materiál (5%-ks): | kpl | 1 |  | 0 |  | 0 |  | 0 | 21 | 0 | 0 | 0 | 0 | 0 |  | Vlastní | Indiv | 0 | 0 |  | Práce |  |  |  | POL1_1
SPU
44 | Pol__0060 | Výchozí revize elektro | kus | 1 |  | 0 |  | 0 |  | 0 | 21 | 0 | 0 | 0 | 0 | 0 |  | Vlastní | Indiv | 0 | 0 |  | Práce |  |  |  | POL1_
SPU
45 | Pol__0061 | Demontáž stáv. el. instalace | hod | 40 |  | 0 |  | 0 |  | 0 | 21 | 0 | 0 | 0 | 0 | 0 |  | Vlastní | Indiv | 0 | 0 |  | Práce |  |  |  | POL1_
SPU
Díl: | M21-3 | Elektroinsatalace - SVÍTIDLA |  |  |  | 0 |  | 0 |  | 0 |  | 0 |  | 0 |  | 0 |  |  |  |  | 0 | [5 empty] | DIL
46 | Pol__0040 | Svítidlo EL1 | ks | 11 |  | 0 |  | 0 |  | 0 | 21 | 0 | 0 | 0 | 0 | 0 |  | Vlastní | Indiv | 0 | 0 |  | Práce |  |  |  | POL1_1
SPU
47 | Pol__0041 | Svítidlo EL2 | ks | 4 |  | 0 |  | 0 |  | 0 | 21 | 0 | 0 | 0 | 0 | 0 |  | Vlastní | Indiv | 0 | 0 |  | Práce |  |  |  | POL1_1
SPU
48 | Pol__0042 | Svítidlo EL3 | ks | 2 |  | 0 |  | 0 |  | 0 | 21 | 0 | 0 | 0 | 0 | 0 |  | Vlastní | Indiv | 0 | 0 |  | Práce |  |  |  | POL1_1
SPU
49 | Pol__0043 | Svítidlo EL4 | ks | 2 |  | 0 |  | 0 |  | 0 | 21 | 0 | 0 | 0 | 0 | 0 |  | Vlastní | Indiv | 0 | 0 |  | Práce |  |  |  | POL1_1
SPU
Díl: | M21-4 | Elektroinstalace - ROZVADĚČE |  |  |  | 0 |  | 0 |  | 0 |  | 0 |  | 0 |  | 0 |  |  |  |  | 0 | [5 empty] | DIL
50 | Pol__0044 | Skříň plast. Z350x570x100mm s dveřmi | ks | 1 |  | 0 |  | 0 |  | 0 | 21 | 0 | 0 | 0 | 0 | 0 |  | Vlastní | Indiv | 0 | 0 |  | Práce |  |  |  | POL1_1
SPU
51 | Pol__0045 | Jistič B2/1 | ks | 1 |  | 0 |  | 0 |  | 0 | 21 | 0 | 0 | 0 | 0 | 0 |  | Vlastní | Indiv | 0 | 0 |  | Práce |  |  |  | POL1_1
SPU
52 | Pol__0046 | Jistič B6/1 | ks | 1 |  | 0 |  | 0 |  | 0 | 21 | 0 | 0 | 0 | 0 | 0 |  | Vlastní | Indiv | 0 | 0 |  | Práce |  |  |  | POL1_1
SPU
53 | Pol__0047 | Jistič B16/1 | ks | 6 |  | 0 |  | 0 |  | 0 | 21 | 0 | 0 | 0 | 0 | 0 |  | Vlastní | Indiv | 0 | 0 |  | Práce |  |  |  | POL1_1
SPU
54 | Pol__0048 | Relé se zpožděným rozběhem, 230V, 1-10min. | ks | 1 |  | 0 |  | 0 |  | 0 | 21 | 0 | 0 | 0 | 0 | 0 |  | Vlastní | Indiv | 0 | 0 |  | Práce |  |  |  | POL1_1
SPU
55 | Pol__0049 | Proudový chránič s jističem FI10/003/2 | ks | 1 |  | 0 |  | 0 |  | 0 | 21 | 0 | 0 | 0 | 0 | 0 |  | Vlastní | Indiv | 0 | 0 |  | Práce |  |  |  | POL1_1
SPU
56 | Pol__0050 | Proudový chránič FI25/003/4 | ks | 2 |  | 0 |  | 0 |  | 0 | 21 | 0 | 0 | 0 | 0 | 0 |  | Vlastní | Indiv | 0 | 0 |  | Práce |  |  |  | POL1_1
SPU
57 | Pol__0051 | Relé 20A, cívka 230V | ks | 3 |  | 0 |  | 0 |  | 0 | 21 | 0 | 0 | 0 | 0 | 0 |  | Vlastní | Indiv | 0 | 0 |  | Práce |  |  |  | POL1_1
SPU
58 | Pol__0052 | Spínač 400V, 25A | ks | 1 |  | 0 |  | 0 |  | 0 | 21 | 0 | 0 | 0 | 0 | 0 |  | Vlastní | Indiv | 0 | 0 |  | Práce |  |  |  | POL1_1
SPU
59 | Pol__0053 | Napájecí lišta | ks | 6 |  | 0 |  | 0 |  | 0 | 21 | 0 | 0 | 0 | 0 | 0 |  | Vlastní | Indiv | 0 | 0 |  | Práce |  |  |  | POL1_1
SPU
60 | Pol__0054 | Nul. lišta | ks | 4 |  | 0 |  | 0 |  | 0 | 21 | 0 | 0 | 0 | 0 | 0 |  | Vlastní | Indiv | 0 | 0 |  | Práce |  |  |  | POL1_1
SPU
61 | Pol__0055 | Bezp. tabulka | ks | 2 |  | 0 |  | 0 |  | 0 | 21 | 0 | 0 | 0 | 0 | 0 |  | Vlastní | Indiv | 0 | 0 |  | Práce |  |  |  | POL1_1
SPU
62 | Pol__0056 | Nápis na dveře - počet písmen | ks | 3 |  | 0 |  | 0 |  | 0 | 21 | 0 | 0 | 0 | 0 | 0 |  | Vlastní | Indiv | 0 | 0 |  | Práce |  |  |  | POL1_1
SPU
63 | Pol__0057 | Obal na schema | ks | 1 |  | 0 |  | 0 |  | 0 | 21 | 0 | 0 | 0 | 0 | 0 |  | Vlastní | Indiv | 0 | 0 |  | Práce |  |  |  | POL1_1
SPU
64 | Pol__0058 | Dopravné | ks | 1 |  | 0 |  | 0 |  | 0 | 21 | 0 | 0 | 0 | 0 | 0 |  | Vlastní | Indiv | 0 | 0 |  | Práce |  |  |  | POL1_1
SPU
[25 empty] | 15 | 21 | DPH
| Celkem |  |  |  |  | 0 | [18 empty] | 0 | 0 | SUM
END
Note on S6: Jedná se o informaci, zda se jedná o položku, která je do rozpočtu zadána z cenové soustavy RTS, nebo vlastní.
Note on T6: Jedná se o název CÚ, která je zadána u položky rozpočtu