## Stavba
#RTSROZP# | Soupis stavebních prací, dodávek a služeb
| Stavba: |  | A-PROJEKT/N008 | ODSTRANĚNÍ HAVARIJNÍHO STAVU STŘEŠNÍ KONSTRUKCE A OBVODOVÉHO ZDIVA HLAVNÍ BUDOVY ZŠ POD ŘÍMSOU
| Zadavatel | [5 empty] | IČO:
DIČ:
| Projektant: | [5 empty] | IČO:
DIČ:
| Zhotovitel: | [5 empty] | IČO:
DIČ:
Vypracoval:
| Rozpis ceny | [6 empty] | Celkem
HSV | HSV | [6 empty] | 0
PSV | PSV | [6 empty] | 0
MON | MON | [6 empty] | 0
VN | Vedlejší náklady | [6 empty] | 0
ON | Ostatní náklady | [6 empty] | 0
| Celkem | [6 empty] | 0
Rekapitulace daní
0 | Základ pro sníženou DPH |  |  | 15 | % | 0 |  |  | CZK
0 | Snížená DPH |  |  | 15 | % | 0 |  |  | CZK
0 | Základ pro základní DPH |  |  | 21 | % | 0 |  |  | CZK
0 | Základní DPH |  |  | 21 | % | 0 |  |  | CZK
0 | Zaokrouhlení |  |  |  |  | 0 |  |  | CZK
| Cena celkem bez DPH |  |  |  |  | 0 |  |  | CZK
0 | Cena celkem s DPH |  |  |  |  | 0 |  |  | CZK
|  | v |  |  | dne
|  |  | Za zhotovitele |  |  |  | Za objednatele
Rekapitulace dílčích částí
#CASTI>> | Číslo | Název |  |  | Základ pro sníženou DPH | Základ pro základní DPH | DPH celkem | Cena celkem | %
1 | Stavba |  |  |  | 0 | 0 | 0 | 0
2 |  | Stavební objekt |  |  |  |  | 0
2 | SO 01 | ZŠ a MŠ - JIŽNÍ KŘÍDLO |  |  | 0 | 0 | 0 | 0
3 | 00 | VEDLEJŠÍ A OSTATNÍ NÁKLADY |  |  | 0 | 0 | 0 | 0
3 | D.1.1 | ARCHITEKTONICKÉ A STAVEBNĚ TECHNICKÉ ŘEŠENÍ + SKŘ + PBŘ + ZTI |  |  | 0 | 0 | 0 | 0
3 | D.1.4.2 | ELEKTROMONTÁŽE |  |  | 0 | 0 | 0 | 0
3 | D.1.4.3 | VYTÁPĚNÍ |  |  | 0 | 0 | 0 | 0
3 | D.1.4.4 | VZDUCHOTECHNIKA |  |  | 0 | 0 | 0 | 0
2 | SO 02 | ZŠ a MŠ - SEVERNÍ KŘÍDLO |  |  | 0 | 0 | 0 | 0
3 | 00 | VEDLEJŠÍ A OSTATNÍ NÁKLADY |  |  | 0 | 0 | 0 | 0
3 | D.1.1 | ARCHITEKTONICKÉ A STAVEBNĚ TECHNICKÉ ŘEŠENÍ + SKŘ + PBŘ + ZTI |  |  | 0 | 0 | 0 | 0
3 | D.1.4.2 | ELEKTROMONTÁŽE |  |  | 0 | 0 | 0 | 0
3 | D.1.4.3 | VYTÁPĚNÍ |  |  | 0 | 0 | 0 | 0
3 | D.1.4.4 | VZDUCHOTECHNIKA |  |  | 0 | 0 | 0 | 0
| Celkem za stavbu |  |  |  | 0 | 0 | 0 | 0 | 0
#POPS | Popis stavby: A-PROJEKT/N008 - ODSTRANĚNÍ HAVARIJNÍHO STAVU STŘEŠNÍ KONSTRUKCE A OBVODOVÉHO ZDIVA HLAVNÍ BUDOVY ZŠ POD ŘÍMSOU
#POPO | Popis objektu: SO 01 - ZŠ a MŠ - JIŽNÍ KŘÍDLO
#POPR | Popis rozpočtu: 00 - VEDLEJŠÍ A OSTATNÍ NÁKLADY
#POPR | Popis rozpočtu: D.1.1 - ARCHITEKTONICKÉ A STAVEBNĚ TECHNICKÉ ŘEŠENÍ + SKŘ + PBŘ + ZTI
#POPR | Popis rozpočtu: D.1.4.2 - ELEKTROMONTÁŽE
#POPR | Popis rozpočtu: D.1.4.3 - VYTÁPĚNÍ
#POPR | Popis rozpočtu: D.1.4.4 - VZDUCHOTECHNIKA
#POPO | Popis objektu: SO 02 - ZŠ a MŠ - SEVERNÍ KŘÍDLO
#POPR | Popis rozpočtu: 00 - VEDLEJŠÍ A OSTATNÍ NÁKLADY
#POPR | Popis rozpočtu: D.1.1 - ARCHITEKTONICKÉ A STAVEBNĚ TECHNICKÉ ŘEŠENÍ + SKŘ + PBŘ + ZTI
#POPR | Popis rozpočtu: D.1.4.2 - ELEKTROMONTÁŽE
#POPR | Popis rozpočtu: D.1.4.3 - VYTÁPĚNÍ
#POPR | Popis rozpočtu: D.1.4.4 - VZDUCHOTECHNIKA
Rekapitulace dílů
| Číslo | Název |  |  | Typ dílu |  |  | Celkem | %
| _10 | ocelové deskové těleso Radik VKM |  |  | HSV |  |  | 0
| _12 | Potrubí |  |  | HSV |  |  | 0
| _13 | Izolace a nátěry |  |  | HSV |  |  | 0
| _14 | Demontáže |  |  | HSV |  |  | 0
| _3 | ocelové deskové těleso Radik VKM |  |  | HSV |  |  | 0
| _5 | Potrubí |  |  | HSV |  |  | 0
| _6 | Izolace a nátěry |  |  | HSV |  |  | 0
| _7 | Demontáže |  |  | HSV |  |  | 0
| 00 | Poznámka - NENACEŇOVAT !!! |  |  | HSV |  |  | 0
| 3 | Svislé a kompletní konstrukce |  |  | HSV |  |  | 0
| 399 | Sádrokartonové kce |  |  | HSV |  |  | 0
| 4 | Vodorovné konstrukce |  |  | HSV |  |  | 0
| 61 | Úpravy povrchů vnitřní |  |  | HSV |  |  | 0
| 62 | Úpravy povrchů vnější |  |  | HSV |  |  | 0
| 63 | Podlahy a podlahové konstrukce |  |  | HSV |  |  | 0
| 8 | Trubní vedení |  |  | HSV |  |  | 0
| 94 | Lešení a stavební výtahy |  |  | HSV |  |  | 0
| 95 | Dokončovací konstrukce na pozemních stavbách |  |  | HSV |  |  | 0
| 96 | Bourání konstrukcí |  |  | HSV |  |  | 0
| 96_EZ | Bourání konstrukcí - nebezpečný odpad |  |  | HSV |  |  | 0
| 99 | Staveništní přesun hmot |  |  | HSV |  |  | 0
| 994 | Požární ochrana |  |  | HSV |  |  | 0
| B | Objekt B |  |  | HSV |  |  | 0
| VZT_01 | ZAŘÍZENÍ č. 1 – Větrání hygienického zázemí – severní křídlo |  |  | HSV |  |  | 0
| VZT_02 | Montážní, spojovací a těsnící materiál |  |  | HSV |  |  | 0
| VZT_02 | ZAŘÍZENÍ č. 2 – Větrání hygienického zázemí – jižní křídlo |  |  | HSV |  |  | 0
| VZT_03 | HZS |  |  | HSV |  |  | 0
| VZT_03 | Montážní, spojovací a těsnící materiál |  |  | HSV |  |  | 0
| VZT_04 | HZS |  |  | HSV |  |  | 0
| 711 | Izolace proti vodě |  |  | PSV |  |  | 0
| 713 | Izolace tepelné |  |  | PSV |  |  | 0
| 721 | Vnitřní kanalizace |  |  | PSV |  |  | 0
| 722 | Vnitřní vodovod |  |  | PSV |  |  | 0
| 725 | Zařizovací předměty |  |  | PSV |  |  | 0
| 734 | Armatury |  |  | PSV |  |  | 0
| 762 | Konstrukce tesařské |  |  | PSV |  |  | 0
| 764 | Konstrukce klempířské |  |  | PSV |  |  | 0
| 765 | Krytiny tvrdé |  |  | PSV |  |  | 0
| 766 | Konstrukce truhlářské |  |  | PSV |  |  | 0
| 766_OK | Vnější výplně otvoru - okna ( vč. přesunu hmot ) |  |  | PSV |  |  | 0
| 766_VD | Vnitřní dveře ( vč. přesunu hmot ) |  |  | PSV |  |  | 0
| 771 | Podlahy z dlaždic a obklady |  |  | PSV |  |  | 0
| 776 | Podlahy povlakové |  |  | PSV |  |  | 0
| 781 | Obklady keramické |  |  | PSV |  |  | 0
| 783 | Nátěry |  |  | PSV |  |  | 0
| 784 | Malby |  |  | PSV |  |  | 0
| M21 | Elektromontáže |  |  | MON |  |  | 0
| M21_DZ | Elektro - Dodávky zařízení (specifikace) |  |  | MON |  |  | 0
| M21_HZS | Elektro - práce v HZS |  |  | MON |  |  | 0
| M21_M | Elektro - Materiály |  |  | MON |  |  | 0
| M21_R | Elektro - revize |  |  | MON |  |  | 0
| M99 | Ostatní práce "M" |  |  | MON |  |  | 0
| D96 | Přesuny suti a vybouraných hmot |  |  | PSU |  |  | 0
| VN | Vedlejší náklady |  |  | VN |  |  | 0
| ON | Ostatní náklady |  |  | ON |  |  | 0
| Cena celkem | [6 empty] | 0 | 0
Note on D11: Název
Note on D12: Ulice
Note on D13: PSČ
Note on E13: Místo
Note on I11: IČO
Note on I12: DIČ

## VzorPolozky (hidden)
Položkový rozpočet
S:
O:
R:

## SO 01 00 Pol
Položkový soupis prací a dodávek | [26 empty] | #TypZaznamu#
S: | A-PROJEKT/N008 | ODSTRANĚNÍ HAVARIJNÍHO STAVU STŘEŠNÍ KONSTRUKCE A OBVODOVÉHO ZDIVA HLAVNÍ BUDOVY ZŠ POD ŘÍMSOU | [24 empty] | STA
O: | SO 01 | ZŠ a MŠ - JIŽNÍ KŘÍDLO | [21 empty] | STA |  |  | OBJ
R: | 00 | VEDLEJŠÍ A OSTATNÍ NÁKLADY | [24 empty] | ROZ
P.č. | Číslo položky | Název položky | MJ | Množství | Cena / MJ | Celkem | Dodávka | Dodávka celk. | Montáž | Montáž celk. | DPH | Cena s DPH | Hmotnost / MJ | Hmotnost celk.(t) | Dem. hmotnost / MJ | Dem. hmotnost celk.(t) | Ceník | Cen. soustava / platnost | Cenová úroveň | Nhod / MJ | Nhod celk. | Dodavatel | Typ položky
Díl: | VN | Vedlejší náklady |  |  |  | 0 |  | 0 |  | 0 |  | 0 |  | 0 |  | 0 |  |  |  |  | 0 | [5 empty] | DIL
1 | 005121010R | Vybudování zařízení staveniště | sada | 1 |  | 0 |  | 0 |  | 0 | 21 | 0 | 0 | 0 | 0 | 0 |  | RTS 22/ I | Indiv | 0 | 0 |  | VRN |  |  |  | POL99_8
|  | Náklady spojené s případným vypracováním projektové dokumentace zařízení staveniště, zřízením přípojek energií k objektům zařízení staveniště, vybudování případných měřících odběrných míst a zřízení, případná příprava území pro objekty zařízení staveniště a vlastní vybudování objektů zařízení staveniště. | [24 empty] | POP |  | Náklady spojené s případným vypracováním projektové dokumentace zařízení staveniště, zřízením přípojek energií k objektům zařízení staveniště, vybudování případných měřících odběrných míst a zřízení, případná příprava území pro objekty zařízení staveniště a vlastní vybudování objektů zařízení staveniště.
SPU
2 | 005121020R | Provoz zařízení staveniště | sada | 1 |  | 0 |  | 0 |  | 0 | 21 | 0 | 0 | 0 | 0 | 0 |  | RTS 22/ I | Indiv | 0 | 0 |  | VRN |  |  |  | POL99_8
|  | Náklady na vybavení objektů zařízení staveniště, ostraha staveniště, náklady na energie spotřebované dodavatelem v rámci provozu zařízení staveniště, náklady na potřebný úklid v prostorách zařízení staveniště, náklady na nutnou údržbu a opravy na objektech zařízení staveniště a na přípojkách energií. | [24 empty] | POP |  | Náklady na vybavení objektů zařízení staveniště, ostraha staveniště, náklady na energie spotřebované dodavatelem v rámci provozu zařízení staveniště, náklady na potřebný úklid v prostorách zařízení staveniště, náklady na nutnou údržbu a opravy na objektech zařízení staveniště a na přípojkách energií.
SPU
3 | 005121030R | Odstranění zařízení staveniště | sada | 1 |  | 0 |  | 0 |  | 0 | 21 | 0 | 0 | 0 | 0 | 0 |  | RTS 22/ I | Indiv | 0 | 0 |  | VRN |  |  |  | POL99_8
|  | Odstranění objektů zařízení staveniště včetně přípojek energií a jejich odvoz. Položka zahrnuje i náklady na úpravu povrchů po odstranění zařízení staveniště a úklid ploch, na kterých bylo zařízení staveniště provozováno. | [24 empty] | POP |  | Odstranění objektů zařízení staveniště včetně přípojek energií a jejich odvoz. Položka zahrnuje i náklady na úpravu povrchů po odstranění zařízení staveniště a úklid ploch, na kterých bylo zařízení staveniště provozováno.
SPU
Díl: | ON | Ostatní náklady |  |  |  | 0 |  | 0 |  | 0 |  | 0 |  | 0 |  | 0 |  |  |  |  | 0 | [5 empty] | DIL
4 | 004111010R | Průzkumné práce | Soubor | 1 |  | 0 |  | 0 |  | 0 | 21 | 0 | 0 | 0 | 0 | 0 |  | RTS 22/ I | Indiv | 0 | 0 |  | VRN |  |  |  | POL99_8
|  | Náklady na provedení průzkumů nebo doplnění stávajících průzkumů, pokud je obchodní podmínky vyžadují a tyto průzkumy nejsou v dostatečném rozsahu součástí projektové dokumentace. Jedná se zejména o Geologický – inženýrsko-geologický / radonový / hydrogeologický / pedologický průzkum, botanický a zoologický průzkum, stavební průzkum – umělecko historický / stavebně statický a případný průzkum výskytu nebezpečných látek – odpadu / munice / výbušnin apod. | [24 empty] | POP |  | Náklady na provedení průzkumů nebo doplnění stávajících průzkumů, pokud je obchodní podmínky vyžadují a tyto průzkumy nejsou v dostatečném rozsahu součástí projektové dokumentace. Jedná se zejména o Geologický – inženýrsko-geologický / radonový / hydrogeologický / pedologický průzkum, botanický a zoologický průzkum, stavební průzkum – umělecko historický / stavebně statický a případný průzkum výskytu nebezpečných látek – odpadu / munice / výbušnin apod.
SPU
5 | 004111020R | Vypracování projektové dokumentace | sada | 1 |  | 0 |  | 0 |  | 0 | 21 | 0 | 0 | 0 | 0 | 0 |  | RTS 22/ I | Indiv | 0 | 0 |  | VRN |  |  |  | POL99_8
|  | Náklady spojené s vypracováním projektové dokumentace, většinou v obsahu a rozsahu projektové dokumentace pro provádění stavby, ale mohou zde být obsaženy i náklady na jiné stupně projektové dokumentace, pokud jsou součástí požadavků objednatele. | [24 empty] | POP |  | Náklady spojené s vypracováním projektové dokumentace, většinou v obsahu a rozsahu projektové dokumentace pro provádění stavby, ale mohou zde být obsaženy i náklady na jiné stupně projektové dokumentace, pokud jsou součástí požadavků objednatele.
|  | dílenská a výrobní dokumentace : | [24 empty] | VV | 0
|  | 1 |  | 1 | [22 empty] | VV | 0
SPU
6 | 005211040R | Užívání veřejných ploch a prostranství | sada | 1 |  | 0 |  | 0 |  | 0 | 21 | 0 | 0 | 0 | 0 | 0 |  | RTS 22/ I | Indiv | 0 | 0 |  | VRN |  |  |  | POL99_8
|  | Náklady a poplatky spojené s užíváním veřejných ploch a prostranství, pokud jsou stavebními pracemi nebo souvisejícími činnostmi dotčeny, a to včetně užívání ploch v souvislosti s uložením stavebního materiálu nebo stavebního odpadu. | [24 empty] | POP |  | Náklady a poplatky spojené s užíváním veřejných ploch a prostranství, pokud jsou stavebními pracemi nebo souvisejícími činnostmi dotčeny, a to včetně užívání ploch v souvislosti s uložením stavebního materiálu nebo stavebního odpadu.
SPU
7 | 005211080R | Bezpečnostní a hygienická opatření na staveništi | sada | 1 |  | 0 |  | 0 |  | 0 | 21 | 0 | 0 | 0 | 0 | 0 |  | RTS 22/ I | Indiv | 0 | 0 |  | VRN |  |  |  | POL99_8
|  | Náklady na ochranu a nepřetržitou ostrahu ( 24hod denně ) staveniště před vstupem nepovolaných osob, včetně příslušného značení, náklady na oplocení staveniště či na jeho osvětlení, náklady na zabezpečení výkopů, náklady na vypracování potřebné dokumentace pro provoz staveniště z hlediska požární ochrany (požární řád a poplachová směrnice) a z hlediska provozu staveniště (provozně dopravní řád). | [24 empty] | POP |  | Náklady na ochranu a nepřetržitou ostrahu ( 24hod denně ) staveniště před vstupem nepovolaných osob, včetně příslušného značení, náklady na oplocení staveniště či na jeho osvětlení, náklady na zabezpečení výkopů, náklady na vypracování potřebné dokumentace pro provoz staveniště z hlediska požární ochrany (požární řád a poplachová směrnice) a z hlediska provozu staveniště (provozně dopravní řád).
SPU
8 | 005241010R | Dokumentace skutečného provedení | sada | 1 |  | 0 |  | 0 |  | 0 | 21 | 0 | 0 | 0 | 0 | 0 |  | RTS 22/ I | Indiv | 0 | 0 |  | VRN |  |  |  | POL99_8
|  | Náklady na vyhotovení dokumentace skutečného provedení stavby a její předání objednateli v požadované formě a požadovaném počtu. | [24 empty] | POP |  | Náklady na vyhotovení dokumentace skutečného provedení stavby a její předání objednateli v požadované formě a požadovaném počtu.
SPU
9 | ON_11 | Zabezpečení staveniště a stavby pro práce se zdraví nebezpečnými materiály, v souladu s platnými zákony | sada | 1 |  | 0 |  | 0 |  | 0 | 21 | 0 | 0 | 0 | 0 | 0 |  | Vlastní | Indiv | 0 | 0 |  | VRN |  |  |  | POL99_8
SPU
[25 empty] | 15 | 21 | DPH
| Celkem |  |  |  |  | 0 | [18 empty] | 0 | 0 | SUM
END
Note on S6: Jedná se o informaci, zda se jedná o položku, která je do rozpočtu zadána z cenové soustavy RTS, nebo vlastní.
Note on T6: Jedná se o název CÚ, která je zadána u položky rozpočtu

## SO 01 D.1.1 Pol
Položkový soupis prací a dodávek | [26 empty] | #TypZaznamu#
S: | A-PROJEKT/N008 | ODSTRANĚNÍ HAVARIJNÍHO STAVU STŘEŠNÍ KONSTRUKCE A OBVODOVÉHO ZDIVA HLAVNÍ BUDOVY ZŠ POD ŘÍMSOU | [24 empty] | STA
O: | SO 01 | ZŠ a MŠ - JIŽNÍ KŘÍDLO | [21 empty] | STA |  |  | OBJ
R: | D.1.1 | ARCHITEKTONICKÉ A STAVEBNĚ TECHNICKÉ ŘEŠENÍ + SKŘ + PBŘ + ZTI | [24 empty] | ROZ
P.č. | Číslo položky | Název položky | MJ | Množství | Cena / MJ | Celkem | Dodávka | Dodávka celk. | Montáž | Montáž celk. | DPH | Cena s DPH | Hmotnost / MJ | Hmotnost celk.(t) | Dem. hmotnost / MJ | Dem. hmotnost celk.(t) | Ceník | Cen. soustava / platnost | Cenová úroveň | Nhod / MJ | Nhod celk. | Dodavatel | Typ položky
Díl: | 00 | Poznámka - NENACEŇOVAT !!! |  |  |  | 0 |  | 0 |  | 0 |  | 0 |  | 0 |  | 0 |  |  |  |  | 0 | [5 empty] | DIL
1 | 00 | Poznámka - NENACEŇOVAT !!! |  | 0 |  | 0 |  | 0 |  | 0 | 21 | 0 | 0 | 0 | 0 | 0 |  | Vlastní | Indiv | 0 | 0 |  | Práce |  |  |  | POL1_
|  | POLOŽKY VLASTNÍ VYTVOŘENY INDIVIDIULNÍ KALKULACÍ DLE OBOROVÉHO KALKULAČNÍHO VZORCE S NASTAVENÍM REŽIÍ A MÍRY ZISKU DLE RTS S INDIVIDUÁLNÍMI VSTUPY MATERIÁLŮ A VÝKONŮ, KTERÉ NEOBSAHUJÍ KMENOVÉ POLOŽKY CENÍKŮ RTS. : | [24 empty] | VV | 0
|  | Platí pro celou stavbu : | [24 empty] | VV | 0
|  | a) veškeré položky na přípomoce, dopravu, montáž, zpevněné montážní plochy, atd... zahrnout do jednotlivých jednotkových cen. : | [24 empty] | VV | 0
|  | b) součásti prací jsou veškeré zkoušky, potřebná měření, inspekce, uvedení zařízení do provozu, zaškolení obsluhy, provozní řády, manuály a revize v českém jazyce. Za komplexní vyzkoušení se považuje bezporuchový provoz po dobu minimálně 96 hod. : | [24 empty] | VV | 0
|  | c) součástí dodávky je zpracování veškeré dílenské dokumentace a dokumentace skutečného provedení : | [24 empty] | VV | 0
|  | d) součástí dodávky je kompletní dokladová část díla nutná k získání kolaudačního souhlasu stavby : | [24 empty] | VV | 0
|  | e) v rozsahu prací zhotovitele jsou rovněž jakékoliv prvky, zařízení, práce a pomocné materiály, neuvedené v tomto soupisu výkonů, které jsou ale nezbytně nutné k dodání, instalaci , dokončení a provozování díla, včetně ztratného a prořezů : | [24 empty] | VV | 0
|  | f) součástí dodávky jsou veškerá geodetická měření jako například vytyčení konstrukcí, kontrolní měření, zaměření skutečného stavu apod. : | [24 empty] | VV | 0
|  | g) součástí dodávky jsou i náklady na případná opatření související s ochranou stávajících sítí, komunikací či staveb : | [24 empty] | VV | 0
|  | h) součástí jednotkových cen jsou i vícenáklady související s výstavbou v zimním období, průběžný úklid staveniště a přilehlých komunikací, likvidaci odpadů, dočasná dopravní omezení atd. : | [24 empty] | VV | 0
|  | h)pokud se v dokumentaci vyskytují obchodní názvy, jedná se pouze o vymezení minimálních požadovaných standardů výrobku, technologie či materiálu a zadavatel připouští použití i jiného, kvalitativně či technologicky obdobného řešení, které splňuje minimál : | [24 empty] | VV | 0
|  | Nedílnou součástí výkazu výměr ( slepého rozpočtu ) je projektová dokumentace !! : | [24 empty] | VV | 0
|  | Zpracovatel nabídky je povinen prověřit specifikace a výměry uvedené ve výkazu výměr. : | [24 empty] | VV | 0
|  | V případě zjištěných : | [24 empty] | VV | 0
|  | rozdílů má na tyto rozdíly upozornit ve lhůtě pro podání nabídek : | [24 empty] | VV | 0
|  | prostřednictvím žádosti o dodatečné informace k zadávacím podmínkám. Následné změny výměr v průběhu realizace nebudou akceptovány. : | [24 empty] | VV | 0
SPU
Díl: | 3 | Svislé a kompletní konstrukce |  |  |  | 0 |  | 0 |  | 0 |  | 0 |  | 7.77 |  | 0 |  |  |  |  | 66.79 | [5 empty] | DIL
2 | 317121047RT2 | Překlady pórobetonové nenosné délky 1240 mm, šířky 100 mm, výšky 249 mm | kus | 8 |  | 0 |  | 0 |  | 0 | 21 | 0 | 0.02651 | 0.21 | 0 | 0 | 801-1 | RTS 22/ I | RTS 22/ I | 0.242 | 1.94 |  | Práce |  |  |  | POL1_
|  | výměry převzaty z podkladů od GP : | [24 empty] | VV | 0
|  | předpoklad délkově upravit : | [24 empty] | VV | 0
|  | 4*2 |  | 8 | [22 empty] | VV | 0
SPU
3 | 317121049RT2 | Překlady pórobetonové nenosné délky 2500 mm, šířky 100 mm, výšky 249 mm | kus | 1 |  | 0 |  | 0 |  | 0 | 21 | 0 | 0.05272 | 0.05 | 0 | 0 | 801-1 | RTS 22/ I | RTS 22/ I | 0.5779 | 0.58 |  | Práce |  |  |  | POL1_
|  | výměry převzaty z podkladů od GP : | [24 empty] | VV | 0
|  | 1 |  | 1 | [22 empty] | VV | 0
SPU
4 | 340239212RT2 | Zazdívka otvorů o ploše přes 1 m2 do 4 m2 v příčkách nebo stěnách cihlami pálenými tloušťky nad 100 mm | m2 | 15 |  | 0 |  | 0 |  | 0 | 21 | 0 | 0.23875 | 3.58 | 0 | 0 | 801-4 | RTS 22/ I | RTS 22/ I | 0.811 | 12.17 |  | Práce |  |  |  | POL1_
|  | včetně pomocného pracovního lešení | [24 empty] | SPI
|  | výměry převzaty z podkladů od GP : | [24 empty] | VV | 0
|  | 15,0 |  | 15 | [22 empty] | VV | 0
SPU
5 | 342255024R00 | Příčky z cihel a tvárnic nepálených příčky z příčkovek pórobetonových tloušťky 100 mm | m2 | 42.769 |  | 0 |  | 0 |  | 0 | 21 | 0 | 0.07471 | 3.2 | 0 | 0 | 801-1 | RTS 22/ I | RTS 22/ I | 0.52915 | 22.63 |  | Práce |  |  |  | POL1_
|  | včetně pomocného lešení | [24 empty] | SPI
|  | výměry převzaty z podkladů od GP : | [24 empty] | VV | 0
|  | 3,3*(3,25+1,9+1,15+1,9)+2,3*(5,93+0,9) |  | 42.769 | [22 empty] | VV | 0
SPU
6 | 342948111R00 | Kotvení příček ke konstrukci kotvami na hmoždinky | m | 35.6 |  | 0 |  | 0 |  | 0 | 21 | 0 | 0.00102 | 0.04 | 0 | 0 | 801-1 | RTS 22/ I | RTS 22/ I | 0.223 | 7.94 |  | Práce |  |  |  | POL1_
|  | Včetně dodávky kotev a spojovacího materiálu. | [24 empty] | SPI
|  | Včetně dodávky kotev i spojovacího materiálu. | [24 empty] | POP
|  | výměry převzaty z podkladů od GP : | [24 empty] | VV | 0
|  | 3,3*8 |  | 26.4 | [22 empty] | VV | 0
|  | 2,3*4 |  | 9.2 | [22 empty] | VV | 0
SPU
7 | 346275111R00 | Přizdívky a obezdívky z desek pórobetonových tloušťky 50 mm | m2 | 5 |  | 0 |  | 0 |  | 0 | 21 | 0 | 0.09358 | 0.47 | 0 | 0 | 801-1 | RTS 22/ I | RTS 22/ I | 0.666 | 3.33 |  | Práce |  |  |  | POL1_
|  | s pomocným lešením o výšce podlahy do 1900 mm a pro zatížení do 1,5 kPa. | [24 empty] | SPI
|  | výměry převzaty z podkladů od GP : | [24 empty] | VV | 0
|  | OBEZDÍVKY YTONG 50MM : | [24 empty] | VV | 0
|  | 5 |  | 5 | [22 empty] | VV | 0
SPU
8 | 342264051RT3 | Podhledy na kovové konstrukci opláštěné deskami sádrokartonovými nosná konstrukce z profilů CD s přímým uchycením 1x deska, tloušťky 12,5 mm, impregnovaná, bez izolace | m2 | 18 |  | 0 |  | 0 |  | 0 | 21 | 0 | 0.01215 | 0.22 | 0 | 0 | 801-1 | RTS 22/ I | Kalkul | 1.011 | 18.2 |  | Práce |  |  |  | POL1_
|  | výměry převzaty z podkladů od GP : | [24 empty] | VV | 0
|  | pro vnitřní spaškovou kanalizaci : | [24 empty] | VV | 0
|  | 18 |  | 18 | [22 empty] | VV | 0
SPU
9 | 34902 | Zednické osazení a podezdívka sprchových koutů | ks | 4 |  | 0 |  | 0 |  | 0 | 21 | 0 | 0 | 0 | 0 | 0 |  | Vlastní | Indiv | 0 | 0 |  | Práce |  |  |  | POL1_
|  | výměry převzaty z podkladů od GP : | [24 empty] | VV | 0
|  | 4 |  | 4 | [22 empty] | VV | 0
SPU
Díl: | 399 | Sádrokartonové kce |  |  |  | 0 |  | 0 |  | 0 |  | 0 |  | 36.5 |  | 2.44 |  |  |  |  | 1781.97 | [5 empty] | DIL
10 | 342263320R00 | Úpravy, doplňkové práce a příplatky pro sádrokartonové a sádrovláknité příčky úpravy příček pro osazení zařizovacích předmět úprava pro osazení WC | kus | 2 |  | 0 |  | 0 |  | 0 | 21 | 0 | 0.012 | 0.02 | 0 | 0 | 801-1 | RTS 14/ I | RTS 12/ I | 0.71 | 1.42 |  | Práce |  |  |  | POL1_
|  | výměry převzaty z podkladů od GP : | [24 empty] | VV | 0
|  | 2 |  | 2 | [22 empty] | VV | 0
SPU
11 | 342263360R00 | Úpravy, doplňkové práce a příplatky pro sádrokartonové a sádrovláknité příčky úpravy příček pro osazení zařizovacích předmět úprava pro osazení baterie | kus | 2 |  | 0 |  | 0 |  | 0 | 21 | 0 | 0.0005 | 0 | 0 | 0 | 801-1 | RTS 14/ I | RTS 12/ I | 0.15 | 0.3 |  | Práce |  |  |  | POL1_
|  | výměry převzaty z podkladů od GP : | [24 empty] | VV | 0
|  | 2 |  | 2 | [22 empty] | VV | 0
SPU
12 | 34201632_175 | SDK předstěny 175mm CW PROFIL 50MM + vata160mm + jednostranně deska Habito | m2 | 173.42 |  | 0 |  | 0 |  | 0 | 21 | 0 | 0.044 | 7.63 | 0 | 0 |  | Vlastní | Indiv | 0 | 0 |  | Práce |  |  |  | POL1_
|  | vč. úpravy pro osazení zárubní ( pouzder ) : | [24 empty] | VV | 0
|  | výměry převzaty z podkladů od GP : | [24 empty] | VV | 0
|  | 173,42 |  | 173.42 | [22 empty] | VV | 0
SPU
13 | 34226_XX | Oplaštění sloupů, OK profilů, odskoky, plochy nezměřitelné ( do 1m2 ) atd..., nezahrnuté ve skladbách, zesílení konstrukcí | m2 | 2 |  | 0 |  | 0 |  | 0 | 21 | 0 | 0.125 | 0.25 | 0 | 0 |  | Vlastní | Indiv | 0 | 0 |  | Práce |  |  |  | POL1_
|  | 2 |  | 2 | [22 empty] | VV | 0
SPU
14 | 342262_080 | SDK PŘÍČKY 80mm CW PROFIL 50MM + vata50mm + oboustraně deska Habito | m2 | 52.676 |  | 0 |  | 0 |  | 0 | 21 | 0 | 0.04423 | 2.33 | 0 | 0 |  | Vlastní | Indiv | 1.98 | 104.3 |  | Práce |  |  |  | POL1_
|  | vč. úpravy pro osazení zárubní ( pouzder ) : | [24 empty] | VV | 0
|  | výměry převzaty z podkladů od GP : | [24 empty] | VV | 0
|  | 52,676 |  | 52.676 | [22 empty] | VV | 0
SPU
15 | 342262_100 | SDK PŘÍČKY 100mm CW PROFIL 75MM + vata 80mm + oboustraně deska Habito | m2 | 234.23 |  | 0 |  | 0 |  | 0 | 21 | 0 | 0.04423 | 10.36 | 0 | 0 |  | Vlastní | Indiv | 1.98 | 463.78 |  | Práce |  |  |  | POL1_
|  | vč. úpravy pro osazení zárubní ( pouzder ) : | [24 empty] | VV | 0
|  | výměry převzaty z podkladů od GP : | [24 empty] | VV | 0
|  | 234,23 |  | 234.23 | [22 empty] | VV | 0
SPU
16 | 342262_320 | SDK PŘÍČKY 320MM 2x profil CW 50 + vata 300mm + oboustranně deska Habito | m2 | 108.3 |  | 0 |  | 0 |  | 0 | 21 | 0 | 0.04423 | 4.79 | 0 | 0 |  | Vlastní | Indiv | 1.98 | 214.43 |  | Práce |  |  |  | POL1_
|  | vč. úpravy pro osazení zárubní ( pouzder ) : | [24 empty] | VV | 0
|  | výměry převzaty z podkladů od GP : | [24 empty] | VV | 0
|  | 108,3 |  | 108.3 | [22 empty] | VV | 0
SPU
17 | 342264051D | PŘÍPLATEK ZA ZAVĚŠENÝ SDK PODHLED ZÁVĚSY 150 AŽ 1150MM | m2 | 52.9 |  | 0 |  | 0 |  | 0 | 21 | 0 | 0.01215 | 0.64 | 0 | 0 |  | Vlastní | Indiv | 1.01 | 53.43 |  | Práce |  |  |  | POL1_
|  | celistvý podhled s požární odolností EI 30min. Zdola i shora ze SDK desek tl. 1*15mm požárních a minerální izolací tl. min. 60mm s minimální objemovou hmotností 55kg/m3. | [24 empty] | POP |  | celistvý podhled s požární odolností EI 30min. Zdola i shora ze SDK desek tl. 1*15mm požárních a minerální izolací tl. min. 60mm s minimální objemovou hmotností 55kg/m3.
|  | Třída reakce na oheň A1, bod tavení nad 1000st. C. Montáž na zavěšenou kovovou jednovrstvou kci ( rošt v jedné úrovni ) | [24 empty] | POP |  | Třída reakce na oheň A1, bod tavení nad 1000st. C. Montáž na zavěšenou kovovou jednovrstvou kci ( rošt v jedné úrovni )
|  | Pohled bude plnit fci pohledovou i protipožární, vestavěná osvětlovací tělesa budou nad pohledem protipožárně zakastlována - zakalkulovat do ceny. | [24 empty] | POP |  | Pohled bude plnit fci pohledovou i protipožární, vestavěná osvětlovací tělesa budou nad pohledem protipožárně zakastlována - zakalkulovat do ceny.
|  | výměry převzaty z podkladů od GP : | [24 empty] | VV | 0
|  | 52,9 |  | 52.9 | [22 empty] | VV | 0
SPU
18 | 342265132RH | Úprava podkroví sádrokarton. na ocel. rošt, desky HABITO tl. 12,5 mm, bez izolace | m2 | 175.05 |  | 0 |  | 0 |  | 0 | 21 | 0 | 0.01468 | 2.57 | 0 | 0 |  | Vlastní | Indiv | 1.02 | 178.55 |  | Práce |  |  |  | POL1_
|  | výměry převzaty z podkladů od GP : | [24 empty] | VV | 0
|  | 175,05 |  | 175.05 | [22 empty] | VV | 0
SPU
19 | 342265132RX | Úprava podkroví sádrokarton. na ocel. rošt, desky standard tl. 12,5 mm, bez izolace | m2 | 538.88 |  | 0 |  | 0 |  | 0 | 21 | 0 | 0.01468 | 7.91 | 0 | 0 |  | Vlastní | Indiv | 1.023 | 551.27 |  | Práce |  |  |  | POL1_
|  | výměry převzaty z podkladů od GP : | [24 empty] | VV | 0
|  | 538,88 |  | 538.88 | [22 empty] | VV | 0
SPU
20 | 3429_03 | Úprava sádrokartonové příčky vyztužením pro zavěšení mobiliáře atd.. | m | 200 |  | 0 |  | 0 |  | 0 | 21 | 0 | 0 | 0 | 0 | 0 |  | Vlastní | Indiv | 0 | 0 |  | Práce |  |  |  | POL1_
|  | výměry převzaty z podkladů od GP : | [24 empty] | VV | 0
|  | 200 |  | 200 | [22 empty] | VV | 0
SPU
21 | 34299_01 | Příplatek k podhledu - úprava pro montáž svítidel, mřížek, rev. dvířek atd.... | m2 | 713.93 |  | 0 |  | 0 |  | 0 | 21 | 0 | 0 | 0 | 0 | 0 |  | Vlastní | Indiv | 0.28 | 199.9 |  | Práce |  |  |  | POL1_
|  | výměry převzaty z podkladů od GP : | [24 empty] | VV | 0
|  | 175,05 |  | 175.05 | [22 empty] | VV | 0
|  | výměry převzaty z podkladů od GP : | [24 empty] | VV | 0
|  | 538,88 |  | 538.88 | [22 empty] | VV | 0
SPU
22 | 394361811R00 | Ostěná střešního okna - úprava SDK podkroví | m2 | 121.6 |  | 0 |  | 0 |  | 0 | 21 | 0 | 0 | 0 | 0.02008 | 2.44 |  | Vlastní | Indiv | 0.12 | 14.59 |  | Práce |  |  |  | POL1_
|  | výměry převzaty z podkladů od GP : | [24 empty] | VV | 0
|  | 40*3,04 |  | 121.6 | [22 empty] | VV | 0
SPU
Díl: | 4 | Vodorovné konstrukce |  |  |  | 0 |  | 0 |  | 0 |  | 0 |  | 0.12 |  | 0 |  |  |  |  | 1.13 | [5 empty] | DIL
23 | 417321414R00 | Železobeton ztužujících pásů a věnců třídy C 25/30 | m3 | 0.04 |  | 0 |  | 0 |  | 0 | 21 | 0 | 2.5251 | 0.1 | 0 | 0 | 801-1 | RTS 22/ I | RTS 22/ I | 1.45 | 0.06 |  | Práce |  |  |  | POL1_
|  | BETONOVÝ VĚNEC NA PŘÍČCE : | [24 empty] | VV | 0
|  | výměry převzaty z podkladů od GP : | [24 empty] | VV | 0
|  | 0,04 |  | 0.04 | [22 empty] | VV | 0
SPU
24 | 417351115R00 | Bednění bočnic ztužujících pásů a věnců včetně vzpěr zřízení | m2 | 0.8 |  | 0 |  | 0 |  | 0 | 21 | 0 | 0.00782 | 0.01 | 0 | 0 | 801-1 | RTS 22/ I | RTS 22/ I | 0.79 | 0.63 |  | Práce |  |  |  | POL1_
|  | BETONOVÝ VĚNEC NA PŘÍČCE : | [24 empty] | VV | 0
|  | výměry převzaty z podkladů od GP : | [24 empty] | VV | 0
|  | 4,0*0,2 |  | 0.8 | [22 empty] | VV | 0
SPU
25 | 417351116R00 | Bednění bočnic ztužujících pásů a věnců včetně vzpěr odstranění | m2 | 0.8 |  | 0 |  | 0 |  | 0 | 21 | 0 | 0 | 0 | 0 | 0 | 801-1 | RTS 22/ I | RTS 22/ I | 0.24 | 0.19 |  | Práce |  |  |  | POL1_
|  | BETONOVÝ VĚNEC NA PŘÍČCE : | [24 empty] | VV | 0
|  | výměry převzaty z podkladů od GP : | [24 empty] | VV | 0
|  | 4,0*0,2 |  | 0.8 | [22 empty] | VV | 0
SPU
26 | 417361821R00 | Výztuž ztužujících pásů a věnců z betonářské oceli 10 505(R) | t | 0.00892 |  | 0 |  | 0 |  | 0 | 21 | 0 | 1.0167 | 0.01 | 0 | 0 | 801-1 | RTS 22/ I | RTS 22/ I | 27.67 | 0.25 |  | Práce |  |  |  | POL1_
|  | Včetně distančních prvků. | [24 empty] | SPI
|  | BETONOVÝ VĚNEC NA PŘÍČCE : | [24 empty] | VV | 0
|  | výměry převzaty z podkladů od GP : | [24 empty] | VV | 0
|  | (0,222*3,84+0,69*10)*1,15/1000 |  | 0.00892 | [22 empty] | VV | 0
SPU
Díl: | 61 | Úpravy povrchů vnitřní |  |  |  | 0 |  | 0 |  | 0 |  | 0 |  | 6.32 |  | 0 |  |  |  |  | 167.39 | [5 empty] | DIL
27 | 612421411R00 | Oprava vnitřních vápenných omítek stěn v množství opravované plochy přes 30 do 50 %, hrubých | m2 | 151.67 |  | 0 |  | 0 |  | 0 | 21 | 0 | 0.02192 | 3.32 | 0 | 0 | 801-4 | RTS 22/ I | RTS 22/ I | 0.377 | 57.18 |  | Práce |  |  |  | POL1_
|  | Včetně pomocného pracovního lešení o výšce podlahy do 1900 mm a pro zatížení do 1,5 kPa. | [24 empty] | POP
|  | výměry převzaty z podkladů od GP : | [24 empty] | VV | 0
|  | OPRAVY VNITŘNÍCH OMÍTEK DO 50% VČETNĚ OTLUČENÍ + CELOPLOŠNĚ NOVÝ ŠTUK : | [24 empty] | VV | 0
|  | 151,67 |  | 151.67 | [22 empty] | VV | 0
SPU
28 | 612451121R00 | Omítky vnitřního zdiva cementové hladké | m2 | 33.97 |  | 0 |  | 0 |  | 0 | 21 | 0 | 0.04558 | 1.55 | 0 | 0 | 801-1 | RTS 22/ I | RTS 22/ I | 0.608 | 20.65 |  | Práce |  |  |  | POL1_
|  | v podlaží i ve schodišti, zdiva cihelného, kamenného, smíšeného nebo betonového | [24 empty] | SPI
|  | výměry převzaty z podkladů od GP : | [24 empty] | VV | 0
|  | 2,0*(2,0+1,035*4+0,8+,215+0,91*2+1,8*2+0,9*2+1,55*2+1,855*2) |  | 42.37 | [22 empty] | VV | 0
|  | -(0,7*2,0*6) |  | -8.4 | [22 empty] | VV | 0
SPU
29 | 612471413R00 | Tenkovrstvá úprava stěn aktivovaným štukem malta vápenocementová s disperzní přísadou | m2 | 192.096 |  | 0 |  | 0 |  | 0 | 21 | 0 | 0.00658 | 1.26 | 0 | 0 | 801-1 | RTS 22/ I | RTS 22/ I | 0.319 | 61.28 |  | Práce |  |  |  | POL1_
|  | na rovném povrchu vnitřních stěn, pilířů, svislých panelových konstrukcí, s nejnutnějším obroušením podkladu (pemzou apod.) a oprášením, | [24 empty] | SPI |  | na rovném povrchu vnitřních stěn, pilířů, svislých panelových konstrukcí, s nejnutnějším obroušením podkladu (pemzou apod.) a oprášením,
|  | výměry převzaty z podkladů od GP : | [24 empty] | VV | 0
|  | OMÍTKY NA YTONG – STĚRKA S PERLINKOU + ŠTUK : | [24 empty] | VV | 0
|  | 40,426 |  | 40.426 | [22 empty] | VV | 0
|  | OPRAVY VNITŘNÍCH OMÍTEK DO 50% VČETNĚ OTLUČENÍ + CELOPLOŠNĚ NOVÝ ŠTUK : | [24 empty] | VV | 0
|  | 151,67 |  | 151.67 | [22 empty] | VV | 0
SPU
30 | 612481211RT2 | Vyztužení povrchu vnitřních stěn sklotextilní síťovinou s dodávkou síťoviny a stěrkového tmelu | m2 | 40.426 |  | 0 |  | 0 |  | 0 | 21 | 0 | 0.00367 | 0.15 | 0 | 0 | 801-1 | RTS 22/ I | RTS 22/ I | 0.362 | 14.63 |  | Práce |  |  |  | POL1_
|  | OMÍTKY NA YTONG – STĚRKA S PERLINKOU + ŠTUK : | [24 empty] | VV | 0
|  | výměry převzaty z podkladů od GP : | [24 empty] | VV | 0
|  | 40,426 |  | 40.426 | [22 empty] | VV | 0
SPU
31 | 612411904R00 | Penetrace stěn po omítku vč. dodávky penetrace | m2 | 151.67 |  | 0 |  | 0 |  | 0 | 21 | 0 | 0.00026 | 0.04 | 0 | 0 |  | Vlastní | Kalkul | 0.09 | 13.65 |  | Práce |  |  |  | POL1_1
|  | výměry převzaty z podkladů od GP : | [24 empty] | VV | 0
|  | 151,67 |  | 151.67 | [22 empty] | VV | 0
SPU
Díl: | 62 | Úpravy povrchů vnější |  |  |  | 0 |  | 0 |  | 0 |  | 0 |  | 6.63 |  | 0 |  |  |  |  | 666.01 | [5 empty] | DIL
32 | 622421778R00 | Oprava vnějších omítek vápenných štukových stupeň členitosti 7, v množství opravované plochy přes 65 do 80 %, z omítkových směsí památkářských, bez nátěru, včetně nákladů na umělecké dekorace zhotovené přímo na fasádě i dekorace vytvořené mimo stavbu a aplikované na fasádu | m2 | 37.07 |  | 0 |  | 0 |  | 0 | 21 | 0 | 0.03328 | 1.23 | 0 | 0 | 801-4 | RTS 22/ I | RTS 22/ I | 7.1947 | 266.71 |  | Práce |  |  |  | POL1_
|  | bez otlučení vadných míst | [24 empty] | SPI
|  | výměry převzaty z podkladů od GP : | [24 empty] | VV | 0
|  | Oprava omítky – členitost vysoká do 70% : | [24 empty] | VV | 0
|  | Štukatérské práce : | [24 empty] | VV | 0
|  | 37,07 |  | 37.07 | [22 empty] | VV | 0
SPU
33 | 622421143R00 | Omítky vnější stěn vápenné nebo vápenocementové štukové, , složitost 1÷ 2, Malta pro zdění | m2 | 63.8 |  | 0 |  | 0 |  | 0 | 21 | 0 | 0.05258 | 3.35 | 0 | 0 | 801-1 | RTS 22/ I | RTS 22/ I | 0.92 | 58.7 |  | Práce |  |  |  | POL1_
|  | výměry převzaty z podkladů od GP : | [24 empty] | VV | 0
|  | OPRAVA komínových hlav : | [24 empty] | VV | 0
|  | 11,5 |  | 11.5 | [22 empty] | VV | 0
|  | výměry převzaty z podkladů od GP : | [24 empty] | VV | 0
|  | omítky atik nové jádro + štuk + špric : | [24 empty] | VV | 0
|  | 52,3 |  | 52.3 | [22 empty] | VV | 0
SPU
34 | 622471317RS7 | Nátěry a nástřiky vnějších stěn a pilířů základním a krycím nátěrem (nebo přestřikem povrchu) hmota silikátová, složitost 1 ÷ 2, , Hmota nátěrová typ: fasádní | m2 | 52.3 |  | 0 |  | 0 |  | 0 | 21 | 0 | 0.00063 | 0.03 | 0 | 0 | 801-1 | RTS 22/ I | RTS 22/ I | 0.23 | 12.03 |  | Práce |  |  |  | POL1_
|  | Penetrace + 2 x krycí nátěr. | [24 empty] | SPI
|  | Penetrace + 2 x krycí nátěr. | [24 empty] | POP
|  | výměry převzaty z podkladů od GP : | [24 empty] | VV | 0
|  | nátěr silikátový : | [24 empty] | VV | 0
|  | 52,3 |  | 52.3 | [22 empty] | VV | 0
SPU
35 | 622471321RS8 | Nátěry a nástřiky vnějších stěn a pilířů základním a krycím nátěrem (nebo přestřikem povrchu) hmota silikátová, složitost 7 , , Hmota nátěrová typ: fasádní | m2 | 37.07 |  | 0 |  | 0 |  | 0 | 21 | 0 | 0.00095 | 0.04 | 0 | 0 | 801-1 | RTS 22/ I | RTS 22/ I | 0.43371 | 16.08 |  | Práce |  |  |  | POL1_
|  | Penetrace + 2 x krycí nátěr. | [24 empty] | SPI
|  | Penetrace + 2 x krycí nátěr. | [24 empty] | POP
|  | výměry převzaty z podkladů od GP : | [24 empty] | VV | 0
|  | Oprava omítky – členitost vysoká do 70% : | [24 empty] | VV | 0
|  | malby silikátové : | [24 empty] | VV | 0
|  | 37,07 |  | 37.07 | [22 empty] | VV | 0
SPU
36 | 622904112R00 | Očištění fasád tlakovou vodou, složitost fasády 1 - 2 | m2 | 63.8 |  | 0 |  | 0 |  | 0 | 21 | 0 | 2e-05 | 0 | 0 | 0 | 801-1 | RTS 22/ I | RTS 22/ I | 0.11 | 7.02 |  | Práce |  |  |  | POL1_7
|  | výměry převzaty z podkladů od GP : | [24 empty] | VV | 0
|  | OPRAVA komínových hlav : | [24 empty] | VV | 0
|  | 11,5 |  | 11.5 | [22 empty] | VV | 0
|  | výměry převzaty z podkladů od GP : | [24 empty] | VV | 0
|  | omítky atik nové jádro + štuk + špric : | [24 empty] | VV | 0
|  | 52,3 |  | 52.3 | [22 empty] | VV | 0
SPU
37 | 622904121R00 | Očištění fasád ruční čištění ocelovým kartáčem, | m2 | 63.8 |  | 0 |  | 0 |  | 0 | 21 | 0 | 0 | 0 | 0 | 0 | 801-1 | RTS 22/ I | RTS 22/ I | 0.43 | 27.43 |  | Práce |  |  |  | POL1_
|  | výměry převzaty z podkladů od GP : | [24 empty] | VV | 0
|  | OPRAVA komínových hlav : | [24 empty] | VV | 0
|  | 11,5 |  | 11.5 | [22 empty] | VV | 0
|  | výměry převzaty z podkladů od GP : | [24 empty] | VV | 0
|  | omítky atik nové jádro + štuk + špric : | [24 empty] | VV | 0
|  | 52,3 |  | 52.3 | [22 empty] | VV | 0
SPU
38 | 621421311R00 | vyrovnání hlav říms a atik pro oplechování – vysprávková výztužná malta 0-50mm včetně otlučení, nesoudržných částí | m2 | 47.97 |  | 0 |  | 0 |  | 0 | 21 | 0 | 0.01554 | 0.75 | 0 | 0 |  | Vlastní | Indiv | 0.24 | 11.51 |  | Práce |  |  |  | POL1_
|  | Včetně pomocného pracovního lešení o výšce podlahy do 1900 mm a pro zatížení do 1,5 kPa. | [24 empty] | POP
|  | výměry převzaty z podkladů od GP : | [24 empty] | VV | 0
|  | 47,97 |  | 47.97 | [22 empty] | VV | 0
SPU
39 | 622421778R01 | Oprava vněj.om.vápenné štuk.stěn,sl.VII,do 80%,SMS, stavebně - technický průzkum | m2 | 37.07 |  | 0 |  | 0 |  | 0 | 21 | 0 | 0.03328 | 1.23 | 0 | 0 |  | Vlastní | Indiv | 7.19 | 266.53 |  | Práce |  |  |  | POL1_
|  | výměry převzaty z podkladů od GP : | [24 empty] | VV | 0
|  | Oprava omítky – členitost vysoká do 70% : | [24 empty] | VV | 0
|  | Štukatérské práce : | [24 empty] | VV | 0
|  | 37,07 |  | 37.07 | [22 empty] | VV | 0
SPU
Díl: | 63 | Podlahy a podlahové konstrukce |  |  |  | 0 |  | 0 |  | 0 |  | 0 |  | 16.6 |  | 0 |  |  |  |  | 162.82 | [5 empty] | DIL
40 | 632415120RT2 | Potěr ze suchých směsí cementový samonivelační vyrovnávací, tloušťky 20 mm, včetně penetrace | m2 | 396.52 |  | 0 |  | 0 |  | 0 | 21 | 0 | 0.03415 | 13.54 | 0 | 0 | 801-1 | RTS 22/ I | RTS 22/ I | 0.4 | 158.61 |  | Práce |  |  |  | POL1_
|  | s rozprostřením a uhlazením | [24 empty] | SPI
|  | výměry převzaty z podkladů od GP : | [24 empty] | VV | 0
|  | 369 |  | 369 | [22 empty] | VV | 0
|  | výměry převzaty z podkladů od GP : | [24 empty] | VV | 0
|  | 27,52 |  | 27.52 | [22 empty] | VV | 0
SPU
41 | 632443311R00 | Potěr litý cementový pevnost v tlaku 30 MPa, pokládaná plocha do 100 m2, tloušťky 50 mm | m2 | 27.52 |  | 0 |  | 0 |  | 0 | 21 | 0 | 0.1111 | 3.06 | 0 | 0 | 801-1 | RTS 22/ I | RTS 22/ I | 0.153 | 4.21 |  | Práce |  |  |  | POL1_
|  | dovoz směsi, doprava pomocí šnekového čerpadla, lití hadicí na plochu, srovnání latí do roviny | [24 empty] | SPI
|  | výměry převzaty z podkladů od GP : | [24 empty] | VV | 0
|  | 27,52 |  | 27.52 | [22 empty] | VV | 0
SPU
Díl: | 8 | Trubní vedení |  |  |  | 0 |  | 0 |  | 0 |  | 0 |  | 0 |  | 0 |  |  |  |  | 5.52 | [5 empty] | DIL
42 | 892855114R00 | Kamerové prohlídky potrubí do 200 m | m | 120 |  | 0 |  | 0 |  | 0 | 21 | 0 | 0 | 0 | 0 | 0 | 827-1 | RTS 22/ I | RTS 22/ I | 0.046 | 5.52 |  | Práce |  |  |  | POL1_
|  | výměry převzaty z podkladů od GP : | [24 empty] | VV | 0
|  | kamerové zkoušky – kanalizace, VZT : | [24 empty] | VV | 0
|  | 120 |  | 120 | [22 empty] | VV | 0
SPU
Díl: | 94 | Lešení a stavební výtahy |  |  |  | 0 |  | 0 |  | 0 |  | 0 |  | 65.98 |  | 0 |  |  |  |  | 946.59 | [5 empty] | DIL
43 | 941941052R00 | Montáž lešení lehkého pracovního řadového s podlahami šířky od 1,20 do 1,50 m, výšky přes 10 do 24 m | m2 | 2296 |  | 0 |  | 0 |  | 0 | 21 | 0 | 0.02426 | 55.7 | 0 | 0 | 800-3 | RTS 22/ I | RTS 22/ I | 0.14 | 321.44 |  | Práce |  |  |  | POL1_
|  | včetně kotvení | [24 empty] | SPI
|  | Včetně kotvení lešení a zapravení fasády po kotvení. | [24 empty] | POP
|  | výměry převzaty z podkladů od GP : | [24 empty] | VV | 0
|  | 2296 |  | 2296 | [22 empty] | VV | 0
SPU
44 | 941941392R00 | Montáž lešení lehkého pracovního řadového s podlahami příplatek za každý další i započatý měsíc použití lešení šířky od 1,20 do 1,50 m a výšky přes 10 do 24 m | m2 | 6888 |  | 0 |  | 0 |  | 0 | 21 | 0 | 0.00102 | 7.03 | 0 | 0 | 800-3 | RTS 22/ I | RTS 22/ I | 0.01 | 68.88 |  | Práce |  |  |  | POL1_
|  | včetně kotvení | [24 empty] | SPI
|  | výměry převzaty z podkladů od GP : | [24 empty] | VV | 0
|  | 2296*3 |  | 6888 | [22 empty] | VV | 0
SPU
45 | 941941852R00 | Demontáž lešení lehkého řadového s podlahami šířky přes 1,2 do 1,5 m, výšky přes 10 do 24 m | m2 | 2296 |  | 0 |  | 0 |  | 0 | 21 | 0 | 0 | 0 | 0 | 0 | 800-3 | RTS 22/ I | RTS 22/ I | 0.12 | 275.52 |  | Práce |  |  |  | POL1_
|  | výměry převzaty z podkladů od GP : | [24 empty] | VV | 0
|  | 2296 |  | 2296 | [22 empty] | VV | 0
SPU
46 | 941955002R00 | Lešení lehké pracovní pomocné pomocné, o výšce lešeňové podlahy přes 1,2 do 1,9 m | m2 | 665.26 |  | 0 |  | 0 |  | 0 | 21 | 0 | 0.00158 | 1.05 | 0 | 0 | 800-3 | RTS 22/ I | RTS 22/ I | 0.21 | 139.7 |  | Práce |  |  |  | POL1_1
|  | výměry převzaty z podkladů od GP : | [24 empty] | VV | 0
|  | 127,4+519,86 |  | 647.26 | [22 empty] | VV | 0
|  | výměry převzaty z podkladů od GP : | [24 empty] | VV | 0
|  | pro vnitřní spaškovou kanalizaci : | [24 empty] | VV | 0
|  | 18 |  | 18 | [22 empty] | VV | 0
SPU
47 | 944944011R00 | Montáž ochranné sítě z umělých vláken | m2 | 2296 |  | 0 |  | 0 |  | 0 | 21 | 0 | 0 | 0 | 0 | 0 | 800-3 | RTS 22/ I | RTS 22/ I | 0.03 | 68.88 |  | Práce |  |  |  | POL1_
|  | výměry převzaty z podkladů od GP : | [24 empty] | VV | 0
|  | 2296 |  | 2296 | [22 empty] | VV | 0
SPU
48 | 944944081R00 | Demontáž ochranné sítě z umělých vláken | m2 | 2296 |  | 0 |  | 0 |  | 0 | 21 | 0 | 0 | 0 | 0 | 0 | 800-3 | RTS 22/ I | RTS 22/ I | 0.02 | 45.92 |  | Práce |  |  |  | POL1_
|  | výměry převzaty z podkladů od GP : | [24 empty] | VV | 0
|  | 2296 |  | 2296 | [22 empty] | VV | 0
SPU
49 | 944945012R00 | Montáž záchytné stříšky šířky do 2 m | m | 72.91 |  | 0 |  | 0 |  | 0 | 21 | 0 | 0.02279 | 1.66 | 0 | 0 | 800-3 | RTS 22/ I | RTS 22/ I | 0.2 | 14.58 |  | Práce |  |  |  | POL1_
|  | výměry převzaty z podkladů od GP : | [24 empty] | VV | 0
|  | (35,2+16,3+5,9+1,5*4)*1,15 |  | 72.91 | [22 empty] | VV | 0
SPU
50 | 944945192R00 | Montáž záchytné stříšky příplatek k ceně za každý další i započatý měsíc použití záchytné stříšky šířky do 2 m | m | 218.73 |  | 0 |  | 0 |  | 0 | 21 | 0 | 0.00176 | 0.38 | 0 | 0 | 800-3 | RTS 22/ I | RTS 22/ I | 0.01 | 2.19 |  | Práce |  |  |  | POL1_
|  | výměry převzaty z podkladů od GP : | [24 empty] | VV | 0
|  | (35,2+16,3+5,9+1,5*4)*1,15*3 |  | 218.73 | [22 empty] | VV | 0
SPU
51 | 944945812R00 | Demontáž záchytné stříšky šířky do 2 m | m | 72.91 |  | 0 |  | 0 |  | 0 | 21 | 0 | 0 | 0 | 0 | 0 | 800-3 | RTS 22/ I | RTS 22/ I | 0.13 | 9.48 |  | Práce |  |  |  | POL1_
|  | zřizované současně s lehkým nebo těžkým lešením, | [24 empty] | SPI
|  | výměry převzaty z podkladů od GP : | [24 empty] | VV | 0
|  | (35,2+16,3+5,9+1,5*4)*1,15 |  | 72.91 | [22 empty] | VV | 0
SPU
52 | 94_002 | příplatek za vynesení lešení mimo výtah, kompletně dle PD | sada | 1 |  | 0 |  | 0 |  | 0 | 21 | 0 | 0 | 0 | 0 | 0 |  | Vlastní | Indiv | 0 | 0 |  | Práce |  |  |  | POL1_
SPU
53 | 94_003 | podchycení stropních kcí pod lešením – lešení postavené na střechy, kompletně dle PD | m2 | 90 |  | 0 |  | 0 |  | 0 | 21 | 0 | 0 | 0 | 0 | 0 |  | Vlastní | Indiv | 0 | 0 |  | Práce |  |  |  | POL1_
|  | výměry převzaty z podkladů od GP : | [24 empty] | VV | 0
|  | 90,0 |  | 90 | [22 empty] | VV | 0
SPU
54 | 942991121Rxx | Montáž, Pronájem a Demontáž stavebního výtahu | den | 90 |  | 0 |  | 0 |  | 0 | 21 | 0 | 0 | 0 | 0 | 0 |  | Vlastní | Indiv | 0 | 0 |  | Práce |  |  |  | POL1_
|  | výměry převzaty z podkladů od GP : | [24 empty] | VV | 0
|  | 90 |  | 90 | [22 empty] | VV | 0
SPU
55 | 70921155R | síťovina ochranná HDPE; se stabilizací proti UV; š = 2 500,0 mm; l = 20,000 m; hustota 1 : 1; plošná hmotnost 70 g/m2; stínění 70 % | m2 | 2296 |  | 0 |  | 0 |  | 0 | 21 | 0 | 7e-05 | 0.16 | 0 | 0 | SPCM | RTS 22/ I | RTS 22/ I | 0 | 0 |  | Specifikace |  |  |  | POL3_
|  | výměry převzaty z podkladů od GP : | [24 empty] | VV | 0
|  | 2296 |  | 2296 | [22 empty] | VV | 0
SPU
Díl: | 95 | Dokončovací konstrukce na pozemních stavbách |  |  |  | 0 |  | 0 |  | 0 |  | 0 |  | 0.04 |  | 0 |  |  |  |  | 327.42 | [5 empty] | DIL
56 | 952901111R00 | Vyčištění budov a ostatních objektů budov bytové nebo občanské výstavby - zametení a umytí podlah, dlažeb, obkladů, schodů v místnostech, chodbách a schodištích, vyčištění a umytí oken, dveří s rámy, zárubněmi, umytí a vyčištění jiných zasklených a natíraných ploch a zařizovacích předmětů před předáním do užívání světlá výška podlaží do 4 m | m2 | 1036.75 |  | 0 |  | 0 |  | 0 | 21 | 0 | 4e-05 | 0.04 | 0 | 0 | 801-1 | RTS 22/ I | RTS 22/ I | 0.31 | 321.39 |  | Práce |  |  |  | POL1_
|  | výměry převzaty z podkladů od GP : | [24 empty] | VV | 0
|  | 331,97 |  | 331.97 | [22 empty] | VV | 0
|  | výměry převzaty z podkladů od GP : | [24 empty] | VV | 0
|  | 647,26 |  | 647.26 | [22 empty] | VV | 0
|  | výměry převzaty z podkladů od GP : | [24 empty] | VV | 0
|  | 27,52 |  | 27.52 | [22 empty] | VV | 0
|  | výměry převzaty z podkladů od GP : | [24 empty] | VV | 0
|  | pro vnitřní spaškovou kanalizaci : | [24 empty] | VV | 0
|  | 30 |  | 30 | [22 empty] | VV | 0
SPU
57 | 623981103R00 | D + M zesílení římsy nerezovými kotvami M12 dl. 500Mm na chem. maltu | kus | 27 |  | 0 |  | 0 |  | 0 | 21 | 0 | 0 | 0 | 0 | 0 |  | Vlastní | Indiv | 0.158 | 4.27 |  | Práce |  |  |  | POL1_
|  | výměry převzaty z podkladů od GP : | [24 empty] | VV | 0
|  | 27 |  | 27 | [22 empty] | VV | 0
SPU
58 | 764_01 | Římsa - VÝMĚNA SVODŮ POZINK. PR. 150 | bm | 8 |  | 0 |  | 0 |  | 0 | 21 | 0 | 0 | 0 | 0 | 0 |  | Vlastní | Indiv | 0.16 | 1.28 |  | Práce |  |  |  | POL1_
|  | výměry převzaty z podkladů od GP : | [24 empty] | VV | 0
|  | 8 |  | 8 | [22 empty] | VV | 0
SPU
59 | 95_03.1 | Zakrývání stávajících prostor, vybavení, podhledů, parapetů, oken atd... | m2 | 1330.52 |  | 0 |  | 0 |  | 0 | 21 | 0 | 0 | 0 | 0 | 0 |  | Vlastní | Indiv | 0 | 0 |  | Práce |  |  |  | POL1_
|  | výměry převzaty z podkladů od GP : | [24 empty] | VV | 0
|  | 647,26*2 |  | 1294.52 | [22 empty] | VV | 0
|  | výměry převzaty z podkladů od GP : | [24 empty] | VV | 0
|  | pro vnitřní spaškovou kanalizaci : | [24 empty] | VV | 0
|  | 18*2 |  | 36 | [22 empty] | VV | 0
SPU
60 | 95_044 | Zakrývání stávajících podlah | m2 | 647.26 |  | 0 |  | 0 |  | 0 | 21 | 0 | 0 | 0 | 0 | 0 |  | Vlastní | Indiv | 0 | 0 |  | Práce |  |  |  | POL1_
|  | výměry převzaty z podkladů od GP : | [24 empty] | VV | 0
|  | 647,26 |  | 647.26 | [22 empty] | VV | 0
SPU
61 | 955_AP_001 | Dem + ZM přesazení sirény | ks | 1 |  | 0 |  | 0 |  | 0 | 21 | 0 | 0 | 0 | 0 | 0 |  | Vlastní | Indiv | 0 | 0 |  | Práce |  |  |  | POL1_
|  | výměry převzaty z podkladů od GP : | [24 empty] | VV | 0
|  | 1 |  | 1 | [22 empty] | VV | 0
SPU
62 | 955_AP_002 | Dem + ZM přesazení antény | ks | 2 |  | 0 |  | 0 |  | 0 | 21 | 0 | 0 | 0 | 0 | 0 |  | Vlastní | Indiv | 0 | 0 |  | Práce |  |  |  | POL1_
|  | výměry převzaty z podkladů od GP : | [24 empty] | VV | 0
|  | 2 |  | 2 | [22 empty] | VV | 0
SPU
63 | 955_AP_010 | D + M průzkumne práce – stávajcí odvětrání komínovými tělesy | ks | 8 |  | 0 |  | 0 |  | 0 | 21 | 0 | 0 | 0 | 0 | 0 |  | Vlastní | Indiv | 0 | 0 |  | Práce |  |  |  | POL1_
|  | výměry převzaty z podkladů od GP : | [24 empty] | VV | 0
|  | 8 |  | 8 | [22 empty] | VV | 0
SPU
64 | 99_01 | D + M KONTROLA PROSTUPŮ ŘÍMSOU | kus | 2 |  | 0 |  | 0 |  | 0 | 21 | 0 | 0 | 0 | 0 | 0 |  | Vlastní | Indiv | 0.16 | 0.32 |  | Práce |  |  |  | POL1_
|  | výměry převzaty z podkladů od GP : | [24 empty] | VV | 0
|  | 2 |  | 2 | [22 empty] | VV | 0
SPU
65 | 99_02 | D + M Pozinkovany, lakovaný - bílýJAKL 40/40/3 dl. 910mm atyp s tyčkou pro sprchový závěs | kus | 1 |  | 0 |  | 0 |  | 0 | 21 | 0 | 0 | 0 | 0 | 0 |  | Vlastní | Indiv | 0.16 | 0.16 |  | Práce |  |  |  | POL1_
|  | výměry převzaty z podkladů od GP : | [24 empty] | VV | 0
|  | 1 |  | 1 | [22 empty] | VV | 0
SPU
66 | 95-01 | Zednické výpomoci pro řemesla ( nezahrnuté v rozpočtech profesí a samostaných položkách ) | hod | 100 |  | 0 |  | 0 |  | 0 | 21 | 0 | 0 | 0 | 0 | 0 |  | Vlastní | Indiv | 0 | 0 |  | HZS |  |  |  | POL10_
SPU
67 | 95-02 | Práce malého rozsahu, nevyrozpočtovatelné detaily | hod | 100 |  | 0 |  | 0 |  | 0 | 21 | 0 | 0 | 0 | 0 | 0 |  | Vlastní | Indiv | 0 | 0 |  | HZS |  |  |  | POL10_
SPU
68 | 95-02m | Práce malého rozsahu, nevyrozpočtovatelné detaily - materiál | ks | 1 |  | 0 |  | 0 |  | 0 | 21 | 0 | 0 | 0 | 0 | 0 |  | Vlastní | Indiv | 0 | 0 |  | HZS |  |  |  | POL10_
SPU
Díl: | 96 | Bourání konstrukcí |  |  |  | 0 |  | 0 |  | 0 |  | 0 |  | 0.61 |  | 169.43 |  |  |  |  | 1464.76 | [5 empty] | DIL
69 | 962031123R00 | Bourání příček z cihel pálených děrovaných, tloušťky 80 mm | m2 | 70.1 |  | 0 |  | 0 |  | 0 | 21 | 0 | 0.00067 | 0.05 | 0.154 | 10.8 | 801-3 | RTS 22/ I | RTS 22/ I | 0.21 | 14.72 |  | Práce |  |  |  | POL1_
|  | nebo vybourání otvorů průřezové plochy přes 4 m2 v příčkách, včetně pomocného lešení o výšce podlahy do 1900 mm a pro zatížení do 1,5 kPa (150 kg/m2), | [24 empty] | SPI |  | nebo vybourání otvorů průřezové plochy přes 4 m2 v příčkách, včetně pomocného lešení o výšce podlahy do 1900 mm a pro zatížení do 1,5 kPa (150 kg/m2),
|  | bourání cihelných kcí kalkulovat vč. překladů, věnců, omítek, KZS, obkladů atd.. : | [24 empty] | VV | 0
|  | výměry převzaty z podkladů od GP : | [24 empty] | VV | 0
|  | 70,1 |  | 70.1 | [22 empty] | VV | 0
SPU
70 | 962032641R00 | Bourání zdiva nadzákladového komínového z jakýchkoliv cihel pálených, šamotových nebo vápenopískových nad střechou, na maltu cementovou | m3 | 2.93 |  | 0 |  | 0 |  | 0 | 21 | 0 | 0 | 0 | 1.671 | 4.9 | 801-3 | RTS 22/ I | RTS 22/ I | 2.79 | 8.17 |  | Práce |  |  |  | POL1_
|  | nebo vybourání otvorů průřezové plochy přes 4 m2 ve zdivu nadzákladovém, včetně pomocného lešení o výšce podlahy do 1900 mm a pro zatížení do 1,5 kPa (150 kg/m2) | [24 empty] | SPI |  | nebo vybourání otvorů průřezové plochy přes 4 m2 ve zdivu nadzákladovém, včetně pomocného lešení o výšce podlahy do 1900 mm a pro zatížení do 1,5 kPa (150 kg/m2)
|  | výměry převzaty z podkladů od GP : | [24 empty] | VV | 0
|  | bourání komína : | [24 empty] | VV | 0
|  | 2,93 |  | 2.93 | [22 empty] | VV | 0
SPU
71 | 962084131R00 | Bourání zdiva příček deskových a sádrových potažených rabicovým pletivem nebo bez pletiva, sádrokartonových bez kovové konstrukce, tloušťky do 100 mm | m2 | 113.62 |  | 0 |  | 0 |  | 0 | 21 | 0 | 0.00067 | 0.08 | 0.1 | 11.36 | 801-3 | RTS 22/ I | RTS 22/ I | 0.358 | 40.68 |  | Práce |  |  |  | POL1_
|  | nebo vybourání otvorů jakýchkoliv rozměrů, včetně pomocného lešení o výšce podlahy do 1900 mm a pro zatížení do 1,5 kPa (150 kg/m2), | [24 empty] | SPI |  | nebo vybourání otvorů jakýchkoliv rozměrů, včetně pomocného lešení o výšce podlahy do 1900 mm a pro zatížení do 1,5 kPa (150 kg/m2),
|  | předstěna : | [24 empty] | VV | 0
|  | výměry převzaty z podkladů od GP : | [24 empty] | VV | 0
|  | 113,62 |  | 113.62 | [22 empty] | VV | 0
SPU
72 | 963042819R00 | Bourání jakýchkoliv betonových schodišťových stupňů zhotovených na místě | m | 0.85 |  | 0 |  | 0 |  | 0 | 21 | 0 | 0 | 0 | 0.07 | 0.06 | 801-3 | RTS 22/ I | RTS 22/ I | 0.64 | 0.54 |  | Práce |  |  |  | POL1_
|  | výměry převzaty z podkladů od GP : | [24 empty] | VV | 0
|  | 0,85 |  | 0.85 | [22 empty] | VV | 0
|  | ODBOURÁNÍ BETONOVÉHO STUPNĚ V SOC.ZÁZEMÍ : | [24 empty] | VV | 0
SPU
73 | 964011211R00 | Vybourání železobetonových prefabrikovaných překladů délky do 3 mm, hmotnosti do 50 kg/m | m3 | 0.03 |  | 0 |  | 0 |  | 0 | 21 | 0 | 0.01799 | 0 | 2.4 | 0.07 | 801-3 | RTS 22/ I | RTS 22/ I | 12.817 | 0.38 |  | Práce |  |  |  | POL1_1
|  | uložených ve zdivu, včetně pomocného lešení o výšce podlahy do 1900 mm a pro zatížení do 1,5 kPa (150 kg/m2), | [24 empty] | SPI |  | uložených ve zdivu, včetně pomocného lešení o výšce podlahy do 1900 mm a pro zatížení do 1,5 kPa (150 kg/m2),
|  | výměry převzaty z podkladů od GP : | [24 empty] | VV | 0
|  | 0,1*0,15*2,0 |  | 0.03 | [22 empty] | VV | 0
SPU
74 | 965042141R00 | Bourání podkladů pod dlažby nebo litých celistvých dlažeb a mazanin betonových nebo z litého asfaltu, tloušťky do 100 mm, plochy přes 4 m2 | m3 | 1.471 |  | 0 |  | 0 |  | 0 | 21 | 0 | 0 | 0 | 2.2 | 3.24 | 801-3 | RTS 22/ I | RTS 22/ I | 7.195 | 10.58 |  | Práce |  |  |  | POL1_
|  | výměry převzaty z podkladů od GP : | [24 empty] | VV | 0
|  | 29,42*0,05 |  | 1.471 | [22 empty] | VV | 0
SPU
75 | 965081713R00 | Bourání podlah z keramických dlaždic, tloušťky do 10 mm, plochy přes 1 m2 | m2 | 29.42 |  | 0 |  | 0 |  | 0 | 21 | 0 | 0 | 0 | 0.02 | 0.59 | 801-3 | RTS 22/ I | RTS 22/ I | 0.147 | 4.32 |  | Práce |  |  |  | POL1_1
|  | bez podkladního lože, s jakoukoliv výplní spár | [24 empty] | SPI
|  | výměry převzaty z podkladů od GP : | [24 empty] | VV | 0
|  | 29,42 |  | 29.42 | [22 empty] | VV | 0
SPU
76 | 968061125R00 | Vyvěšení nebo zavěšení dřevěných křídel dveří, plochy do 2 m2 | kus | 23 |  | 0 |  | 0 |  | 0 | 21 | 0 | 0 | 0 | 0 | 0 | 801-3 | RTS 22/ I | RTS 22/ I | 0.05 | 1.15 |  | Práce |  |  |  | POL1_
|  | oken, dveří a vrat, s uložením a opětovným zavěšením po provedení stavebních změn, | [24 empty] | SPI
|  | výměry převzaty z podkladů od GP : | [24 empty] | VV | 0
|  | 800/1970 : | [24 empty] | VV | 0
|  | 15 |  | 15 | [22 empty] | VV | 0
|  | 600/1970 : | [24 empty] | VV | 0
|  | 8 |  | 8 | [22 empty] | VV | 0
SPU
77 | 968071125R00 | Vyvěšení nebo zavěšení kovových křídel dveří, plochy do 2 m2 | kus | 5 |  | 0 |  | 0 |  | 0 | 21 | 0 | 0 | 0 | 0 | 0 | 801-3 | RTS 22/ I | RTS 22/ I | 0.08 | 0.4 |  | Práce |  |  |  | POL1_
|  | s případným uložením a opětovným zavěšením po provedení stavebních změn, | [24 empty] | SPI
|  | výměry převzaty z podkladů od GP : | [24 empty] | VV | 0
|  | OK : | [24 empty] | VV | 0
|  | 1470/1970 : | [24 empty] | VV | 0
|  | 2 |  | 2 | [22 empty] | VV | 0
|  | 955/2155 : | [24 empty] | VV | 0
|  | 1 |  | 1 | [22 empty] | VV | 0
|  | 750/2050 : | [24 empty] | VV | 0
|  | 1 |  | 1 | [22 empty] | VV | 0
|  | 650/1900 : | [24 empty] | VV | 0
|  | 1 |  | 1 | [22 empty] | VV | 0
SPU
78 | 968072455R00 | Vybourání a vyjmutí kovových rámů a rolet rámů, včetně pomocného lešení o výšce podlahy do 1900 mm a pro zatížení do 1,5 kPa (150 kg/m2) dveřních zárubní, plochy do 2 m2 | m2 | 40.0305 |  | 0 |  | 0 |  | 0 | 21 | 0 | 0 | 0 | 0 | 0 | 801-3 | RTS 22/ I | RTS 22/ I | 0.94 | 37.63 |  | Práce |  |  |  | POL1_
|  | Včetně pomocného lešení o výšce podlahy do 1900 mm a pro zatížení do 1,5 kPa (150 kg/m2). | [24 empty] | POP
|  | výměry převzaty z podkladů od GP : | [24 empty] | VV | 0
|  | DK : | [24 empty] | VV | 0
|  | 800/1970 : | [24 empty] | VV | 0
|  | 15*0,8*2,0 |  | 24 | [22 empty] | VV | 0
|  | 600/1970 : | [24 empty] | VV | 0
|  | 8*0,7*2,0 |  | 11.2 | [22 empty] | VV | 0
|  | OK : | [24 empty] | VV | 0
|  | 955/2155 : | [24 empty] | VV | 0
|  | 0,955*2,155 |  | 2.058 | [22 empty] | VV | 0
|  | 750/2050 : | [24 empty] | VV | 0
|  | 0,75*2,05 |  | 1.5375 | [22 empty] | VV | 0
|  | 650/1900 : | [24 empty] | VV | 0
|  | 0,65*1,9 |  | 1.235 | [22 empty] | VV | 0
SPU
79 | 968072456R00 | Vybourání a vyjmutí kovových rámů a rolet rámů, včetně pomocného lešení o výšce podlahy do 1900 mm a pro zatížení do 1,5 kPa (150 kg/m2) dveřních zárubní, plochy přes 2 m2 | m2 | 2.94 |  | 0 |  | 0 |  | 0 | 21 | 0 | 0.001 | 0 | 0.063 | 0.19 | 801-3 | RTS 22/ I | RTS 22/ I | 0.718 | 2.11 |  | Práce |  |  |  | POL1_
|  | výměry převzaty z podkladů od GP : | [24 empty] | VV | 0
|  | OK : | [24 empty] | VV | 0
|  | 1470/1970 : | [24 empty] | VV | 0
|  | 1,47*2,0 |  | 2.94 | [22 empty] | VV | 0
SPU
80 | 978013161R00 | Otlučení omítek vápenných nebo vápenocementových vnitřních s vyškrabáním spár, s očištěním zdiva stěn, v rozsahu do 50 % | m2 | 151.67 |  | 0 |  | 0 |  | 0 | 21 | 0 | 0 | 0 | 0.02 | 3.03 | 801-3 | RTS 22/ I | RTS 22/ I | 0.13 | 19.72 |  | Práce |  |  |  | POL1_
|  | výměry převzaty z podkladů od GP : | [24 empty] | VV | 0
|  | OPRAVY VNITŘNÍCH OMÍTEK DO 50% VČETNĚ OTLUČENÍ + CELOPLOŠNĚ NOVÝ ŠTUK : | [24 empty] | VV | 0
|  | 151,67 |  | 151.67 | [22 empty] | VV | 0
SPU
81 | 978015291R00 | Otlučení omítek vápenných nebo vápenocementových vnějších s vyškrabáním spár, s očištěním zdiva 1. až 4. stupni složitosti, v rozsahu do 100 % | m2 | 63.8 |  | 0 |  | 0 |  | 0 | 21 | 0 | 0 | 0 | 0.059 | 3.76 | 801-3 | RTS 22/ I | RTS 22/ I | 0.2 | 12.76 |  | Práce |  |  |  | POL1_
|  | výměry převzaty z podkladů od GP : | [24 empty] | VV | 0
|  | OPRAVA komínových hlav : | [24 empty] | VV | 0
|  | Otlučení nesoudržných částí : | [24 empty] | VV | 0
|  | 11,5 |  | 11.5 | [22 empty] | VV | 0
|  | omítky atik nové jádro + štuk + špric : | [24 empty] | VV | 0
|  | otlučení původních : | [24 empty] | VV | 0
|  | 52,3 |  | 52.3 | [22 empty] | VV | 0
SPU
82 | 712400832R00 | Odstranění povlakové krytiny a mechu na střechách šikmých přes 10 do 30° povlakové krytiny dvouvrstvé, | m2 | 712.3 |  | 0 |  | 0 |  | 0 | 21 | 0 | 0 | 0 | 0.01 | 7.12 | 800-711 | RTS 22/ I | RTS 22/ I | 0.06 | 42.74 |  | Práce |  |  |  | POL1_
|  | výměry převzaty z podkladů od GP : | [24 empty] | VV | 0
|  | asfaltový šindel : | [24 empty] | VV | 0
|  | podkladní bitumenový pas : | [24 empty] | VV | 0
|  | 712,3 |  | 712.3 | [22 empty] | VV | 0
SPU
83 | 728415815R00 | Demontáž větrací nebo ventilační mřížky nad průřez 0,2 m2 | kus | 7 |  | 0 |  | 0 |  | 0 | 21 | 0 | 0 | 0 | 0.0083 | 0.06 | 800-728 | RTS 22/ I | RTS 22/ I | 1.0985 | 7.69 |  | Práce |  |  |  | POL1_
|  | výměry převzaty z podkladů od GP : | [24 empty] | VV | 0
|  | 7 |  | 7 | [22 empty] | VV | 0
SPU
84 | 762341811R00 | Demontáž bednění a laťování bednění střech rovných, obloukových, o sklonu do 60 stupňů včetně všech nadstřešních konstrukcí z prken hrubých | m2 | 712.3 |  | 0 |  | 0 |  | 0 | 21 | 0 | 0 | 0 | 0.015 | 10.68 | 800-762 | RTS 22/ I | RTS 22/ I | 0.09 | 64.11 |  | Práce |  |  |  | POL1_
|  | výměry převzaty z podkladů od GP : | [24 empty] | VV | 0
|  | 712,3 |  | 712.3 | [22 empty] | VV | 0
SPU
85 | 762811811R00 | Demontáž záklopů stropů vrchních, zapuštěných z hrubých prken tloušťky do 32 mm | m2 | 70 |  | 0 |  | 0 |  | 0 | 21 | 0 | 0 | 0 | 0.014 | 0.98 | 800-762 | RTS 22/ I | RTS 22/ I | 0.08 | 5.6 |  | Práce |  |  |  | POL1_1
|  | výměry převzaty z podkladů od GP : | [24 empty] | VV | 0
|  | 70,0 |  | 70 | [22 empty] | VV | 0
SPU
86 | 765799301R00 | Fólie parotěsné, difúzní a vodotěsné demontáž | m2 | 712.3 |  | 0 |  | 0 |  | 0 | 21 | 0 | 0 | 0 | 0.00018 | 0.13 | 800-765 | RTS 22/ I | RTS 22/ I | 0.03 | 21.37 |  | Práce |  |  |  | POL1_
|  | výměry převzaty z podkladů od GP : | [24 empty] | VV | 0
|  | 712,3 |  | 712.3 | [22 empty] | VV | 0
SPU
87 | 766411812R00 | Demontáž obložení stěn panely velikosti přes 1,5 m2 | m2 | 56 |  | 0 |  | 0 |  | 0 | 21 | 0 | 0 | 0 | 0.02465 | 1.38 | 800-766 | RTS 22/ I | RTS 22/ I | 0.21 | 11.76 |  | Práce |  |  |  | POL1_
|  | výměry převzaty z podkladů od GP : | [24 empty] | VV | 0
|  | 56,0 |  | 56 | [22 empty] | VV | 0
SPU
88 | 766411822R00 | Demontáž obložení stěn podkladových roštů | m2 | 56 |  | 0 |  | 0 |  | 0 | 21 | 0 | 0 | 0 | 0.008 | 0.45 | 800-766 | RTS 22/ I | RTS 22/ I | 0.066 | 3.7 |  | Práce |  |  |  | POL1_
|  | výměry převzaty z podkladů od GP : | [24 empty] | VV | 0
|  | 56,0 |  | 56 | [22 empty] | VV | 0
SPU
89 | 775521800R00 | Demontáž podlah vlysových přibíjených včetně lišt | m2 | 368 |  | 0 |  | 0 |  | 0 | 21 | 0 | 0 | 0 | 0.02 | 7.36 | 800-775 | RTS 22/ I | RTS 22/ I | 0.24 | 88.32 |  | Práce |  |  |  | POL1_
|  | výměry převzaty z podkladů od GP : | [24 empty] | VV | 0
|  | 368,0 |  | 368 | [22 empty] | VV | 0
SPU
90 | 776511820R00 | Odstranění povlakových podlah z nášlapné plochy lepených, s podložkou, z ploch přes 20 m2 | m2 | 368 |  | 0 |  | 0 |  | 0 | 21 | 0 | 0 | 0 | 0.001 | 0.37 | 800-775 | RTS 22/ I | RTS 22/ I | 0.255 | 93.84 |  | Práce |  |  |  | POL1_
|  | výměry převzaty z podkladů od GP : | [24 empty] | VV | 0
|  | 368,0 |  | 368 | [22 empty] | VV | 0
SPU
91 | 713105448R09 | Odstran.tep.izol.střech šikmých,MV tl. do 200mm | m2 | 712.3 |  | 0 |  | 0 |  | 0 | 21 | 0 | 0 | 0 | 0.04358 | 31.04 |  | Vlastní | Indiv | 0.78 | 555.59 |  | Práce |  |  |  | POL1_
|  | výměry převzaty z podkladů od GP : | [24 empty] | VV | 0
|  | 712,3 |  | 712.3 | [22 empty] | VV | 0
SPU
92 | 766812840RL | Demontáž kuchyňských linek vč. dřezu a horních skříněk | m | 1.8 |  | 0 |  | 0 |  | 0 | 21 | 0 | 0 | 0 | 0.174 | 0.31 |  | Vlastní | RTS 19/ I | 0.95 | 1.71 |  | Práce |  |  |  | POL1_
|  | výměry převzaty z podkladů od GP : | [24 empty] | VV | 0
|  | 1,8 |  | 1.8 | [22 empty] | VV | 0
SPU
93 | 776200820R01 | Odstranění PVC podlah lepených s podl. ze schodišť, vč. rohových lišt | m2 | 8.86 |  | 0 |  | 0 |  | 0 | 21 | 0 | 0 | 0 | 0.0005 | 0 |  | Vlastní | Indiv | 0.11 | 0.97 |  | Práce |  |  |  | POL1_
|  | výměry převzaty z podkladů od GP : | [24 empty] | VV | 0
|  | stupnice : | [24 empty] | VV | 0
|  | 4,43 |  | 4.43 | [22 empty] | VV | 0
|  | podstupnice : | [24 empty] | VV | 0
|  | 4,43 |  | 4.43 | [22 empty] | VV | 0
SPU
94 | 96_044 | DMT anténního rozvaděče, odvoz a likvidace | ks | 1 |  | 0 |  | 0 |  | 0 | 21 | 0 | 0 | 0 | 0 | 0 |  | Vlastní | Indiv | 0 | 0 |  | Práce |  |  |  | POL1_
|  | výměry převzaty z podkladů od GP : | [24 empty] | VV | 0
|  | 1 |  | 1 | [22 empty] | VV | 0
SPU
95 | 962084191R00 | Bourání šikmin deskových,sádrokartonových vč. roštu | m2 | 712.3 |  | 0 |  | 0 |  | 0 | 21 | 0 | 0.00067 | 0.48 | 0.1 | 71.23 |  | Vlastní | Kalkul | 0.358 | 255 |  | Práce |  |  |  | POL1_
|  | výměry převzaty z podkladů od GP : | [24 empty] | VV | 0
|  | 712,3 |  | 712.3 | [22 empty] | VV | 0
SPU
96 | 965_09 | Demontáž stávajících klempířských prvků, odvoz a likvidace | sada | 1 |  | 0 |  | 0 |  | 0 | 21 | 0 | 0.00067 | 0 | 0.082 | 0.08 |  | Vlastní | Indiv | 0.6 | 0.6 |  | Práce |  |  |  | POL1_1
SPU
97 | 965048150RAY | Dočištění povrchu nosné kce podlah a střech po odstranění bouraných vrstev | m2 | 38.28 |  | 0 |  | 0 |  | 0 | 21 | 0 | 0 | 0 | 0 | 0 |  | Vlastní | Indiv | 0.17 | 6.51 |  | Práce |  |  |  | POL1_
|  | výměry převzaty z podkladů od GP : | [24 empty] | VV | 0
|  | 29,42 |  | 29.42 | [22 empty] | VV | 0
|  | výměry převzaty z podkladů od GP : | [24 empty] | VV | 0
|  | stupnice : | [24 empty] | VV | 0
|  | 4,43 |  | 4.43 | [22 empty] | VV | 0
|  | podstupnice : | [24 empty] | VV | 0
|  | 4,43 |  | 4.43 | [22 empty] | VV | 0
SPU
98 | 966_05 | Demontáž sprchových stání vč. vaničky, podezdění a baterie | soubor | 1 |  | 0 |  | 0 |  | 0 | 21 | 0 | 0 | 0 | 0.0245 | 0.02 |  | Vlastní | Indiv | 0.38 | 0.38 |  | Práce |  |  |  | POL1_
|  | výměry převzaty z podkladů od GP : | [24 empty] | VV | 0
|  | 1 |  | 1 | [22 empty] | VV | 0
SPU
99 | 966624042R00 | DMT střešních oken vč. oplechování, odvoz a likvidace | kus | 41 |  | 0 |  | 0 |  | 0 | 21 | 0 | 0 | 0 | 0 | 0 |  | Vlastní | Indiv | 3.528 | 144.65 |  | Práce |  |  |  | POL1_
|  | výměry převzaty z podkladů od GP : | [24 empty] | VV | 0
|  | 41 |  | 41 | [22 empty] | VV | 0
SPU
100 | 966624043R00 | DMT střešních výlezů vč. oplechování, odvoz a likvidace | kus | 2 |  | 0 |  | 0 |  | 0 | 21 | 0 | 0 | 0 | 0 | 0 |  | Vlastní | Indiv | 3.53 | 7.06 |  | Práce |  |  |  | POL1_
|  | výměry převzaty z podkladů od GP : | [24 empty] | VV | 0
|  | 2 |  | 2 | [22 empty] | VV | 0
SPU
101 | 99_0S5 | DMT požárního hydrantu, odvoz a likvidace | ks | 2 |  | 0 |  | 0 |  | 0 | 21 | 0 | 0 | 0 | 0 | 0 |  | Vlastní | Indiv | 0 | 0 |  | Práce |  |  |  | POL1_
|  | výměry převzaty z podkladů od GP : | [24 empty] | VV | 0
|  | 2 |  | 2 | [22 empty] | VV | 0
SPU
102 | 99_0S6 | DMT kapalinových solárních panelů, odvoz a ekologická likvidace | ks | 22 |  | 0 |  | 0 |  | 0 | 21 | 0 | 0 | 0 | 0 | 0 |  | Vlastní | Indiv | 0 | 0 |  | Práce |  |  |  | POL1_
|  | výměry převzaty z podkladů od GP : | [24 empty] | VV | 0
|  | 22 |  | 22 | [22 empty] | VV | 0
SPU
103 | 99_0S6.1 | DMT ocelových nosných kcí solárních panelů, odvoz likvidace | ks | 11 |  | 0 |  | 0 |  | 0 | 21 | 0 | 0 | 0 | 0 | 0 |  | Vlastní | Indiv | 0 | 0 |  | Práce |  |  |  | POL1_
|  | výměry převzaty z podkladů od GP : | [24 empty] | VV | 0
|  | 11 |  | 11 | [22 empty] | VV | 0
SPU
104 | 99_0S6.2 | DMT vedení solárních panelů, odvoz a ekologická likvidace | ks | 1 |  | 0 |  | 0 |  | 0 | 21 | 0 | 0 | 0 | 0 | 0 |  | Vlastní | Indiv | 0 | 0 |  | Práce |  |  |  | POL1_
|  | výměry převzaty z podkladů od GP : | [24 empty] | VV | 0
|  | 1 |  | 1 | [22 empty] | VV | 0
SPU
105 | 99_ZTI | průrazy stropní konstrukcí do dn125 dl. Do 400mm, zapravení, odvoz a likvidace suti | ks | 6 |  | 0 |  | 0 |  | 0 | 21 | 0 | 0 | 0 | 0 | 0 |  | Vlastní | Indiv | 0 | 0 |  | Práce |  |  |  | POL1_
|  | výměry převzaty z podkladů od GP : | [24 empty] | VV | 0
|  | pro vnitřní spaškovou kanalizaci : | [24 empty] | VV | 0
|  | 6 |  | 6 | [22 empty] | VV | 0
SPU
106 | 99_ZTI.0 | průrazy stropní konstrukcí do dn40 dl. Do 400mm, zapravení, odvoz a likvidace suti | ks | 6 |  | 0 |  | 0 |  | 0 | 21 | 0 | 0 | 0 | 0 | 0 |  | Vlastní | Indiv | 0 | 0 |  | Práce |  |  |  | POL1_
|  | výměry převzaty z podkladů od GP : | [24 empty] | VV | 0
|  | pro vnitřní vodovod : | [24 empty] | VV | 0
|  | 6 |  | 6 | [22 empty] | VV | 0
SPU
107 | 99_ZTI.1 | odstranění původních potrubí instalací, odvoz a likvidace suti | ks | 1 |  | 0 |  | 0 |  | 0 | 21 | 0 | 0 | 0 | 0 | 0 |  | Vlastní | Indiv | 0 | 0 |  | Práce |  |  |  | POL1_
|  | výměry převzaty z podkladů od GP : | [24 empty] | VV | 0
|  | 1 |  | 1 | [22 empty] | VV | 0
SPU
108 | 99_ZTI.2 | demontáž SDK podhledu, odvoz a likvidace suti | m2 | 18 |  | 0 |  | 0 |  | 0 | 21 | 0 | 0 | 0 | 0 | 0 |  | Vlastní | Indiv | 0 | 0 |  | Práce |  |  |  | POL1_
|  | výměry převzaty z podkladů od GP : | [24 empty] | VV | 0
|  | pro vnitřní spaškovou kanalizaci : | [24 empty] | VV | 0
|  | 18 |  | 18 | [22 empty] | VV | 0
SPU
109 | 99-01 | Bourací práce nezměřitelné | hod | 100 |  | 0 |  | 0 |  | 0 | 21 | 0 | 0 | 0 | 0 | 0 |  | Vlastní | Indiv | 0 | 0 |  | Práce |  |  |  | POL1_
SPU
110 | 725290010RA0 | Demontáž zařizovacích předmětů klozetu včetně splachovací nádrže | kus | 6 |  | 0 |  | 0 |  | 0 | 21 | 0 | 0 | 0 | 0.01933 | 0.12 | AP-PSV | RTS 22/ I | RTS 22/ I | 0 | 0 |  | Agregovaná položka |  |  |  | POL2_
|  | Svislé přemístění ze 2. NP, nebo 1. PP, vodorovné vnitrostaveništní přemístění do 30 m, odvoz na skládku do 10 km. Bez poplatku za skládku. | [24 empty] | POP |  | Svislé přemístění ze 2. NP, nebo 1. PP, vodorovné vnitrostaveništní přemístění do 30 m, odvoz na skládku do 10 km. Bez poplatku za skládku.
|  | výměry převzaty z podkladů od GP : | [24 empty] | VV | 0
|  | 6 |  | 6 | [22 empty] | VV | 0
SPU
111 | 725290020RA0 | Demontáž zařizovacích předmětů umyvadla včetně baterie a konzol | kus | 3 |  | 0 |  | 0 |  | 0 | 21 | 0 | 0 | 0 | 0.03187 | 0.1 | AP-PSV | RTS 22/ I | RTS 22/ I | 0 | 0 |  | Agregovaná položka |  |  |  | POL2_
|  | Svislé přemístění ze 2. NP, nebo 1. PP, vodorovné vnitrostaveništní přemístění do 30 m, odvoz na skládku do 10 km. Bez poplatku za skládku. | [24 empty] | POP |  | Svislé přemístění ze 2. NP, nebo 1. PP, vodorovné vnitrostaveništní přemístění do 30 m, odvoz na skládku do 10 km. Bez poplatku za skládku.
|  | výměry převzaty z podkladů od GP : | [24 empty] | VV | 0
|  | 3 |  | 3 | [22 empty] | VV | 0
SPU
Díl: | 96_EZ | Bourání konstrukcí - nebezpečný odpad |  |  |  | 0 |  | 0 |  | 0 |  | 0 |  | 0.17 |  | 81.57 |  |  |  |  | 286.19 | [5 empty] | DIL
112 | 962031120RX1 | Bourání příček tl. 120mm vč. výdřevy a TI - oboustranná azbestová deska, NEBEZPEČNÝ ODPAD !!! | m2 | 124.6 |  | 0 |  | 0 |  | 0 | 21 | 0 | 0.00033 | 0.04 | 0.131 | 16.32 |  | Vlastní | Indiv | 0.25 | 31.15 |  | Práce |  |  |  | POL1_7
|  | výměry převzaty z podkladů od GP : | [24 empty] | VV | 0
|  | 124,6 |  | 124.6 | [22 empty] | VV | 0
SPU
113 | 962031260RX1 | Bourání příček tl. 260mm vč. výdřevy a TI - oboustranná azbestová deska, NEBEZPEČNÝ ODPAD !!! | m2 | 197.86 |  | 0 |  | 0 |  | 0 | 21 | 0 | 0.00067 | 0.13 | 0.265 | 52.43 |  | Vlastní | Indiv | 0.25 | 49.47 |  | Práce |  |  |  | POL1_7
|  | výměry převzaty z podkladů od GP : | [24 empty] | VV | 0
|  | 197,86 |  | 197.86 | [22 empty] | VV | 0
SPU
114 | 965321810R00 | Demontáž azbestocement. desek vč. roštu, NEBEZPEČNÝ ODPAD !!! | m2 | 712.3 |  | 0 |  | 0 |  | 0 | 21 | 0 | 0 | 0 | 0.018 | 12.82 |  | Vlastní | Kalkul | 0.2886 | 205.57 |  | Práce |  |  |  | POL1_1
|  | výměry převzaty z podkladů od GP : | [24 empty] | VV | 0
|  | 712,3 |  | 712.3 | [22 empty] | VV | 0
SPU
Díl: | 99 | Staveništní přesun hmot |  |  |  | 0 |  | 0 |  | 0 |  | 0 |  | 0 |  | 0 |  |  |  |  | 362.72 | [5 empty] | DIL
115 | 999281111R00 | Přesun hmot pro opravy a údržbu objektů pro opravy a údržbu dosavadních objektů včetně vnějších plášťů výšky do 25 m, | t | 140.7543 |  | 0 |  | 0 |  | 0 | 21 | 0 | 0 | 0 | 0 | 0 | 801-4 | RTS 22/ I | RTS 22/ I | 2.577 | 362.72 |  | Přesun hmot |  |  |  | POL7_
|  | oborů 801, 803, 811 a 812 | [24 empty] | SPI
|  | Hmotnosti z položek s pořadovými čísly: : | [24 empty] | VV | 0
|  | 2,3,4,5,6,7,8,10,11,12,13,14,15,16,17,18,19,23,24,26,27,28,29,30,31,32,33,34,35,36,38,39,40,41,43, : | [24 empty] | VV | 0
|  | 44,46,49,50,55,56,69,71,73,79,95,96,112,113, : | [24 empty] | VV | 0
|  | Součet: : 140,75426 |  | 140.7543 | [22 empty] | VV | 0
SPU
Díl: | 994 | Požární ochrana |  |  |  | 0 |  | 0 |  | 0 |  | 0 |  | 0 |  | 0 |  |  |  |  | 0 | [5 empty] | DIL
116 | 994-1.12 | D + M hasící přístroj s hasící schopností dle PBŘ, 21A | ks | 4 |  | 0 |  | 0 |  | 0 | 21 | 0 | 0 | 0 | 0 | 0 |  | Vlastní | Indiv | 0 | 0 |  | Práce |  |  |  | POL1_
|  | výměry převzaty z podkladů od GP : | [24 empty] | VV | 0
|  | 4 |  | 4 | [22 empty] | VV | 0
SPU
117 | 994-1.13 | D + M AUTONOMNÍ HLÁSIČ | ks | 13 |  | 0 |  | 0 |  | 0 | 21 | 0 | 0 | 0 | 0 | 0 |  | Vlastní | Indiv | 0 | 0 |  | Práce |  |  |  | POL1_
|  | výměry převzaty z podkladů od GP : | [24 empty] | VV | 0
|  | 13 |  | 13 | [22 empty] | VV | 0
SPU
118 | 994-T | D + M Výstražné a bezpečnostní tabulky, viz zpráva PBŘ | sada | 1 |  | 0 |  | 0 |  | 0 | 21 | 0 | 0 | 0 | 0 | 0 |  | Vlastní | Indiv | 0 | 0 |  | Práce |  |  |  | POL1_
SPU
Díl: | 711 | Izolace proti vodě |  |  |  | 0 |  | 0 |  | 0 |  | 0 |  | 0.13 |  | 0 |  |  |  |  | 0 | [5 empty] | DIL
119 | 711210020RAA | Izolace stěrkové hydroizolační těsnicí hmotou , dvousložkovou pružnou izolací, proti vlhkosti, včetně těsnicího pásu do spoje podlaha-stěna | m2 | 35.559 |  | 0 |  | 0 |  | 0 | 21 | 0 | 0.00378 | 0.13 | 0 | 0 | AP-PSV | RTS 22/ I | RTS 22/ I | 0 | 0 |  | Agregovaná položka |  |  |  | POL2_
|  | Nanesení hydroizolační stěrky ve dvou vrstvách. Vlepení těsnicí pásky do spoje podlaha-stěna, přitlačení a uhlazení, přetažení pásky další vrstvou izolační stěrky. | [24 empty] | POP |  | Nanesení hydroizolační stěrky ve dvou vrstvách. Vlepení těsnicí pásky do spoje podlaha-stěna, přitlačení a uhlazení, přetažení pásky další vrstvou izolační stěrky.
|  | za obkladem - cca 30% plochy : | [24 empty] | VV | 0
|  | výměry převzaty z podkladů od GP : | [24 empty] | VV | 0
|  | 118,53/100*30 |  | 35.559 | [22 empty] | VV | 0
SPU
Díl: | 713 | Izolace tepelné |  |  |  | 0 |  | 0 |  | 0 |  | 0 |  | 7.57 |  | 0 |  |  |  |  | 541.9 | [5 empty] | DIL
120 | 713111130R00 | Montáž tepelné izolace stropů vložené mezi krokve, | m2 | 1252.81 |  | 0 |  | 0 |  | 0 | 21 | 0 | 0.00023 | 0.29 | 0 | 0 | 800-713 | RTS 22/ I | RTS 22/ I | 0.181 | 226.76 |  | Práce |  |  |  | POL1_
|  | výměry převzaty z podkladů od GP : | [24 empty] | VV | 0
|  | MV 160mm : | [24 empty] | VV | 0
|  | 713,93 |  | 713.93 | [22 empty] | VV | 0
|  | MV 200mm : | [24 empty] | VV | 0
|  | 713,93-47,56-127,49 |  | 538.88 | [22 empty] | VV | 0
SPU
121 | 713111211RK6 | Montáž tepelné izolace stropů parotěsná zábrana krovů spodem s přelepením spojů, včetně dodávky fólie | m2 | 713.93 |  | 0 |  | 0 |  | 0 | 21 | 0 | 0.00022 | 0.16 | 0 | 0 | 800-713 | RTS 22/ I | RTS 22/ I | 0.18 | 128.51 |  | Práce |  |  |  | POL1_
|  | včetně dodávky fólie a spojovacích prostředků. | [24 empty] | POP
|  | PAROPROPUSTNÁ FÓLIE 270g/m2 : | [24 empty] | VV | 0
|  | výměry převzaty z podkladů od GP : | [24 empty] | VV | 0
|  | 713,93 |  | 713.93 | [22 empty] | VV | 0
SPU
122 | 713111221RK6 | Montáž tepelné izolace stropů parotěsná zábrana zavěšených podhledů s přelepením spojů, včetně dodávky fólie | m2 | 666.37 |  | 0 |  | 0 |  | 0 | 21 | 0 | 0.00021 | 0.14 | 0 | 0 | 800-713 | RTS 22/ I | RTS 22/ I | 0.16 | 106.62 |  | Práce |  |  |  | POL1_
|  | včetně dodávky fólie a spojovacích prostředků. | [24 empty] | POP
|  | PAROTĚSNÁ IZOLACE : | [24 empty] | VV | 0
|  | výměry převzaty z podkladů od GP : | [24 empty] | VV | 0
|  | 713,93-47,56 |  | 666.37 | [22 empty] | VV | 0
SPU
123 | 713511321RT1 | Izolace tepelné protipožárním nástřikem Nátěr protipožární dřeva stupeň hořlavosti C1 | m2 | 78.36 |  | 0 |  | 0 |  | 0 | 21 | 0 | 0.00076 | 0.06 | 0 | 0 | 800-713 | RTS 22/ I | RTS 22/ I | 1.021 | 80.01 |  | Práce |  |  |  | POL1_
|  | Provedení jedné vrstvy zpěňujícího protipožárního nátěru a vrstvy krycího protipožárního nátěru včetně dodávky. | [24 empty] | POP |  | Provedení jedné vrstvy zpěňujícího protipožárního nátěru a vrstvy krycího protipožárního nátěru včetně dodávky.
|  | NÁTĚRY DŘEVĚNÝCH KCÍ PROTIPOŽÁRNÍM NÁTĚREM : | [24 empty] | VV | 0
|  | výměry převzaty z podkladů od GP : | [24 empty] | VV | 0
|  | 78,36 |  | 78.36 | [22 empty] | VV | 0
SPU
124 | 713192986T10 | Montáž PIR desek střešních tl. do 100mm | m2 | 47.56 |  | 0 |  | 0 |  | 0 | 21 | 0 | 0 | 0 | 0 | 0 |  | Vlastní | Indiv | 0 | 0 |  | Práce |  |  |  | POL1_
|  | výměry převzaty z podkladů od GP : | [24 empty] | VV | 0
|  | 47,56 |  | 47.56 | [22 empty] | VV | 0
SPU
125 | 28376815R | deska izolační střešní; PIR; rovná hrana; tl. 80,0 mm; kašírování Al fólie; součinitel tepelné vodivosti 0,022 W/mK; R = 3,600 m2K/W; obj. hmotnost 30,00 kg/m3 | m2 | 48.5112 |  | 0 |  | 0 |  | 0 | 21 | 0 | 0.0024 | 0.12 | 0 | 0 | SPCM | RTS 22/ I | RTS 22/ I | 0 | 0 |  | Specifikace |  |  |  | POL3_
|  | výměry převzaty z podkladů od GP : | [24 empty] | VV | 0
|  | 47,56*1,02 |  | 48.5112 | [22 empty] | VV | 0
SPU
126 | 63151377.AR | deska izolační minerální vlákno; tl. 160,0 mm; součinitel tepelné vodivosti 0,038 W/mK; R = 4,150 m2K/W; obj. hmotnost 30,00 kg/m3; hydrofobizováno | m2 | 728.2086 |  | 0 |  | 0 |  | 0 | 21 | 0 | 0.0048 | 3.5 | 0 | 0 | SPCM | RTS 22/ I | RTS 22/ I | 0 | 0 |  | Specifikace |  |  |  | POL3_
|  | výměry převzaty z podkladů od GP : | [24 empty] | VV | 0
|  | 713,93*1,02 |  | 728.2086 | [22 empty] | VV | 0
SPU
127 | 63151379.AR | deska izolační minerální vlákno; tl. 180,0 mm; součinitel tepelné vodivosti 0,038 W/mK; R = 5,250 m2K/W; obj. hmotnost 30,00 kg/m3; hydrofobizováno | m2 | 549.6576 |  | 0 |  | 0 |  | 0 | 21 | 0 | 0.006 | 3.3 | 0 | 0 | SPCM | RTS 22/ I | RTS 22/ I | 0 | 0 |  | Specifikace |  |  |  | POL3_
|  | výměry převzaty z podkladů od GP : | [24 empty] | VV | 0
|  | MV 200mm : | [24 empty] | VV | 0
|  | (713,93-47,56-127,49)*1,02 |  | 549.6576 | [22 empty] | VV | 0
SPU
128 | 998713203R00 | Přesun hmot pro izolace tepelné v objektech výšky do 24 m | % |  |  | 0 |  | 0 |  | 0 | 21 | 0 | 0 | 0 | 0 | 0 | 800-713 | RTS 22/ I | RTS 22/ I | 0 | 0 |  | Přesun hmot |  |  |  | POL7_
|  | 50 m vodorovně | [24 empty] | SPI
SPU
Díl: | 721 | Vnitřní kanalizace |  |  |  | 0 |  | 0 |  | 0 |  | 0 |  | 0.03 |  | 0 |  |  |  |  | 5.17 | [5 empty] | DIL
129 | 722181213RY5 | Izolace vodovodního potrubí návleková z trubic z pěnového polyetylenu, tloušťka stěny 13 mm, d 76 mm | m | 13.2 |  | 0 |  | 0 |  | 0 | 21 | 0 | 0.0002 | 0 | 0 | 0 | 800-721 | RTS 22/ I | Kalkul | 0.215 | 2.84 |  | Práce |  |  |  | POL1_
|  | V položce je kalkulována dodávka izolační trubice, spon a lepicí pásky. | [24 empty] | POP
|  | výměry převzaty z podkladů od GP : | [24 empty] | VV | 0
|  | 13,2 |  | 13.2 | [22 empty] | VV | 0
SPU
130 | 722181214RZ2 | Izolace vodovodního potrubí návleková z trubic z pěnového polyetylenu, tloušťka stěny 20 mm, d 110 mm | m | 9.5 |  | 0 |  | 0 |  | 0 | 21 | 0 | 0.00046 | 0 | 0 | 0 | 800-721 | RTS 22/ I | Kalkul | 0.245 | 2.33 |  | Práce |  |  |  | POL1_
|  | V položce je kalkulována dodávka izolační trubice, spon a lepicí pásky. | [24 empty] | POP
|  | výměry převzaty z podkladů od GP : | [24 empty] | VV | 0
|  | 9,5 |  | 9.5 | [22 empty] | VV | 0
SPU
131 | 721200001RA0 | Kanalizace z trub PVC vnitřní, D 50x1,8 mm | m | 13.5 |  | 0 |  | 0 |  | 0 | 21 | 0 | 0.00047 | 0.01 | 0 | 0 | AP-PSV | RTS 22/ I | Součtová | 0 | 0 |  | Agregovaná položka |  |  |  | POL2_
|  | Potrubí pro vnitřní kanalizaci ČSN ISO 3633. | [24 empty] | SPI
|  | výměry převzaty z podkladů od GP : | [24 empty] | VV | 0
|  | 13,5 |  | 13.5 | [22 empty] | VV | 0
SPU
132 | 721200002RA0 | Kanalizace z trub PVC vnitřní, D 110x2,2 mm | m | 7.5 |  | 0 |  | 0 |  | 0 | 21 | 0 | 0.00131 | 0.01 | 0 | 0 | AP-PSV | RTS 22/ I | Součtová | 0 | 0 |  | Agregovaná položka |  |  |  | POL2_
|  | Potrubí pro vnitřní kanalizaci ČSN ISO 3633. | [24 empty] | SPI
|  | výměry převzaty z podkladů od GP : | [24 empty] | VV | 0
|  | 7,5 |  | 7.5 | [22 empty] | VV | 0
SPU
133 | 721200000RA0 | Kanalizace vnitřní připojovací, PP, D 40x1,8 mm | m | 2 |  | 0 |  | 0 |  | 0 | 21 | 0 | 0.00047 | 0 | 0 | 0 |  | Vlastní | Indiv | 0 | 0 |  | Agregovaná položka |  |  |  | POL2_
|  | výměry převzaty z podkladů od GP : | [24 empty] | VV | 0
|  | 2 |  | 2 | [22 empty] | VV | 0
SPU
134 | 721200007RA0 | Kanalizace vnitřní připojovací, PP, D 70x1,8 mm | m | 13.2 |  | 0 |  | 0 |  | 0 | 21 | 0 | 0.00047 | 0.01 | 0 | 0 |  | Vlastní | Indiv | 0 | 0 |  | Agregovaná položka |  |  |  | POL2_
|  | výměry převzaty z podkladů od GP : | [24 empty] | VV | 0
|  | 13,2 |  | 13.2 | [22 empty] | VV | 0
SPU
Díl: | 722 | Vnitřní vodovod |  |  |  | 0 |  | 0 |  | 0 |  | 0 |  | 0.53 |  | 0 |  |  |  |  | 16.37 | [5 empty] | DIL
135 | 722181212RT5 | Izolace vodovodního potrubí návleková z trubic z pěnového polyetylenu, tloušťka stěny 9 mm, d 15 mm | m | 6 |  | 0 |  | 0 |  | 0 | 21 | 0 | 2e-05 | 0 | 0 | 0 | 800-721 | RTS 22/ I | Kalkul | 0.135 | 0.81 |  | Práce |  |  |  | POL1_
|  | V položce je kalkulována dodávka izolační trubice, spon a lepicí pásky. | [24 empty] | POP
|  | výměry převzaty z podkladů od GP : | [24 empty] | VV | 0
|  | 6 |  | 6 | [22 empty] | VV | 0
SPU
136 | 722181212RT7 | Izolace vodovodního potrubí návleková z trubic z pěnového polyetylenu, tloušťka stěny 9 mm, d 22 mm | m | 31 |  | 0 |  | 0 |  | 0 | 21 | 0 | 3e-05 | 0 | 0 | 0 | 800-721 | RTS 22/ I | Kalkul | 0.129 | 4 |  | Práce |  |  |  | POL1_
|  | V položce je kalkulována dodávka izolační trubice, spon a lepicí pásky. | [24 empty] | POP
|  | výměry převzaty z podkladů od GP : | [24 empty] | VV | 0
|  | 31 |  | 31 | [22 empty] | VV | 0
SPU
137 | 722181212RT9 | Izolace vodovodního potrubí návleková z trubic z pěnového polyetylenu, tloušťka stěny 9 mm, d 28 mm | m | 23.3 |  | 0 |  | 0 |  | 0 | 21 | 0 | 6e-05 | 0 | 0 | 0 | 800-721 | RTS 22/ I | Kalkul | 0.129 | 3.01 |  | Práce |  |  |  | POL1_
|  | V položce je kalkulována dodávka izolační trubice, spon a lepicí pásky. | [24 empty] | POP
|  | výměry převzaty z podkladů od GP : | [24 empty] | VV | 0
|  | 23,3 |  | 23.3 | [22 empty] | VV | 0
SPU
138 | 722181214RT5 | Izolace vodovodního potrubí návleková z trubic z pěnového polyetylenu, tloušťka stěny 20 mm, d 15 mm | m | 4 |  | 0 |  | 0 |  | 0 | 21 | 0 | 3e-05 | 0 | 0 | 0 | 800-721 | RTS 22/ I | Kalkul | 0.135 | 0.54 |  | Práce |  |  |  | POL1_
|  | V položce je kalkulována dodávka izolační trubice, spon a lepicí pásky. | [24 empty] | POP
|  | výměry převzaty z podkladů od GP : | [24 empty] | VV | 0
|  | 4 |  | 4 | [22 empty] | VV | 0
SPU
139 | 722181214RT7 | Izolace vodovodního potrubí návleková z trubic z pěnového polyetylenu, tloušťka stěny 20 mm, d 22 mm | m | 23.5 |  | 0 |  | 0 |  | 0 | 21 | 0 | 5e-05 | 0 | 0 | 0 | 800-721 | RTS 22/ I | Kalkul | 0.129 | 3.03 |  | Práce |  |  |  | POL1_
|  | V položce je kalkulována dodávka izolační trubice, spon a lepicí pásky. | [24 empty] | POP
|  | výměry převzaty z podkladů od GP : | [24 empty] | VV | 0
|  | 23,5 |  | 23.5 | [22 empty] | VV | 0
SPU
140 | 722181214RT9 | Izolace vodovodního potrubí návleková z trubic z pěnového polyetylenu, tloušťka stěny 20 mm, d 28 mm | m | 10.5 |  | 0 |  | 0 |  | 0 | 21 | 0 | 8e-05 | 0 | 0 | 0 | 800-721 | RTS 22/ I | Kalkul | 0.129 | 1.35 |  | Práce |  |  |  | POL1_
|  | V položce je kalkulována dodávka izolační trubice, spon a lepicí pásky. | [24 empty] | POP
|  | výměry převzaty z podkladů od GP : | [24 empty] | VV | 0
|  | 10,5 |  | 10.5 | [22 empty] | VV | 0
SPU
141 | 722221113R99 | D + M kulový kohout s vypouštěním DN25 napojení pod stropem | kus | 3 |  | 0 |  | 0 |  | 0 | 21 | 0 | 0.0004 | 0 | 0 | 0 |  | Vlastní | Kalkul | 0.114 | 0.34 |  | Práce |  |  |  | POL1_
|  | výměry převzaty z podkladů od GP : | [24 empty] | VV | 0
|  | 3 |  | 3 | [22 empty] | VV | 0
SPU
142 | 722254201RTX | D + M hydrant nástěnný s tvarově stálou hadicí 30m DN 19 dle ČSN EN 671-1 k montáži do zdiva | kus | 2 |  | 0 |  | 0 |  | 0 | 21 | 0 | 0.03 | 0.06 | 0 | 0 |  | Vlastní | Kalkul | 1.644 | 3.29 |  | Práce |  |  |  | POL1_
|  | výměry převzaty z podkladů od GP : | [24 empty] | VV | 0
|  | 2 |  | 2 | [22 empty] | VV | 0
SPU
143 | 722300011RAL | trubky a tvarovky s hliníkovou vložkou DN20 | m | 23.5 |  | 0 |  | 0 |  | 0 | 21 | 0 | 0.00433 | 0.1 | 0 | 0 |  | Vlastní | Indiv | 0 | 0 |  | Práce |  |  |  | POL1_
|  | výměry převzaty z podkladů od GP : | [24 empty] | VV | 0
|  | 23,5 |  | 23.5 | [22 empty] | VV | 0
SPU
144 | 722300021RAL | trubky a tvarovky s hliníkovou vložkou DN15 | m | 4 |  | 0 |  | 0 |  | 0 | 21 | 0 | 0.00431 | 0.02 | 0 | 0 |  | Vlastní | Indiv | 0 | 0 |  | Práce |  |  |  | POL1_
|  | výměry převzaty z podkladů od GP : | [24 empty] | VV | 0
|  | 4 |  | 4 | [22 empty] | VV | 0
SPU
145 | 722300022RAL | trubky a tvarovky s hliníkovou vložkou DN25 | m | 10.5 |  | 0 |  | 0 |  | 0 | 21 | 0 | 0.00577 | 0.06 | 0 | 0 |  | Vlastní | Indiv | 0 | 0 |  | Práce |  |  |  | POL1_
|  | výměry převzaty z podkladů od GP : | [24 empty] | VV | 0
|  | 10,5 |  | 10.5 | [22 empty] | VV | 0
SPU
146 | 722300011RA0 | Vodovod z trub nových typů trouby z polypropylénu, tlaková řada PN 20, D 20 mm | m | 31 |  | 0 |  | 0 |  | 0 | 21 | 0 | 0.00433 | 0.13 | 0 | 0 | AP-PSV | RTS 22/ I | Součtová | 0 | 0 |  | Agregovaná položka |  |  |  | POL2_
|  | potrubí, podíl nákladů na armatury, tlaková zkouška, proplach a dezinfekce. | [24 empty] | SPI
|  | výměry převzaty z podkladů od GP : | [24 empty] | VV | 0
|  | 31 |  | 31 | [22 empty] | VV | 0
SPU
147 | 722300021RAA | trouby z polypropylénu, tlaková řada PN 20, D 16 mm | m | 6 |  | 0 |  | 0 |  | 0 | 21 | 0 | 0.00431 | 0.03 | 0 | 0 |  | Vlastní | Součtová | 0 | 0 |  | Agregovaná položka |  |  |  | POL2_
|  | výměry převzaty z podkladů od GP : | [24 empty] | VV | 0
|  | 6 |  | 6 | [22 empty] | VV | 0
SPU
148 | 722300022RAA | trouby z polypropylénu, tlaková řada PN 20, D 25 mm | m | 23.3 |  | 0 |  | 0 |  | 0 | 21 | 0 | 0.00577 | 0.13 | 0 | 0 |  | Vlastní | Součtová | 0 | 0 |  | Agregovaná položka |  |  |  | POL2_
|  | výměry převzaty z podkladů od GP : | [24 empty] | VV | 0
|  | 23,3 |  | 23.3 | [22 empty] | VV | 0
SPU
Díl: | 725 | Zařizovací předměty |  |  |  | 0 |  | 0 |  | 0 |  | 0 |  | 0.18 |  | 0 |  |  |  |  | 1.49 | [5 empty] | DIL
149 | 725814106R00 | Ventil rohový, mosazný, s filtrem, bez matky, DN 15 x DN 15, včetně dodávky materiálu | soubor | 12 |  | 0 |  | 0 |  | 0 | 21 | 0 | 0.00024 | 0 | 0 | 0 | 800-721 | RTS 22/ I | Kalkul | 0.124 | 1.49 |  | Práce |  |  |  | POL1_
|  | výměry převzaty z podkladů od GP : | [24 empty] | VV | 0
|  | 12 |  | 12 | [22 empty] | VV | 0
SPU
150 | 7251001 | D + M závěs na tyčku ve sprše dle místnosti | kus | 4 |  | 0 |  | 0 |  | 0 | 21 | 0 | 0.0083 | 0.03 | 0 | 0 |  | Vlastní | Indiv | 0 | 0 |  | Práce |  |  |  | POL1_
|  | Vodorovná hydroizolace 1 m2, osazení podlahové vpusti se sifonem, vyvedení a upevnění vodovodní výpustky, osazení sprchové baterie. S dodávkou materiálu. | [24 empty] | POP |  | Vodorovná hydroizolace 1 m2, osazení podlahové vpusti se sifonem, vyvedení a upevnění vodovodní výpustky, osazení sprchové baterie. S dodávkou materiálu.
|  | výměry převzaty z podkladů od GP : | [24 empty] | VV | 0
|  | 4 |  | 4 | [22 empty] | VV | 0
SPU
151 | 7251002 | D + M závěs na tyčku dl. 2M ve sprše | kus | 1 |  | 0 |  | 0 |  | 0 | 21 | 0 | 0.0083 | 0.01 | 0 | 0 |  | Vlastní | Indiv | 0 | 0 |  | Práce |  |  |  | POL1_
|  | Vodorovná hydroizolace 1 m2, osazení podlahové vpusti se sifonem, vyvedení a upevnění vodovodní výpustky, osazení sprchové baterie. S dodávkou materiálu. | [24 empty] | POP |  | Vodorovná hydroizolace 1 m2, osazení podlahové vpusti se sifonem, vyvedení a upevnění vodovodní výpustky, osazení sprchové baterie. S dodávkou materiálu.
|  | výměry převzaty z podkladů od GP : | [24 empty] | VV | 0
|  | 1 |  | 1 | [22 empty] | VV | 0
SPU
152 | 7251003 | D + M umyvadlo keramické 55 x 43 x 19cm, chromovaný sifon, chromovaná zátka | kus | 5 |  | 0 |  | 0 |  | 0 | 21 | 0 | 0.0083 | 0.04 | 0 | 0 |  | Vlastní | Indiv | 0 | 0 |  | Práce |  |  |  | POL1_
|  | Vodorovná hydroizolace 1 m2, osazení podlahové vpusti se sifonem, vyvedení a upevnění vodovodní výpustky, osazení sprchové baterie. S dodávkou materiálu. | [24 empty] | POP |  | Vodorovná hydroizolace 1 m2, osazení podlahové vpusti se sifonem, vyvedení a upevnění vodovodní výpustky, osazení sprchové baterie. S dodávkou materiálu.
|  | výměry převzaty z podkladů od GP : | [24 empty] | VV | 0
|  | 5 |  | 5 | [22 empty] | VV | 0
|  | vč. baterie páková stojánková chromová, umyvadlová : | [24 empty] | VV | 0
SPU
153 | 7251004 | D + M urinál, automatický splachovač se zdrojem napětí | kus | 2 |  | 0 |  | 0 |  | 0 | 21 | 0 | 0.0083 | 0.02 | 0 | 0 |  | Vlastní | Indiv | 0 | 0 |  | Práce |  |  |  | POL1_
|  | Vodorovná hydroizolace 1 m2, osazení podlahové vpusti se sifonem, vyvedení a upevnění vodovodní výpustky, osazení sprchové baterie. S dodávkou materiálu. | [24 empty] | POP |  | Vodorovná hydroizolace 1 m2, osazení podlahové vpusti se sifonem, vyvedení a upevnění vodovodní výpustky, osazení sprchové baterie. S dodávkou materiálu.
|  | výměry převzaty z podkladů od GP : | [24 empty] | VV | 0
|  | 2 |  | 2 | [22 empty] | VV | 0
|  | vč. : | [24 empty] | VV | 0
|  | tlakový splachovač pro pisoár dle návrhu zař. předmětů s elektrickým ovládáním, chromový : | [24 empty] | VV | 0
SPU
154 | 7251005 | D + M WC závěsné včetně předstěnové konstrukce, dvoutlačítkové splachování , splachovací nádržky | kus | 4 |  | 0 |  | 0 |  | 0 | 21 | 0 | 0.0083 | 0.03 | 0 | 0 |  | Vlastní | Indiv | 0 | 0 |  | Práce |  |  |  | POL1_
|  | Vodorovná hydroizolace 1 m2, osazení podlahové vpusti se sifonem, vyvedení a upevnění vodovodní výpustky, osazení sprchové baterie. S dodávkou materiálu. | [24 empty] | POP |  | Vodorovná hydroizolace 1 m2, osazení podlahové vpusti se sifonem, vyvedení a upevnění vodovodní výpustky, osazení sprchové baterie. S dodávkou materiálu.
|  | výměry převzaty z podkladů od GP : | [24 empty] | VV | 0
|  | 4 |  | 4 | [22 empty] | VV | 0
SPU
155 | 7251006 | D + M výlevka nerezovvčetně předstěnové konstrukce, dvoutlačítkové splachování , splachovací nádržky | kus | 1 |  | 0 |  | 0 |  | 0 | 21 | 0 | 0.0083 | 0.01 | 0 | 0 |  | Vlastní | Indiv | 0 | 0 |  | Práce |  |  |  | POL1_
|  | Vodorovná hydroizolace 1 m2, osazení podlahové vpusti se sifonem, vyvedení a upevnění vodovodní výpustky, osazení sprchové baterie. S dodávkou materiálu. | [24 empty] | POP |  | Vodorovná hydroizolace 1 m2, osazení podlahové vpusti se sifonem, vyvedení a upevnění vodovodní výpustky, osazení sprchové baterie. S dodávkou materiálu.
|  | výměry převzaty z podkladů od GP : | [24 empty] | VV | 0
|  | 1 |  | 1 | [22 empty] | VV | 0
|  | vč. : | [24 empty] | VV | 0
|  | baterié páková, nástěnná s prodlouženým raménkem pro výlevku , chromová : | [24 empty] | VV | 0
SPU
156 | 7251007 | D + M kuchyňský nerezový dřez 550/500 + odkapávač, plastový sifon | kus | 1 |  | 0 |  | 0 |  | 0 | 21 | 0 | 0.0083 | 0.01 | 0 | 0 |  | Vlastní | Indiv | 0 | 0 |  | Práce |  |  |  | POL1_
|  | Vodorovná hydroizolace 1 m2, osazení podlahové vpusti se sifonem, vyvedení a upevnění vodovodní výpustky, osazení sprchové baterie. S dodávkou materiálu. | [24 empty] | POP |  | Vodorovná hydroizolace 1 m2, osazení podlahové vpusti se sifonem, vyvedení a upevnění vodovodní výpustky, osazení sprchové baterie. S dodávkou materiálu.
|  | výměry převzaty z podkladů od GP : | [24 empty] | VV | 0
|  | 1 |  | 1 | [22 empty] | VV | 0
|  | vč. : | [24 empty] | VV | 0
|  | baterie dřezová, páková, stojánková, chromová : | [24 empty] | VV | 0
SPU
157 | 725100004RAX | Sprchová vanička keranická 900/900, podlahová vpust | kus | 4 |  | 0 |  | 0 |  | 0 | 21 | 0 | 0.0083 | 0.03 | 0 | 0 |  | Vlastní | Součtová | 0 | 0 |  | Agregovaná položka |  |  |  | POL2_
|  | Vodorovná hydroizolace 1 m2, osazení podlahové vpusti se sifonem, vyvedení a upevnění vodovodní výpustky, osazení sprchové baterie. S dodávkou materiálu. | [24 empty] | POP |  | Vodorovná hydroizolace 1 m2, osazení podlahové vpusti se sifonem, vyvedení a upevnění vodovodní výpustky, osazení sprchové baterie. S dodávkou materiálu.
|  | výměry převzaty z podkladů od GP : | [24 empty] | VV | 0
|  | 4 |  | 4 | [22 empty] | VV | 0
|  | vč. : | [24 empty] | VV | 0
|  | baterie páková, nástěnná sprchová, chromová s tyčí : | [24 empty] | VV | 0
SPU
Díl: | 762 | Konstrukce tesařské |  |  |  | 0 |  | 0 |  | 0 |  | 0 |  | 12.52 |  | 17.17 |  |  |  |  | 828.87 | [5 empty] | DIL
158 | 762088116R00 | Zvláštní výkony zakrývání rozpracovaných tesařských konstrukcí těžkou plachtou na ochranu před srážkovou vodou, včetně odstranění 15 x 20 m | kus | 3 |  | 0 |  | 0 |  | 0 | 21 | 0 | 0.14369 | 0.43 | 0 | 0 | 800-762 | RTS 22/ I | RTS 22/ I | 30 | 90 |  | Práce |  |  |  | POL1_
|  | Zakrývání rozpracovaných tesařských konstrukcí těžkou plachtou na ochranu před srážkovou vodou. | [24 empty] | POP
|  | výměry převzaty z podkladů od GP : | [24 empty] | VV | 0
|  | 3 |  | 3 | [22 empty] | VV | 0
|  | ZAKRÝVÁNÍ STŘECH POZOR POPIS – DENNÍ ZAKRÝVÁNÍ, ODKRÝVÁNÍ STŘECH TAK ABY NEDOŠLO K POŠKOZENÍ INTERIÉRU, VČETNĚ DODVÁKY PLACHET : | [24 empty] | VV | 0
SPU
159 | 762341210R00 | Montáž bednění střech rovných o sklonu do 60° z prken hrubých na sraz tloušťky do 32 mm včetně vyřezání otvorů , | m2 | 713.93 |  | 0 |  | 0 |  | 0 | 21 | 0 | 0 | 0 | 0 | 0 | 800-762 | RTS 22/ I | RTS 22/ I | 0.27 | 192.76 |  | Práce |  |  |  | POL1_1
|  | výměry převzaty z podkladů od GP : | [24 empty] | VV | 0
|  | 713,93 |  | 713.93 | [22 empty] | VV | 0
SPU
160 | 762395000R00 | Spojovací a ochranné prostředky svory, prkna, hřebíky, pásová ocel, vruty, impregnace | m3 | 38.1555 |  | 0 |  | 0 |  | 0 | 21 | 0 | 0.02357 | 0.9 | 0 | 0 | 800-762 | RTS 22/ I | RTS 22/ I | 0 | 0 |  | Práce |  |  |  | POL1_
|  | výměry převzaty z podkladů od GP : | [24 empty] | VV | 0
|  | 713,93*0,025*1,15 |  | 20.5255 | [22 empty] | VV | 0
|  | krov - výměna prvků : | [24 empty] | VV | 0
|  | výměry převzaty z podkladů od GP : | [24 empty] | VV | 0
|  | 11,03+2,63+3,28 |  | 16.94 | [22 empty] | VV | 0
|  | výměry převzaty z podkladů od GP : | [24 empty] | VV | 0
|  | 0,69 |  | 0.69 | [22 empty] | VV | 0
SPU
161 | 762811210R00 | Záklop stropů montáž z hrubých prken, vrchního na sraz, spáry zakryty lepenkovými pásy nebo lištami | m2 | 70 |  | 0 |  | 0 |  | 0 | 21 | 0 | 0 | 0 | 0 | 0 | 800-762 | RTS 22/ I | RTS 22/ I | 0.162 | 11.34 |  | Práce |  |  |  | POL1_
|  | výměry převzaty z podkladů od GP : | [24 empty] | VV | 0
|  | 70,0 |  | 70 | [22 empty] | VV | 0
SPU
162 | 762895000R00 | Spojovací a ochranné prostředky hřebíky, svory, impregnace | m3 | 2.0125 |  | 0 |  | 0 |  | 0 | 21 | 0 | 0.00311 | 0.01 | 0 | 0 | 800-762 | RTS 22/ I | RTS 22/ I | 0 | 0 |  | Práce |  |  |  | POL1_
|  | výměry převzaty z podkladů od GP : | [24 empty] | VV | 0
|  | 70,0*0,025*1,15 |  | 2.0125 | [22 empty] | VV | 0
SPU
163 | 763611231R00 | Montáž bednění střech, z desek tl. nad 18 mm, na sraz, šroubováním | m2 | 24.25 |  | 0 |  | 0 |  | 0 | 21 | 0 | 8e-05 | 0 | 0 | 0 | 800-763 | RTS 22/ I | RTS 22/ I | 0.2599 | 6.3 |  | Práce |  |  |  | POL1_
|  | vč. dodávky a montáže spojovacího materiálu | [24 empty] | SPI
|  | bednění hřebene : | [24 empty] | VV | 0
|  | výměry převzaty z podkladů od GP : | [24 empty] | VV | 0
|  | 0,5*48,5 |  | 24.25 | [22 empty] | VV | 0
SPU
164 | 763614132R00 | Montáž podlahy, z desek tl. do 18 mm, na P+D, šroubováním, bez dodávky desky | m2 | 736 |  | 0 |  | 0 |  | 0 | 21 | 0 | 7e-05 | 0.05 | 0 | 0 | 800-763 | RTS 22/ I | RTS 22/ I | 0.26 | 191.36 |  | Práce |  |  |  | POL1_1
|  | vč. dodávky a montáže spojovacího materiálu | [24 empty] | SPI
|  | výměry převzaty z podkladů od GP : | [24 empty] | VV | 0
|  | 2*368 |  | 736 | [22 empty] | VV | 0
SPU
165 | 762_001 | KROV - ošetření stávajících prvků krovu, bráno pohledovou plochou střech | m2 | 713.93 |  | 0 |  | 0 |  | 0 | 21 | 0 | 0 | 0 | 0 | 0 |  | Vlastní | Indiv | 0.06 | 42.84 |  | Práce |  |  |  | POL1_
|  | výměry převzaty z podkladů od GP : | [24 empty] | VV | 0
|  | 713,93 |  | 713.93 | [22 empty] | VV | 0
SPU
166 | 76206224 | KROV - kompletní výměna prvků – včetně demontáže a likvidace původních + dodávka a montáž nových, 124do224 cm2 | m3 | 11.03 |  | 0 |  | 0 |  | 0 | 21 | 0 | 0 | 0 | 0.408 | 4.5 |  | Vlastní | Indiv | 0.06 | 0.66 |  | Práce |  |  |  | POL1_
|  | výměry převzaty z podkladů od GP : | [24 empty] | VV | 0
|  | 11,03 |  | 11.03 | [22 empty] | VV | 0
SPU
167 | 76206224V | KROV - D + M ZESÍLENÍ VAZNIC PŘÍLOŽKAMI, 124do224 cm2 | m3 | 0.69 |  | 0 |  | 0 |  | 0 | 21 | 0 | 0 | 0 | 0 | 0 |  | Vlastní | Indiv | 0.06 | 0.04 |  | Práce |  |  |  | POL1_
|  | výměry převzaty z podkladů od GP : | [24 empty] | VV | 0
|  | 0,69 |  | 0.69 | [22 empty] | VV | 0
SPU
168 | 76206241R00 | Kontrola stavu střešního žlabu | bm | 19.685 |  | 0 |  | 0 |  | 0 | 21 | 0 | 0 | 0 | 0.408 | 8.03 |  | Vlastní | Indiv | 0.06 | 1.18 |  | Práce |  |  |  | POL1_
|  | výměry převzaty z podkladů od GP : | [24 empty] | VV | 0
|  | 19,685 |  | 19.685 | [22 empty] | VV | 0
SPU
169 | 76206241R99 | Kontrola stavu střešního žlabu - předpokládaný objem měněného řeziva | m3 | 0.49213 |  | 0 |  | 0 |  | 0 | 21 | 0 | 0 | 0 | 0.408 | 0.2 |  | Vlastní | Indiv | 0.06 | 0.03 |  | Práce |  |  |  | POL1_
|  | výměry převzaty z podkladů od GP : | [24 empty] | VV | 0
|  | 19,685*0,025 |  | 0.49213 | [22 empty] | VV | 0
SPU
170 | 76206288 | KROV - kompletní výměna prvků – včetně demontáže a likvidace původních + dodávka a montáž nových, 224 do 288cm2 | m3 | 2.63 |  | 0 |  | 0 |  | 0 | 21 | 0 | 0 | 0 | 0 | 0 |  | Vlastní | Indiv | 0.06 | 0.16 |  | Práce |  |  |  | POL1_
|  | výměry převzaty z podkladů od GP : | [24 empty] | VV | 0
|  | 2,63 |  | 2.63 | [22 empty] | VV | 0
SPU
171 | 76206450 | KROV - kompletní výměna prvků – včetně demontáže a likvidace původních + dodávka a montáž nových, 288 do 450cm2 | m3 | 3.28 |  | 0 |  | 0 |  | 0 | 21 | 0 | 0 | 0 | 0 | 0 |  | Vlastní | Indiv | 0.06 | 0.2 |  | Práce |  |  |  | POL1_
|  | výměry převzaty z podkladů od GP : | [24 empty] | VV | 0
|  | 3,28 |  | 3.28 | [22 empty] | VV | 0
SPU
172 | 762085151R09 | Hoblování řeziva | m3 | 2 |  | 0 |  | 0 |  | 0 | 21 | 0 | 0 | 0 | 0 | 0 |  | Vlastní | Kalkul | 0 | 0 |  | Práce |  |  |  | POL1_1
|  | výměry převzaty z podkladů od GP : | [24 empty] | VV | 0
|  | HOBLOVÁNÍ NOVÝCH MĚNĚNÝCH PRVKŮ VIDITELNÝCH : | [24 empty] | VV | 0
|  | 2,0 |  | 2 | [22 empty] | VV | 0
SPU
173 | 762342206RT8 | na vruty, s těsnicí páskou, včetně dodávky latí 6/6 cm | bm | 711 |  | 0 |  | 0 |  | 0 | 21 | 0 | 0.00147 | 1.05 | 0 | 0 |  | Vlastní | Kalkul | 0.08 | 56.88 |  | Práce |  |  |  | POL1_
|  | výměry převzaty z podkladů od GP : | [24 empty] | VV | 0
|  | 711 |  | 711 | [22 empty] | VV | 0
SPU
174 | 762811899R00 | Demontáž a zpětná montáž záklopů z hrubých prken tl. do 3,2 cm, impregnace, ošetření proti dřevokazným hpubám a hmyzu | m2 | 317 |  | 0 |  | 0 |  | 0 | 21 | 0 | 0 | 0 | 0.014 | 4.44 |  | Vlastní | Indiv | 0.08 | 25.36 |  | Práce |  |  |  | POL1_
|  | výměry převzaty z podkladů od GP : | [24 empty] | VV | 0
|  | 369,0-70,0 |  | 299 | [22 empty] | VV | 0
|  | výměry převzaty z podkladů od GP : | [24 empty] | VV | 0
|  | pro vnitřní spaškovou kanalizaci : | [24 empty] | VV | 0
|  | 18,0 |  | 18 | [22 empty] | VV | 0
SPU
175 | 762997111R00 | Přebroušení dřevovlákvitých desek | m2 | 368 |  | 0 |  | 0 |  | 0 | 21 | 0 | 0.00027 | 0.1 | 0 | 0 |  | Vlastní | Indiv | 0.57 | 209.76 |  | Práce |  |  |  | POL1_
|  | výměry převzaty z podkladů od GP : | [24 empty] | VV | 0
|  | 368 |  | 368 | [22 empty] | VV | 0
SPU
176 | 196501_001 | Řezivo- prkna | m3 | 22.538 |  | 0 |  | 0 |  | 0 | 21 | 0 | 0 | 0 | 0 | 0 |  | Vlastní | Indiv | 0 | 0 |  | Specifikace |  |  |  | POL3_
|  | výměry převzaty z podkladů od GP : | [24 empty] | VV | 0
|  | 70,0*0,025*1,15 |  | 2.0125 | [22 empty] | VV | 0
|  | výměry převzaty z podkladů od GP : | [24 empty] | VV | 0
|  | 713,93*0,025*1,15 |  | 20.5255 | [22 empty] | VV | 0
SPU
177 | 60726121R | deska dřevoštěpková třívrstvá pro prostředí vlhké; strana broušená; hrana pero/drážka; tl = 18,0 mm | m2 | 846.4 |  | 0 |  | 0 |  | 0 | 21 | 0 | 0.0113 | 9.56 | 0 | 0 | SPCM | RTS 22/ I | RTS 22/ I | 0 | 0 |  | Specifikace |  |  |  | POL3_
|  | výměry převzaty z podkladů od GP : | [24 empty] | VV | 0
|  | 2*368*1,15 |  | 846.4 | [22 empty] | VV | 0
SPU
178 | 60726123R | deska dřevoštěpková třívrstvá pro prostředí vlhké; strana broušená; hrana pero/drážka; tl = 25,0 mm | m2 | 27.8875 |  | 0 |  | 0 |  | 0 | 21 | 0 | 0.015 | 0.42 | 0 | 0 | SPCM | RTS 22/ I | RTS 22/ I | 0 | 0 |  | Specifikace |  |  |  | POL3_
|  | bednění hřebene : | [24 empty] | VV | 0
|  | výměry převzaty z podkladů od GP : | [24 empty] | VV | 0
|  | 0,5*48,5*1,15 |  | 27.8875 | [22 empty] | VV | 0
SPU
179 | 998762203R00 | Přesun hmot pro konstrukce tesařské v objektech výšky do 24 m | % |  |  | 0 |  | 0 |  | 0 | 21 | 0 | 0 | 0 | 0 | 0 | 800-762 | RTS 22/ I | RTS 22/ I | 0 | 0 |  | Přesun hmot |  |  |  | POL7_
|  | 50 m vodorovně | [24 empty] | SPI
SPU
Díl: | 764 | Konstrukce klempířské |  |  |  | 0 |  | 0 |  | 0 |  | 0 |  | 35.48 |  | 0 |  |  |  |  | 0 | [5 empty] | DIL
180 | 764200024RA0 | D + M střešní krytina falcovaný lakovaný plech | m2 | 713.93 |  | 0 |  | 0 |  | 0 | 21 | 0 | 0.0497 | 35.48 | 0 | 0 |  | Vlastní | Indiv | 0 | 0 |  | Práce |  |  |  | POL1_
|  | Konstrukce krovu stojaté stolice, bednění, lepenka A 330/H, krytina z lakovaného plechu, hřeben, obložení podhledu říms obkladem pero-drážka, lazurovací nátěr říms. | [24 empty] | POP |  | Konstrukce krovu stojaté stolice, bednění, lepenka A 330/H, krytina z lakovaného plechu, hřeben, obložení podhledu říms obkladem pero-drážka, lazurovací nátěr říms.
|  | výměry převzaty z podkladů od GP : | [24 empty] | VV | 0
|  | 713,93 |  | 713.93 | [22 empty] | VV | 0
SPU
181 | K_01 | D + M Sestava oplechování svislé části skrytého žlabu, kompletně dle výpisu klempířských výrobků | bm | 19.7 |  | 0 |  | 0 |  | 0 | 21 | 0 | 0 | 0 | 0 | 0 |  | Vlastní | Indiv | 0 | 0 |  | Práce |  |  |  | POL1_
SPU
182 | K_02 | D + M Oplechování hlavní římsy lakovaným FeZn plechem r.š. 1020mm, kompletně dle výpisu klempířských výrobků | bm | 30.3 |  | 0 |  | 0 |  | 0 | 21 | 0 | 0 | 0 | 0 | 0 |  | Vlastní | Indiv | 0 | 0 |  | Práce |  |  |  | POL1_
SPU
183 | K_03 | D + M Sestava oplechování vodorovné části skrytého žlabu, kompletně dle výpisu klempířských výrobků | bm | 19.7 |  | 0 |  | 0 |  | 0 | 21 | 0 | 0 | 0 | 0 | 0 |  | Vlastní | Indiv | 0 | 0 |  | Práce |  |  |  | POL1_
SPU
184 | K_04 | D + M Sestava oplechování zaatikového žlabu, kompletně dle výpisu klempířských výrobků | bm | 27 |  | 0 |  | 0 |  | 0 | 21 | 0 | 0 | 0 | 0 | 0 |  | Vlastní | Indiv | 0 | 0 |  | Práce |  |  |  | POL1_
SPU
185 | K_05 | D + M Nástřešní žlab se zadní římsou včetně háků, napojení, ukončení, nap.í do svodů ad. tr.š.900mm, kompletně dle výpisu klempířských výrobků | bm | 81 |  | 0 |  | 0 |  | 0 | 21 | 0 | 0 | 0 | 0 | 0 |  | Vlastní | Indiv | 0 | 0 |  | Práce |  |  |  | POL1_
SPU
186 | K_06 | D + M Oplechování větraného hřebene, lakovaný FeZn plech, včetně zatahovacích plechů r.š. 660mm, kompletně dle výpisu klempířských výrobků | bm | 48.5 |  | 0 |  | 0 |  | 0 | 21 | 0 | 0 | 0 | 0 | 0 |  | Vlastní | Indiv | 0 | 0 |  | Práce |  |  |  | POL1_
SPU
187 | K_07 | D + M Oplechování střešní atiky, FeZn plech lakovaný, r.š. 630mm, kompletně dle výpisu klempířských výrobků | bm | 27 |  | 0 |  | 0 |  | 0 | 21 | 0 | 0 | 0 | 0 | 0 |  | Vlastní | Indiv | 0 | 0 |  | Práce |  |  |  | POL1_
SPU
188 | K_08 | D + M lemování prostupů 100-250mm systémové FeZn plech, kompletně dle výpisu klempířských výrobků | ks | 9 |  | 0 |  | 0 |  | 0 | 21 | 0 | 0 | 0 | 0 | 0 |  | Vlastní | Indiv | 0 | 0 |  | Práce |  |  |  | POL1_
SPU
189 | K_09 | D + M Systémový sněhový zachytávač na střešní falcovanou krytinu - tyč, kompletně dle výpisu klempířských výrobků | bm | 92.5 |  | 0 |  | 0 |  | 0 | 21 | 0 | 0 | 0 | 0 | 0 |  | Vlastní | Indiv | 0 | 0 |  | Práce |  |  |  | POL1_
SPU
190 | K_10 | D + M Systémový záchytný systém na střešní falcovanou krytinu - tyč, kompletně dle výpisu klempířských výrobků | bm | 45 |  | 0 |  | 0 |  | 0 | 21 | 0 | 0 | 0 | 0 | 0 |  | Vlastní | Indiv | 0 | 0 |  | Práce |  |  |  | POL1_
SPU
191 | K_11 | D + M Systémová hliníková okapová větrací mřížka v. 60mm, kompletně dle výpisu klempířských výrobků | bm | 225 |  | 0 |  | 0 |  | 0 | 21 | 0 | 0 | 0 | 0 | 0 |  | Vlastní | Indiv | 0 | 0 |  | Práce |  |  |  | POL1_
SPU
192 | K_12 | D + M Oplechování komínových hlav a komínových desek, kompletně dle výpisu klempířských výrobků | m2 | 11.5 |  | 0 |  | 0 |  | 0 | 21 | 0 | 0 | 0 | 0 | 0 |  | Vlastní | Indiv | 0 | 0 |  | Práce |  |  |  | POL1_
SPU
193 | 998764203R00 | Přesun hmot pro konstrukce klempířské v objektech výšky do 24 m | % |  |  | 0 |  | 0 |  | 0 | 21 | 0 | 0 | 0 | 0 | 0 | 800-764 | RTS 22/ I | RTS 22/ I | 0 | 0 |  | Přesun hmot |  |  |  | POL7_
|  | 50 m vodorovně | [24 empty] | SPI
SPU
Díl: | 765 | Krytiny tvrdé |  |  |  | 0 |  | 0 |  | 0 |  | 0 |  | 0.44 |  | 0 |  |  |  |  | 85.67 | [5 empty] | DIL
194 | 765799313RO9 | Fólie parotěsné, difúzní a vodotěsné Fólie podstřešní difuzní na bednění, s přelepením spojů | m2 | 713.93 |  | 0 |  | 0 |  | 0 | 21 | 0 | 0.00061 | 0.44 | 0 | 0 | 800-765 | RTS 22/ I | RTS 22/ I | 0.12 | 85.67 |  | Práce |  |  |  | POL1_1
|  | Dodávka a montáž fólie, spojovací pásky včetně spojovacích prostředků. | [24 empty] | POP
|  | výměry převzaty z podkladů od GP : | [24 empty] | VV | 0
|  | 713,93 |  | 713.93 | [22 empty] | VV | 0
SPU
195 | 998765203R00 | Přesun hmot pro krytiny tvrdé v objektech výšky do 24 m | % |  |  | 0 |  | 0 |  | 0 | 21 | 0 | 0 | 0 | 0 | 0 | 800-765 | RTS 22/ I | RTS 22/ I | 0.026 | 0 |  | Přesun hmot |  |  |  | POL7_
|  | 50 m vodorovně | [24 empty] | SPI
SPU
Díl: | 766 | Konstrukce truhlářské |  |  |  | 0 |  | 0 |  | 0 |  | 0 |  | 0 |  | 0 |  |  |  |  | 0 | [5 empty] | DIL
196 | T/01 | D + M Ochrana stěn - dubové hoblované prkno 21/140mm, kompletně dle Truhlářské prvky | bm | 41 |  | 0 |  | 0 |  | 0 | 21 | 0 | 0 | 0 | 0 | 0 |  | Vlastní | Indiv | 0 | 0 |  | Práce |  |  |  | POL1_1
|  | Ochrana stěn - dubové hoblované prkno 21/140mm | [24 empty] | POP
|  | hraněné, lakované odstínu S1502-B50G | [24 empty] | POP
|  | Požadavek na vysokou pohledovost prvku | [24 empty] | POP
|  | Skryté kotvení pruty do stěn | [24 empty] | POP
SPU
197 | T/02 | D + M dřevěné dubové madlo průměru 42 mm, kompletně dle Truhlářské prvky | bm | 5.3 |  | 0 |  | 0 |  | 0 | 21 | 0 | 0 | 0 | 0 | 0 |  | Vlastní | Indiv | 0 | 0 |  | Práce |  |  |  | POL1_1
|  | dřevěné dubové madlo průměru 42 mm | [24 empty] | POP
|  | nerezový kulatý držák madla bez krycí rozety | [24 empty] | POP
|  | pro uchycení na stěnu | [24 empty] | POP
SPU
198 | T/03 | D + M Sestava kuchyňské linky dl. 1800mm, kompletně dle Truhlářské prvky | ks | 1 |  | 0 |  | 0 |  | 0 | 21 | 0 | 0 | 0 | 0 | 0 |  | Vlastní | Indiv | 0 | 0 |  | Práce |  |  |  | POL1_1
SPU
199 | 998766203R00 | Přesun hmot pro konstrukce truhlářské v objektech výšky do 24 m | % |  |  | 0 |  | 0 |  | 0 | 21 | 0 | 0 | 0 | 0 | 0 | 800-766 | RTS 22/ I | RTS 22/ I | 0 | 0 |  | Přesun hmot |  |  |  | POL7_
|  | 50 m vodorovně | [24 empty] | SPI
SPU
Díl: | 766_OK | Vnější výplně otvoru - okna ( vč. přesunu hmot ) |  |  |  | 0 |  | 0 |  | 0 |  | 0 |  | 0 |  | 0 |  |  |  |  | 0 | [5 empty] | DIL
200 | Os/1 | D + M Dálkově ovládané bílé bezúdržbové střešní okno 780/1180, kompletně dle Okna | ks | 27 |  | 0 |  | 0 |  | 0 | 21 | 0 | 0 | 0 | 0 | 0 |  | Vlastní | Indiv | 0 | 0 |  | Práce |  |  |  | POL1_1
SPU
201 | Os/2 | D + M Dálkově ovládané bílé bezúdržbové střešní okno 780/1180, kompletně dle Okna | ks | 7 |  | 0 |  | 0 |  | 0 | 21 | 0 | 0 | 0 | 0 | 0 |  | Vlastní | Indiv | 0 | 0 |  | Práce |  |  |  | POL1_1
SPU
202 | Os/3 | D + M Bílé bezúdržbové střešní okno ovládané manuálně 780/1180, kompletně dle Okna | ks | 2 |  | 0 |  | 0 |  | 0 | 21 | 0 | 0 | 0 | 0 | 0 |  | Vlastní | Indiv | 0 | 0 |  | Práce |  |  |  | POL1_1
SPU
203 | Os/4 | D + M Bílé bezúdržbové střešní okno ovládané manuálně 780/1180, kompletně dle Okna | ks | 1 |  | 0 |  | 0 |  | 0 | 21 | 0 | 0 | 0 | 0 | 0 |  | Vlastní | Indiv | 0 | 0 |  | Práce |  |  |  | POL1_1
SPU
204 | Výlez | D + M STREŠNÍ VÝLEZ BEZÚDRŽBOVÝ, kompletně dle Okna | ks | 1 |  | 0 |  | 0 |  | 0 | 21 | 0 | 0 | 0 | 0 | 0 |  | Vlastní | Indiv | 0 | 0 |  | Práce |  |  |  | POL1_1
SPU
Díl: | 766_VD | Vnitřní dveře ( vč. přesunu hmot ) |  |  |  | 0 |  | 0 |  | 0 |  | 0 |  | 0 |  | 0 |  |  |  |  | 0 | [5 empty] | DIL
205 | D/01 | D + M Interiérové dřevěné dveře záruběň kování 600/1970 - EI30 DP3 S200, kompletně dle Dveře | ks | 10 |  | 0 |  | 0 |  | 0 | 21 | 0 | 0 | 0 | 0 | 0 |  | Vlastní | Indiv | 0 | 0 |  | Práce |  |  |  | POL1_1
SPU
206 | D/02 | D + M Interiérové dřevěné dveře záruběň kování 600/1970 - EI30 DP3 S200, kompletně dle Dveře | ks | 1 |  | 0 |  | 0 |  | 0 | 21 | 0 | 0 | 0 | 0 | 0 |  | Vlastní | Indiv | 0 | 0 |  | Práce |  |  |  | POL1_1
SPU
207 | D/03 | D + M Interiérové dřevěné dveře záruběň kování 600/1970 - EI30 DP3 S200, kompletně dle Dveře | ks | 1 |  | 0 |  | 0 |  | 0 | 21 | 0 | 0 | 0 | 0 | 0 |  | Vlastní | Indiv | 0 | 0 |  | Práce |  |  |  | POL1_1
SPU
208 | D/04 | D + M Interiérové dřevěné dveře atyp kř 1000/2020 + světlík 590/2020 - EW15 C2 DP3, kompletně dle Dveře | ks | 1 |  | 0 |  | 0 |  | 0 | 21 | 0 | 0 | 0 | 0 | 0 |  | Vlastní | Indiv | 0 | 0 |  | Práce |  |  |  | POL1_1
SPU
209 | D/05 | D + M Vnitřní hliníkové dveře 2kř 1570/2020 - EI30 C2 DP3 S200 + samozavírač, kompletně dle Dveře | ks | 1 |  | 0 |  | 0 |  | 0 | 21 | 0 | 0 | 0 | 0 | 0 |  | Vlastní | Indiv | 0 | 0 |  | Práce |  |  |  | POL1_1
SPU
210 | D/06 | D + M Vnitřní hliníkové dveře EW30 C2, kompletně dle Dveře | ks | 1 |  | 0 |  | 0 |  | 0 | 21 | 0 | 0 | 0 | 0 | 0 |  | Vlastní | Indiv | 0 | 0 |  | Práce |  |  |  | POL1_1
SPU
211 | D/07 | D + M Interiérové dřevěné dveře záruběň kování 800/1970, kompletně dle Dveře | ks | 2 |  | 0 |  | 0 |  | 0 | 21 | 0 | 0 | 0 | 0 | 0 |  | Vlastní | Indiv | 0 | 0 |  | Práce |  |  |  | POL1_1
SPU
212 | D/08 | D + M Interiérové dřevěné dveře záruběň kování 700/1970, kompletně dle Dveře | ks | 3 |  | 0 |  | 0 |  | 0 | 21 | 0 | 0 | 0 | 0 | 0 |  | Vlastní | Indiv | 0 | 0 |  | Práce |  |  |  | POL1_1
SPU
213 | D/09 | D + M Interiérové dřevěné dveře záruběň kování 600/1970, kompletně dle Dveře | ks | 2 |  | 0 |  | 0 |  | 0 | 21 | 0 | 0 | 0 | 0 | 0 |  | Vlastní | Indiv | 0 | 0 |  | Práce |  |  |  | POL1_1
SPU
214 | D/11.1 | D + M Vnitřní plechové dveře atyp plné, požární provedení EW15 C2 DP3 - 750/2020, kompletně dle Dveře | ks | 1 |  | 0 |  | 0 |  | 0 | 21 | 0 | 0 | 0 | 0 | 0 |  | Vlastní | Indiv | 0 | 0 |  | Práce |  |  |  | POL1_1
SPU
215 | D/11.2 | D + M Vnitřní plechové dveře atyp plné, požární provedení EW15 C2 DP3 - 650/900, kompletně dle Dveře | ks | 1 |  | 0 |  | 0 |  | 0 | 21 | 0 | 0 | 0 | 0 | 0 |  | Vlastní | Indiv | 0 | 0 |  | Práce |  |  |  | POL1_1
SPU
Díl: | 771 | Podlahy z dlaždic a obklady |  |  |  | 0 |  | 0 |  | 0 |  | 0 |  | 0.1 |  | 0 |  |  |  |  | 38.44 | [5 empty] | DIL
216 | 771575118RU6 | Montáž podlah vnitřních z dlaždic keramických 600 x 600 mm, režných nebo glazovaných, hladkých, kladených do flexibilního tmele | m2 | 27.52 |  | 0 |  | 0 |  | 0 | 21 | 0 | 0.00378 | 0.1 | 0 | 0 | 800-771 | RTS 22/ I | RTS 22/ I | 1.3466 | 37.06 |  | Práce |  |  |  | POL1_
|  | výměry převzaty z podkladů od GP : | [24 empty] | VV | 0
|  | 27,52 |  | 27.52 | [22 empty] | VV | 0
SPU
217 | 771101210RTX | Penetrace podkladu pod dlažby, vč. dodávky penetrace | m2 | 27.52 |  | 0 |  | 0 |  | 0 | 21 | 0 | 0.00011 | 0 | 0 | 0 |  | Vlastní | Indiv | 0.05 | 1.38 |  | Práce |  |  |  | POL1_
|  | výměry převzaty z podkladů od GP : | [24 empty] | VV | 0
|  | 27,52 |  | 27.52 | [22 empty] | VV | 0
SPU
218 | 59762600 | Keramická dlažba protiskluzná 600/600 | m2 | 31.648 |  | 0 |  | 0 |  | 0 | 21 | 0 | 0.00013 | 0 | 0 | 0 |  | Vlastní | Indiv | 0 | 0 |  | Specifikace |  |  |  | POL3_
|  | výměry převzaty z podkladů od GP : | [24 empty] | VV | 0
|  | 27,52*1,15 |  | 31.648 | [22 empty] | VV | 0
SPU
219 | 998771203R00 | Přesun hmot pro podlahy z dlaždic v objektech výšky do 24 m | % |  |  | 0 |  | 0 |  | 0 | 21 | 0 | 0 | 0 | 0 | 0 | 800-771 | RTS 22/ I | RTS 22/ I | 0 | 0 |  | Přesun hmot |  |  |  | POL7_
|  | 50 m vodorovně | [24 empty] | SPI
SPU
Díl: | 776 | Podlahy povlakové |  |  |  | 0 |  | 0 |  | 0 |  | 0 |  | 1.46 |  | 0 |  |  |  |  | 81.85 | [5 empty] | DIL
220 | 776520010RAD | Podlahy povlakové Podlaha povlaková VINYL, soklík | m2 | 331.97 |  | 0 |  | 0 |  | 0 | 21 | 0 | 0.00425 | 1.41 | 0 | 0 | AP-PSV | Vlastní | RTS 16/ I | 0 | 0 |  | Práce |  |  |  | POL1_
|  | lepení a dodávka podlahoviny z PVC, bez podkladu. Svaření podlahoviny. Dodávka a lepení podlahových soklíků z měkčeného PVC. Pastování a vyleštění podlah. | [24 empty] | SPI |  | lepení a dodávka podlahoviny z PVC, bez podkladu. Svaření podlahoviny. Dodávka a lepení podlahových soklíků z měkčeného PVC. Pastování a vyleštění podlah.
|  | výměry převzaty z podkladů od GP : | [24 empty] | VV | 0
|  | 331,97 |  | 331.97 | [22 empty] | VV | 0
SPU
221 | 776101121R99 | Provedení penetrace podkladu pod.povlak.podlahy, vč. dodávky penetrace | m2 | 753.72 |  | 0 |  | 0 |  | 0 | 21 | 0 | 0 | 0 | 0 | 0 |  | Vlastní | Indiv | 0.05 | 37.69 |  | Práce |  |  |  | POL1_
|  | výměry převzaty z podkladů od GP : | [24 empty] | VV | 0
|  | 2*368 |  | 736 | [22 empty] | VV | 0
|  | stupnice : | [24 empty] | VV | 0
|  | 4,43*2 |  | 8.86 | [22 empty] | VV | 0
|  | podstupnice : | [24 empty] | VV | 0
|  | 4,43*2 |  | 8.86 | [22 empty] | VV | 0
SPU
222 | 776520010RAS | Podlaha povlaková na schodišti VINYL, rohové lišty | m2 | 8.86 |  | 0 |  | 0 |  | 0 | 21 | 0 | 0.00425 | 0.04 | 0 | 0 |  | Vlastní | Indiv | 0 | 0 |  | Práce |  |  |  | POL1_
|  | výměry převzaty z podkladů od GP : | [24 empty] | VV | 0
|  | stupnice : | [24 empty] | VV | 0
|  | 4,43 |  | 4.43 | [22 empty] | VV | 0
|  | podstupnice : | [24 empty] | VV | 0
|  | 4,43 |  | 4.43 | [22 empty] | VV | 0
SPU
223 | 776542021R00 | Podložka pěnový polyetylén, tloušťky 2,0 mm | m2 | 736 |  | 0 |  | 0 |  | 0 | 21 | 0 | 1e-05 | 0.01 | 0 | 0 |  | Vlastní | Kalkul | 0.06 | 44.16 |  | Práce |  |  |  | POL1_
|  | výměry převzaty z podkladů od GP : | [24 empty] | VV | 0
|  | 2*368 |  | 736 | [22 empty] | VV | 0
SPU
224 | 998776203R00 | Přesun hmot pro podlahy povlakové v objektech výšky do 24 m | % |  |  | 0 |  | 0 |  | 0 | 21 | 0 | 0 | 0 | 0 | 0 | 800-775 | RTS 22/ I | RTS 22/ I | 0 | 0 |  | Přesun hmot |  |  |  | POL7_
|  | vodorovně do 50 m | [24 empty] | SPI
SPU
Díl: | 781 | Obklady keramické |  |  |  | 0 |  | 0 |  | 0 |  | 0 |  | 2.12 |  | 0 |  |  |  |  | 135.38 | [5 empty] | DIL
225 | 771445014R00 | Montáž soklíků z dlaždic hutných a polohutných na výšku 100 mm, soklíků vodorovných, do flexibilního tmele | m | 21.9 |  | 0 |  | 0 |  | 0 | 21 | 0 | 0.00032 | 0.01 | 0 | 0 | 800-771 | RTS 22/ I | RTS 22/ I | 0.24 | 5.26 |  | Práce |  |  |  | POL1_
|  | výměry převzaty z podkladů od GP : | [24 empty] | VV | 0
|  | 21,9 |  | 21.9 | [22 empty] | VV | 0
SPU
226 | 771479001R00 | Řezání dlaždic pro soklíky | m | 21.9 |  | 0 |  | 0 |  | 0 | 21 | 0 | 0 | 0 | 0 | 0 | 800-771 | RTS 22/ I | RTS 22/ I | 0.15 | 3.29 |  | Práce |  |  |  | POL1_
|  | výměry převzaty z podkladů od GP : | [24 empty] | VV | 0
|  | 21,9 |  | 21.9 | [22 empty] | VV | 0
SPU
227 | 771578011R00 | Montáž podlah vnitřních z dlaždic keramických Zvláštní úpravy spár spára podlaha-stěna silikonem | m | 39.1314 |  | 0 |  | 0 |  | 0 | 21 | 0 | 4e-05 | 0 | 0 | 0 | 800-771 | RTS 22/ I | RTS 22/ I | 0 | 0 |  | Práce |  |  |  | POL1_7
|  | výměry převzaty z podkladů od GP : | [24 empty] | VV | 0
|  | 118,58*0,33 |  | 39.1314 | [22 empty] | VV | 0
SPU
228 | 781415016RU2 | Montáž obkladů vnitřních z obkládaček pórovinových , nad 200 x 250 mm , lepených do flexibilního tmele | m2 | 118.58 |  | 0 |  | 0 |  | 0 | 21 | 0 | 0.00386 | 0.46 | 0 | 0 | 800-771 | RTS 22/ I | RTS 22/ I | 0.98 | 116.21 |  | Práce |  |  |  | POL1_
|  | výměry převzaty z podkladů od GP : | [24 empty] | VV | 0
|  | 42,65+75,93 |  | 118.58 | [22 empty] | VV | 0
SPU
229 | 781491001RT1 | Lišty k obkladům bez dodávky materiálu | m | 39.1149 |  | 0 |  | 0 |  | 0 | 21 | 0 | 0 | 0 | 0 | 0 | 800-771 | RTS 22/ I | RTS 22/ I | 0.12 | 4.69 |  | Práce |  |  |  | POL1_
|  | výměry převzaty z podkladů od GP : | [24 empty] | VV | 0
|  | 118,53*0,33 |  | 39.1149 | [22 empty] | VV | 0
SPU
230 | 633471715R00 | D + M adhézní můstek | m2 | 118.53 |  | 0 |  | 0 |  | 0 | 21 | 0 | 0.0016 | 0.19 | 0 | 0 |  | Vlastní | Indiv | 0.05 | 5.93 |  | Práce |  |  |  | POL1_
|  | výměry převzaty z podkladů od GP : | [24 empty] | VV | 0
|  | 118,53 |  | 118.53 | [22 empty] | VV | 0
SPU
231 | 5976010XX | Lišta pro obklady - parametry viz PD | m | 44.9821 |  | 0 |  | 0 |  | 0 | 21 | 0 | 0.00022 | 0.01 | 0 | 0 |  | Vlastní | Indiv | 0 | 0 |  | Specifikace |  |  |  | POL3_
|  | výměry převzaty z podkladů od GP : | [24 empty] | VV | 0
|  | 118,53*0,33*1,15 |  | 44.9821 | [22 empty] | VV | 0
SPU
232 | 597813565AA | OBKLADY KERAMICKÉ 30/60 - parametry viz PD, 30/60 BÉŽOVÁ | m2 | 89.838 |  | 0 |  | 0 |  | 0 | 21 | 0 | 0.0105 | 0.94 | 0 | 0 |  | Vlastní | Indiv | 0 | 0 |  | Specifikace |  |  |  | POL3_
|  | výměry převzaty z podkladů od GP : | [24 empty] | VV | 0
|  | 75,93*1,15 |  | 87.3195 | [22 empty] | VV | 0
|  | sokl : | [24 empty] | VV | 0
|  | výměry převzaty z podkladů od GP : | [24 empty] | VV | 0
|  | 21,9/100*10*1,15 |  | 2.5185 | [22 empty] | VV | 0
SPU
233 | 597813565AB | OBKLADY KERAMICKÉ 30/60 - parametry viz PD, 30/60 SVĚTLE BÉŽOVÁ | m2 | 49.0475 |  | 0 |  | 0 |  | 0 | 21 | 0 | 0.0105 | 0.51 | 0 | 0 |  | Vlastní | Indiv | 0 | 0 |  | Specifikace |  |  |  | POL3_
|  | výměry převzaty z podkladů od GP : | [24 empty] | VV | 0
|  | 42,65*1,15 |  | 49.0475 | [22 empty] | VV | 0
SPU
234 | 998781203R00 | Přesun hmot pro obklady keramické v objektech výšky do 24 m | % |  |  | 0 |  | 0 |  | 0 | 21 | 0 | 0 | 0 | 0 | 0 | 800-771 | RTS 22/ I | RTS 22/ I | 0 | 0 |  | Přesun hmot |  |  |  | POL7_
SPU
Díl: | 783 | Nátěry |  |  |  | 0 |  | 0 |  | 0 |  | 0 |  | 0 |  | 0 |  |  |  |  | 5.64 | [5 empty] | DIL
235 | 783201811R99 | Odstranění nátěrů z tesařských konstrukcí broušením | m2 | 78.36 |  | 0 |  | 0 |  | 0 | 21 | 0 | 1e-05 | 0 | 0 | 0 |  | Vlastní | Kalkul | 0.072 | 5.64 |  | Práce |  |  |  | POL1_
|  | BROUŠENÍ PŮVODNÍCH NÁTĚRŮ : | [24 empty] | VV | 0
|  | výměry převzaty z podkladů od GP : | [24 empty] | VV | 0
|  | 78,36 |  | 78.36 | [22 empty] | VV | 0
SPU
Díl: | 784 | Malby |  |  |  | 0 |  | 0 |  | 0 |  | 0 |  | 0.92 |  | 0 |  |  |  |  | 5.29 | [5 empty] | DIL
236 | 784402801R00 | Odstranění maleb oškrabáním, v místnostech do 3,8 m | m2 | 75.835 |  | 0 |  | 0 |  | 0 | 21 | 0 | 0 | 0 | 0 | 0 | 800-784 | RTS 22/ I | RTS 22/ I | 0.06971 | 5.29 |  | Práce |  |  |  | POL1_
|  | otvory neodečteny !!! : | [24 empty] | VV | 0
|  | výměry převzaty z podkladů od GP : | [24 empty] | VV | 0
|  | OPRAVY VNITŘNÍCH OMÍTEK DO 50% VČETNĚ OTLUČENÍ + CELOPLOŠNĚ NOVÝ ŠTUK : | [24 empty] | VV | 0
|  | 151,67*0,5 |  | 75.835 | [22 empty] | VV | 0
SPU
237 | 784450020RA0 | Malby z malířských směsí disperzní, penetrace jednonásobná, malba dvojnásobná, bílá | m2 | 2171.884 |  | 0 |  | 0 |  | 0 | 21 | 0 | 0.00042 | 0.91 | 0 | 0 | AP-PSV | RTS 22/ I | RTS 22/ I | 0 | 0 |  | Agregovaná položka |  |  |  | POL2_
|  | otvory neodečteny !!! : | [24 empty] | VV | 0
|  | výměry převzaty z podkladů od GP : | [24 empty] | VV | 0
|  | MALBY BÍLÉ STĚNY : | [24 empty] | VV | 0
|  | 1196,354 |  | 1196.354 | [22 empty] | VV | 0
|  | MALBY BÍLÉ STROPY : | [24 empty] | VV | 0
|  | 835,53 |  | 835.53 | [22 empty] | VV | 0
|  | výměry převzaty z podkladů od GP : | [24 empty] | VV | 0
|  | nová výmalba soc. ve 3NP bílá : | [24 empty] | VV | 0
|  | pro vnitřní spaškovou kanalizaci : | [24 empty] | VV | 0
|  | 140 |  | 140 | [22 empty] | VV | 0
SPU
238 | 784450021RA0 | Malby z malířských směsí disperzní, penetrace jednonásobná, malba dvojnásobná, v barvě | m2 | 33.21 |  | 0 |  | 0 |  | 0 | 21 | 0 | 0.00044 | 0.01 | 0 | 0 | AP-PSV | RTS 22/ I | RTS 22/ I | 0 | 0 |  | Agregovaná položka |  |  |  | POL2_
|  | MALBY BAREVNÉ OTĚRUVZDORNÉ NA STĚNU POD MADLO : | [24 empty] | VV | 0
|  | výměry převzaty z podkladů od GP : | [24 empty] | VV | 0
|  | 33,21 |  | 33.21 | [22 empty] | VV | 0
SPU
Díl: | D96 | Přesuny suti a vybouraných hmot |  |  |  | 0 |  | 0 |  | 0 |  | 0 |  | 0 |  | 0 |  |  |  |  | 1170.72 | [5 empty] | DIL
239 | 979086112R00 | Vodorovná doprava suti a vybouraných hmot nakládání nebo překládání suti a vybouraných hmot na dopravní prostředek při vodorovné dopravě, , | t | 270.4079 |  | 0 |  | 0 |  | 0 | 21 | 0 | 0 | 0 | 0 | 0 | 832-1 | RTS 22/ I | RTS 22/ I | 0.277 | 74.9 |  | Přesun suti |  |  |  | POL8_
|  | bez naložení, s vyložením a hrubým urovnáním | [24 empty] | SPI
|  | Včetně: | [24 empty] | POP
|  | - při vodorovné dopravě po suchu : přepravy za ztížených provozních podmínek, | [24 empty] | POP
|  | - při vodorovné dopravě po vodě : vyložení na hromady na suchu nebo na přeložení na dopravní prostředek na suchu do 15 m vodorovně a současně do 4 m svisle, | [24 empty] | POP |  | - při vodorovné dopravě po vodě : vyložení na hromady na suchu nebo na přeložení na dopravní prostředek na suchu do 15 m vodorovně a současně do 4 m svisle,
|  | - při nakládání nebo překládání : dopravy do 15 m vodorovně a současně do 4 m svisle. | [24 empty] | POP
|  | Demontážní hmotnosti z položek s pořadovými čísly: : | [24 empty] | VV | 0
|  | 22,69,70,71,72,73,74,75,79,80,81,82,83,84,85,86,87,88,89,90,91,92,93,95,96,98,112,113,114,166,168, : | [24 empty] | VV | 0
|  | 169,174, : | [24 empty] | VV | 0
|  | Součet: : 270,40787 |  | 270.4079 | [22 empty] | VV | 0
SPU
240 | 979011111R00 | Svislá doprava suti a vybouraných hmot za prvé podlaží nad nebo pod základním podlažím | t | 270.4079 |  | 0 |  | 0 |  | 0 | 21 | 0 | 0 | 0 | 0 | 0 | 801-3 | RTS 22/ I | RTS 22/ I | 0.933 | 252.29 |  | Přesun suti |  |  |  | POL8_
|  | Demontážní hmotnosti z položek s pořadovými čísly: : | [24 empty] | VV | 0
|  | 22,69,70,71,72,73,74,75,79,80,81,82,83,84,85,86,87,88,89,90,91,92,93,95,96,98,112,113,114,166,168, : | [24 empty] | VV | 0
|  | 169,174, : | [24 empty] | VV | 0
|  | Součet: : 270,40787 |  | 270.4079 | [22 empty] | VV | 0
SPU
241 | 979011121R00 | Svislá doprava suti a vybouraných hmot příplatek za každé další podlaží | t | 473.2138 |  | 0 |  | 0 |  | 0 | 21 | 0 | 0 | 0 | 0 | 0 | 801-3 | RTS 22/ I | RTS 22/ I | 0.65 | 307.59 |  | Přesun suti |  |  |  | POL8_
|  | Demontážní hmotnosti z položek s pořadovými čísly: : | [24 empty] | VV | 0
|  | 22,69,70,71,72,73,74,75,79,80,81,82,83,84,85,86,87,88,89,90,91,92,93,95,96,98,112,113,114,166,168, : | [24 empty] | VV | 0
|  | 169,174, : | [24 empty] | VV | 0
|  | Součet: : 473,21376 |  | 473.2138 | [22 empty] | VV | 0
SPU
242 | 979081111R00 | Odvoz suti a vybouraných hmot na skládku do 1 km | t | 270.4079 |  | 0 |  | 0 |  | 0 | 21 | 0 | 0 | 0 | 0 | 0 | 801-3 | RTS 22/ I | RTS 22/ I | 0.49 | 132.5 |  | Přesun suti |  |  |  | POL8_
|  | Včetně naložení na dopravní prostředek a složení na skládku, bez poplatku za skládku. | [24 empty] | POP
|  | Demontážní hmotnosti z položek s pořadovými čísly: : | [24 empty] | VV | 0
|  | 22,69,70,71,72,73,74,75,79,80,81,82,83,84,85,86,87,88,89,90,91,92,93,95,96,98,112,113,114,166,168, : | [24 empty] | VV | 0
|  | 169,174, : | [24 empty] | VV | 0
|  | Součet: : 270,40787 |  | 270.4079 | [22 empty] | VV | 0
SPU
243 | 979081121R00 | Odvoz suti a vybouraných hmot na skládku příplatek za každý další 1 km | t | 1622.4472 |  | 0 |  | 0 |  | 0 | 21 | 0 | 0 | 0 | 0 | 0 | 801-3 | RTS 22/ I | RTS 22/ I | 0 | 0 |  | Přesun suti |  |  |  | POL8_
|  | Demontážní hmotnosti z položek s pořadovými čísly: : | [24 empty] | VV | 0
|  | 22,69,70,71,72,73,74,75,79,80,81,82,83,84,85,86,87,88,89,90,91,92,93,95,96,98,112,113,114,166,168, : | [24 empty] | VV | 0
|  | 169,174, : | [24 empty] | VV | 0
|  | Součet: : 1622,44719 |  | 1622.4472 | [22 empty] | VV | 0
SPU
244 | 979082111R00 | Vnitrostaveništní doprava suti a vybouraných hmot do 10 m | t | 270.4079 |  | 0 |  | 0 |  | 0 | 21 | 0 | 0 | 0 | 0 | 0 | 801-3 | RTS 22/ I | RTS 22/ I | 0.942 | 254.72 |  | Přesun suti |  |  |  | POL8_
|  | Včetně případného složení na staveništní deponii. | [24 empty] | POP
|  | Demontážní hmotnosti z položek s pořadovými čísly: : | [24 empty] | VV | 0
|  | 22,69,70,71,72,73,74,75,79,80,81,82,83,84,85,86,87,88,89,90,91,92,93,95,96,98,112,113,114,166,168, : | [24 empty] | VV | 0
|  | 169,174, : | [24 empty] | VV | 0
|  | Součet: : 270,40787 |  | 270.4079 | [22 empty] | VV | 0
SPU
245 | 979082121R00 | Vnitrostaveništní doprava suti a vybouraných hmot příplatek k ceně za každých dalších 5 m | t | 1352.0393 |  | 0 |  | 0 |  | 0 | 21 | 0 | 0 | 0 | 0 | 0 | 801-3 | RTS 22/ I | RTS 22/ I | 0.11 | 148.72 |  | Přesun suti |  |  |  | POL8_
|  | Demontážní hmotnosti z položek s pořadovými čísly: : | [24 empty] | VV | 0
|  | 22,69,70,71,72,73,74,75,79,80,81,82,83,84,85,86,87,88,89,90,91,92,93,95,96,98,112,113,114,166,168, : | [24 empty] | VV | 0
|  | 169,174, : | [24 empty] | VV | 0
|  | Součet: : 1352,03933 |  | 1352.0393 | [22 empty] | VV | 0
SPU
246 | 979990107R00 | Poplatek za skládku směs betonu,cihel a dřeva, skupina 17 09 04 z Katalogu odpadů | t | 186.5814 |  | 0 |  | 0 |  | 0 | 21 | 0 | 0 | 0 | 0 | 0 | 801-3 | RTS 22/ I | RTS 22/ I | 0 | 0 |  | Přesun suti |  |  |  | POL8_
|  | Demontážní hmotnosti z položek s pořadovými čísly: : | [24 empty] | VV | 0
|  | 22,69,70,71,72,73,74,75,79,80,81,82,83,84,85,86,87,88,89,90,91,92,93,95,96,98,112,113,114,166,168, : | [24 empty] | VV | 0
|  | 169,174, : | [24 empty] | VV | 0
|  | Součet: : 186,58143 |  | 186.5814 | [22 empty] | VV | 0
SPU
247 | 979990201R00 | Poplatek za skládku azbestocementové výrobky, skupina 17 06 05 z Katalogu odpadů | t | 83.8264 |  | 0 |  | 0 |  | 0 | 21 | 0 | 0 | 0 | 0 | 0 | 801-3 | RTS 22/ I | RTS 22/ I | 0 | 0 |  | Přesun suti |  |  |  | POL8_
|  | Demontážní hmotnosti z položek s pořadovými čísly: : | [24 empty] | VV | 0
|  | 22,69,70,71,72,73,74,75,79,80,81,82,83,84,85,86,87,88,89,90,91,92,93,95,96,98,112,113,114,166,168, : | [24 empty] | VV | 0
|  | 169,174, : | [24 empty] | VV | 0
|  | Součet: : 83,82644 |  | 83.8264 | [22 empty] | VV | 0
SPU
[25 empty] | 15 | 21 | DPH
| Celkem |  |  |  |  | 0 | [18 empty] | 0 | 0 | SUM
END
Note on S6: Jedná se o informaci, zda se jedná o položku, která je do rozpočtu zadána z cenové soustavy RTS, nebo vlastní.
Note on T6: Jedná se o název CÚ, která je zadána u položky rozpočtu

## SO 01 D.1.4.2 Pol
Položkový soupis prací a dodávek | [26 empty] | #TypZaznamu#
S: | A-PROJEKT/N008 | ODSTRANĚNÍ HAVARIJNÍHO STAVU STŘEŠNÍ KONSTRUKCE A OBVODOVÉHO ZDIVA HLAVNÍ BUDOVY ZŠ POD ŘÍMSOU | [24 empty] | STA
O: | SO 01 | ZŠ a MŠ - JIŽNÍ KŘÍDLO | [21 empty] | STA |  |  | OBJ
R: | D.1.4.2 | ELEKTROMONTÁŽE | [24 empty] | ROZ
P.č. | Číslo položky | Název položky | MJ | Množství | Cena / MJ | Celkem | Dodávka | Dodávka celk. | Montáž | Montáž celk. | DPH | Cena s DPH | Hmotnost / MJ | Hmotnost celk.(t) | Dem. hmotnost / MJ | Dem. hmotnost celk.(t) | Ceník | Cen. soustava / platnost | Cenová úroveň | Nhod / MJ | Nhod celk. | Dodavatel | Typ položky
Díl: | M21 | Elektromontáže |  |  |  | 0 |  | 0 |  | 0 |  | 0 |  | 0 |  | 0 |  |  |  |  | 0 | [5 empty] | DIL
1 | 210010002 | trubka oheb.el.inst. typ 23 R=16mm (PO) | m | 36 |  | 0 |  | 0 |  | 0 | 21 | 0 | 0 | 0 | 0 | 0 |  | Vlastní | Indiv | 0 | 0 |  | Práce |  |  |  | POL1_1
SPU
2 | 210010003 | trubka oheb.el.inst. typ 23 R=23mm (PO) | m | 215 |  | 0 |  | 0 |  | 0 | 21 | 0 | 0 | 0 | 0 | 0 |  | Vlastní | Indiv | 0 | 0 |  | Práce |  |  |  | POL1_1
SPU
3 | 210010301 | krab.přístrojová (1901; KP 68; KZ 3) bez zapojení | ks | 176 |  | 0 |  | 0 |  | 0 | 21 | 0 | 0 | 0 | 0 | 0 |  | Vlastní | Indiv | 0 | 0 |  | Práce |  |  |  | POL1_1
SPU
4 | 210010321 | krab.odboč.s víčkem.svor.(1903;KR 68) kruh.vč.zap. | ks | 32 |  | 0 |  | 0 |  | 0 | 21 | 0 | 0 | 0 | 0 | 0 |  | Vlastní | Indiv | 0 | 0 |  | Práce |  |  |  | POL1_1
SPU
5 | 210010322 | krab.odbočná s víčkem;svor.(KR 97) kruh. vč.zapoj. | ks | 5 |  | 0 |  | 0 |  | 0 | 21 | 0 | 0 | 0 | 0 | 0 |  | Vlastní | Indiv | 0 | 0 |  | Práce |  |  |  | POL1_1
SPU
6 | 210010323 | krab.odboč.s víčkem;svor.(KR 125) čtverc. vč.zap. | ks | 2 |  | 0 |  | 0 |  | 0 | 21 | 0 | 0 | 0 | 0 | 0 |  | Vlastní | Indiv | 0 | 0 |  | Práce |  |  |  | POL1_1
SPU
7 | 210010502 | osazení lustr.svorky do 3x4 vč.zapoj. | ks | 38 |  | 0 |  | 0 |  | 0 | 21 | 0 | 0 | 0 | 0 | 0 |  | Vlastní | Indiv | 0 | 0 |  | Práce |  |  |  | POL1_1
SPU
8 | 210010521 | odvíčkování nebo zavíčko. víčko na závit | ks | 37 |  | 0 |  | 0 |  | 0 | 21 | 0 | 0 | 0 | 0 | 0 |  | Vlastní | Indiv | 0 | 0 |  | Práce |  |  |  | POL1_1
SPU
9 | 210010522 | odvíčkování nebo zavíčko. víčko na šrouby | ks | 40 |  | 0 |  | 0 |  | 0 | 21 | 0 | 0 | 0 | 0 | 0 |  | Vlastní | Indiv | 0 | 0 |  | Práce |  |  |  | POL1_1
SPU
10 | 210010623V | osazení bezšroubové vícenásobné svorky | ks | 308 |  | 0 |  | 0 |  | 0 | 21 | 0 | 0 | 0 | 0 | 0 |  | Vlastní | Indiv | 0 | 0 |  | Práce |  |  |  | POL1_1
SPU
11 | 210020652 | nosné konstr. pro zařízení o váze do 10 kg | ks | 50 |  | 0 |  | 0 |  | 0 | 21 | 0 | 0 | 0 | 0 | 0 |  | Vlastní | Indiv | 0 | 0 |  | Práce |  |  |  | POL1_1
SPU
12 | 210020922 | protipožár.ucpávka průchod stěnou tl. 30cm | m2 | 0.5 |  | 0 |  | 0 |  | 0 | 21 | 0 | 0 | 0 | 0 | 0 |  | Vlastní | Indiv | 0 | 0 |  | Práce |  |  |  | POL1_1
SPU
13 | 210020953 | výstr.a označ.tab.pro koupelny | ks | 6 |  | 0 |  | 0 |  | 0 | 21 | 0 | 0 | 0 | 0 | 0 |  | Vlastní | Indiv | 0 | 0 |  | Práce |  |  |  | POL1_1
SPU
14 | 210100001 | ukonč.vod.v rozv.vč.zap.a konc.do 2.5mm2 | ks | 184 |  | 0 |  | 0 |  | 0 | 21 | 0 | 0 | 0 | 0 | 0 |  | Vlastní | Indiv | 0 | 0 |  | Práce |  |  |  | POL1_1
SPU
15 | 210100002 | ukonč.vod.v rozv.vč.zap.a konc.do 6mm2 | ks | 10 |  | 0 |  | 0 |  | 0 | 21 | 0 | 0 | 0 | 0 | 0 |  | Vlastní | Indiv | 0 | 0 |  | Práce |  |  |  | POL1_1
SPU
16 | 210100003 | ukonč.vod.v rozv.vč.zap.a konc.do 16mm2 | ks | 7 |  | 0 |  | 0 |  | 0 | 21 | 0 | 0 | 0 | 0 | 0 |  | Vlastní | Indiv | 0 | 0 |  | Práce |  |  |  | POL1_1
SPU
17 | 210100258 | ukonč.kab.smršt.zákl.do 5x4 mm2 | ks | 59 |  | 0 |  | 0 |  | 0 | 21 | 0 | 0 | 0 | 0 | 0 |  | Vlastní | Indiv | 0 | 0 |  | Práce |  |  |  | POL1_1
SPU
18 | 210100259 | ukonč.kab.smršt.zákl.do 5x10 mm2 | ks | 2 |  | 0 |  | 0 |  | 0 | 21 | 0 | 0 | 0 | 0 | 0 |  | Vlastní | Indiv | 0 | 0 |  | Práce |  |  |  | POL1_1
SPU
19 | 210100259 | ukonč.kab.smršt.zákl.do 5x10 mm2 | ks | 1 |  | 0 |  | 0 |  | 0 | 21 | 0 | 0 | 0 | 0 | 0 |  | Vlastní | Indiv | 0 | 0 |  | Práce |  |  |  | POL1_1
SPU
20 | 210110001 | spín.nást.prost.obyč. 1-pólový - řazení 1 | ks | 8 |  | 0 |  | 0 |  | 0 | 21 | 0 | 0 | 0 | 0 | 0 |  | Vlastní | Indiv | 0 | 0 |  | Práce |  |  |  | POL1_1
SPU
21 | 210110003 | sériový přepínač - řazení 5 nást.prost.obyč. | ks | 17 |  | 0 |  | 0 |  | 0 | 21 | 0 | 0 | 0 | 0 | 0 |  | Vlastní | Indiv | 0 | 0 |  | Práce |  |  |  | POL1_1
SPU
22 | 210110004 | střídavý přepínač - řazení 6 nást.prost.obyč. | ks | 4 |  | 0 |  | 0 |  | 0 | 21 | 0 | 0 | 0 | 0 | 0 |  | Vlastní | Indiv | 0 | 0 |  | Práce |  |  |  | POL1_1
SPU
23 | 210111012 | zás.polozap./zapuštěné 10/16A 250V 2P+Z průb.mont. | ks | 79 |  | 0 |  | 0 |  | 0 | 21 | 0 | 0 | 0 | 0 | 0 |  | Vlastní | Indiv | 0 | 0 |  | Práce |  |  |  | POL1_1
SPU
24 | 210111012 | zás.polozap./zapuštěné 10/16A 250V 2P+Z průb.mont. | ks | 22 |  | 0 |  | 0 |  | 0 | 21 | 0 | 0 | 0 | 0 | 0 |  | Vlastní | Indiv | 0 | 0 |  | Práce |  |  |  | POL1_1
SPU
25 | 210111022 | zás.v krabici pr.vlhké 10/16A 250V 2P+Z průb.mont. | ks | 7 |  | 0 |  | 0 |  | 0 | 21 | 0 | 0 | 0 | 0 | 0 |  | Vlastní | Indiv | 0 | 0 |  | Práce |  |  |  | POL1_1
SPU
26 | 210140463 | tlačítkový domovní ovl. s orient. doutnavkou | ks | 13 |  | 0 |  | 0 |  | 0 | 21 | 0 | 0 | 0 | 0 | 0 |  | Vlastní | Indiv | 0 | 0 |  | Práce |  |  |  | POL1_1
SPU
27 | 210190002 | mont.oceloplech.rozvodnic do 50kg | ks | 1 |  | 0 |  | 0 |  | 0 | 21 | 0 | 0 | 0 | 0 | 0 |  | Vlastní | Indiv | 0 | 0 |  | Práce |  |  |  | POL1_1
SPU
28 | 210190003 | mont.oceloplech.rozvodnic do 100kg | ks | 1 |  | 0 |  | 0 |  | 0 | 21 | 0 | 0 | 0 | 0 | 0 |  | Vlastní | Indiv | 0 | 0 |  | Práce |  |  |  | POL1_1
SPU
29 | 210190004 | mont.oceloplech.rozvodnic do 150kg | ks | 1 |  | 0 |  | 0 |  | 0 | 21 | 0 | 0 | 0 | 0 | 0 |  | Vlastní | Indiv | 0 | 0 |  | Práce |  |  |  | POL1_1
SPU
30 | 210201101V | Montáž svítidel dle specifikace v knize svítidel | ks | 18 |  | 0 |  | 0 |  | 0 | 21 | 0 | 0 | 0 | 0 | 0 |  | Vlastní | Indiv | 0 | 0 |  | Práce |  |  |  | POL1_1
SPU
31 | 210201101V | Montáž svítidel dle specifikace v knize svítidel | ks | 22 |  | 0 |  | 0 |  | 0 | 21 | 0 | 0 | 0 | 0 | 0 |  | Vlastní | Indiv | 0 | 0 |  | Práce |  |  |  | POL1_1
SPU
32 | 210201101V | Montáž svítidel dle specifikace v knize svítidel | ks | 14 |  | 0 |  | 0 |  | 0 | 21 | 0 | 0 | 0 | 0 | 0 |  | Vlastní | Indiv | 0 | 0 |  | Práce |  |  |  | POL1_1
SPU
33 | 210201101V | Montáž svítidel dle specifikace v knize svítidel | ks | 17 |  | 0 |  | 0 |  | 0 | 21 | 0 | 0 | 0 | 0 | 0 |  | Vlastní | Indiv | 0 | 0 |  | Práce |  |  |  | POL1_1
SPU
34 | 210201101V | Montáž svítidel dle specifikace v knize svítidel | ks | 5 |  | 0 |  | 0 |  | 0 | 21 | 0 | 0 | 0 | 0 | 0 |  | Vlastní | Indiv | 0 | 0 |  | Práce |  |  |  | POL1_1
SPU
35 | 210201101V | Montáž svítidel dle specifikace v knize svítidel | ks | 7 |  | 0 |  | 0 |  | 0 | 21 | 0 | 0 | 0 | 0 | 0 |  | Vlastní | Indiv | 0 | 0 |  | Práce |  |  |  | POL1_1
SPU
36 | 210201101V | Montáž svítidel dle specifikace v knize svítidel | ks | 11 |  | 0 |  | 0 |  | 0 | 21 | 0 | 0 | 0 | 0 | 0 |  | Vlastní | Indiv | 0 | 0 |  | Práce |  |  |  | POL1_1
SPU
37 | 210201101V | Montáž svítidel dle specifikace v knize svítidel | ks | 3 |  | 0 |  | 0 |  | 0 | 21 | 0 | 0 | 0 | 0 | 0 |  | Vlastní | Indiv | 0 | 0 |  | Práce |  |  |  | POL1_1
SPU
38 | 210201101V | Montáž svítidel dle specifikace v knize svítidel | ks | 3 |  | 0 |  | 0 |  | 0 | 21 | 0 | 0 | 0 | 0 | 0 |  | Vlastní | Indiv | 0 | 0 |  | Práce |  |  |  | POL1_1
SPU
39 | 210201101V | Montáž svítidel dle specifikace v knize svítidel | ks | 16 |  | 0 |  | 0 |  | 0 | 21 | 0 | 0 | 0 | 0 | 0 |  | Vlastní | Indiv | 0 | 0 |  | Práce |  |  |  | POL1_1
SPU
40 | 210220101 | svodové vodiče FeZn do R=10mm;Al o10mm;Cu R=8mm | m | 152 |  | 0 |  | 0 |  | 0 | 21 | 0 | 0 | 0 | 0 | 0 |  | Vlastní | Indiv | 0 | 0 |  | Práce |  |  |  | POL1_1
SPU
41 | 210220101 | svodové vodiče FeZn do R=10mm;Al o10mm;Cu R=8mm | m | 152 |  | 0 |  | 0 |  | 0 | 21 | 0 | 0 | 0 | 0 | 0 |  | Vlastní | Indiv | 0 | 0 |  | Práce |  |  |  | POL1_1
SPU
42 | 210220201 | jímací tyč do 3m délky vč.upevnění | ks | 2 |  | 0 |  | 0 |  | 0 | 21 | 0 | 0 | 0 | 0 | 0 |  | Vlastní | Indiv | 0 | 0 |  | Práce |  |  |  | POL1_1
SPU
43 | 210220201 | jímací tyč do 3m délky vč.upevnění | ks | 2 |  | 0 |  | 0 |  | 0 | 21 | 0 | 0 | 0 | 0 | 0 |  | Vlastní | Indiv | 0 | 0 |  | Práce |  |  |  | POL1_1
SPU
44 | 210220301 | svorky hromosvodové do 2 šroubu (SS;SR 03) | ks | 28 |  | 0 |  | 0 |  | 0 | 21 | 0 | 0 | 0 | 0 | 0 |  | Vlastní | Indiv | 0 | 0 |  | Práce |  |  |  | POL1_1
SPU
45 | 210220301 | svorky hromosvodové do 2 šroubu (SS;SR 03) | ks | 28 |  | 0 |  | 0 |  | 0 | 21 | 0 | 0 | 0 | 0 | 0 |  | Vlastní | Indiv | 0 | 0 |  | Práce |  |  |  | POL1_1
SPU
46 | 210220302 | svorky hromosv.nad 2 šrouby(ST;SJ;SK;SZ;SR01;02) | ks | 10 |  | 0 |  | 0 |  | 0 | 21 | 0 | 0 | 0 | 0 | 0 |  | Vlastní | Indiv | 0 | 0 |  | Práce |  |  |  | POL1_1
SPU
47 | 210220302 | svorky hromosv.nad 2 šrouby(ST;SJ;SK;SZ;SR01;02) | ks | 10 |  | 0 |  | 0 |  | 0 | 21 | 0 | 0 | 0 | 0 | 0 |  | Vlastní | Indiv | 0 | 0 |  | Práce |  |  |  | POL1_1
SPU
48 | 210220431 | tvarováni mont.dílu-jímače;ochran.trubky;úhelníky | ks | 25 |  | 0 |  | 0 |  | 0 | 21 | 0 | 0 | 0 | 0 | 0 |  | Vlastní | Indiv | 0 | 0 |  | Práce |  |  |  | POL1_1
SPU
49 | 210800645 | CYA 4 mm2 zelenožlutý (PU) | m | 64 |  | 0 |  | 0 |  | 0 | 21 | 0 | 0 | 0 | 0 | 0 |  | Vlastní | Indiv | 0 | 0 |  | Práce |  |  |  | POL1_1
SPU
50 | 210800646 | CYA 6 mm2 zelenožlutý (PU) | m | 55 |  | 0 |  | 0 |  | 0 | 21 | 0 | 0 | 0 | 0 | 0 |  | Vlastní | Indiv | 0 | 0 |  | Práce |  |  |  | POL1_1
SPU
51 | 210800647 | CYA 10 mm2 zelenožlutý (PU) | m | 15 |  | 0 |  | 0 |  | 0 | 21 | 0 | 0 | 0 | 0 | 0 |  | Vlastní | Indiv | 0 | 0 |  | Práce |  |  |  | POL1_1
SPU
52 | 210810045 | 1-CXKH-R-J 3x 1,5 B2s1d0 750V (PU) | m | 1320 |  | 0 |  | 0 |  | 0 | 21 | 0 | 0 | 0 | 0 | 0 |  | Vlastní | Indiv | 0 | 0 |  | Práce |  |  |  | POL1_1
SPU
53 | 210810046 | 1-CXKH-R-J 3x 2,5 B2s1d0 750V (PU) | m | 920 |  | 0 |  | 0 |  | 0 | 21 | 0 | 0 | 0 | 0 | 0 |  | Vlastní | Indiv | 0 | 0 |  | Práce |  |  |  | POL1_1
SPU
54 | 210810055 | 1-CXKH-R-J 5x 1,5 B2s1d0 750V (PU) | m | 200 |  | 0 |  | 0 |  | 0 | 21 | 0 | 0 | 0 | 0 | 0 |  | Vlastní | Indiv | 0 | 0 |  | Práce |  |  |  | POL1_1
SPU
55 | 210810057 | 1-CXKH-R-J 5x4 B2s1d0 750V (PU) | m | 25 |  | 0 |  | 0 |  | 0 | 21 | 0 | 0 | 0 | 0 | 0 |  | Vlastní | Indiv | 0 | 0 |  | Práce |  |  |  | POL1_1
SPU
56 | 210950101 | označovací štítek na kabel(navíc proti ČSN) | ks | 186 |  | 0 |  | 0 |  | 0 | 21 | 0 | 0 | 0 | 0 | 0 |  | Vlastní | Indiv | 0 | 0 |  | Práce |  |  |  | POL1_1
SPU
57 | 210950201 | přípl. za zatahování kab. při váze kab. do 0.75kg | m | 267 |  | 0 |  | 0 |  | 0 | 21 | 0 | 0 | 0 | 0 | 0 |  | Vlastní | Indiv | 0 | 0 |  | Práce |  |  |  | POL1_1
SPU
58 | 211010002 | osazení hmoždinky do cihlového zdiva HM 8 | ks | 382 |  | 0 |  | 0 |  | 0 | 21 | 0 | 0 | 0 | 0 | 0 |  | Vlastní | Indiv | 0 | 0 |  | Práce |  |  |  | POL1_1
SPU
59 | 215995910V | Montáž ventilátoru + relé CS | ks | 2 |  | 0 |  | 0 |  | 0 | 21 | 0 | 0 | 0 | 0 | 0 |  | Vlastní | Indiv | 0 | 0 |  | Práce |  |  |  | POL1_1
SPU
60 | 215995912V | Zapojení pohonu střešního okna | ks | 38 |  | 0 |  | 0 |  | 0 | 21 | 0 | 0 | 0 | 0 | 0 |  | Vlastní | Indiv | 0 | 0 |  | Práce |  |  |  | POL1_1
SPU
61 | 215995923V | Montáž patch panelu 19", 1U, 24xRJ 45 cat 6 | ks | 1 |  | 0 |  | 0 |  | 0 | 21 | 0 | 0 | 0 | 0 | 0 |  | Vlastní | Indiv | 0 | 0 |  | Práce |  |  |  | POL1_1
SPU
62 | 210111321V | Datová zásuvka 1xRJ45 cat. 6 | ks | 3 |  | 0 |  | 0 |  | 0 | 21 | 0 | 0 | 0 | 0 | 0 |  | Vlastní | Indiv | 0 | 0 |  | R-položka |  |  |  | POL12_0
SPU
63 | Vlastní | Popis metalických segmentů | ks | 41 |  | 0 |  | 0 |  | 0 | 21 | 0 | 0 | 0 | 0 | 0 |  | Vlastní | Indiv | 0 | 0 |  | R-položka |  |  |  | POL12_0
SPU
64 | 210111321V | Datová dvojzásuvka 2xRJ45 cat. 6 | ks | 20 |  | 0 |  | 0 |  | 0 | 21 | 0 | 0 | 0 | 0 | 0 |  | Vlastní | Indiv | 0 | 0 |  | Specifikace |  |  |  | POL3_0
SPU
65 | 210111322V | Zásuvka TV + SAT | ks | 3 |  | 0 |  | 0 |  | 0 | 21 | 0 | 0 | 0 | 0 | 0 |  | Vlastní | Indiv | 0 | 0 |  | Specifikace |  |  |  | POL3_0
SPU
66 | 210810900V | Kabel pro EZS - instalační sběrnice | m | 182 |  | 0 |  | 0 |  | 0 | 21 | 0 | 0 | 0 | 0 | 0 |  | Vlastní | Indiv | 0 | 0 |  | Specifikace |  |  |  | POL3_0
SPU
67 | 210810904V | Kabel UTP cat. 6 | m | 1126 |  | 0 |  | 0 |  | 0 | 21 | 0 | 0 | 0 | 0 | 0 |  | Vlastní | Indiv | 0 | 0 |  | Specifikace |  |  |  | POL3_0
SPU
68 | 210810905V | Koaxiální kabel | m | 195 |  | 0 |  | 0 |  | 0 | 21 | 0 | 0 | 0 | 0 | 0 |  | Vlastní | Indiv | 0 | 0 |  | Specifikace |  |  |  | POL3_0
SPU
69 | 215011366V | krab.rozvodka do 4mm2 | ks | 41 |  | 0 |  | 0 |  | 0 | 21 | 0 | 0 | 0 | 0 | 0 |  | Vlastní | Indiv | 0 | 0 |  | Specifikace |  |  |  | POL3_0
SPU
70 | 215202117V | Svítidlo LED , přisazené, stropní, závěsné | ks | 1.8 |  | 0 |  | 0 |  | 0 | 21 | 0 | 0 | 0 | 0 | 0 |  | Vlastní | Indiv | 0 | 0 |  | Specifikace |  |  |  | POL3_0
SPU
71 | Vlastní | Sběrnicový kombinovaný detektor kouře a teploty (EZS) | ks | 13 |  | 0 |  | 0 |  | 0 | 21 | 0 | 0 | 0 | 0 | 0 |  | Vlastní | Indiv | 0 | 0 |  | Specifikace |  |  |  | POL3_0
SPU
Díl: | M21_DZ | Elektro - Dodávky zařízení (specifikace) |  |  |  | 0 |  | 0 |  | 0 |  | 0 |  | 0 |  | 0 |  |  |  |  | 0 | [5 empty] | DIL
72 | 10 | Montáž systémmu ochrany okapů a úžlabů , oživení a nastení systému, 3x topný kabel, čidlo vlhkosti, a teploty | Komplet | 1 |  | 0 |  | 0 |  | 0 | 21 | 0 | 0 | 0 | 0 | 0 |  | Vlastní | Indiv | 0 | 0 |  | Práce |  |  |  | POL1_1
SPU
73 | 01 | Rozvodnice RSM 401 | ks | 1 |  | 0 |  | 0 |  | 0 | 21 | 0 | 0 | 0 | 0 | 0 |  | Vlastní | Indiv | 0 | 0 |  | Specifikace |  |  |  | POL3_0
SPU
74 | 02 | Rozváděč- R- vyhřívání žlabů | ks | 1 |  | 0 |  | 0 |  | 0 | 21 | 0 | 0 | 0 | 0 | 0 |  | Vlastní | Indiv | 0 | 0 |  | Specifikace |  |  |  | POL3_0
SPU
75 | 03 | Přepěťové ochany 1 | ks | 1 |  | 0 |  | 0 |  | 0 | 21 | 0 | 0 | 0 | 0 | 0 |  | Vlastní | Indiv | 0 | 0 |  | Specifikace |  |  |  | POL3_0
SPU
76 | 04 | Topný kabel 1850W/92,4m - okapový žlab | ks | 2 |  | 0 |  | 0 |  | 0 | 21 | 0 | 0 | 0 | 0 | 0 |  | Vlastní | Indiv | 0 | 0 |  | Specifikace |  |  |  | POL3_0
SPU
77 | 05 | Topný kabel 1580W/79m - okapový žlab | ks | 1 |  | 0 |  | 0 |  | 0 | 21 | 0 | 0 | 0 | 0 | 0 |  | Vlastní | Indiv | 0 | 0 |  | Specifikace |  |  |  | POL3_0
SPU
78 | 06 | Fixace kabelu ve svodech, úžlabích, atyp okapech-20m (lanko+distančí úchyty) | ks | 3 |  | 0 |  | 0 |  | 0 | 21 | 0 | 0 | 0 | 0 | 0 |  | Vlastní | Indiv | 0 | 0 |  | Specifikace |  |  |  | POL3_0
SPU
79 | 07 | Titanzinek - fixace kabelu v úžlabích, balení obsahuje 25 ks | balení | 4 |  | 0 |  | 0 |  | 0 | 21 | 0 | 0 | 0 | 0 | 0 |  | Vlastní | Indiv | 0 | 0 |  | Specifikace |  |  |  | POL3_0
SPU
80 | 08 | Senzor je určen ke snímání vlhkosti (voda, sníh, led). V místě aplikace se obvykle umisťuje do, nejnižšího místa střešního okapu/žlabu, mezi topné vodiče. Délka připojovacího kabelu čidla je 10 m | ks | 1 |  | 0 |  | 0 |  | 0 | 21 | 0 | 0 | 0 | 0 | 0 |  | Vlastní | Indiv | 0 | 0 |  | Specifikace |  |  |  | POL3_0
|  | (prodloužení možné vodičem průřezu 4x 1 mm2 tak, aby odpor celého přívodu byl do 10 ohm). | [24 empty] | POP
SPU
81 | 09 | Senzor teploty vzduchu do vnějšího prostředí (nástěnný, bez vlastního přívodu) | ks | 1 |  | 0 |  | 0 |  | 0 | 21 | 0 | 0 | 0 | 0 | 0 |  | Vlastní | Indiv | 0 | 0 |  | Specifikace |  |  |  | POL3_0
SPU
82 | 11 | Oživení, naprogramování systému EZS - tepotní a kouřová čidla | ks | 1 |  | 0 |  | 0 |  | 0 | 21 | 0 | 0 | 0 | 0 | 0 |  | Vlastní | Indiv | 0 | 0 |  | Specifikace |  |  |  | POL3_0
SPU
83 | 12 | Mněření datových zásuvek vč. vystavení protokolu | ks | 41 |  | 0 |  | 0 |  | 0 | 21 | 0 | 0 | 0 | 0 | 0 |  | Vlastní | Indiv | 0 | 0 |  | Specifikace |  |  |  | POL3_0
SPU
Díl: | M21_HZS | Elektro - práce v HZS |  |  |  | 0 |  | 0 |  | 0 |  | 0 |  | 0 |  | 0 |  |  |  |  | 0 | [5 empty] | DIL
84 | Pol__0142 | Úklid pracoviště | hod. | 64 |  | 0 |  | 0 |  | 0 | 21 | 0 | 0 | 0 | 0 | 0 |  | Vlastní | Indiv | 0 | 0 |  | Práce |  |  |  | POL1_1
SPU
85 | Pol__0143 | Zhotovení projektové dokumentace zaměření skut prov. | hod. | 36 |  | 0 |  | 0 |  | 0 | 21 | 0 | 0 | 0 | 0 | 0 |  | Vlastní | Indiv | 0 | 0 |  | Práce |  |  |  | POL1_1
SPU
86 | Pol__0144 | Účat ved montéra při revizi | hod. | 8 |  | 0 |  | 0 |  | 0 | 21 | 0 | 0 | 0 | 0 | 0 |  | Vlastní | Indiv | 0 | 0 |  | Práce |  |  |  | POL1_1
SPU
87 | Pol__0145 | Demontáž stávajích rozvodů v prostoru podkroví a vstupní chodby | hod. | 16 |  | 0 |  | 0 |  | 0 | 21 | 0 | 0 | 0 | 0 | 0 |  | Vlastní | Indiv | 0 | 0 |  | Práce |  |  |  | POL1_1
SPU
88 | Pol__0146 | Elektromontáže práce oneosazené v C21m | hod. | 46 |  | 0 |  | 0 |  | 0 | 21 | 0 | 0 | 0 | 0 | 0 |  | Vlastní | Indiv | 0 | 0 |  | Práce |  |  |  | POL1_1
SPU
89 | Pol__0147 | Bourací a zednické práce | hod. | 16 |  | 0 |  | 0 |  | 0 | 21 | 0 | 0 | 0 | 0 | 0 |  | Vlastní | Indiv | 0 | 0 |  | Práce |  |  |  | POL1_1
SPU
90 | Pol__0148 | Přepojení rozvodů EZS v podkroví demotáž a zpětná montáž rozvodů a přístrojů EZS | hod. | 16 |  | 0 |  | 0 |  | 0 | 21 | 0 | 0 | 0 | 0 | 0 |  | Vlastní | Indiv | 0 | 0 |  | Práce |  |  |  | POL1_1
SPU
91 | Pol__0149 | Napojení na stávající rozvody | hod. | 8 |  | 0 |  | 0 |  | 0 | 21 | 0 | 0 | 0 | 0 | 0 |  | Vlastní | Indiv | 0 | 0 |  | Práce |  |  |  | POL1_1
SPU
92 | Pol__0150 | Koordinace s ostatními profesemi | hod. | 16 |  | 0 |  | 0 |  | 0 | 21 | 0 | 0 | 0 | 0 | 0 |  | Vlastní | Indiv | 0 | 0 |  | Práce |  |  |  | POL1_1
SPU
93 | Pol__0151 | Zabezpečení pracoviště | hod. | 16 |  | 0 |  | 0 |  | 0 | 21 | 0 | 0 | 0 | 0 | 0 |  | Vlastní | Indiv | 0 | 0 |  | Práce |  |  |  | POL1_1
SPU
94 | Pol__0152 | Úprava rozvodnice DT 3 | hod. | 16 |  | 0 |  | 0 |  | 0 | 21 | 0 | 0 | 0 | 0 | 0 |  | Vlastní | Indiv | 0 | 0 |  | Práce |  |  |  | POL1_1
SPU
95 | Pol__0153 | Spolupráce s dodavatelem při zapojování a zkouškách | hod. | 16 |  | 0 |  | 0 |  | 0 | 21 | 0 | 0 | 0 | 0 | 0 |  | Vlastní | Indiv | 0 | 0 |  | Práce |  |  |  | POL1_1
SPU
Díl: | M21_M | Elektro - Materiály |  |  |  | 0 |  | 0 |  | 0 |  | 0 |  | 0 |  | 0 |  |  |  |  | 0 | [5 empty] | DIL
96 | 00303 | krabice KR 68 - montáž do sádrokartonu, bezhalogenová | ks | 32 |  | 0 |  | 0 |  | 0 | 21 | 0 | 0 | 0 | 0 | 0 |  | Vlastní | Indiv | 0 | 0 |  | Práce |  |  |  | POL1_1
SPU
97 | 11595 | Kabelový svazkový držák kabelů | ks | 50 |  | 0 |  | 0 |  | 0 | 21 | 0 | 0 | 0 | 0 | 0 |  | Vlastní | Indiv | 0 | 0 |  | Práce |  |  |  | POL1_1
SPU
98 | 34636 | Přepínač sériový č.5 10 AX, 250 V AC upevnění šrouby, bezšroubové svorky, kryt, rámeček barva bílá | ks | 17 |  | 0 |  | 0 |  | 0 | 21 | 0 | 0 | 0 | 0 | 0 |  | Vlastní | Indiv | 0 | 0 |  | Práce |  |  |  | POL1_1
SPU
99 | 11603 | Datová zásuvka 1xRJ45 cat. 6 | ks | 3 |  | 0 |  | 0 |  | 0 | 21 | 0 | 0 | 0 | 0 | 0 |  | Vlastní | Indiv | 0 | 0 |  | R-položka |  |  |  | POL12_0
SPU
100 | 00201 | trubka ohebná instal. PVC 2320 R=16mm, bezhalogenová | m | 36 |  | 0 |  | 0 |  | 0 | 21 | 0 | 0 | 0 | 0 | 0 |  | Vlastní | Indiv | 0 | 0 |  | Specifikace |  |  |  | POL3_0
SPU
101 | 00202 | trubka ohebná instal. PVC 2325 R=23mm, bezhalogenová | m | 215 |  | 0 |  | 0 |  | 0 | 21 | 0 | 0 | 0 | 0 | 0 |  | Vlastní | Indiv | 0 | 0 |  | Specifikace |  |  |  | POL3_0
SPU
102 | 00305 | krabice KR 97, do sádrokartonu, bezhalogenová | ks | 5 |  | 0 |  | 0 |  | 0 | 21 | 0 | 0 | 0 | 0 | 0 |  | Vlastní | Indiv | 0 | 0 |  | Specifikace |  |  |  | POL3_0
SPU
103 | 00308 | krabice KR 125/1 | ks | 2 |  | 0 |  | 0 |  | 0 | 21 | 0 | 0 | 0 | 0 | 0 |  | Vlastní | Indiv | 0 | 0 |  | Specifikace |  |  |  | POL3_0
SPU
104 | 00368 | svorka lustrová 3x4mm2 6311-07 | ks | 38 |  | 0 |  | 0 |  | 0 | 21 | 0 | 0 | 0 | 0 | 0 |  | Vlastní | Indiv | 0 | 0 |  | Specifikace |  |  |  | POL3_0
SPU
105 | 00766 | Zásuvka dvojnásobná s ochrannými kolíky, s clonkami, s natočenou dutinou, bezšroubové svorky IP 40,, 16 A, 250 V AC, 2x(2P+PE) upevnění šrouby, barva bílá | ks | 79 |  | 0 |  | 0 |  | 0 | 21 | 0 | 0 | 0 | 0 | 0 |  | Vlastní | Indiv | 0 | 0 |  | Specifikace |  |  |  | POL3_0
SPU
106 | 00768 | Zásuvka jednonásobná IP 44, AQVA s ochranným kolíkem, s clonkami, s víčkem 16 A, 250 V AC Upevnění, šrouby nebo drápky. Šroubové svorky (pro vodiče 1,5-2,5 mm?). Řazení: 2P+PE vč. krabice - montáž | ks | 7 |  | 0 |  | 0 |  | 0 | 21 | 0 | 0 | 0 | 0 | 0 |  | Vlastní | Indiv | 0 | 0 |  | Specifikace |  |  |  | POL3_0
|  | podomítku | [24 empty] | POP
SPU
107 | 01255 | Svítidlo P - specifikace dle knihy svítidel | ks | 16 |  | 0 |  | 0 |  | 0 | 21 | 0 | 0 | 0 | 0 | 0 |  | Vlastní | Indiv | 0 | 0 |  | Specifikace |  |  |  | POL3_0
SPU
108 | 01411 | jímací tyč JP 30 | ks | 2 |  | 0 |  | 0 |  | 0 | 21 | 0 | 0 | 0 | 0 | 0 |  | Vlastní | Indiv | 0 | 0 |  | Specifikace |  |  |  | POL3_0
SPU
109 | 01427 | svorka SO k připojení okapových žlabů | ks | 10 |  | 0 |  | 0 |  | 0 | 21 | 0 | 0 | 0 | 0 | 0 |  | Vlastní | Indiv | 0 | 0 |  | Specifikace |  |  |  | POL3_0
SPU
110 | 01473 | připojovací svorka SS spojovací pro lana | ks | 28 |  | 0 |  | 0 |  | 0 | 21 | 0 | 0 | 0 | 0 | 0 |  | Vlastní | Indiv | 0 | 0 |  | Specifikace |  |  |  | POL3_0
SPU
111 | 02803 | CY 1.5mm2 černý | m | 267 |  | 0 |  | 0 |  | 0 | 21 | 0 | 0 | 0 | 0 | 0 |  | Vlastní | Indiv | 0 | 0 |  | Specifikace |  |  |  | POL3_0
SPU
112 | 02960 | 1-CXKH-R-J 5x 1,5 B2s1d0 | m | 200 |  | 0 |  | 0 |  | 0 | 21 | 0 | 0 | 0 | 0 | 0 |  | Vlastní | Indiv | 0 | 0 |  | Specifikace |  |  |  | POL3_0
SPU
113 | 02962 | 1-CXKH-R-J 5x4mm2 B2s1d0 | m | 25 |  | 0 |  | 0 |  | 0 | 21 | 0 | 0 | 0 | 0 | 0 |  | Vlastní | Indiv | 0 | 0 |  | Specifikace |  |  |  | POL3_0
SPU
114 | 04135 | protipožár.ucpávka průchodu stěnou tl. 15-50cm | m2 | 0.5 |  | 0 |  | 0 |  | 0 | 21 | 0 | 0 | 0 | 0 | 0 |  | Vlastní | Indiv | 0 | 0 |  | Specifikace |  |  |  | POL3_0
SPU
115 | 05151 | hmoždinka HM8 | ks | 382 |  | 0 |  | 0 |  | 0 | 21 | 0 | 0 | 0 | 0 | 0 |  | Vlastní | Indiv | 0 | 0 |  | Specifikace |  |  |  | POL3_0
SPU
116 | 06012 | výstraž.tab.pro koupelny | ks | 6 |  | 0 |  | 0 |  | 0 | 21 | 0 | 0 | 0 | 0 | 0 |  | Vlastní | Indiv | 0 | 0 |  | Specifikace |  |  |  | POL3_0
SPU
117 | 11511 | Ventilátorové relé CS zpožděný doběh | m | 2 |  | 0 |  | 0 |  | 0 | 21 | 0 | 0 | 0 | 0 | 0 |  | Vlastní | Indiv | 0 | 0 |  | Specifikace |  |  |  | POL3_0
SPU
118 | 11519 | patch panel 19", 1U, 24xRJ 45 cat 6 | ks | 1 |  | 0 |  | 0 |  | 0 | 21 | 0 | 0 | 0 | 0 | 0 |  | Vlastní | Indiv | 0 | 0 |  | Specifikace |  |  |  | POL3_0
SPU
119 | 11520 | Led pásek v AL. profilu vč. napájecího zdroje | m | 1.8 |  | 0 |  | 0 |  | 0 | 21 | 0 | 0 | 0 | 0 | 0 |  | Vlastní | Indiv | 0 | 0 |  | Specifikace |  |  |  | POL3_0
SPU
120 | 11521 | Sběrnicový kombinovaný detektor kouře a teploty (EZS) | ks | 13 |  | 0 |  | 0 |  | 0 | 21 | 0 | 0 | 0 | 0 | 0 |  | Vlastní | Indiv | 0 | 0 |  | Specifikace |  |  |  | POL3_0
SPU
121 | 11572 | Krabice přístrojová KP 68 , monáž do sádrokatonu bezhalogenová | ks | 176 |  | 0 |  | 0 |  | 0 | 21 | 0 | 0 | 0 | 0 | 0 |  | Vlastní | Indiv | 0 | 0 |  | Specifikace |  |  |  | POL3_0
SPU
122 | 11600 | Bezšroubová pružinová svorka 3-5násobná 1,5-2,5mm2 | ks | 308 |  | 0 |  | 0 |  | 0 | 21 | 0 | 0 | 0 | 0 | 0 |  | Vlastní | Indiv | 0 | 0 |  | Specifikace |  |  |  | POL3_0
SPU
123 | 11601 | krab.rozvodka do 4mm2-bezhalogenová | ks | 41 |  | 0 |  | 0 |  | 0 | 21 | 0 | 0 | 0 | 0 | 0 |  | Vlastní | Indiv | 0 | 0 |  | Specifikace |  |  |  | POL3_0
SPU
124 | 11603 | Datová dvojzásuvka 2xRJ45 cat. 6 | ks | 20 |  | 0 |  | 0 |  | 0 | 21 | 0 | 0 | 0 | 0 | 0 |  | Vlastní | Indiv | 0 | 0 |  | Specifikace |  |  |  | POL3_0
SPU
125 | 11607 | Koaxiálí kabel | m | 195 |  | 0 |  | 0 |  | 0 | 21 | 0 | 0 | 0 | 0 | 0 |  | Vlastní | Indiv | 0 | 0 |  | Specifikace |  |  |  | POL3_0
SPU
126 | 11608 | Zásuvka TV+ SAT | ks | 3 |  | 0 |  | 0 |  | 0 | 21 | 0 | 0 | 0 | 0 | 0 |  | Vlastní | Indiv | 0 | 0 |  | Specifikace |  |  |  | POL3_0
SPU
127 | 11635 | Svítidlo A1 - specifikace dle knihy svítidel | ks | 18 |  | 0 |  | 0 |  | 0 | 21 | 0 | 0 | 0 | 0 | 0 |  | Vlastní | Indiv | 0 | 0 |  | Specifikace |  |  |  | POL3_0
SPU
128 | 11636 | Svítidlo A2 - specifikace dle knihy svítidel | ks | 22 |  | 0 |  | 0 |  | 0 | 21 | 0 | 0 | 0 | 0 | 0 |  | Vlastní | Indiv | 0 | 0 |  | Specifikace |  |  |  | POL3_0
SPU
129 | 11637 | Svítidlo B1 - specifikace dle knihy svítidel | km | 14 |  | 0 |  | 0 |  | 0 | 21 | 0 | 0 | 0 | 0 | 0 |  | Vlastní | Indiv | 0 | 0 |  | Specifikace |  |  |  | POL3_0
SPU
130 | 11638 | Svítidlo B2 - specifikace dle knihy svítidel | ks | 17 |  | 0 |  | 0 |  | 0 | 21 | 0 | 0 | 0 | 0 | 0 |  | Vlastní | Indiv | 0 | 0 |  | Specifikace |  |  |  | POL3_0
SPU
131 | 11639 | Svítidlo B3 - specifikace dle knihy svítidel | ks | 5 |  | 0 |  | 0 |  | 0 | 21 | 0 | 0 | 0 | 0 | 0 |  | Vlastní | Indiv | 0 | 0 |  | Specifikace |  |  |  | POL3_0
SPU
132 | 11640 | Svítidlo C - specifikace dle knihy svítidel | ks | 7 |  | 0 |  | 0 |  | 0 | 21 | 0 | 0 | 0 | 0 | 0 |  | Vlastní | Indiv | 0 | 0 |  | Specifikace |  |  |  | POL3_0
SPU
133 | 11641 | Svítidlo N - specifikace dle knihy svítidel | ks | 11 |  | 0 |  | 0 |  | 0 | 21 | 0 | 0 | 0 | 0 | 0 |  | Vlastní | Indiv | 0 | 0 |  | Specifikace |  |  |  | POL3_0
SPU
134 | 11642 | Svítidlo N1 - specifikace dle knihy svítidel | ks | 3 |  | 0 |  | 0 |  | 0 | 21 | 0 | 0 | 0 | 0 | 0 |  | Vlastní | Indiv | 0 | 0 |  | Specifikace |  |  |  | POL3_0
SPU
135 | 11643 | Svítidlo N2 - specifikace dle knihy svítidel | ks | 3 |  | 0 |  | 0 |  | 0 | 21 | 0 | 0 | 0 | 0 | 0 |  | Vlastní | Indiv | 0 | 0 |  | Specifikace |  |  |  | POL3_0
SPU
136 | 15057 | Zásuvka dvojnásobná s ochrannými kolíky, s clonkami, s natočenou dutinou, s ochranou před přepětím,, bezšroubové svorky IP 40, 16 A, 250 V AC, 2x(2P+PE) upevnění šrouby, barva bílá se štítkem DATA | ks | 22 |  | 0 |  | 0 |  | 0 | 21 | 0 | 0 | 0 | 0 | 0 |  | Vlastní | Indiv | 0 | 0 |  | Specifikace |  |  |  | POL3_0
SPU
137 | 33826 | CYA 4mm2 zelenožlutý | m | 64 |  | 0 |  | 0 |  | 0 | 21 | 0 | 0 | 0 | 0 | 0 |  | Vlastní | Indiv | 0 | 0 |  | Specifikace |  |  |  | POL3_0
SPU
138 | 33836 | CYA 6mm2 zelenožlutý | m | 55 |  | 0 |  | 0 |  | 0 | 21 | 0 | 0 | 0 | 0 | 0 |  | Vlastní | Indiv | 0 | 0 |  | Specifikace |  |  |  | POL3_0
SPU
139 | 33846 | CYA 10mm2 zelenožlutý | m | 15 |  | 0 |  | 0 |  | 0 | 21 | 0 | 0 | 0 | 0 | 0 |  | Vlastní | Indiv | 0 | 0 |  | Specifikace |  |  |  | POL3_0
SPU
140 | 33914 | 1-CXKH-R-J 3x 1,5 B2s1d0 | m | 1320 |  | 0 |  | 0 |  | 0 | 21 | 0 | 0 | 0 | 0 | 0 |  | Vlastní | Indiv | 0 | 0 |  | Specifikace |  |  |  | POL3_0
SPU
141 | 33918 | 1-CXKH-R-J 3x 2,5 B2s1d0 | m | 920 |  | 0 |  | 0 |  | 0 | 21 | 0 | 0 | 0 | 0 | 0 |  | Vlastní | Indiv | 0 | 0 |  | Specifikace |  |  |  | POL3_0
SPU
142 | 34628 | Spínač jednopólový č.1 10 AX, 250 V AC, upevnění šrouby, bezšroubové svorky, kryt, rámeček barva, bílá | ks | 8 |  | 0 |  | 0 |  | 0 | 21 | 0 | 0 | 0 | 0 | 0 |  | Vlastní | Indiv | 0 | 0 |  | Specifikace |  |  |  | POL3_0
SPU
143 | 34640 | Přepínače střídavý č. 6 10 AX, 250 V, upevnění šrouby, bezšroubové svorky, kryt, rámeček barva, bílá | ks | 4 |  | 0 |  | 0 |  | 0 | 21 | 0 | 0 | 0 | 0 | 0 |  | Vlastní | Indiv | 0 | 0 |  | Specifikace |  |  |  | POL3_0
SPU
144 | 34676 | Přístroj ovládače zapínacího, se svorkou N 10 A, 250 V AC Upevnění šrouby, Bezšroubové svorky (pro, vodiče 1-2,5 mm2) + Doutnavka / LED Řazení: 1/0, 1/0So, 1/0S barva bílá | ks | 13 |  | 0 |  | 0 |  | 0 | 21 | 0 | 0 | 0 | 0 | 0 |  | Vlastní | Indiv | 0 | 0 |  | Specifikace |  |  |  | POL3_0
SPU
145 | 45376 | Kabel UTP cat. 6 | m | 1126 |  | 0 |  | 0 |  | 0 | 21 | 0 | 0 | 0 | 0 | 0 |  | Vlastní | Indiv | 0 | 0 |  | Specifikace |  |  |  | POL3_0
SPU
146 | 45378 | Kabel pro EZS - instalační sběrnice | m | 182 |  | 0 |  | 0 |  | 0 | 21 | 0 | 0 | 0 | 0 | 0 |  | Vlastní | Indiv | 0 | 0 |  | Specifikace |  |  |  | POL3_0
SPU
Díl: | M21_R | Elektro - revize |  |  |  | 0 |  | 0 |  | 0 |  | 0 |  | 0 |  | 0 |  |  |  |  | 0 | [5 empty] | DIL
147 | 320410003 | Celk.prohl.el.zar.a vyhot.rev.zpr.do 500.tis.mont. | objem | 1 |  | 0 |  | 0 |  | 0 | 21 | 0 | 0 | 0 | 0 | 0 |  | Vlastní | Indiv | 0 | 0 |  | Práce |  |  |  | POL1_1
SPU
148 | 320410004 | Celk.prohl.za kazdych 250.tis.mont.nad 500.tis. | objem | 4 |  | 0 |  | 0 |  | 0 | 21 | 0 | 0 | 0 | 0 | 0 |  | Vlastní | Indiv | 0 | 0 |  | Práce |  |  |  | POL1_1
SPU
149 | 320410005 | Kontrola rozvaděče nn 1 pole do hmotnosti 200 kg | ks | 3 |  | 0 |  | 0 |  | 0 | 21 | 0 | 0 | 0 | 0 | 0 |  | Vlastní | Indiv | 0 | 0 |  | Práce |  |  |  | POL1_1
SPU
150 | 320410010 | Izolační zkouška silových kabelů nn do 4x25mm2 | kabel | 62 |  | 0 |  | 0 |  | 0 | 21 | 0 | 0 | 0 | 0 | 0 |  | Vlastní | Indiv | 0 | 0 |  | Práce |  |  |  | POL1_1
SPU
151 | 320410016 | Měření odporu nulových smyček 1-3 fáz.vedení | okruh | 62 |  | 0 |  | 0 |  | 0 | 21 | 0 | 0 | 0 | 0 | 0 |  | Vlastní | Indiv | 0 | 0 |  | Práce |  |  |  | POL1_1
SPU
152 | 320410018 | Měření zemního odporu pro 1 zemnič | zemnič | 7 |  | 0 |  | 0 |  | 0 | 21 | 0 | 0 | 0 | 0 | 0 |  | Vlastní | Indiv | 0 | 0 |  | Práce |  |  |  | POL1_1
SPU
153 | 320410018 | Měření zemního odporu pro 1 zemnič | zemnič | 1 |  | 0 |  | 0 |  | 0 | 21 | 0 | 0 | 0 | 0 | 0 |  | Vlastní | Indiv | 0 | 0 |  | Práce |  |  |  | POL1_1
SPU
Díl: | M99 | Ostatní práce "M" |  |  |  | 0 |  | 0 |  | 0 |  | 0 |  | 0 |  | 0 |  |  |  |  | 0 | [5 empty] | DIL
154 | 99.1 | Podružný materiál | sada | 1 |  | 0 |  | 0 |  | 0 | 21 | 0 | 0 | 0 | 0 | 0 |  | Vlastní | Indiv | 0 | 0 |  | Specifikace |  |  |  | POL3_0
SPU
155 | 99.2 | Přesun dodávek | sada | 1 |  | 0 |  | 0 |  | 0 | 21 | 0 | 0 | 0 | 0 | 0 |  | Vlastní | Indiv | 0 | 0 |  | Specifikace |  |  |  | POL3_0
SPU
156 | 99.3 | Doprava dodávek | sada | 1 |  | 0 |  | 0 |  | 0 | 21 | 0 | 0 | 0 | 0 | 0 |  | Vlastní | Indiv | 0 | 0 |  | Specifikace |  |  |  | POL3_0
SPU
157 | 99.4 | Materiály - prořez | sada | 1 |  | 0 |  | 0 |  | 0 | 21 | 0 | 0 | 0 | 0 | 0 |  | Vlastní | Indiv | 0 | 0 |  | Specifikace |  |  |  | POL3_0
SPU
[25 empty] | 15 | 21 | DPH
| Celkem |  |  |  |  | 0 | [18 empty] | 0 | 0 | SUM
END
Note on S6: Jedná se o informaci, zda se jedná o položku, která je do rozpočtu zadána z cenové soustavy RTS, nebo vlastní.
Note on T6: Jedná se o název CÚ, která je zadána u položky rozpočtu

## SO 01 D.1.4.3 Pol
Položkový soupis prací a dodávek | [26 empty] | #TypZaznamu#
S: | A-PROJEKT/N008 | ODSTRANĚNÍ HAVARIJNÍHO STAVU STŘEŠNÍ KONSTRUKCE A OBVODOVÉHO ZDIVA HLAVNÍ BUDOVY ZŠ POD ŘÍMSOU | [24 empty] | STA
O: | SO 01 | ZŠ a MŠ - JIŽNÍ KŘÍDLO | [21 empty] | STA |  |  | OBJ
R: | D.1.4.3 | VYTÁPĚNÍ | [24 empty] | ROZ
P.č. | Číslo položky | Název položky | MJ | Množství | Cena / MJ | Celkem | Dodávka | Dodávka celk. | Montáž | Montáž celk. | DPH | Cena s DPH | Hmotnost / MJ | Hmotnost celk.(t) | Dem. hmotnost / MJ | Dem. hmotnost celk.(t) | Ceník | Cen. soustava / platnost | Cenová úroveň | Nhod / MJ | Nhod celk. | Dodavatel | Typ položky
Díl: | _10 | ocelové deskové těleso Radik VKM |  |  |  | 0 |  | 0 |  | 0 |  | 0 |  | 0 |  | 0 |  |  |  |  | 0 | [5 empty] | DIL
1 | Pol__0035 | 22-060060-S0 | ks | 3 |  | 0 |  | 0 |  | 0 | 21 | 0 | 0 | 0 | 0 | 0 |  | Vlastní | Indiv | 0 | 0 |  | Práce |  |  |  | POL1_1
SPU
2 | Pol__0036 | 22-060070-S0 | ks | 5 |  | 0 |  | 0 |  | 0 | 21 | 0 | 0 | 0 | 0 | 0 |  | Vlastní | Indiv | 0 | 0 |  | Práce |  |  |  | POL1_1
SPU
3 | Pol__0037 | 22-060080-S0 | ks | 8 |  | 0 |  | 0 |  | 0 | 21 | 0 | 0 | 0 | 0 | 0 |  | Vlastní | Indiv | 0 | 0 |  | Práce |  |  |  | POL1_1
SPU
4 | Pol__0038 | 22-060100-S0 | ks | 1 |  | 0 |  | 0 |  | 0 | 21 | 0 | 0 | 0 | 0 | 0 |  | Vlastní | Indiv | 0 | 0 |  | Práce |  |  |  | POL1_1
SPU
5 | Pol__0039 | 22-060120-S0 | ks | 2 |  | 0 |  | 0 |  | 0 | 21 | 0 | 0 | 0 | 0 | 0 |  | Vlastní | Indiv | 0 | 0 |  | Práce |  |  |  | POL1_1
SPU
6 | Pol__0040 | 22-060140-S0 | ks | 1 |  | 0 |  | 0 |  | 0 | 21 | 0 | 0 | 0 | 0 | 0 |  | Vlastní | Indiv | 0 | 0 |  | Práce |  |  |  | POL1_1
SPU
7 | Pol__0041 | 22-090040-S0 | ks | 1 |  | 0 |  | 0 |  | 0 | 21 | 0 | 0 | 0 | 0 | 0 |  | Vlastní | Indiv | 0 | 0 |  | Práce |  |  |  | POL1_1
SPU
8 | Pol__0042 | 22-090060-S0 | ks | 1 |  | 0 |  | 0 |  | 0 | 21 | 0 | 0 | 0 | 0 | 0 |  | Vlastní | Indiv | 0 | 0 |  | Práce |  |  |  | POL1_1
SPU
9 | Pol__0043 | konzola stěnová dvojitá MB, H=600, Z-U524, s pojistkou proti nadzvednutí | sada | 22 |  | 0 |  | 0 |  | 0 | 21 | 0 | 0 | 0 | 0 | 0 |  | Vlastní | Indiv | 0 | 0 |  | Práce |  |  |  | POL1_1
SPU
Díl: | 734 | Armatury |  |  |  | 0 |  | 0 |  | 0 |  | 0 |  | 0 |  | 0 |  |  |  |  | 0 | [5 empty] | DIL
10 | Pol__0044 | připojovací šroubení pro otopná tělesa s integrovanou ventilovou vložkou, přímé, DN 15 | ks | 20 |  | 0 |  | 0 |  | 0 | 21 | 0 | 0 | 0 | 0 | 0 |  | Vlastní | Indiv | 0 | 0 |  | Práce |  |  |  | POL1_7
SPU
11 | Pol__0045 | připojovací šroubení pro otopná tělesa s integrovanou ventilovou vložkou, rohové, DN 15 | ks | 2 |  | 0 |  | 0 |  | 0 | 21 | 0 | 0 | 0 | 0 | 0 |  | Vlastní | Indiv | 0 | 0 |  | Práce |  |  |  | POL1_7
SPU
12 | Pol__0046 | svěrné šroubení pro vícevrstvé plastové trubky 16X2 | ks | 44 |  | 0 |  | 0 |  | 0 | 21 | 0 | 0 | 0 | 0 | 0 |  | Vlastní | Indiv | 0 | 0 |  | Práce |  |  |  | POL1_7
SPU
13 | Pol__0047 | termostatická hlavice | ks | 22 |  | 0 |  | 0 |  | 0 | 21 | 0 | 0 | 0 | 0 | 0 |  | Vlastní | Indiv | 0 | 0 |  | Práce |  |  |  | POL1_7
SPU
14 | Pol__0048 | příplatek za zhotovení přípojek těles DN 15 | ks | 44 |  | 0 |  | 0 |  | 0 | 21 | 0 | 0 | 0 | 0 | 0 |  | Vlastní | Indiv | 0 | 0 |  | Práce |  |  |  | POL1_7
SPU
15 | Pol__0049 | nastavení radiátorových armatur | kpl | 22 |  | 0 |  | 0 |  | 0 | 21 | 0 | 0 | 0 | 0 | 0 |  | Vlastní | Indiv | 0 | 0 |  | Práce |  |  |  | POL1_7
SPU
Díl: | _12 | Potrubí |  |  |  | 0 |  | 0 |  | 0 |  | 0 |  | 0 |  | 0 |  |  |  |  | 0 | [5 empty] | DIL
16 | Pol__0050 | trubka Alpex 16x2, včetně fitinek, včetně přirážky na prořez 10% | m | 100 |  | 0 |  | 0 |  | 0 | 21 | 0 | 0 | 0 | 0 | 0 |  | Vlastní | Indiv | 0 | 0 |  | Specifikace |  |  |  | POL3_0
SPU
17 | Pol__0051 | trubka Alpex 20x2, včetně fitinek, včetně přirážky na prořez 10% | m | 120 |  | 0 |  | 0 |  | 0 | 21 | 0 | 0 | 0 | 0 | 0 |  | Vlastní | Indiv | 0 | 0 |  | Práce |  |  |  | POL1_1
SPU
18 | Pol__0052 | trubka Alpex 26x3, včetně fitinek, včetně přirážky na prořez 10% | m | 70 |  | 0 |  | 0 |  | 0 | 21 | 0 | 0 | 0 | 0 | 0 |  | Vlastní | Indiv | 0 | 0 |  | Práce |  |  |  | POL1_1
SPU
19 | Pol__0053 | trubka Alpex 32x3, včetně fitinek, včetně přirážky na prořez 10% | m | 26 |  | 0 |  | 0 |  | 0 | 21 | 0 | 0 | 0 | 0 | 0 |  | Vlastní | Indiv | 0 | 0 |  | Práce |  |  |  | POL1_1
SPU
20 | Pol__0054 | Krycí rozeta na potrubí k radiátorům, průměr 16 mm | ks | 44 |  | 0 |  | 0 |  | 0 | 21 | 0 | 0 | 0 | 0 | 0 |  | Vlastní | Indiv | 0 | 0 |  | Práce |  |  |  | POL1_1
SPU
21 | Pol__0055 | montážní a upevňovací systém potrubí | kpl | 1 |  | 0 |  | 0 |  | 0 | 21 | 0 | 0 | 0 | 0 | 0 |  | Vlastní | Indiv | 0 | 0 |  | Práce |  |  |  | POL1_1
SPU
Díl: | _13 | Izolace a nátěry |  |  |  | 0 |  | 0 |  | 0 |  | 0 |  | 0 |  | 0 |  |  |  |  | 0 | [5 empty] | DIL
22 | Pol__0056 | izolační trubice PE 18x13 | m | 100 |  | 0 |  | 0 |  | 0 | 21 | 0 | 0 | 0 | 0 | 0 |  | Vlastní | Indiv | 0 | 0 |  | Práce |  |  |  | POL1_1
SPU
23 | Pol__0057 | izolační trubice PE 20x13 | m | 120 |  | 0 |  | 0 |  | 0 | 21 | 0 | 0 | 0 | 0 | 0 |  | Vlastní | Indiv | 0 | 0 |  | Práce |  |  |  | POL1_1
SPU
24 | Pol__0058 | izolační trubice PE 28x20 | m | 70 |  | 0 |  | 0 |  | 0 | 21 | 0 | 0 | 0 | 0 | 0 |  | Vlastní | Indiv | 0 | 0 |  | Práce |  |  |  | POL1_1
SPU
25 | Pol__0059 | izolační trubice PE 32x20 | m | 26 |  | 0 |  | 0 |  | 0 | 21 | 0 | 0 | 0 | 0 | 0 |  | Vlastní | Indiv | 0 | 0 |  | Práce |  |  |  | POL1_1
SPU
Díl: | _14 | Demontáže |  |  |  | 0 |  | 0 |  | 0 |  | 0 |  | 0 |  | 0 |  |  |  |  | 0 | [5 empty] | DIL
26 | Pol__0060 | desková ocelová tělesa typ Radik , včetně armatur | ks | 22 |  | 0 |  | 0 |  | 0 | 21 | 0 | 0 | 0 | 0 | 0 |  | Vlastní | Indiv | 0 | 0 |  | Specifikace |  |  |  | POL3_0
SPU
27 | Pol__0061 | Rozvody UT, Cu trubka v lištách | bm | 250 |  | 0 |  | 0 |  | 0 | 21 | 0 | 0 | 0 | 0 | 0 |  | Vlastní | Indiv | 0 | 0 |  | Práce |  |  |  | POL1_1
SPU
Díl: | ON | Ostatní náklady |  |  |  | 0 |  | 0 |  | 0 |  | 0 |  | 0 |  | 0 |  |  |  |  | 0 | [5 empty] | DIL
28 | Pol__0062 | doprava a přesun hmot | kpl | 1 |  | 0 |  | 0 |  | 0 | 21 | 0 | 0 | 0 | 0 | 0 |  | Vlastní | Indiv | 0 | 0 |  | Práce |  |  |  | POL1_9
SPU
29 | Pol__0063 | vypuštění větve podkroví (350 dm3) | kpl | 1 |  | 0 |  | 0 |  | 0 | 21 | 0 | 0 | 0 | 0 | 0 |  | Vlastní | Indiv | 0 | 0 |  | Práce |  |  |  | POL1_9
SPU
30 | Pol__0064 | proplach a napuštění soustavy (cca 350dm3) | kpl | 1 |  | 0 |  | 0 |  | 0 | 21 | 0 | 0 | 0 | 0 | 0 |  | Vlastní | Indiv | 0 | 0 |  | Práce |  |  |  | POL1_9
SPU
31 | Pol__0065 | Topná a tlaková zkouška | hod | 36 |  | 0 |  | 0 |  | 0 | 21 | 0 | 0 | 0 | 0 | 0 |  | Vlastní | Indiv | 0 | 0 |  | Práce |  |  |  | POL1_9
SPU
32 | Pol__0066 | prostupy a drážky | kpl | 1 |  | 0 |  | 0 |  | 0 | 21 | 0 | 0 | 0 | 0 | 0 |  | Vlastní | Indiv | 0 | 0 |  | Práce |  |  |  | POL1_9
SPU
33 | Pol__0067 | dodávka a montáž výdřev do SDK konstrukce pro uchycení konzol těles | kpl | 16 |  | 0 |  | 0 |  | 0 | 21 | 0 | 0 | 0 | 0 | 0 |  | Vlastní | Indiv | 0 | 0 |  | Práce |  |  |  | POL1_9
SPU
34 | Pol__0068 | dokumentace skutečného provedení | kpl | 1 |  | 0 |  | 0 |  | 0 | 21 | 0 | 0 | 0 | 0 | 0 |  | Vlastní | Indiv | 0 | 0 |  | Práce |  |  |  | POL1_9
SPU
[25 empty] | 15 | 21 | DPH
| Celkem |  |  |  |  | 0 | [18 empty] | 0 | 0 | SUM
END
Note on S6: Jedná se o informaci, zda se jedná o položku, která je do rozpočtu zadána z cenové soustavy RTS, nebo vlastní.
Note on T6: Jedná se o název CÚ, která je zadána u položky rozpočtu

## SO 01 D.1.4.4 Pol
Položkový soupis prací a dodávek | [26 empty] | #TypZaznamu#
S: | A-PROJEKT/N008 | ODSTRANĚNÍ HAVARIJNÍHO STAVU STŘEŠNÍ KONSTRUKCE A OBVODOVÉHO ZDIVA HLAVNÍ BUDOVY ZŠ POD ŘÍMSOU | [24 empty] | STA
O: | SO 01 | ZŠ a MŠ - JIŽNÍ KŘÍDLO | [21 empty] | STA |  |  | OBJ
R: | D.1.4.4 | VZDUCHOTECHNIKA | [24 empty] | ROZ
P.č. | Číslo položky | Název položky | MJ | Množství | Cena / MJ | Celkem | Dodávka | Dodávka celk. | Montáž | Montáž celk. | DPH | Cena s DPH | Hmotnost / MJ | Hmotnost celk.(t) | Dem. hmotnost / MJ | Dem. hmotnost celk.(t) | Ceník | Cen. soustava / platnost | Cenová úroveň | Nhod / MJ | Nhod celk. | Dodavatel | Typ položky
Díl: | VZT_02 | ZAŘÍZENÍ č. 2 – Větrání hygienického zázemí – jižní křídlo |  |  |  | 0 |  | 0 |  | 0 |  | 0 |  | 0 |  | 0 |  |  |  |  | 0 | [5 empty] | DIL
1 | 2.01 | Diagonální ventilátor v tichém provedení, tříotáčkový | soub | 1 |  | 0 |  | 0 |  | 0 | 21 | 0 | 0 | 0 | 0 | 0 |  | Vlastní | Indiv | 0 | 0 |  | Specifikace |  |  |  | POL3_0
SPU
2 | 2.01.1 | Montáž | soub | 1 |  | 0 |  | 0 |  | 0 | 21 | 0 | 0 | 0 | 0 | 0 |  | Vlastní | Indiv | 0 | 0 |  | Práce |  |  |  | POL1_1
SPU
3 | 2.02 | Diagonální ventilátor v tichém provedení, tříotáčkový | soub | 1 |  | 0 |  | 0 |  | 0 | 21 | 0 | 0 | 0 | 0 | 0 |  | Vlastní | Indiv | 0 | 0 |  | Specifikace |  |  |  | POL3_0
SPU
4 | 2.02.1 | Montáž | soub | 1 |  | 0 |  | 0 |  | 0 | 21 | 0 | 0 | 0 | 0 | 0 |  | Vlastní | Indiv | 0 | 0 |  | Práce |  |  |  | POL1_1
SPU
5 | 2.03 | Výfukový oblouk vč. síta, d=160, 150° | ks | 1 |  | 0 |  | 0 |  | 0 | 21 | 0 | 0 | 0 | 0 | 0 |  | Vlastní | Indiv | 0 | 0 |  | Specifikace |  |  |  | POL3_0
SPU
6 | 2.03.1 | Montáž | ks | 1 |  | 0 |  | 0 |  | 0 | 21 | 0 | 0 | 0 | 0 | 0 |  | Vlastní | Indiv | 0 | 0 |  | Práce |  |  |  | POL1_1
SPU
7 | 2.04 | Výfukový oblouk vč. síta, d=200, 150° | ks | 1 |  | 0 |  | 0 |  | 0 | 21 | 0 | 0 | 0 | 0 | 0 |  | Vlastní | Indiv | 0 | 0 |  | Specifikace |  |  |  | POL3_0
SPU
8 | 2.04.1 | Montáž | ks | 1 |  | 0 |  | 0 |  | 0 | 21 | 0 | 0 | 0 | 0 | 0 |  | Vlastní | Indiv | 0 | 0 |  | Práce |  |  |  | POL1_1
SPU
9 | 2.05 | Vyústka na kruhové potrubí jednořadá 625x75 s regulací | ks | 2 |  | 0 |  | 0 |  | 0 | 21 | 0 | 0 | 0 | 0 | 0 |  | Vlastní | Indiv | 0 | 0 |  | Specifikace |  |  |  | POL3_0
SPU
10 | 2.05.1 | Montáž | ks | 2 |  | 0 |  | 0 |  | 0 | 21 | 0 | 0 | 0 | 0 | 0 |  | Vlastní | Indiv | 0 | 0 |  | Práce |  |  |  | POL1_1
SPU
11 | 2.06 | Vyústka na kruhové potrubí jednořadá 425x75 s regulací | ks | 4 |  | 0 |  | 0 |  | 0 | 21 | 0 | 0 | 0 | 0 | 0 |  | Vlastní | Indiv | 0 | 0 |  | Specifikace |  |  |  | POL3_0
SPU
12 | 2.06.1 | Montáž | ks | 4 |  | 0 |  | 0 |  | 0 | 21 | 0 | 0 | 0 | 0 | 0 |  | Vlastní | Indiv | 0 | 0 |  | Práce |  |  |  | POL1_1
SPU
13 | 2.07 | Vyústka na kruhové potrubí jednořadá 325x75 s regulací | ks | 2 |  | 0 |  | 0 |  | 0 | 21 | 0 | 0 | 0 | 0 | 0 |  | Vlastní | Indiv | 0 | 0 |  | Specifikace |  |  |  | POL3_0
SPU
14 | 2.07.1 | Montáž | ks | 2 |  | 0 |  | 0 |  | 0 | 21 | 0 | 0 | 0 | 0 | 0 |  | Vlastní | Indiv | 0 | 0 |  | Práce |  |  |  | POL1_1
SPU
15 | 2.08 | Talířový ventil odvodní d=125, kovový | ks | 1 |  | 0 |  | 0 |  | 0 | 21 | 0 | 0 | 0 | 0 | 0 |  | Vlastní | Indiv | 0 | 0 |  | Specifikace |  |  |  | POL3_0
SPU
16 | 2.08.1 | Montáž | ks | 1 |  | 0 |  | 0 |  | 0 | 21 | 0 | 0 | 0 | 0 | 0 |  | Vlastní | Indiv | 0 | 0 |  | Práce |  |  |  | POL1_1
SPU
17 | 2.50.1 | Kruhové potrubí s pozinkovaného plechu - odvodní do d=200 vč. 40 %tvar | bm | 4 |  | 0 |  | 0 |  | 0 | 21 | 0 | 0 | 0 | 0 | 0 |  | Vlastní | Indiv | 0 | 0 |  | Specifikace |  |  |  | POL3_0
SPU
18 | 2.50.2 | Kruhové potrubí s pozinkovaného plechu - odvodní do d=160 vč. 20 %tvar | bm | 7 |  | 0 |  | 0 |  | 0 | 21 | 0 | 0 | 0 | 0 | 0 |  | Vlastní | Indiv | 0 | 0 |  | Specifikace |  |  |  | POL3_0
SPU
19 | 2.50.3 | Kruhové potrubí s pozinkovaného plechu - odvodní do d=125 vč. 30 %tvar | bm | 1 |  | 0 |  | 0 |  | 0 | 21 | 0 | 0 | 0 | 0 | 0 |  | Vlastní | Indiv | 0 | 0 |  | Specifikace |  |  |  | POL3_0
SPU
20 | 2.50.4 | Montáž | soub | 1 |  | 0 |  | 0 |  | 0 | 21 | 0 | 0 | 0 | 0 | 0 |  | Vlastní | Indiv | 0 | 0 |  | Práce |  |  |  | POL1_1
SPU
Díl: | VZT_03 | Montážní, spojovací a těsnící materiál |  |  |  | 0 |  | 0 |  | 0 |  | 0 |  | 0 |  | 0 |  |  |  |  | 0 | [5 empty] | DIL
21 | VZT_03.1 | Materiál pro zhotovení závěsů na montáži | kg | 5 |  | 0 |  | 0 |  | 0 | 21 | 0 | 0 | 0 | 0 | 0 |  | Vlastní | Indiv | 0 | 0 |  | Specifikace |  |  |  | POL3_0
SPU
22 | VZT_03.2 | Zhotovení závěsů | kg | 5 |  | 0 |  | 0 |  | 0 | 21 | 0 | 0 | 0 | 0 | 0 |  | Vlastní | Indiv | 0 | 0 |  | Práce |  |  |  | POL1_1
SPU
23 | VZT_03.3 | Montáž závěsů | kg | 5 |  | 0 |  | 0 |  | 0 | 21 | 0 | 0 | 0 | 0 | 0 |  | Vlastní | Indiv | 0 | 0 |  | Práce |  |  |  | POL1_1
SPU
24 | VZT_03.4 | Spojovací materiál | kg | 3 |  | 0 |  | 0 |  | 0 | 21 | 0 | 0 | 0 | 0 | 0 |  | Vlastní | Indiv | 0 | 0 |  | Specifikace |  |  |  | POL3_0
SPU
25 | VZT_03.5 | Těsnící materiál | kg | 2 |  | 0 |  | 0 |  | 0 | 21 | 0 | 0 | 0 | 0 | 0 |  | Vlastní | Indiv | 0 | 0 |  | Specifikace |  |  |  | POL3_0
SPU
Díl: | VZT_04 | HZS |  |  |  | 0 |  | 0 |  | 0 |  | 0 |  | 0 |  | 0 |  |  |  |  | 0 | [5 empty] | DIL
26 | VZT_04.1 | Náklady na úpravu a přizpůsobení vzducho - | hod | 4 |  | 0 |  | 0 |  | 0 | 21 | 0 | 0 | 0 | 0 | 0 |  | Vlastní | Indiv | 0 | 0 |  | Práce |  |  |  | POL1_1
SPU
27 | VZT_04.2 | Doprava | soub | 1 |  | 0 |  | 0 |  | 0 | 21 | 0 | 0 | 0 | 0 | 0 |  | Vlastní | Indiv | 0 | 0 |  | Specifikace |  |  |  | POL3_0
SPU
28 | VZT_04.3 | Komplexní zkoušky | soub | 1 |  | 0 |  | 0 |  | 0 | 21 | 0 | 0 | 0 | 0 | 0 |  | Vlastní | Indiv | 0 | 0 |  | Práce |  |  |  | POL1_1
SPU
29 | VZT_04.4 | Kompletační činnost | soub | 1 |  | 0 |  | 0 |  | 0 | 21 | 0 | 0 | 0 | 0 | 0 |  | Vlastní | Indiv | 0 | 0 |  | Práce |  |  |  | POL1_1
SPU
[25 empty] | 15 | 21 | DPH
| Celkem |  |  |  |  | 0 | [18 empty] | 0 | 0 | SUM
END
Note on S6: Jedná se o informaci, zda se jedná o položku, která je do rozpočtu zadána z cenové soustavy RTS, nebo vlastní.
Note on T6: Jedná se o název CÚ, která je zadána u položky rozpočtu

## SO 02 00 Pol
Položkový soupis prací a dodávek | [26 empty] | #TypZaznamu#
S: | A-PROJEKT/N008 | ODSTRANĚNÍ HAVARIJNÍHO STAVU STŘEŠNÍ KONSTRUKCE A OBVODOVÉHO ZDIVA HLAVNÍ BUDOVY ZŠ POD ŘÍMSOU | [24 empty] | STA
O: | SO 02 | ZŠ a MŠ - SEVERNÍ KŘÍDLO | [21 empty] | STA |  |  | OBJ
R: | 00 | VEDLEJŠÍ A OSTATNÍ NÁKLADY | [24 empty] | ROZ
P.č. | Číslo položky | Název položky | MJ | Množství | Cena / MJ | Celkem | Dodávka | Dodávka celk. | Montáž | Montáž celk. | DPH | Cena s DPH | Hmotnost / MJ | Hmotnost celk.(t) | Dem. hmotnost / MJ | Dem. hmotnost celk.(t) | Ceník | Cen. soustava / platnost | Cenová úroveň | Nhod / MJ | Nhod celk. | Dodavatel | Typ položky
Díl: | VN | Vedlejší náklady |  |  |  | 0 |  | 0 |  | 0 |  | 0 |  | 0 |  | 0 |  |  |  |  | 0 | [5 empty] | DIL
1 | 005121010R | Vybudování zařízení staveniště | sada | 1 |  | 0 |  | 0 |  | 0 | 21 | 0 | 0 | 0 | 0 | 0 |  | RTS 22/ I | Indiv | 0 | 0 |  | VRN |  |  |  | POL99_8
|  | Náklady spojené s případným vypracováním projektové dokumentace zařízení staveniště, zřízením přípojek energií k objektům zařízení staveniště, vybudování případných měřících odběrných míst a zřízení, případná příprava území pro objekty zařízení staveniště a vlastní vybudování objektů zařízení staveniště. | [24 empty] | POP |  | Náklady spojené s případným vypracováním projektové dokumentace zařízení staveniště, zřízením přípojek energií k objektům zařízení staveniště, vybudování případných měřících odběrných míst a zřízení, případná příprava území pro objekty zařízení staveniště a vlastní vybudování objektů zařízení staveniště.
SPU
2 | 005121020R | Provoz zařízení staveniště | sada | 1 |  | 0 |  | 0 |  | 0 | 21 | 0 | 0 | 0 | 0 | 0 |  | RTS 22/ I | Indiv | 0 | 0 |  | VRN |  |  |  | POL99_8
|  | Náklady na vybavení objektů zařízení staveniště, ostraha staveniště, náklady na energie spotřebované dodavatelem v rámci provozu zařízení staveniště, náklady na potřebný úklid v prostorách zařízení staveniště, náklady na nutnou údržbu a opravy na objektech zařízení staveniště a na přípojkách energií. | [24 empty] | POP |  | Náklady na vybavení objektů zařízení staveniště, ostraha staveniště, náklady na energie spotřebované dodavatelem v rámci provozu zařízení staveniště, náklady na potřebný úklid v prostorách zařízení staveniště, náklady na nutnou údržbu a opravy na objektech zařízení staveniště a na přípojkách energií.
SPU
3 | 005121030R | Odstranění zařízení staveniště | sada | 1 |  | 0 |  | 0 |  | 0 | 21 | 0 | 0 | 0 | 0 | 0 |  | RTS 22/ I | Indiv | 0 | 0 |  | VRN |  |  |  | POL99_8
|  | Odstranění objektů zařízení staveniště včetně přípojek energií a jejich odvoz. Položka zahrnuje i náklady na úpravu povrchů po odstranění zařízení staveniště a úklid ploch, na kterých bylo zařízení staveniště provozováno. | [24 empty] | POP |  | Odstranění objektů zařízení staveniště včetně přípojek energií a jejich odvoz. Položka zahrnuje i náklady na úpravu povrchů po odstranění zařízení staveniště a úklid ploch, na kterých bylo zařízení staveniště provozováno.
SPU
Díl: | ON | Ostatní náklady |  |  |  | 0 |  | 0 |  | 0 |  | 0 |  | 0 |  | 0 |  |  |  |  | 0 | [5 empty] | DIL
4 | 004111010R | Průzkumné práce | Soubor | 1 |  | 0 |  | 0 |  | 0 | 21 | 0 | 0 | 0 | 0 | 0 |  | RTS 22/ I | Indiv | 0 | 0 |  | VRN |  |  |  | POL99_8
|  | Náklady na provedení průzkumů nebo doplnění stávajících průzkumů, pokud je obchodní podmínky vyžadují a tyto průzkumy nejsou v dostatečném rozsahu součástí projektové dokumentace. Jedná se zejména o Geologický – inženýrsko-geologický / radonový / hydrogeologický / pedologický průzkum, botanický a zoologický průzkum, stavební průzkum – umělecko historický / stavebně statický a případný průzkum výskytu nebezpečných látek – odpadu / munice / výbušnin apod. | [24 empty] | POP |  | Náklady na provedení průzkumů nebo doplnění stávajících průzkumů, pokud je obchodní podmínky vyžadují a tyto průzkumy nejsou v dostatečném rozsahu součástí projektové dokumentace. Jedná se zejména o Geologický – inženýrsko-geologický / radonový / hydrogeologický / pedologický průzkum, botanický a zoologický průzkum, stavební průzkum – umělecko historický / stavebně statický a případný průzkum výskytu nebezpečných látek – odpadu / munice / výbušnin apod.
SPU
5 | 004111020R | Vypracování projektové dokumentace | sada | 1 |  | 0 |  | 0 |  | 0 | 21 | 0 | 0 | 0 | 0 | 0 |  | RTS 22/ I | Indiv | 0 | 0 |  | VRN |  |  |  | POL99_8
|  | Náklady spojené s vypracováním projektové dokumentace, většinou v obsahu a rozsahu projektové dokumentace pro provádění stavby, ale mohou zde být obsaženy i náklady na jiné stupně projektové dokumentace, pokud jsou součástí požadavků objednatele. | [24 empty] | POP |  | Náklady spojené s vypracováním projektové dokumentace, většinou v obsahu a rozsahu projektové dokumentace pro provádění stavby, ale mohou zde být obsaženy i náklady na jiné stupně projektové dokumentace, pokud jsou součástí požadavků objednatele.
|  | dílenská a výrobní dokumentace : | [24 empty] | VV | 0
|  | 1 |  | 1 | [22 empty] | VV | 0
SPU
6 | 005211040R | Užívání veřejných ploch a prostranství | sada | 1 |  | 0 |  | 0 |  | 0 | 21 | 0 | 0 | 0 | 0 | 0 |  | RTS 22/ I | Indiv | 0 | 0 |  | VRN |  |  |  | POL99_8
|  | Náklady a poplatky spojené s užíváním veřejných ploch a prostranství, pokud jsou stavebními pracemi nebo souvisejícími činnostmi dotčeny, a to včetně užívání ploch v souvislosti s uložením stavebního materiálu nebo stavebního odpadu. | [24 empty] | POP |  | Náklady a poplatky spojené s užíváním veřejných ploch a prostranství, pokud jsou stavebními pracemi nebo souvisejícími činnostmi dotčeny, a to včetně užívání ploch v souvislosti s uložením stavebního materiálu nebo stavebního odpadu.
SPU
7 | 005211080R | Bezpečnostní a hygienická opatření na staveništi | sada | 1 |  | 0 |  | 0 |  | 0 | 21 | 0 | 0 | 0 | 0 | 0 |  | RTS 22/ I | Indiv | 0 | 0 |  | VRN |  |  |  | POL99_8
|  | Náklady na ochranu a nepřetržitou ostrahu ( 24hod denně ) staveniště před vstupem nepovolaných osob, včetně příslušného značení, náklady na oplocení staveniště či na jeho osvětlení, náklady na zabezpečení výkopů, náklady na vypracování potřebné dokumentace pro provoz staveniště z hlediska požární ochrany (požární řád a poplachová směrnice) a z hlediska provozu staveniště (provozně dopravní řád). | [24 empty] | POP |  | Náklady na ochranu a nepřetržitou ostrahu ( 24hod denně ) staveniště před vstupem nepovolaných osob, včetně příslušného značení, náklady na oplocení staveniště či na jeho osvětlení, náklady na zabezpečení výkopů, náklady na vypracování potřebné dokumentace pro provoz staveniště z hlediska požární ochrany (požární řád a poplachová směrnice) a z hlediska provozu staveniště (provozně dopravní řád).
SPU
8 | 005241010R | Dokumentace skutečného provedení | sada | 1 |  | 0 |  | 0 |  | 0 | 21 | 0 | 0 | 0 | 0 | 0 |  | RTS 22/ I | Indiv | 0 | 0 |  | VRN |  |  |  | POL99_8
|  | Náklady na vyhotovení dokumentace skutečného provedení stavby a její předání objednateli v požadované formě a požadovaném počtu. | [24 empty] | POP |  | Náklady na vyhotovení dokumentace skutečného provedení stavby a její předání objednateli v požadované formě a požadovaném počtu.
SPU
9 | ON_11 | Zabezpečení staveniště a stavby pro práce se zdraví nebezpečnými materiály, v souladu s platnými zákony | sada | 1 |  | 0 |  | 0 |  | 0 | 21 | 0 | 0 | 0 | 0 | 0 |  | Vlastní | Indiv | 0 | 0 |  | VRN |  |  |  | POL99_8
SPU
[25 empty] | 15 | 21 | DPH
| Celkem |  |  |  |  | 0 | [18 empty] | 0 | 0 | SUM
END
Note on S6: Jedná se o informaci, zda se jedná o položku, která je do rozpočtu zadána z cenové soustavy RTS, nebo vlastní.
Note on T6: Jedná se o název CÚ, která je zadána u položky rozpočtu

## SO 02 D.1.1 Pol
Položkový soupis prací a dodávek | [26 empty] | #TypZaznamu#
S: | A-PROJEKT/N008 | ODSTRANĚNÍ HAVARIJNÍHO STAVU STŘEŠNÍ KONSTRUKCE A OBVODOVÉHO ZDIVA HLAVNÍ BUDOVY ZŠ POD ŘÍMSOU | [24 empty] | STA
O: | SO 02 | ZŠ a MŠ - SEVERNÍ KŘÍDLO | [21 empty] | STA |  |  | OBJ
R: | D.1.1 | ARCHITEKTONICKÉ A STAVEBNĚ TECHNICKÉ ŘEŠENÍ + SKŘ + PBŘ + ZTI | [24 empty] | ROZ
P.č. | Číslo položky | Název položky | MJ | Množství | Cena / MJ | Celkem | Dodávka | Dodávka celk. | Montáž | Montáž celk. | DPH | Cena s DPH | Hmotnost / MJ | Hmotnost celk.(t) | Dem. hmotnost / MJ | Dem. hmotnost celk.(t) | Ceník | Cen. soustava / platnost | Cenová úroveň | Nhod / MJ | Nhod celk. | Dodavatel | Typ položky
Díl: | 00 | Poznámka - NENACEŇOVAT !!! |  |  |  | 0 |  | 0 |  | 0 |  | 0 |  | 0 |  | 0 |  |  |  |  | 0 | [5 empty] | DIL
1 | 00 | Poznámka - NENACEŇOVAT !!! |  | 0 |  | 0 |  | 0 |  | 0 | 21 | 0 | 0 | 0 | 0 | 0 |  | Vlastní | Indiv | 0 | 0 |  | Práce |  |  |  | POL1_
|  | POLOŽKY VLASTNÍ VYTVOŘENY INDIVIDIULNÍ KALKULACÍ DLE OBOROVÉHO KALKULAČNÍHO VZORCE S NASTAVENÍM REŽIÍ A MÍRY ZISKU DLE RTS S INDIVIDUÁLNÍMI VSTUPY MATERIÁLŮ A VÝKONŮ, KTERÉ NEOBSAHUJÍ KMENOVÉ POLOŽKY CENÍKŮ RTS. : | [24 empty] | VV | 0
|  | Platí pro celou stavbu : | [24 empty] | VV | 0
|  | a) veškeré položky na přípomoce, dopravu, montáž, zpevněné montážní plochy, atd... zahrnout do jednotlivých jednotkových cen. : | [24 empty] | VV | 0
|  | b) součásti prací jsou veškeré zkoušky, potřebná měření, inspekce, uvedení zařízení do provozu, zaškolení obsluhy, provozní řády, manuály a revize v českém jazyce. Za komplexní vyzkoušení se považuje bezporuchový provoz po dobu minimálně 96 hod. : | [24 empty] | VV | 0
|  | c) součástí dodávky je zpracování veškeré dílenské dokumentace a dokumentace skutečného provedení : | [24 empty] | VV | 0
|  | d) součástí dodávky je kompletní dokladová část díla nutná k získání kolaudačního souhlasu stavby : | [24 empty] | VV | 0
|  | e) v rozsahu prací zhotovitele jsou rovněž jakékoliv prvky, zařízení, práce a pomocné materiály, neuvedené v tomto soupisu výkonů, které jsou ale nezbytně nutné k dodání, instalaci , dokončení a provozování díla, včetně ztratného a prořezů : | [24 empty] | VV | 0
|  | f) součástí dodávky jsou veškerá geodetická měření jako například vytyčení konstrukcí, kontrolní měření, zaměření skutečného stavu apod. : | [24 empty] | VV | 0
|  | g) součástí dodávky jsou i náklady na případná opatření související s ochranou stávajících sítí, komunikací či staveb : | [24 empty] | VV | 0
|  | h) součástí jednotkových cen jsou i vícenáklady související s výstavbou v zimním období, průběžný úklid staveniště a přilehlých komunikací, likvidaci odpadů, dočasná dopravní omezení atd. : | [24 empty] | VV | 0
|  | h)pokud se v dokumentaci vyskytují obchodní názvy, jedná se pouze o vymezení minimálních požadovaných standardů výrobku, technologie či materiálu a zadavatel připouští použití i jiného, kvalitativně či technologicky obdobného řešení, které splňuje minimál : | [24 empty] | VV | 0
|  | Nedílnou součástí výkazu výměr ( slepého rozpočtu ) je projektová dokumentace !! : | [24 empty] | VV | 0
|  | Zpracovatel nabídky je povinen prověřit specifikace a výměry uvedené ve výkazu výměr. : | [24 empty] | VV | 0
|  | V případě zjištěných : | [24 empty] | VV | 0
|  | rozdílů má na tyto rozdíly upozornit ve lhůtě pro podání nabídek : | [24 empty] | VV | 0
|  | prostřednictvím žádosti o dodatečné informace k zadávacím podmínkám. Následné změny výměr v průběhu realizace nebudou akceptovány. : | [24 empty] | VV | 0
SPU
Díl: | 3 | Svislé a kompletní konstrukce |  |  |  | 0 |  | 0 |  | 0 |  | 0 |  | 8.55 |  | 0 |  |  |  |  | 55.72 | [5 empty] | DIL
2 | 317121047RT2 | Překlady pórobetonové nenosné délky 1240 mm, šířky 100 mm, výšky 249 mm | kus | 8 |  | 0 |  | 0 |  | 0 | 21 | 0 | 0.02651 | 0.21 | 0 | 0 | 801-1 | RTS 22/ I | RTS 22/ I | 0.242 | 1.94 |  | Práce |  |  |  | POL1_
|  | výměry převzaty z podkladů od GP : | [24 empty] | VV | 0
|  | předpoklad délkově upravit : | [24 empty] | VV | 0
|  | 4*2 |  | 8 | [22 empty] | VV | 0
SPU
3 | 317121049RT2 | Překlady pórobetonové nenosné délky 2500 mm, šířky 100 mm, výšky 249 mm | kus | 1 |  | 0 |  | 0 |  | 0 | 21 | 0 | 0.05272 | 0.05 | 0 | 0 | 801-1 | RTS 22/ I | RTS 22/ I | 0.5779 | 0.58 |  | Práce |  |  |  | POL1_
|  | výměry převzaty z podkladů od GP : | [24 empty] | VV | 0
|  | 1 |  | 1 | [22 empty] | VV | 0
SPU
4 | 340239212RT2 | Zazdívka otvorů o ploše přes 1 m2 do 4 m2 v příčkách nebo stěnách cihlami pálenými tloušťky nad 100 mm | m2 | 15 |  | 0 |  | 0 |  | 0 | 21 | 0 | 0.23875 | 3.58 | 0 | 0 | 801-4 | RTS 22/ I | RTS 22/ I | 0.811 | 12.17 |  | Práce |  |  |  | POL1_
|  | včetně pomocného pracovního lešení | [24 empty] | SPI
|  | výměry převzaty z podkladů od GP : | [24 empty] | VV | 0
|  | 15,0 |  | 15 | [22 empty] | VV | 0
SPU
5 | 342255024R00 | Příčky z cihel a tvárnic nepálených příčky z příčkovek pórobetonových tloušťky 100 mm | m2 | 56.1505 |  | 0 |  | 0 |  | 0 | 21 | 0 | 0.07471 | 4.2 | 0 | 0 | 801-1 | RTS 22/ I | RTS 22/ I | 0.53 | 29.76 |  | Práce |  |  |  | POL1_
|  | včetně pomocného lešení | [24 empty] | SPI
|  | výměry převzaty z podkladů od GP : | [24 empty] | VV | 0
|  | 3,3*(3,34+1,2+1,9+1,9+5,66)+2,3*(1,035+1,305+0,45+1,645+1,69) -0,7*1,97*3 |  | 56.1505 | [22 empty] | VV | 0
SPU
6 | 342948111R00 | Kotvení příček ke konstrukci kotvami na hmoždinky | m | 35.6 |  | 0 |  | 0 |  | 0 | 21 | 0 | 0.00102 | 0.04 | 0 | 0 | 801-1 | RTS 22/ I | RTS 22/ I | 0.223 | 7.94 |  | Práce |  |  |  | POL1_
|  | Včetně dodávky kotev a spojovacího materiálu. | [24 empty] | SPI
|  | Včetně dodávky kotev i spojovacího materiálu. | [24 empty] | POP
|  | výměry převzaty z podkladů od GP : | [24 empty] | VV | 0
|  | 3,3*8 |  | 26.4 | [22 empty] | VV | 0
|  | 2,3*4 |  | 9.2 | [22 empty] | VV | 0
SPU
7 | 346275111R00 | Přizdívky a obezdívky z desek pórobetonových tloušťky 50 mm | m2 | 5 |  | 0 |  | 0 |  | 0 | 21 | 0 | 0.09358 | 0.47 | 0 | 0 | 801-1 | RTS 22/ I | RTS 22/ I | 0.666 | 3.33 |  | Práce |  |  |  | POL1_
|  | s pomocným lešením o výšce podlahy do 1900 mm a pro zatížení do 1,5 kPa. | [24 empty] | SPI
|  | výměry převzaty z podkladů od GP : | [24 empty] | VV | 0
|  | OBEZDÍVKY YTONG 50MM : | [24 empty] | VV | 0
|  | 5 |  | 5 | [22 empty] | VV | 0
SPU
8 | 34902 | Zednické osazení a podezdívka sprchových koutů | ks | 4 |  | 0 |  | 0 |  | 0 | 21 | 0 | 0 | 0 | 0 | 0 |  | Vlastní | Indiv | 0 | 0 |  | Práce |  |  |  | POL1_
|  | výměry převzaty z podkladů od GP : | [24 empty] | VV | 0
|  | 4 |  | 4 | [22 empty] | VV | 0
SPU
Díl: | 399 | Sádrokartonové kce |  |  |  | 0 |  | 0 |  | 0 |  | 0 |  | 26.21 |  | 1.71 |  |  |  |  | 1339.33 | [5 empty] | DIL
9 | 342263320R00 | Úpravy, doplňkové práce a příplatky pro sádrokartonové a sádrovláknité příčky úpravy příček pro osazení zařizovacích předmět úprava pro osazení WC | kus | 2 |  | 0 |  | 0 |  | 0 | 21 | 0 | 0.012 | 0.02 | 0 | 0 | 801-1 | RTS 14/ I | RTS 12/ I | 0.71 | 1.42 |  | Práce |  |  |  | POL1_
|  | výměry převzaty z podkladů od GP : | [24 empty] | VV | 0
|  | 2 |  | 2 | [22 empty] | VV | 0
SPU
10 | 342263360R00 | Úpravy, doplňkové práce a příplatky pro sádrokartonové a sádrovláknité příčky úpravy příček pro osazení zařizovacích předmět úprava pro osazení baterie | kus | 2 |  | 0 |  | 0 |  | 0 | 21 | 0 | 0.0005 | 0 | 0 | 0 | 801-1 | RTS 14/ I | RTS 12/ I | 0.15 | 0.3 |  | Práce |  |  |  | POL1_
|  | výměry převzaty z podkladů od GP : | [24 empty] | VV | 0
|  | 2 |  | 2 | [22 empty] | VV | 0
SPU
11 | 342264051RT3 | Podhledy na kovové konstrukci opláštěné deskami sádrokartonovými nosná konstrukce z profilů CD s přímým uchycením 1x deska, tloušťky 12,5 mm, impregnovaná, bez izolace | m2 | 18 |  | 0 |  | 0 |  | 0 | 21 | 0 | 0.01215 | 0.22 | 0 | 0 | 801-1 | RTS 22/ I | RTS 22/ I | 1.011 | 18.2 |  | Práce |  |  |  | POL1_
|  | výměry převzaty z podkladů od GP : | [24 empty] | VV | 0
|  | pro vnitřní spaškovou kanalizaci : | [24 empty] | VV | 0
|  | 18 |  | 18 | [22 empty] | VV | 0
SPU
12 | 34201632_175 | SDK předstěny 175mm CW PROFIL 50MM + vata160mm + jednostranně deska Habito | m2 | 113.161 |  | 0 |  | 0 |  | 0 | 21 | 0 | 0.044 | 4.98 | 0 | 0 |  | Vlastní | Indiv | 0 | 0 |  | Práce |  |  |  | POL1_
|  | vč. úpravy pro osazení zárubní ( pouzder ) : | [24 empty] | VV | 0
|  | výměry převzaty z podkladů od GP : | [24 empty] | VV | 0
|  | 113,161 |  | 113.161 | [22 empty] | VV | 0
SPU
13 | 34226_XX | Oplaštění sloupů, OK profilů, odskoky, plochy nezměřitelné ( do 1m2 ) atd..., nezahrnuté ve skladbách, zesílení konstrukcí | m2 | 2 |  | 0 |  | 0 |  | 0 | 21 | 0 | 0.125 | 0.25 | 0 | 0 |  | Vlastní | Indiv | 0 | 0 |  | Práce |  |  |  | POL1_
|  | 2 |  | 2 | [22 empty] | VV | 0
SPU
14 | 342262_080 | SDK PŘÍČKY 80mm CW PROFIL 50MM + vata50mm + oboustraně deska Habito | m2 | 48.434 |  | 0 |  | 0 |  | 0 | 21 | 0 | 0.04423 | 2.14 | 0 | 0 |  | Vlastní | Indiv | 1.98 | 95.9 |  | Práce |  |  |  | POL1_
|  | vč. úpravy pro osazení zárubní ( pouzder ) : | [24 empty] | VV | 0
|  | výměry převzaty z podkladů od GP : | [24 empty] | VV | 0
|  | 48,434 |  | 48.434 | [22 empty] | VV | 0
SPU
15 | 342262_100 | SDK PŘÍČKY 100mm CW PROFIL 75MM + vata 80mm + oboustraně deska Habito | m2 | 155.4125 |  | 0 |  | 0 |  | 0 | 21 | 0 | 0.04423 | 6.87 | 0 | 0 |  | Vlastní | Indiv | 1.98 | 307.72 |  | Práce |  |  |  | POL1_
|  | vč. úpravy pro osazení zárubní ( pouzder ) : | [24 empty] | VV | 0
|  | výměry převzaty z podkladů od GP : | [24 empty] | VV | 0
|  | 155,4125 |  | 155.4125 | [22 empty] | VV | 0
SPU
16 | 342262_320 | SDK PŘÍČKY 320MM 2x profil CW 50 + vata 300mm + oboustranně deska Habito | m2 | 108.3 |  | 0 |  | 0 |  | 0 | 21 | 0 | 0.04423 | 4.79 | 0 | 0 |  | Vlastní | Indiv | 1.98 | 214.43 |  | Práce |  |  |  | POL1_
|  | vč. úpravy pro osazení zárubní ( pouzder ) : | [24 empty] | VV | 0
|  | výměry převzaty z podkladů od GP : | [24 empty] | VV | 0
|  | 108,3 |  | 108.3 | [22 empty] | VV | 0
SPU
17 | 342264051D | PŘÍPLATEK ZA ZAVĚŠENÝ SDK PODHLED ZÁVĚSY 150 AŽ 1150MM | m2 | 53.6 |  | 0 |  | 0 |  | 0 | 21 | 0 | 0.01215 | 0.65 | 0 | 0 |  | Vlastní | Indiv | 1.01 | 54.14 |  | Práce |  |  |  | POL1_
|  | celistvý podhled s požární odolností EI 30min. Zdola i shora ze SDK desek tl. 1*15mm požárních a minerální izolací tl. min. 60mm s minimální objemovou hmotností 55kg/m3. | [24 empty] | POP |  | celistvý podhled s požární odolností EI 30min. Zdola i shora ze SDK desek tl. 1*15mm požárních a minerální izolací tl. min. 60mm s minimální objemovou hmotností 55kg/m3.
|  | Třída reakce na oheň A1, bod tavení nad 1000st. C. Montáž na zavěšenou kovovou jednovrstvou kci ( rošt v jedné úrovni ) | [24 empty] | POP |  | Třída reakce na oheň A1, bod tavení nad 1000st. C. Montáž na zavěšenou kovovou jednovrstvou kci ( rošt v jedné úrovni )
|  | Pohled bude plnit fci pohledovou i protipožární, vestavěná osvětlovací tělesa budou nad pohledem protipožárně zakastlována - zakalkulovat do ceny. | [24 empty] | POP |  | Pohled bude plnit fci pohledovou i protipožární, vestavěná osvětlovací tělesa budou nad pohledem protipožárně zakastlována - zakalkulovat do ceny.
|  | výměry převzaty z podkladů od GP : | [24 empty] | VV | 0
|  | 53,6 |  | 53.6 | [22 empty] | VV | 0
SPU
18 | 342265132RH | Úprava podkroví sádrokarton. na ocel. rošt, desky HABITO tl. 12,5 mm, bez izolace | m2 | 44.96 |  | 0 |  | 0 |  | 0 | 21 | 0 | 0.01468 | 0.66 | 0 | 0 |  | Vlastní | Indiv | 1.02 | 45.86 |  | Práce |  |  |  | POL1_
|  | výměry převzaty z podkladů od GP : | [24 empty] | VV | 0
|  | 44,96 |  | 44.96 | [22 empty] | VV | 0
SPU
19 | 342265132RX | Úprava podkroví sádrokarton. na ocel. rošt, desky standard tl. 12,5 mm, bez izolace | m2 | 383.58 |  | 0 |  | 0 |  | 0 | 21 | 0 | 0.01468 | 5.63 | 0 | 0 |  | Vlastní | Indiv | 1.02 | 391.25 |  | Práce |  |  |  | POL1_
|  | výměry převzaty z podkladů od GP : | [24 empty] | VV | 0
|  | 383,58 |  | 383.58 | [22 empty] | VV | 0
SPU
20 | 3429_03 | Úprava sádrokartonové příčky vyztužením pro zavěšení mobiliáře atd.. | m | 200 |  | 0 |  | 0 |  | 0 | 21 | 0 | 0 | 0 | 0 | 0 |  | Vlastní | Indiv | 0 | 0 |  | Práce |  |  |  | POL1_
|  | výměry převzaty z podkladů od GP : | [24 empty] | VV | 0
|  | 200 |  | 200 | [22 empty] | VV | 0
SPU
21 | 34299_01 | Příplatek k podhledu - úprava pro montáž svítidel, mřížek, rev. dvířek atd.... | m2 | 713.93 |  | 0 |  | 0 |  | 0 | 21 | 0 | 0 | 0 | 0 | 0 |  | Vlastní | Indiv | 0.28 | 199.9 |  | Práce |  |  |  | POL1_
|  | výměry převzaty z podkladů od GP : | [24 empty] | VV | 0
|  | 175,05 |  | 175.05 | [22 empty] | VV | 0
|  | výměry převzaty z podkladů od GP : | [24 empty] | VV | 0
|  | 538,88 |  | 538.88 | [22 empty] | VV | 0
SPU
22 | 394361811R00 | Ostění střešního okna - úprava SDK podkroví | m2 | 85.12 |  | 0 |  | 0 |  | 0 | 21 | 0 | 0 | 0 | 0.02008 | 1.71 |  | Vlastní | Indiv | 0.12 | 10.21 |  | Práce |  |  |  | POL1_
|  | výměry převzaty z podkladů od GP : | [24 empty] | VV | 0
|  | 3,04*28 |  | 85.12 | [22 empty] | VV | 0
SPU
Díl: | 4 | Vodorovné konstrukce |  |  |  | 0 |  | 0 |  | 0 |  | 0 |  | 0.12 |  | 0 |  |  |  |  | 1.13 | [5 empty] | DIL
23 | 417321414R00 | Železobeton ztužujících pásů a věnců třídy C 25/30 | m3 | 0.04 |  | 0 |  | 0 |  | 0 | 21 | 0 | 2.5251 | 0.1 | 0 | 0 | 801-1 | RTS 22/ I | RTS 22/ I | 1.45 | 0.06 |  | Práce |  |  |  | POL1_
|  | BETONOVÝ VĚNEC NA PŘÍČCE : | [24 empty] | VV | 0
|  | výměry převzaty z podkladů od GP : | [24 empty] | VV | 0
|  | 0,04 |  | 0.04 | [22 empty] | VV | 0
SPU
24 | 417351115R00 | Bednění bočnic ztužujících pásů a věnců včetně vzpěr zřízení | m2 | 0.8 |  | 0 |  | 0 |  | 0 | 21 | 0 | 0.00782 | 0.01 | 0 | 0 | 801-1 | RTS 22/ I | RTS 22/ I | 0.79 | 0.63 |  | Práce |  |  |  | POL1_
|  | BETONOVÝ VĚNEC NA PŘÍČCE : | [24 empty] | VV | 0
|  | výměry převzaty z podkladů od GP : | [24 empty] | VV | 0
|  | 4,0*0,2 |  | 0.8 | [22 empty] | VV | 0
SPU
25 | 417351116R00 | Bednění bočnic ztužujících pásů a věnců včetně vzpěr odstranění | m2 | 0.8 |  | 0 |  | 0 |  | 0 | 21 | 0 | 0 | 0 | 0 | 0 | 801-1 | RTS 22/ I | RTS 22/ I | 0.24 | 0.19 |  | Práce |  |  |  | POL1_
|  | BETONOVÝ VĚNEC NA PŘÍČCE : | [24 empty] | VV | 0
|  | výměry převzaty z podkladů od GP : | [24 empty] | VV | 0
|  | 4,0*0,2 |  | 0.8 | [22 empty] | VV | 0
SPU
26 | 417361821R00 | Výztuž ztužujících pásů a věnců z betonářské oceli 10 505(R) | t | 0.00892 |  | 0 |  | 0 |  | 0 | 21 | 0 | 1.0167 | 0.01 | 0 | 0 | 801-1 | RTS 22/ I | RTS 22/ I | 27.67 | 0.25 |  | Práce |  |  |  | POL1_
|  | Včetně distančních prvků. | [24 empty] | SPI
|  | BETONOVÝ VĚNEC NA PŘÍČCE : | [24 empty] | VV | 0
|  | výměry převzaty z podkladů od GP : | [24 empty] | VV | 0
|  | (0,222*3,84+0,69*10)*1,15/1000 |  | 0.00892 | [22 empty] | VV | 0
SPU
Díl: | 61 | Úpravy povrchů vnitřní |  |  |  | 0 |  | 0 |  | 0 |  | 0 |  | 5.7 |  | 0 |  |  |  |  | 170.5 | [5 empty] | DIL
27 | 612421411R00 | Oprava vnitřních vápenných omítek stěn v množství opravované plochy přes 30 do 50 %, hrubých | m2 | 157.26 |  | 0 |  | 0 |  | 0 | 21 | 0 | 0.02192 | 3.45 | 0 | 0 | 801-4 | RTS 22/ I | RTS 22/ I | 0.38 | 59.76 |  | Práce |  |  |  | POL1_
|  | Včetně pomocného pracovního lešení o výšce podlahy do 1900 mm a pro zatížení do 1,5 kPa. | [24 empty] | POP
|  | výměry převzaty z podkladů od GP : | [24 empty] | VV | 0
|  | OPRAVY VNITŘNÍCH OMÍTEK DO 50% VČETNĚ OTLUČENÍ + CELOPLOŠNĚ NOVÝ ŠTUK : | [24 empty] | VV | 0
|  | 157,26 |  | 157.26 | [22 empty] | VV | 0
SPU
28 | 612451121R00 | Omítky vnitřního zdiva cementové hladké | m2 | 13.26 |  | 0 |  | 0 |  | 0 | 21 | 0 | 0.04558 | 0.6 | 0 | 0 | 801-1 | RTS 22/ I | RTS 22/ I | 0.61 | 8.09 |  | Práce |  |  |  | POL1_
|  | v podlaží i ve schodišti, zdiva cihelného, kamenného, smíšeného nebo betonového | [24 empty] | SPI
|  | výměry převzaty z podkladů od GP : | [24 empty] | VV | 0
|  | 13,26 |  | 13.26 | [22 empty] | VV | 0
SPU
29 | 612471413R00 | Tenkovrstvá úprava stěn aktivovaným štukem malta vápenocementová s disperzní přísadou | m2 | 213.4105 |  | 0 |  | 0 |  | 0 | 21 | 0 | 0.00658 | 1.4 | 0 | 0 | 801-1 | RTS 22/ I | RTS 22/ I | 0.32 | 68.29 |  | Práce |  |  |  | POL1_
|  | na rovném povrchu vnitřních stěn, pilířů, svislých panelových konstrukcí, s nejnutnějším obroušením podkladu (pemzou apod.) a oprášením, | [24 empty] | SPI |  | na rovném povrchu vnitřních stěn, pilířů, svislých panelových konstrukcí, s nejnutnějším obroušením podkladu (pemzou apod.) a oprášením,
|  | výměry převzaty z podkladů od GP : | [24 empty] | VV | 0
|  | OMÍTKY NA YTONG – STĚRKA S PERLINKOU + ŠTUK : | [24 empty] | VV | 0
|  | 56,1505 |  | 56.1505 | [22 empty] | VV | 0
|  | OPRAVY VNITŘNÍCH OMÍTEK DO 50% VČETNĚ OTLUČENÍ + CELOPLOŠNĚ NOVÝ ŠTUK : | [24 empty] | VV | 0
|  | 157,26 |  | 157.26 | [22 empty] | VV | 0
SPU
30 | 612481211RT2 | Vyztužení povrchu vnitřních stěn sklotextilní síťovinou s dodávkou síťoviny a stěrkového tmelu | m2 | 56.1505 |  | 0 |  | 0 |  | 0 | 21 | 0 | 0.00367 | 0.21 | 0 | 0 | 801-1 | RTS 22/ I | RTS 22/ I | 0.36 | 20.21 |  | Práce |  |  |  | POL1_
|  | OMÍTKY NA YTONG – STĚRKA S PERLINKOU + ŠTUK : | [24 empty] | VV | 0
|  | výměry převzaty z podkladů od GP : | [24 empty] | VV | 0
|  | 56,1505 |  | 56.1505 | [22 empty] | VV | 0
SPU
31 | 612411904R00 | Penetrace stěn po omítku vč. dodávky penetrace | m2 | 157.26 |  | 0 |  | 0 |  | 0 | 21 | 0 | 0.00026 | 0.04 | 0 | 0 |  | Vlastní | Kalkul | 0.09 | 14.15 |  | Práce |  |  |  | POL1_1
|  | výměry převzaty z podkladů od GP : | [24 empty] | VV | 0
|  | 157,26 |  | 157.26 | [22 empty] | VV | 0
SPU
Díl: | 62 | Úpravy povrchů vnější |  |  |  | 0 |  | 0 |  | 0 |  | 0 |  | 4.31 |  | 0 |  |  |  |  | 408.18 | [5 empty] | DIL
32 | 622421778R00 | Oprava vnějších omítek vápenných štukových stupeň členitosti 7, v množství opravované plochy přes 65 do 80 %, z omítkových směsí památkářských, bez nátěru, včetně nákladů na umělecké dekorace zhotovené přímo na fasádě i dekorace vytvořené mimo stavbu a aplikované na fasádu | m2 | 22.29 |  | 0 |  | 0 |  | 0 | 21 | 0 | 0.03328 | 0.74 | 0 | 0 | 801-4 | RTS 22/ I | RTS 22/ I | 7.19 | 160.27 |  | Práce |  |  |  | POL1_
|  | bez otlučení vadných míst | [24 empty] | SPI
|  | výměry převzaty z podkladů od GP : | [24 empty] | VV | 0
|  | Oprava omítky – členitost vysoká do 70% : | [24 empty] | VV | 0
|  | Štukatérské práce : | [24 empty] | VV | 0
|  | 22,29 |  | 22.29 | [22 empty] | VV | 0
SPU
33 | 622421143R00 | Omítky vnější stěn vápenné nebo vápenocementové štukové, , složitost 1÷ 2, Malta pro zdění | m2 | 42.94 |  | 0 |  | 0 |  | 0 | 21 | 0 | 0.05258 | 2.26 | 0 | 0 | 801-1 | RTS 22/ I | RTS 22/ I | 0.92 | 39.5 |  | Práce |  |  |  | POL1_
|  | výměry převzaty z podkladů od GP : | [24 empty] | VV | 0
|  | OPRAVA komínových hlav : | [24 empty] | VV | 0
|  | 11,5 |  | 11.5 | [22 empty] | VV | 0
|  | výměry převzaty z podkladů od GP : | [24 empty] | VV | 0
|  | omítky atik nové jádro + štuk + špric : | [24 empty] | VV | 0
|  | 31,44 |  | 31.44 | [22 empty] | VV | 0
SPU
34 | 622471317RS7 | Nátěry a nástřiky vnějších stěn a pilířů základním a krycím nátěrem (nebo přestřikem povrchu) hmota silikátová, složitost 1 ÷ 2, , Hmota nátěrová typ: fasádní | m2 | 31.44 |  | 0 |  | 0 |  | 0 | 21 | 0 | 0.00063 | 0.02 | 0 | 0 | 801-1 | RTS 22/ I | RTS 22/ I | 0.23 | 7.23 |  | Práce |  |  |  | POL1_
|  | Penetrace + 2 x krycí nátěr. | [24 empty] | SPI
|  | Penetrace + 2 x krycí nátěr. | [24 empty] | POP
|  | výměry převzaty z podkladů od GP : | [24 empty] | VV | 0
|  | nátěr silikátový : | [24 empty] | VV | 0
|  | 31,44 |  | 31.44 | [22 empty] | VV | 0
SPU
35 | 622471321RS8 | Nátěry a nástřiky vnějších stěn a pilířů základním a krycím nátěrem (nebo přestřikem povrchu) hmota silikátová, složitost 7 , , Hmota nátěrová typ: fasádní | m2 | 22.29 |  | 0 |  | 0 |  | 0 | 21 | 0 | 0.00095 | 0.02 | 0 | 0 | 801-1 | RTS 22/ I | RTS 22/ I | 0.43 | 9.58 |  | Práce |  |  |  | POL1_
|  | Penetrace + 2 x krycí nátěr. | [24 empty] | SPI
|  | Penetrace + 2 x krycí nátěr. | [24 empty] | POP
|  | výměry převzaty z podkladů od GP : | [24 empty] | VV | 0
|  | Oprava omítky – členitost vysoká do 70% : | [24 empty] | VV | 0
|  | malby silikátové : | [24 empty] | VV | 0
|  | 22,29 |  | 22.29 | [22 empty] | VV | 0
SPU
36 | 622904112R00 | Očištění fasád tlakovou vodou, složitost fasády 1 - 2 | m2 | 42.94 |  | 0 |  | 0 |  | 0 | 21 | 0 | 2e-05 | 0 | 0 | 0 | 801-1 | RTS 22/ I | RTS 22/ I | 0.11 | 4.72 |  | Práce |  |  |  | POL1_7
|  | výměry převzaty z podkladů od GP : | [24 empty] | VV | 0
|  | OPRAVA komínových hlav : | [24 empty] | VV | 0
|  | 11,5 |  | 11.5 | [22 empty] | VV | 0
|  | výměry převzaty z podkladů od GP : | [24 empty] | VV | 0
|  | omítky atik nové jádro + štuk + špric : | [24 empty] | VV | 0
|  | 31,44 |  | 31.44 | [22 empty] | VV | 0
SPU
37 | 622904121R00 | Očištění fasád ruční čištění ocelovým kartáčem, | m2 | 42.94 |  | 0 |  | 0 |  | 0 | 21 | 0 | 0 | 0 | 0 | 0 | 801-1 | RTS 22/ I | RTS 22/ I | 0.43 | 18.46 |  | Práce |  |  |  | POL1_
|  | výměry převzaty z podkladů od GP : | [24 empty] | VV | 0
|  | OPRAVA komínových hlav : | [24 empty] | VV | 0
|  | 11,5 |  | 11.5 | [22 empty] | VV | 0
|  | výměry převzaty z podkladů od GP : | [24 empty] | VV | 0
|  | omítky atik nové jádro + štuk + špric : | [24 empty] | VV | 0
|  | 31,44 |  | 31.44 | [22 empty] | VV | 0
SPU
38 | 621421311R00 | vyrovnání hlav říms a atik pro oplechování – vysprávková výztužná malta 0-50mm včetně otlučení, nesoudržných částí | m2 | 33.96 |  | 0 |  | 0 |  | 0 | 21 | 0 | 0.01554 | 0.53 | 0 | 0 |  | Vlastní | Indiv | 0.24 | 8.15 |  | Práce |  |  |  | POL1_
|  | Včetně pomocného pracovního lešení o výšce podlahy do 1900 mm a pro zatížení do 1,5 kPa. | [24 empty] | POP
|  | výměry převzaty z podkladů od GP : | [24 empty] | VV | 0
|  | 33,96 |  | 33.96 | [22 empty] | VV | 0
SPU
39 | 622421778R01 | Oprava vněj.om.vápenné štuk.stěn,sl.VII,do 80%,SMS, stavebně - technický průzkum | m2 | 22.29 |  | 0 |  | 0 |  | 0 | 21 | 0 | 0.03328 | 0.74 | 0 | 0 |  | Vlastní | Indiv | 7.19 | 160.27 |  | Práce |  |  |  | POL1_
|  | výměry převzaty z podkladů od GP : | [24 empty] | VV | 0
|  | Oprava omítky – členitost vysoká do 70% : | [24 empty] | VV | 0
|  | Štukatérské práce : | [24 empty] | VV | 0
|  | 22,29 |  | 22.29 | [22 empty] | VV | 0
SPU
Díl: | 63 | Podlahy a podlahové konstrukce |  |  |  | 0 |  | 0 |  | 0 |  | 0 |  | 13.26 |  | 0 |  |  |  |  | 122.69 | [5 empty] | DIL
40 | 632415120RT2 | Potěr ze suchých směsí cementový samonivelační vyrovnávací, tloušťky 20 mm, včetně penetrace | m2 | 296.08 |  | 0 |  | 0 |  | 0 | 21 | 0 | 0.03415 | 10.11 | 0 | 0 | 801-1 | RTS 22/ I | RTS 22/ I | 0.4 | 118.43 |  | Práce |  |  |  | POL1_
|  | s rozprostřením a uhlazením | [24 empty] | SPI
|  | výměry převzaty z podkladů od GP : | [24 empty] | VV | 0
|  | 267,7 |  | 267.7 | [22 empty] | VV | 0
|  | výměry převzaty z podkladů od GP : | [24 empty] | VV | 0
|  | 28,38 |  | 28.38 | [22 empty] | VV | 0
SPU
41 | 632443311R00 | Potěr litý cementový pevnost v tlaku 30 MPa, pokládaná plocha do 100 m2, tloušťky 50 mm | m2 | 28.38 |  | 0 |  | 0 |  | 0 | 21 | 0 | 0.1111 | 3.15 | 0 | 0 | 801-1 | RTS 22/ I | RTS 22/ I | 0.15 | 4.26 |  | Práce |  |  |  | POL1_
|  | dovoz směsi, doprava pomocí šnekového čerpadla, lití hadicí na plochu, srovnání latí do roviny | [24 empty] | SPI
|  | výměry převzaty z podkladů od GP : | [24 empty] | VV | 0
|  | 28,38 |  | 28.38 | [22 empty] | VV | 0
SPU
Díl: | 8 | Trubní vedení |  |  |  | 0 |  | 0 |  | 0 |  | 0 |  | 0 |  | 0 |  |  |  |  | 5.52 | [5 empty] | DIL
42 | 892855114R00 | Kamerové prohlídky potrubí do 200 m | m | 120 |  | 0 |  | 0 |  | 0 | 21 | 0 | 0 | 0 | 0 | 0 | 827-1 | RTS 22/ I | RTS 22/ I | 0.046 | 5.52 |  | Práce |  |  |  | POL1_
|  | výměry převzaty z podkladů od GP : | [24 empty] | VV | 0
|  | kamerové zkoušky – kanalizace, VZT : | [24 empty] | VV | 0
|  | 120 |  | 120 | [22 empty] | VV | 0
SPU
Díl: | 94 | Lešení a stavební výtahy |  |  |  | 0 |  | 0 |  | 0 |  | 0 |  | 53.99 |  | 0 |  |  |  |  | 773.88 | [5 empty] | DIL
43 | 941941052R00 | Montáž lešení lehkého pracovního řadového s podlahami šířky od 1,20 do 1,50 m, výšky přes 10 do 24 m | m2 | 1870 |  | 0 |  | 0 |  | 0 | 21 | 0 | 0.02426 | 45.37 | 0 | 0 | 800-3 | RTS 22/ I | RTS 22/ I | 0.14 | 261.8 |  | Práce |  |  |  | POL1_
|  | včetně kotvení | [24 empty] | SPI
|  | Včetně kotvení lešení a zapravení fasády po kotvení. | [24 empty] | POP
|  | výměry převzaty z podkladů od GP : | [24 empty] | VV | 0
|  | 1870 |  | 1870 | [22 empty] | VV | 0
SPU
44 | 941941392R00 | Montáž lešení lehkého pracovního řadového s podlahami příplatek za každý další i započatý měsíc použití lešení šířky od 1,20 do 1,50 m a výšky přes 10 do 24 m | m2 | 5610 |  | 0 |  | 0 |  | 0 | 21 | 0 | 0.00102 | 5.72 | 0 | 0 | 800-3 | RTS 22/ I | RTS 22/ I | 0.01 | 56.1 |  | Práce |  |  |  | POL1_
|  | včetně kotvení | [24 empty] | SPI
|  | výměry převzaty z podkladů od GP : | [24 empty] | VV | 0
|  | 1870*3 |  | 5610 | [22 empty] | VV | 0
SPU
45 | 941941852R00 | Demontáž lešení lehkého řadového s podlahami šířky přes 1,2 do 1,5 m, výšky přes 10 do 24 m | m2 | 1870 |  | 0 |  | 0 |  | 0 | 21 | 0 | 0 | 0 | 0 | 0 | 800-3 | RTS 22/ I | RTS 22/ I | 0.12 | 224.4 |  | Práce |  |  |  | POL1_
|  | výměry převzaty z podkladů od GP : | [24 empty] | VV | 0
|  | 1870 |  | 1870 | [22 empty] | VV | 0
SPU
46 | 941955002R00 | Lešení lehké pracovní pomocné pomocné, o výšce lešeňové podlahy přes 1,2 do 1,9 m | m2 | 540.5 |  | 0 |  | 0 |  | 0 | 21 | 0 | 0.00158 | 0.85 | 0 | 0 | 800-3 | RTS 22/ I | RTS 22/ I | 0.21 | 113.51 |  | Práce |  |  |  | POL1_1
|  | výměry převzaty z podkladů od GP : | [24 empty] | VV | 0
|  | 522,5 |  | 522.5 | [22 empty] | VV | 0
|  | výměry převzaty z podkladů od GP : | [24 empty] | VV | 0
|  | pro vnitřní spaškovou kanalizaci : | [24 empty] | VV | 0
|  | 18 |  | 18 | [22 empty] | VV | 0
SPU
47 | 944944011R00 | Montáž ochranné sítě z umělých vláken | m2 | 1870 |  | 0 |  | 0 |  | 0 | 21 | 0 | 0 | 0 | 0 | 0 | 800-3 | RTS 22/ I | RTS 22/ I | 0.03 | 56.1 |  | Práce |  |  |  | POL1_
|  | výměry převzaty z podkladů od GP : | [24 empty] | VV | 0
|  | 1870 |  | 1870 | [22 empty] | VV | 0
SPU
48 | 944944081R00 | Demontáž ochranné sítě z umělých vláken | m2 | 1870 |  | 0 |  | 0 |  | 0 | 21 | 0 | 0 | 0 | 0 | 0 | 800-3 | RTS 22/ I | RTS 22/ I | 0.02 | 37.4 |  | Práce |  |  |  | POL1_
|  | výměry převzaty z podkladů od GP : | [24 empty] | VV | 0
|  | 1870 |  | 1870 | [22 empty] | VV | 0
SPU
49 | 944945012R00 | Montáž záchytné stříšky šířky do 2 m | m | 68.25 |  | 0 |  | 0 |  | 0 | 21 | 0 | 0.02279 | 1.56 | 0 | 0 | 800-3 | RTS 22/ I | RTS 22/ I | 0.2 | 13.65 |  | Práce |  |  |  | POL1_
|  | výměry převzaty z podkladů od GP : | [24 empty] | VV | 0
|  | 68,25 |  | 68.25 | [22 empty] | VV | 0
SPU
50 | 944945192R00 | Montáž záchytné stříšky příplatek k ceně za každý další i započatý měsíc použití záchytné stříšky šířky do 2 m | m | 204.75 |  | 0 |  | 0 |  | 0 | 21 | 0 | 0.00176 | 0.36 | 0 | 0 | 800-3 | RTS 22/ I | RTS 22/ I | 0.01 | 2.05 |  | Práce |  |  |  | POL1_
|  | výměry převzaty z podkladů od GP : | [24 empty] | VV | 0
|  | 68,25*3 |  | 204.75 | [22 empty] | VV | 0
SPU
51 | 944945812R00 | Demontáž záchytné stříšky šířky do 2 m | m | 68.25 |  | 0 |  | 0 |  | 0 | 21 | 0 | 0 | 0 | 0 | 0 | 800-3 | RTS 22/ I | RTS 22/ I | 0.13 | 8.87 |  | Práce |  |  |  | POL1_
|  | zřizované současně s lehkým nebo těžkým lešením, | [24 empty] | SPI
|  | výměry převzaty z podkladů od GP : | [24 empty] | VV | 0
|  | 68,25 |  | 68.25 | [22 empty] | VV | 0
SPU
52 | 94_003 | podchycení stropních kcí pod lešením – lešení postavené na střechy, kompletně dle PD | m2 | 60 |  | 0 |  | 0 |  | 0 | 21 | 0 | 0 | 0 | 0 | 0 |  | Vlastní | Indiv | 0 | 0 |  | Práce |  |  |  | POL1_
|  | výměry převzaty z podkladů od GP : | [24 empty] | VV | 0
|  | 60,0 |  | 60 | [22 empty] | VV | 0
SPU
53 | 942991121Rxx | Montáž, Pronájem a Demontáž stavebního výtahu | den | 90 |  | 0 |  | 0 |  | 0 | 21 | 0 | 0 | 0 | 0 | 0 |  | Vlastní | Indiv | 0 | 0 |  | Práce |  |  |  | POL1_
|  | výměry převzaty z podkladů od GP : | [24 empty] | VV | 0
|  | 90 |  | 90 | [22 empty] | VV | 0
SPU
54 | 70921155R | síťovina ochranná HDPE; se stabilizací proti UV; š = 2 500,0 mm; l = 20,000 m; hustota 1 : 1; plošná hmotnost 70 g/m2; stínění 70 % | m2 | 1870 |  | 0 |  | 0 |  | 0 | 21 | 0 | 7e-05 | 0.13 | 0 | 0 | SPCM | RTS 22/ I | RTS 22/ I | 0 | 0 |  | Specifikace |  |  |  | POL3_
|  | výměry převzaty z podkladů od GP : | [24 empty] | VV | 0
|  | 1870 |  | 1870 | [22 empty] | VV | 0
SPU
Díl: | 95 | Dokončovací konstrukce na pozemních stavbách |  |  |  | 0 |  | 0 |  | 0 |  | 0 |  | 0.03 |  | 0 |  |  |  |  | 268.4 | [5 empty] | DIL
55 | 952901111R00 | Vyčištění budov a ostatních objektů budov bytové nebo občanské výstavby - zametení a umytí podlah, dlažeb, obkladů, schodů v místnostech, chodbách a schodištích, vyčištění a umytí oken, dveří s rámy, zárubněmi, umytí a vyčištění jiných zasklených a natíraných ploch a zařizovacích předmětů před předáním do užívání světlá výška podlaží do 4 m | m2 | 848.78 |  | 0 |  | 0 |  | 0 | 21 | 0 | 4e-05 | 0.03 | 0 | 0 | 801-1 | RTS 22/ I | RTS 22/ I | 0.31 | 263.12 |  | Práce |  |  |  | POL1_
|  | výměry převzaty z podkladů od GP : | [24 empty] | VV | 0
|  | 267,7 |  | 267.7 | [22 empty] | VV | 0
|  | výměry převzaty z podkladů od GP : | [24 empty] | VV | 0
|  | 522,5 |  | 522.5 | [22 empty] | VV | 0
|  | výměry převzaty z podkladů od GP : | [24 empty] | VV | 0
|  | 28,58 |  | 28.58 | [22 empty] | VV | 0
|  | výměry převzaty z podkladů od GP : | [24 empty] | VV | 0
|  | pro vnitřní spaškovou kanalizaci : | [24 empty] | VV | 0
|  | 30 |  | 30 | [22 empty] | VV | 0
SPU
56 | 623981103R00 | D + M zesílení římsy nerezovými kotvami M12 dl. 500Mm na chem. maltu | kus | 22 |  | 0 |  | 0 |  | 0 | 21 | 0 | 0 | 0 | 0 | 0 |  | Vlastní | Indiv | 0.16 | 3.52 |  | Práce |  |  |  | POL1_
|  | výměry převzaty z podkladů od GP : | [24 empty] | VV | 0
|  | 22 |  | 22 | [22 empty] | VV | 0
SPU
57 | 764_01 | Římsa - VÝMĚNA SVODŮ POZINK. PR. 150 | bm | 8 |  | 0 |  | 0 |  | 0 | 21 | 0 | 0 | 0 | 0 | 0 |  | Vlastní | Indiv | 0.16 | 1.28 |  | Práce |  |  |  | POL1_
|  | výměry převzaty z podkladů od GP : | [24 empty] | VV | 0
|  | 8 |  | 8 | [22 empty] | VV | 0
SPU
58 | 95_03.1 | Zakrývání stávajících prostor, vybavení, podhledů, parapetů, oken atd... | m2 | 1081 |  | 0 |  | 0 |  | 0 | 21 | 0 | 0 | 0 | 0 | 0 |  | Vlastní | Indiv | 0 | 0 |  | Práce |  |  |  | POL1_
|  | výměry převzaty z podkladů od GP : | [24 empty] | VV | 0
|  | 522,5*2 |  | 1045 | [22 empty] | VV | 0
|  | výměry převzaty z podkladů od GP : | [24 empty] | VV | 0
|  | pro vnitřní spaškovou kanalizaci : | [24 empty] | VV | 0
|  | 18*2 |  | 36 | [22 empty] | VV | 0
SPU
59 | 95_044 | Zakrývání stávajících podlah | m2 | 522.5 |  | 0 |  | 0 |  | 0 | 21 | 0 | 0 | 0 | 0 | 0 |  | Vlastní | Indiv | 0 | 0 |  | Práce |  |  |  | POL1_
|  | výměry převzaty z podkladů od GP : | [24 empty] | VV | 0
|  | 522,5 |  | 522.5 | [22 empty] | VV | 0
SPU
60 | 955_AP_010 | D + M průzkumne práce – stávajcí odvětrání komínovými tělesy | ks | 8 |  | 0 |  | 0 |  | 0 | 21 | 0 | 0 | 0 | 0 | 0 |  | Vlastní | Indiv | 0 | 0 |  | Práce |  |  |  | POL1_
|  | výměry převzaty z podkladů od GP : | [24 empty] | VV | 0
|  | 8 |  | 8 | [22 empty] | VV | 0
SPU
61 | 99_01 | D + M KONTROLA PROSTUPŮ ŘÍMSOU | kus | 2 |  | 0 |  | 0 |  | 0 | 21 | 0 | 0 | 0 | 0 | 0 |  | Vlastní | Indiv | 0.16 | 0.32 |  | Práce |  |  |  | POL1_
|  | výměry převzaty z podkladů od GP : | [24 empty] | VV | 0
|  | 2 |  | 2 | [22 empty] | VV | 0
SPU
62 | 99_02 | D + M Pozinkovany, lakovaný - bílýJAKL 40/40/3 dl. 910mm atyp s tyčkou pro sprchový závěs | kus | 1 |  | 0 |  | 0 |  | 0 | 21 | 0 | 0 | 0 | 0 | 0 |  | Vlastní | Indiv | 0.16 | 0.16 |  | Práce |  |  |  | POL1_
|  | výměry převzaty z podkladů od GP : | [24 empty] | VV | 0
|  | 1 |  | 1 | [22 empty] | VV | 0
SPU
63 | 95-01 | Zednické výpomoci pro řemesla ( nezahrnuté v rozpočtech profesí a samostaných položkách ) | hod | 100 |  | 0 |  | 0 |  | 0 | 21 | 0 | 0 | 0 | 0 | 0 |  | Vlastní | Indiv | 0 | 0 |  | HZS |  |  |  | POL10_
SPU
64 | 95-02 | Práce malého rozsahu, nevyrozpočtovatelné detaily | hod | 100 |  | 0 |  | 0 |  | 0 | 21 | 0 | 0 | 0 | 0 | 0 |  | Vlastní | Indiv | 0 | 0 |  | HZS |  |  |  | POL10_
SPU
65 | 95-02m | Práce malého rozsahu, nevyrozpočtovatelné detaily - materiál | ks | 1 |  | 0 |  | 0 |  | 0 | 21 | 0 | 0 | 0 | 0 | 0 |  | Vlastní | Indiv | 0 | 0 |  | HZS |  |  |  | POL10_
SPU
Díl: | 96 | Bourání konstrukcí |  |  |  | 0 |  | 0 |  | 0 |  | 0 |  | 0.39 |  | 111.48 |  |  |  |  | 1013.43 | [5 empty] | DIL
66 | 962031123R00 | Bourání příček z cihel pálených děrovaných, tloušťky 80 mm | m2 | 58.92 |  | 0 |  | 0 |  | 0 | 21 | 0 | 0.00067 | 0.04 | 0.154 | 9.07 | 801-3 | RTS 22/ I | RTS 22/ I | 0.21 | 12.37 |  | Práce |  |  |  | POL1_
|  | nebo vybourání otvorů průřezové plochy přes 4 m2 v příčkách, včetně pomocného lešení o výšce podlahy do 1900 mm a pro zatížení do 1,5 kPa (150 kg/m2), | [24 empty] | SPI |  | nebo vybourání otvorů průřezové plochy přes 4 m2 v příčkách, včetně pomocného lešení o výšce podlahy do 1900 mm a pro zatížení do 1,5 kPa (150 kg/m2),
|  | bourání cihelných kcí kalkulovat vč. překladů, věnců, omítek, KZS, obkladů atd.. : | [24 empty] | VV | 0
|  | výměry převzaty z podkladů od GP : | [24 empty] | VV | 0
|  | 58,92 |  | 58.92 | [22 empty] | VV | 0
SPU
67 | 962084131R00 | Bourání zdiva příček deskových a sádrových potažených rabicovým pletivem nebo bez pletiva, sádrokartonových bez kovové konstrukce, tloušťky do 100 mm | m2 | 83.34 |  | 0 |  | 0 |  | 0 | 21 | 0 | 0.00067 | 0.06 | 0.1 | 8.33 | 801-3 | RTS 22/ I | RTS 22/ I | 0.36 | 30 |  | Práce |  |  |  | POL1_
|  | nebo vybourání otvorů jakýchkoliv rozměrů, včetně pomocného lešení o výšce podlahy do 1900 mm a pro zatížení do 1,5 kPa (150 kg/m2), | [24 empty] | SPI |  | nebo vybourání otvorů jakýchkoliv rozměrů, včetně pomocného lešení o výšce podlahy do 1900 mm a pro zatížení do 1,5 kPa (150 kg/m2),
|  | předstěna : | [24 empty] | VV | 0
|  | výměry převzaty z podkladů od GP : | [24 empty] | VV | 0
|  | 83,34 |  | 83.34 | [22 empty] | VV | 0
SPU
68 | 964011211R00 | Vybourání železobetonových prefabrikovaných překladů délky do 3 mm, hmotnosti do 50 kg/m | m3 | 0.03 |  | 0 |  | 0 |  | 0 | 21 | 0 | 0.01799 | 0 | 2.4 | 0.07 | 801-3 | RTS 22/ I | RTS 22/ I | 12.817 | 0.38 |  | Práce |  |  |  | POL1_1
|  | uložených ve zdivu, včetně pomocného lešení o výšce podlahy do 1900 mm a pro zatížení do 1,5 kPa (150 kg/m2), | [24 empty] | SPI |  | uložených ve zdivu, včetně pomocného lešení o výšce podlahy do 1900 mm a pro zatížení do 1,5 kPa (150 kg/m2),
|  | výměry převzaty z podkladů od GP : | [24 empty] | VV | 0
|  | 0,1*0,15*2,0 |  | 0.03 | [22 empty] | VV | 0
SPU
69 | 965042141R00 | Bourání podkladů pod dlažby nebo litých celistvých dlažeb a mazanin betonových nebo z litého asfaltu, tloušťky do 100 mm, plochy přes 4 m2 | m3 | 1.255 |  | 0 |  | 0 |  | 0 | 21 | 0 | 0 | 0 | 2.2 | 2.76 | 801-3 | RTS 22/ I | RTS 22/ I | 7.2 | 9.04 |  | Práce |  |  |  | POL1_
|  | výměry převzaty z podkladů od GP : | [24 empty] | VV | 0
|  | 25,1*0,05 |  | 1.255 | [22 empty] | VV | 0
SPU
70 | 965081713R00 | Bourání podlah z keramických dlaždic, tloušťky do 10 mm, plochy přes 1 m2 | m2 | 34.9 |  | 0 |  | 0 |  | 0 | 21 | 0 | 0 | 0 | 0.02 | 0.7 | 801-3 | RTS 22/ I | RTS 22/ I | 0.15 | 5.24 |  | Práce |  |  |  | POL1_1
|  | bez podkladního lože, s jakoukoliv výplní spár | [24 empty] | SPI
|  | výměry převzaty z podkladů od GP : | [24 empty] | VV | 0
|  | 9,8+25,1 |  | 34.9 | [22 empty] | VV | 0
SPU
71 | 968061125R00 | Vyvěšení nebo zavěšení dřevěných křídel dveří, plochy do 2 m2 | kus | 20 |  | 0 |  | 0 |  | 0 | 21 | 0 | 0 | 0 | 0 | 0 | 801-3 | RTS 22/ I | RTS 22/ I | 0.05 | 1 |  | Práce |  |  |  | POL1_
|  | oken, dveří a vrat, s uložením a opětovným zavěšením po provedení stavebních změn, | [24 empty] | SPI
|  | výměry převzaty z podkladů od GP : | [24 empty] | VV | 0
|  | 800/1970 : | [24 empty] | VV | 0
|  | 12 |  | 12 | [22 empty] | VV | 0
|  | 600/1970 : | [24 empty] | VV | 0
|  | 7 |  | 7 | [22 empty] | VV | 0
|  | 900/1970 : | [24 empty] | VV | 0
|  | 1 |  | 1 | [22 empty] | VV | 0
SPU
72 | 968071125R00 | Vyvěšení nebo zavěšení kovových křídel dveří, plochy do 2 m2 | kus | 3 |  | 0 |  | 0 |  | 0 | 21 | 0 | 0 | 0 | 0 | 0 | 801-3 | RTS 22/ I | RTS 22/ I | 0.08 | 0.24 |  | Práce |  |  |  | POL1_
|  | s případným uložením a opětovným zavěšením po provedení stavebních změn, | [24 empty] | SPI
|  | výměry převzaty z podkladů od GP : | [24 empty] | VV | 0
|  | OK : | [24 empty] | VV | 0
|  | 1470/1970 : | [24 empty] | VV | 0
|  | 2 |  | 2 | [22 empty] | VV | 0
|  | 955/2155 : | [24 empty] | VV | 0
|  | 1 |  | 1 | [22 empty] | VV | 0
SPU
73 | 968072455R00 | Vybourání a vyjmutí kovových rámů a rolet rámů, včetně pomocného lešení o výšce podlahy do 1900 mm a pro zatížení do 1,5 kPa (150 kg/m2) dveřních zárubní, plochy do 2 m2 | m2 | 32.858 |  | 0 |  | 0 |  | 0 | 21 | 0 | 0 | 0 | 0 | 0 | 801-3 | RTS 22/ I | RTS 22/ I | 0.94 | 30.89 |  | Práce |  |  |  | POL1_
|  | Včetně pomocného lešení o výšce podlahy do 1900 mm a pro zatížení do 1,5 kPa (150 kg/m2). | [24 empty] | POP
|  | výměry převzaty z podkladů od GP : | [24 empty] | VV | 0
|  | DK : | [24 empty] | VV | 0
|  | 800/1970 : | [24 empty] | VV | 0
|  | 12*0,8*2,0 |  | 19.2 | [22 empty] | VV | 0
|  | 600/1970 : | [24 empty] | VV | 0
|  | 7*0,7*2,0 |  | 9.8 | [22 empty] | VV | 0
|  | 900/1970 : | [24 empty] | VV | 0
|  | 0,9*2,0 |  | 1.8 | [22 empty] | VV | 0
|  | OK : | [24 empty] | VV | 0
|  | 955/2155 : | [24 empty] | VV | 0
|  | 0,955*2,155 |  | 2.058 | [22 empty] | VV | 0
SPU
74 | 968072456R00 | Vybourání a vyjmutí kovových rámů a rolet rámů, včetně pomocného lešení o výšce podlahy do 1900 mm a pro zatížení do 1,5 kPa (150 kg/m2) dveřních zárubní, plochy přes 2 m2 | m2 | 2.94 |  | 0 |  | 0 |  | 0 | 21 | 0 | 0.001 | 0 | 0.063 | 0.19 | 801-3 | RTS 22/ I | RTS 22/ I | 0.72 | 2.12 |  | Práce |  |  |  | POL1_
|  | výměry převzaty z podkladů od GP : | [24 empty] | VV | 0
|  | OK : | [24 empty] | VV | 0
|  | 1470/1970 : | [24 empty] | VV | 0
|  | 1,47*2,0 |  | 2.94 | [22 empty] | VV | 0
SPU
75 | 978013161R00 | Otlučení omítek vápenných nebo vápenocementových vnitřních s vyškrabáním spár, s očištěním zdiva stěn, v rozsahu do 50 % | m2 | 157.26 |  | 0 |  | 0 |  | 0 | 21 | 0 | 0 | 0 | 0.02 | 3.15 | 801-3 | RTS 22/ I | RTS 22/ I | 0.13 | 20.44 |  | Práce |  |  |  | POL1_
|  | výměry převzaty z podkladů od GP : | [24 empty] | VV | 0
|  | OPRAVY VNITŘNÍCH OMÍTEK DO 50% VČETNĚ OTLUČENÍ + CELOPLOŠNĚ NOVÝ ŠTUK : | [24 empty] | VV | 0
|  | 157,26 |  | 157.26 | [22 empty] | VV | 0
SPU
76 | 978015291R00 | Otlučení omítek vápenných nebo vápenocementových vnějších s vyškrabáním spár, s očištěním zdiva 1. až 4. stupni složitosti, v rozsahu do 100 % | m2 | 42.94 |  | 0 |  | 0 |  | 0 | 21 | 0 | 0 | 0 | 0.059 | 2.53 | 801-3 | RTS 22/ I | RTS 22/ I | 0.2 | 8.59 |  | Práce |  |  |  | POL1_
|  | výměry převzaty z podkladů od GP : | [24 empty] | VV | 0
|  | OPRAVA komínových hlav : | [24 empty] | VV | 0
|  | Otlučení nesoudržných částí : | [24 empty] | VV | 0
|  | 11,5 |  | 11.5 | [22 empty] | VV | 0
|  | omítky atik nové jádro + štuk + špric : | [24 empty] | VV | 0
|  | otlučení původních : | [24 empty] | VV | 0
|  | 31,44 |  | 31.44 | [22 empty] | VV | 0
SPU
77 | 712400832R00 | Odstranění povlakové krytiny a mechu na střechách šikmých přes 10 do 30° povlakové krytiny dvouvrstvé, | m2 | 573.45 |  | 0 |  | 0 |  | 0 | 21 | 0 | 0 | 0 | 0.01 | 5.73 | 800-711 | RTS 22/ I | RTS 22/ I | 0.06 | 34.41 |  | Práce |  |  |  | POL1_
|  | výměry převzaty z podkladů od GP : | [24 empty] | VV | 0
|  | asfaltový šindel : | [24 empty] | VV | 0
|  | podkladní bitumenový pas : | [24 empty] | VV | 0
|  | 573,45 |  | 573.45 | [22 empty] | VV | 0
SPU
78 | 725130811R00 | Demontáž pisoárových stání pisoárové nádrže + 1 stání | soubor | 2 |  | 0 |  | 0 |  | 0 | 21 | 0 | 0 | 0 | 0.03968 | 0.08 | 800-721 | RTS 22/ I | Kalkul | 0.744 | 1.49 |  | Práce |  |  |  | POL1_
|  | výměry převzaty z podkladů od GP : | [24 empty] | VV | 0
|  | 2 |  | 2 | [22 empty] | VV | 0
SPU
79 | 725330820R00 | Demontáž výlevek diturvitových | soubor | 1 |  | 0 |  | 0 |  | 0 | 21 | 0 | 0 | 0 | 0.0347 | 0.03 | 800-721 | RTS 22/ I | Kalkul | 0.569 | 0.57 |  | Práce |  |  |  | POL1_
|  | bez výtokových armatur a bez nádrže a splachovacího potrubí, | [24 empty] | SPI
|  | výměry převzaty z podkladů od GP : | [24 empty] | VV | 0
|  | 1 |  | 1 | [22 empty] | VV | 0
SPU
80 | 728415815R00 | Demontáž větrací nebo ventilační mřížky nad průřez 0,2 m2 | kus | 5 |  | 0 |  | 0 |  | 0 | 21 | 0 | 0 | 0 | 0.0083 | 0.04 | 800-728 | RTS 22/ I | RTS 22/ I | 1.1 | 5.5 |  | Práce |  |  |  | POL1_
|  | výměry převzaty z podkladů od GP : | [24 empty] | VV | 0
|  | 5 |  | 5 | [22 empty] | VV | 0
SPU
81 | 762341811R00 | Demontáž bednění a laťování bednění střech rovných, obloukových, o sklonu do 60 stupňů včetně všech nadstřešních konstrukcí z prken hrubých | m2 | 573.45 |  | 0 |  | 0 |  | 0 | 21 | 0 | 0 | 0 | 0.015 | 8.6 | 800-762 | RTS 22/ I | RTS 22/ I | 0.09 | 51.61 |  | Práce |  |  |  | POL1_
|  | výměry převzaty z podkladů od GP : | [24 empty] | VV | 0
|  | 573,45 |  | 573.45 | [22 empty] | VV | 0
SPU
82 | 762811811R00 | Demontáž záklopů stropů vrchních, zapuštěných z hrubých prken tloušťky do 32 mm | m2 | 64 |  | 0 |  | 0 |  | 0 | 21 | 0 | 0 | 0 | 0.014 | 0.9 | 800-762 | RTS 22/ I | RTS 22/ I | 0.08 | 5.12 |  | Práce |  |  |  | POL1_1
|  | výměry převzaty z podkladů od GP : | [24 empty] | VV | 0
|  | 64,0 |  | 64 | [22 empty] | VV | 0
SPU
83 | 765799301R00 | Fólie parotěsné, difúzní a vodotěsné demontáž | m2 | 425.62 |  | 0 |  | 0 |  | 0 | 21 | 0 | 0 | 0 | 0.00018 | 0.08 | 800-765 | RTS 22/ I | RTS 22/ I | 0.03 | 12.77 |  | Práce |  |  |  | POL1_
|  | výměry převzaty z podkladů od GP : | [24 empty] | VV | 0
|  | 425,62 |  | 425.62 | [22 empty] | VV | 0
SPU
84 | 766411812R00 | Demontáž obložení stěn panely velikosti přes 1,5 m2 | m2 | 54 |  | 0 |  | 0 |  | 0 | 21 | 0 | 0 | 0 | 0.02465 | 1.33 | 800-766 | RTS 22/ I | RTS 22/ I | 0.21 | 11.34 |  | Práce |  |  |  | POL1_
|  | výměry převzaty z podkladů od GP : | [24 empty] | VV | 0
|  | 54 |  | 54 | [22 empty] | VV | 0
SPU
85 | 766411822R00 | Demontáž obložení stěn podkladových roštů | m2 | 54 |  | 0 |  | 0 |  | 0 | 21 | 0 | 0 | 0 | 0.008 | 0.43 | 800-766 | RTS 22/ I | RTS 22/ I | 0.07 | 3.78 |  | Práce |  |  |  | POL1_
|  | výměry převzaty z podkladů od GP : | [24 empty] | VV | 0
|  | 54 |  | 54 | [22 empty] | VV | 0
SPU
86 | 775521800R00 | Demontáž podlah vlysových přibíjených včetně lišt | m2 | 267.7 |  | 0 |  | 0 |  | 0 | 21 | 0 | 0 | 0 | 0.02 | 5.35 | 800-775 | RTS 22/ I | RTS 22/ I | 0.24 | 64.25 |  | Práce |  |  |  | POL1_
|  | výměry převzaty z podkladů od GP : | [24 empty] | VV | 0
|  | 267,7 |  | 267.7 | [22 empty] | VV | 0
SPU
87 | 776511820R00 | Odstranění povlakových podlah z nášlapné plochy lepených, s podložkou, z ploch přes 20 m2 | m2 | 267.7 |  | 0 |  | 0 |  | 0 | 21 | 0 | 0 | 0 | 0.001 | 0.27 | 800-775 | RTS 22/ I | RTS 22/ I | 0.26 | 69.6 |  | Práce |  |  |  | POL1_
|  | výměry převzaty z podkladů od GP : | [24 empty] | VV | 0
|  | 267,7 |  | 267.7 | [22 empty] | VV | 0
SPU
88 | 713105448R09 | Odstran.tep.izol.střech šikmých,MV tl. do 200mm | m2 | 425.62 |  | 0 |  | 0 |  | 0 | 21 | 0 | 0 | 0 | 0.04358 | 18.55 |  | Vlastní | Indiv | 0.78 | 331.98 |  | Práce |  |  |  | POL1_
|  | výměry převzaty z podkladů od GP : | [24 empty] | VV | 0
|  | 425,62 |  | 425.62 | [22 empty] | VV | 0
SPU
89 | 766812840RL | Demontáž kuchyňských linek vč. dřezu a horních skříněk | m | 1.8 |  | 0 |  | 0 |  | 0 | 21 | 0 | 0 | 0 | 0.174 | 0.31 |  | Vlastní | RTS 19/ I | 0.95 | 1.71 |  | Práce |  |  |  | POL1_
|  | výměry převzaty z podkladů od GP : | [24 empty] | VV | 0
|  | 1,8 |  | 1.8 | [22 empty] | VV | 0
SPU
90 | 776200820R01 | Odstranění PVC podlah lepených s podl. ze schodišť, vč. rohových lišt | m2 | 8.86 |  | 0 |  | 0 |  | 0 | 21 | 0 | 0 | 0 | 0.0005 | 0 |  | Vlastní | Indiv | 0.11 | 0.97 |  | Práce |  |  |  | POL1_
|  | výměry převzaty z podkladů od GP : | [24 empty] | VV | 0
|  | stupnice : | [24 empty] | VV | 0
|  | 4,43 |  | 4.43 | [22 empty] | VV | 0
|  | podstupnice : | [24 empty] | VV | 0
|  | 4,43 |  | 4.43 | [22 empty] | VV | 0
SPU
91 | 962084191R00 | Bourání šikmin deskových,sádrokartonových vč. roštu | m2 | 425.62 |  | 0 |  | 0 |  | 0 | 21 | 0 | 0.00067 | 0.29 | 0.1 | 42.56 |  | Vlastní | Kalkul | 0.36 | 153.22 |  | Práce |  |  |  | POL1_
|  | výměry převzaty z podkladů od GP : | [24 empty] | VV | 0
|  | 425,62 |  | 425.62 | [22 empty] | VV | 0
SPU
92 | 965_09 | Demontáž stávajících klempířských prvků, odvoz a likvidace | sada | 1 |  | 0 |  | 0 |  | 0 | 21 | 0 | 0.00067 | 0 | 0.082 | 0.08 |  | Vlastní | Indiv | 0.6 | 0.6 |  | Práce |  |  |  | POL1_1
SPU
93 | 965048150RAY | Dočištění povrchu nosné kce podlah a střech po odstranění bouraných vrstev | m2 | 33.96 |  | 0 |  | 0 |  | 0 | 21 | 0 | 0 | 0 | 0 | 0 |  | Vlastní | Indiv | 0.17 | 5.77 |  | Práce |  |  |  | POL1_
|  | výměry převzaty z podkladů od GP : | [24 empty] | VV | 0
|  | 25,1 |  | 25.1 | [22 empty] | VV | 0
|  | výměry převzaty z podkladů od GP : | [24 empty] | VV | 0
|  | stupnice : | [24 empty] | VV | 0
|  | 4,43 |  | 4.43 | [22 empty] | VV | 0
|  | podstupnice : | [24 empty] | VV | 0
|  | 4,43 |  | 4.43 | [22 empty] | VV | 0
SPU
94 | 966_05 | Demontáž sprchových stání vč. vaničky, podezdění a baterie | soubor | 2 |  | 0 |  | 0 |  | 0 | 21 | 0 | 0 | 0 | 0.0245 | 0.05 |  | Vlastní | Indiv | 0.38 | 0.76 |  | Práce |  |  |  | POL1_
|  | výměry převzaty z podkladů od GP : | [24 empty] | VV | 0
|  | 2 |  | 2 | [22 empty] | VV | 0
SPU
95 | 966624042R00 | DMT střešních oken vč. oplechování, odvoz a likvidace | kus | 39 |  | 0 |  | 0 |  | 0 | 21 | 0 | 0 | 0 | 0 | 0 |  | Vlastní | Indiv | 3.53 | 137.67 |  | Práce |  |  |  | POL1_
|  | výměry převzaty z podkladů od GP : | [24 empty] | VV | 0
|  | 39 |  | 39 | [22 empty] | VV | 0
SPU
96 | 99_0S5 | DMT požárního hydrantu, odvoz a likvidace | ks | 2 |  | 0 |  | 0 |  | 0 | 21 | 0 | 0 | 0 | 0 | 0 |  | Vlastní | Indiv | 0 | 0 |  | Práce |  |  |  | POL1_
|  | výměry převzaty z podkladů od GP : | [24 empty] | VV | 0
|  | 2 |  | 2 | [22 empty] | VV | 0
SPU
97 | 99_0S6 | DMT kapalinových solárních panelů, odvoz a ekologická likvidace | ks | 14 |  | 0 |  | 0 |  | 0 | 21 | 0 | 0 | 0 | 0 | 0 |  | Vlastní | Indiv | 0 | 0 |  | Práce |  |  |  | POL1_
|  | výměry převzaty z podkladů od GP : | [24 empty] | VV | 0
|  | 14 |  | 14 | [22 empty] | VV | 0
SPU
98 | 99_0S6.1 | DMT ocelových nosných kcí solárních panelů, odvoz likvidace | ks | 7 |  | 0 |  | 0 |  | 0 | 21 | 0 | 0 | 0 | 0 | 0 |  | Vlastní | Indiv | 0 | 0 |  | Práce |  |  |  | POL1_
|  | výměry převzaty z podkladů od GP : | [24 empty] | VV | 0
|  | 7 |  | 7 | [22 empty] | VV | 0
SPU
99 | 99_0S6.2 | DMT vedení solárních panelů, odvoz a ekologická likvidace | ks | 1 |  | 0 |  | 0 |  | 0 | 21 | 0 | 0 | 0 | 0 | 0 |  | Vlastní | Indiv | 0 | 0 |  | Práce |  |  |  | POL1_
|  | výměry převzaty z podkladů od GP : | [24 empty] | VV | 0
|  | 1 |  | 1 | [22 empty] | VV | 0
SPU
100 | 99_ZTI | průrazy stropní konstrukcí do dn125 dl. Do 400mm, zapravení, odvoz a likvidace suti | ks | 5 |  | 0 |  | 0 |  | 0 | 21 | 0 | 0 | 0 | 0 | 0 |  | Vlastní | Indiv | 0 | 0 |  | Práce |  |  |  | POL1_
|  | výměry převzaty z podkladů od GP : | [24 empty] | VV | 0
|  | pro vnitřní spaškovou kanalizaci : | [24 empty] | VV | 0
|  | 5 |  | 5 | [22 empty] | VV | 0
SPU
101 | 99_ZTI.0 | průrazy stropní konstrukcí do dn40 dl. Do 400mm, zapravení, odvoz a likvidace suti | ks | 6 |  | 0 |  | 0 |  | 0 | 21 | 0 | 0 | 0 | 0 | 0 |  | Vlastní | Indiv | 0 | 0 |  | Práce |  |  |  | POL1_
|  | výměry převzaty z podkladů od GP : | [24 empty] | VV | 0
|  | pro vnitřní vodovod : | [24 empty] | VV | 0
|  | 6 |  | 6 | [22 empty] | VV | 0
SPU
102 | 99_ZTI.1 | odstranění původních potrubí instalací, odvoz a likvidace suti | ks | 1 |  | 0 |  | 0 |  | 0 | 21 | 0 | 0 | 0 | 0 | 0 |  | Vlastní | Indiv | 0 | 0 |  | Práce |  |  |  | POL1_
|  | výměry převzaty z podkladů od GP : | [24 empty] | VV | 0
|  | 1 |  | 1 | [22 empty] | VV | 0
SPU
103 | 99_ZTI.2 | demontáž SDK podhledu, odvoz a likvidace suti | m2 | 18 |  | 0 |  | 0 |  | 0 | 21 | 0 | 0 | 0 | 0 | 0 |  | Vlastní | Indiv | 0 | 0 |  | Práce |  |  |  | POL1_
|  | výměry převzaty z podkladů od GP : | [24 empty] | VV | 0
|  | pro vnitřní spaškovou kanalizaci : | [24 empty] | VV | 0
|  | 18 |  | 18 | [22 empty] | VV | 0
SPU
104 | 99-01 | Bourací práce nezměřitelné | hod | 100 |  | 0 |  | 0 |  | 0 | 21 | 0 | 0 | 0 | 0 | 0 |  | Vlastní | Indiv | 0 | 0 |  | Práce |  |  |  | POL1_
SPU
105 | 725290010RA0 | Demontáž zařizovacích předmětů klozetu včetně splachovací nádrže | kus | 5 |  | 0 |  | 0 |  | 0 | 21 | 0 | 0 | 0 | 0.01933 | 0.1 | AP-PSV | RTS 22/ I | RTS 22/ I | 0 | 0 |  | Agregovaná položka |  |  |  | POL2_
|  | Svislé přemístění ze 2. NP, nebo 1. PP, vodorovné vnitrostaveništní přemístění do 30 m, odvoz na skládku do 10 km. Bez poplatku za skládku. | [24 empty] | POP |  | Svislé přemístění ze 2. NP, nebo 1. PP, vodorovné vnitrostaveništní přemístění do 30 m, odvoz na skládku do 10 km. Bez poplatku za skládku.
|  | výměry převzaty z podkladů od GP : | [24 empty] | VV | 0
|  | 5 |  | 5 | [22 empty] | VV | 0
SPU
106 | 725290020RA0 | Demontáž zařizovacích předmětů umyvadla včetně baterie a konzol | kus | 6 |  | 0 |  | 0 |  | 0 | 21 | 0 | 0 | 0 | 0.03187 | 0.19 | AP-PSV | RTS 22/ I | RTS 22/ I | 0 | 0 |  | Agregovaná položka |  |  |  | POL2_
|  | Svislé přemístění ze 2. NP, nebo 1. PP, vodorovné vnitrostaveništní přemístění do 30 m, odvoz na skládku do 10 km. Bez poplatku za skládku. | [24 empty] | POP |  | Svislé přemístění ze 2. NP, nebo 1. PP, vodorovné vnitrostaveništní přemístění do 30 m, odvoz na skládku do 10 km. Bez poplatku za skládku.
|  | výměry převzaty z podkladů od GP : | [24 empty] | VV | 0
|  | 6 |  | 6 | [22 empty] | VV | 0
SPU
Díl: | 96_EZ | Bourání konstrukcí - nebezpečný odpad |  |  |  | 0 |  | 0 |  | 0 |  | 0 |  | 0.12 |  | 53.78 |  |  |  |  | 182.81 | [5 empty] | DIL
107 | 962031120RX1 | Bourání příček tl. 120mm vč. výdřevy a TI - oboustranná azbestová deska, NEBEZPEČNÝ ODPAD !!! | m2 | 125.53 |  | 0 |  | 0 |  | 0 | 21 | 0 | 0.00033 | 0.04 | 0.131 | 16.44 |  | Vlastní | Indiv | 0.25 | 31.38 |  | Práce |  |  |  | POL1_7
|  | výměry převzaty z podkladů od GP : | [24 empty] | VV | 0
|  | 125,53 |  | 125.53 | [22 empty] | VV | 0
SPU
108 | 962031260RX1 | Bourání příček tl. 260mm vč. výdřevy a TI - oboustranná azbestová deska, NEBEZPEČNÝ ODPAD !!! | m2 | 112 |  | 0 |  | 0 |  | 0 | 21 | 0 | 0.00067 | 0.08 | 0.265 | 29.68 |  | Vlastní | Indiv | 0.25 | 28 |  | Práce |  |  |  | POL1_7
|  | výměry převzaty z podkladů od GP : | [24 empty] | VV | 0
|  | 112,0 |  | 112 | [22 empty] | VV | 0
SPU
109 | 965321810R00 | Demontáž azbestocement. desek vč. roštu, NEBEZPEČNÝ ODPAD !!! | m2 | 425.62 |  | 0 |  | 0 |  | 0 | 21 | 0 | 0 | 0 | 0.018 | 7.66 |  | Vlastní | Kalkul | 0.29 | 123.43 |  | Práce |  |  |  | POL1_1
|  | výměry převzaty z podkladů od GP : | [24 empty] | VV | 0
|  | 425,62 |  | 425.62 | [22 empty] | VV | 0
SPU
Díl: | 99 | Staveništní přesun hmot |  |  |  | 0 |  | 0 |  | 0 |  | 0 |  | 0 |  | 0 |  |  |  |  | 290.39 | [5 empty] | DIL
110 | 999281111R00 | Přesun hmot pro opravy a údržbu objektů pro opravy a údržbu dosavadních objektů včetně vnějších plášťů výšky do 25 m, | t | 112.6848 |  | 0 |  | 0 |  | 0 | 21 | 0 | 0 | 0 | 0 | 0 | 801-4 | RTS 22/ I | RTS 22/ I | 2.577 | 290.39 |  | Přesun hmot |  |  |  | POL7_
|  | oborů 801, 803, 811 a 812 | [24 empty] | SPI
|  | Hmotnosti z položek s pořadovými čísly: : | [24 empty] | VV | 0
|  | 2,3,4,5,6,7,9,10,11,12,13,14,15,16,17,18,19,23,24,26,27,28,29,30,31,32,33,34,35,36,38,39,40,41,43, : | [24 empty] | VV | 0
|  | 44,46,49,50,54,55,66,67,68,74,91,92,107,108, : | [24 empty] | VV | 0
|  | Součet: : 112,68481 |  | 112.6848 | [22 empty] | VV | 0
SPU
Díl: | 994 | Požární ochrana |  |  |  | 0 |  | 0 |  | 0 |  | 0 |  | 0 |  | 0 |  |  |  |  | 0 | [5 empty] | DIL
111 | 994-1.12 | D + M hasící přístroj s hasící schopností dle PBŘ, 21A | ks | 4 |  | 0 |  | 0 |  | 0 | 21 | 0 | 0 | 0 | 0 | 0 |  | Vlastní | Indiv | 0 | 0 |  | Práce |  |  |  | POL1_
|  | výměry převzaty z podkladů od GP : | [24 empty] | VV | 0
|  | 4 |  | 4 | [22 empty] | VV | 0
SPU
112 | 994-1.13 | D + M AUTONOMNÍ HLÁSIČ | ks | 13 |  | 0 |  | 0 |  | 0 | 21 | 0 | 0 | 0 | 0 | 0 |  | Vlastní | Indiv | 0 | 0 |  | Práce |  |  |  | POL1_
|  | výměry převzaty z podkladů od GP : | [24 empty] | VV | 0
|  | 13 |  | 13 | [22 empty] | VV | 0
SPU
113 | 994-T | D + M Výstražné a bezpečnostní tabulky, viz zpráva PBŘ | sada | 1 |  | 0 |  | 0 |  | 0 | 21 | 0 | 0 | 0 | 0 | 0 |  | Vlastní | Indiv | 0 | 0 |  | Práce |  |  |  | POL1_
SPU
Díl: | 711 | Izolace proti vodě |  |  |  | 0 |  | 0 |  | 0 |  | 0 |  | 0.14 |  | 0 |  |  |  |  | 0 | [5 empty] | DIL
114 | 711210020RAA | Izolace stěrkové hydroizolační těsnicí hmotou , dvousložkovou pružnou izolací, proti vlhkosti, včetně těsnicího pásu do spoje podlaha-stěna | m2 | 38.115 |  | 0 |  | 0 |  | 0 | 21 | 0 | 0.00378 | 0.14 | 0 | 0 | AP-PSV | RTS 22/ I | RTS 22/ I | 0 | 0 |  | Agregovaná položka |  |  |  | POL2_
|  | Nanesení hydroizolační stěrky ve dvou vrstvách. Vlepení těsnicí pásky do spoje podlaha-stěna, přitlačení a uhlazení, přetažení pásky další vrstvou izolační stěrky. | [24 empty] | POP |  | Nanesení hydroizolační stěrky ve dvou vrstvách. Vlepení těsnicí pásky do spoje podlaha-stěna, přitlačení a uhlazení, přetažení pásky další vrstvou izolační stěrky.
|  | za obkladem - cca 30% plochy : | [24 empty] | VV | 0
|  | výměry převzaty z podkladů od GP : | [24 empty] | VV | 0
|  | (41,23+85,82)/100*30 |  | 38.115 | [22 empty] | VV | 0
SPU
Díl: | 713 | Izolace tepelné |  |  |  | 0 |  | 0 |  | 0 |  | 0 |  | 5.03 |  | 0 |  |  |  |  | 398.5 | [5 empty] | DIL
115 | 713111130R00 | Montáž tepelné izolace stropů vložené mezi krokve, | m2 | 812.12 |  | 0 |  | 0 |  | 0 | 21 | 0 | 0.00023 | 0.19 | 0 | 0 | 800-713 | RTS 22/ I | RTS 22/ I | 0.18 | 146.18 |  | Práce |  |  |  | POL1_
|  | výměry převzaty z podkladů od GP : | [24 empty] | VV | 0
|  | MV 160mm : | [24 empty] | VV | 0
|  | 428,54 |  | 428.54 | [22 empty] | VV | 0
|  | MV 200mm : | [24 empty] | VV | 0
|  | 428,54-44,96 |  | 383.58 | [22 empty] | VV | 0
SPU
116 | 713111211RK6 | Montáž tepelné izolace stropů parotěsná zábrana krovů spodem s přelepením spojů, včetně dodávky fólie | m2 | 576.32 |  | 0 |  | 0 |  | 0 | 21 | 0 | 0.00022 | 0.13 | 0 | 0 | 800-713 | RTS 22/ I | RTS 22/ I | 0.18 | 103.74 |  | Práce |  |  |  | POL1_
|  | včetně dodávky fólie a spojovacích prostředků. | [24 empty] | POP
|  | PAROPROPUSTNÁ FÓLIE 270g/m2 : | [24 empty] | VV | 0
|  | výměry převzaty z podkladů od GP : | [24 empty] | VV | 0
|  | 576,32 |  | 576.32 | [22 empty] | VV | 0
SPU
117 | 713111221RK6 | Montáž tepelné izolace stropů parotěsná zábrana zavěšených podhledů s přelepením spojů, včetně dodávky fólie | m2 | 428.54 |  | 0 |  | 0 |  | 0 | 21 | 0 | 0.00021 | 0.09 | 0 | 0 | 800-713 | RTS 22/ I | RTS 22/ I | 0.16 | 68.57 |  | Práce |  |  |  | POL1_
|  | včetně dodávky fólie a spojovacích prostředků. | [24 empty] | POP
|  | PAROTĚSNÁ IZOLACE : | [24 empty] | VV | 0
|  | výměry převzaty z podkladů od GP : | [24 empty] | VV | 0
|  | 428,54 |  | 428.54 | [22 empty] | VV | 0
SPU
118 | 713511321RT1 | Izolace tepelné protipožárním nástřikem Nátěr protipožární dřeva stupeň hořlavosti C1 | m2 | 78.36 |  | 0 |  | 0 |  | 0 | 21 | 0 | 0.00076 | 0.06 | 0 | 0 | 800-713 | RTS 22/ I | RTS 22/ I | 1.021 | 80.01 |  | Práce |  |  |  | POL1_
|  | Provedení jedné vrstvy zpěňujícího protipožárního nátěru a vrstvy krycího protipožárního nátěru včetně dodávky. | [24 empty] | POP |  | Provedení jedné vrstvy zpěňujícího protipožárního nátěru a vrstvy krycího protipožárního nátěru včetně dodávky.
|  | NÁTĚRY DŘEVĚNÝCH KCÍ PROTIPOŽÁRNÍM NÁTĚREM : | [24 empty] | VV | 0
|  | výměry převzaty z podkladů od GP : | [24 empty] | VV | 0
|  | 78,36 |  | 78.36 | [22 empty] | VV | 0
SPU
119 | 7131929_01 | D + M DOPLNĚNÍ VATY 100MM | m2 | 147.78 |  | 0 |  | 0 |  | 0 | 21 | 0 | 0 | 0 | 0 | 0 |  | Vlastní | Indiv | 0 | 0 |  | Práce |  |  |  | POL1_
|  | výměry převzaty z podkladů od GP : | [24 empty] | VV | 0
|  | 147,78 |  | 147.78 | [22 empty] | VV | 0
SPU
120 | 7131929_02 | D + M OPRAVA PODHLEDU – OSTĚNÍ OKEN | m2 | 36.48 |  | 0 |  | 0 |  | 0 | 21 | 0 | 0 | 0 | 0 | 0 |  | Vlastní | Indiv | 0 | 0 |  | Práce |  |  |  | POL1_
|  | výměry převzaty z podkladů od GP : | [24 empty] | VV | 0
|  | 36,48 |  | 36.48 | [22 empty] | VV | 0
SPU
121 | 7131929_03 | D + M OPRAVA PAROTĚSNÉ IZOLACE | m2 | 36.48 |  | 0 |  | 0 |  | 0 | 21 | 0 | 0 | 0 | 0 | 0 |  | Vlastní | Indiv | 0 | 0 |  | Práce |  |  |  | POL1_
|  | výměry převzaty z podkladů od GP : | [24 empty] | VV | 0
|  | 36,48 |  | 36.48 | [22 empty] | VV | 0
SPU
122 | 713192986T10 | Montáž PIR desek střešních tl. do 100mm | m2 | 44.96 |  | 0 |  | 0 |  | 0 | 21 | 0 | 0 | 0 | 0 | 0 |  | Vlastní | Indiv | 0 | 0 |  | Práce |  |  |  | POL1_
|  | výměry převzaty z podkladů od GP : | [24 empty] | VV | 0
|  | 44,96 |  | 44.96 | [22 empty] | VV | 0
SPU
123 | 28376815R | deska izolační střešní; PIR; rovná hrana; tl. 80,0 mm; kašírování Al fólie; součinitel tepelné vodivosti 0,022 W/mK; R = 3,600 m2K/W; obj. hmotnost 30,00 kg/m3 | m2 | 45.8592 |  | 0 |  | 0 |  | 0 | 21 | 0 | 0.0024 | 0.11 | 0 | 0 | SPCM | RTS 22/ I | RTS 22/ I | 0 | 0 |  | Specifikace |  |  |  | POL3_
|  | výměry převzaty z podkladů od GP : | [24 empty] | VV | 0
|  | 44,96*1,02 |  | 45.8592 | [22 empty] | VV | 0
SPU
124 | 63151377.AR | deska izolační minerální vlákno; tl. 160,0 mm; součinitel tepelné vodivosti 0,038 W/mK; R = 4,150 m2K/W; obj. hmotnost 30,00 kg/m3; hydrofobizováno | m2 | 437.1108 |  | 0 |  | 0 |  | 0 | 21 | 0 | 0.0048 | 2.1 | 0 | 0 | SPCM | RTS 22/ I | RTS 22/ I | 0 | 0 |  | Specifikace |  |  |  | POL3_
|  | výměry převzaty z podkladů od GP : | [24 empty] | VV | 0
|  | 428,54*1,02 |  | 437.1108 | [22 empty] | VV | 0
SPU
125 | 63151379.AR | deska izolační minerální vlákno; tl. 180,0 mm; součinitel tepelné vodivosti 0,038 W/mK; R = 5,250 m2K/W; obj. hmotnost 30,00 kg/m3; hydrofobizováno | m2 | 391.2414 |  | 0 |  | 0 |  | 0 | 21 | 0 | 0.006 | 2.35 | 0 | 0 | SPCM | RTS 22/ I | RTS 22/ I | 0 | 0 |  | Specifikace |  |  |  | POL3_
|  | výměry převzaty z podkladů od GP : | [24 empty] | VV | 0
|  | MV 200mm : | [24 empty] | VV | 0
|  | 383,57*1,02 |  | 391.2414 | [22 empty] | VV | 0
SPU
126 | 998713203R00 | Přesun hmot pro izolace tepelné v objektech výšky do 24 m | % |  |  | 0 |  | 0 |  | 0 | 21 | 0 | 0 | 0 | 0 | 0 | 800-713 | RTS 22/ I | RTS 22/ I | 0 | 0 |  | Přesun hmot |  |  |  | POL7_
|  | 50 m vodorovně | [24 empty] | SPI
SPU
Díl: | 721 | Vnitřní kanalizace |  |  |  | 0 |  | 0 |  | 0 |  | 0 |  | 0.05 |  | 0 |  |  |  |  | 5.91 | [5 empty] | DIL
127 | 722181213RY5 | Izolace vodovodního potrubí návleková z trubic z pěnového polyetylenu, tloušťka stěny 13 mm, d 76 mm | m | 11.5 |  | 0 |  | 0 |  | 0 | 21 | 0 | 0.0002 | 0 | 0 | 0 | 800-721 | RTS 22/ I | RTS 22/ I | 0.22 | 2.53 |  | Práce |  |  |  | POL1_
|  | V položce je kalkulována dodávka izolační trubice, spon a lepicí pásky. | [24 empty] | POP
|  | výměry převzaty z podkladů od GP : | [24 empty] | VV | 0
|  | 11,5 |  | 11.5 | [22 empty] | VV | 0
SPU
128 | 722181214RZ2 | Izolace vodovodního potrubí návleková z trubic z pěnového polyetylenu, tloušťka stěny 20 mm, d 110 mm | m | 13.5 |  | 0 |  | 0 |  | 0 | 21 | 0 | 0.00046 | 0.01 | 0 | 0 | 800-721 | RTS 22/ I | RTS 22/ I | 0.25 | 3.38 |  | Práce |  |  |  | POL1_
|  | V položce je kalkulována dodávka izolační trubice, spon a lepicí pásky. | [24 empty] | POP
|  | výměry převzaty z podkladů od GP : | [24 empty] | VV | 0
|  | 13,5 |  | 13.5 | [22 empty] | VV | 0
SPU
129 | 721200001RA0 | Kanalizace z trub PVC vnitřní, D 50x1,8 mm | m | 12.8 |  | 0 |  | 0 |  | 0 | 21 | 0 | 0.00047 | 0.01 | 0 | 0 | AP-PSV | RTS 22/ I | RTS 22/ I | 0 | 0 |  | Agregovaná položka |  |  |  | POL2_
|  | Potrubí pro vnitřní kanalizaci ČSN ISO 3633. | [24 empty] | SPI
|  | výměry převzaty z podkladů od GP : | [24 empty] | VV | 0
|  | 12,8 |  | 12.8 | [22 empty] | VV | 0
SPU
130 | 721200002RA0 | Kanalizace z trub PVC vnitřní, D 110x2,2 mm | m | 15.3 |  | 0 |  | 0 |  | 0 | 21 | 0 | 0.00131 | 0.02 | 0 | 0 | AP-PSV | RTS 22/ I | RTS 22/ I | 0 | 0 |  | Agregovaná položka |  |  |  | POL2_
|  | Potrubí pro vnitřní kanalizaci ČSN ISO 3633. | [24 empty] | SPI
|  | výměry převzaty z podkladů od GP : | [24 empty] | VV | 0
|  | 15,3 |  | 15.3 | [22 empty] | VV | 0
SPU
131 | 721200000RA0 | Kanalizace vnitřní připojovací, PP, D 40x1,8 mm | m | 2 |  | 0 |  | 0 |  | 0 | 21 | 0 | 0.00047 | 0 | 0 | 0 |  | Vlastní | Součtová | 0 | 0 |  | Agregovaná položka |  |  |  | POL2_
|  | výměry převzaty z podkladů od GP : | [24 empty] | VV | 0
|  | 2 |  | 2 | [22 empty] | VV | 0
SPU
132 | 721200007RA0 | Kanalizace vnitřní připojovací, PP, D 70x1,8 mm | m | 11.5 |  | 0 |  | 0 |  | 0 | 21 | 0 | 0.00047 | 0.01 | 0 | 0 |  | Vlastní | Součtová | 0 | 0 |  | Agregovaná položka |  |  |  | POL2_
|  | výměry převzaty z podkladů od GP : | [24 empty] | VV | 0
|  | 11,5 |  | 11.5 | [22 empty] | VV | 0
SPU
Díl: | 722 | Vnitřní vodovod |  |  |  | 0 |  | 0 |  | 0 |  | 0 |  | 0.56 |  | 0 |  |  |  |  | 16.93 | [5 empty] | DIL
133 | 722181212RT5 | Izolace vodovodního potrubí návleková z trubic z pěnového polyetylenu, tloušťka stěny 9 mm, d 15 mm | m | 6 |  | 0 |  | 0 |  | 0 | 21 | 0 | 2e-05 | 0 | 0 | 0 | 800-721 | RTS 22/ I | RTS 22/ I | 0.135 | 0.81 |  | Práce |  |  |  | POL1_
|  | V položce je kalkulována dodávka izolační trubice, spon a lepicí pásky. | [24 empty] | POP
|  | výměry převzaty z podkladů od GP : | [24 empty] | VV | 0
|  | 6 |  | 6 | [22 empty] | VV | 0
SPU
134 | 722181212RT7 | Izolace vodovodního potrubí návleková z trubic z pěnového polyetylenu, tloušťka stěny 9 mm, d 22 mm | m | 32 |  | 0 |  | 0 |  | 0 | 21 | 0 | 3e-05 | 0 | 0 | 0 | 800-721 | RTS 22/ I | RTS 22/ I | 0.13 | 4.16 |  | Práce |  |  |  | POL1_
|  | V položce je kalkulována dodávka izolační trubice, spon a lepicí pásky. | [24 empty] | POP
|  | výměry převzaty z podkladů od GP : | [24 empty] | VV | 0
|  | 32 |  | 32 | [22 empty] | VV | 0
SPU
135 | 722181212RT9 | Izolace vodovodního potrubí návleková z trubic z pěnového polyetylenu, tloušťka stěny 9 mm, d 28 mm | m | 25.6 |  | 0 |  | 0 |  | 0 | 21 | 0 | 6e-05 | 0 | 0 | 0 | 800-721 | RTS 22/ I | RTS 22/ I | 0.13 | 3.33 |  | Práce |  |  |  | POL1_
|  | V položce je kalkulována dodávka izolační trubice, spon a lepicí pásky. | [24 empty] | POP
|  | výměry převzaty z podkladů od GP : | [24 empty] | VV | 0
|  | 25,6 |  | 25.6 | [22 empty] | VV | 0
SPU
136 | 722181214RT5 | Izolace vodovodního potrubí návleková z trubic z pěnového polyetylenu, tloušťka stěny 20 mm, d 15 mm | m | 4 |  | 0 |  | 0 |  | 0 | 21 | 0 | 3e-05 | 0 | 0 | 0 | 800-721 | RTS 22/ I | RTS 22/ I | 0.135 | 0.54 |  | Práce |  |  |  | POL1_
|  | V položce je kalkulována dodávka izolační trubice, spon a lepicí pásky. | [24 empty] | POP
|  | výměry převzaty z podkladů od GP : | [24 empty] | VV | 0
|  | 4 |  | 4 | [22 empty] | VV | 0
SPU
137 | 722181214RT7 | Izolace vodovodního potrubí návleková z trubic z pěnového polyetylenu, tloušťka stěny 20 mm, d 22 mm | m | 24 |  | 0 |  | 0 |  | 0 | 21 | 0 | 5e-05 | 0 | 0 | 0 | 800-721 | RTS 22/ I | RTS 22/ I | 0.13 | 3.12 |  | Práce |  |  |  | POL1_
|  | V položce je kalkulována dodávka izolační trubice, spon a lepicí pásky. | [24 empty] | POP
|  | výměry převzaty z podkladů od GP : | [24 empty] | VV | 0
|  | 24 |  | 24 | [22 empty] | VV | 0
SPU
138 | 722181214RT9 | Izolace vodovodního potrubí návleková z trubic z pěnového polyetylenu, tloušťka stěny 20 mm, d 28 mm | m | 10.3 |  | 0 |  | 0 |  | 0 | 21 | 0 | 8e-05 | 0 | 0 | 0 | 800-721 | RTS 22/ I | RTS 22/ I | 0.13 | 1.34 |  | Práce |  |  |  | POL1_
|  | V položce je kalkulována dodávka izolační trubice, spon a lepicí pásky. | [24 empty] | POP
|  | výměry převzaty z podkladů od GP : | [24 empty] | VV | 0
|  | 10,3 |  | 10.3 | [22 empty] | VV | 0
SPU
139 | 722221113R99 | D + M kulový kohout s vypouštěním DN25 napojení pod stropem | kus | 3 |  | 0 |  | 0 |  | 0 | 21 | 0 | 0.0004 | 0 | 0 | 0 |  | Vlastní | Kalkul | 0.114 | 0.34 |  | Práce |  |  |  | POL1_
|  | výměry převzaty z podkladů od GP : | [24 empty] | VV | 0
|  | 3 |  | 3 | [22 empty] | VV | 0
SPU
140 | 722254201RTX | D + M hydrant nástěnný s tvarově stálou hadicí 30m DN 19 dle ČSN EN 671-1 k montáži do zdiva | kus | 2 |  | 0 |  | 0 |  | 0 | 21 | 0 | 0.03 | 0.06 | 0 | 0 |  | Vlastní | Kalkul | 1.644 | 3.29 |  | Práce |  |  |  | POL1_
|  | výměry převzaty z podkladů od GP : | [24 empty] | VV | 0
|  | 2 |  | 2 | [22 empty] | VV | 0
SPU
141 | 722300011RAL | trubky a tvarovky s hliníkovou vložkou DN20 | m | 24 |  | 0 |  | 0 |  | 0 | 21 | 0 | 0.00433 | 0.1 | 0 | 0 |  | Vlastní | Indiv | 0 | 0 |  | Práce |  |  |  | POL1_
|  | výměry převzaty z podkladů od GP : | [24 empty] | VV | 0
|  | 24 |  | 24 | [22 empty] | VV | 0
SPU
142 | 722300021RAL | trubky a tvarovky s hliníkovou vložkou DN15 | m | 4 |  | 0 |  | 0 |  | 0 | 21 | 0 | 0.00431 | 0.02 | 0 | 0 |  | Vlastní | Indiv | 0 | 0 |  | Práce |  |  |  | POL1_
|  | výměry převzaty z podkladů od GP : | [24 empty] | VV | 0
|  | 4 |  | 4 | [22 empty] | VV | 0
SPU
143 | 722300022RAL | trubky a tvarovky s hliníkovou vložkou DN25 | m | 10.3 |  | 0 |  | 0 |  | 0 | 21 | 0 | 0.00577 | 0.06 | 0 | 0 |  | Vlastní | Indiv | 0 | 0 |  | Práce |  |  |  | POL1_
|  | výměry převzaty z podkladů od GP : | [24 empty] | VV | 0
|  | 10,3 |  | 10.3 | [22 empty] | VV | 0
SPU
144 | 722300011RA0 | Vodovod z trub nových typů trouby z polypropylénu, tlaková řada PN 20, D 20 mm | m | 32 |  | 0 |  | 0 |  | 0 | 21 | 0 | 0.00433 | 0.14 | 0 | 0 | AP-PSV | RTS 22/ I | RTS 22/ I | 0 | 0 |  | Agregovaná položka |  |  |  | POL2_
|  | potrubí, podíl nákladů na armatury, tlaková zkouška, proplach a dezinfekce. | [24 empty] | SPI
|  | výměry převzaty z podkladů od GP : | [24 empty] | VV | 0
|  | 32 |  | 32 | [22 empty] | VV | 0
SPU
145 | 722300021RAA | trouby z polypropylénu, tlaková řada PN 20, D 16 mm | m | 6 |  | 0 |  | 0 |  | 0 | 21 | 0 | 0.00431 | 0.03 | 0 | 0 |  | Vlastní | Součtová | 0 | 0 |  | Agregovaná položka |  |  |  | POL2_
|  | výměry převzaty z podkladů od GP : | [24 empty] | VV | 0
|  | 6 |  | 6 | [22 empty] | VV | 0
SPU
146 | 722300022RAA | trouby z polypropylénu, tlaková řada PN 20, D 25 mm | m | 25.6 |  | 0 |  | 0 |  | 0 | 21 | 0 | 0.00577 | 0.15 | 0 | 0 |  | Vlastní | Součtová | 0 | 0 |  | Agregovaná položka |  |  |  | POL2_
|  | výměry převzaty z podkladů od GP : | [24 empty] | VV | 0
|  | 25,6 |  | 25.6 | [22 empty] | VV | 0
SPU
Díl: | 725 | Zařizovací předměty |  |  |  | 0 |  | 0 |  | 0 |  | 0 |  | 0.17 |  | 0 |  |  |  |  | 1.49 | [5 empty] | DIL
147 | 725814106R00 | Ventil rohový, mosazný, s filtrem, bez matky, DN 15 x DN 15, včetně dodávky materiálu | soubor | 12 |  | 0 |  | 0 |  | 0 | 21 | 0 | 0.00024 | 0 | 0 | 0 | 800-721 | RTS 22/ I | RTS 22/ I | 0.124 | 1.49 |  | Práce |  |  |  | POL1_
|  | výměry převzaty z podkladů od GP : | [24 empty] | VV | 0
|  | 12 |  | 12 | [22 empty] | VV | 0
SPU
148 | 7251001 | D + M závěs na tyčku ve sprše dle místnosti | kus | 4 |  | 0 |  | 0 |  | 0 | 21 | 0 | 0.0083 | 0.03 | 0 | 0 |  | Vlastní | Indiv | 0 | 0 |  | Práce |  |  |  | POL1_
|  | Vodorovná hydroizolace 1 m2, osazení podlahové vpusti se sifonem, vyvedení a upevnění vodovodní výpustky, osazení sprchové baterie. S dodávkou materiálu. | [24 empty] | POP |  | Vodorovná hydroizolace 1 m2, osazení podlahové vpusti se sifonem, vyvedení a upevnění vodovodní výpustky, osazení sprchové baterie. S dodávkou materiálu.
|  | výměry převzaty z podkladů od GP : | [24 empty] | VV | 0
|  | 4 |  | 4 | [22 empty] | VV | 0
SPU
149 | 7251003 | D + M umyvadlo keramické 55 x 43 x 19cm, chromovaný sifon, chromovaná zátka | kus | 5 |  | 0 |  | 0 |  | 0 | 21 | 0 | 0.0083 | 0.04 | 0 | 0 |  | Vlastní | Indiv | 0 | 0 |  | Práce |  |  |  | POL1_
|  | Vodorovná hydroizolace 1 m2, osazení podlahové vpusti se sifonem, vyvedení a upevnění vodovodní výpustky, osazení sprchové baterie. S dodávkou materiálu. | [24 empty] | POP |  | Vodorovná hydroizolace 1 m2, osazení podlahové vpusti se sifonem, vyvedení a upevnění vodovodní výpustky, osazení sprchové baterie. S dodávkou materiálu.
|  | výměry převzaty z podkladů od GP : | [24 empty] | VV | 0
|  | 5 |  | 5 | [22 empty] | VV | 0
|  | vč. baterie páková stojánková chromová, umyvadlová : | [24 empty] | VV | 0
SPU
150 | 7251004 | D + M urinál, automatický splachovač se zdrojem napětí | kus | 2 |  | 0 |  | 0 |  | 0 | 21 | 0 | 0.0083 | 0.02 | 0 | 0 |  | Vlastní | Indiv | 0 | 0 |  | Práce |  |  |  | POL1_
|  | Vodorovná hydroizolace 1 m2, osazení podlahové vpusti se sifonem, vyvedení a upevnění vodovodní výpustky, osazení sprchové baterie. S dodávkou materiálu. | [24 empty] | POP |  | Vodorovná hydroizolace 1 m2, osazení podlahové vpusti se sifonem, vyvedení a upevnění vodovodní výpustky, osazení sprchové baterie. S dodávkou materiálu.
|  | výměry převzaty z podkladů od GP : | [24 empty] | VV | 0
|  | 2 |  | 2 | [22 empty] | VV | 0
|  | vč. : | [24 empty] | VV | 0
|  | tlakový splachovač pro pisoár dle návrhu zař. předmětů s elektrickým ovládáním, chromový : | [24 empty] | VV | 0
SPU
151 | 7251005 | D + M WC závěsné včetně předstěnové konstrukce, dvoutlačítkové splachování , splachovací nádržky | kus | 4 |  | 0 |  | 0 |  | 0 | 21 | 0 | 0.0083 | 0.03 | 0 | 0 |  | Vlastní | Indiv | 0 | 0 |  | Práce |  |  |  | POL1_
|  | Vodorovná hydroizolace 1 m2, osazení podlahové vpusti se sifonem, vyvedení a upevnění vodovodní výpustky, osazení sprchové baterie. S dodávkou materiálu. | [24 empty] | POP |  | Vodorovná hydroizolace 1 m2, osazení podlahové vpusti se sifonem, vyvedení a upevnění vodovodní výpustky, osazení sprchové baterie. S dodávkou materiálu.
|  | výměry převzaty z podkladů od GP : | [24 empty] | VV | 0
|  | 4 |  | 4 | [22 empty] | VV | 0
SPU
152 | 7251006 | D + M výlevka nerezovvčetně předstěnové konstrukce, dvoutlačítkové splachování , splachovací nádržky | kus | 1 |  | 0 |  | 0 |  | 0 | 21 | 0 | 0.0083 | 0.01 | 0 | 0 |  | Vlastní | Indiv | 0 | 0 |  | Práce |  |  |  | POL1_
|  | Vodorovná hydroizolace 1 m2, osazení podlahové vpusti se sifonem, vyvedení a upevnění vodovodní výpustky, osazení sprchové baterie. S dodávkou materiálu. | [24 empty] | POP |  | Vodorovná hydroizolace 1 m2, osazení podlahové vpusti se sifonem, vyvedení a upevnění vodovodní výpustky, osazení sprchové baterie. S dodávkou materiálu.
|  | výměry převzaty z podkladů od GP : | [24 empty] | VV | 0
|  | 1 |  | 1 | [22 empty] | VV | 0
|  | vč. : | [24 empty] | VV | 0
|  | baterié páková, nástěnná s prodlouženým raménkem pro výlevku , chromová : | [24 empty] | VV | 0
SPU
153 | 7251007 | D + M kuchyňský nerezový dřez 550/500 + odkapávač, plastový sifon | kus | 1 |  | 0 |  | 0 |  | 0 | 21 | 0 | 0.0083 | 0.01 | 0 | 0 |  | Vlastní | Indiv | 0 | 0 |  | Práce |  |  |  | POL1_
|  | Vodorovná hydroizolace 1 m2, osazení podlahové vpusti se sifonem, vyvedení a upevnění vodovodní výpustky, osazení sprchové baterie. S dodávkou materiálu. | [24 empty] | POP |  | Vodorovná hydroizolace 1 m2, osazení podlahové vpusti se sifonem, vyvedení a upevnění vodovodní výpustky, osazení sprchové baterie. S dodávkou materiálu.
|  | výměry převzaty z podkladů od GP : | [24 empty] | VV | 0
|  | 1 |  | 1 | [22 empty] | VV | 0
|  | vč. : | [24 empty] | VV | 0
|  | baterie dřezová, páková, stojánková, chromová : | [24 empty] | VV | 0
SPU
154 | 725100004RAX | Sprchová vanička keranická 900/900, podlahová vpust | kus | 4 |  | 0 |  | 0 |  | 0 | 21 | 0 | 0.0083 | 0.03 | 0 | 0 |  | Vlastní | Součtová | 0 | 0 |  | Agregovaná položka |  |  |  | POL2_
|  | Vodorovná hydroizolace 1 m2, osazení podlahové vpusti se sifonem, vyvedení a upevnění vodovodní výpustky, osazení sprchové baterie. S dodávkou materiálu. | [24 empty] | POP |  | Vodorovná hydroizolace 1 m2, osazení podlahové vpusti se sifonem, vyvedení a upevnění vodovodní výpustky, osazení sprchové baterie. S dodávkou materiálu.
|  | výměry převzaty z podkladů od GP : | [24 empty] | VV | 0
|  | 4 |  | 4 | [22 empty] | VV | 0
|  | vč. : | [24 empty] | VV | 0
|  | baterie páková, nástěnná sprchová, chromová s tyčí : | [24 empty] | VV | 0
SPU
Díl: | 762 | Konstrukce tesařské |  |  |  | 0 |  | 0 |  | 0 |  | 0 |  | 9.38 |  | 15.96 |  |  |  |  | 658.68 | [5 empty] | DIL
155 | 762088116R00 | Zvláštní výkony zakrývání rozpracovaných tesařských konstrukcí těžkou plachtou na ochranu před srážkovou vodou, včetně odstranění 15 x 20 m | kus | 3 |  | 0 |  | 0 |  | 0 | 21 | 0 | 0.14369 | 0.43 | 0 | 0 | 800-762 | RTS 22/ I | RTS 22/ I | 30 | 90 |  | Práce |  |  |  | POL1_
|  | Zakrývání rozpracovaných tesařských konstrukcí těžkou plachtou na ochranu před srážkovou vodou. | [24 empty] | POP
|  | výměry převzaty z podkladů od GP : | [24 empty] | VV | 0
|  | 3 |  | 3 | [22 empty] | VV | 0
|  | ZAKRÝVÁNÍ STŘECH POZOR POPIS – DENNÍ ZAKRÝVÁNÍ, ODKRÝVÁNÍ STŘECH TAK ABY NEDOŠLO K POŠKOZENÍ INTERIÉRU, VČETNĚ DODVÁKY PLACHET : | [24 empty] | VV | 0
SPU
156 | 762341210R00 | Montáž bednění střech rovných o sklonu do 60° z prken hrubých na sraz tloušťky do 32 mm včetně vyřezání otvorů , | m2 | 576.32 |  | 0 |  | 0 |  | 0 | 21 | 0 | 0 | 0 | 0 | 0 | 800-762 | RTS 22/ I | RTS 22/ I | 0.27 | 155.61 |  | Práce |  |  |  | POL1_1
|  | výměry převzaty z podkladů od GP : | [24 empty] | VV | 0
|  | 576,32 |  | 576.32 | [22 empty] | VV | 0
SPU
157 | 762395000R00 | Spojovací a ochranné prostředky svory, prkna, hřebíky, pásová ocel, vruty, impregnace | m3 | 29.7992 |  | 0 |  | 0 |  | 0 | 21 | 0 | 0.02357 | 0.7 | 0 | 0 | 800-762 | RTS 22/ I | RTS 22/ I | 0 | 0 |  | Práce |  |  |  | POL1_
|  | výměry převzaty z podkladů od GP : | [24 empty] | VV | 0
|  | 576,32*0,025*1,15 |  | 16.5692 | [22 empty] | VV | 0
|  | krov - výměna prvků : | [24 empty] | VV | 0
|  | výměry převzaty z podkladů od GP : | [24 empty] | VV | 0
|  | 8,32+1,98+2,48 |  | 12.78 | [22 empty] | VV | 0
|  | výměry převzaty z podkladů od GP : | [24 empty] | VV | 0
|  | 0,45 |  | 0.45 | [22 empty] | VV | 0
SPU
158 | 762526811R00 | Demontáž podlah bez polštářů , z desek dřevotřískovýh, překližkových, sololitových , tloušťky do 20 mm | m2 | 9.8 |  | 0 |  | 0 |  | 0 | 21 | 0 | 0 | 0 | 0.035 | 0.34 | 800-762 | RTS 22/ I | Kalkul | 0.09 | 0.88 |  | Práce |  |  |  | POL1_
|  | výměry převzaty z podkladů od GP : | [24 empty] | VV | 0
|  | 9,8 |  | 9.8 | [22 empty] | VV | 0
SPU
159 | 762811210R00 | Záklop stropů montáž z hrubých prken, vrchního na sraz, spáry zakryty lepenkovými pásy nebo lištami | m2 | 64 |  | 0 |  | 0 |  | 0 | 21 | 0 | 0 | 0 | 0 | 0 | 800-762 | RTS 22/ I | RTS 22/ I | 0.16 | 10.24 |  | Práce |  |  |  | POL1_
|  | výměry převzaty z podkladů od GP : | [24 empty] | VV | 0
|  | 64,0 |  | 64 | [22 empty] | VV | 0
SPU
160 | 762895000R00 | Spojovací a ochranné prostředky hřebíky, svory, impregnace | m3 | 1.84 |  | 0 |  | 0 |  | 0 | 21 | 0 | 0.00311 | 0.01 | 0 | 0 | 800-762 | RTS 22/ I | RTS 22/ I | 0 | 0 |  | Práce |  |  |  | POL1_
|  | výměry převzaty z podkladů od GP : | [24 empty] | VV | 0
|  | 64,0*0,025*1,15 |  | 1.84 | [22 empty] | VV | 0
SPU
161 | 763611231R00 | Montáž bednění střech, z desek tl. nad 18 mm, na sraz, šroubováním | m2 | 18.75 |  | 0 |  | 0 |  | 0 | 21 | 0 | 8e-05 | 0 | 0 | 0 | 800-763 | RTS 22/ I | RTS 22/ I | 0.26 | 4.88 |  | Práce |  |  |  | POL1_
|  | vč. dodávky a montáže spojovacího materiálu | [24 empty] | SPI
|  | bednění hřebene : | [24 empty] | VV | 0
|  | výměry převzaty z podkladů od GP : | [24 empty] | VV | 0
|  | 0,5*37,5 |  | 18.75 | [22 empty] | VV | 0
SPU
162 | 763614132R00 | Montáž podlahy, z desek tl. do 18 mm, na P+D, šroubováním, bez dodávky desky | m2 | 535.4 |  | 0 |  | 0 |  | 0 | 21 | 0 | 7e-05 | 0.04 | 0 | 0 | 800-763 | RTS 22/ I | RTS 22/ I | 0.26 | 139.2 |  | Práce |  |  |  | POL1_1
|  | vč. dodávky a montáže spojovacího materiálu | [24 empty] | SPI
|  | výměry převzaty z podkladů od GP : | [24 empty] | VV | 0
|  | 2*267,7 |  | 535.4 | [22 empty] | VV | 0
SPU
163 | 762_001 | KROV - ošetření stávajících prvků krovu, bráno pohledovou plochou střech | m2 | 573.45 |  | 0 |  | 0 |  | 0 | 21 | 0 | 0 | 0 | 0 | 0 |  | Vlastní | Indiv | 0.06 | 34.41 |  | Práce |  |  |  | POL1_
|  | výměry převzaty z podkladů od GP : | [24 empty] | VV | 0
|  | 573,45 |  | 573.45 | [22 empty] | VV | 0
SPU
164 | 76206224 | KROV - kompletní výměna prvků – včetně demontáže a likvidace původních + dodávka a montáž nových, 124do224 cm2 | m3 | 8.32 |  | 0 |  | 0 |  | 0 | 21 | 0 | 0 | 0 | 0.408 | 3.39 |  | Vlastní | Indiv | 0.06 | 0.5 |  | Práce |  |  |  | POL1_
|  | výměry převzaty z podkladů od GP : | [24 empty] | VV | 0
|  | 8,32 |  | 8.32 | [22 empty] | VV | 0
SPU
165 | 76206224V | KROV - D + M ZESÍLENÍ VAZNIC PŘÍLOŽKAMI, 124do224 cm2 | m3 | 0.45 |  | 0 |  | 0 |  | 0 | 21 | 0 | 0 | 0 | 0 | 0 |  | Vlastní | Indiv | 0.06 | 0.03 |  | Práce |  |  |  | POL1_
|  | výměry převzaty z podkladů od GP : | [24 empty] | VV | 0
|  | 0,45 |  | 0.45 | [22 empty] | VV | 0
SPU
166 | 76206241R00 | Kontrola stavu střešního žlabu | bm | 19.68 |  | 0 |  | 0 |  | 0 | 21 | 0 | 0 | 0 | 0.408 | 8.03 |  | Vlastní | Indiv | 0.06 | 1.18 |  | Práce |  |  |  | POL1_
|  | výměry převzaty z podkladů od GP : | [24 empty] | VV | 0
|  | 19,68 |  | 19.68 | [22 empty] | VV | 0
SPU
167 | 76206241R99 | Kontrola stavu střešního žlabu - předpokládaný objem měněného řeziva | m3 | 0.492 |  | 0 |  | 0 |  | 0 | 21 | 0 | 0 | 0 | 0.408 | 0.2 |  | Vlastní | Indiv | 0.06 | 0.03 |  | Práce |  |  |  | POL1_
|  | výměry převzaty z podkladů od GP : | [24 empty] | VV | 0
|  | 19,68*0,025 |  | 0.492 | [22 empty] | VV | 0
SPU
168 | 76206288 | KROV - kompletní výměna prvků – včetně demontáže a likvidace původních + dodávka a montáž nových, 224 do 288cm2 | m3 | 1.98 |  | 0 |  | 0 |  | 0 | 21 | 0 | 0 | 0 | 0 | 0 |  | Vlastní | Indiv | 0.06 | 0.12 |  | Práce |  |  |  | POL1_
|  | výměry převzaty z podkladů od GP : | [24 empty] | VV | 0
|  | 1,98 |  | 1.98 | [22 empty] | VV | 0
SPU
169 | 76206450 | KROV - kompletní výměna prvků – včetně demontáže a likvidace původních + dodávka a montáž nových, 288 do 450cm2 | m3 | 2.48 |  | 0 |  | 0 |  | 0 | 21 | 0 | 0 | 0 | 0 | 0 |  | Vlastní | Indiv | 0.06 | 0.15 |  | Práce |  |  |  | POL1_
|  | výměry převzaty z podkladů od GP : | [24 empty] | VV | 0
|  | 2,48 |  | 2.48 | [22 empty] | VV | 0
SPU
170 | 762085151R09 | Hoblování řeziva | m3 | 2 |  | 0 |  | 0 |  | 0 | 21 | 0 | 0 | 0 | 0 | 0 |  | Vlastní | Kalkul | 0 | 0 |  | Práce |  |  |  | POL1_1
|  | výměry převzaty z podkladů od GP : | [24 empty] | VV | 0
|  | HOBLOVÁNÍ NOVÝCH MĚNĚNÝCH PRVKŮ VIDITELNÝCH : | [24 empty] | VV | 0
|  | 2,0 |  | 2 | [22 empty] | VV | 0
SPU
171 | 762342206RT8 | Montáž kontralatí na vruty, s těsnicí páskou, včetně dodávky latí 6/6 cm | bm | 575 |  | 0 |  | 0 |  | 0 | 21 | 0 | 0.00147 | 0.85 | 0 | 0 |  | Vlastní | Kalkul | 0.08 | 46 |  | Práce |  |  |  | POL1_
|  | výměry převzaty z podkladů od GP : | [24 empty] | VV | 0
|  | 575 |  | 575 | [22 empty] | VV | 0
SPU
172 | 762811899R00 | Demontáž a zpětná montáž záklopů z hrubých prken tl. do 3,2 cm, impregnace, ošetření proti dřevokazným hpubám a hmyzu | m2 | 285.7 |  | 0 |  | 0 |  | 0 | 21 | 0 | 0 | 0 | 0.014 | 4 |  | Vlastní | Indiv | 0.08 | 22.86 |  | Práce |  |  |  | POL1_
|  | výměry převzaty z podkladů od GP : | [24 empty] | VV | 0
|  | 267,7 |  | 267.7 | [22 empty] | VV | 0
|  | výměry převzaty z podkladů od GP : | [24 empty] | VV | 0
|  | pro vnitřní spaškovou kanalizaci : | [24 empty] | VV | 0
|  | 18,0 |  | 18 | [22 empty] | VV | 0
SPU
173 | 762997111R00 | Přebroušení dřevovlákvitých desek | m2 | 267.7 |  | 0 |  | 0 |  | 0 | 21 | 0 | 0.00027 | 0.07 | 0 | 0 |  | Vlastní | Indiv | 0.57 | 152.59 |  | Práce |  |  |  | POL1_
|  | výměry převzaty z podkladů od GP : | [24 empty] | VV | 0
|  | 267,7 |  | 267.7 | [22 empty] | VV | 0
SPU
174 | 196501_001 | Řezivo- prkna | m3 | 18.4092 |  | 0 |  | 0 |  | 0 | 21 | 0 | 0 | 0 | 0 | 0 |  | Vlastní | Indiv | 0 | 0 |  | Specifikace |  |  |  | POL3_
|  | výměry převzaty z podkladů od GP : | [24 empty] | VV | 0
|  | 64,0*0,025*1,15 |  | 1.84 | [22 empty] | VV | 0
|  | výměry převzaty z podkladů od GP : | [24 empty] | VV | 0
|  | 576,32*0,025*1,15 |  | 16.5692 | [22 empty] | VV | 0
SPU
175 | 60726121R | deska dřevoštěpková třívrstvá pro prostředí vlhké; strana broušená; hrana pero/drážka; tl = 18,0 mm | m2 | 615.71 |  | 0 |  | 0 |  | 0 | 21 | 0 | 0.0113 | 6.96 | 0 | 0 | SPCM | RTS 22/ I | RTS 22/ I | 0 | 0 |  | Specifikace |  |  |  | POL3_
|  | výměry převzaty z podkladů od GP : | [24 empty] | VV | 0
|  | 2*267,7*1,15 |  | 615.71 | [22 empty] | VV | 0
SPU
176 | 60726123R | deska dřevoštěpková třívrstvá pro prostředí vlhké; strana broušená; hrana pero/drážka; tl = 25,0 mm | m2 | 21.5625 |  | 0 |  | 0 |  | 0 | 21 | 0 | 0.015 | 0.32 | 0 | 0 | SPCM | RTS 22/ I | RTS 22/ I | 0 | 0 |  | Specifikace |  |  |  | POL3_
|  | bednění hřebene : | [24 empty] | VV | 0
|  | výměry převzaty z podkladů od GP : | [24 empty] | VV | 0
|  | 0,5*37,5*1,15 |  | 21.5625 | [22 empty] | VV | 0
SPU
177 | 998762203R00 | Přesun hmot pro konstrukce tesařské v objektech výšky do 24 m | % |  |  | 0 |  | 0 |  | 0 | 21 | 0 | 0 | 0 | 0 | 0 | 800-762 | RTS 22/ I | RTS 22/ I | 0 | 0 |  | Přesun hmot |  |  |  | POL7_
|  | 50 m vodorovně | [24 empty] | SPI
SPU
Díl: | 764 | Konstrukce klempířské |  |  |  | 0 |  | 0 |  | 0 |  | 0 |  | 28.5 |  | 0 |  |  |  |  | 0 | [5 empty] | DIL
178 | 764200024RA0 | D + M střešní krytina falcovaný lakovaný plech | m2 | 573.45 |  | 0 |  | 0 |  | 0 | 21 | 0 | 0.0497 | 28.5 | 0 | 0 |  | Vlastní | Indiv | 0 | 0 |  | Práce |  |  |  | POL1_
|  | Konstrukce krovu stojaté stolice, bednění, lepenka A 330/H, krytina z lakovaného plechu, hřeben, obložení podhledu říms obkladem pero-drážka, lazurovací nátěr říms. | [24 empty] | POP |  | Konstrukce krovu stojaté stolice, bednění, lepenka A 330/H, krytina z lakovaného plechu, hřeben, obložení podhledu říms obkladem pero-drážka, lazurovací nátěr říms.
|  | výměry převzaty z podkladů od GP : | [24 empty] | VV | 0
|  | 573,45 |  | 573.45 | [22 empty] | VV | 0
SPU
179 | K_01 | D + M Sestava oplechování svislé části skrytého žlabu, kompletně dle výpisu klempířských výrobků | bm | 19.7 |  | 0 |  | 0 |  | 0 | 21 | 0 | 0 | 0 | 0 | 0 |  | Vlastní | Indiv | 0 | 0 |  | Práce |  |  |  | POL1_
SPU
180 | K_02 | D + M Oplechování hlavní římsy lakovaným FeZn plechem r.š. 1020mm, kompletně dle výpisu klempířských výrobků | bm | 19.6 |  | 0 |  | 0 |  | 0 | 21 | 0 | 0 | 0 | 0 | 0 |  | Vlastní | Indiv | 0 | 0 |  | Práce |  |  |  | POL1_
SPU
181 | K_03 | D + M Sestava oplechování vodorovné části skrytého žlabu, kompletně dle výpisu klempířských výrobků | bm | 19.7 |  | 0 |  | 0 |  | 0 | 21 | 0 | 0 | 0 | 0 | 0 |  | Vlastní | Indiv | 0 | 0 |  | Práce |  |  |  | POL1_
SPU
182 | K_04 | D + M Sestava oplechování zaatikového žlabu, kompletně dle výpisu klempířských výrobků | bm | 16.3 |  | 0 |  | 0 |  | 0 | 21 | 0 | 0 | 0 | 0 | 0 |  | Vlastní | Indiv | 0 | 0 |  | Práce |  |  |  | POL1_
SPU
183 | K_05 | D + M Nástřešní žlab se zadní římsou včetně háků, napojení, ukončení, nap.í do svodů ad. tr.š.900mm, kompletně dle výpisu klempířských výrobků | bm | 70.3 |  | 0 |  | 0 |  | 0 | 21 | 0 | 0 | 0 | 0 | 0 |  | Vlastní | Indiv | 0 | 0 |  | Práce |  |  |  | POL1_
SPU
184 | K_06 | D + M Oplechování větraného hřebene, lakovaný FeZn plech, včetně zatahovacích plechů r.š. 660mm, kompletně dle výpisu klempířských výrobků | bm | 37.5 |  | 0 |  | 0 |  | 0 | 21 | 0 | 0 | 0 | 0 | 0 |  | Vlastní | Indiv | 0 | 0 |  | Práce |  |  |  | POL1_
SPU
185 | K_07 | D + M Oplechování střešní atiky, FeZn plech lakovaný, r.š. 630mm, kompletně dle výpisu klempířských výrobků | bm | 16.5 |  | 0 |  | 0 |  | 0 | 21 | 0 | 0 | 0 | 0 | 0 |  | Vlastní | Indiv | 0 | 0 |  | Práce |  |  |  | POL1_
SPU
186 | K_08 | D + M lemování prostupů 100-250mm systémové FeZn plech, kompletně dle výpisu klempířských výrobků | ks | 5 |  | 0 |  | 0 |  | 0 | 21 | 0 | 0 | 0 | 0 | 0 |  | Vlastní | Indiv | 0 | 0 |  | Práce |  |  |  | POL1_
SPU
187 | K_09 | D + M Systémový sněhový zachytávač na střešní falcovanou krytinu - tyč, kompletně dle výpisu klempířských výrobků | bm | 81.5 |  | 0 |  | 0 |  | 0 | 21 | 0 | 0 | 0 | 0 | 0 |  | Vlastní | Indiv | 0 | 0 |  | Práce |  |  |  | POL1_
SPU
188 | K_10 | D + M Systémový záchytný systém na střešní falcovanou krytinu - tyč, kompletně dle výpisu klempířských výrobků | bm | 34 |  | 0 |  | 0 |  | 0 | 21 | 0 | 0 | 0 | 0 | 0 |  | Vlastní | Indiv | 0 | 0 |  | Práce |  |  |  | POL1_
SPU
189 | K_11 | D + M Systémová hliníková okapová větrací mřížka v. 60mm, kompletně dle výpisu klempířských výrobků | bm | 182 |  | 0 |  | 0 |  | 0 | 21 | 0 | 0 | 0 | 0 | 0 |  | Vlastní | Indiv | 0 | 0 |  | Práce |  |  |  | POL1_
SPU
190 | K_12 | D + M Oplechování komínových hlav a komínových desek, kompletně dle výpisu klempířských výrobků | m2 | 11.5 |  | 0 |  | 0 |  | 0 | 21 | 0 | 0 | 0 | 0 | 0 |  | Vlastní | Indiv | 0 | 0 |  | Práce |  |  |  | POL1_
SPU
191 | 998764203R00 | Přesun hmot pro konstrukce klempířské v objektech výšky do 24 m | % |  |  | 0 |  | 0 |  | 0 | 21 | 0 | 0 | 0 | 0 | 0 | 800-764 | RTS 22/ I | RTS 22/ I | 0 | 0 |  | Přesun hmot |  |  |  | POL7_
|  | 50 m vodorovně | [24 empty] | SPI
SPU
Díl: | 765 | Krytiny tvrdé |  |  |  | 0 |  | 0 |  | 0 |  | 0 |  | 0.35 |  | 0 |  |  |  |  | 69.16 | [5 empty] | DIL
192 | 765799313RO9 | Fólie parotěsné, difúzní a vodotěsné Fólie podstřešní difuzní na bednění, s přelepením spojů | m2 | 576.32 |  | 0 |  | 0 |  | 0 | 21 | 0 | 0.00061 | 0.35 | 0 | 0 | 800-765 | RTS 22/ I | RTS 22/ I | 0.12 | 69.16 |  | Práce |  |  |  | POL1_1
|  | Dodávka a montáž fólie, spojovací pásky včetně spojovacích prostředků. | [24 empty] | POP
|  | výměry převzaty z podkladů od GP : | [24 empty] | VV | 0
|  | 576,32 |  | 576.32 | [22 empty] | VV | 0
SPU
193 | 998765203R00 | Přesun hmot pro krytiny tvrdé v objektech výšky do 24 m | % |  |  | 0 |  | 0 |  | 0 | 21 | 0 | 0 | 0 | 0 | 0 | 800-765 | RTS 22/ I | RTS 22/ I | 0.026 | 0 |  | Přesun hmot |  |  |  | POL7_
|  | 50 m vodorovně | [24 empty] | SPI
SPU
Díl: | 766 | Konstrukce truhlářské |  |  |  | 0 |  | 0 |  | 0 |  | 0 |  | 0 |  | 0 |  |  |  |  | 0 | [5 empty] | DIL
194 | T/01 | D + M Ochrana stěn - dubové hoblované prkno 21/140mm, kompletně dle Truhlářské prvky | bm | 41 |  | 0 |  | 0 |  | 0 | 21 | 0 | 0 | 0 | 0 | 0 |  | Vlastní | Indiv | 0 | 0 |  | Práce |  |  |  | POL1_1
|  | Ochrana stěn - dubové hoblované prkno 21/140mm | [24 empty] | POP
|  | hraněné, lakované odstínu S1502-B50G | [24 empty] | POP
|  | Požadavek na vysokou pohledovost prvku | [24 empty] | POP
|  | Skryté kotvení pruty do stěn | [24 empty] | POP
SPU
195 | T/02 | D + M dřevěné dubové madlo průměru 42 mm, kompletně dle Truhlářské prvky | bm | 5.3 |  | 0 |  | 0 |  | 0 | 21 | 0 | 0 | 0 | 0 | 0 |  | Vlastní | Indiv | 0 | 0 |  | Práce |  |  |  | POL1_1
|  | dřevěné dubové madlo průměru 42 mm | [24 empty] | POP
|  | nerezový kulatý držák madla bez krycí rozety | [24 empty] | POP
|  | pro uchycení na stěnu | [24 empty] | POP
SPU
196 | T/03 | D + M Sestava kuchyňské linky dl. 1800mm, kompletně dle Truhlářské prvky | ks | 1 |  | 0 |  | 0 |  | 0 | 21 | 0 | 0 | 0 | 0 | 0 |  | Vlastní | Indiv | 0 | 0 |  | Práce |  |  |  | POL1_1
SPU
197 | 998766203R00 | Přesun hmot pro konstrukce truhlářské v objektech výšky do 24 m | % |  |  | 0 |  | 0 |  | 0 | 21 | 0 | 0 | 0 | 0 | 0 | 800-766 | RTS 22/ I | RTS 22/ I | 0 | 0 |  | Přesun hmot |  |  |  | POL7_
|  | 50 m vodorovně | [24 empty] | SPI
SPU
Díl: | 766_OK | Vnější výplně otvoru - okna ( vč. přesunu hmot ) |  |  |  | 0 |  | 0 |  | 0 |  | 0 |  | 0 |  | 0 |  |  |  |  | 0 | [5 empty] | DIL
198 | Os/1 | D + M Dálkově ovládané bílé bezúdržbové střešní okno 780/1180, kompletně dle Okna | ks | 27 |  | 0 |  | 0 |  | 0 | 21 | 0 | 0 | 0 | 0 | 0 |  | Vlastní | Indiv | 0 | 0 |  | Práce |  |  |  | POL1_1
SPU
199 | Os/2 | D + M Dálkově ovládané bílé bezúdržbové střešní okno 780/1180, kompletně dle Okna | ks | 7 |  | 0 |  | 0 |  | 0 | 21 | 0 | 0 | 0 | 0 | 0 |  | Vlastní | Indiv | 0 | 0 |  | Práce |  |  |  | POL1_1
SPU
200 | Os/3 | D + M Bílé bezúdržbové střešní okno ovládané manuálně 780/1180, kompletně dle Okna | ks | 3 |  | 0 |  | 0 |  | 0 | 21 | 0 | 0 | 0 | 0 | 0 |  | Vlastní | Indiv | 0 | 0 |  | Práce |  |  |  | POL1_1
SPU
Díl: | 766_VD | Vnitřní dveře ( vč. přesunu hmot ) |  |  |  | 0 |  | 0 |  | 0 |  | 0 |  | 0 |  | 0 |  |  |  |  | 0 | [5 empty] | DIL
201 | D/01 | D + M Interiérové dřevěné dveře záruběň kování 600/1970 - EI30 DP3 S200, kompletně dle Dveře | ks | 10 |  | 0 |  | 0 |  | 0 | 21 | 0 | 0 | 0 | 0 | 0 |  | Vlastní | Indiv | 0 | 0 |  | Práce |  |  |  | POL1_1
SPU
202 | D/02 | D + M Interiérové dřevěné dveře záruběň kování 600/1970 - EI30 DP3 S200, kompletně dle Dveře | ks | 1 |  | 0 |  | 0 |  | 0 | 21 | 0 | 0 | 0 | 0 | 0 |  | Vlastní | Indiv | 0 | 0 |  | Práce |  |  |  | POL1_1
SPU
203 | D/03 | D + M Interiérové dřevěné dveře záruběň kování 600/1970 - EI30 DP3 S200, kompletně dle Dveře | ks | 1 |  | 0 |  | 0 |  | 0 | 21 | 0 | 0 | 0 | 0 | 0 |  | Vlastní | Indiv | 0 | 0 |  | Práce |  |  |  | POL1_1
SPU
204 | D/04 | D + M Interiérové dřevěné dveře atyp kř 1000/2020 + světlík 590/2020 - EW15 C2 DP3, kompletně dle Dveře | ks | 1 |  | 0 |  | 0 |  | 0 | 21 | 0 | 0 | 0 | 0 | 0 |  | Vlastní | Indiv | 0 | 0 |  | Práce |  |  |  | POL1_1
SPU
205 | D/05 | D + M Vnitřní hliníkové dveře 2kř 1570/2020 - EI30 C2 DP3 S200 + samozavírač, kompletně dle Dveře | ks | 1 |  | 0 |  | 0 |  | 0 | 21 | 0 | 0 | 0 | 0 | 0 |  | Vlastní | Indiv | 0 | 0 |  | Práce |  |  |  | POL1_1
SPU
206 | D/06 | D + M Vnitřní hliníkové dveře EW30 C2, kompletně dle Dveře | ks | 1 |  | 0 |  | 0 |  | 0 | 21 | 0 | 0 | 0 | 0 | 0 |  | Vlastní | Indiv | 0 | 0 |  | Práce |  |  |  | POL1_1
SPU
207 | D/07 | D + M Interiérové dřevěné dveře záruběň kování 800/1970, kompletně dle Dveře | ks | 2 |  | 0 |  | 0 |  | 0 | 21 | 0 | 0 | 0 | 0 | 0 |  | Vlastní | Indiv | 0 | 0 |  | Práce |  |  |  | POL1_1
SPU
208 | D/08 | D + M Interiérové dřevěné dveře záruběň kování 700/1970, kompletně dle Dveře | ks | 3 |  | 0 |  | 0 |  | 0 | 21 | 0 | 0 | 0 | 0 | 0 |  | Vlastní | Indiv | 0 | 0 |  | Práce |  |  |  | POL1_1
SPU
209 | D/09 | D + M Interiérové dřevěné dveře záruběň kování 600/1970, kompletně dle Dveře | ks | 2 |  | 0 |  | 0 |  | 0 | 21 | 0 | 0 | 0 | 0 | 0 |  | Vlastní | Indiv | 0 | 0 |  | Práce |  |  |  | POL1_1
SPU
210 | D/10 | D + M Interiérové dřevěné dveře posuvné pro zastínění prostoru sprch,, kompletně dle Dveře | ks | 1 |  | 0 |  | 0 |  | 0 | 21 | 0 | 0 | 0 | 0 | 0 |  | Vlastní | Indiv | 0 | 0 |  | Práce |  |  |  | POL1_1
SPU
Díl: | 771 | Podlahy z dlaždic a obklady |  |  |  | 0 |  | 0 |  | 0 |  | 0 |  | 0.11 |  | 0 |  |  |  |  | 39.73 | [5 empty] | DIL
211 | 771575118RU6 | Montáž podlah vnitřních z dlaždic keramických 600 x 600 mm, režných nebo glazovaných, hladkých, kladených do flexibilního tmele | m2 | 28.38 |  | 0 |  | 0 |  | 0 | 21 | 0 | 0.00378 | 0.11 | 0 | 0 | 800-771 | RTS 22/ I | RTS 22/ I | 1.35 | 38.31 |  | Práce |  |  |  | POL1_
|  | výměry převzaty z podkladů od GP : | [24 empty] | VV | 0
|  | 28,38 |  | 28.38 | [22 empty] | VV | 0
SPU
212 | 771101210RTX | Penetrace podkladu pod dlažby, vč. dodávky penetrace | m2 | 28.38 |  | 0 |  | 0 |  | 0 | 21 | 0 | 0.00011 | 0 | 0 | 0 |  | Vlastní | Indiv | 0.05 | 1.42 |  | Práce |  |  |  | POL1_
|  | výměry převzaty z podkladů od GP : | [24 empty] | VV | 0
|  | 28,38 |  | 28.38 | [22 empty] | VV | 0
SPU
213 | 59762600 | Keramická dlažba protiskluzná 600/600 | m2 | 32.637 |  | 0 |  | 0 |  | 0 | 21 | 0 | 0.00013 | 0 | 0 | 0 |  | Vlastní | Indiv | 0 | 0 |  | Specifikace |  |  |  | POL3_
|  | výměry převzaty z podkladů od GP : | [24 empty] | VV | 0
|  | 28,38*1,15 |  | 32.637 | [22 empty] | VV | 0
SPU
214 | 998771203R00 | Přesun hmot pro podlahy z dlaždic v objektech výšky do 24 m | % |  |  | 0 |  | 0 |  | 0 | 21 | 0 | 0 | 0 | 0 | 0 | 800-771 | RTS 22/ I | RTS 22/ I | 0 | 0 |  | Přesun hmot |  |  |  | POL7_
|  | 50 m vodorovně | [24 empty] | SPI
SPU
Díl: | 776 | Podlahy povlakové |  |  |  | 0 |  | 0 |  | 0 |  | 0 |  | 1.04 |  | 0 |  |  |  |  | 59.78 | [5 empty] | DIL
215 | 776520010RAD | Podlahy povlakové Podlaha povlaková VINYL, soklík | m2 | 231.91 |  | 0 |  | 0 |  | 0 | 21 | 0 | 0.00425 | 0.99 | 0 | 0 | AP-PSV | Vlastní | RTS 16/ I | 0 | 0 |  | Práce |  |  |  | POL1_
|  | lepení a dodávka podlahoviny z PVC, bez podkladu. Svaření podlahoviny. Dodávka a lepení podlahových soklíků z měkčeného PVC. Pastování a vyleštění podlah. | [24 empty] | SPI |  | lepení a dodávka podlahoviny z PVC, bez podkladu. Svaření podlahoviny. Dodávka a lepení podlahových soklíků z měkčeného PVC. Pastování a vyleštění podlah.
|  | výměry převzaty z podkladů od GP : | [24 empty] | VV | 0
|  | 231,91 |  | 231.91 | [22 empty] | VV | 0
SPU
216 | 776101121R99 | Provedení penetrace podkladu pod.povlak.podlahy, vč. dodávky penetrace | m2 | 553.12 |  | 0 |  | 0 |  | 0 | 21 | 0 | 0 | 0 | 0 | 0 |  | Vlastní | Indiv | 0.05 | 27.66 |  | Práce |  |  |  | POL1_
|  | výměry převzaty z podkladů od GP : | [24 empty] | VV | 0
|  | 2*267,7 |  | 535.4 | [22 empty] | VV | 0
|  | stupnice : | [24 empty] | VV | 0
|  | 4,43*2 |  | 8.86 | [22 empty] | VV | 0
|  | podstupnice : | [24 empty] | VV | 0
|  | 4,43*2 |  | 8.86 | [22 empty] | VV | 0
SPU
217 | 776520010RAS | Podlaha povlaková na schodišti VINYL, rohové lišty | m2 | 8.86 |  | 0 |  | 0 |  | 0 | 21 | 0 | 0.00425 | 0.04 | 0 | 0 |  | Vlastní | Indiv | 0 | 0 |  | Práce |  |  |  | POL1_
|  | výměry převzaty z podkladů od GP : | [24 empty] | VV | 0
|  | stupnice : | [24 empty] | VV | 0
|  | 4,43 |  | 4.43 | [22 empty] | VV | 0
|  | podstupnice : | [24 empty] | VV | 0
|  | 4,43 |  | 4.43 | [22 empty] | VV | 0
SPU
218 | 776542021R00 | Podložka pěnový polyetylén, tloušťky 2,0 mm | m2 | 535.4 |  | 0 |  | 0 |  | 0 | 21 | 0 | 1e-05 | 0.01 | 0 | 0 |  | Vlastní | Kalkul | 0.06 | 32.12 |  | Práce |  |  |  | POL1_
|  | výměry převzaty z podkladů od GP : | [24 empty] | VV | 0
|  | 2*267,7 |  | 535.4 | [22 empty] | VV | 0
SPU
219 | 998776203R00 | Přesun hmot pro podlahy povlakové v objektech výšky do 24 m | % |  |  | 0 |  | 0 |  | 0 | 21 | 0 | 0 | 0 | 0 | 0 | 800-775 | RTS 22/ I | RTS 22/ I | 0 | 0 |  | Přesun hmot |  |  |  | POL7_
|  | vodorovně do 50 m | [24 empty] | SPI
SPU
Díl: | 781 | Obklady keramické |  |  |  | 0 |  | 0 |  | 0 |  | 0 |  | 2.27 |  | 0 |  |  |  |  | 143.49 | [5 empty] | DIL
220 | 771445014R00 | Montáž soklíků z dlaždic hutných a polohutných na výšku 100 mm, soklíků vodorovných, do flexibilního tmele | m | 19.49 |  | 0 |  | 0 |  | 0 | 21 | 0 | 0.00032 | 0.01 | 0 | 0 | 800-771 | RTS 22/ I | RTS 22/ I | 0.24 | 4.68 |  | Práce |  |  |  | POL1_
|  | výměry převzaty z podkladů od GP : | [24 empty] | VV | 0
|  | 19,49 |  | 19.49 | [22 empty] | VV | 0
SPU
221 | 771479001R00 | Řezání dlaždic pro soklíky | m | 19.49 |  | 0 |  | 0 |  | 0 | 21 | 0 | 0 | 0 | 0 | 0 | 800-771 | RTS 22/ I | RTS 22/ I | 0.15 | 2.92 |  | Práce |  |  |  | POL1_
|  | výměry převzaty z podkladů od GP : | [24 empty] | VV | 0
|  | 19,49 |  | 19.49 | [22 empty] | VV | 0
SPU
222 | 771578011R00 | Montáž podlah vnitřních z dlaždic keramických Zvláštní úpravy spár spára podlaha-stěna silikonem | m | 41.9265 |  | 0 |  | 0 |  | 0 | 21 | 0 | 4e-05 | 0 | 0 | 0 | 800-771 | RTS 22/ I | RTS 22/ I | 0 | 0 |  | Práce |  |  |  | POL1_7
|  | výměry převzaty z podkladů od GP : | [24 empty] | VV | 0
|  | 127,05*0,33 |  | 41.9265 | [22 empty] | VV | 0
SPU
223 | 781415016RU2 | Montáž obkladů vnitřních z obkládaček pórovinových , nad 200 x 250 mm , lepených do flexibilního tmele | m2 | 127.05 |  | 0 |  | 0 |  | 0 | 21 | 0 | 0.00386 | 0.49 | 0 | 0 | 800-771 | RTS 22/ I | RTS 22/ I | 0.98 | 124.51 |  | Práce |  |  |  | POL1_
|  | výměry převzaty z podkladů od GP : | [24 empty] | VV | 0
|  | 41,23+85,82 |  | 127.05 | [22 empty] | VV | 0
SPU
224 | 781491001RT1 | Lišty k obkladům bez dodávky materiálu | m | 41.9265 |  | 0 |  | 0 |  | 0 | 21 | 0 | 0 | 0 | 0 | 0 | 800-771 | RTS 22/ I | RTS 22/ I | 0.12 | 5.03 |  | Práce |  |  |  | POL1_
|  | výměry převzaty z podkladů od GP : | [24 empty] | VV | 0
|  | 127,05*0,33 |  | 41.9265 | [22 empty] | VV | 0
SPU
225 | 633471715R00 | D + M adhézní můstek | m2 | 127.05 |  | 0 |  | 0 |  | 0 | 21 | 0 | 0.0016 | 0.2 | 0 | 0 |  | Vlastní | Indiv | 0.05 | 6.35 |  | Práce |  |  |  | POL1_
|  | výměry převzaty z podkladů od GP : | [24 empty] | VV | 0
|  | 127,05 |  | 127.05 | [22 empty] | VV | 0
SPU
226 | 5976010XX | Lišta pro obklady - parametry viz PD | m | 48.2155 |  | 0 |  | 0 |  | 0 | 21 | 0 | 0.00022 | 0.01 | 0 | 0 |  | Vlastní | Indiv | 0 | 0 |  | Specifikace |  |  |  | POL3_
|  | výměry převzaty z podkladů od GP : | [24 empty] | VV | 0
|  | 127,05*0,33*1,15 |  | 48.2155 | [22 empty] | VV | 0
SPU
227 | 597813565AA | OBKLADY KERAMICKÉ 30/60 - parametry viz PD, 30/60 BÉŽOVÁ | m2 | 100.9343 |  | 0 |  | 0 |  | 0 | 21 | 0 | 0.0105 | 1.06 | 0 | 0 |  | Vlastní | Indiv | 0 | 0 |  | Specifikace |  |  |  | POL3_
|  | výměry převzaty z podkladů od GP : | [24 empty] | VV | 0
|  | 85,82*1,15 |  | 98.693 | [22 empty] | VV | 0
|  | sokl : | [24 empty] | VV | 0
|  | výměry převzaty z podkladů od GP : | [24 empty] | VV | 0
|  | 19,49/100*10*1,15 |  | 2.2414 | [22 empty] | VV | 0
SPU
228 | 597813565AB | OBKLADY KERAMICKÉ 30/60 - parametry viz PD, 30/60 SVĚTLE BÉŽOVÁ | m2 | 47.4145 |  | 0 |  | 0 |  | 0 | 21 | 0 | 0.0105 | 0.5 | 0 | 0 |  | Vlastní | Indiv | 0 | 0 |  | Specifikace |  |  |  | POL3_
|  | výměry převzaty z podkladů od GP : | [24 empty] | VV | 0
|  | 41,23*1,15 |  | 47.4145 | [22 empty] | VV | 0
SPU
229 | 998781203R00 | Přesun hmot pro obklady keramické v objektech výšky do 24 m | % |  |  | 0 |  | 0 |  | 0 | 21 | 0 | 0 | 0 | 0 | 0 | 800-771 | RTS 22/ I | RTS 22/ I | 0 | 0 |  | Přesun hmot |  |  |  | POL7_
SPU
Díl: | 783 | Nátěry |  |  |  | 0 |  | 0 |  | 0 |  | 0 |  | 0 |  | 0 |  |  |  |  | 5.64 | [5 empty] | DIL
230 | 783201811R99 | Odstranění nátěrů z tesařských konstrukcí broušením | m2 | 78.36 |  | 0 |  | 0 |  | 0 | 21 | 0 | 1e-05 | 0 | 0 | 0 |  | Vlastní | Kalkul | 0.072 | 5.64 |  | Práce |  |  |  | POL1_
|  | BROUŠENÍ PŮVODNÍCH NÁTĚRŮ : | [24 empty] | VV | 0
|  | výměry převzaty z podkladů od GP : | [24 empty] | VV | 0
|  | 78,36 |  | 78.36 | [22 empty] | VV | 0
SPU
Díl: | 784 | Malby |  |  |  | 0 |  | 0 |  | 0 |  | 0 |  | 0.77 |  | 0 |  |  |  |  | 5.5 | [5 empty] | DIL
231 | 784402801R00 | Odstranění maleb oškrabáním, v místnostech do 3,8 m | m2 | 78.63 |  | 0 |  | 0 |  | 0 | 21 | 0 | 0 | 0 | 0 | 0 | 800-784 | RTS 22/ I | RTS 22/ I | 0.07 | 5.5 |  | Práce |  |  |  | POL1_
|  | otvory neodečteny !!! : | [24 empty] | VV | 0
|  | výměry převzaty z podkladů od GP : | [24 empty] | VV | 0
|  | OPRAVY VNITŘNÍCH OMÍTEK DO 50% VČETNĚ OTLUČENÍ + CELOPLOŠNĚ NOVÝ ŠTUK : | [24 empty] | VV | 0
|  | 157,26*0,5 |  | 78.63 | [22 empty] | VV | 0
SPU
232 | 784450020RA0 | Malby z malířských směsí disperzní, penetrace jednonásobná, malba dvojnásobná, bílá | m2 | 1803.274 |  | 0 |  | 0 |  | 0 | 21 | 0 | 0.00042 | 0.76 | 0 | 0 | AP-PSV | RTS 22/ I | RTS 22/ I | 0 | 0 |  | Agregovaná položka |  |  |  | POL2_
|  | otvory neodečteny !!! : | [24 empty] | VV | 0
|  | výměry převzaty z podkladů od GP : | [24 empty] | VV | 0
|  | MALBY BÍLÉ STĚNY : | [24 empty] | VV | 0
|  | 1007,024 |  | 1007.024 | [22 empty] | VV | 0
|  | MALBY BÍLÉ STROPY : | [24 empty] | VV | 0
|  | 656,25 |  | 656.25 | [22 empty] | VV | 0
|  | výměry převzaty z podkladů od GP : | [24 empty] | VV | 0
|  | nová výmalba soc. ve 3NP bílá : | [24 empty] | VV | 0
|  | pro vnitřní spaškovou kanalizaci : | [24 empty] | VV | 0
|  | 140 |  | 140 | [22 empty] | VV | 0
SPU
233 | 784450021RA0 | Malby z malířských směsí disperzní, penetrace jednonásobná, malba dvojnásobná, v barvě | m2 | 33.21 |  | 0 |  | 0 |  | 0 | 21 | 0 | 0.00044 | 0.01 | 0 | 0 | AP-PSV | RTS 22/ I | RTS 22/ I | 0 | 0 |  | Agregovaná položka |  |  |  | POL2_
|  | MALBY BAREVNÉ OTĚRUVZDORNÉ NA STĚNU POD MADLO : | [24 empty] | VV | 0
|  | výměry převzaty z podkladů od GP : | [24 empty] | VV | 0
|  | 33,21 |  | 33.21 | [22 empty] | VV | 0
SPU
Díl: | D96 | Přesuny suti a vybouraných hmot |  |  |  | 0 |  | 0 |  | 0 |  | 0 |  | 0 |  | 0 |  |  |  |  | 790.88 | [5 empty] | DIL
234 | 979086112R00 | Vodorovná doprava suti a vybouraných hmot nakládání nebo překládání suti a vybouraných hmot na dopravní prostředek při vodorovné dopravě, , | t | 182.6733 |  | 0 |  | 0 |  | 0 | 21 | 0 | 0 | 0 | 0 | 0 | 832-1 | RTS 22/ I | RTS 22/ I | 0.277 | 50.6 |  | Přesun suti |  |  |  | POL8_
|  | bez naložení, s vyložením a hrubým urovnáním | [24 empty] | SPI
|  | Včetně: | [24 empty] | POP
|  | - při vodorovné dopravě po suchu : přepravy za ztížených provozních podmínek, | [24 empty] | POP
|  | - při vodorovné dopravě po vodě : vyložení na hromady na suchu nebo na přeložení na dopravní prostředek na suchu do 15 m vodorovně a současně do 4 m svisle, | [24 empty] | POP |  | - při vodorovné dopravě po vodě : vyložení na hromady na suchu nebo na přeložení na dopravní prostředek na suchu do 15 m vodorovně a současně do 4 m svisle,
|  | - při nakládání nebo překládání : dopravy do 15 m vodorovně a současně do 4 m svisle. | [24 empty] | POP
|  | Demontážní hmotnosti z položek s pořadovými čísly: : | [24 empty] | VV | 0
|  | 22,66,67,68,69,70,74,75,76,77,78,79,80,81,82,83,84,85,86,87,88,89,90,91,92,94,107,108,109,158,164, : | [24 empty] | VV | 0
|  | 166,167,172, : | [24 empty] | VV | 0
|  | Součet: : 182,67327 |  | 182.6733 | [22 empty] | VV | 0
SPU
235 | 979011111R00 | Svislá doprava suti a vybouraných hmot za prvé podlaží nad nebo pod základním podlažím | t | 182.6733 |  | 0 |  | 0 |  | 0 | 21 | 0 | 0 | 0 | 0 | 0 | 801-3 | RTS 22/ I | RTS 22/ I | 0.933 | 170.43 |  | Přesun suti |  |  |  | POL8_
|  | Demontážní hmotnosti z položek s pořadovými čísly: : | [24 empty] | VV | 0
|  | 22,66,67,68,69,70,74,75,76,77,78,79,80,81,82,83,84,85,86,87,88,89,90,91,92,94,107,108,109,158,164, : | [24 empty] | VV | 0
|  | 166,167,172, : | [24 empty] | VV | 0
|  | Součet: : 182,67327 |  | 182.6733 | [22 empty] | VV | 0
SPU
236 | 979011121R00 | Svislá doprava suti a vybouraných hmot příplatek za každé další podlaží | t | 319.6782 |  | 0 |  | 0 |  | 0 | 21 | 0 | 0 | 0 | 0 | 0 | 801-3 | RTS 22/ I | RTS 22/ I | 0.65 | 207.79 |  | Přesun suti |  |  |  | POL8_
|  | Demontážní hmotnosti z položek s pořadovými čísly: : | [24 empty] | VV | 0
|  | 22,66,67,68,69,70,74,75,76,77,78,79,80,81,82,83,84,85,86,87,88,89,90,91,92,94,107,108,109,158,164, : | [24 empty] | VV | 0
|  | 166,167,172, : | [24 empty] | VV | 0
|  | Součet: : 319,67822 |  | 319.6782 | [22 empty] | VV | 0
SPU
237 | 979081111R00 | Odvoz suti a vybouraných hmot na skládku do 1 km | t | 182.6733 |  | 0 |  | 0 |  | 0 | 21 | 0 | 0 | 0 | 0 | 0 | 801-3 | RTS 22/ I | RTS 22/ I | 0.49 | 89.51 |  | Přesun suti |  |  |  | POL8_
|  | Včetně naložení na dopravní prostředek a složení na skládku, bez poplatku za skládku. | [24 empty] | POP
|  | Demontážní hmotnosti z položek s pořadovými čísly: : | [24 empty] | VV | 0
|  | 22,66,67,68,69,70,74,75,76,77,78,79,80,81,82,83,84,85,86,87,88,89,90,91,92,94,107,108,109,158,164, : | [24 empty] | VV | 0
|  | 166,167,172, : | [24 empty] | VV | 0
|  | Součet: : 182,67327 |  | 182.6733 | [22 empty] | VV | 0
SPU
238 | 979081121R00 | Odvoz suti a vybouraných hmot na skládku příplatek za každý další 1 km | t | 1096.0396 |  | 0 |  | 0 |  | 0 | 21 | 0 | 0 | 0 | 0 | 0 | 801-3 | RTS 22/ I | RTS 22/ I | 0 | 0 |  | Přesun suti |  |  |  | POL8_
|  | Demontážní hmotnosti z položek s pořadovými čísly: : | [24 empty] | VV | 0
|  | 22,66,67,68,69,70,74,75,76,77,78,79,80,81,82,83,84,85,86,87,88,89,90,91,92,94,107,108,109,158,164, : | [24 empty] | VV | 0
|  | 166,167,172, : | [24 empty] | VV | 0
|  | Součet: : 1096,03960 |  | 1096.0396 | [22 empty] | VV | 0
SPU
239 | 979082111R00 | Vnitrostaveništní doprava suti a vybouraných hmot do 10 m | t | 182.6733 |  | 0 |  | 0 |  | 0 | 21 | 0 | 0 | 0 | 0 | 0 | 801-3 | RTS 22/ I | RTS 22/ I | 0.942 | 172.08 |  | Přesun suti |  |  |  | POL8_
|  | Včetně případného složení na staveništní deponii. | [24 empty] | POP
|  | Demontážní hmotnosti z položek s pořadovými čísly: : | [24 empty] | VV | 0
|  | 22,66,67,68,69,70,74,75,76,77,78,79,80,81,82,83,84,85,86,87,88,89,90,91,92,94,107,108,109,158,164, : | [24 empty] | VV | 0
|  | 166,167,172, : | [24 empty] | VV | 0
|  | Součet: : 182,67327 |  | 182.6733 | [22 empty] | VV | 0
SPU
240 | 979082121R00 | Vnitrostaveništní doprava suti a vybouraných hmot příplatek k ceně za každých dalších 5 m | t | 913.3663 |  | 0 |  | 0 |  | 0 | 21 | 0 | 0 | 0 | 0 | 0 | 801-3 | RTS 22/ I | RTS 22/ I | 0.11 | 100.47 |  | Přesun suti |  |  |  | POL8_
|  | Demontážní hmotnosti z položek s pořadovými čísly: : | [24 empty] | VV | 0
|  | 22,66,67,68,69,70,74,75,76,77,78,79,80,81,82,83,84,85,86,87,88,89,90,91,92,94,107,108,109,158,164, : | [24 empty] | VV | 0
|  | 166,167,172, : | [24 empty] | VV | 0
|  | Součet: : 913,36633 |  | 913.3663 | [22 empty] | VV | 0
SPU
241 | 979990107R00 | Poplatek za skládku směs betonu,cihel a dřeva, skupina 17 09 04 z Katalogu odpadů | t | 127.8713 |  | 0 |  | 0 |  | 0 | 21 | 0 | 0 | 0 | 0 | 0 | 801-3 | RTS 22/ I | RTS 22/ I | 0 | 0 |  | Přesun suti |  |  |  | POL8_
|  | Demontážní hmotnosti z položek s pořadovými čísly: : | [24 empty] | VV | 0
|  | 22,66,67,68,69,70,74,75,76,77,78,79,80,81,82,83,84,85,86,87,88,89,90,91,92,94,107,108,109,158,164, : | [24 empty] | VV | 0
|  | 166,167,172, : | [24 empty] | VV | 0
|  | Součet: : 127,87129 |  | 127.8713 | [22 empty] | VV | 0
SPU
242 | 979990201R00 | Poplatek za skládku azbestocementové výrobky, skupina 17 06 05 z Katalogu odpadů | t | 54.802 |  | 0 |  | 0 |  | 0 | 21 | 0 | 0 | 0 | 0 | 0 | 801-3 | RTS 22/ I | RTS 22/ I | 0 | 0 |  | Přesun suti |  |  |  | POL8_
|  | Demontážní hmotnosti z položek s pořadovými čísly: : | [24 empty] | VV | 0
|  | 22,66,67,68,69,70,74,75,76,77,78,79,80,81,82,83,84,85,86,87,88,89,90,91,92,94,107,108,109,158,164, : | [24 empty] | VV | 0
|  | 166,167,172, : | [24 empty] | VV | 0
|  | Součet: : 54,80198 |  | 54.802 | [22 empty] | VV | 0
SPU
[25 empty] | 15 | 21 | DPH
| Celkem |  |  |  |  | 0 | [18 empty] | 0 | 0 | SUM
END
Note on S6: Jedná se o informaci, zda se jedná o položku, která je do rozpočtu zadána z cenové soustavy RTS, nebo vlastní.
Note on T6: Jedná se o název CÚ, která je zadána u položky rozpočtu

## SO 02 D.1.4.2 Pol
Položkový soupis prací a dodávek | [26 empty] | #TypZaznamu#
S: | A-PROJEKT/N008 | ODSTRANĚNÍ HAVARIJNÍHO STAVU STŘEŠNÍ KONSTRUKCE A OBVODOVÉHO ZDIVA HLAVNÍ BUDOVY ZŠ POD ŘÍMSOU | [24 empty] | STA
O: | SO 02 | ZŠ a MŠ - SEVERNÍ KŘÍDLO | [21 empty] | STA |  |  | OBJ
R: | D.1.4.2 | ELEKTROMONTÁŽE | [24 empty] | ROZ
P.č. | Číslo položky | Název položky | MJ | Množství | Cena / MJ | Celkem | Dodávka | Dodávka celk. | Montáž | Montáž celk. | DPH | Cena s DPH | Hmotnost / MJ | Hmotnost celk.(t) | Dem. hmotnost / MJ | Dem. hmotnost celk.(t) | Ceník | Cen. soustava / platnost | Cenová úroveň | Nhod / MJ | Nhod celk. | Dodavatel | Typ položky
Díl: | B | Objekt B |  |  |  | 0 |  | 0 |  | 0 |  | 0 |  | 0 |  | 0 |  |  |  |  | 0 | [5 empty] | DIL
1 | 320410003 | Celk.prohl.el.zar.a vyhot.rev.zpr.do 500.tis.mont. | objem | 1 |  | 0 |  | 0 |  | 0 | 21 | 0 | 0 | 0 | 0 | 0 |  | Vlastní | Indiv | 0 | 0 |  | Práce |  |  |  | POL1_1
SPU
2 | 320410004 | Celk.prohl.za kazdych 250.tis.mont.nad 500.tis. | objem | 4 |  | 0 |  | 0 |  | 0 | 21 | 0 | 0 | 0 | 0 | 0 |  | Vlastní | Indiv | 0 | 0 |  | Práce |  |  |  | POL1_1
SPU
3 | 320410005 | Kontrola rozvaděče nn 1 pole do hmotnosti 200 kg | ks | 3 |  | 0 |  | 0 |  | 0 | 21 | 0 | 0 | 0 | 0 | 0 |  | Vlastní | Indiv | 0 | 0 |  | Práce |  |  |  | POL1_1
SPU
4 | 320410010 | Izolační zkouška silových kabelů nn do 4x25mm2 | kabel | 62 |  | 0 |  | 0 |  | 0 | 21 | 0 | 0 | 0 | 0 | 0 |  | Vlastní | Indiv | 0 | 0 |  | Práce |  |  |  | POL1_1
SPU
5 | 320410016 | Měření odporu nulových smyček 1-3 fáz.vedení | okruh | 62 |  | 0 |  | 0 |  | 0 | 21 | 0 | 0 | 0 | 0 | 0 |  | Vlastní | Indiv | 0 | 0 |  | Práce |  |  |  | POL1_1
SPU
6 | 320410018 | Měření zemního odporu pro 1 zemnič | zemnič | 7 |  | 0 |  | 0 |  | 0 | 21 | 0 | 0 | 0 | 0 | 0 |  | Vlastní | Indiv | 0 | 0 |  | Práce |  |  |  | POL1_1
SPU
7 | 320410018 | Měření zemního odporu pro 1 zemnič | zemnič | 1 |  | 0 |  | 0 |  | 0 | 21 | 0 | 0 | 0 | 0 | 0 |  | Vlastní | Indiv | 0 | 0 |  | Práce |  |  |  | POL1_1
SPU
Díl: | M21 | Elektromontáže |  |  |  | 0 |  | 0 |  | 0 |  | 0 |  | 0 |  | 0 |  |  |  |  | 0 | [5 empty] | DIL
8 | 210010002 | trubka oheb.el.inst. typ 23 R=16mm (PO) | m | 36 |  | 0 |  | 0 |  | 0 | 21 | 0 | 0 | 0 | 0 | 0 |  | Vlastní | Indiv | 0 | 0 |  | Práce |  |  |  | POL1_1
SPU
9 | 210010003 | trubka oheb.el.inst. typ 23 R=23mm (PO) | m | 205 |  | 0 |  | 0 |  | 0 | 21 | 0 | 0 | 0 | 0 | 0 |  | Vlastní | Indiv | 0 | 0 |  | Práce |  |  |  | POL1_1
SPU
10 | 210010301 | krab.přístrojová (1901; KP 68; KZ 3) bez zapojení | ks | 169 |  | 0 |  | 0 |  | 0 | 21 | 0 | 0 | 0 | 0 | 0 |  | Vlastní | Indiv | 0 | 0 |  | Práce |  |  |  | POL1_1
SPU
11 | 210010321 | krab.odboč.s víčkem.svor.(1903;KR 68) kruh.vč.zap. | ks | 32 |  | 0 |  | 0 |  | 0 | 21 | 0 | 0 | 0 | 0 | 0 |  | Vlastní | Indiv | 0 | 0 |  | Práce |  |  |  | POL1_1
SPU
12 | 210010322 | krab.odbočná s víčkem;svor.(KR 97) kruh. vč.zapoj. | ks | 5 |  | 0 |  | 0 |  | 0 | 21 | 0 | 0 | 0 | 0 | 0 |  | Vlastní | Indiv | 0 | 0 |  | Práce |  |  |  | POL1_1
SPU
13 | 210010502 | osazení lustr.svorky do 3x4 vč.zapoj. | ks | 33 |  | 0 |  | 0 |  | 0 | 21 | 0 | 0 | 0 | 0 | 0 |  | Vlastní | Indiv | 0 | 0 |  | Práce |  |  |  | POL1_1
SPU
14 | 210010521 | odvíčkování nebo zavíčko. víčko na závit | ks | 37 |  | 0 |  | 0 |  | 0 | 21 | 0 | 0 | 0 | 0 | 0 |  | Vlastní | Indiv | 0 | 0 |  | Práce |  |  |  | POL1_1
SPU
15 | 210010522 | odvíčkování nebo zavíčko. víčko na šrouby | ks | 36 |  | 0 |  | 0 |  | 0 | 21 | 0 | 0 | 0 | 0 | 0 |  | Vlastní | Indiv | 0 | 0 |  | Práce |  |  |  | POL1_1
SPU
16 | 210010623V | osazení bezšroubové vícenásobné svorky | ks | 256 |  | 0 |  | 0 |  | 0 | 21 | 0 | 0 | 0 | 0 | 0 |  | Vlastní | Indiv | 0 | 0 |  | Práce |  |  |  | POL1_1
SPU
17 | 210020652 | nosné konstr. pro zařízení o váze do 10 kg | ks | 50 |  | 0 |  | 0 |  | 0 | 21 | 0 | 0 | 0 | 0 | 0 |  | Vlastní | Indiv | 0 | 0 |  | Práce |  |  |  | POL1_1
SPU
18 | 210020922 | protipožár.ucpávka průchod stěnou tl. 30cm | m2 | 0.5 |  | 0 |  | 0 |  | 0 | 21 | 0 | 0 | 0 | 0 | 0 |  | Vlastní | Indiv | 0 | 0 |  | Práce |  |  |  | POL1_1
SPU
19 | 210020953 | výstr.a označ.tab.pro koupelny | ks | 6 |  | 0 |  | 0 |  | 0 | 21 | 0 | 0 | 0 | 0 | 0 |  | Vlastní | Indiv | 0 | 0 |  | Práce |  |  |  | POL1_1
SPU
20 | 210100001 | ukonč.vod.v rozv.vč.zap.a konc.do 2.5mm2 | ks | 184 |  | 0 |  | 0 |  | 0 | 21 | 0 | 0 | 0 | 0 | 0 |  | Vlastní | Indiv | 0 | 0 |  | Práce |  |  |  | POL1_1
SPU
21 | 210100002 | ukonč.vod.v rozv.vč.zap.a konc.do 6mm2 | ks | 10 |  | 0 |  | 0 |  | 0 | 21 | 0 | 0 | 0 | 0 | 0 |  | Vlastní | Indiv | 0 | 0 |  | Práce |  |  |  | POL1_1
SPU
22 | 210100003 | ukonč.vod.v rozv.vč.zap.a konc.do 16mm2 | ks | 7 |  | 0 |  | 0 |  | 0 | 21 | 0 | 0 | 0 | 0 | 0 |  | Vlastní | Indiv | 0 | 0 |  | Práce |  |  |  | POL1_1
SPU
23 | 210100258 | ukonč.kab.smršt.zákl.do 5x4 mm2 | ks | 46 |  | 0 |  | 0 |  | 0 | 21 | 0 | 0 | 0 | 0 | 0 |  | Vlastní | Indiv | 0 | 0 |  | Práce |  |  |  | POL1_1
SPU
24 | 210100259 | ukonč.kab.smršt.zákl.do 5x10 mm2 | ks | 1 |  | 0 |  | 0 |  | 0 | 21 | 0 | 0 | 0 | 0 | 0 |  | Vlastní | Indiv | 0 | 0 |  | Práce |  |  |  | POL1_1
SPU
25 | 210110001 | spín.nást.prost.obyč. 1-pólový - řazení 1 | ks | 9 |  | 0 |  | 0 |  | 0 | 21 | 0 | 0 | 0 | 0 | 0 |  | Vlastní | Indiv | 0 | 0 |  | Práce |  |  |  | POL1_1
SPU
26 | 210110003 | sériový přepínač - řazení 5 nást.prost.obyč. | ks | 17 |  | 0 |  | 0 |  | 0 | 21 | 0 | 0 | 0 | 0 | 0 |  | Vlastní | Indiv | 0 | 0 |  | Práce |  |  |  | POL1_1
SPU
27 | 210110004 | střídavý přepínač - řazení 6 nást.prost.obyč. | ks | 2 |  | 0 |  | 0 |  | 0 | 21 | 0 | 0 | 0 | 0 | 0 |  | Vlastní | Indiv | 0 | 0 |  | Práce |  |  |  | POL1_1
SPU
28 | 210111012 | zás.polozap./zapuštěné 10/16A 250V 2P+Z průb.mont. | ks | 76 |  | 0 |  | 0 |  | 0 | 21 | 0 | 0 | 0 | 0 | 0 |  | Vlastní | Indiv | 0 | 0 |  | Práce |  |  |  | POL1_1
SPU
29 | 210111012 | zás.polozap./zapuštěné 10/16A 250V 2P+Z průb.mont. | ks | 22 |  | 0 |  | 0 |  | 0 | 21 | 0 | 0 | 0 | 0 | 0 |  | Vlastní | Indiv | 0 | 0 |  | Práce |  |  |  | POL1_1
SPU
30 | 210111022 | zás.v krabici pr.vlhké 10/16A 250V 2P+Z průb.mont. | ks | 5 |  | 0 |  | 0 |  | 0 | 21 | 0 | 0 | 0 | 0 | 0 |  | Vlastní | Indiv | 0 | 0 |  | Práce |  |  |  | POL1_1
SPU
31 | 210140463 | tlačítkový domovní ovl. s orient. doutnavkou | ks | 13 |  | 0 |  | 0 |  | 0 | 21 | 0 | 0 | 0 | 0 | 0 |  | Vlastní | Indiv | 0 | 0 |  | Práce |  |  |  | POL1_1
SPU
32 | 210190002 | mont.oceloplech.rozvodnic do 50kg | ks | 1 |  | 0 |  | 0 |  | 0 | 21 | 0 | 0 | 0 | 0 | 0 |  | Vlastní | Indiv | 0 | 0 |  | Práce |  |  |  | POL1_1
SPU
33 | 210190004 | mont.oceloplech.rozvodnic do 150kg | ks | 1 |  | 0 |  | 0 |  | 0 | 21 | 0 | 0 | 0 | 0 | 0 |  | Vlastní | Indiv | 0 | 0 |  | Práce |  |  |  | POL1_1
SPU
34 | 210201101V | Montáž svítidel dle specifikace v knize svítidel | ks | 17 |  | 0 |  | 0 |  | 0 | 21 | 0 | 0 | 0 | 0 | 0 |  | Vlastní | Indiv | 0 | 0 |  | Práce |  |  |  | POL1_1
SPU
35 | 210201101V | Montáž svítidel dle specifikace v knize svítidel | ks | 22 |  | 0 |  | 0 |  | 0 | 21 | 0 | 0 | 0 | 0 | 0 |  | Vlastní | Indiv | 0 | 0 |  | Práce |  |  |  | POL1_1
SPU
36 | 210201101V | Montáž svítidel dle specifikace v knize svítidel | ks | 11 |  | 0 |  | 0 |  | 0 | 21 | 0 | 0 | 0 | 0 | 0 |  | Vlastní | Indiv | 0 | 0 |  | Práce |  |  |  | POL1_1
SPU
37 | 210201101V | Montáž svítidel dle specifikace v knize svítidel | ks | 17 |  | 0 |  | 0 |  | 0 | 21 | 0 | 0 | 0 | 0 | 0 |  | Vlastní | Indiv | 0 | 0 |  | Práce |  |  |  | POL1_1
SPU
38 | 210201101V | Montáž svítidel dle specifikace v knize svítidel | ks | 2 |  | 0 |  | 0 |  | 0 | 21 | 0 | 0 | 0 | 0 | 0 |  | Vlastní | Indiv | 0 | 0 |  | Práce |  |  |  | POL1_1
SPU
39 | 210201101V | Montáž svítidel dle specifikace v knize svítidel | ks | 8 |  | 0 |  | 0 |  | 0 | 21 | 0 | 0 | 0 | 0 | 0 |  | Vlastní | Indiv | 0 | 0 |  | Práce |  |  |  | POL1_1
SPU
40 | 210201101V | Montáž svítidel dle specifikace v knize svítidel | ks | 2 |  | 0 |  | 0 |  | 0 | 21 | 0 | 0 | 0 | 0 | 0 |  | Vlastní | Indiv | 0 | 0 |  | Práce |  |  |  | POL1_1
SPU
41 | 210201101V | Montáž svítidel dle specifikace v knize svítidel | ks | 3 |  | 0 |  | 0 |  | 0 | 21 | 0 | 0 | 0 | 0 | 0 |  | Vlastní | Indiv | 0 | 0 |  | Práce |  |  |  | POL1_1
SPU
42 | 210201101V | Montáž svítidel dle specifikace v knize svítidel | ks | 17 |  | 0 |  | 0 |  | 0 | 21 | 0 | 0 | 0 | 0 | 0 |  | Vlastní | Indiv | 0 | 0 |  | Práce |  |  |  | POL1_1
SPU
43 | 210220101 | svodové vodiče FeZn do R=10mm;Al o10mm;Cu R=8mm | m | 129 |  | 0 |  | 0 |  | 0 | 21 | 0 | 0 | 0 | 0 | 0 |  | Vlastní | Indiv | 0 | 0 |  | Práce |  |  |  | POL1_1
SPU
44 | 210220101 | svodové vodiče FeZn do R=10mm;Al o10mm;Cu R=8mm | m | 129 |  | 0 |  | 0 |  | 0 | 21 | 0 | 0 | 0 | 0 | 0 |  | Vlastní | Indiv | 0 | 0 |  | Práce |  |  |  | POL1_1
SPU
45 | 210220301 | svorky hromosvodové do 2 šroubu (SS;SR 03) | ks | 28 |  | 0 |  | 0 |  | 0 | 21 | 0 | 0 | 0 | 0 | 0 |  | Vlastní | Indiv | 0 | 0 |  | Práce |  |  |  | POL1_1
SPU
46 | 210220301 | svorky hromosvodové do 2 šroubu (SS;SR 03) | ks | 28 |  | 0 |  | 0 |  | 0 | 21 | 0 | 0 | 0 | 0 | 0 |  | Vlastní | Indiv | 0 | 0 |  | Práce |  |  |  | POL1_1
SPU
47 | 210220302 | svorky hromosv.nad 2 šrouby(ST;SJ;SK;SZ;SR01;02) | ks | 7 |  | 0 |  | 0 |  | 0 | 21 | 0 | 0 | 0 | 0 | 0 |  | Vlastní | Indiv | 0 | 0 |  | Práce |  |  |  | POL1_1
SPU
48 | 210220302 | svorky hromosv.nad 2 šrouby(ST;SJ;SK;SZ;SR01;02) | ks | 7 |  | 0 |  | 0 |  | 0 | 21 | 0 | 0 | 0 | 0 | 0 |  | Vlastní | Indiv | 0 | 0 |  | Práce |  |  |  | POL1_1
SPU
49 | 210220431 | tvarováni mont.dílu-jímače;ochran.trubky;úhelníky | ks | 25 |  | 0 |  | 0 |  | 0 | 21 | 0 | 0 | 0 | 0 | 0 |  | Vlastní | Indiv | 0 | 0 |  | Práce |  |  |  | POL1_1
SPU
50 | 210800645 | CYA 4 mm2 zelenožlutý (PU) | m | 55 |  | 0 |  | 0 |  | 0 | 21 | 0 | 0 | 0 | 0 | 0 |  | Vlastní | Indiv | 0 | 0 |  | Práce |  |  |  | POL1_1
SPU
51 | 210800646 | CYA 6 mm2 zelenožlutý (PU) | m | 10 |  | 0 |  | 0 |  | 0 | 21 | 0 | 0 | 0 | 0 | 0 |  | Vlastní | Indiv | 0 | 0 |  | Práce |  |  |  | POL1_1
SPU
52 | 210800647 | CYA 10 mm2 zelenožlutý (PU) | m | 15 |  | 0 |  | 0 |  | 0 | 21 | 0 | 0 | 0 | 0 | 0 |  | Vlastní | Indiv | 0 | 0 |  | Práce |  |  |  | POL1_1
SPU
53 | 210810045 | 1-CXKH-R-J 3x 1,5 B2s1d0 750V (PU) | m | 1180 |  | 0 |  | 0 |  | 0 | 21 | 0 | 0 | 0 | 0 | 0 |  | Vlastní | Indiv | 0 | 0 |  | Práce |  |  |  | POL1_1
SPU
54 | 210810046 | 1-CXKH-R-J 3x 2,5 B2s1d0 750V (PU) | m | 830 |  | 0 |  | 0 |  | 0 | 21 | 0 | 0 | 0 | 0 | 0 |  | Vlastní | Indiv | 0 | 0 |  | Práce |  |  |  | POL1_1
SPU
55 | 210810055 | 1-CXKH-R-J 5x 1,5 B2s1d0 750V (PU) | m | 135 |  | 0 |  | 0 |  | 0 | 21 | 0 | 0 | 0 | 0 | 0 |  | Vlastní | Indiv | 0 | 0 |  | Práce |  |  |  | POL1_1
SPU
56 | 210950101 | označovací štítek na kabel(navíc proti ČSN) | ks | 186 |  | 0 |  | 0 |  | 0 | 21 | 0 | 0 | 0 | 0 | 0 |  | Vlastní | Indiv | 0 | 0 |  | Práce |  |  |  | POL1_1
SPU
57 | 210950201 | přípl. za zatahování kab. při váze kab. do 0.75kg | m | 241 |  | 0 |  | 0 |  | 0 | 21 | 0 | 0 | 0 | 0 | 0 |  | Vlastní | Indiv | 0 | 0 |  | Práce |  |  |  | POL1_1
SPU
58 | 211010002 | osazení hmoždinky do cihlového zdiva HM 8 | ks | 336 |  | 0 |  | 0 |  | 0 | 21 | 0 | 0 | 0 | 0 | 0 |  | Vlastní | Indiv | 0 | 0 |  | Práce |  |  |  | POL1_1
SPU
59 | 215995910V | Montáž ventilátoru + relé CS | ks | 2 |  | 0 |  | 0 |  | 0 | 21 | 0 | 0 | 0 | 0 | 0 |  | Vlastní | Indiv | 0 | 0 |  | Práce |  |  |  | POL1_1
SPU
60 | 215995912V | Zapojení pohonu střešního okna | ks | 66 |  | 0 |  | 0 |  | 0 | 21 | 0 | 0 | 0 | 0 | 0 |  | Vlastní | Indiv | 0 | 0 |  | Práce |  |  |  | POL1_1
SPU
61 | 215995923V | Montáž patch panelu 19", 1U, 24xRJ 45 cat 6 | ks | 1 |  | 0 |  | 0 |  | 0 | 21 | 0 | 0 | 0 | 0 | 0 |  | Vlastní | Indiv | 0 | 0 |  | Práce |  |  |  | POL1_1
SPU
62 | 210111321V | Datová zásuvka 1xRJ45 cat. 6 | ks | 3 |  | 0 |  | 0 |  | 0 | 21 | 0 | 0 | 0 | 0 | 0 |  | Vlastní | Indiv | 0 | 0 |  | R-položka |  |  |  | POL12_0
SPU
63 | Vlastní | Popis metalických segmentů | ks | 43 |  | 0 |  | 0 |  | 0 | 21 | 0 | 0 | 0 | 0 | 0 |  | Vlastní | Indiv | 0 | 0 |  | R-položka |  |  |  | POL12_0
SPU
64 | 210111321V | Datová dvojzásuvka 2xRJ45 cat. 6 | ks | 20 |  | 0 |  | 0 |  | 0 | 21 | 0 | 0 | 0 | 0 | 0 |  | Vlastní | Indiv | 0 | 0 |  | Specifikace |  |  |  | POL3_0
SPU
65 | 210111322V | Zásuvka TV + SAT | ks | 3 |  | 0 |  | 0 |  | 0 | 21 | 0 | 0 | 0 | 0 | 0 |  | Vlastní | Indiv | 0 | 0 |  | Specifikace |  |  |  | POL3_0
SPU
66 | 210810900V | Kabel pro EZS - instalační sběrnice | m | 103 |  | 0 |  | 0 |  | 0 | 21 | 0 | 0 | 0 | 0 | 0 |  | Vlastní | Indiv | 0 | 0 |  | Specifikace |  |  |  | POL3_0
SPU
67 | 210810904V | Kabel UTP cat. 6 | m | 1105 |  | 0 |  | 0 |  | 0 | 21 | 0 | 0 | 0 | 0 | 0 |  | Vlastní | Indiv | 0 | 0 |  | Specifikace |  |  |  | POL3_0
SPU
68 | 210810905V | Koaxiální kabel | m | 182 |  | 0 |  | 0 |  | 0 | 21 | 0 | 0 | 0 | 0 | 0 |  | Vlastní | Indiv | 0 | 0 |  | Specifikace |  |  |  | POL3_0
SPU
69 | 215011366V | krab.rozvodka do 4mm2 | ks | 36 |  | 0 |  | 0 |  | 0 | 21 | 0 | 0 | 0 | 0 | 0 |  | Vlastní | Indiv | 0 | 0 |  | Specifikace |  |  |  | POL3_0
SPU
70 | 215202117V | Svítidlo LED , přisazené, stropní, závěsné | ks | 1.8 |  | 0 |  | 0 |  | 0 | 21 | 0 | 0 | 0 | 0 | 0 |  | Vlastní | Indiv | 0 | 0 |  | Specifikace |  |  |  | POL3_0
SPU
71 | Vlastní | Sběrnicový kombinovaný detektor kouře a teploty (EZS) | ks | 17 |  | 0 |  | 0 |  | 0 | 21 | 0 | 0 | 0 | 0 | 0 |  | Vlastní | Indiv | 0 | 0 |  | Specifikace |  |  |  | POL3_0
SPU
Díl: | M21_DZ | Elektro - Dodávky zařízení (specifikace) |  |  |  | 0 |  | 0 |  | 0 |  | 0 |  | 0 |  | 0 |  |  |  |  | 0 | [5 empty] | DIL
72 | 00303 | krabice KR 68 - montáž do sádrokartonu, bezhalogenová | ks | 32 |  | 0 |  | 0 |  | 0 | 21 | 0 | 0 | 0 | 0 | 0 |  | Vlastní | Indiv | 0 | 0 |  | Práce |  |  |  | POL1_1
SPU
73 | 10 | Montáž systémmu ochrany okapů a úžlabů , oživení a nastení systému, 3x topný kabel, čidlo vlhkosti, a teploty | Komplet | 1 |  | 0 |  | 0 |  | 0 | 21 | 0 | 0 | 0 | 0 | 0 |  | Vlastní | Indiv | 0 | 0 |  | Práce |  |  |  | POL1_1
SPU
74 | 11595 | Kabelový svazkový držák kabelů | ks | 50 |  | 0 |  | 0 |  | 0 | 21 | 0 | 0 | 0 | 0 | 0 |  | Vlastní | Indiv | 0 | 0 |  | Práce |  |  |  | POL1_1
SPU
75 | 34636 | Přepínač sériový č.5 10 AX, 250 V AC upevnění šrouby, bezšroubové svorky, kryt, rámeček barva bílá | ks | 17 |  | 0 |  | 0 |  | 0 | 21 | 0 | 0 | 0 | 0 | 0 |  | Vlastní | Indiv | 0 | 0 |  | Práce |  |  |  | POL1_1
SPU
76 | 11603 | Datová zásuvka 1xRJ45 cat. 6 | ks | 3 |  | 0 |  | 0 |  | 0 | 21 | 0 | 0 | 0 | 0 | 0 |  | Vlastní | Indiv | 0 | 0 |  | R-položka |  |  |  | POL12_0
SPU
77 | 00201 | trubka ohebná instal. PVC 2320 R=16mm, bezhalogenová | m | 36 |  | 0 |  | 0 |  | 0 | 21 | 0 | 0 | 0 | 0 | 0 |  | Vlastní | Indiv | 0 | 0 |  | Specifikace |  |  |  | POL3_0
SPU
78 | 00202 | trubka ohebná instal. PVC 2325 R=23mm, bezhalogenová | m | 205 |  | 0 |  | 0 |  | 0 | 21 | 0 | 0 | 0 | 0 | 0 |  | Vlastní | Indiv | 0 | 0 |  | Specifikace |  |  |  | POL3_0
SPU
79 | 00305 | krabice KR 97, do sádrokartonu, bezhalogenová | ks | 5 |  | 0 |  | 0 |  | 0 | 21 | 0 | 0 | 0 | 0 | 0 |  | Vlastní | Indiv | 0 | 0 |  | Specifikace |  |  |  | POL3_0
SPU
80 | 00368 | svorka lustrová 3x4mm2 6311-07 | ks | 33 |  | 0 |  | 0 |  | 0 | 21 | 0 | 0 | 0 | 0 | 0 |  | Vlastní | Indiv | 0 | 0 |  | Specifikace |  |  |  | POL3_0
SPU
81 | 00766 | Zásuvka dvojnásobná s ochrannými kolíky, s clonkami, s natočenou dutinou, bezšroubové svorky IP 40,, 16 A, 250 V AC, 2x(2P+PE) upevnění šrouby, barva bílá | ks | 76 |  | 0 |  | 0 |  | 0 | 21 | 0 | 0 | 0 | 0 | 0 |  | Vlastní | Indiv | 0 | 0 |  | Specifikace |  |  |  | POL3_0
SPU
82 | 00768 | Zásuvka jednonásobná IP 44, AQVA s ochranným kolíkem, s clonkami, s víčkem 16 A, 250 V AC Upevnění, šrouby nebo drápky. Šroubové svorky (pro vodiče 1,5-2,5 mm?). Řazení: 2P+PE vč. krabice - montáž | ks | 5 |  | 0 |  | 0 |  | 0 | 21 | 0 | 0 | 0 | 0 | 0 |  | Vlastní | Indiv | 0 | 0 |  | Specifikace |  |  |  | POL3_0
|  | podomítku | [24 empty] | POP
SPU
83 | 01 | Rozvodnice RSM 402 | ks | 1 |  | 0 |  | 0 |  | 0 | 21 | 0 | 0 | 0 | 0 | 0 |  | Vlastní | Indiv | 0 | 0 |  | Specifikace |  |  |  | POL3_0
SPU
84 | 01255 | Svítidlo P - specifikace dle knihy svítidel | ks | 17 |  | 0 |  | 0 |  | 0 | 21 | 0 | 0 | 0 | 0 | 0 |  | Vlastní | Indiv | 0 | 0 |  | Specifikace |  |  |  | POL3_0
SPU
85 | 01427 | svorka SO k připojení okapových žlabů | ks | 7 |  | 0 |  | 0 |  | 0 | 21 | 0 | 0 | 0 | 0 | 0 |  | Vlastní | Indiv | 0 | 0 |  | Specifikace |  |  |  | POL3_0
SPU
86 | 01473 | připojovací svorka SS spojovací pro lana | ks | 28 |  | 0 |  | 0 |  | 0 | 21 | 0 | 0 | 0 | 0 | 0 |  | Vlastní | Indiv | 0 | 0 |  | Specifikace |  |  |  | POL3_0
SPU
87 | 02803 | CY 1.5mm2 černý | m | 241 |  | 0 |  | 0 |  | 0 | 21 | 0 | 0 | 0 | 0 | 0 |  | Vlastní | Indiv | 0 | 0 |  | Specifikace |  |  |  | POL3_0
SPU
88 | 02960 | 1-CXKH-R-J 5x 1,5 B2s1d0 | m | 135 |  | 0 |  | 0 |  | 0 | 21 | 0 | 0 | 0 | 0 | 0 |  | Vlastní | Indiv | 0 | 0 |  | Specifikace |  |  |  | POL3_0
SPU
89 | 03 | Přepěťové ochany 2 | ks | 1 |  | 0 |  | 0 |  | 0 | 21 | 0 | 0 | 0 | 0 | 0 |  | Vlastní | Indiv | 0 | 0 |  | Specifikace |  |  |  | POL3_0
SPU
90 | 04 | Topný kabel 1850W/92,4m - okapový žlab | ks | 1 |  | 0 |  | 0 |  | 0 | 21 | 0 | 0 | 0 | 0 | 0 |  | Vlastní | Indiv | 0 | 0 |  | Specifikace |  |  |  | POL3_0
SPU
91 | 04135 | protipožár.ucpávka průchodu stěnou tl. 15-50cm | m2 | 0.5 |  | 0 |  | 0 |  | 0 | 21 | 0 | 0 | 0 | 0 | 0 |  | Vlastní | Indiv | 0 | 0 |  | Specifikace |  |  |  | POL3_0
SPU
92 | 05 | Topný kabel 1580W/79m - okapový žlab | ks | 1 |  | 0 |  | 0 |  | 0 | 21 | 0 | 0 | 0 | 0 | 0 |  | Vlastní | Indiv | 0 | 0 |  | Specifikace |  |  |  | POL3_0
SPU
93 | 05151 | hmoždinka HM8 | ks | 336 |  | 0 |  | 0 |  | 0 | 21 | 0 | 0 | 0 | 0 | 0 |  | Vlastní | Indiv | 0 | 0 |  | Specifikace |  |  |  | POL3_0
SPU
94 | 06 | Fixace kabelu ve svodech, úžlabích, atyp okapech-20m (lanko+distančí úchyty) | ks | 2 |  | 0 |  | 0 |  | 0 | 21 | 0 | 0 | 0 | 0 | 0 |  | Vlastní | Indiv | 0 | 0 |  | Specifikace |  |  |  | POL3_0
SPU
95 | 06012 | výstraž.tab.pro koupelny | ks | 6 |  | 0 |  | 0 |  | 0 | 21 | 0 | 0 | 0 | 0 | 0 |  | Vlastní | Indiv | 0 | 0 |  | Specifikace |  |  |  | POL3_0
SPU
96 | 07 | Titanzinek - fixace kabelu v úžlabích, balení obsahuje 25 ks | balení | 2 |  | 0 |  | 0 |  | 0 | 21 | 0 | 0 | 0 | 0 | 0 |  | Vlastní | Indiv | 0 | 0 |  | Specifikace |  |  |  | POL3_0
SPU
97 | 08 | Senzor je určen ke snímání vlhkosti (voda, sníh, led). V místě aplikace se obvykle umisťuje do, nejnižšího místa střešního okapu/žlabu, mezi topné vodiče. Délka připojovacího kabelu čidla je 10 m | ks | 1 |  | 0 |  | 0 |  | 0 | 21 | 0 | 0 | 0 | 0 | 0 |  | Vlastní | Indiv | 0 | 0 |  | Specifikace |  |  |  | POL3_0
|  | (prodloužení možné vodičem průřezu 4x 1 mm2 tak, aby odpor celého přívodu byl do 10 ohm). | [24 empty] | POP
SPU
98 | 11 | Oživení, naprogramování systému EZS - tepotní a kouřová čidla | ks | 1 |  | 0 |  | 0 |  | 0 | 21 | 0 | 0 | 0 | 0 | 0 |  | Vlastní | Indiv | 0 | 0 |  | Specifikace |  |  |  | POL3_0
SPU
99 | 11511 | Ventilátorové relé CS zpožděný doběh | m | 2 |  | 0 |  | 0 |  | 0 | 21 | 0 | 0 | 0 | 0 | 0 |  | Vlastní | Indiv | 0 | 0 |  | Specifikace |  |  |  | POL3_0
SPU
100 | 11519 | patch panel 19", 1U, 24xRJ 45 cat 6 | ks | 1 |  | 0 |  | 0 |  | 0 | 21 | 0 | 0 | 0 | 0 | 0 |  | Vlastní | Indiv | 0 | 0 |  | Specifikace |  |  |  | POL3_0
SPU
101 | 11520 | Led pásek v AL. profilu vč. napájecího zdroje | m | 1.8 |  | 0 |  | 0 |  | 0 | 21 | 0 | 0 | 0 | 0 | 0 |  | Vlastní | Indiv | 0 | 0 |  | Specifikace |  |  |  | POL3_0
SPU
102 | 11521 | Sběrnicový kombinovaný detektor kouře a teploty (EZS) | ks | 17 |  | 0 |  | 0 |  | 0 | 21 | 0 | 0 | 0 | 0 | 0 |  | Vlastní | Indiv | 0 | 0 |  | Specifikace |  |  |  | POL3_0
SPU
103 | 11572 | Krabice přístrojová KP 68 , monáž do sádrokatonu bezhalogenová | ks | 169 |  | 0 |  | 0 |  | 0 | 21 | 0 | 0 | 0 | 0 | 0 |  | Vlastní | Indiv | 0 | 0 |  | Specifikace |  |  |  | POL3_0
SPU
104 | 11600 | Bezšroubová pružinová svorka 3-5násobná 1,5-2,5mm2 | ks | 256 |  | 0 |  | 0 |  | 0 | 21 | 0 | 0 | 0 | 0 | 0 |  | Vlastní | Indiv | 0 | 0 |  | Specifikace |  |  |  | POL3_0
SPU
105 | 11601 | krab.rozvodka do 4mm2 - bezhalogenová | ks | 36 |  | 0 |  | 0 |  | 0 | 21 | 0 | 0 | 0 | 0 | 0 |  | Vlastní | Indiv | 0 | 0 |  | Specifikace |  |  |  | POL3_0
SPU
106 | 11603 | Datová dvojzásuvka 2xRJ45 cat. 6 | ks | 20 |  | 0 |  | 0 |  | 0 | 21 | 0 | 0 | 0 | 0 | 0 |  | Vlastní | Indiv | 0 | 0 |  | Specifikace |  |  |  | POL3_0
SPU
107 | 11607 | Koaxiálí kabel | m | 182 |  | 0 |  | 0 |  | 0 | 21 | 0 | 0 | 0 | 0 | 0 |  | Vlastní | Indiv | 0 | 0 |  | Specifikace |  |  |  | POL3_0
SPU
108 | 11608 | Zásuvka TV+ SAT | ks | 3 |  | 0 |  | 0 |  | 0 | 21 | 0 | 0 | 0 | 0 | 0 |  | Vlastní | Indiv | 0 | 0 |  | Specifikace |  |  |  | POL3_0
SPU
109 | 11635 | Svítidlo A1 - specifikace dle knihy svítidel | ks | 17 |  | 0 |  | 0 |  | 0 | 21 | 0 | 0 | 0 | 0 | 0 |  | Vlastní | Indiv | 0 | 0 |  | Specifikace |  |  |  | POL3_0
SPU
110 | 11636 | Svítidlo A2 - specifikace dle knihy svítidel | ks | 22 |  | 0 |  | 0 |  | 0 | 21 | 0 | 0 | 0 | 0 | 0 |  | Vlastní | Indiv | 0 | 0 |  | Specifikace |  |  |  | POL3_0
SPU
111 | 11637 | Svítidlo B1 - specifikace dle knihy svítidel | km | 11 |  | 0 |  | 0 |  | 0 | 21 | 0 | 0 | 0 | 0 | 0 |  | Vlastní | Indiv | 0 | 0 |  | Specifikace |  |  |  | POL3_0
SPU
112 | 11638 | Svítidlo B2 - specifikace dle knihy svítidel | ks | 17 |  | 0 |  | 0 |  | 0 | 21 | 0 | 0 | 0 | 0 | 0 |  | Vlastní | Indiv | 0 | 0 |  | Specifikace |  |  |  | POL3_0
SPU
113 | 11639 | Svítidlo B3 - specifikace dle knihy svítidel | ks | 2 |  | 0 |  | 0 |  | 0 | 21 | 0 | 0 | 0 | 0 | 0 |  | Vlastní | Indiv | 0 | 0 |  | Specifikace |  |  |  | POL3_0
SPU
114 | 11641 | Svítidlo N - specifikace dle knihy svítidel | ks | 8 |  | 0 |  | 0 |  | 0 | 21 | 0 | 0 | 0 | 0 | 0 |  | Vlastní | Indiv | 0 | 0 |  | Specifikace |  |  |  | POL3_0
SPU
115 | 11642 | Svítidlo N1 - specifikace dle knihy svítidel | ks | 2 |  | 0 |  | 0 |  | 0 | 21 | 0 | 0 | 0 | 0 | 0 |  | Vlastní | Indiv | 0 | 0 |  | Specifikace |  |  |  | POL3_0
SPU
116 | 11643 | Svítidlo N2 - specifikace dle knihy svítidel | ks | 3 |  | 0 |  | 0 |  | 0 | 21 | 0 | 0 | 0 | 0 | 0 |  | Vlastní | Indiv | 0 | 0 |  | Specifikace |  |  |  | POL3_0
SPU
117 | 12 | Mněření datových zásuvek vč. vystavení protokolu | ks | 43 |  | 0 |  | 0 |  | 0 | 21 | 0 | 0 | 0 | 0 | 0 |  | Vlastní | Indiv | 0 | 0 |  | Specifikace |  |  |  | POL3_0
SPU
118 | 15057 | Zásuvka dvojnásobná s ochrannými kolíky, s clonkami, s natočenou dutinou, s ochranou před přepětím,, bezšroubové svorky IP 40, 16 A, 250 V AC, 2x(2P+PE) upevnění šrouby, barva bílá se štítkem DATA | ks | 22 |  | 0 |  | 0 |  | 0 | 21 | 0 | 0 | 0 | 0 | 0 |  | Vlastní | Indiv | 0 | 0 |  | Specifikace |  |  |  | POL3_0
SPU
119 | 33826 | CYA 4mm2 zelenožlutý | m | 55 |  | 0 |  | 0 |  | 0 | 21 | 0 | 0 | 0 | 0 | 0 |  | Vlastní | Indiv | 0 | 0 |  | Specifikace |  |  |  | POL3_0
SPU
120 | 33836 | CYA 6mm2 zelenožlutý | m | 12 |  | 0 |  | 0 |  | 0 | 21 | 0 | 0 | 0 | 0 | 0 |  | Vlastní | Indiv | 0 | 0 |  | Specifikace |  |  |  | POL3_0
SPU
121 | 33846 | CYA 10mm2 zelenožlutý | m | 15 |  | 0 |  | 0 |  | 0 | 21 | 0 | 0 | 0 | 0 | 0 |  | Vlastní | Indiv | 0 | 0 |  | Specifikace |  |  |  | POL3_0
SPU
122 | 33914 | 1-CXKH-R-J 3x 1,5 B2s1d0 | m | 1180 |  | 0 |  | 0 |  | 0 | 21 | 0 | 0 | 0 | 0 | 0 |  | Vlastní | Indiv | 0 | 0 |  | Specifikace |  |  |  | POL3_0
SPU
123 | 33918 | 1-CXKH-R-J 3x 2,5 B2s1d0 | m | 830 |  | 0 |  | 0 |  | 0 | 21 | 0 | 0 | 0 | 0 | 0 |  | Vlastní | Indiv | 0 | 0 |  | Specifikace |  |  |  | POL3_0
SPU
124 | 34628 | Spínač jednopólový č.1 10 AX, 250 V AC, upevnění šrouby, bezšroubové svorky, kryt, rámeček barva, bílá | ks | 9 |  | 0 |  | 0 |  | 0 | 21 | 0 | 0 | 0 | 0 | 0 |  | Vlastní | Indiv | 0 | 0 |  | Specifikace |  |  |  | POL3_0
SPU
125 | 34640 | Přepínače střídavý č. 6 10 AX, 250 V, upevnění šrouby, bezšroubové svorky, kryt, rámeček barva, bílá | ks | 2 |  | 0 |  | 0 |  | 0 | 21 | 0 | 0 | 0 | 0 | 0 |  | Vlastní | Indiv | 0 | 0 |  | Specifikace |  |  |  | POL3_0
SPU
126 | 34676 | Přístroj ovládače zapínacího, se svorkou N 10 A, 250 V AC Upevnění šrouby, Bezšroubové svorky (pro, vodiče 1-2,5 mm2) + Doutnavka / LED Řazení: 1/0, 1/0So, 1/0S barva bílá | ks | 13 |  | 0 |  | 0 |  | 0 | 21 | 0 | 0 | 0 | 0 | 0 |  | Vlastní | Indiv | 0 | 0 |  | Specifikace |  |  |  | POL3_0
SPU
127 | 45376 | Kabel UTP cat. 6 | m | 1105 |  | 0 |  | 0 |  | 0 | 21 | 0 | 0 | 0 | 0 | 0 |  | Vlastní | Indiv | 0 | 0 |  | Specifikace |  |  |  | POL3_0
SPU
128 | 45378 | Kabel pro EZS - instalační sběrnice | m | 93 |  | 0 |  | 0 |  | 0 | 21 | 0 | 0 | 0 | 0 | 0 |  | Vlastní | Indiv | 0 | 0 |  | Specifikace |  |  |  | POL3_0
SPU
Díl: | M21_HZS | Elektro - práce v HZS |  |  |  | 0 |  | 0 |  | 0 |  | 0 |  | 0 |  | 0 |  |  |  |  | 0 | [5 empty] | DIL
129 | Pol__0129 | Úklid pracoviště | hod. | 64 |  | 0 |  | 0 |  | 0 | 21 | 0 | 0 | 0 | 0 | 0 |  | Vlastní | Indiv | 0 | 0 |  | Práce |  |  |  | POL1_1
SPU
130 | Pol__0130 | Zhotovení projektové dokumentace zaměření skut prov. | hod. | 36 |  | 0 |  | 0 |  | 0 | 21 | 0 | 0 | 0 | 0 | 0 |  | Vlastní | Indiv | 0 | 0 |  | Práce |  |  |  | POL1_1
SPU
131 | Pol__0131 | Účat ved montéra při revizi | hod. | 8 |  | 0 |  | 0 |  | 0 | 21 | 0 | 0 | 0 | 0 | 0 |  | Vlastní | Indiv | 0 | 0 |  | Práce |  |  |  | POL1_1
SPU
132 | Pol__0132 | Demontáž stávajích rozvodů v prostoru podkroví a vstupní chodby | hod. | 16 |  | 0 |  | 0 |  | 0 | 21 | 0 | 0 | 0 | 0 | 0 |  | Vlastní | Indiv | 0 | 0 |  | Práce |  |  |  | POL1_1
SPU
133 | Pol__0133 | Elektromontáže práce oneosazené v C21m | hod. | 46 |  | 0 |  | 0 |  | 0 | 21 | 0 | 0 | 0 | 0 | 0 |  | Vlastní | Indiv | 0 | 0 |  | Práce |  |  |  | POL1_1
SPU
134 | Pol__0134 | Bourací a zednické práce | hod. | 16 |  | 0 |  | 0 |  | 0 | 21 | 0 | 0 | 0 | 0 | 0 |  | Vlastní | Indiv | 0 | 0 |  | Práce |  |  |  | POL1_1
SPU
135 | Pol__0135 | Přepojení rozvodů EZS v podkroví demotáž a zpětná montáž rozvodů a přístrojů EZS | hod. | 16 |  | 0 |  | 0 |  | 0 | 21 | 0 | 0 | 0 | 0 | 0 |  | Vlastní | Indiv | 0 | 0 |  | Práce |  |  |  | POL1_1
SPU
136 | Pol__0136 | Napojení na stávající rozvody | hod. | 8 |  | 0 |  | 0 |  | 0 | 21 | 0 | 0 | 0 | 0 | 0 |  | Vlastní | Indiv | 0 | 0 |  | Práce |  |  |  | POL1_1
SPU
137 | Pol__0137 | Koordinace s ostatními profesemi | hod. | 16 |  | 0 |  | 0 |  | 0 | 21 | 0 | 0 | 0 | 0 | 0 |  | Vlastní | Indiv | 0 | 0 |  | Práce |  |  |  | POL1_1
SPU
138 | Pol__0138 | Zabezpečení pracoviště | hod. | 16 |  | 0 |  | 0 |  | 0 | 21 | 0 | 0 | 0 | 0 | 0 |  | Vlastní | Indiv | 0 | 0 |  | Práce |  |  |  | POL1_1
SPU
139 | Pol__0139 | Úprava rozvodnice DT 4 | hod. | 16 |  | 0 |  | 0 |  | 0 | 21 | 0 | 0 | 0 | 0 | 0 |  | Vlastní | Indiv | 0 | 0 |  | Práce |  |  |  | POL1_1
SPU
140 | Pol__0140 | Spolupráce s dodavatelem při zapojování a zkouškách | hod. | 16 |  | 0 |  | 0 |  | 0 | 21 | 0 | 0 | 0 | 0 | 0 |  | Vlastní | Indiv | 0 | 0 |  | Práce |  |  |  | POL1_1
SPU
Díl: | M99 | Ostatní práce "M" |  |  |  | 0 |  | 0 |  | 0 |  | 0 |  | 0 |  | 0 |  |  |  |  | 0 | [5 empty] | DIL
141 | 99.1 | Podružný materiál | sada | 1 |  | 0 |  | 0 |  | 0 | 21 | 0 | 0 | 0 | 0 | 0 |  | Vlastní | Indiv | 0 | 0 |  | Specifikace |  |  |  | POL3_0
SPU
142 | 99.2 | Přesun dodávek | sada | 1 |  | 0 |  | 0 |  | 0 | 21 | 0 | 0 | 0 | 0 | 0 |  | Vlastní | Indiv | 0 | 0 |  | Specifikace |  |  |  | POL3_0
SPU
143 | 99.3 | Doprava dodávek | sada | 1 |  | 0 |  | 0 |  | 0 | 21 | 0 | 0 | 0 | 0 | 0 |  | Vlastní | Indiv | 0 | 0 |  | Specifikace |  |  |  | POL3_0
SPU
144 | 99.4 | Materiály - prořez | sada | 1 |  | 0 |  | 0 |  | 0 | 21 | 0 | 0 | 0 | 0 | 0 |  | Vlastní | Indiv | 0 | 0 |  | Specifikace |  |  |  | POL3_0
SPU
[25 empty] | 15 | 21 | DPH
| Celkem |  |  |  |  | 0 | [18 empty] | 0 | 0 | SUM
END
Note on S6: Jedná se o informaci, zda se jedná o položku, která je do rozpočtu zadána z cenové soustavy RTS, nebo vlastní.
Note on T6: Jedná se o název CÚ, která je zadána u položky rozpočtu

## SO 02 D.1.4.3 Pol
Položkový soupis prací a dodávek | [26 empty] | #TypZaznamu#
S: | A-PROJEKT/N008 | ODSTRANĚNÍ HAVARIJNÍHO STAVU STŘEŠNÍ KONSTRUKCE A OBVODOVÉHO ZDIVA HLAVNÍ BUDOVY ZŠ POD ŘÍMSOU | [24 empty] | STA
O: | SO 02 | ZŠ a MŠ - SEVERNÍ KŘÍDLO | [21 empty] | STA |  |  | OBJ
R: | D.1.4.3 | VYTÁPĚNÍ | [24 empty] | ROZ
P.č. | Číslo položky | Název položky | MJ | Množství | Cena / MJ | Celkem | Dodávka | Dodávka celk. | Montáž | Montáž celk. | DPH | Cena s DPH | Hmotnost / MJ | Hmotnost celk.(t) | Dem. hmotnost / MJ | Dem. hmotnost celk.(t) | Ceník | Cen. soustava / platnost | Cenová úroveň | Nhod / MJ | Nhod celk. | Dodavatel | Typ položky
Díl: | _3 | ocelové deskové těleso Radik VKM |  |  |  | 0 |  | 0 |  | 0 |  | 0 |  | 0 |  | 0 |  |  |  |  | 0 | [5 empty] | DIL
1 | Pol__0002 | 22-060060-S0 | ks | 3 |  | 0 |  | 0 |  | 0 | 21 | 0 | 0 | 0 | 0 | 0 |  | Vlastní | Indiv | 0 | 0 |  | Práce |  |  |  | POL1_1
SPU
2 | Pol__0003 | 22-060070-S0 | ks | 5 |  | 0 |  | 0 |  | 0 | 21 | 0 | 0 | 0 | 0 | 0 |  | Vlastní | Indiv | 0 | 0 |  | Práce |  |  |  | POL1_1
SPU
3 | Pol__0004 | 22-060080-S0 | ks | 4 |  | 0 |  | 0 |  | 0 | 21 | 0 | 0 | 0 | 0 | 0 |  | Vlastní | Indiv | 0 | 0 |  | Práce |  |  |  | POL1_1
SPU
4 | Pol__0005 | 22-060100-S0 | ks | 1 |  | 0 |  | 0 |  | 0 | 21 | 0 | 0 | 0 | 0 | 0 |  | Vlastní | Indiv | 0 | 0 |  | Práce |  |  |  | POL1_1
SPU
5 | Pol__0006 | 22-060140-S0 | ks | 1 |  | 0 |  | 0 |  | 0 | 21 | 0 | 0 | 0 | 0 | 0 |  | Vlastní | Indiv | 0 | 0 |  | Práce |  |  |  | POL1_1
SPU
6 | Pol__0007 | 22-090040-S0 | ks | 1 |  | 0 |  | 0 |  | 0 | 21 | 0 | 0 | 0 | 0 | 0 |  | Vlastní | Indiv | 0 | 0 |  | Práce |  |  |  | POL1_1
SPU
7 | Pol__0008 | 22-090060-S0 | ks | 1 |  | 0 |  | 0 |  | 0 | 21 | 0 | 0 | 0 | 0 | 0 |  | Vlastní | Indiv | 0 | 0 |  | Práce |  |  |  | POL1_1
SPU
8 | Pol__0009 | konzola stěnová dvojitá MB, H=600, Z-U524, s pojistkou proti nadzvednutí | ks | 16 |  | 0 |  | 0 |  | 0 | 21 | 0 | 0 | 0 | 0 | 0 |  | Vlastní | Indiv | 0 | 0 |  | Práce |  |  |  | POL1_1
SPU
Díl: | _5 | Potrubí |  |  |  | 0 |  | 0 |  | 0 |  | 0 |  | 0 |  | 0 |  |  |  |  | 0 | [5 empty] | DIL
9 | Pol__0016 | trubka Alpex 16x2, včetně fitinek, včetně přirážky na prořez 10% | m | 70 |  | 0 |  | 0 |  | 0 | 21 | 0 | 0 | 0 | 0 | 0 |  | Vlastní | Indiv | 0 | 0 |  | Práce |  |  |  | POL1_1
SPU
10 | Pol__0017 | trubka Alpex 20x2, včetně fitinek, včetně přirážky na prořez 10% | m | 130 |  | 0 |  | 0 |  | 0 | 21 | 0 | 0 | 0 | 0 | 0 |  | Vlastní | Indiv | 0 | 0 |  | Práce |  |  |  | POL1_1
SPU
11 | Pol__0018 | trubka Alpex 26x3, včetně fitinek, včetně přirážky na prořez 10% | m | 20 |  | 0 |  | 0 |  | 0 | 21 | 0 | 0 | 0 | 0 | 0 |  | Vlastní | Indiv | 0 | 0 |  | Práce |  |  |  | POL1_1
SPU
12 | Pol__0019 | trubka Alpex 32x3, včetně fitinek, včetně přirážky na prořez 10% | m | 20 |  | 0 |  | 0 |  | 0 | 21 | 0 | 0 | 0 | 0 | 0 |  | Vlastní | Indiv | 0 | 0 |  | Práce |  |  |  | POL1_1
SPU
13 | Pol__0020 | Krycí rozeta na potrubí k radiátorům, průměr 16 mm | ks | 16 |  | 0 |  | 0 |  | 0 | 21 | 0 | 0 | 0 | 0 | 0 |  | Vlastní | Indiv | 0 | 0 |  | Práce |  |  |  | POL1_1
SPU
14 | Pol__0021 | montážní a upevňovací systém potrubí | kpl | 1 |  | 0 |  | 0 |  | 0 | 21 | 0 | 0 | 0 | 0 | 0 |  | Vlastní | Indiv | 0 | 0 |  | Práce |  |  |  | POL1_1
SPU
Díl: | _6 | Izolace a nátěry |  |  |  | 0 |  | 0 |  | 0 |  | 0 |  | 0 |  | 0 |  |  |  |  | 0 | [5 empty] | DIL
15 | Pol__0022 | izolační trubice PE 18x13 | m | 70 |  | 0 |  | 0 |  | 0 | 21 | 0 | 0 | 0 | 0 | 0 |  | Vlastní | Indiv | 0 | 0 |  | Práce |  |  |  | POL1_1
SPU
16 | Pol__0023 | izolační trubice PE 20x13 | m | 130 |  | 0 |  | 0 |  | 0 | 21 | 0 | 0 | 0 | 0 | 0 |  | Vlastní | Indiv | 0 | 0 |  | Práce |  |  |  | POL1_1
SPU
17 | Pol__0024 | izolační trubice PE 28x20 | m | 20 |  | 0 |  | 0 |  | 0 | 21 | 0 | 0 | 0 | 0 | 0 |  | Vlastní | Indiv | 0 | 0 |  | Práce |  |  |  | POL1_1
SPU
18 | Pol__0025 | izolační trubice PE 32x20 | m | 20 |  | 0 |  | 0 |  | 0 | 21 | 0 | 0 | 0 | 0 | 0 |  | Vlastní | Indiv | 0 | 0 |  | Práce |  |  |  | POL1_1
SPU
Díl: | _7 | Demontáže |  |  |  | 0 |  | 0 |  | 0 |  | 0 |  | 0 |  | 0 |  |  |  |  | 0 | [5 empty] | DIL
19 | Pol__0026 | desková ocelová tělesa typ Radik , včetně armatur | ks | 16 |  | 0 |  | 0 |  | 0 | 21 | 0 | 0 | 0 | 0 | 0 |  | Vlastní | Indiv | 0 | 0 |  | Práce |  |  |  | POL1_1
SPU
20 | Pol__0027 | Rozvody UT, Cu trubka v lištách | bm | 250 |  | 0 |  | 0 |  | 0 | 21 | 0 | 0 | 0 | 0 | 0 |  | Vlastní | Indiv | 0 | 0 |  | Práce |  |  |  | POL1_1
SPU
Díl: | 734 | Armatury |  |  |  | 0 |  | 0 |  | 0 |  | 0 |  | 0 |  | 0 |  |  |  |  | 0 | [5 empty] | DIL
21 | Pol__0011 | připojovací šroubení pro otopná tělesa s integrovanou ventilovou vložkou, rohové, DN 15 | ks | 2 |  | 0 |  | 0 |  | 0 | 21 | 0 | 0 | 0 | 0 | 0 |  | Vlastní | Indiv | 0 | 0 |  | Práce |  |  |  | POL1_7
SPU
22 | Pol__0012 | svěrné šroubení pro vícevrstvé plastové trubky 16X2 | ks | 32 |  | 0 |  | 0 |  | 0 | 21 | 0 | 0 | 0 | 0 | 0 |  | Vlastní | Indiv | 0 | 0 |  | Práce |  |  |  | POL1_7
SPU
23 | Pol__0013 | termostatická hlavice | ks | 16 |  | 0 |  | 0 |  | 0 | 21 | 0 | 0 | 0 | 0 | 0 |  | Vlastní | Indiv | 0 | 0 |  | Práce |  |  |  | POL1_7
SPU
24 | Pol__0014 | příplatek za zhotovení přípojek těles DN 15 | ks | 32 |  | 0 |  | 0 |  | 0 | 21 | 0 | 0 | 0 | 0 | 0 |  | Vlastní | Indiv | 0 | 0 |  | Práce |  |  |  | POL1_7
SPU
25 | Pol__0015 | nastavení radiátorových armatur | kpl | 23 |  | 0 |  | 0 |  | 0 | 21 | 0 | 0 | 0 | 0 | 0 |  | Vlastní | Indiv | 0 | 0 |  | Práce |  |  |  | POL1_7
SPU
26 | Pol__0010 | připojovací šroubení pro otopná tělesa s integrovanou ventilovou vložkou, přímé, DN 15 | ks | 14 |  | 0 |  | 0 |  | 0 | 21 | 0 | 0 | 0 | 0 | 0 |  | Vlastní | Indiv | 0 | 0 |  | Specifikace |  |  |  | POL3_0
SPU
Díl: | ON | Ostatní náklady |  |  |  | 0 |  | 0 |  | 0 |  | 0 |  | 0 |  | 0 |  |  |  |  | 0 | [5 empty] | DIL
27 | Pol__0028 | doprava a přesun hmot | kpl | 1 |  | 0 |  | 0 |  | 0 | 21 | 0 | 0 | 0 | 0 | 0 |  | Vlastní | Indiv | 0 | 0 |  | Práce |  |  |  | POL1_9
SPU
28 | Pol__0029 | vypuštění větve podkroví (350 dm3) | kpl | 1 |  | 0 |  | 0 |  | 0 | 21 | 0 | 0 | 0 | 0 | 0 |  | Vlastní | Indiv | 0 | 0 |  | Práce |  |  |  | POL1_9
SPU
29 | Pol__0031 | Topná a tlaková zkouška | hod | 36 |  | 0 |  | 0 |  | 0 | 21 | 0 | 0 | 0 | 0 | 0 |  | Vlastní | Indiv | 0 | 0 |  | Práce |  |  |  | POL1_9
SPU
30 | Pol__0032 | prostupy a drážky | kpl | 1 |  | 0 |  | 0 |  | 0 | 21 | 0 | 0 | 0 | 0 | 0 |  | Vlastní | Indiv | 0 | 0 |  | Práce |  |  |  | POL1_9
SPU
31 | Pol__0033 | dodávka a montáž výdřev do SDK konstrukce pro uchycení konzol těles | kpl | 16 |  | 0 |  | 0 |  | 0 | 21 | 0 | 0 | 0 | 0 | 0 |  | Vlastní | Indiv | 0 | 0 |  | Práce |  |  |  | POL1_9
SPU
32 | Pol__0034 | dokumentace skutečného provedení | kpl | 1 |  | 0 |  | 0 |  | 0 | 21 | 0 | 0 | 0 | 0 | 0 |  | Vlastní | Indiv | 0 | 0 |  | Práce |  |  |  | POL1_9
SPU
33 | Pol__0030 | proplach a napuštění soustavy (cca 350dm3) | kpl | 1 |  | 0 |  | 0 |  | 0 | 21 | 0 | 0 | 0 | 0 | 0 |  | Vlastní | Indiv | 0 | 0 |  | Specifikace |  |  |  | POL3_0
SPU
[25 empty] | 15 | 21 | DPH
| Celkem |  |  |  |  | 0 | [18 empty] | 0 | 0 | SUM
END
Note on S6: Jedná se o informaci, zda se jedná o položku, která je do rozpočtu zadána z cenové soustavy RTS, nebo vlastní.
Note on T6: Jedná se o název CÚ, která je zadána u položky rozpočtu

## SO 02 D.1.4.4 Pol
Položkový soupis prací a dodávek | [26 empty] | #TypZaznamu#
S: | A-PROJEKT/N008 | ODSTRANĚNÍ HAVARIJNÍHO STAVU STŘEŠNÍ KONSTRUKCE A OBVODOVÉHO ZDIVA HLAVNÍ BUDOVY ZŠ POD ŘÍMSOU | [24 empty] | STA
O: | SO 02 | ZŠ a MŠ - SEVERNÍ KŘÍDLO | [21 empty] | STA |  |  | OBJ
R: | D.1.4.4 | VZDUCHOTECHNIKA | [24 empty] | ROZ
P.č. | Číslo položky | Název položky | MJ | Množství | Cena / MJ | Celkem | Dodávka | Dodávka celk. | Montáž | Montáž celk. | DPH | Cena s DPH | Hmotnost / MJ | Hmotnost celk.(t) | Dem. hmotnost / MJ | Dem. hmotnost celk.(t) | Ceník | Cen. soustava / platnost | Cenová úroveň | Nhod / MJ | Nhod celk. | Dodavatel | Typ položky
Díl: | VZT_01 | ZAŘÍZENÍ č. 1 – Větrání hygienického zázemí – severní křídlo |  |  |  | 0 |  | 0 |  | 0 |  | 0 |  | 0 |  | 0 |  |  |  |  | 0 | [5 empty] | DIL
1 | 1.01 | Diagonální ventilátor v tichém provedení, tříotáčkový | soub | 1 |  | 0 |  | 0 |  | 0 | 21 | 0 | 0 | 0 | 0 | 0 |  | Vlastní | Indiv | 0 | 0 |  | Specifikace |  |  |  | POL3_0
SPU
2 | 1.01.1 | Montáž | soub | 1 |  | 0 |  | 0 |  | 0 | 21 | 0 | 0 | 0 | 0 | 0 |  | Vlastní | Indiv | 0 | 0 |  | Práce |  |  |  | POL1_1
SPU
3 | 1.02 | Diagonální ventilátor v tichém provedení, tříotáčkový | soub | 1 |  | 0 |  | 0 |  | 0 | 21 | 0 | 0 | 0 | 0 | 0 |  | Vlastní | Indiv | 0 | 0 |  | Specifikace |  |  |  | POL3_0
SPU
4 | 1.02.1 | Montáž | soub | 1 |  | 0 |  | 0 |  | 0 | 21 | 0 | 0 | 0 | 0 | 0 |  | Vlastní | Indiv | 0 | 0 |  | Práce |  |  |  | POL1_1
SPU
5 | 1.03 | Výfukový oblouk vč. síta, d=160, 150° | ks | 1 |  | 0 |  | 0 |  | 0 | 21 | 0 | 0 | 0 | 0 | 0 |  | Vlastní | Indiv | 0 | 0 |  | Specifikace |  |  |  | POL3_0
SPU
6 | 1.03.1 | Montáž | ks | 1 |  | 0 |  | 0 |  | 0 | 21 | 0 | 0 | 0 | 0 | 0 |  | Vlastní | Indiv | 0 | 0 |  | Práce |  |  |  | POL1_1
SPU
7 | 1.04 | Výfukový oblouk vč. síta, d=200, 150° | ks | 1 |  | 0 |  | 0 |  | 0 | 21 | 0 | 0 | 0 | 0 | 0 |  | Vlastní | Indiv | 0 | 0 |  | Specifikace |  |  |  | POL3_0
SPU
8 | 1.04.1 | Montáž | ks | 1 |  | 0 |  | 0 |  | 0 | 21 | 0 | 0 | 0 | 0 | 0 |  | Vlastní | Indiv | 0 | 0 |  | Práce |  |  |  | POL1_1
SPU
9 | 1.05 | Vyústka na kruhové potrubí jednořadá 625x75 s regulací | ks | 2 |  | 0 |  | 0 |  | 0 | 21 | 0 | 0 | 0 | 0 | 0 |  | Vlastní | Indiv | 0 | 0 |  | Specifikace |  |  |  | POL3_0
SPU
10 | 1.05.1 | Montáž | ks | 2 |  | 0 |  | 0 |  | 0 | 21 | 0 | 0 | 0 | 0 | 0 |  | Vlastní | Indiv | 0 | 0 |  | Práce |  |  |  | POL1_1
SPU
11 | 1.06 | Vyústka na kruhové potrubí jednořadá 425x75 s regulací | ks | 4 |  | 0 |  | 0 |  | 0 | 21 | 0 | 0 | 0 | 0 | 0 |  | Vlastní | Indiv | 0 | 0 |  | Specifikace |  |  |  | POL3_0
SPU
12 | 1.06.1 | Montáž | ks | 4 |  | 0 |  | 0 |  | 0 | 21 | 0 | 0 | 0 | 0 | 0 |  | Vlastní | Indiv | 0 | 0 |  | Práce |  |  |  | POL1_1
SPU
13 | 1.07 | Vyústka na kruhové potrubí jednořadá 325x75 s regulací | ks | 2 |  | 0 |  | 0 |  | 0 | 21 | 0 | 0 | 0 | 0 | 0 |  | Vlastní | Indiv | 0 | 0 |  | Specifikace |  |  |  | POL3_0
SPU
14 | 1.07.1 | Montáž | ks | 2 |  | 0 |  | 0 |  | 0 | 21 | 0 | 0 | 0 | 0 | 0 |  | Vlastní | Indiv | 0 | 0 |  | Práce |  |  |  | POL1_1
SPU
15 | 1.08 | Talířový ventil odvodní d=125, kovový | ks | 1 |  | 0 |  | 0 |  | 0 | 21 | 0 | 0 | 0 | 0 | 0 |  | Vlastní | Indiv | 0 | 0 |  | Specifikace |  |  |  | POL3_0
SPU
16 | 1.08.1 | Montáž | ks | 1 |  | 0 |  | 0 |  | 0 | 21 | 0 | 0 | 0 | 0 | 0 |  | Vlastní | Indiv | 0 | 0 |  | Práce |  |  |  | POL1_1
SPU
17 | 1.50.1 | Kruhové potrubí s pozinkovaného plechu - odvodní do d=200 vč. 40 %tvar | bm | 4 |  | 0 |  | 0 |  | 0 | 21 | 0 | 0 | 0 | 0 | 0 |  | Vlastní | Indiv | 0 | 0 |  | Specifikace |  |  |  | POL3_0
SPU
18 | 1.50.2 | Kruhové potrubí s pozinkovaného plechu - odvodní do d=160 vč. 20 %tvar | bm | 7 |  | 0 |  | 0 |  | 0 | 21 | 0 | 0 | 0 | 0 | 0 |  | Vlastní | Indiv | 0 | 0 |  | Specifikace |  |  |  | POL3_0
SPU
19 | 1.50.3 | Kruhové potrubí s pozinkovaného plechu - odvodní do d=125 vč. 30 %tvar | bm | 2 |  | 0 |  | 0 |  | 0 | 21 | 0 | 0 | 0 | 0 | 0 |  | Vlastní | Indiv | 0 | 0 |  | Specifikace |  |  |  | POL3_0
SPU
20 | 1.50.4 | Montáž | soub | 1 |  | 0 |  | 0 |  | 0 | 21 | 0 | 0 | 0 | 0 | 0 |  | Vlastní | Indiv | 0 | 0 |  | Práce |  |  |  | POL1_1
SPU
Díl: | VZT_02 | Montážní, spojovací a těsnící materiál |  |  |  | 0 |  | 0 |  | 0 |  | 0 |  | 0 |  | 0 |  |  |  |  | 0 | [5 empty] | DIL
21 | VZT_02.1 | Materiál pro zhotovení závěsů na montáži | kg | 5 |  | 0 |  | 0 |  | 0 | 21 | 0 | 0 | 0 | 0 | 0 |  | Vlastní | Indiv | 0 | 0 |  | Specifikace |  |  |  | POL3_0
SPU
22 | VZT_02.2 | Zhotovení závěsů | kg | 5 |  | 0 |  | 0 |  | 0 | 21 | 0 | 0 | 0 | 0 | 0 |  | Vlastní | Indiv | 0 | 0 |  | Práce |  |  |  | POL1_1
SPU
23 | VZT_02.3 | Montáž závěsů | kg | 5 |  | 0 |  | 0 |  | 0 | 21 | 0 | 0 | 0 | 0 | 0 |  | Vlastní | Indiv | 0 | 0 |  | Práce |  |  |  | POL1_1
SPU
24 | VZT_02.4 | Spojovací materiál | kg | 3 |  | 0 |  | 0 |  | 0 | 21 | 0 | 0 | 0 | 0 | 0 |  | Vlastní | Indiv | 0 | 0 |  | Specifikace |  |  |  | POL3_0
SPU
25 | VZT_02.5 | Těsnící materiál | kg | 2 |  | 0 |  | 0 |  | 0 | 21 | 0 | 0 | 0 | 0 | 0 |  | Vlastní | Indiv | 0 | 0 |  | Specifikace |  |  |  | POL3_0
SPU
Díl: | VZT_03 | HZS |  |  |  | 0 |  | 0 |  | 0 |  | 0 |  | 0 |  | 0 |  |  |  |  | 0 | [5 empty] | DIL
26 | VZT_03.1 | Náklady na úpravu a přizpůsobení vzducho - | hod | 4 |  | 0 |  | 0 |  | 0 | 21 | 0 | 0 | 0 | 0 | 0 |  | Vlastní | Indiv | 0 | 0 |  | Práce |  |  |  | POL1_1
SPU
27 | VZT_03.2 | Doprava | soub | 1 |  | 0 |  | 0 |  | 0 | 21 | 0 | 0 | 0 | 0 | 0 |  | Vlastní | Indiv | 0 | 0 |  | Specifikace |  |  |  | POL3_0
SPU
28 | VZT_03.3 | Komplexní zkoušky | soub | 1 |  | 0 |  | 0 |  | 0 | 21 | 0 | 0 | 0 | 0 | 0 |  | Vlastní | Indiv | 0 | 0 |  | Práce |  |  |  | POL1_1
SPU
29 | VZT_03.4 | Kompletační činnost | soub | 1 |  | 0 |  | 0 |  | 0 | 21 | 0 | 0 | 0 | 0 | 0 |  | Vlastní | Indiv | 0 | 0 |  | Práce |  |  |  | POL1_1
SPU
[25 empty] | 15 | 21 | DPH
| Celkem |  |  |  |  | 0 | [18 empty] | 0 | 0 | SUM
END
Note on S6: Jedná se o informaci, zda se jedná o položku, která je do rozpočtu zadána z cenové soustavy RTS, nebo vlastní.
Note on T6: Jedná se o název CÚ, která je zadána u položky rozpočtu