## Pokyny pro vyplnění
Pokyny pro vyplnění
Ve všech listech tohoto souboru můžete měnit pouze buňky s modrým pozadím. Jedná se o tyto údaje : - údaje o firmě - jednotkové ceny položek zadané na maximálně dvě desetinná místa

## Stavba
#RTSROZP# | Položkový rozpočet stavby
| Stavba: |  |  | Gemini - oprava elektro a slaboproudu
| Objekt: |  |  | Výkaz výměr
4410 | Rozpočet: |  |  | Stavební část aktualizace 2024
| Objednatel: | [5 empty] | IČO:
DIČ:
| Projektant: | [5 empty] | IČO:
DIČ:
| Zhotovitel: | [5 empty] | IČO:
DIČ:
Vypracoval:
| Rozpis ceny | [6 empty] | Celkem
HSV | HSV | [6 empty] | 0
PSV | PSV | [6 empty] | 0
MON | MON | [6 empty] | 0
VN | Vedlejší náklady | [6 empty] | 0
ON | Ostatní náklady | [6 empty] | 0
| Celkem | [6 empty] | 0
Rekapitulace daní
0 | Základ pro sníženou DPH |  |  | 12 | % | 0 |  |  | CZK
0 | Snížená DPH |  |  | 12 | % | 0 |  |  | CZK
0 | Základ pro základní DPH |  |  | 21 | % | 0 |  |  | CZK
0 | Základní DPH |  |  | 21 | % | 0 |  |  | CZK
0 | Zaokrouhlení |  |  |  |  | 0 |  |  | CZK
| Cena celkem bez DPH |  |  |  |  | 0 |  |  | CZK
0 | Cena celkem s DPH |  |  |  |  | 0 |  |  | CZK
|  | v |  |  | dne
|  |  | Za zhotovitele |  |  |  | Za objednatele
Rekapitulace dílčích částí
#CASTI>> | Číslo | Název |  |  | Základ pro sníženou DPH | Základ pro základní DPH | DPH celkem | Cena celkem | %
1 | Stavba |  |  |  | 0 | 0 | 0 | 0
2 | 02 | Rozpočet |  |  | 0 | 0 | 0 | 0
3 | 02 | Stavební část aktualizace 2024 |  |  | 0 | 0 | 0 | 0
| Celkem za stavbu |  |  |  | 0 | 0 | 0 | 0 | 0
#POPS | Popis stavby: 220216 - Gemini - oprava elektro a slaboproudu
#POPO | Popis objektu: 02 - Rozpočet
#POPR | Popis rozpočtu: 02 - Stavební část aktualizace 2024
Rekapitulace dílů
| Číslo | Název |  |  | Typ dílu |  |  | Celkem | %
| 3 | Svislé a kompletní konstrukce |  |  | HSV |  |  | 0
| 4 | Vodorovné konstrukce |  |  | HSV |  |  | 0
| 61 | Úpravy povrchů vnitřní |  |  | HSV |  |  | 0
| 62 | Úpravy povrchů vnější |  |  | HSV |  |  | 0
| 63 | Podlahy a podlahové konstrukce |  |  | HSV |  |  | 0
| 64 | Výplně otvorů |  |  | HSV |  |  | 0
| 94 | Lešení a stavební výtahy |  |  | HSV |  |  | 0
| 95 | Dokončovací konstrukce na pozemních stavbách |  |  | HSV |  |  | 0
| 96 | Bourání konstrukcí |  |  | HSV |  |  | 0
| 97 | Prorážení otvorů |  |  | HSV |  |  | 0
| 99 | Staveništní přesun hmot |  |  | HSV |  |  | 0
| 711 | Izolace proti vodě |  |  | PSV |  |  | 0
| 725 | Zařizovací předměty |  |  | PSV |  |  | 0
| 762 | Konstrukce tesařské |  |  | PSV |  |  | 0
| 766 | Konstrukce truhlářské |  |  | PSV |  |  | 0
| 767 | Konstrukce zámečnické |  |  | PSV |  |  | 0
| 771 | Podlahy z dlaždic a obklady |  |  | PSV |  |  | 0
| 776 | Podlahy povlakové |  |  | PSV |  |  | 0
| 781 | Obklady keramické |  |  | PSV |  |  | 0
| 784 | Malby |  |  | PSV |  |  | 0
| 787 | Zasklívání |  |  | PSV |  |  | 0
| M21 | Elektromontáže |  |  | MON |  |  | 0
| M22 | Montáž sdělovací a zabezp. techniky |  |  | MON |  |  | 0
| M24 | Montáže vzduchotechnických zařízení |  |  | MON |  |  | 0
| D96 | Přesuny suti a vybouraných hmot |  |  | PSU |  |  | 0
| 901 | Vedlejší náklady |  |  | VN |  |  | 0
| 902 | Ostatní náklady |  |  | ON |  |  | 0
| Cena celkem | [6 empty] | 0 | 0
Note on D11: Název
Note on I11: IČO
Note on D12: Ulice
Note on I12: DIČ
Note on D13: PSČ
Note on E13: Místo

## VzorPolozky (hidden)
Položkový rozpočet
S:
O:
R:

## 02 02 Pol
Položkový rozpočet | [27 empty] | #TypZaznamu#
S: |  | Gemini - oprava elektro a slaboproudu | [25 empty] | STA
O: |  | Výkaz výměr | [22 empty] | STA |  |  | OBJ
R: |  | Stavební část aktualizace 2024 | [25 empty] | ROZ
P.č. | Číslo položky | Název položky | MJ | Množství | Cena / MJ | Celkem | Dodávka | Dodávka celk. | Montáž | Montáž celk. | DPH | Cena s DPH | Hmotnost / MJ | Hmotnost celk.(t) | Dem. hmotnost / MJ | Dem. hmotnost celk.(t) | Ceník | Cen. soustava / platnost | Cenová úroveň | Nhod / MJ | Nhod celk. | Dodavatel | Typ položky | Stav položky
Díl: | 3 | Svislé a kompletní konstrukce |  |  |  | 0 |  | 145186.34 |  | 236202.82 |  | 0 |  | 7.04 |  | 0 |  |  |  |  | 406.73 | [6 empty] | DIL
1 | 310235241RT2 | Zazdívka otvorů pl.0,0225 m2 cihlami, tl.zdi 30 cm s použitím suché maltové směsi | kus | 35 |  | 0 | 64.44 | 2255.4 | 85.06 | 2977.1 | 21 | 0 | 0.01317 | 0.46 | 0 | 0 |  | RTS 24/ I | RTS 24/ I | 0.16069 | 5.62 |  | Práce | Běžná |  |  |  | POL1_
2 | 340238212R00 | Zazdívka otvorů pl.1 m2,cihlami tl.zdi nad 10 cm | m2 | 8.8 |  | 0 | 692.27 | 6091.98 | 547.73 | 4820.02 | 21 | 0 | 0.2664 | 2.34 | 0 | 0 |  | RTS 24/ I | RTS 24/ I | 1.021 | 8.98 |  | Práce | Běžná |  |  |  | POL1_
|  | hl rozvaděč : 2*1,4 |  | 2.8 | [23 empty] | VV | 0
|  | podružné : 1*1,5*4 |  | 6 | [23 empty] | VV | 0
3 | 342012321R00 | Příčka SDK tl. 125mm,ocel.kce,1x oplášť.,RB 12,5mm | m2 | 75.372 |  | 0 | 570.52 | 43001.23 | 616.48 | 46465.33 | 21 | 0 | 0.02595 | 1.96 | 0 | 0 |  | RTS 24/ I | RTS 24/ I | 0.99 | 74.62 |  | Práce | Běžná |  |  |  | POL1_
|  | internát 239-242 : 13,84*2,95 |  | 40.828 | [23 empty] | VV | 0
|  | 138,134 : 8,32*2,95 |  | 24.544 | [23 empty] | VV | 0
|  | 10 |  | 10 | [23 empty] | VV | 0
4 | 342263410R00 | Osazení revizních dvířek do SDK příček, do 0,25 m2 | kus | 26 |  | 0 | 10.17 | 264.42 | 539.83 | 14035.58 | 21 | 0 | 0.00016 | 0 | 0 | 0 |  | RTS 24/ I | RTS 24/ I | 0.94 | 24.44 |  | Práce | Běžná |  |  |  | POL1_
5 | 342263420R00 | Osazení revizních dvířek do SDK příček, do 0,50 m2 | kus | 32 |  | 0 | 15.26 | 488.32 | 597.74 | 19127.68 | 21 | 0 | 0.00024 | 0.01 | 0 | 0 |  | RTS 24/ I | RTS 24/ I | 1.04 | 33.28 |  | Práce | Běžná |  |  |  | POL1_
6 | 342090112R00 | Úprava SDK příčky pro zřízení nadsvětlíku o rozměru 600/400 | kus | 16 |  | 0 | 330.06 | 5280.96 | 595.94 | 9535.04 | 21 | 0 | 0.00495 | 0.08 | 0 | 0 |  | RTS 24/ I | RTS 24/ I | 0.957 | 15.31 |  | Práce | Běžná |  |  |  | POL1_
|  | II.NP : 9 |  | 9 | [23 empty] | VV | 0
|  | I.NP : 7 |  | 7 | [23 empty] | VV | 0
7 | 342090131R00 | Úprava SDK příčky pro zřízení dveří 1kř do 25 kg, profily CW 100, 1x opláštěné | kus | 6 |  | 0 | 443.01 | 2658.06 | 410.99 | 2465.94 | 21 | 0 | 0.00647 | 0.04 | 0 | 0 |  | RTS 24/ I | RTS 24/ I | 0.66 | 3.96 |  | Práce | Běžná |  |  |  | POL1_
8 | 342267112RT1 | Obklad trámů sádrokartonem dvoustranný do 0,5/0,5 m desky standard tl. 12,5 mm | m | 103.35 |  | 0 | 260.35 | 26907.17 | 1215.65 | 125637.43 | 21 | 0 | 0.01716 | 1.77 | 0 | 0 |  | RTS 24/ I | RTS 24/ I | 2.138 | 220.96 |  | Práce | Běžná |  |  |  | POL1_
|  | 108 : 5,7+6 |  | 11.7 | [23 empty] | VV | 0
|  | 108 : 5,7+4,6+5,7 |  | 16 | [23 empty] | VV | 0
|  | 110 : 5,7+3,6+5,7 |  | 15 | [23 empty] | VV | 0
|  | 134 : 5,7+5,2+5,7 |  | 16.6 | [23 empty] | VV | 0
|  | 138 : 5,7+5,2+5,7 |  | 16.6 | [23 empty] | VV | 0
|  | 139 : 7,1+6+7,1 |  | 20.2 | [23 empty] | VV | 0
|  | 219 : 7,25 |  | 7.25 | [23 empty] | VV | 0
9 | 342267113R00 | Obklad trámů sádrokartonem třístranný do 0,7/0,5m | m | 7.5 |  | 0 | 351.84 | 2638.8 | 1485.16 | 11138.7 | 21 | 0 | 0.02306 | 0.17 | 0 | 0 |  | RTS 24/ I | RTS 24/ I | 2.608 | 19.56 |  | Práce | Běžná |  |  |  | POL1_1
|  | 5*1,5 |  | 7.5 | [23 empty] | VV | 0
10 | 59591090R | Dvířka do sádrokartonu 300/300 s tlačným zámkem | kus | 26 |  | 0 | 600 | 15600 | 0 | 0 | 21 | 0 | 0.001 | 0.03 | 0 | 0 | SPCM | RTS 14/ I | Indiv | 0 | 0 |  | Specifikace | Běžná |  |  |  | POL3_
11 | 59591093R | Dvířka do sádrokartonu 600/600 s tlačným zámkem | kus | 32 |  | 0 | 1250 | 40000 | 0 | 0 | 21 | 0 | 0.00565 | 0.18 | 0 | 0 | SPCM | RTS 14/ I | Indiv | 0 | 0 |  | Specifikace | Běžná |  |  |  | POL3_
Díl: | 4 | Vodorovné konstrukce |  |  |  | 0 |  | 30803.96 |  | 42667.68 |  | 0 |  | 1.05 |  | 0 |  |  |  |  | 68.52 | [6 empty] | DIL
12 | 416020118R00 | Podhledy SDK, kovová kce.HUT 1x deska RFI 15 mm | m2 | 22 |  | 0 | 452.11 | 9946.42 | 572.89 | 12603.58 | 21 | 0 | 0.01572 | 0.35 | 0 | 0 |  | RTS 24/ I | RTS 24/ I | 0.92 | 20.24 |  | Práce | Běžná |  |  |  | POL1_
|  | 201 : 12 |  | 12 | [23 empty] | VV | 0
|  | 220 : 10 |  | 10 | [23 empty] | VV | 0
13 | 416093121R00 | Čelo podhledu SDK, v.do 500 mm, 1xCD, 1xRB 12,5 mm | m2 | 50.82 |  | 0 | 410.42 | 20857.54 | 591.58 | 30064.1 | 21 | 0 | 0.01369 | 0.7 | 0 | 0 |  | RTS 24/ I | RTS 24/ I | 0.95 | 48.28 |  | Práce | Běžná |  |  |  | POL1_
|  | 53,15*2*0,4 |  | 42.52 | [23 empty] | VV | 0
|  | 4,15*2 |  | 8.3 | [23 empty] | VV | 0
Díl: | 61 | Úpravy povrchů vnitřní |  |  |  | 0 |  | 87020.23 |  | 441063.04 |  | 0 |  | 31.35 |  | 0 |  |  |  |  | 795.63 | [6 empty] | DIL
14 | 601031101R00 | Kontaktní a penetrační nátěr stropů Picas | m2 | 180.8565 |  | 0 | 51.4 | 9296.02 | 48.4 | 8753.45 | 21 | 0 | 0.00578 | 1.05 | 0 | 0 |  | RTS 24/ I | RTS 24/ I | 0.096 | 17.36 |  | Práce | Běžná |  |  |  | POL1_
|  | (1205,71/2)*0,3 |  | 180.8565 | [23 empty] | VV | 0
15 | 611421133R00 | Omítka vnitřní stropů rovných, MVC, štuková | m2 | 180.8565 |  | 0 | 103.97 | 18803.65 | 493.03 | 89167.68 | 21 | 0 | 0.05123 | 9.27 | 0 | 0 |  | RTS 24/ I | RTS 24/ I | 0.908 | 164.22 |  | Práce | Běžná |  |  |  | POL1_
|  | Odkaz na mn. položky pořadí 14 : 180,85650 |  | 180.8565 | [23 empty] | VV | 5
16 | 611421231R00 | Oprava váp.omítek stropů do 10% plochy - štukových | m2 | 421.9985 |  | 0 | 18.5 | 7806.97 | 110.5 | 46630.83 | 21 | 0 | 0.00609 | 2.57 | 0 | 0 |  | RTS 24/ I | RTS 24/ I | 0.19274 | 81.34 |  | Práce | Běžná |  |  |  | POL1_
|  | (1205,71/2)*0,7 |  | 421.9985 | [23 empty] | VV | 0
17 | 612403384R00 | Hrubá výplň rýh ve stěnách do 7x7 cm maltou ze SMS | m | 442 |  | 0 | 26.04 | 11509.68 | 81.46 | 36005.32 | 21 | 0 | 0.00849 | 3.75 | 0 | 0 |  | RTS 19/ I | RTS 19/ I | 0.197 | 87.07 |  | Práce | Běžná |  |  |  | POL1_1
|  | 442 |  | 442 | [23 empty] | VV | 0
18 | 612409991RT2 | Začištění omítek kolem oken,dveří apod. s použitím suché maltové směsi | m | 137 |  | 0 | 26.49 | 3629.13 | 92.01 | 12605.37 | 21 | 0 | 0.00238 | 0.33 | 0 | 0 |  | RTS 24/ I | RTS 24/ I | 0.18233 | 24.98 |  | Práce | Běžná |  |  |  | POL1_1
|  | sociálky : | [25 empty] | VV | 0
|  | 236 : 36 |  | 36 | [23 empty] | VV | 0
|  | 224 : 36 |  | 36 | [23 empty] | VV | 0
|  | 140 : 33 |  | 33 | [23 empty] | VV | 0
|  | 105 : 24 |  | 24 | [23 empty] | VV | 0
|  | 129 : 8 |  | 8 | [23 empty] | VV | 0
19 | 612421615R00 | Omítka vnitřní zdiva, MVC, hrubá zatřená | m2 | 35 |  | 0 | 46.47 | 1626.45 | 234.03 | 8191.05 | 21 | 0 | 0.03921 | 1.37 | 0 | 0 |  | RTS 24/ I | RTS 24/ I | 0.396 | 13.86 |  | Práce | Běžná |  |  |  | POL1_
|  | pod obklady : 35 |  | 35 | [23 empty] | VV | 0
20 | 612421231R00 | Oprava vápen.omítek stěn do 10 % pl. - štukových | m2 | 1929.1425 |  | 0 | 6.61 | 12751.63 | 99.89 | 192702.04 | 21 | 0 | 0.00543 | 10.48 | 0 | 0 |  | RTS 24/ I | RTS 24/ I | 0.16942 | 326.84 |  | Práce | Běžná |  |  |  | POL1_1
|  | Začátek provozního součtu | [25 empty] | VV
|  | stěny 1NP : (12,5*2,7*16) |  | 540 | [23 empty] | VV | 2
|  | (53,05*2,7*4) |  | 572.94 | [23 empty] | VV | 2
|  | (9,5*3,5*3) |  | 99.75 | [23 empty] | VV | 2
|  | (23,*3,5*2) |  | 161 | [23 empty] | VV | 2
|  | stěny 2NP : (12,5*3*15) |  | 562.5 | [23 empty] | VV | 2
|  | (53,05*3*4) |  | 636.6 | [23 empty] | VV | 2
|  | Konec provozního součtu | [25 empty] | VV
|  | (540+572,94+99,75+161+562,5+636)*0,75 |  | 1929.1425 | [23 empty] | VV | 0
21 | 612423631RT2 | Omítka rýh stěn vápenná šířky do 30 cm, štuková s použitím suché maltové směsi | m2 | 30 |  | 0 | 342.63 | 10278.9 | 909.37 | 27281.1 | 21 | 0 | 0.03607 | 1.08 | 0 | 0 |  | RTS 24/ I | RTS 24/ I | 1.5804 | 47.41 |  | Práce | Běžná |  |  |  | POL1_
|  | 30 |  | 30 | [23 empty] | VV | 0
22 | 612473182R00 | Omítka vnitřního zdiva ze suché směsi, štuková | m2 | 52 |  | 0 | 217.65 | 11317.8 | 379.35 | 19726.2 | 21 | 0 | 0.02798 | 1.45 | 0 | 0 |  | RTS 24/ I | RTS 24/ I | 0.626 | 32.55 |  | Práce | Běžná |  |  |  | POL1_
Díl: | 62 | Úpravy povrchů vnější |  |  |  | 0 |  | 29224.86 |  | 15505.14 |  | 0 |  | 0.28 |  | 0 |  |  |  |  | 17.4 | [6 empty] | DIL
23 | 622311734RT3 | Zatepl.syst. fasáda, miner.desky KV 140 mm, s plastickou omítkou, lepidlo např. StarContact | m2 | 8 |  | 0 | 1502.17 | 12017.36 | 807.83 | 6462.64 | 21 | 0 | 0.03126 | 0.25 | 0 | 0 |  | RTS 24/ I | RTS 24/ I | 1.7648 | 14.12 |  | Práce | Běžná |  |  |  | POL1_1
24 | 713582126R00 | D+M Dvířka na elektro skříně do masivních stěn,600x400 mm | kus | 1 |  | 0 | 7294.43 | 7294.43 | 865.57 | 865.57 | 21 | 0 | 0.01334 | 0.01 | 0 | 0 |  | RTS 24/ I | RTS 24/ I | 1.39 | 1.39 |  | Práce | Běžná |  |  |  | POL1_
25 | 713582148R00 | D+M Revizní dvířka , 800x630 mm | kus | 1 |  | 0 | 9913.07 | 9913.07 | 1176.93 | 1176.93 | 21 | 0 | 0.02125 | 0.02 | 0 | 0 |  | RTS 24/ I | RTS 24/ I | 1.89 | 1.89 |  | Práce | Běžná |  |  |  | POL1_
26 | 629100010 | Zpětná montáž zařízení na fasádě | hod | 20 |  | 0 | 0 | 0 | 350 | 7000 | 21 | 0 | 0 | 0 | 0 | 0 |  | Vlastní | Indiv | 0 | 0 |  | R-položka | Běžná |  |  |  | POL12_1
Díl: | 63 | Podlahy a podlahové konstrukce |  |  |  | 0 |  | 637.38 |  | 3460.13 |  | 0 |  | 0.11 |  | 1.04 |  |  |  |  | 6.64 | [6 empty] | DIL
27 | 632413120R00 | Potěr ze SMS Knauf, ruční zpracování, tl. 20 mm | m2 | 2.5 |  | 0 | 254.95 | 637.38 | 195.05 | 487.63 | 21 | 0 | 0.042 | 0.11 | 0 | 0 |  | RTS 24/ I | RTS 24/ I | 0.357 | 0.89 |  | Práce | Běžná |  |  |  | POL1_1
|  | Odkaz na mn. položky pořadí 74 : 2,50000 |  | 2.5 | [23 empty] | VV | 5
28 | 630900030RA0 | Vybourání dlažby a podkladního betonu | m2 | 2.5 |  | 0 | 0 | 0 | 1189 | 2972.5 | 21 | 0 | 0 | 0 | 0.417 | 1.04 |  | RTS 24/ I | RTS 24/ I | 2.3004 | 5.75 |  | Agregovaná položka | Běžná |  |  |  | POL2_
|  | Odkaz na mn. položky pořadí 27 : 2,50000 |  | 2.5 | [23 empty] | VV | 5
Díl: | 64 | Výplně otvorů |  |  |  | 0 |  | 11195.22 |  | 6174.78 |  | 0 |  | 0.18 |  | 0 |  |  |  |  | 11.16 | [6 empty] | DIL
29 | 642942111RT4 | Osazení zárubní dveřních ocelových, pl. do 2,5 m2 včetně dodávky zárubně 80 x 197 x 11 cm | kus | 6 |  | 0 | 1865.87 | 11195.22 | 1029.13 | 6174.78 | 21 | 0 | 0.03083 | 0.18 | 0 | 0 |  | RTS 24/ I | RTS 24/ I | 1.86 | 11.16 |  | Práce | Běžná |  |  |  | POL1_
Díl: | 94 | Lešení a stavební výtahy |  |  |  | 0 |  | 86749.96 |  | 126550.4 |  | 0 |  | 1.85 |  | 0 |  |  |  |  | 250.8 | [6 empty] | DIL
30 | 941955002R00 | Lešení lehké pomocné, výška podlahy do 1,9 m | m2 | 1171.98 |  | 0 | 74.02 | 86749.96 | 107.98 | 126550.4 | 21 | 0 | 0.00158 | 1.85 | 0 | 0 |  | RTS 24/ I | RTS 24/ I | 0.214 | 250.8 |  | Práce | Běžná |  |  |  | POL1_
|  | stropy : 5,47 |  | 5.47 | [23 empty] | VV | 0
|  | 18,35 |  | 18.35 | [23 empty] | VV | 0
|  | 8,1 |  | 8.1 | [23 empty] | VV | 0
|  | 10,08 |  | 10.08 | [23 empty] | VV | 0
|  | 10,6 |  | 10.6 | [23 empty] | VV | 0
|  | 17,65 |  | 17.65 | [23 empty] | VV | 0
|  | 15,47 |  | 15.47 | [23 empty] | VV | 0
|  | 35,98 |  | 35.98 | [23 empty] | VV | 0
|  | 27,48 |  | 27.48 | [23 empty] | VV | 0
|  | 21,81 |  | 21.81 | [23 empty] | VV | 0
|  | 22,55 |  | 22.55 | [23 empty] | VV | 0
|  | 6,23 |  | 6.23 | [23 empty] | VV | 0
|  | 7,2 |  | 7.2 | [23 empty] | VV | 0
|  | 11,07 |  | 11.07 | [23 empty] | VV | 0
|  | 7,5 |  | 7.5 | [23 empty] | VV | 0
|  | 11,35 |  | 11.35 | [23 empty] | VV | 0
|  | 46,79 |  | 46.79 | [23 empty] | VV | 0
|  | 8,4 |  | 8.4 | [23 empty] | VV | 0
|  | 7,27 |  | 7.27 | [23 empty] | VV | 0
|  | 5,73 |  | 5.73 | [23 empty] | VV | 0
|  | 11,04 |  | 11.04 | [23 empty] | VV | 0
|  | 9,31 |  | 9.31 | [23 empty] | VV | 0
|  | 2,16 |  | 2.16 | [23 empty] | VV | 0
|  | 3,33 |  | 3.33 | [23 empty] | VV | 0
|  | 19,7 |  | 19.7 | [23 empty] | VV | 0
|  | 6,89 |  | 6.89 | [23 empty] | VV | 0
|  | 2,66 |  | 2.66 | [23 empty] | VV | 0
|  | 7,78 |  | 7.78 | [23 empty] | VV | 0
|  | 2,65 |  | 2.65 | [23 empty] | VV | 0
|  | 2,84 |  | 2.84 | [23 empty] | VV | 0
|  | 5,73 |  | 5.73 | [23 empty] | VV | 0
|  | 20,2 |  | 20.2 | [23 empty] | VV | 0
|  | 5,22 |  | 5.22 | [23 empty] | VV | 0
|  | 27,96 |  | 27.96 | [23 empty] | VV | 0
|  | 13,01 |  | 13.01 | [23 empty] | VV | 0
|  | 16,2 |  | 16.2 | [23 empty] | VV | 0
|  | 17,48 |  | 17.48 | [23 empty] | VV | 0
|  | 30,99 |  | 30.99 | [23 empty] | VV | 0
|  | 44,65 |  | 44.65 | [23 empty] | VV | 0
|  | 15,38 |  | 15.38 | [23 empty] | VV | 0
|  | 10,02 |  | 10.02 | [23 empty] | VV | 0
|  | 5,44 |  | 5.44 | [23 empty] | VV | 0
|  | 2,27 |  | 2.27 | [23 empty] | VV | 0
|  | 21,42 |  | 21.42 | [23 empty] | VV | 0
|  | 10 |  | 10 | [23 empty] | VV | 0
|  | II.NP : | [25 empty] | VV | 0
|  | 19,95 |  | 19.95 | [23 empty] | VV | 0
|  | 22,58 |  | 22.58 | [23 empty] | VV | 0
|  | 23,29 |  | 23.29 | [23 empty] | VV | 0
|  | 41,87 |  | 41.87 | [23 empty] | VV | 0
|  | 8,1 |  | 8.1 | [23 empty] | VV | 0
|  | 10,84 |  | 10.84 | [23 empty] | VV | 0
|  | 14,49 |  | 14.49 | [23 empty] | VV | 0
|  | 17,69 |  | 17.69 | [23 empty] | VV | 0
|  | 15,64 |  | 15.64 | [23 empty] | VV | 0
|  | 28,61 |  | 28.61 | [23 empty] | VV | 0
|  | 0,6 |  | 0.6 | [23 empty] | VV | 0
|  | 6,52 |  | 6.52 | [23 empty] | VV | 0
|  | 8,01 |  | 8.01 | [23 empty] | VV | 0
|  | 8,87 |  | 8.87 | [23 empty] | VV | 0
|  | 7,2 |  | 7.2 | [23 empty] | VV | 0
|  | 5,88 |  | 5.88 | [23 empty] | VV | 0
|  | 15,53 |  | 15.53 | [23 empty] | VV | 0
|  | 52,25 |  | 52.25 | [23 empty] | VV | 0
|  | 10,82 |  | 10.82 | [23 empty] | VV | 0
|  | 22,96 |  | 22.96 | [23 empty] | VV | 0
|  | 18,06 |  | 18.06 | [23 empty] | VV | 0
|  | 11,73 |  | 11.73 | [23 empty] | VV | 0
|  | 12,3 |  | 12.3 | [23 empty] | VV | 0
|  | 8,6 |  | 8.6 | [23 empty] | VV | 0
|  | 26,91 |  | 26.91 | [23 empty] | VV | 0
|  | 6,3 |  | 6.3 | [23 empty] | VV | 0
|  | 10,96 |  | 10.96 | [23 empty] | VV | 0
|  | 7,75 |  | 7.75 | [23 empty] | VV | 0
|  | 7,4 |  | 7.4 | [23 empty] | VV | 0
|  | 22,09 |  | 22.09 | [23 empty] | VV | 0
|  | 19,48 |  | 19.48 | [23 empty] | VV | 0
|  | 24,23 |  | 24.23 | [23 empty] | VV | 0
|  | 35,06 |  | 35.06 | [23 empty] | VV | 0
Díl: | 95 | Dokončovací konstrukce na pozemních stavbách |  |  |  | 0 |  | 2672.11 |  | 171132.52 |  | 0 |  | 0.05 |  | 0 |  |  |  |  | 378.55 | [6 empty] | DIL
31 | 952902110R00 | Čištění zametáním v místnostech a chodbách | m2 | 1171.98 |  | 0 | 0 | 0 | 6.3 | 7383.47 | 21 | 0 | 0 | 0 | 0 | 0 |  | RTS 24/ I | RTS 24/ I | 0.015 | 17.58 |  | Práce | Běžná |  |  |  | POL1_
|  | Odkaz na mn. položky pořadí 30 : 1171,98000 |  | 1171.98 | [23 empty] | VV | 5
32 | 952901111R00 | Vyčištění budov o výšce podlaží do 4 m | m2 | 1171.98 |  | 0 | 2.28 | 2672.11 | 139.72 | 163749.05 | 21 | 0 | 4e-05 | 0.05 | 0 | 0 |  | RTS 24/ I | RTS 24/ I | 0.308 | 360.97 |  | Práce | Běžná |  |  |  | POL1_1
|  | Odkaz na mn. položky pořadí 30 : 1171,98000 |  | 1171.98 | [23 empty] | VV | 5
Díl: | 96 | Bourání konstrukcí |  |  |  | 0 |  | 372.78 |  | 134172.56 |  | 0 |  | 0.01 |  | 12.41 |  |  |  |  | 259.47 | [6 empty] | DIL
33 | 962032231R00 | Bourání zdiva z cihel pálených na MVC | m3 | 1.2 |  | 0 | 37.29 | 44.75 | 928.71 | 1114.45 | 21 | 0 | 0.00128 | 0 | 1.8 | 2.16 |  | RTS 24/ I | RTS 24/ I | 1.52 | 1.82 |  | Práce | Běžná |  |  |  | POL1_
34 | 966068102R00 | Demontáž dřevěných konstrukcí horizontál | m3 | 7.5372 |  | 0 | 0 | 0 | 6935 | 52270.48 | 21 | 0 | 0 | 0 | 0 | 0 |  | RTS 24/ I | RTS 24/ I | 12.555 | 94.63 |  | Práce | Běžná |  |  |  | POL1_
|  | internát 239-242 : 13,84*2,95*0,1 |  | 4.0828 | [23 empty] | VV | 0
|  | 138,134 : 8,32*2,95*0,1 |  | 2.4544 | [23 empty] | VV | 0
|  | 10*0,1 |  | 1 | [23 empty] | VV | 0
35 | 968061125R00 | Vyvěšení dřevěných dveřních křídel pl. do 2 m2 | kus | 7 |  | 0 | 0 | 0 | 20.8 | 145.6 | 21 | 0 | 0 | 0 | 0 | 0 |  | RTS 24/ I | RTS 24/ I | 0.05 | 0.35 |  | Práce | Běžná |  |  |  | POL1_
|  | 7 |  | 7 | [23 empty] | VV | 0
36 | 968072455R00 | Vybourání kovových dveřních zárubní pl. do 2 m2 | m2 | 9.6 |  | 0 | 34.17 | 328.03 | 431.33 | 4140.77 | 21 | 0 | 0.00117 | 0.01 | 0.076 | 0.73 |  | RTS 24/ I | RTS 24/ I | 0.939 | 9.01 |  | Práce | Běžná |  |  |  | POL1_
|  | 6*0,8*2 |  | 9.6 | [23 empty] | VV | 0
37 | 978011121R00 | Otlučení omítek vnitřních vápenných stropů do 10 % | m2 | 421.9985 |  | 0 | 0 | 0 | 12.5 | 5274.98 | 21 | 0 | 0 | 0 | 0.004 | 1.69 |  | RTS 24/ I | RTS 24/ I | 0.03 | 12.66 |  | Práce | Běžná |  |  |  | POL1_
|  | Odkaz na mn. položky pořadí 16 : 421,99850 |  | 421.9985 | [23 empty] | VV | 5
38 | 978013121R00 | Otlučení omítek vnitřních stěn v rozsahu do 10 % | m2 | 1929.1425 |  | 0 | 0 | 0 | 12.5 | 24114.28 | 21 | 0 | 0 | 0 | 0.004 | 7.72 |  | RTS 24/ I | RTS 24/ I | 0.03 | 57.87 |  | Práce | Běžná |  |  |  | POL1_
|  | Odkaz na mn. položky pořadí 20 : 1929,14250 |  | 1929.1425 | [23 empty] | VV | 5
39 | 978041114R00 | Odstranění KZS EPS F tl. 140 mm s omítkou | m2 | 8 |  | 0 | 0 | 0 | 164 | 1312 | 21 | 0 | 0 | 0 | 0.01365 | 0.11 |  | RTS 24/ I | RTS 24/ I | 0.391 | 3.13 |  | Práce | Běžná |  |  |  | POL1_
40 | 722-21 | Zabezpečení proti prachu | kpl | 10 |  | 0 | 0 | 0 | 500 | 5000 | 21 | 0 | 0 | 0 | 0 | 0 |  | Vlastní | Indiv | 0 | 0 |  | Práce | Běžná |  |  |  | POL1_7
41 | 909 R00 | přesun nábytku a pod | h | 80 |  | 0 | 0 | 0 | 510 | 40800 | 21 | 0 | 0 | 0 | 0 | 0 | Prav.M | RTS 24/ I | RTS 24/ I | 1 | 80 |  | HZS | Běžná |  |  |  | POL10_
Díl: | 97 | Prorážení otvorů |  |  |  | 0 |  | 12364.68 |  | 72299.33 |  | 0 |  | 0.22 |  | 7.71 |  |  |  |  | 160.52 | [6 empty] | DIL
42 | 974031134R00 | Vysekání rýh ve zdi cihelné 5 x 15 cm | m | 221 |  | 0 | 14.35 | 3171.35 | 146.15 | 32299.15 | 21 | 0 | 0.00049 | 0.11 | 0.013 | 2.87 |  | RTS 24/ I | RTS 24/ I | 0.342 | 75.58 |  | Práce | Běžná |  |  |  | POL1_
43 | 974031142R00 | Vysekání rýh ve zdi cihelné 7 x 7 cm | m | 221 |  | 0 | 14.35 | 3171.35 | 106.65 | 23569.65 | 21 | 0 | 0.00049 | 0.11 | 0.009 | 1.99 |  | RTS 24/ I | RTS 24/ I | 0.247 | 54.59 |  | Práce | Běžná |  |  |  | POL1_1
44 | 978013191R00 | Otlučení omítek vnitřních stěn v rozsahu do 100 % | m2 | 10 |  | 0 | 0 | 0 | 108 | 1080 | 21 | 0 | 0 | 0 | 0.046 | 0.46 |  | RTS 24/ I | RTS 24/ I | 0.26 | 2.6 |  | Práce | Běžná |  |  |  | POL1_
45 | 978059531R00 | Odsekání vnitřních obkladů stěn nad 2 m2 | m2 | 35 |  | 0 | 0 | 0 | 136 | 4760 | 21 | 0 | 0 | 0 | 0.068 | 2.38 |  | RTS 24/ I | RTS 24/ I | 0.3 | 10.5 |  | Práce | Běžná |  |  |  | POL1_1
|  | Odkaz na mn. položky pořadí 91 : 35,00000 |  | 35 | [23 empty] | VV | 5
46 | 970031300R00 | Vrtání jádrové do zdiva cihelného do D 300 mm | m | 2.5 |  | 0 | 2408.79 | 6021.98 | 4236.21 | 10590.53 | 21 | 0 | 0 | 0 | 0.00214 | 0.01 |  | RTS 24/ I | RTS 24/ I | 6.9 | 17.25 |  | Práce | Běžná |  |  |  | POL1_1
Díl: | 99 | Staveništní přesun hmot |  |  |  | 0 |  | 0 |  | 64041.14 |  | 0 |  | 0 |  | 0 |  |  |  |  | 132.72 | [6 empty] | DIL
47 | 999281148R00 | Přesun hmot pro opravy a údržbu do v. 12 m,nošením | t | 42.1323 |  | 0 | 0 | 0 | 1520 | 64041.14 | 21 | 0 | 0 | 0 | 0 | 0 |  | RTS 24/ I | RTS 24/ I | 3.15 | 132.72 |  | Přesun hmot | Běžná |  |  |  | POL7_
Díl: | 711 | Izolace proti vodě |  |  |  | 0 |  | 20564.82 |  | 10348.02 |  | 0 |  | 0.14 |  | 0 |  |  |  |  | 15.76 | [6 empty] | DIL
48 | 711212002R00 | Hydroizolační povlak - nátěr nebo stěrka | m2 | 37.5 |  | 0 | 503 | 18862.5 | 221 | 8287.5 | 21 | 0 | 0.00368 | 0.14 | 0 | 0 |  | RTS 24/ I | RTS 24/ I | 0.385 | 14.44 |  | Práce | Běžná |  |  |  | POL1_7
|  | Odkaz na mn. položky pořadí 74 : 2,50000 |  | 2.5 | [23 empty] | VV | 5
|  | Odkaz na mn. položky pořadí 91 : 35,00000 |  | 35 | [23 empty] | VV | 5
49 | 711212601R00 | Těsnicí pás do spoje podlaha - stěna | m | 12 |  | 0 | 141.86 | 1702.32 | 63.14 | 757.68 | 21 | 0 | 0.00032 | 0 | 0 | 0 |  | RTS 24/ I | RTS 24/ I | 0.11 | 1.32 |  | Práce | Běžná |  |  |  | POL1_7
50 | 998711201R00 | Přesun hmot pro izolace proti vodě, výšky do 6 m | % | 296.1 |  | 0 | 0 | 0 | 4.4 | 1302.84 | 21 | 0 | 0 | 0 | 0 | 0 |  | RTS 24/ I | RTS 24/ I | 0 | 0 |  | Přesun hmot | Běžná |  |  |  | POL7_
Díl: | 725 | Zařizovací předměty |  |  |  | 0 |  | 484.96 |  | 3113.99 |  | 0 |  | 0 |  | 0.06 |  |  |  |  | 5.89 | [6 empty] | DIL
51 | 725219401R00 | Montáž umyvadel na šrouby do zdiva | soubor | 2 |  | 0 | 158.59 | 317.18 | 865.41 | 1730.82 | 21 | 0 | 0.00141 | 0 | 0 | 0 |  | RTS 24/ I | RTS 24/ I | 1.575 | 3.15 |  | Práce | Běžná |  |  |  | POL1_
52 | 725829201R00 | Montáž baterie umyv.a dřezové nástěnné chromové | kus | 2 |  | 0 | 83.89 | 167.78 | 273.61 | 547.22 | 21 | 0 | 0.00012 | 0 | 0 | 0 |  | RTS 24/ I | RTS 24/ I | 0.476 | 0.95 |  | Práce | Běžná |  |  |  | POL1_
53 | 725290020RA0 | Demontáž umyvadla včetně baterie a konzol | kus | 2 |  | 0 | 0 | 0 | 413 | 826 | 21 | 0 | 0 | 0 | 0.03187 | 0.06 |  | RTS 24/ I | RTS 24/ I | 0.89376 | 1.79 |  | Agregovaná položka | Běžná |  |  |  | POL2_
54 | 998725202R00 | Přesun hmot pro zařizovací předměty, výšky do 12 m | % | 27.63 |  | 0 | 0 | 0 | 0.36 | 9.95 | 21 | 0 | 0 | 0 | 0 | 0 |  | RTS 24/ I | RTS 24/ I | 0 | 0 |  | Přesun hmot | Běžná |  |  |  | POL7_
Díl: | 762 | Konstrukce tesařské |  |  |  | 0 |  | 92968.48 |  | 72491.65 |  | 0 |  | 5.46 |  | 0 |  |  |  |  | 126.23 | [6 empty] | DIL
55 | 451971112R00 | Položení vrstvy z geotextilie, pod ochranné OSB | m2 | 351.594 |  | 0 | 93.5 | 32874.04 | 62 | 21798.83 | 21 | 0 | 0.00225 | 0.79 | 0 | 0 |  | RTS 24/ I | RTS 24/ I | 0.123 | 43.25 |  | Práce | Běžná |  |  |  | POL1_
|  | Odkaz na mn. položky pořadí 30 : 1171,98000*0,3 |  | 351.594 | [23 empty] | VV | 5
56 | 762512235RT2 | Položení ochraných OSB na podlahy v šatnách a pod včetně dodávky, dřevotříska tl. 16 mm | m2 | 351.594 |  | 0 | 134.82 | 47401.9 | 144.18 | 50692.82 | 21 | 0 | 0.01296 | 4.56 | 0 | 0 |  | RTS 24/ I | RTS 24/ I | 0.236 | 82.98 |  | Práce | Běžná |  |  |  | POL1_
|  | Odkaz na mn. položky pořadí 55 : 351,59400 |  | 351.594 | [23 empty] | VV | 5
57 | 67390503R | Geotextilie netkaná 300 g/m2 2x50 m | m2 | 351.594 |  | 0 | 36.1 | 12692.54 | 0 | 0 | 21 | 0 | 0.0003 | 0.11 | 0 | 0 | SPCM | RTS 24/ I | RTS 24/ I | 0 | 0 |  | Specifikace | Běžná |  |  |  | POL3_
|  | Odkaz na mn. položky pořadí 55 : 351,59400 |  | 351.594 | [23 empty] | VV | 5
Díl: | 766 | Konstrukce truhlářské |  |  |  | 0 |  | 25329.62 |  | 30357.54 |  | 0 |  | 0.13 |  | 1.08 |  |  |  |  | 54.31 | [6 empty] | DIL
58 | 766661122R00 | Montáž dveří do zárubně,otevíravých 1kř.nad 0,8 m | kus | 7 |  | 0 | 0 | 0 | 792 | 5544 | 21 | 0 | 0 | 0 | 0 | 0 |  | RTS 24/ I | RTS 24/ I | 1.5 | 10.5 |  | Práce | Běžná |  |  |  | POL1_
59 | 766662811R00 | Demontáž prahů dveří 1křídlových | kus | 6 |  | 0 | 0 | 0 | 58.1 | 348.6 | 21 | 0 | 0 | 0 | 0.0018 | 0.01 |  | RTS 24/ I | RTS 24/ I | 0.11 | 0.66 |  | Práce | Běžná |  |  |  | POL1_
60 | 766695212R00 | Montáž prahů dveří jednokřídlových š. do 10 cm | kus | 6 |  | 0 | 5.27 | 31.62 | 137.23 | 823.38 | 21 | 0 | 1e-05 | 0 | 0 | 0 |  | RTS 24/ I | RTS 24/ I | 0.26 | 1.56 |  | Práce | Běžná |  |  |  | POL1_
61 | 766812113R00 | Montáž kuchyňských linek dřevěných linek š.do 1,8m | kus | 2 |  | 0 | 0 | 0 | 4245 | 8490 | 21 | 0 | 0 | 0 | 0 | 0 |  | RTS 24/ I | RTS 24/ I | 8.045 | 16.09 |  | Práce | Běžná |  |  |  | POL1_
62 | 766812830R00 | Demontáž kuchyňských linek do 1,8 m | kus | 2 |  | 0 | 0 | 0 | 464.5 | 929 | 21 | 0 | 0 | 0 | 0.166 | 0.33 |  | RTS 24/ I | RTS 24/ I | 0.88 | 1.76 |  | Práce | Běžná |  |  |  | POL1_
63 | 766411812R0X | Demontáž krytů radiátorů | m2 | 30.02 |  | 0 | 0 | 0 | 112 | 3362.24 | 21 | 0 | 0 | 0 | 0.02465 | 0.74 |  | Vlastní | RTS 22/ II | 0.21 | 6.3 |  | Práce | Běžná |  |  |  | POL1_
|  | 14,02*1 |  | 14.02 | [23 empty] | VV | 0
|  | 16*1 |  | 16 | [23 empty] | VV | 0
64 | 766621912R0X | Zpětná montáž krytů radiátorů | m2 | 30.02 |  | 0 | 0 | 0 | 291 | 8735.82 | 21 | 0 | 0.00028 | 0.01 | 0 | 0 |  | Vlastní | RTS 22/ II | 0.581 | 17.44 |  | Práce | Běžná |  |  |  | POL1_
|  | Odkaz na mn. položky pořadí 63 : 30,02000 |  | 30.02 | [23 empty] | VV | 5
65 | 766660722U00 | Mtž dveřní kování | kus | 7 |  | 0 | 0 | 0 | 159 | 1113 | 21 | 0 | 0 | 0 | 0 | 0 |  | Vlastní | Indiv | 0 | 0 |  | Práce | Běžná |  |  |  | POL1_7
66 | 549146402RX | Kování alt wien FAB | kus | 7 |  | 0 | 2060 | 14420 | 0 | 0 | 21 | 0 | 0 | 0 | 0 | 0 |  | Vlastní | RTS 22/ I | 0 | 0 |  | Specifikace | Běžná |  |  |  | POL3_7
67 | 61160104R | Dveře vnitřní hladké plné 1kř. 60-90x197 bílé | kus | 7 |  | 0 | 1554 | 10878 | 0 | 0 | 21 | 0 | 0.017 | 0.12 | 0 | 0 | SPCM | RTS 24/ I | RTS 24/ I | 0 | 0 |  | Specifikace | Běžná |  |  |  | POL3_
68 | 998766203R00 | Přesun hmot pro truhlářské konstr., výšky do 24 m | % | 546.7566 |  | 0 | 0 | 0 | 1.85 | 1011.5 | 21 | 0 | 0 | 0 | 0 | 0 |  | RTS 24/ I | RTS 24/ I | 0 | 0 |  | Přesun hmot | Běžná |  |  |  | POL7_
Díl: | 767 | Konstrukce zámečnické |  |  |  | 0 |  | 124417.65 |  | 93548.15 |  | 0 |  | 0.57 |  | 2.02 |  |  |  |  | 157.81 | [6 empty] | DIL
69 | 767586221R00 | Podhled minerální | m2 | 132.51 |  | 0 | 882.05 | 116880.45 | 305.95 | 40541.43 | 21 | 0 | 0.0041 | 0.54 | 0 | 0 |  | RTS 24/ I | RTS 24/ I | 0.546 | 72.35 |  | Práce | Běžná |  |  |  | POL1_
|  | I.NP : 69,42 |  | 69.42 | [23 empty] | VV | 0
|  | II.NP : 37,1 |  | 37.1 | [23 empty] | VV | 0
|  | 25,99 |  | 25.99 | [23 empty] | VV | 0
70 | 767581803R00 | Demontáž podhledů - tvarovaných plechů | m2 | 32 |  | 0 | 0 | 0 | 129.5 | 4144 | 21 | 0 | 0 | 0 | 0.055 | 1.76 |  | RTS 24/ I | RTS 24/ I | 0.225 | 7.2 |  | Práce | Běžná |  |  |  | POL1_
71 | 767995103R00 | Výroba a montáž kov. atypických konstr. do 20 kg | kg | 240 |  | 0 | 15.22 | 3652.8 | 120.28 | 28867.2 | 21 | 0 | 6e-05 | 0.01 | 0 | 0 |  | RTS 24/ I | RTS 24/ I | 0.221 | 53.04 |  | Práce | Běžná |  |  |  | POL1_
|  | Nová dvířka do výtahových šachet : 4*45 |  | 180 | [23 empty] | VV | 0
|  | ostatní : 60 |  | 60 | [23 empty] | VV | 0
72 | 767999801R00 | Demontáž doplňků staveb o hmotnosti do 50 kg | kg | 260 |  | 0 | 14.94 | 3884.4 | 56.06 | 14575.6 | 21 | 0 | 6e-05 | 0.02 | 0.001 | 0.26 |  | RTS 24/ I | RTS 24/ I | 0.097 | 25.22 |  | Práce | Běžná |  |  |  | POL1_
|  | dveře výtahová šachta : 4*45 |  | 180 | [23 empty] | VV | 0
|  | ostatní : 80 |  | 80 | [23 empty] | VV | 0
73 | 998767203R00 | Přesun hmot pro zámečnické konstr., výšky do 24 m | % | 2125.4588 |  | 0 | 0 | 0 | 2.55 | 5419.92 | 21 | 0 | 0 | 0 | 0 | 0 |  | RTS 24/ I | RTS 24/ I | 0 | 0 |  | Přesun hmot | Běžná |  |  |  | POL7_
Díl: | 771 | Podlahy z dlaždic a obklady |  |  |  | 0 |  | 2945.81 |  | 4395.6 |  | 0 |  | 0.02 |  | 0 |  |  |  |  | 5.98 | [6 empty] | DIL
74 | 771101116R00 | Vyrovnání podkladů samonivel. hmotou tl. do 30 mm | m2 | 2.5 |  | 0 | 0 | 0 | 195.5 | 488.75 | 21 | 0 | 0 | 0 | 0 | 0 |  | RTS 24/ I | RTS 24/ I | 0.34 | 0.85 |  | Práce | Běžná |  |  |  | POL1_7
|  | stupačky : 5*0,5 |  | 2.5 | [23 empty] | VV | 0
75 | 771212113R00 | Kladení dlažby keramické do TM, vel. do 400x400 mm | m2 | 2.5 |  | 0 | 0 | 0 | 610 | 1525 | 21 | 0 | 0 | 0 | 0 | 0 |  | RTS 24/ I | RTS 24/ I | 0.978 | 2.45 |  | Práce | Běžná |  |  |  | POL1_
|  | Odkaz na mn. položky pořadí 74 : 2,50000 |  | 2.5 | [23 empty] | VV | 5
76 | 771578011R00 | Spára podlaha - stěna, silikonem | m | 24 |  | 0 | 39.42 | 946.08 | 40.18 | 964.32 | 21 | 0 | 4e-05 | 0 | 0 | 0 |  | RTS 24/ I | RTS 24/ I | 0.07 | 1.68 |  | Práce | Běžná |  |  |  | POL1_7
77 | 777561020R00 | Vyrovnání podlahy stěrkou Unirovnal tloušťky 2 mm | m2 | 2.5 |  | 0 | 66.81 | 167.03 | 229.69 | 574.23 | 21 | 0 | 0.0022 | 0.01 | 0 | 0 |  | RTS 24/ I | RTS 24/ I | 0.4 | 1 |  | Práce | Běžná |  |  |  | POL1_7
|  | Odkaz na mn. položky pořadí 74 : 2,50000 |  | 2.5 | [23 empty] | VV | 5
78 | 771591111U00 | Penetrace podkladu podlahy | m2 | 2.5 |  | 0 | 0 | 0 | 85 | 212.5 | 21 | 0 | 0.0003 | 0 | 0 | 0 |  | Vlastní | Indiv | 0 | 0 |  | Práce | Běžná |  |  |  | POL1_7
|  | Odkaz na mn. položky pořadí 74 : 2,50000 |  | 2.5 | [23 empty] | VV | 5
79 | 58581723.AR | Samonivelační podl hmota vyrovn weber.niv plus | kg | 10.5 |  | 0 | 17.4 | 182.7 | 0 | 0 | 21 | 0 | 0.001 | 0.01 | 0 | 0 | SPCM | RTS 10/ I | RTS 10/ I | 0 | 0 |  | Specifikace | Běžná |  |  |  | POL3_7
|  | Odkaz na mn. položky pořadí 78 : 2,50000*4,2 |  | 10.5 | [23 empty] | VV | 5
80 | 771201 | Dlažba keramická R10, dle výběru investora | m2 | 3 |  | 0 | 550 | 1650 | 0 | 0 | 21 | 0 | 0 | 0 | 0 | 0 |  | Vlastní | Indiv | 0 | 0 |  | Specifikace | Běžná |  |  |  | POL3_7
|  | Odkaz na mn. položky pořadí 75 : 2,50000*1,2 |  | 3 | [23 empty] | VV | 5
81 | 998771203R00 | Přesun hmot pro podlahy z dlaždic, výšky do 24 m | % | 67.106 |  | 0 | 0 | 0 | 9.4 | 630.8 | 21 | 0 | 0 | 0 | 0 | 0 |  | RTS 24/ I | RTS 24/ I | 0 | 0 |  | Přesun hmot | Běžná |  |  |  | POL7_
Díl: | 776 | Podlahy povlakové |  |  |  | 0 |  | 83984.43 |  | 46450.15 |  | 0 |  | 0.19 |  | 0.1 |  |  |  |  | 83.55 | [6 empty] | DIL
82 | 776401800R00 | Demontáž soklíků nebo lišt, pryžových nebo z PVC | m | 77.99 |  | 0 | 0 | 0 | 15.9 | 1240.04 | 21 | 0 | 0 | 0 | 8e-05 | 0.01 |  | RTS 24/ I | RTS 24/ I | 0.035 | 2.73 |  | Práce | Běžná |  |  |  | POL1_
|  | 239 : 19,08 |  | 19.08 | [23 empty] | VV | 0
|  | 240 : 19,71 |  | 19.71 | [23 empty] | VV | 0
|  | 241 : 18,9 |  | 18.9 | [23 empty] | VV | 0
|  | 242 : 20,3 |  | 20.3 | [23 empty] | VV | 0
83 | 776431010R00 | Lišta pro kobercový soklík | m | 85.789 |  | 0 | 51.34 | 4404.41 | 98.66 | 8463.94 | 21 | 0 | 0.00024 | 0.02 | 0 | 0 |  | RTS 24/ I | RTS 24/ I | 0.18 | 15.44 |  | Práce | Běžná |  |  |  | POL1_
|  | Odkaz na mn. položky pořadí 82 : 77,99000*1,1 |  | 85.789 | [23 empty] | VV | 5
84 | 776431020R00 | Lepení podlahových soklíků z kobercových pásů | m | 77.99 |  | 0 | 12.99 | 1013.09 | 110.51 | 8618.67 | 21 | 0 | 3e-05 | 0 | 0 | 0 |  | RTS 24/ I | RTS 24/ I | 0.2 | 15.6 |  | Práce | Běžná |  |  |  | POL1_
|  | Odkaz na mn. položky pořadí 82 : 77,99000 |  | 77.99 | [23 empty] | VV | 5
85 | 776511810RT3 | Odstranění PVC a koberců lepených bez podložky z ploch do 10 m2 | m2 | 86.38 |  | 0 | 0 | 0 | 58.1 | 5018.68 | 21 | 0 | 0 | 0 | 0.001 | 0.09 |  | RTS 24/ I | RTS 24/ I | 0.128 | 11.06 |  | Práce | Běžná |  |  |  | POL1_
|  | 239 : 19,35 |  | 19.35 | [23 empty] | VV | 0
|  | 240 : 22,79 |  | 22.79 | [23 empty] | VV | 0
|  | 241 : 20,04 |  | 20.04 | [23 empty] | VV | 0
|  | 242 : 24,2 |  | 24.2 | [23 empty] | VV | 0
86 | 776572100R00 | Lepení povlakových podlah z pásů textilních | m2 | 86.38 |  | 0 | 103.15 | 8910.1 | 124.35 | 10741.35 | 21 | 0 | 0.00025 | 0.02 | 0 | 0 |  | RTS 24/ I | RTS 24/ I | 0.21666 | 18.72 |  | Práce | Běžná |  |  |  | POL1_
|  | Odkaz na mn. položky pořadí 85 : 86,38000 |  | 86.38 | [23 empty] | VV | 5
87 | 912 R00 | Hzs -nezměřitelné práce | h | 20 |  | 0 | 0 | 0 | 557 | 11140 | 21 | 0 | 0 | 0 | 0 | 0 | Prav.M | RTS 24/ I | RTS 24/ I | 1 | 20 |  | HZS | Běžná |  |  |  | POL10_
88 | 69741116R | Koberec smyčkový Edel Gloss šíře 4 m 100% PA6 | m2 | 103.656 |  | 0 | 672 | 69656.83 | 0 | 0 | 21 | 0 | 0.00146 | 0.15 | 0 | 0 | SPCM | RTS 23/ I | RTS 23/ I | 0 | 0 |  | Specifikace | Běžná |  |  |  | POL3_
|  | Odkaz na mn. položky pořadí 86 : 86,38000*1,2 |  | 103.656 | [23 empty] | VV | 5
89 | 998776203R00 | Přesun hmot pro podlahy povlakové, výšky do 24 m | % | 1292.0712 |  | 0 | 0 | 0 | 0.95 | 1227.47 | 21 | 0 | 0 | 0 | 0 | 0 |  | RTS 24/ I | RTS 24/ I | 0 | 0 |  | Přesun hmot | Běžná |  |  |  | POL7_
Díl: | 781 | Obklady keramické |  |  |  | 0 |  | 14306.19 |  | 54568.78 |  | 0 |  | 0.29 |  | 0 |  |  |  |  | 57.19 | [6 empty] | DIL
90 | 771578011R00 | Spára podlaha - stěna, silikonem | m | 64 |  | 0 | 39.42 | 2522.88 | 40.18 | 2571.52 | 21 | 0 | 4e-05 | 0 | 0 | 0 |  | RTS 24/ I | RTS 24/ I | 0.07 | 4.48 |  | Práce | Běžná |  |  |  | POL1_7
|  | 64 |  | 64 | [23 empty] | VV | 0
91 | 781101111R00 | Vyrovnání podkladu maltou ze SMS tl. do 7 mm | m2 | 35 |  | 0 | 0 | 0 | 189.5 | 6632.5 | 21 | 0 | 0 | 0 | 0 | 0 |  | RTS 24/ I | RTS 24/ I | 0.33 | 11.55 |  | Práce | Běžná |  |  |  | POL1_7
|  | Odkaz na mn. položky pořadí 19 : 35,00000 |  | 35 | [23 empty] | VV | 5
92 | 781101210R00 | Penetrace podkladu pod obklady | m2 | 35 |  | 0 | 25.7 | 899.5 | 28.7 | 1004.5 | 21 | 0 | 0.00021 | 0.01 | 0 | 0 |  | RTS 24/ I | RTS 24/ I | 0.05 | 1.75 |  | Práce | Běžná |  |  |  | POL1_7
|  | Odkaz na mn. položky pořadí 91 : 35,00000 |  | 35 | [23 empty] | VV | 5
93 | 781415015R00 | Montáž obkladů stěn, porovin.,tmel, 20x20,30x15 cm | m2 | 35 |  | 0 | 129.16 | 4520.6 | 650.84 | 22779.4 | 21 | 0 | 0.00487 | 0.17 | 0 | 0 |  | RTS 24/ I | RTS 24/ I | 1.126 | 39.41 |  | Práce | Běžná |  |  |  | POL1_
|  | Odkaz na mn. položky pořadí 91 : 35,00000 |  | 35 | [23 empty] | VV | 5
94 | 781201 | Obklad keramický, dle výběru investora předpokládaná cena 450,-kč/m2 | m2 | 42 |  | 0 | 0 | 0 | 450 | 18900 | 21 | 0 | 0 | 0 | 0 | 0 |  | Vlastní | Indiv | 0 | 0 |  | Práce | Běžná |  |  |  | POL1_7
|  | Odkaz na mn. položky pořadí 91 : 35,00000*1,2 |  | 42 | [23 empty] | VV | 5
95 | 58581320R | stěrka vyrovnávací vnitřní á 25 kg | kg | 109.9 |  | 0 | 57.9 | 6363.21 | 0 | 0 | 21 | 0 | 0.001 | 0.11 | 0 | 0 | SPCM | RTS 24/ I | RTS 24/ I | 0 | 0 |  | Specifikace | Běžná |  |  |  | POL3_7
|  | Odkaz na mn. položky pořadí 91 : 35,00000*3,14 |  | 109.9 | [23 empty] | VV | 5
96 | 998781201R00 | Přesun hmot pro obklady keramické, výšky do 6 m | % | 661.9411 |  | 0 | 0 | 0 | 4.05 | 2680.86 | 21 | 0 | 0 | 0 | 0 | 0 |  | RTS 24/ I | RTS 24/ I | 0 | 0 |  | Přesun hmot | Běžná |  |  |  | POL7_
Díl: | 784 | Malby |  |  |  | 0 |  | 59946.9 |  | 344862.31 |  | 0 |  | 0.95 |  | 0 |  |  |  |  | 594.94 | [6 empty] | DIL
97 | 784402801R00 | Odstranění malby oškrábáním v místnosti H do 3,8 m | m2 | 1133.55 |  | 0 | 0.11 | 124.69 | 42.79 | 48504.6 | 21 | 0 | 0 | 0 | 0 | 0 |  | RTS 24/ I | RTS 24/ I | 0.06971 | 79.02 |  | Práce | Běžná |  |  |  | POL1_
|  | Odkaz na mn. položky pořadí 98 : 3778,50000*0,3 |  | 1133.55 | [23 empty] | VV | 5
98 | 784191201R00 | Penetrace podkladu hloubková Primalex 1x | m2 | 3778.5 |  | 0 | 7.51 | 28376.54 | 18.69 | 70620.17 | 21 | 0 | 7e-05 | 0.26 | 0 | 0 |  | RTS 24/ I | RTS 24/ I | 0.03248 | 122.73 |  | Práce | Běžná |  |  |  | POL1_
|  | stropy : 5,47 |  | 5.47 | [23 empty] | VV | 0
|  | 18,35 |  | 18.35 | [23 empty] | VV | 0
|  | 8,1 |  | 8.1 | [23 empty] | VV | 0
|  | 10,08 |  | 10.08 | [23 empty] | VV | 0
|  | 10,6 |  | 10.6 | [23 empty] | VV | 0
|  | 17,65 |  | 17.65 | [23 empty] | VV | 0
|  | 15,47 |  | 15.47 | [23 empty] | VV | 0
|  | 35,98 |  | 35.98 | [23 empty] | VV | 0
|  | 27,48 |  | 27.48 | [23 empty] | VV | 0
|  | 21,81 |  | 21.81 | [23 empty] | VV | 0
|  | 22,55 |  | 22.55 | [23 empty] | VV | 0
|  | 6,23 |  | 6.23 | [23 empty] | VV | 0
|  | 7,2 |  | 7.2 | [23 empty] | VV | 0
|  | 11,07 |  | 11.07 | [23 empty] | VV | 0
|  | 7,5 |  | 7.5 | [23 empty] | VV | 0
|  | 11,35 |  | 11.35 | [23 empty] | VV | 0
|  | 46,79 |  | 46.79 | [23 empty] | VV | 0
|  | 8,4 |  | 8.4 | [23 empty] | VV | 0
|  | 7,27 |  | 7.27 | [23 empty] | VV | 0
|  | 5,73 |  | 5.73 | [23 empty] | VV | 0
|  | 11,04 |  | 11.04 | [23 empty] | VV | 0
|  | 9,31 |  | 9.31 | [23 empty] | VV | 0
|  | 2,16 |  | 2.16 | [23 empty] | VV | 0
|  | 3,33 |  | 3.33 | [23 empty] | VV | 0
|  | 19,7 |  | 19.7 | [23 empty] | VV | 0
|  | 6,89 |  | 6.89 | [23 empty] | VV | 0
|  | 2,66 |  | 2.66 | [23 empty] | VV | 0
|  | 7,78 |  | 7.78 | [23 empty] | VV | 0
|  | 2,65 |  | 2.65 | [23 empty] | VV | 0
|  | 2,84 |  | 2.84 | [23 empty] | VV | 0
|  | 5,73 |  | 5.73 | [23 empty] | VV | 0
|  | 20,2 |  | 20.2 | [23 empty] | VV | 0
|  | 5,22 |  | 5.22 | [23 empty] | VV | 0
|  | 27,96 |  | 27.96 | [23 empty] | VV | 0
|  | 13,01 |  | 13.01 | [23 empty] | VV | 0
|  | 16,2 |  | 16.2 | [23 empty] | VV | 0
|  | 17,48 |  | 17.48 | [23 empty] | VV | 0
|  | 30,99 |  | 30.99 | [23 empty] | VV | 0
|  | 44,65 |  | 44.65 | [23 empty] | VV | 0
|  | 15,38 |  | 15.38 | [23 empty] | VV | 0
|  | 10,02 |  | 10.02 | [23 empty] | VV | 0
|  | 5,44 |  | 5.44 | [23 empty] | VV | 0
|  | 2,27 |  | 2.27 | [23 empty] | VV | 0
|  | 21,42 |  | 21.42 | [23 empty] | VV | 0
|  | 10 |  | 10 | [23 empty] | VV | 0
|  | II.NP : | [25 empty] | VV | 0
|  | 19,95 |  | 19.95 | [23 empty] | VV | 0
|  | 22,58 |  | 22.58 | [23 empty] | VV | 0
|  | 23,29 |  | 23.29 | [23 empty] | VV | 0
|  | 41,87 |  | 41.87 | [23 empty] | VV | 0
|  | 8,1 |  | 8.1 | [23 empty] | VV | 0
|  | 10,84 |  | 10.84 | [23 empty] | VV | 0
|  | 14,49 |  | 14.49 | [23 empty] | VV | 0
|  | 17,69 |  | 17.69 | [23 empty] | VV | 0
|  | 15,64 |  | 15.64 | [23 empty] | VV | 0
|  | 28,61 |  | 28.61 | [23 empty] | VV | 0
|  | 0,6 |  | 0.6 | [23 empty] | VV | 0
|  | 6,52 |  | 6.52 | [23 empty] | VV | 0
|  | 8,01 |  | 8.01 | [23 empty] | VV | 0
|  | 8,87 |  | 8.87 | [23 empty] | VV | 0
|  | 7,2 |  | 7.2 | [23 empty] | VV | 0
|  | 5,88 |  | 5.88 | [23 empty] | VV | 0
|  | 15,53 |  | 15.53 | [23 empty] | VV | 0
|  | 52,25 |  | 52.25 | [23 empty] | VV | 0
|  | 10,82 |  | 10.82 | [23 empty] | VV | 0
|  | 22,96 |  | 22.96 | [23 empty] | VV | 0
|  | 18,06 |  | 18.06 | [23 empty] | VV | 0
|  | 11,73 |  | 11.73 | [23 empty] | VV | 0
|  | 12,3 |  | 12.3 | [23 empty] | VV | 0
|  | 8,6 |  | 8.6 | [23 empty] | VV | 0
|  | 26,91 |  | 26.91 | [23 empty] | VV | 0
|  | 6,3 |  | 6.3 | [23 empty] | VV | 0
|  | 10,96 |  | 10.96 | [23 empty] | VV | 0
|  | 7,75 |  | 7.75 | [23 empty] | VV | 0
|  | 7,4 |  | 7.4 | [23 empty] | VV | 0
|  | 22,09 |  | 22.09 | [23 empty] | VV | 0
|  | 19,48 |  | 19.48 | [23 empty] | VV | 0
|  | 24,23 |  | 24.23 | [23 empty] | VV | 0
|  | 35,06 |  | 35.06 | [23 empty] | VV | 0
|  | 33,73 |  | 33.73 | [23 empty] | VV | 0
|  | stěny 1NP : 12,5*2,7*16 |  | 540 | [23 empty] | VV | 0
|  | 53,05*2,7*4 |  | 572.94 | [23 empty] | VV | 0
|  | 9,5*3,5*3 |  | 99.75 | [23 empty] | VV | 0
|  | 23,*3,5*2 |  | 161 | [23 empty] | VV | 0
|  | stěny 2NP : 12,5*3*15 |  | 562.5 | [23 empty] | VV | 0
|  | 53,05*3*4 |  | 636.6 | [23 empty] | VV | 0
99 | 784195212R00 | Malba tekutá Primalex Plus, bílá, 2 x | m2 | 3528.5 |  | 0 | 6.69 | 23605.67 | 58.51 | 206452.54 | 21 | 0 | 0.00015 | 0.53 | 0 | 0 |  | RTS 24/ I | RTS 24/ I | 0.10191 | 359.59 |  | Práce | Běžná |  |  |  | POL1_7
|  | stropy : 5,47 |  | 5.47 | [23 empty] | VV | 0
|  | 18,35 |  | 18.35 | [23 empty] | VV | 0
|  | 8,1 |  | 8.1 | [23 empty] | VV | 0
|  | 10,08 |  | 10.08 | [23 empty] | VV | 0
|  | 10,6 |  | 10.6 | [23 empty] | VV | 0
|  | 17,65 |  | 17.65 | [23 empty] | VV | 0
|  | 15,47 |  | 15.47 | [23 empty] | VV | 0
|  | 35,98 |  | 35.98 | [23 empty] | VV | 0
|  | 27,48 |  | 27.48 | [23 empty] | VV | 0
|  | 21,81 |  | 21.81 | [23 empty] | VV | 0
|  | 22,55 |  | 22.55 | [23 empty] | VV | 0
|  | 6,23 |  | 6.23 | [23 empty] | VV | 0
|  | 7,2 |  | 7.2 | [23 empty] | VV | 0
|  | 11,07 |  | 11.07 | [23 empty] | VV | 0
|  | 7,5 |  | 7.5 | [23 empty] | VV | 0
|  | 11,35 |  | 11.35 | [23 empty] | VV | 0
|  | 46,79 |  | 46.79 | [23 empty] | VV | 0
|  | 8,4 |  | 8.4 | [23 empty] | VV | 0
|  | 7,27 |  | 7.27 | [23 empty] | VV | 0
|  | 5,73 |  | 5.73 | [23 empty] | VV | 0
|  | 11,04 |  | 11.04 | [23 empty] | VV | 0
|  | 9,31 |  | 9.31 | [23 empty] | VV | 0
|  | 2,16 |  | 2.16 | [23 empty] | VV | 0
|  | 3,33 |  | 3.33 | [23 empty] | VV | 0
|  | 19,7 |  | 19.7 | [23 empty] | VV | 0
|  | 6,89 |  | 6.89 | [23 empty] | VV | 0
|  | 2,66 |  | 2.66 | [23 empty] | VV | 0
|  | 7,78 |  | 7.78 | [23 empty] | VV | 0
|  | 2,65 |  | 2.65 | [23 empty] | VV | 0
|  | 2,84 |  | 2.84 | [23 empty] | VV | 0
|  | 5,73 |  | 5.73 | [23 empty] | VV | 0
|  | 20,2 |  | 20.2 | [23 empty] | VV | 0
|  | 5,22 |  | 5.22 | [23 empty] | VV | 0
|  | 27,96 |  | 27.96 | [23 empty] | VV | 0
|  | 13,01 |  | 13.01 | [23 empty] | VV | 0
|  | 16,2 |  | 16.2 | [23 empty] | VV | 0
|  | 17,48 |  | 17.48 | [23 empty] | VV | 0
|  | 30,99 |  | 30.99 | [23 empty] | VV | 0
|  | 44,65 |  | 44.65 | [23 empty] | VV | 0
|  | 15,38 |  | 15.38 | [23 empty] | VV | 0
|  | 10,02 |  | 10.02 | [23 empty] | VV | 0
|  | 5,44 |  | 5.44 | [23 empty] | VV | 0
|  | 2,27 |  | 2.27 | [23 empty] | VV | 0
|  | 21,42 |  | 21.42 | [23 empty] | VV | 0
|  | 10 |  | 10 | [23 empty] | VV | 0
|  | II.NP : | [25 empty] | VV | 0
|  | 19,95 |  | 19.95 | [23 empty] | VV | 0
|  | 22,58 |  | 22.58 | [23 empty] | VV | 0
|  | 23,29 |  | 23.29 | [23 empty] | VV | 0
|  | 41,87 |  | 41.87 | [23 empty] | VV | 0
|  | 8,1 |  | 8.1 | [23 empty] | VV | 0
|  | 10,84 |  | 10.84 | [23 empty] | VV | 0
|  | 14,49 |  | 14.49 | [23 empty] | VV | 0
|  | 17,69 |  | 17.69 | [23 empty] | VV | 0
|  | 15,64 |  | 15.64 | [23 empty] | VV | 0
|  | 28,61 |  | 28.61 | [23 empty] | VV | 0
|  | 0,6 |  | 0.6 | [23 empty] | VV | 0
|  | 6,52 |  | 6.52 | [23 empty] | VV | 0
|  | 8,01 |  | 8.01 | [23 empty] | VV | 0
|  | 8,87 |  | 8.87 | [23 empty] | VV | 0
|  | 7,2 |  | 7.2 | [23 empty] | VV | 0
|  | 5,88 |  | 5.88 | [23 empty] | VV | 0
|  | 15,53 |  | 15.53 | [23 empty] | VV | 0
|  | 52,25 |  | 52.25 | [23 empty] | VV | 0
|  | 10,82 |  | 10.82 | [23 empty] | VV | 0
|  | 22,96 |  | 22.96 | [23 empty] | VV | 0
|  | 18,06 |  | 18.06 | [23 empty] | VV | 0
|  | 11,73 |  | 11.73 | [23 empty] | VV | 0
|  | 12,3 |  | 12.3 | [23 empty] | VV | 0
|  | 8,6 |  | 8.6 | [23 empty] | VV | 0
|  | 26,91 |  | 26.91 | [23 empty] | VV | 0
|  | 6,3 |  | 6.3 | [23 empty] | VV | 0
|  | 10,96 |  | 10.96 | [23 empty] | VV | 0
|  | 7,75 |  | 7.75 | [23 empty] | VV | 0
|  | 7,4 |  | 7.4 | [23 empty] | VV | 0
|  | 22,09 |  | 22.09 | [23 empty] | VV | 0
|  | 19,48 |  | 19.48 | [23 empty] | VV | 0
|  | 24,23 |  | 24.23 | [23 empty] | VV | 0
|  | 35,06 |  | 35.06 | [23 empty] | VV | 0
|  | 33,73 |  | 33.73 | [23 empty] | VV | 0
|  | stěny 1NP : 12,5*2,7*16 |  | 540 | [23 empty] | VV | 0
|  | 53,05*2,7*4 |  | 572.94 | [23 empty] | VV | 0
|  | 9,5*3,5*3 |  | 99.75 | [23 empty] | VV | 0
|  | 23,*3,5*2 |  | 161 | [23 empty] | VV | 0
|  | stěny 2NP : 12,5*3*15 |  | 562.5 | [23 empty] | VV | 0
|  | 53,05*3*4 |  | 636.6 | [23 empty] | VV | 0
|  | Odkaz na mn. položky pořadí 100 : 250,00000*-1 |  | -250 | [23 empty] | VV | 5
100 | 784442001RT2 | Malba disperzní interiérová HET, výška do 3,8 m Klasik 1barevná, 2x nátěr, 1x penetrace | m2 | 250 |  | 0 | 31.36 | 7840 | 77.14 | 19285 | 21 | 0 | 0.00064 | 0.16 | 0 | 0 |  | RTS 24/ I | RTS 24/ I | 0.1344 | 33.6 |  | Práce | Běžná |  |  |  | POL1_
Díl: | 787 | Zasklívání |  |  |  | 0 |  | 5950 |  | 3635.72 |  | 0 |  | 0.13 |  | 0 |  |  |  |  | 4.84 | [6 empty] | DIL
101 | 787693311RT4 | Zasklívání oken,na lišty, izol.dvojsklo pl.do 1 m2 do SDK příčky sklem Float 4+4 plochy 1m2 | m2 | 3.84 |  | 0 | 1549.48 | 5950 | 383.52 | 1472.72 | 21 | 0 | 0.0258 | 0.1 | 0 | 0 |  | RTS 24/ I | RTS 24/ I | 0.728 | 2.8 |  | Práce | Běžná |  |  |  | POL1_
|  | II.NP : 9*0,6*0,4 |  | 2.16 | [23 empty] | VV | 0
|  | I.NP : 7*0,6*0,4 |  | 1.68 | [23 empty] | VV | 0
102 | 787100901R0X | Oprava SDK příček po rozvodech | m | 30 |  | 0 | 0 | 0 | 72.1 | 2163 | 21 | 0 | 0.00096 | 0.03 | 0 | 0 |  | Vlastní | RTS 22/ II | 0.068 | 2.04 |  | Práce | Běžná |  |  |  | POL1_
Díl: | M21 | Elektromontáže |  |  |  | 0 |  | 0 |  | 81128.5 |  | 0 |  | 0 |  | 0 |  |  |  |  | 51.8 | [6 empty] | DIL
103 | 210020911R00 | Ucpávka protipožární, průchod stropem, tl. 20 cm | m2 | 1.5 |  | 0 | 0 | 0 | 9405 | 14107.5 | 21 | 0 | 0 | 0 | 0 | 0 |  | RTS 24/ I | RTS 24/ I | 16.445 | 24.67 |  | Práce | Běžná |  |  |  | POL1_
104 | 210020922R00 | Ucpávka protipožární, průchod stěnou, tl. 30 cm | m2 | 1.1 |  | 0 | 0 | 0 | 14110 | 15521 | 21 | 0 | 0 | 0 | 0 | 0 |  | RTS 24/ I | RTS 24/ I | 24.6675 | 27.13 |  | Práce | Běžná |  |  |  | POL1_
105 | M21000002 | Pomocné práce pro Elektromontáže | hod | 30 |  | 0 | 0 | 0 | 550 | 16500 | 21 | 0 | 0 | 0 | 0 | 0 |  | Vlastní | Indiv | 0 | 0 |  | Práce | Běžná |  |  |  | POL1_1
106 | M2100002 | Spolupráce s ostatními řemesly | hod | 20 |  | 0 | 0 | 0 | 350 | 7000 | 21 | 0 | 0 | 0 | 0 | 0 |  | Vlastní | Indiv | 0 | 0 |  | Práce | Běžná |  |  |  | POL1_
107 | M210001 | Elektromontáže viz samostatný rozpočet | kpl | 1 |  | 0 | 0 | 0 | 0 | 0 | 21 | 0 | 0 | 0 | 0 | 0 |  | Vlastní | Indiv | 0 | 0 |  | Práce | Běžná |  |  |  | POL1_
108 | M21000002 | Demontáže silnoproud a slaboproud | hod | 80 |  | 0 | 0 | 0 | 350 | 28000 | 21 | 0 | 0 | 0 | 0 | 0 |  | Vlastní | Indiv | 0 | 0 |  | R-položka | Běžná |  |  |  | POL12_1
Díl: | M22 | Montáž sdělovací a zabezp. techniky |  |  |  | 0 |  | 0 |  | 7000 |  | 0 |  | 0 |  | 0 |  |  |  |  | 0 | [6 empty] | DIL
109 | M2200001 | Slaboproudé rozvody datová kabeláž | kpl | 1 |  | 0 | 0 | 0 | 0 | 0 | 21 | 0 | 0 | 0 | 0 | 0 |  | Vlastní | Indiv | 0 | 0 |  | Práce | Běžná |  |  |  | POL1_
109 | M2200002 | Slaboproudé rozvody IP telefonie | kpl | 1 |  | 0
109 | M2200003 | Slaboproudé rozvody místní rozhlas | kpl | 1 |  | 0
110 | M2200004 | Spolupráce s ostatními řemesly | hod | 20 |  | 0 | 0 | 0 | 350 | 7000 | 21 | 0 | 0 | 0 | 0 | 0 |  | Vlastní | Indiv | 0 | 0 |  | Práce | Běžná |  |  |  | POL1_
Díl: | M24 | Montáže vzduchotechnických zařízení |  |  |  | 0 |  | 58264.52 |  | 128560.48 |  | 0 |  | 0.14 |  | 0.13 |  |  |  |  | 189.08 | [6 empty] | DIL
111 | 728415114R00 | Montáž mřížky větrací nebo ventilační do 0,20 m2 | kus | 26 |  | 0 | 0 | 0 | 755 | 19630 | 21 | 0 | 0 | 0 | 0 | 0 |  | RTS 24/ I | RTS 24/ I | 1.43 | 37.18 |  | Práce | Běžná |  |  |  | POL1_
112 | 728415814R00 | Demontáž mřížky větrací nebo ventilační do 0,20 m2 ze stávajícícho potrubí | kus | 26 |  | 0 | 0 | 0 | 490.5 | 12753 | 21 | 0 | 0 | 0 | 0.0049 | 0.13 |  | RTS 24/ I | RTS 24/ I | 0.9295 | 24.17 |  | Práce | Běžná |  |  |  | POL1_
113 | 733163102R00 | Potrubí z měděných trubek chlazení D 15 x 1,0 mm | m | 26 |  | 0 | 279.02 | 7254.52 | 182.98 | 4757.48 | 21 | 0 | 0.00076 | 0.02 | 0 | 0 |  | RTS 24/ I | RTS 24/ I | 0.29738 | 7.73 |  | Práce | Běžná |  |  |  | POL1_
114 | 420160560R00 | Mont jednot chlad vzduchu 2,4kW | kus | 1 |  | 0 | 0 | 0 | 22260 | 22260 | 21 | 0 | 0 | 0 | 0 | 0 |  | RTS 13/ I | RTS 13/ I | 0 | 0 |  | Práce | Běžná |  |  |  | POL1_
115 | 911 R00 | Zpětná montáž VZT rozvodů včetně jejich drobných úprav | h | 80 |  | 0 | 0 | 0 | 633 | 50640 | 21 | 0 | 0 | 0 | 0 | 0 | Prav.M | RTS 24/ I | RTS 24/ I | 1 | 80 |  | HZS | Běžná |  |  |  | POL10_
116 | 913 R00 | demontáže VZT rozvodů při kolizi s novými rozvody a konstrukcemi | h | 40 |  | 0 | 0 | 0 | 463 | 18520 | 21 | 0 | 0 | 0 | 0 | 0 | Prav.M | RTS 24/ I | RTS 24/ I | 1 | 40 |  | HZS | Běžná |  |  |  | POL10_
117 | 4291725110R | Klimatizace nástěnná do servrovny | sada | 1 |  | 0 | 25270 | 25270 | 0 | 0 | 21 | 0 | 0.0354 | 0.04 | 0 | 0 | SPCM | RTS 23/ II | RTS 23/ II | 0 | 0 |  | Specifikace | Běžná |  |  |  | POL3_
118 | 42972876R | Mřížka čtyřhranná KMM 330 x 150 mm TP.30, do SDK Kastlu | kus | 26 |  | 0 | 990 | 25740 | 0 | 0 | 21 | 0 | 0.0031 | 0.08 | 0 | 0 | SPCM | RTS 24/ I | RTS 24/ I | 0 | 0 |  | Specifikace | Běžná |  |  |  | POL3_
Díl: | D96 | Přesuny suti a vybouraných hmot |  |  |  | 0 |  | 0 |  | 112607.49 |  | 0 |  | 0 |  | 0 |  |  |  |  | 195.31 | [6 empty] | DIL
119 | 979011211R00 | Svislá doprava suti a vybour. hmot za 2.NP nošením | t | 23.4335 |  | 0 | 0 | 0 | 835 | 19567 | 21 | 0 | 0 | 0 | 0 | 0 |  | RTS 24/ I | RTS 24/ I | 2.009 | 47.08 |  | Přesun suti | Běžná |  |  |  | POL8_0
120 | 979011219R00 | Přípl.k svislé dopr.suti za každé další NP nošením | t | 93.7341 |  | 0 | 0 | 0 | 398.5 | 37353.04 | 21 | 0 | 0 | 0 | 0 | 0 |  | RTS 24/ I | RTS 24/ I | 0.959 | 89.89 |  | Přesun suti | Běžná |  |  |  | POL8_0
121 | 979081111R00 | Odvoz suti a vybour. hmot na skládku do 1 km | t | 23.4335 |  | 0 | 0 | 0 | 275.5 | 6455.94 | 21 | 0 | 0 | 0 | 0 | 0 |  | RTS 24/ I | RTS 24/ I | 0.49 | 11.48 |  | Přesun suti | Běžná |  |  |  | POL8_0
122 | 979081121R00 | Příplatek k odvozu za každý další 1 km | t | 304.6358 |  | 0 | 0 | 0 | 25 | 7615.9 | 21 | 0 | 0 | 0 | 0 | 0 |  | RTS 24/ I | RTS 24/ I | 0 | 0 |  | Přesun suti | Běžná |  |  |  | POL8_0
123 | 979082111R00 | Vnitrostaveništní doprava suti do 10 m | t | 23.4335 |  | 0 | 0 | 0 | 391.5 | 9174.23 | 21 | 0 | 0 | 0 | 0 | 0 |  | RTS 24/ I | RTS 24/ I | 0.942 | 22.07 |  | Přesun suti | Běžná |  |  |  | POL8_0
124 | 979082121R00 | Příplatek k vnitrost. dopravě suti za dalších 5 m | t | 93.7341 |  | 0 | 0 | 0 | 43.6 | 4086.81 | 21 | 0 | 0 | 0 | 0 | 0 |  | RTS 24/ I | RTS 24/ I | 0.105 | 9.84 |  | Přesun suti | Běžná |  |  |  | POL8_0
125 | 979087113R00 | Nakládání vybouraných hmot na dopravní prostředky | t | 23.4335 |  | 0 | 0 | 0 | 630 | 14763.12 | 21 | 0 | 0 | 0 | 0 | 0 |  | RTS 24/ I | RTS 24/ I | 0.638 | 14.95 |  | Přesun suti | Běžná |  |  |  | POL8_0
126 | 979999999R00 | Poplatek za skladku 10 % příměsí - DUFONEV Brno | t | 23.4335 |  | 0 | 0 | 0 | 580 | 13591.45 | 21 | 0 | 0 | 0 | 0 | 0 |  | RTS 24/ I | RTS 24/ I | 0 | 0 |  | Přesun suti | Běžná |  |  |  | POL8_0
Díl: | 901 | Vedlejší náklady |  |  |  | 0 |  | 5000 |  | 136500 |  | 0 |  | 0 |  | 0 |  |  |  |  | 0 | [6 empty] | DIL
127 | 90101 | Zařízení staveniště vybudování, provoz, likvidace | soubor | 1 |  | 0 | 0 | 0 | 90000 | 90000 | 21 | 0 | 0 | 0 | 0 | 0 |  | Vlastní | Indiv | 0 | 0 |  | Práce | Běžná |  |  |  | POL1_1
128 | 90103 | Provoz investora | soubor | 1 |  | 0 | 0 | 0 | 30000 | 30000 | 21 | 0 | 0 | 0 | 0 | 0 |  | Vlastní | Indiv | 0 | 0 |  | Práce | Běžná |  |  |  | POL1_1
129 | VRN0 | HZS prostoje provoz školy | hod | 30 |  | 0 | 0 | 0 | 550 | 16500 | 21 | 0 | 0 | 0 | 0 | 0 |  | Vlastní | Indiv | 0 | 0 |  | Práce | Běžná |  |  |  | POL1_
130 | 90102 | Koordinační činnost | soubor | 1 |  | 0 | 5000 | 5000 | 0 | 0 | 21 | 0 | 0 | 0 | 0 | 0 |  | Vlastní | Indiv | 0 | 0 |  | Specifikace | Běžná |  |  |  | POL3_1
Díl: | 902 | Ostatní náklady |  |  |  | 0 |  | 24000 |  | 45000 |  | 0 |  | 0 |  | 0 |  |  |  |  | 0 | [6 empty] | DIL
131 | 90205 | Zajištění BOZP, kontroly kvality | soubor | 1 |  | 0 | 0 | 0 | 10000 | 10000 | 21 | 0 | 0 | 0 | 0 | 0 |  | Vlastní | Indiv | 0 | 0 |  | Práce | Běžná |  |  |  | POL1_1
132 | 90206 | Zkoušky a revize ostatní | soubor | 1 |  | 0 | 0 | 0 | 15000 | 15000 | 21 | 0 | 0 | 0 | 0 | 0 |  | Vlastní | Indiv | 0 | 0 |  | Práce | Běžná |  |  |  | POL1_1
133 | 90203 | Zaměření stávajících sítí, vytyčení, ochrana | soubor | 1 |  | 0 | 4000 | 4000 | 0 | 0 | 21 | 0 | 0 | 0 | 0 | 0 |  | Vlastní | Indiv | 0 | 0 |  | Specifikace | Běžná |  |  |  | POL3_1
134 | 90204 | Zábor veřejného prostranství | soubor | 1 |  | 0 | 10000 | 10000 | 0 | 0 | 21 | 0 | 0 | 0 | 0 | 0 |  | Vlastní | Indiv | 0 | 0 |  | Specifikace | Běžná |  |  |  | POL3_1
135 | 90207 | Publicita projektu - reklamní panel | soubor | 1 |  | 0 | 5000 | 5000 | 0 | 0 | 21 | 0 | 0 | 0 | 0 | 0 |  | Vlastní | Indiv | 0 | 0 |  | Specifikace | Běžná |  |  |  | POL3_1
136 | 90208 | Publicita projektu - pamětní deska | soubor | 1 |  | 0 | 5000 | 5000 | 0 | 0 | 21 | 0 | 0 | 0 | 0 | 0 |  | Vlastní | Indiv | 0 | 0 |  | Specifikace | Běžná |  |  |  | POL3_1
137 | 90201 | Dokumentace skutečného provedení stavby | soubor | 1 |  | 0 | 0 | 0 | 20000 | 20000 | 21 | 0 | 0 | 0 | 0 | 0 |  | Vlastní | Indiv | 0 | 0 |  | OPN | Běžná |  |  |  | POL13_0
[26 empty] | 15 | 21 | DPH
| Celkem |  |  |  |  | 0 | [19 empty] | 0 | 0 | SUM
Poznámky uchazeče k zadání
POPUZIV
END
Note on S6: Jedná se o informaci, zda se jedná o položku, která je do rozpočtu zadána z cenové soustavy RTS, nebo vlastní.
Note on T6: Jedná se o název CÚ, která je zadána u položky rozpočtu

## Rekap EL
Název | Hodnota A | Hodnota B
Základní náklady
Dodávka | 0
Doprava 3,60%, Přesun 1,00% | 0 | 0
Montáž - materiál |  | 0
Montáž - práce |  | 0
Mezisoučet 1 | 0 | 0
PPV 6,00% z montáže: materiál + práce |  | 0
Nátěry |  | 0
Zemní práce |  | 0
PPV 0,00% z nátěrů a zemních prací |  | 0
Mezisoučet 2 | 0 | 0
Dodav. dokumentace 0,00% z mezisoučtu 2 |  | 0
Rizika a pojištění 0,00% z mezisoučtu 2 |  | 0
Opravy v záruce 0,00% z mezisoučtu 1 |  | 0
Základní náklady celkem |  | 0
Vedlejší náklady
GZS 0,00% z pravé strany mezisoučtu 2 |  | 0
Provozní vlivy 0,00% z pravé strany mezisoučtu 2 |  | 0
Vedlejší náklady celkem |  | 0
Kompletační činnost |  | 0
Náklady celkem |  | 0
Základ a hodnota DPH 21% | 0 | 0
Základ a hodnota DPH 10% | 0 | 0
Náklady celkem s DPH |  | 0
Roční nárůst cen 0,00% |  | 0
Roční nárůst cen 0,00% |  | 0
Součty odstavců | Materiál | Montáž
Elektromontáže | 0 | 0
Nouzová signalizace | 0 | 0
Rozváděč RE | 0 | 0
Rozváděč R1 | 0 | 0
Rozváděč R2 | 0 | 0
Rozváděč R3 | 0 | 0
Rozváděč R4 | 0 | 0
Dodávky | 0 | 0

## RZP EL
Název | Mj | Počet | Materiál | Materiál celkem | DM | Montáž | Montáž celkem | Cena | Cena celkem | 34885.4875
Elektromontáže | [9 empty] | 60039.8225
[8 empty] | 0 | 0
3559-A01345 Přístroj spínače jednopólového (bezšroubové svorky); řazení 1, 1So (do hořl. podkladů B až E) | ks | 45 |  | 0 |  |  | 0 | 0 | 0
3559-A05345 Přístroj přepínače sériového (bezšroubové svorky); řazení 5 (do hořl. podkladů B až E) | ks | 47 |  | 0 |  |  | 0 | 0 | 0
3559-A06345 Přístroj přepínače střídavého (bezšroubové svorky); řazení 6, 6So (do hořl. podkladů B až E) | ks | 24 |  | 0 |  |  | 0 | 0 | 0
3559-A07345 Přístroj přepínače křížového (bezšroubové svorky); řazení 7, 7So (do hořl. podkladů B až E) | ks | 8 |  | 0 |  |  | 0 | 0 | 0
3559-A52345 Přístroj přepínače střídavého dvojitého (bezšroubové svorky); řazení 6+6 (6+1) (do hořl. podkladů B až E) | ks | 12 |  | 0 |  |  | 0 | 0 | 0
SPÍNAČ, PŘEPÍNAČ KOMPLETNÍ, TANGO IP44
3559A-A06940 B Přepínač střídavý IP44, zapuštěná montáž; řazení 6 (1); d. Tango; b. bílá (do hořl. podkladů B až E) | ks | 1 |  | 0 |  |  | 0 | 0 | 0
KRYT SPÍNAČE, TANGO
3558A-A651 B Kryt spínače kolébkového; d. Tango; b. bílá (do hořl. podkladů B až E - při použití bezšroubových přístrojů) | ks | 77 |  | 0 |  |  | 0 | 0 | 0
3558A-A652 B Kryt spínače kolébkového, dělený; d. Tango; b. bílá (do hořl. podkladů B až E - při použití bezšroubových přístrojů) | ks | 59 |  | 0 |  |  | 0 | 0 | 0
RÁMEČEK, TANGO
3901A-B10 B Rámeček pro elektroinstalační přístroje, jednonásobný; d. Tango; b. bílá (do hořl. podkladů B až E - při použití bezšroubových přístrojů) | ks | 111 |  | 0 |  |  | 0 | 0 | 0
3901A-B20 B Rámeček pro elektroinstalační přístroje, dvojnásobný vodorovný; d. Tango; b. bílá (do hořl. podkladů B až E - při použití bezšroubových přístrojů) | ks | 55 |  | 0 |  |  | 0 | 0 | 0
3901A-B30 B Rámeček pro elektroinstalační přístroje, trojnásobný vodorovný; d. Tango; b. bílá (do hořl. podkladů B až E - při použití bezšroubových přístrojů) | ks | 24 |  | 0 |  |  | 0 | 0 | 0
3901A-B40 B Rámeček pro elektroinstalační přístroje, čtyřnásobný vodorovný; d. Tango; b. bílá (do hořl. podkladů B až E - při použití bezšroubových přístrojů) | ks | 3 |  | 0 |  |  | 0 | 0 | 0
KU 68-1901_KA KRABICE ODBOČNÁ | ks | 287 |  | 0 |  |  | 0 | 0 | 0
KP 67/3_KA KRABICE PŘÍSTROJOVÁ | ks | 78 |  | 0 |  |  | 0 | 0 | 0
SF Compact 300 24W/4000K IK10 Svítidlo LED stropní, přisazené | ks | 57 |  | 0 |  |  | 0 | 0 | 0
SF BLKH 300 S 15W/3000K WT IP65 Svítidlo LED přisazené s mikrovlnným senzorem | ks | 13 |  | 0 |  |  | 0 | 0 | 0
PL VAL 1200x600 65W/4000K TPB LEDV, IP40 Interiérové LED svítidlo přisazené | ks | 163 |  | 0 |  |  | 0 | 0 | 0
ECO CLASS PANEL 600 36W 840 IP40 Interiérové LED svítidlo přisazené | ks | 31 |  | 0 |  |  | 0 | 0 | 0
DP 1500 46W 840 GY IP65 Svítidlo LED průmyslové | ks | 10 |  | 0 |  |  | 0 | 0 | 0
LN COMP HO 600 10W 3000K Interiérové svítidlo LED | ks | 2 |  | 0 |  |  | 0 | 0 | 0
ECO CLASS DP HLO 1500 TH 80W 6500K GY IP65 Svítidlo LED průmyslové | ks | 8 |  | 0 |  |  | 0 | 0 | 0
SNÍMAČ SPÍNAČE AUTOMATICKÉHO, TANGO
3299A-A02180 B Snímač spínače automatického, s rovinným snímáním pohybu 180°; d. Tango; b. bílá | ks | 3 |  | 0 |  |  | 0 | 0 | 0
SVÍTIDLO NOUZOVÉ
FXE-9003-C FENIX IP65 9W 3h | ks | 85 |  | 0 |  |  | 0 | 0 | 0
SPÍNAČ TROJPÓLOVÝ
3536N-C03252 11 Spínač stiskací PRESSTO, zapuštěný, se signalizační doutnavkou; řazení 3S; b. bílá / bílá | ks | 11 |  | 0 |  |  | 0 | 0 | 0
ZÁSUVKA NN, TANGO
5513A-C02357 B Zásuvka dvojnásobná (bezšroubové svorky), s ochrannými kolíky, s natočenou dutinou, s clonkami; řazení 2x(2P+PE); d. Tango; b. bílá (do hořl. podkladů B až E) | ks | 14 |  | 0 |  |  | 0 | 0 | 0
5519A-A02357 B Zásuvka jednonásobná (bezšroubové svorky), s ochranným kolíkem, s clonkami; řazení 2P+PE; d. Tango; b. bílá (do hořl. podkladů B až E) | ks | 326 |  | 0 |  |  | 0 | 0 | 0
ZÁSUVKA NN KOMPLETNÍ, TANGO IP44
ZÁSUVKA NN, PRAKTIK IP44 (plast)
5518-2069 B Zásuvka dvojnásobná IP44, s ochrannými kolíky, s víčky, pro průběžnou montáž; řazení 2x(2P+PE); d. Praktik; b. bílá (na hořl. podklady B až E) | ks | 2 |  | 0 |  |  | 0 | 0 | 0
ZÁSUVKA PRŮMYSLOVÁ, IP44, IP67
416RS6 Zásuvka průmyslová, nástěnná montáž; řazení 3P+N+PE; b. IP44, 16 A | ks | 1 |  | 0 |  |  | 0 | 0 | 0
KABEL SILOVÝ,IZOLACE PVC
CYKY-J 3x1.5 , pevně | m | 2950 |  | 0 |  |  | 0 | 0 | 0
CYKY-J 3x2.5 , pevně | m | 3486 |  | 0 |  |  | 0 | 0 | 0
CYKY-J 5x2.5 , pevně | m | 424 |  | 0 |  |  | 0 | 0 | 0
CYKY-J 5x4 , pevně | m | 215 |  | 0 |  |  | 0 | 0 | 0
CYKY-J 5x10 , pevně | m | 185 |  | 0 |  |  | 0 | 0 | 0
CYKY-J 4x25 , pevně | m | 42 |  | 0 |  |  | 0 | 0 | 0
KABEL PLOCHÝ
CYKYLo-J 3x1,5 | m | 945 |  | 0 |  |  | 0 | 0 | 0
VODIČ JEDNOŽILOVÝ OHEBNÝ (CYA)
H07V-K 16 mm2 , pevně | m | 42 |  | 0 |  |  | 0 | 0 | 0
VODIČ JEDNOŽILOVÝ (CY)
H07V-U 6 , pevně | m | 184 |  | 0 |  |  | 0 | 0 | 0
Zařízení
ZS 16 VK s měděnou uzemňovací páskou Zemnicí svorka | ks | 48 |  | 0 |  |  | 0 | 0 | 0
Tlačítko TOTAL STOP v prosklené skříni, IP55 | ks | 1 |  | 0 |  |  | 0 | 0 | 0
PK 90X55 D_HD KANÁL PARAPETNÍ DUTÝ | m | 328 |  | 0 |  |  | 0 | 0 | 0
PEKE 60_-C PŘÍČKA EKE 60X60 | m | 328 |  | 0 |  |  | 0 | 0 | 0
QP 45X45 C_BB ZÁSUVKA QUADRO 45X45 S CLON. | ks | 175 |  | 0 |  |  | 0 | 0 | 0
KP PK HF_HB KRABICE PŘÍST.PK..X70D HF | ks | 175 |  | 0 |  |  | 0 | 0 | 0
8450-13_HB PŘÍSTROJOVÁ PODLOŽKA PK D TROJNÁSOBNÁ PRO PK 110X70 D | ks | 85 |  | 0 |  |  | 0 | 0 | 0
KZIN 60X150X0.75_EC ŽLAB S INT.SPOJ. JUPITER | m | 395 |  | 0 |  |  | 0 | 0 | 0
V 150_EC VÍKO KABELOVÉHO ŽLABU | m | 395 |  | 0 |  |  | 0 | 0 | 0
P 60_F PŘEPÁŽKA | m | 395 |  | 0 |  |  | 0 | 0 | 0
VU_GMT úchyt víka | ks | 395 |  | 0 |  |  | 0 | 0 | 0
NP 200_S profil nosný | ks | 395 |  | 0 |  |  | 0 | 0 | 0
ZT 8_ZNCR závitová tyč 8 | m | 125 |  | 0 |  |  | 0 | 0 | 0
Protipožární tmel HILTI | ks | 10 |  | 0 |  |  | 0 | 0 | 0
VYBOURANI OTVORU VE ZDIVU
CIHELNEM DO PRUMERU 60mm
Stena do 150mm | ks | 95 |  | 0 |  |  | 0 | 0 | 0
VYSEKANI KAPES VE ZDIVU
CIHELNEM PRO KRABICE
50x50x50 mm | ks | 195 |  | 0 |  |  | 0 | 0 | 0
VYSEKANI RYH VE ZDIVU
CIHELNEM - HLOUBKA 30mm
Sire 70 mm | m | 725 |  | 0 |  |  | 0 | 0 | 0
VYSEKANI RYH V PODHLEDU STROPU
HLOUBKA 30mm
Sire 70 mm | m | 586 |  | 0 |  |  | 0 | 0 | 0
HODINOVE ZUCTOVACI SAZBY
Demontáž a následná oprava SDK | hod | 160 |  | 0 |  |  | 0 | 0 | 0
Vyhledani pripojovaciho mista | hod | 20 |  | 0 |  |  | 0 | 0 | 0
Demontaz stavajiciho zarizeni | hod | 240 |  | 0 |  |  | 0 | 0 | 0
KOORDINACE POSTUPU PRACI
S ostatnimi profesemi | hod | 40 |  | 0 |  |  | 0 | 0 | 0
PROVEDENI REVIZNICH ZKOUSEK
DLE ČSN 33 2000-6 ed.2
Revizni technik | hod | 32 |  | 0 |  |  | 0 | 0 | 0
Podružný materiál | kpl | 1 |  | 0 |  |  |  | 0 | 0
Elektromontáže - celkem |  |  |  | 0 |  |  | 0 |  | 0
Nouzová signalizace
1. Vybavení 27 místností (design Reflex SI, barva alpská bílá) ABB
Tlačítko signální/resetovací (vyvolání alarmu) 2TKA002095G1, FAP2001 | ks | 26 |  | 0 |  |  | 0 | 0 | 0
Tlačítko signální tahové (alarm-zatažení za šňůrku nebo tlačítko) 2TKA002098G1, FAP3002 | ks | 16 |  | 0 |  |  | 0 | 0 | 0
Modul kontrolní s resetovacím tlačítkem (reset uvnitř místnosti) 2TKA002107G1, FEH1001 | ks | 27 |  | 0 |  |  | 0 | 0 | 0
Rámeček pro elektroinstalační přístroje, jednonásobný 2CKA001725A0928, 2511-214 | ks | 69 |  | 0 |  |  | 0 | 0 | 0
2. Vybavení 1x dozor (design Reflex SI, barva alpská bílá)
Panel signalizační 2TKA002136G1, FIM 1300 | ks | 6 |  | 0 |  |  | 0 | 0 | 0
Modul kontrolní s alarmem (optický+akustický alarm) 2TKA002112G1, FEH 2001 | ks | 1 |  | 0 |  |  | 0 | 0 | 0
Tlačítko resetovací (odstavení akustického alarmu) 2TKA002095G1 FAP 2001 | ks | 1 |  | 0 |  |  | 0 | 0 | 0
Rámeček pro elektroinstalační přístroje, čtyřnásobný 2CKA001725A0951, 2514-214 | ks | 2 |  | 0 |  |  | 0 | 0 | 0
Zdroj napájecí na DIN lištu 2CDG120037R0011, CP-D 24/2,5 | ks | 1 |  | 0 |  |  | 0 | 0 | 0
SDĚLOVACÍ KABEL
J-Y(St)Y 5x2x0,8 | m | 1350 |  | 0 |  |  | 0 | 0 | 0
Podružný materiál | kpl | 1 |  | 0 |  |  |  | 0 | 0
Nouzová signalizace - celkem |  |  |  | 0 |  |  | 0 |  | 0
Rozváděč RE
Zařízení
RSA 35 A Řadová svorka bílá | ks | 3 |  | 0 |  |  | 0 | 0 | 0
LTN-80B-3 Jistič | ks | 1 |  | 0 |  |  | 0 | 0 | 0
ROZVÁDĚČE
ER212/NVP7P-C ER | ks | 1 |  | 0 |  |  | 0 | 0 | 0
Rozváděč RE - celkem |  |  |  | 0 |  |  | 0 |  | 0
Rozváděč R1
Zařízení
RSA 4 A Řadová svorka bílá | ks | 22 |  | 0 |  |  | 0 | 0 | 0
RSA 2,5 A Řadová svorka bílá | ks | 153 |  | 0 |  |  | 0 | 0 | 0
RSA 35 A Řadová svorka bílá | ks | 3 |  | 0 |  |  | 0 | 0 | 0
RSA 10 A Řadová svorka bílá | ks | 9 |  | 0 |  |  | 0 | 0 | 0
BC052103-- Chránič proudový 25-4-003/A, 10kA | ks | 1 |  | 0 |  |  | 0 | 0 | 0
BC054103-- Chránič proudový 40-4-003/A, 10kA | ks | 8 |  | 0 |  |  | 0 | 0 | 0
BM018106-- Jistič modulární B6/1, 10kA | ks | 1 |  | 0 |  |  | 0 | 0 | 0
BM018116-- Jistič modulární B16/1, 10kA | ks | 5 |  | 0 |  |  | 0 | 0 | 0
BM018310-- Jistič modulární B10/3, 10kA | ks | 1 |  | 0 |  |  | 0 | 0 | 0
BM018316-- Jistič modulární B16/3, 10kA | ks | 8 |  | 0 |  |  | 0 | 0 | 0
BM018320-- Jistič modulární B20/3, 10kA | ks | 5 |  | 0 |  |  | 0 | 0 | 0
BM018325-- Jistič modulární B25/3, 10kA | ks | 1 |  | 0 |  |  | 0 | 0 | 0
BM018332-- Jistič modulární B32/3, 10kA | ks | 3 |  | 0 |  |  | 0 | 0 | 0
BM018350-- Jistič modulární B50/3, 10kA | ks | 1 |  | 0 |  |  | 0 | 0 | 0
BM900006-- Cívka vypínací B-FA/230V | ks | 1 |  | 0 |  |  | 0 | 0 | 0
BO618610-- Jistič modulární s chráničem B10-003/A, 10kA | ks | 22 |  | 0 |  |  | 0 | 0 | 0
BO618616-- Jistič modulární s chráničem B16-003/A, 10kA | ks | 36 |  | 0 |  |  | 0 | 0 | 0
IS011110-- Svodič přepětí PHOTEC BC 1000/12, 5 | ks | 1 |  | 0 |  |  | 0 | 0 | 0
CSIL129339 Konstrukce instalační 3-39 | ks | 1 |  | 0 |  |  | 0 | 0 | 0
IL308339-F Zapuštěný rám s dveřmi S3 3U-39 | ks | 1 |  | 0 |  |  | 0 | 0 | 0
BS900200CZ Svorka vyrovnání potenciálu, Alu, montáž na panel a DIN | ks | 1 |  | 0 |  |  | 0 | 0 | 0
IKB04035 Svorkovnice 4-pólová 125A, přívod 1x35mm2, vývod 10x16mm2 | ks | 1 |  | 0 |  |  | 0 | 0 | 0
BS990114-- Lišta propojovací 3P/16mm2 | ks | 5 |  | 0 |  |  | 0 | 0 | 0
IK021036-- Svorkovnice N, (7-mi svorková) | ks | 9 |  | 0 |  |  | 0 | 0 | 0
IK020018-- Lišta nulová/16mm2 | ks | 4 |  | 0 |  |  | 0 | 0 | 0
IK018004-- Příchytka nul.lišty 10mm/16mm2 | ks | 4 |  | 0 |  |  | 0 | 0 | 0
Podružný materiál | kpl | 1 |  | 0 |  |  |  | 0 | 0
Rozváděč R1 - celkem |  |  |  | 0 |  |  | 0 |  | 0
Rozváděč R2
Zařízení
RSA 2,5 A Řadová svorka bílá | ks | 53 |  | 0 |  |  | 0 | 0 | 0
RSA 10 A Řadová svorka bílá | ks | 3 |  | 0 |  |  | 0 | 0 | 0
BM018116-- Jistič modulární B16/1, 10kA | ks | 1 |  | 0 |  |  | 0 | 0 | 0
BO618610-- Jistič modulární s chráničem B10-003/A, 10kA | ks | 10 |  | 0 |  |  | 0 | 0 | 0
BO618616-- Jistič modulární s chráničem B16-003/A, 10kA | ks | 16 |  | 0 |  |  | 0 | 0 | 0
CSIL129221 Konstrukce instalační 2-21 | ks | 1 |  | 0 |  |  | 0 | 0 | 0
IL308221-F Zapuštěný rám s dveřmi S3 2U-21 | ks | 1 |  | 0 |  |  | 0 | 0 | 0
BS900200CZ Svorka vyrovnání potenciálu, Alu, montáž na panel a DIN | ks | 1 |  | 0 |  |  | 0 | 0 | 0
IKB04035 Svorkovnice 4-pólová 80A, přívod 1x16mm2 | ks | 1 |  | 0 |  |  | 0 | 0 | 0
BS900112-- Lišta propojovací 2P/16mm2 | ks | 2 |  | 0 |  |  | 0 | 0 | 0
IK020018-- Lišta nulová/16mm2 | ks | 1 |  | 0 |  |  | 0 | 0 | 0
IK018004-- Příchytka nul.lišty 10mm/16mm2 | ks | 2 |  | 0 |  |  | 0 | 0 | 0
BZ900243-- Vypínač 3P, 40A na DIN lištu | ks | 1 |  | 0 |  |  | 0 | 0 | 0
Podružný materiál | kpl | 1 |  | 0 |  |  |  | 0 | 0
Rozváděč R2 - celkem |  |  |  | 0 |  |  | 0 |  | 0
Rozváděč R3
Zařízení
RSA 10 A Řadová svorka bílá | ks | 3 |  | 0 |  |  | 0 | 0 | 0
RSA 2,5 A Řadová svorka bílá | ks | 64 |  | 0 |  |  | 0 | 0 | 0
BO618610-- Jistič modulární s chráničem B10-003/A, 10kA | ks | 15 |  | 0 |  |  | 0 | 0 | 0
BO618616-- Jistič modulární s chráničem B16-003/A, 10kA | ks | 17 |  | 0 |  |  | 0 | 0 | 0
BZ900243-- Vypínač 3P, 40A na DIN lištu | ks | 1 |  | 0 |  |  | 0 | 0 | 0
CSIL129221 Konstrukce instalační 2-21 | ks | 1 |  | 0 |  |  | 0 | 0 | 0
IL308221-F Zapuštěný rám s dveřmi S3 2U-21 | ks | 1 |  | 0 |  |  | 0 | 0 | 0
BS900200CZ Svorka vyrovnání potenciálu, Alu, montáž na panel a DIN | ks | 1 |  | 0 |  |  | 0 | 0 | 0
IKB04035 Svorkovnice 4-pólová 80A, přívod 1x16mm2 | ks | 1 |  | 0 |  |  | 0 | 0 | 0
BS900112-- Lišta propojovací 2P/16mm2 | ks | 2 |  | 0 |  |  | 0 | 0 | 0
IK020018-- Lišta nulová/16mm2 | ks | 1 |  | 0 |  |  | 0 | 0 | 0
IK018004-- Příchytka nul.lišty 10mm/16mm2 | ks | 2 |  | 0 |  |  | 0 | 0 | 0
Podružný materiál | kpl | 1 |  | 0 |  |  |  | 0 | 0
Rozváděč R3 - celkem |  |  |  | 0 |  |  | 0 |  | 0
Rozváděč R4
Zařízení
RSA 10 A Řadová svorka bílá | ks | 3 |  | 0 |  |  | 0 | 0 | 0
RSA 2,5 A Řadová svorka bílá | ks | 57 |  | 0 |  |  | 0 | 0 | 0
BM018316-- Jistič modulární B16/3, 10kA | ks | 1 |  | 0 |  |  | 0 | 0 | 0
BO618610-- Jistič modulární s chráničem B10-003/A, 10kA | ks | 12 |  | 0 |  |  | 0 | 0 | 0
BO618616-- Jistič modulární s chráničem B16-003/A, 10kA | ks | 15 |  | 0 |  |  | 0 | 0 | 0
BZ900243-- Vypínač 3P, 40A na DIN lištu | ks | 1 |  | 0 |  |  | 0 | 0 | 0
CSIL129221 Konstrukce instalační 2-21 | ks | 1 |  | 0 |  |  | 0 | 0 | 0
IL308221-F Zapuštěný rám s dveřmi S3 2U-21 | ks | 1 |  | 0 |  |  | 0 | 0 | 0
BS900200CZ Svorka vyrovnání potenciálu, Alu, montáž na panel a DIN | ks | 1 |  | 0 |  |  | 0 | 0 | 0
IKB04035 Svorkovnice 4-pólová 80A, přívod 1x16mm2 | ks | 1 |  | 0 |  |  | 0 | 0 | 0
BS900112-- Lišta propojovací 2P/16mm2 | ks | 2 |  | 0 |  |  | 0 | 0 | 0
IK020018-- Lišta nulová/16mm2 | ks | 1 |  | 0 |  |  | 0 | 0 | 0
IK018004-- Příchytka nul.lišty 10mm/16mm2 | ks | 2 |  | 0 |  |  | 0 | 0 | 0
Podružný materiál | kpl | 1 |  | 0 |  |  |  | 0 | 0
Rozváděč R4 - celkem |  |  |  | 0 |  |  | 0 |  | 0
Dodávky
Nouzová signalizace | ks | 1 |  | 0 |  |  | 0 | 0 | 0
Rozváděč RE | ks | 1 |  | 0 |  |  | 0 | 0 | 0
Rozváděč R1 | ks | 1 |  | 0 |  |  | 0 | 0 | 0
Rozváděč R2 | ks | 1 |  | 0 |  |  | 0 | 0 | 0
Rozváděč R3 | ks | 1 |  | 0 |  |  | 0 | 0 | 0
Rozváděč R4 | ks | 1 |  | 0 |  |  | 0 | 0 | 0
Dodávky - celkem |  |  |  | 0 |  |  | 0 |  | 0
[8 empty] | 0 | 0

## VV datová kabeláž
Střední škola Gemini Brno,příspěvková organizace, Vaculíkova 14, Brno
Výkaz výměr - datová kabeláž
Rekapitulace rozpočtu
ELEKTROINSTALACE
Dodávka materiálu Datové kabeláže | [7 empty] | 0
Instalace, zapojení a nastavení Datové kabeláže | [7 empty] | 0
Dodávka rozvodů celkem | [7 empty] | 0
Instalace rozvodů celkem | [7 empty] | 0
Revize, měření celkem | [7 empty] | 0
Technická dokumentace - projekt skutečnosti
Mimostaveništní doprava |  |  | ze základu: | 4% | 0 |  |  | 0
Podružný materiál |  |  | ze základu: | 2% | 0 |  |  | 0
PPV |  |  | ze základu: | 4% | 0 |  |  | 0
Zařízení staveniště |  |  | ze základu: | 2% | 0 |  |  | 0
Celkem bez DPH | [7 empty] | 0
DPH 21% celkem | [6 empty] | 329628.3169 | 0
Celkem s DPH | [7 empty] | 0
Položkový rozpočet
Datová kabeláž
položka | Popis položky | Počet | MJ | cena/ks | montáž/ks | celkem materiál | celkem montáž | Celková cena
TL-SG3452XP | 48 portový POE+ gigabit L2+ switch, 4x10G SFP+, 384W, 802.3af/at, rack, Omada | 2 | ks |  |  | 0 | 0 | 0
TL-SG3210XHP-M2 | 8 portový POE+ 2.5gigabitový L2+ řízený switch s 2 10G SFP sloty, 240W | 1 | ks |  |  | 0 | 0 | 0
Datové rozvaděče - nástěnné
RUA-18-AS5-CAX-A1 | 19' rozvaděč jednodílný 18U/500mm odnímatelné boční kryty | 1 | ks |  |  | 0 | 0 | 0
Datové rozvaděče - stojanové 600x800
RMA-42-A68-CAX-A1 | Rozvaděč stojan. 42U/60x80, šedý, dveře sklo, DELTA_S | 1 | ks |  |  | 0 | 0 | 0
Příslušenství k rozvaděčům - police pevné
RAB-UP-450-A1 | 19" polička s perforací 1U/450mm, max. nosnost 40kg | 2 | ks |  |  | 0 | 0 | 0
Organizéry kabelů
RAB-VP-X23-A1 | 19" vyvazovací panel 1U, 6x vyvazovací háček 70x27mm, RAL9005 | 13 | ks |  |  | 0 | 0 | 0
Chladící a ventilační jednotky
RAC-CH-X04-X3 | Ventilační jednotka univerzální se 4 ventilátory do stropu nebo do podlahy | 1 | ks |  |  | 0 | 0 | 0
Ostatní příslušenství
I80593005 | Rozvodný panel ACAR 5x 230V včetně vany 2U v černé barvě | 1 | ks |  |  | 0 | 0 | 0
RAB-PD-X07-A1 | 19“ rozvodný panel 1U, 8 x zásuvka dle ČSN, max. 16 A, kabel 3 x 1,5 mm, 2 m | 1 | ks |  |  | 0 | 0 | 0
Patch panely CAT 6 UTP
I24200124 | Patch panel černý osazený 24 portů STP 1U CAT6 | 13 | ks |  |  | 0 | 0 | 0
Patch kabely CAT 6
I28420109 | Patch kabel 1m SFTP SOLARIX, CAT6, šedý | 80 | ks |  |  | 0 | 0 | 0
I28420209 | Patch kabel 2m SFTP SOLARIX, CAT6, šedý | 40 | ks |  |  | 0 | 0 | 0
I28420309 | Patch kabel 3m SFTP SOLARIX, CAT6, šedý | 40 | ks |  |  | 0 | 0 | 0
Zásuvky ABB TANGO CAT - zapuštěné
ABB 5014A-A02018 B | KRYT ZÁSUVKY KOMUNIKAČNÍ,POPIS, BÍLÁ, zapuštěná | 133 | ks |  |  | 0 | 0 | 0
Nosná maska ABB TANGO
ABB 5014A-B1018 | MASKA NOSNÁ ZÁS.2NÁS | 133 | ks |  |  | 0 | 0 | 0
Zásuvky HDMI
zásuvka HDMI | spojovací zásuvka HDMI komplet | 6 | ks |  |  | 0 | 0 | 0
Rámečky jednonásobné a vícenásobné - vodorovné ABB TANGO
ABB TANGO 3901A-B10 B | JEDNORÁMEČEK VODOROVNÝ BÍLÁ | 133 | ks |  |  | 0 | 0 | 0
Keystone CAT 6
I25286602 | Keystone zařezávací CAT6 STP, černý | 166 | ks |  |  | 0 | 0 | 0
Optické vany a rozvaděče
RAC-FO-X69-A1 | 19' výsuvná optická vana 1U 12x SC-D, RAL7035 šedá | 2 | ks |  |  | 0 | 0 | 0
Příslušenství optických van
I70250024 | Optická kazeta pro 24 svárů SXOK-24 bez ochran sváru | 2 | ks |  |  | 0 | 0 | 0
70212129 | Solarix optický adaptér / spojka SC singlemode OS1 duplexní | 24 | ks |  |  | 0 | 0 | 0
Optické Pigtaily SM 9/125
I70222159 | Pigtail 9/125 SCpc SM OS1 1,5m SXPI-SC-PC-OS1-1,5M | 24 | ks |  |  | 0 | 0 | 0
svaření optického vlákna včetně potřebného materiálu |  | 24 | ks |  |  | 0 | 0 | 0
| CELKEM |  |  |  |  | 0 | 0 | 0
Dodávka montáž rozvodů
položka | Popis položky | Počet | MJ | cena/ks | montáž/ks | celkem materiál | celkem montáž | Celková cena
El.instalační trubky - ohebné
1225 L50 | trubka ohebná supermonoflex 25 - šedá | 2080 | m |  |  | 0 | 0 | 0
Drátěnné žlaby
žlab MERKUR 2 250x50 - 2m | žlab MERKUR 2 250x50 - žár.zinek - 2m | 75 | ks |  |  | 0 | 0 | 0
spoj.sada SPM 1 | spojovací materiál Merkur | 140 | ks |  |  | 0 | 0 | 0
nosník Merkur NZM 250-žár.zinek | ARK nosník Merkur NZM 250-žár.zinek | 140 | ks |  |  | 0 | 0 | 0
Slaboproudé kabely
HDMI kabel | kabel HDMI 12m aktivní | 6 | ks |  |  | 0 | 0 | 0
Datové kabely cat 6
I26000005 | Instalační kabel Solarix CAT6 FTP LSOH Dca 500m/cívka SXKD-6-FTP-LSOH | 18300 | m |  |  | 0 | 0 | 0
Optické kabely - SM 9/125 µm
LX-CLTI12OS2-B2ca | Optický kabel SM 12vl. 9/125 OS2, vnitřní, B2ca, LSZH plášť oranžový | 160 | m |  |  | 0 | 0 | 0
Optické Patch kabely single mode
70231129 | Patch kabel Solarix 9/125 LCpc/LCpc SM OS1 2m duplex SXPC-LC/LC-PC-OS1-2M-D | 4 | m |  |  | 0 | 0 | 0
Stahovací pásky
SP | pásek stahovací 280x4,5 | 1200 | ks |  |  | 0 | 0 | 0
Průrazy zdivem a vysekání drážky, demontáže-montáže stávajích rozvodů
průraz stěny z cihlového zdiva 30cm |  | 65 | ks |  |  | 0 | 0 | 0
průraz stěny z cihlového zdiva 90cm |  | 8 | ks |  |  | 0 | 0 | 0
průraz stropem |  | 4 | ks |  |  | 0 | 0 | 0
vysekání drážky pro trubku do 25 mm |  | 1560 | ks |  |  | 0 | 0 | 0
| CELKEM |  |  |  |  | 0 | 0 | 0
Revize a měření
položka | Popis položky | Počet | MJ | cena/ks | montáž/ks | celkem materiál | celkem montáž | Celková cena
| měření datové kabeláže - metalická kabeláž | 266 | ks |  |  | 0 | 0 | 0
| měření datové kabeláže - optická kabeláž | 12 | ks |  |  | 0 | 0 | 0
| CELKEM |  |  |  |  | 0 | 0 | 0

## IP telefonie
Střední škola Gemini Brno,příspěvková organizace, Vaculíkova 14, Brno
Výkaz výměr - IP telefonie, přístroje, IP zvonky
Rekapitulace rozpočtu
ELEKTROINSTALACE
Dodávka materiálu IP Telefonie | [7 empty] | 0
Instalace, zapojení a nastavení IP Telefonie | [7 empty] | 0
Revize, měření celkem | [7 empty] | 0
Zaškolení obsluhy
Technická dokumentace - projekt skutečnosti
Mimostaveništní doprava |  |  | ze základu: | 4% | 0 |  |  | 0
Podružný materiál |  |  | ze základu: | 2% | 0 |  |  | 0
PPV |  |  | ze základu: | 4% | 0 |  |  | 0
Zařízení staveniště |  |  | ze základu: | 2% | 0 |  |  | 0
Celkem bez DPH | [7 empty] | 0
DPH 21% celkem | [7 empty] | 0
Celkem s DPH | [7 empty] | 0
Položkový rozpočet
IP telefonie
položka | Popis položky | Počet | MJ | cena/ks | montáž/ks | celkem materiál | celkem montáž | Celková cena
IP telefonní ústředna a příslušenství
Yeastar S20 | IP ústředna pro 20 uživatelů, nahrávání hovorů, české hlášky, desktop provedení. | 1 | ks |  |  | 0 | 0 | 0
BRI modul | Modul disponuje dvěma BRI porty pro připojení 2 digitálních ISDN2 linek (4 kanály). | 2 | ks |  |  | 0 | 0 | 0
IP zvonkové tlačítko - hláska
2N IP Vario | Vario audio panel IP, 3x2 tlač., klávesnice, povrchová instalace. Součástí cenové vv není PoE switch, UTP kabely - kabeláž a další je součástí datové kabeláže, některé funkce mohou vyžadovat zakoupení dodatečné licence (přehled licencí), včetně konfigurace | 1 | ks |  |  | 0 | 0 | 0
IP telefonní přístroje
Yealink SIP-T31P | Moderní IP telefon s podsvíceným displejem, duální 100Mb/s switch, 2 SIP účty, 2 programovatelná tlačítka s LED indikací, PoE. Součástí balení je i síťový adaptér | 10 | ks |  |  | 0 | 0 | 0
| CELKEM |  |  |  |  | 0 | 0 | 0
Revize a měření
položka | Popis položky | Počet | MJ | cena/ks | montáž/ks | celkem materiál | celkem montáž | Celková cena
| revize, odzkoušení | 1 | kpl |  |  | 0 | 0 | 0
| CELKEM |  |  |  |  | 0 | 0 | 0
Zpracoval: Zdeněk Zima, tlf: 602 500 600 | [6 empty] | Dne: | 2022-10-31

## Místní rozhlas
Střední škola Gemini Brno,příspěvková organizace, Vaculíkova 14, Brno
Výkaz výměr - místní rozhlas - MR
Rekapitulace rozpočtu
ELEKTROINSTALACE
Dodávka materiálu Místního Rozhlasu | [7 empty] | 0
Instalace, zapojení a nastavení Místního Rozhlasu | [7 empty] | 0
Dodávka rozvodů celkem | [7 empty] | 0
Instalace rozvodů celkem | [7 empty] | 0
Zaškolení obsluhy
Revize, měření celkem | [7 empty] | 0
Technická dokumentace - projekt skutečnosti
Mimostaveništní doprava |  |  | ze základu: | 4% | 0 |  |  | 0
Podružný materiál |  |  | ze základu: | 2% | 0 |  |  | 0
PPV |  |  | ze základu: | 4% | 0 |  |  | 0
Zařízení staveniště |  |  | ze základu: | 2% | 0 |  |  | 0
Celkem bez DPH | [7 empty] | 0
DPH 21% celkem | [7 empty] | 0
Celkem s DPH | [7 empty] | 0
Položkový rozpočet
Místní rozhlas
položka | Popis položky | Počet | MJ | cena/ks | montáž/ks | celkem materiál | celkem montáž | Celková cena
Zesilovače 100V, stanice hlasatele
PLE-2MA240-EU | Plena Easy Line - mix. zesilovač 240W (max. 360W) ,2x zóna | 1 | ks |  |  | 0 | 0 | 0
PLE-2CS | Plena Easy Line - stanice hlasatele pro 2 zóny | 1 | ks |  |  | 0 | 0 | 0
reproduktory 100V
LB10-UC06-L | Reproduktor skříňkový 6/3/1,5/0,75 W bílý | 31 | ks |  |  | 0 | 0 | 0
| CELKEM |  |  |  |  | 0 | 0 | 0
Dodávka montáž rozvodů
položka | Popis položky | Počet | MJ | cena/ks | montáž/ks | celkem materiál | celkem montáž | Celková cena
El.instalační trubky - ohebné
1225 L50 | trubka ohebná supermonoflex 25 - šedá | 755 | m |  |  | 0 | 0 | 0
Silnoproudé kabely
CYKY 3x2,5 | kabel CYKY 3x2,5 | 995 | m |  |  | 0 | 0 | 0
Průrazy zdivem a vysekání drážky, demontáže-montáže stávajích rozvodů
sekání drýžky pro kabel do 3cm |  | 115 | m |  |  | 0 | 0 | 0
průraz stěny z cihlového zdiva 30cm |  | 31 | ks |  |  | 0 | 0 | 0
průraz stropem |  | 6 | ks |  |  | 0 | 0 | 0
| CELKEM |  |  |  |  | 0 | 0 | 0
Revize a měření
položka | Popis položky | Počet | MJ | cena/ks | montáž/ks | celkem materiál | celkem montáž | Celková cena
| měření kabeláže | 1 | kpl |  |  | 0 | 0 | 0
| CELKEM |  |  |  |  | 0 | 0 | 0
Zpracoval: Zdeněk Zima, tlf: 602 500 600 | [6 empty] | Dne: | 2022-10-31