## Osvětlení
15%
Budova | Oddělení | NP | Místnost | Skupina | Typ osvětlení | Počet svítidel [ks] | Počet zdrojů [ks] | Příkon [W] | Předřadník | Provoz [hod] | Inst.příkon [kW]
A1 | Ředitelství, vestibul | 1.NP | chodba + vestibul | chodba, schodiště | zářivky | 14 | 2 | 36 | 5.4 | 3200 | 1.1592
A1 | Ředitelství, vestibul | 1.NP | chodba + vestibul | chodba, schodiště | úsporné žárovky | 12 | 1 | 18 |  | 3200 | 0.216
A1 | Ředitelství, vestibul | 1.PP | ředitelství | kancelář | zářivky | 12 | 4 | 36 | 5.4 | 1100 | 1.9872
A1 | Ředitelství, vestibul | 1.PP | ředitelství | kancelář | žárovka | 4 | 1 | 60 |  | 1100 | 0.24
A1 | Ředitelství, vestibul | 1.PP | ředitelství | kancelář | žárovka | 3 | 3 | 100 |  | 1100 | 0.9
A1 | Ředitelství, vestibul | 1.NP | místnost vozíky | technická místnost | zářivky | 2 | 2 | 36 | 5.4 | 360 | 0.1656
A1 | Ředitelství, vestibul | 1.NP | pokladna | kancelář | zářivky | 2 | 2 | 36 | 5.4 | 1100 | 0.1656
A1 | Ředitelství, vestibul | 1.NP | pokladna | kancelář | žárovka | 1 | 1 | 60 |  | 1100 | 0.06
A1 | Ředitelství, vestibul | 1.NP | místn. č. 1 | technická místnost | zářivky | 1 | 2 | 36 | 5.4 | 360 | 0.0828
A1 | Ředitelství, vestibul | 1.NP | místn. č. 1 | technická místnost | žárovka | 2 | 1 | 60 |  | 360 | 0.12
A1 | Ředitelství, vestibul | 1.NP | místn. č. 2 | technická místnost | zářivky | 1 | 2 | 36 | 5.4 | 360 | 0.0828
A1 | Ředitelství, vestibul | 1.NP | místn. č. 2 | technická místnost | žárovka | 1 | 1 | 60 |  | 360 | 0.06
A1 | Ředitelství, vestibul | 1.NP | soc. zař. Ředitelství | sociální zázemí | žárovka | 5 | 1 | 60 |  | 730 | 0.3
A2 | Chirurgické vyšetřovny, zákrokový + aseprický sál | 1.NP | místn. č. 201, 202 (schodiště, hala, čekárna) | chodba, schodiště | zářivky | 10 | 4 | 18 | 2.7 | 3200 | 0.828
A2 | Chirurgické vyšetřovny, zákrokový + aseprický sál | 1.NP | místn. č. 201, 202 (schodiště, hala, čekárna) | chodba, schodiště | zářivky | 6 | 1 | 6 | 0.9 | 3200 | 0.0414
A2 | Chirurgické vyšetřovny, zákrokový + aseprický sál | 1.NP | místn. č. 201, 202 (schodiště, hala, čekárna) | chodba, schodiště | zářivky | 1 | 2 | 18 | 2.7 | 3200 | 0.0414
A2 | Chirurgické vyšetřovny, zákrokový + aseprický sál | 1.NP | místn. č. 201, 202 (schodiště, hala, čekárna) | chodba, schodiště | zářivky | 2 | 2 | 15 | 2.25 | 3200 | 0.069
A2 | Chirurgické vyšetřovny, zákrokový + aseprický sál | 1.NP | místn. č. 103 - 108 (místnosti soc. zař. sklad) | sociální zázemí | zářivky | 2 | 1 | 18 | 2.7 | 730 | 0.0414
A2 | Chirurgické vyšetřovny, zákrokový + aseprický sál | 1.NP | místn. č. 103 - 108 (místnosti soc. zař. sklad) | sociální zázemí | zářivky | 6 | 2 | 18 | 2.7 | 730 | 0.2484
A2 | Chirurgické vyšetřovny, zákrokový + aseprický sál | 1.NP | místn. č. 110 (očista pacientů) | ordinace | zářivky | 4 | 2 | 15 | 2.25 | 2000 | 0.138
A2 | Chirurgické vyšetřovny, zákrokový + aseprický sál | 1.NP | místn. č. 111 (inspekční pokoj) | pokoj | zářivky | 8 | 4 | 18 | 2.7 | 1800 | 0.6624
A2 | Chirurgické vyšetřovny, zákrokový + aseprický sál | 1.NP | místn. č. 111 (inspekční pokoj) | pokoj | zářivky | 1 | 1 | 18 | 2.7 | 1800 | 0.0207
A2 | Chirurgické vyšetřovny, zákrokový + aseprický sál | 1.NP | místn. č. 111 (inspekční pokoj) | pokoj | zářivky | 1 | 1 | 6 | 0.9 | 1800 | 0.0069
A2 | Chirurgické vyšetřovny, zákrokový + aseprický sál | 1.NP | místn. č. 112 (čekárna) | čekárna | zářivky | 6 | 4 | 18 | 2.7 | 1500 | 0.4968
A2 | Chirurgické vyšetřovny, zákrokový + aseprický sál | 1.NP | místn. č. 112 (čekárna) | čekárna | zářivky | 1 | 1 | 6 | 0.9 | 1500 | 0.0069
A2 | Chirurgické vyšetřovny, zákrokový + aseprický sál | 1.NP | místn. č. 113 (vyšetřovan) | ordinace | zářivky | 8 | 4 | 18 | 2.7 | 2000 | 0.6624
A2 | Chirurgické vyšetřovny, zákrokový + aseprický sál | 1.NP | místn. č. 113 (vyšetřovan) | ordinace | germicid. Sv. | 1 | 1 | 36 |  | 2000 | 0.036
A2 | Chirurgické vyšetřovny, zákrokový + aseprický sál | 1.NP | místn. č. 113 (vyšetřovan) | ordinace | zářivky | 1 | 1 | 6 | 0.9 | 2000 | 0.0069
A2 | Chirurgické vyšetřovny, zákrokový + aseprický sál | 1.NP | místn. č. 113 (vyšetřovan) | ordinace | zářivky | 1 | 1 | 8 | 1.2 | 2000 | 0.0092
A2 | Chirurgické vyšetřovny, zákrokový + aseprický sál | 1.NP | místn. č. 114 (přípravna) | ordinace | zářivky | 6 | 4 | 18 | 2.7 | 2000 | 0.4968
A2 | Chirurgické vyšetřovny, zákrokový + aseprický sál | 1.NP | místn. č. 115 (zákrokový sál) | operační sál | zářivky | 4 | 4 | 18 | 2.7 | 2000 | 0.3312
A2 | Chirurgické vyšetřovny, zákrokový + aseprický sál | 1.NP | místn. č. 116 (zákrokový sál) | operační sál | zářivky | 8 | 4 | 18 | 2.7 | 2000 | 0.6624
A2 | Chirurgie JIP | 2.NP | místnost č.202 až 204 + místnosti č.226 až 232 | ordinace | zářivky | 10 | 2 | 36 | 5.4 | 2000 | 0.828
A2 | Chirurgie JIP | 2.NP | místnost č.202 až 204 + místnosti č.226 až 232 | ordinace | zářivky | 2 | 4 | 18 | 2.7 | 2000 | 0.1656
A2 | Chirurgie JIP | 2.NP | místnost č.202 až 204 + místnosti č.226 až 232 | ordinace | zářivky | 2 | 2 | 36 | 5.4 | 2000 | 0.1656
A2 | Chirurgie JIP | 2.NP | místnost č.202 až 204 + místnosti č.226 až 232 | ordinace | zářivky | 9 | 4 | 18 | 2.7 | 2000 | 0.7452
A2 | Chirurgie JIP | 2.NP | místnost č.202 až 204 + místnosti č.226 až 232 | ordinace | zářivky | 3 | 4 | 36 | 5.4 | 2000 | 0.4968
A2 | Chirurgie JIP | 2.NP | místnost č.202 až 204 + místnosti č.226 až 232 | ordinace | zářivky | 1 | 2 | 15 | 2.25 | 2000 | 0.0345
A2 | Chirurgie JIP | 2.NP | místnost č.202 až 204 + místnosti č.226 až 232 | ordinace | zářivky | 3 | 1 | 11 | 1.65 | 2000 | 0.03795
A2 | Chirurgie JIP | 2.NP | místnost č.202 až 204 + místnosti č.226 až 232 | ordinace | zářivky | 3 | 2 | 18 | 2.7 | 2000 | 0.1242
A2 | Chirurgie JIP | 2.NP | místnost č.205 až 225 + chodba (201) | chodba, schodiště | zářivky | 56 | 4 | 18 | 2.7 | 3200 | 4.6368
A2 | Chirurgie JIP | 2.NP | místnost č.205 až 225 + chodba (201) | chodba, schodiště | zářivky | 10 | 4 | 36 | 5.4 | 3200 | 1.656
A2 | Chirurgie JIP | 2.NP | místnost č.205 až 225 + chodba (201) | chodba, schodiště | zářivky | 9 | 2 | 36 | 5.4 | 3200 | 0.7452
A2 | Chirurgie JIP | 2.NP | místnost č.205 až 225 + chodba (201) | chodba, schodiště | zářivky | 2 | 2 | 15 | 2.25 | 3200 | 0.069
A2 | Chirurgie JIP | 2.NP | místnost č.205 až 225 + chodba (201) | chodba, schodiště | zářivky | 19 | 2 | 36 | 5.4 | 3200 | 1.5732
A2 | Chirurgie JIP | 2.NP | místnost č.205 až 225 + chodba (201) | chodba, schodiště | zářivky | 4 | 4 | 18 | 2.7 | 3200 | 0.3312
A2 | Chirurgie JIP | 2.NP | místnost č.205 až 225 + chodba (201) | chodba, schodiště | zářivky | 2 | 4 | 18 | 2.7 | 3200 | 0.1656
A2 | Chirurgie JIP | 2.NP | místnost č.205 až 225 + chodba (201) | chodba, schodiště | zářivky | 5 | 1 | 11 | 1.65 | 3200 | 0.06325
A2 | Chirurgie JIP | 2.NP | místnost č.205 až 225 + chodba (201) | chodba, schodiště | zářivky | 5 | 1 | 18 | 2.7 | 3200 | 0.1035
A2 | Chirurgie JIP | 2.NP | místnost č.205 až 225 + chodba (201) | chodba, schodiště | zářivky | 3 | 1 | 18 | 2.7 | 3200 | 0.0621
A2 | Chirurgie JIP | 2.NP | místnost č.205 až 225 + chodba (201) | chodba, schodiště | germicid. Sv. | 8 | 1 | 30 |  | 3200 | 0.24
A2 | Chirurgie JIP | 2.NP | místnost č.205 až 225 + chodba (201) | chodba, schodiště | žárovka | 1 | 1 | 100 |  | 3200 | 0.1
A2 | Chirurgie JIP | 2.NP | místnost č.205 až 225 + chodba (201) | chodba, schodiště | zářivky | 4 | 2 | 9 | 1.35 | 3200 | 0.0828
A2 | Chirurgie III | 3.NP | míst. č. 302, 303 (sklady) | technická místnost | zářivky | 2 | 2 | 36 | 5.4 | 360 | 0.1656
A2 | Chirurgie III | 3.NP | míst. č. 304 (lůžkový pokoj - 3 lůžk.) | pokoj | zářivky | 2 | 2 | 36 | 5.4 | 1800 | 0.1656
A2 | Chirurgie III | 3.NP | míst. č. 304 (lůžkový pokoj - 3 lůžk.) | pokoj | zářivky | 1 | 1 | 11 | 1.65 | 1800 | 0.01265
A2 | Chirurgie III | 3.NP | míst. č. 304 (lůžkový pokoj - 3 lůžk.) | pokoj | zářivky | 3 | 1 | 36 | 5.4 | 1800 | 0.1242
A2 | Chirurgie III | 3.NP | míst. č. 304 (lůžkový pokoj - 3 lůžk.) | pokoj | zářivky | 3 | 1 | 18 | 2.7 | 1800 | 0.0621
A2 | Chirurgie III | 3.NP | míst. č. 305, 306, 307 (umývárna, sprcha, WC) | sociální zázemí | zářivky | 1 | 2 | 15 | 2.25 | 730 | 0.0345
A2 | Chirurgie III | 3.NP | míst. č. 305, 306, 307 (umývárna, sprcha, WC) | sociální zázemí | zářivky | 1 | 1 | 18 | 2.7 | 730 | 0.0207
A2 | Chirurgie III | 3.NP | míst. č. 305, 306, 307 (umývárna, sprcha, WC) | sociální zázemí | zářivky | 1 | 1 | 11 | 1.65 | 730 | 0.01265
A2 | Chirurgie III | 3.NP | míst. č. 308 (vyšetřovna) | ordinace | zářivky | 6 | 2 | 36 | 5.4 | 2000 | 0.4968
A2 | Chirurgie III | 3.NP | míst. č. 308 (vyšetřovna) | ordinace | žárovka | 1 | 1 | 100 |  | 2000 | 0.1
A2 | Chirurgie III | 3.NP | míst. č. 302, 303 (sklady) | technická místnost | zářivky | 2 | 2 | 36 | 5.4 | 360 | 0.1656
A3 | Chirurgické oddělení | 1.NP | plicní oddělení |  | zářivky | 26 | 4 | 18 | 2.7 | 2000 | 2.1528
A3 | Chirurgické oddělení | 1.NP | plicní oddělení |  | zářivky | 27 | 2 | 36 | 5.4 | 2000 | 2.2356
A3 | Chirurgické oddělení | 2.NP | Chirurgie I. |  | zářivky | 26 | 4 | 18 | 2.7 | 2000 | 2.1528
A3 | Chirurgické oddělení | 2.NP | Chirurgie I. |  | zářivky | 27 | 2 | 36 | 5.4 | 2000 | 2.2356
A3 | Chirurgické oddělení | 3.NP | místnost č.302,303 | technická místnost | zářivky | 4 | 2 | 36 | 5.4 | 360 | 0.3312
A3 | Chirurgické oddělení | 3.NP | č.304 | pokoj | zářivky | 2 | 2 | 36 | 5.4 | 1800 | 0.1656
A3 | Chirurgické oddělení | 3.NP | č.304 | pokoj | zářivky | 1 | 1 | 11 | 1.65 | 1800 | 0.01265
A3 | Chirurgické oddělení | 3.NP | č.304 | pokoj | zářivky | 3 | 1 | 36 | 5.4 | 1800 | 0.1242
A3 | Chirurgické oddělení | 3.NP | č.304 | pokoj | zářivky | 3 | 1 | 18 | 2.7 | 1800 | 0.0621
A3 | Chirurgické oddělení | 3.NP | č.305,306,307 | technická místnost | zářivky | 1 | 2 | 15 | 2.25 | 360 | 0.0345
A3 | Chirurgické oddělení | 3.NP | č.305,306,307 | technická místnost | zářivky | 2 | 1 | 18 | 2.7 | 360 | 0.0414
A3 | Chirurgické oddělení | 3.NP | č.305,306,307 | technická místnost | zářivky | 1 | 1 | 11 | 1.65 | 360 | 0.01265
A3 | Chirurgické oddělení | 3.NP | č.308 | ordinace | zářivky | 6 | 1 | 36 | 5.4 | 2000 | 0.2484
A3 | Chirurgické oddělení | 3.NP | č.308 | ordinace | žárovka | 1 | 1 | 100 |  | 2000 | 0.1
A4 | ARO | 1.NP | chodba | chodba, schodiště | zářivky | 9 | 4 | 18 | 2.7 | 3200 | 0.7452
A4 | Sterilizace | 1.PP | místn. č. 001, 004, 005 (hala, sklad, chodba) | chodba, schodiště | zářivky | 15 | 4 | 18 | 2.7 | 3200 | 1.242
A4 | Sterilizace | 1.PP | místn. č. 001, 004, 005 (hala, sklad, chodba) | chodba, schodiště | zářivky | 8 | 1 | 6 | 0.9 | 3200 | 0.0552
A4 | Sterilizace | 1.PP | místn. č. 001, 004, 005 (hala, sklad, chodba) | chodba, schodiště | zářivky | 2 | 2 | 18 | 2.7 | 3200 | 0.0828
A4 | Sterilizace | 1.PP | místn. č. 001, 004, 005 (hala, sklad, chodba) | chodba, schodiště | germicid. Sv. | 2 | 1 | 36 |  | 3200 | 0.072
A4 | Sterilizace | 1.PP | místn. č. 001, 004, 005 (hala, sklad, chodba) | chodba, schodiště | žárovka | 1 | 1 | 100 |  | 3200 | 0.1
A4 | Sterilizace | 1.PP | místn. č. 001, 004, 005 (hala, sklad, chodba) | chodba, schodiště | zářivky | 2 | 2 | 36 | 5.4 | 3200 | 0.1656
A4 | Sterilizace | 1.PP | místn. č. 006 (elektrorozvodna NN) | technická místnost | zářivky | 3 | 2 | 36 | 5.4 | 360 | 0.2484
A4 | Sterilizace | 1.PP | místn. č. 007a,008,011,013,014,015 (úklid, WC, řezání, balírna, chodba) | technická místnost | zářivky | 15 | 4 | 36 | 5.4 | 360 | 2.484
A4 | Sterilizace | 1.PP | místn. č. 007a,008,011,013,014,015 (úklid, WC, řezání, balírna, chodba) | technická místnost | zářivky | 4 | 4 | 18 | 2.7 | 360 | 0.3312
A4 | Sterilizace | 1.PP | místn. č. 007a,008,011,013,014,015 (úklid, WC, řezání, balírna, chodba) | technická místnost | zářivky | 4 | 2 | 18 | 2.7 | 360 | 0.1656
A4 | Sterilizace | 1.PP | místn. č. 007a,008,011,013,014,015 (úklid, WC, řezání, balírna, chodba) | technická místnost | zářivky | 3 | 1 | 18 | 2.7 | 360 | 0.0621
A4 | Sterilizace | 1.PP | místn. č. 007a,008,011,013,014,015 (úklid, WC, řezání, balírna, chodba) | technická místnost | zářivky | 2 | 1 | 6 | 0.9 | 360 | 0.0138
A4 | Sterilizace | 1.PP | místn. č. 009, 012, 016, 017 (expedice, sklad, sklad, steril. mat., větrání) | technická místnost | zářivky | 2 | 2 | 18 | 2.7 | 360 | 0.0828
A4 | Sterilizace | 1.PP | místn. č. 009, 012, 016, 017 (expedice, sklad, sklad, steril. mat., větrání) | technická místnost | zářivky | 6 | 4 | 18 | 2.7 | 360 | 0.4968
A4 | Sterilizace | 1.PP | místn. č. 009, 012, 016, 017 (expedice, sklad, sklad, steril. mat., větrání) | technická místnost | zářivky | 13 | 4 | 36 | 5.4 | 360 | 2.1528
A4 | Sterilizace | 1.PP | místn. č. 009, 012, 016, 017 (expedice, sklad, sklad, steril. mat., větrání) | technická místnost | germicid. Sv. | 4 | 1 | 36 |  | 360 | 0.144
A4 | Sterilizace | 1.PP | místn. č. 018, 019, 020 (sklad přeprave, mytí přepravek, příjem mat.) | kancelář | zářivky | 1 | 1 | 18 | 2.7 | 1100 | 0.0207
A4 | Sterilizace | 1.PP | místn. č. 018, 019, 020 (sklad přeprave, mytí přepravek, příjem mat.) | kancelář | zářivky | 8 | 4 | 18 | 2.7 | 1100 | 0.6624
A4 | Sterilizace | 1.PP | místn. č. 018, 019, 020 (sklad přeprave, mytí přepravek, příjem mat.) | kancelář | zářivky | 4 | 2 | 36 | 5.4 | 1100 | 0.3312
A4 | Sterilizace | 1.PP | místn. č. 021, 022, 023, 024 | technická místnost | zářivky | 18 | 2 | 36 | 5.4 | 360 | 1.4904
A4 | Sterilizace | 1.PP | místn. č. 021, 022, 023, 024 | technická místnost | zářivky | 3 | 1 | 6 | 0.9 | 360 | 0.0207
A4 | Sterilizace | 1.PP | místn. č. 021, 022, 023, 024 | technická místnost | zářivky | 18 | 1 | 18 | 2.7 | 360 | 0.3726
A4 | Sterilizace | 1.PP | místn. č. 021, 022, 023, 024 | technická místnost | zářivky | 1 | 2 | 18 | 2.7 | 360 | 0.0414
A4 | Sterilizace | 1.PP | místn. č. 025, 026, 027, 029, 030 (chodba čistá, úklid, šatny, umývárny + WC zám.) | sociální zázemí | zářivky | 10 | 4 | 18 | 2.7 | 730 | 0.828
A4 | Sterilizace | 1.PP | místn. č. 025, 026, 027, 029, 030 (chodba čistá, úklid, šatny, umývárny + WC zám.) | sociální zázemí | zářivky | 2 | 1 | 18 | 2.7 | 730 | 0.0414
A4 | Sterilizace | 1.PP | místn. č. 031 (strojovna ÚT a přípravna vody) | technická místnost | zářivky | 3 | 2 | 36 | 5.4 | 360 | 0.2484
A4 | Sterilizace | 1.PP | místn. č. 032 (formald. Steril.) | kancelář | zářivky | 1 | 4 | 36 | 5.4 | 1100 | 0.1656
A4 | Sterilizace | 1.PP | místn.č. 033, 034, 035, 036 (kancelář, úklid. Stroje, sklad, sklad odpadu) | kancelář | zářivky | 1 | 1 | 10 | 1.5 | 1100 | 0.0115
A4 | Sterilizace | 1.PP | místn.č. 033, 034, 035, 036 (kancelář, úklid. Stroje, sklad, sklad odpadu) | kancelář | zářivky | 6 | 4 | 18 | 2.7 | 1100 | 0.4968
A4 | Sterilizace | 1.PP | místn.č. 033, 034, 035, 036 (kancelář, úklid. Stroje, sklad, sklad odpadu) | kancelář | zářivky | 1 | 2 | 36 | 5.4 | 1100 | 0.0828
A4 | Strojovna vzduchotechniky (obj. so 003-III.et.) | 3.NP | strojovna | technická místnost | zářivky | 13 | 2 | 36 | 5.4 | 360 | 1.0764
A4 | ARO | 1.NP |  | pokoj | zářivky | 26 | 4 | 18 | 2.7 | 1800 | 2.1528
A4 | ARO | 1.NP |  | sociální zázemí | žárovka | 1 | 1 | 60 |  | 730 | 0.06
A4 | ARO | 1.NP |  | pokoj | úsporná zářivka | 2 | 1 | 18 |  | 1800 | 0.036
A4 | ARO | 1.NP |  | pokoj | zářivky | 15 | 4 | 18 | 2.7 | 1800 | 1.242
A4 | ARO | 1.NP |  | pokoj | zářivky | 15 | 4 | 18 | 2.7 | 1800 | 1.242
A4 | Operační sály Chirurgie | 2.NP | Operační sály | operační sál | zářivky | 136 | 4 | 18 | 2.7 | 2000 | 11.2608
A4 | Operační sály Chirurgie | 2.NP | Operační sály | operační sál | zářivky | 27 | 2 | 36 | 5.4 | 2000 | 2.2356
A5 | Urologie - vyšetřovny | 1.NP | ordinace, čekárny, chodby |  | zářivky | 43 | 4 | 18 |  | 2100 | 3.096
A5 | Urologie - vyšetřovny | 1.NP | ordinace, čekárny, chodby |  | zářivky | 4 | 2 | 36 |  | 2100 | 0.288
A5 | Urologie - vyšetřovny | 2.NP | místn. č. 201, 202 (schodiště, hala, čekárna) | chodba, schodiště | zářivky | 11 | 4 | 18 | 2.7 | 3200 | 0.9108
A5 | Urologie - vyšetřovny | 2.NP | místn. č. 201, 202 (schodiště, hala, čekárna) | chodba, schodiště | zářivky | 7 | 1 | 6 | 0.9 | 3200 | 0.0483
A5 | Urologie - vyšetřovny | 2.NP | místn. č. 201, 202 (schodiště, hala, čekárna) | chodba, schodiště | zářivky | 1 | 2 | 18 | 2.7 | 3200 | 0.0414
A5 | Urologie - vyšetřovny | 2.NP | místn. č. 201, 202 (schodiště, hala, čekárna) | chodba, schodiště | zářivky | 2 | 2 | 15 | 2.25 | 3200 | 0.069
A5 | Urologie - vyšetřovny | 2.NP | místn. č. 203-209 (místnosti soc. zařízení, úklid) | sociální zázemí | zářivky | 3 | 1 | 18 | 2.7 | 730 | 0.0621
A5 | Urologie - vyšetřovny | 2.NP | místn. č. 203-209 (místnosti soc. zařízení, úklid) | sociální zázemí | zářivky | 5 | 2 | 18 | 2.7 | 730 | 0.207
A5 | Urologie - vyšetřovny | 2.NP | místn. č. 211 (endoskopie) | ordinace | zářivky | 2 | 4 | 36 | 5.4 | 2000 | 0.3312
A5 | Urologie - vyšetřovny | 2.NP | místn. č. 212 (vyšetřovna) | ordinace | zářivky | 10 | 4 | 18 | 2.7 | 2000 | 0.828
A5 | Urologie - vyšetřovny | 2.NP | místn. č. 212 (vyšetřovna) | ordinace | zářivky | 2 | 1 | 6 | 0.9 | 2000 | 0.0138
A5 | Urologie - vyšetřovny | 2.NP | místn. č. 213 (přípravna urologie) | ordinace | zářivky | 6 | 4 | 18 | 2.7 | 2000 | 0.4968
A5 | Urologie - vyšetřovny | 2.NP | místn. č. 213 (přípravna urologie) | ordinace | zářivky | 1 | 1 | 6 | 0.9 | 2000 | 0.0069
A5 | Urologie - vyšetřovny | 2.NP | místn. č. 215 (urodynamika) | ordinace | zářivky | 9 | 4 | 18 | 2.7 | 2000 | 0.7452
A5 | Urologie - vyšetřovny | 2.NP | místn. č. 215 (urodynamika) | ordinace | zářivky | 1 | 2 | 18 | 2.7 | 2000 | 0.0414
A5 | Urologie - vyšetřovny | 2.NP | místn. č. 215 (urodynamika) | ordinace | zářivky | 1 | 1 | 6 | 0.9 | 2000 | 0.0069
A5 | Urologie - vyšetřovny | 2.NP | místn. č. 216, 217, 218 (denní místnost + šatny) | denní místnost | zářivky | 1 | 1 | 10 | 1.5 | 1100 | 0.0115
A5 | Urologie - vyšetřovny | 2.NP | místn. č. 216, 217, 218 (denní místnost + šatny) | denní místnost | zářivky | 2 | 4 | 18 | 2.7 | 1100 | 0.1656
A5 | Urologie - vyšetřovny | 2.NP | místn. č. 216, 217, 218 (denní místnost + šatny) | denní místnost | zářivky | 4 | 2 | 11 | 1.65 | 1100 | 0.1012
A5 | Urologie - vyšetřovny | 2.NP | místn. č. 119, 120, 121, 122 (umývárna, sprcha, WC, sklad odpadu) | sociální zázemí | zářivky | 2 | 2 | 15 | 2.25 | 730 | 0.069
A5 | Urologie - vyšetřovny | 2.NP | místn. č. 119, 120, 121, 122 (umývárna, sprcha, WC, sklad odpadu) | sociální zázemí | zářivky | 6 | 2 | 9 | 1.35 | 730 | 0.1242
A5 | Urologie - vyšetřovny | 2.NP | místn. č. 119, 120, 121, 122 (umývárna, sprcha, WC, sklad odpadu) | sociální zázemí | zářivky | 2 | 1 | 18 | 2.7 | 730 | 0.0414
A5 | Urologie - vyšetřovny | 2.NP | místn. č. 119, 120, 121, 122 (umývárna, sprcha, WC, sklad odpadu) | sociální zázemí | zářivky | 2 | 2 | 11 | 1.65 | 730 | 0.0506
A5 | Urologie - zákrokový sál | 2.NP | místn. č. 223 (chodba, mytí lékařů) | sociální zázemí | zářivky | 3 | 4 | 36 | 5.4 | 730 | 0.4968
A5 | Urologie - zákrokový sál | 2.NP | místn. č. 224 (sterilní sklad) | technická místnost | zářivky | 3 | 4 | 36 | 5.4 | 360 | 0.4968
A5 | Urologie - zákrokový sál | 2.NP | místn. č. 225 (operační sál urologie) | operační sál | zářivky | 16 | 3 | 36 | 5.4 | 2000 | 1.9872
A5 | Urologie - zákrokový sál | 2.NP | místn. č. 226 (dekontaminace, mytí) | ordinace | zářivky | 3 | 4 | 36 | 5.4 | 2000 | 0.4968
A5 | Urologie - zákrokový sál | 2.NP | místn. č. 227 (příprava pacientů) | ordinace | zářivky | 4 | 4 | 36 | 5.4 | 2000 | 0.6624
A5 | Urologie - zákrokový sál | 2.NP | místn. č. 228 (filtr urologie) | ordinace | zářivky | 3 | 3 | 18 | 2.7 | 2000 | 0.1863
A5 | Urologie - zákrokový sál | 2.NP | místn. č. 228 (filtr urologie) | ordinace | germicid. Sv. | 2 | 1 | 36 |  | 2000 | 0.072
A5 | Urologie - zákrokový sál | 2.NP | místn. č. 229 (primář) | kancelář | zářivky | 4 | 2 | 36 | 5.4 | 1100 | 0.3312
A5 | Urologie - zákrokový sál | 2.NP | místn. č. 229 (primář) | kancelář | zářivky | 1 | 1 | 11 | 1.65 | 1100 | 0.01265
A5 | Urologie - zákrokový sál | 2.NP | místn. č. 233 (UPS) | technická místnost | zářivky | 1 | 2 | 18 | 2.7 | 360 | 0.0414
A6 | Intertní ambulance, endoskopie | 1.NP | chodba | chodba, schodiště | zářivky | 24 | 4 | 18 | 2.7 | 3200 | 1.9872
A6 | Intertní ambulance, endoskopie | 1.NP | pravá strana | ordinace | zářivky | 18 | 4 | 18 | 2.7 | 2000 | 1.4904
A6 | Intertní ambulance, endoskopie | 1.NP | pravá strana | ordinace | zářivky | 9 | 2 | 36 | 5.4 | 2000 | 0.7452
A6 | Intertní ambulance, endoskopie | 1.NP | pravá strana | ordinace | úsporná zářivka | 5 | 1 | 18 |  | 2000 | 0.09
A6 | Intertní ambulance, endoskopie | 1.NP | levá strana | ordinace | zářivky | 19 | 4 | 36 | 5.4 | 2000 | 3.1464
A6 | Intertní ambulance, endoskopie | 1.NP | levá strana | ordinace | zářivky | 5 | 2 | 36 | 5.4 | 2000 | 0.414
A6 | Intertní ambulance, endoskopie | 1.NP | levá strana | ordinace | zářivky | 3 | 2 | 36 | 5.4 | 2000 | 0.2484
A6 | Interna I | 2.NP | chodba | chodba, schodiště | zářivky | 15 | 4 | 18 | 2.7 | 3200 | 1.242
A6 | Interna I | 2.NP |  | ordinace | zářivky | 4 | 2 | 58 | 8.7 | 2000 | 0.5336
A6 | Interna I | 2.NP | pokoj | pokoj | zářivky | 2 | 2 | 36 | 5.4 | 1800 | 0.1656
A6 | Interna I | 2.NP | pokoj | pokoj | zářivky | 2 | 2 | 36 | 5.4 | 1800 | 0.1656
A6 | Interna I | 2.NP | pokoj | pokoj | zářivky | 4 | 3 | 58 | 8.7 | 1800 | 0.8004
A6 | Interna I | 2.NP | pokoj | pokoj | zářivky | 2 | 2 | 36 | 5.4 | 1800 | 0.1656
A6 | Interna I | 2.NP | pokoj | pokoj | zářivky | 2 | 2 | 36 | 5.4 | 1800 | 0.1656
A6 | Interna I | 2.NP | pokoj | pokoj | zářivky | 2 | 2 | 36 | 5.4 | 1800 | 0.1656
A6 | Interna I | 2.NP | pokoj | pokoj | zářivky | 2 | 2 | 36 | 5.4 | 1800 | 0.1656
A6 | Interna I | 2.NP | pokoj | technická místnost | zářivky | 6 | 2 | 36 | 5.4 | 360 | 0.4968
A6 | Interna I | 2.NP | sklad | technická místnost | zářivky | 4 | 2 | 36 | 5.4 | 360 | 0.3312
A6 | Interní JIP | 2.NP |  | ordinace | zářivky | 46 | 4 | 18 | 2.7 | 2000 | 3.8088
A6 | Interní JIP | 2.NP |  | technická místnost | zářivky | 7 | 4 | 18 | 2.7 | 360 | 0.5796
A6 | Interna II | 3.NP | místnosti č. 311 až 322 + místnosti č. 342 až 349 + chodba | ordinace | zářivky | 12 | 2 | 36 | 5.4 | 2000 | 0.9936
A6 | Interna II | 3.NP | místnosti č. 311 až 322 + místnosti č. 342 až 349 + chodba | ordinace | zářivky | 11 | 4 | 18 | 2.7 | 2000 | 0.9108
A6 | Interna II | 3.NP | místnosti č. 311 až 322 + místnosti č. 342 až 349 + chodba | ordinace | zářivky | 2 | 1 | 18 | 2.7 | 2000 | 0.0414
A6 | Interna II | 3.NP | místnosti č. 311 až 322 + místnosti č. 342 až 349 + chodba | ordinace | zářivky | 7 | 2 | 15 | 2.25 | 2000 | 0.2415
A6 | Interna II | 3.NP | místnosti č. 311 až 322 + místnosti č. 342 až 349 + chodba | ordinace | zářivky | 5 | 1 | 11 | 1.65 | 2000 | 0.06325
A6 | Interna II | 3.NP | místnosti č. 311 až 322 + místnosti č. 342 až 349 + chodba | ordinace | zářivky | 4 | 1 | 18 | 2.7 | 2000 | 0.0828
A6 | Interna II | 3.NP | místnosti č. 311 až 322 + místnosti č. 342 až 349 + chodba | ordinace | zářivky | 1 | 2 | 18 | 2.7 | 2000 | 0.0414
A6 | Interna II | 3.NP | místnosti č. 325 až 342 | ordinace | zářivky | 21 | 2 | 36 | 5.4 | 2000 | 1.7388
A6 | Interna II | 3.NP | místnosti č. 325 až 342 | ordinace | zářivky | 3 | 1 | 18 | 2.7 | 2000 | 0.0621
A6 | Interna II | 3.NP | místnosti č. 325 až 342 | ordinace | zářivky | 5 | 1 | 11 | 1.65 | 2000 | 0.06325
A6 | Interna II | 3.NP | místnosti č. 325 až 342 | ordinace | zářivky | 3 | 2 | 15 | 2.25 | 2000 | 0.1035
A6 | Interna II | 3.NP | místnosti č. 325 až 342 | ordinace | zářivky | 3 | 1 | 18 | 2.7 | 2000 | 0.0621
A6 | Interna II | 3.NP | místnosti č. 325 až 342 | ordinace | zářivky | 5 | 4 | 18 | 2.7 | 2000 | 0.414
A6 | Interna II | 3.NP | místnosti č. 301, 302 (chodba, zasedací místnost) | chodba, schodiště | zářivky | 18 | 2 | 36 | 5.4 | 3200 | 1.4904
A6 | Interna II | 3.NP | místnosti č. 303 - 306 (umývárna, sociál. zařízení) | sociální zázemí | zářivky | 3 | 2 | 36 | 5.4 | 730 | 0.2484
A6 | Interna II | 3.NP | místnosti č. 303 - 306 (umývárna, sociál. zařízení) | sociální zázemí | zářivky | 2 | 1 | 18 | 2.7 | 730 | 0.0414
A6 | Interna II | 3.NP | místnosti č. 303 - 306 (umývárna, sociál. zařízení) | sociální zázemí | zářivky | 1 | 1 | 11 | 1.65 | 730 | 0.01265
A6 | Interna II | 3.NP | místnosti č. 308 - 310, 307 (sociální zařízení) | sociální zázemí | zářivky | 1 | 2 | 15 | 2.25 | 730 | 0.0345
A6 | Interna II | 3.NP | místnosti č. 308 - 310, 307 (sociální zařízení) | sociální zázemí | zářivky | 1 | 1 | 18 | 2.7 | 730 | 0.0207
A6 | Interna II | 3.NP | místnosti č. 308 - 310, 307 (sociální zařízení) | sociální zázemí | zářivky | 1 | 1 | 11 | 1.65 | 730 | 0.01265
A6 | Interna II | 3.NP | místn. č. 307 (pokoj) | pokoj | zářivky | 2 | 2 | 36 | 5.4 | 1800 | 0.1656
A6 | Interna II | 3.NP | místn. č. 307 (pokoj) | pokoj | zářivky | 1 | 1 | 11 | 1.65 | 1800 | 0.01265
A6 | Interna II | 3.NP | místn. č. 350 (lázeň, WC pacientů) | sociální zázemí | zářivky | 2 | 2 | 36 | 5.4 | 730 | 0.1656
A6 | Interna II | 3.NP | místn. č. 351 - 354 (lázeň, WC pacientů) | sociální zázemí | zářivky | 2 | 4 | 18 | 2.7 | 730 | 0.1656
A6 | Interna II | 3.NP | místn. č. 351 - 354 (schodiště, hala, chodba) | chodba, schodiště | zářivky | 2 | 4 | 18 | 2.7 | 3200 | 0.1656
A6 | Interna II | 3.NP | místn. č. 355 (pokoj pacientů) | pokoj | zářivky | 3 | 2 | 36 | 5.4 | 1800 | 0.2484
A6 | Interna II | 3.NP | místn. č. 355 (pokoj pacientů) | pokoj | zářivky | 1 | 1 | 11 | 1.65 | 1800 | 0.01265
A7 | Dětské lůžkové oddělění | 1.NP | chodba | chodba, schodiště | zářivky | 11 | 2 | 36 | 5.4 | 3200 | 0.9108
A7 | Dětské lůžkové oddělění | 1.NP | pokoje 1 až 5 a 8 | pokoj | zářivky | 14 | 2 | 36 | 5.4 | 1800 | 1.1592
A7 | Dětské lůžkové oddělění | 1.NP | pokoje 1 až 5 a 8 | pokoj | germicid. Sv. | 3 | 1 | 36 |  | 1800 | 0.108
A7 | Dětské lůžkové oddělění | 1.NP | izolace | pokoj | zářivky | 1 | 2 | 36 | 5.4 | 1800 | 0.0828
A7 | Dětské lůžkové oddělění | 1.NP | izolace | pokoj | žárovka | 1 | 1 | 60 |  | 1800 | 0.06
A7 | Dětské lůžkové oddělění | 1.NP | izolace | pokoj | germicid. Sv. | 1 | 1 | 60 |  | 1800 | 0.06
A7 | Dětské lůžkové oddělění | 1.NP | pokoje 1 až 5 a 8 | pokoj | žárovka | 6 | 1 | 60 |  | 1800 | 0.36
A7 | Dětské lůžkové oddělění | 1.NP | šatna sester | denní místnost | zářivky | 1 | 2 | 36 | 5.4 | 1100 | 0.0828
A7 | Dětské lůžkové oddělění | 1.NP | propouštěcí místnost | ordinace | zářivky | 1 | 2 | 36 | 5.4 | 2000 | 0.0828
A7 | Dětské lůžkové oddělění | 1.NP | WC + úklid | sociální zázemí | žárovka | 3 | 1 | 60 |  | 730 | 0.18
A7 | Dětské lůžkové oddělění | 1.NP | vyšetřovny | ordinace | zářivky | 2 | 2 | 36 | 5.4 | 2000 | 0.1656
A7 | Dětské lůžkové oddělění | 1.NP | mléčná kuchyň | kuchyňka | zářivky | 2 | 2 | 36 | 5.4 | 360 | 0.1656
A7 | Dětské lůžkové oddělění | 1.NP | mléčná kuchyň | kuchyňka | žárovka | 1 | 1 | 60 |  | 360 | 0.06
A7 | Dětské lůžkové oddělění | 1.NP | přípravana | ordinace | zářivky | 1 | 2 | 36 | 5.4 | 2000 | 0.0828
A7 | Dětské lůžkové oddělění | 1.NP | pokoj matek I | pokoj | žárovka | 1 | 1 | 60 |  | 1800 | 0.06
A7 | Dětské lůžkové oddělění | 1.NP | pokoj matek I | pokoj | zářivky | 4 | 1 | 36 | 5.4 | 1800 | 0.1656
A7 | Dětské lůžkové oddělění | 1.NP | pokoj matek I | pokoj | žárovka | 3 | 1 | 60 |  | 1800 | 0.18
A7 | Dětské lůžkové oddělění | 1.NP | sprcha + WC | sociální zázemí | žárovka | 3 | 1 | 60 |  | 730 | 0.18
A7 | Dětské lůžkové oddělění | 1.NP | pokoj matek II | pokoj | zářivky | 4 | 1 | 36 | 5.4 | 1800 | 0.1656
A7 | Dětské lůžkové oddělění | 1.NP | pokoj matek II | pokoj | žárovka | 1 | 1 | 60 |  | 1800 | 0.06
A7 | Dětské lůžkové oddělění | 1.NP | chodba u primáře | ordinace | žárovka | 3 | 1 | 60 |  | 2000 | 0.18
A7 | Dětské lůžkové oddělění | 1.NP | primář | ordinace | žárovka | 1 | 1 | 60 |  | 2000 | 0.06
A7 | Dětské lůžkové oddělění | 1.NP | primář | ordinace | zářivky | 2 | 2 | 36 | 5.4 | 2000 | 0.1656
A7 | Dětské lůžkové oddělění | 1.NP | chodba | ordinace | zářivky | 2 | 2 | 36 | 5.4 | 2000 | 0.1656
A7 | Dětské lůžkové oddělění | 1.NP | vrchní sestra | ordinace | zářivky | 2 | 2 | 36 | 5.4 | 2000 | 0.1656
A7 | Dětské lůžkové oddělění | 1.NP | vrchní sestra | ordinace | žárovka | 3 | 1 | 60 |  | 2000 | 0.18
A7 | Dětské lůžkové oddělění | 1.NP | lékař. Pokoj | pokoj | zářivky | 2 | 2 | 36 | 5.4 | 1800 | 0.1656
A7 | Dětské lůžkové oddělění | 1.NP | lékař. Pokoj | pokoj | žárovka | 3 | 1 | 60 |  | 1800 | 0.18
A7 | Dětské lůžkové oddělění | 1.NP | JIP 6 | pokoj | zářivky | 2 | 2 | 36 | 5.4 | 1800 | 0.1656
A7 | Dětské lůžkové oddělění | 1.NP | JIP 6 | pokoj | germicid. Sv. | 1 | 1 | 40 |  | 1800 | 0.04
A7 | Dětské lůžkové oddělění | 1.NP | JIP 7 | pokoj | zářivky | 3 | 2 | 36 | 5.4 | 1800 | 0.2484
A7 | Dětské lůžkové oddělění | 1.NP | JIP 7 | pokoj | germicid. Sv. | 1 | 1 | 40 |  | 1800 | 0.04
A7 | Dětské lůžkové oddělění | 1.NP | JIP služba | lékařský pokoj | zářivky | 1 | 1 | 36 | 5.4 | 2200 | 0.0414
A7 | Dětské lůžkové oddělění | 1.NP | JIP služba | lékařský pokoj | žárovka | 1 | 1 | 60 |  | 2200 | 0.06
A7 | Mikrobiologie | 1.PP | chodba (m.č. 031) | chodba, schodiště | zářivky | 14 | 2 | 36 | 5.4 | 3200 | 1.1592
A7 | Mikrobiologie | 1.PP | m.č. 002 až 014 | ordinace | zářivky | 4 | 2 | 36 | 5.4 | 2000 | 0.3312
A7 | Mikrobiologie | 1.PP | m.č. 002 až 014 | technická místnost | žárovka | 9 | 1 | 60 |  | 360 | 0.54
A7 | Mikrobiologie | 1.PP | m.č. 002 až 014 | ordinace | zářivky | 12 | 4 | 36 | 5.4 | 2000 | 1.9872
A7 | Mikrobiologie | 1.PP | m.č. 016 až 030 | ordinace | zářivky | 6 | 2 | 36 | 5.4 | 2000 | 0.4968
A7 | Mikrobiologie | 1.PP | m.č. 016 až 030 | ordinace | zářivky | 32 | 4 | 36 | 5.4 | 2000 | 5.2992
A7 | Mikrobiologie | 1.PP | m.č. 016 až 030 | technická místnost | žárovka | 3 | 1 | 60 |  | 360 | 0.18
A7 | Dětské lůžkové oddělění | 2.NP | chodba | chodba, schodiště | zářivky | 12 | 2 | 36 | 5.4 | 3200 | 0.9936
A7 | Dětské lůžkové oddělění | 2.NP | pokoje 1 až 9 | pokoj | zářivky | 22 | 2 | 36 | 5.4 | 1800 | 1.8216
A7 | Dětské lůžkové oddělění | 2.NP | pokoje 1 až 9 | pokoj | žárovka | 8 | 1 | 60 |  | 1800 | 0.48
A7 | Dětské lůžkové oddělění | 2.NP | místnosti příjem 1, 2 | ordinace | zářivky | 4 | 3 | 36 | 5.4 | 2000 | 0.4968
A7 | Dětské lůžkové oddělění | 2.NP | kancelář (MUDr. Synek) | kancelář | zářivky | 4 | 2 | 36 | 5.4 | 1100 | 0.3312
A7 | Dětské lůžkové oddělění | 2.NP | sklad prádla | technická místnost | zářivky | 2 | 2 | 36 | 5.4 | 360 | 0.1656
A7 | Dětské lůžkové oddělění | 2.NP | vyšetřovny | ordinace | zářivky | 2 | 2 | 36 | 5.4 | 2000 | 0.1656
A7 | Dětské lůžkové oddělění | 2.NP | pracovna sester | sesterna | zářivky | 2 | 2 | 36 | 5.4 | 4400 | 0.1656
A7 | Dětské lůžkové oddělění | 2.NP | kuchyňka | kuchyňka | zářivky | 1 | 2 | 36 | 5.4 | 360 | 0.0828
A7 | Dětské lůžkové oddělění | 2.NP | sklad | technická místnost | zářivky | 3 | 1 | 58 | 8.7 | 360 | 0.2001
A7 | Dětské lůžkové oddělění | 2.NP | jídelna | kuchyňka | zářivky | 4 | 1 | 36 | 5.4 | 360 | 0.1656
A7 | Interna III (lůžka) | 3.NP | archiv | technická místnost | zářivky | 2 | 2 | 36 | 5.4 | 360 | 0.1656
A7 | Interna III (lůžka) | 3.NP | chodba + jídelna + úklid. místnost | technická místnost | zářivky | 9 | 2 | 36 | 5.4 | 360 | 0.7452
A7 | Interna III (lůžka) | 3.NP | pokoje 1 až 10 | pokoj | zářivky | 9 | 2 | 36 | 5.4 | 1800 | 0.7452
A7 | Interna III (lůžka) | 3.NP | pokoje 1 až 10 | pokoj | žárovka | 4 | 1 | 60 |  | 1800 | 0.24
A7 | Interna III (lůžka) | 3.NP | Kuchyňka+sklad | kuchyňka | zářivky | 1 | 2 | 36 | 5.4 | 360 | 0.0828
A7 | Interna III (lůžka) | 3.NP | Kuchyňka+sklad | kuchyňka | žárovka | 1 | 1 | 60 |  | 360 | 0.06
A7 | Interna III (lůžka) | 3.NP | vyšetřovna | ordinace | zářivky | 1 | 4 | 36 | 5.4 | 2000 | 0.1656
A7 | Interna III (lůžka) | 3.NP | ošetřovna+sesterna | ordinace | zářivky | 1 | 4 | 36 | 5.4 | 2000 | 0.1656
A7 | Interna III (lůžka) | 3.NP | ošetřovna+sesterna | ordinace | zářivky | 1 | 2 | 36 | 5.4 | 2000 | 0.0828
A7 | Interna III (lůžka) | 3.NP | personál+sanitár. Místnost | denní místnost | žárovka | 3 | 1 | 60 |  | 1100 | 0.18
A7 | Interna III (lůžka) | 3.NP | WC M+Ž | sociální zázemí | žárovka | 4 | 1 | 60 |  | 730 | 0.24
A7 | Interna III (lůžka) | 3.NP | koupelna | sociální zázemí | žárovka | 1 | 1 | 60 |  | 730 | 0.06
B1 | Neurologie (ambulance) | 1.PP | chodba (001 ,004, 016, 027) | chodba, schodiště | zářivky | 18 | 4 | 18 | 2.7 | 3200 | 1.4904
B1 | Neurologie (ambulance) | 1.PP | předávací stanice UT (002) | technická místnost | zářivky | 3 | 2 | 58 | 8.7 | 360 | 0.4002
B1 | Neurologie (ambulance) | 1.PP | šatna zaměstnanců - 25 osob (003) | denní místnost | zářivky | 6 | 4 | 18 | 2.7 | 1100 | 0.4968
B1 | Neurologie (ambulance) | 1.PP | umývárna zaměstnanců (005) | sociální zázemí | zářivky | 4 | 4 | 18 | 2.7 | 730 | 0.3312
B1 | Neurologie (ambulance) | 1.PP | WC (006, 007, 008, 019, 024, 031) | sociální zázemí | svítidlo downlight LED | 6 | 2 | 26 |  | 730 | 0.312
B1 | Neurologie (ambulance) | 1.PP | šatna zaměstnanců - 60 osob (012) | denní místnost | zářivky | 12 | 4 | 18 | 2.7 | 1100 | 0.9936
B1 | Neurologie (ambulance) | 1.PP | sklad (013, 028) | technická místnost | zářivky | 4 | 4 | 18 | 2.7 | 360 | 0.3312
B1 | Neurologie (ambulance) | 1.PP | archiv, sklad (014) | technická místnost | zářivky | 11 | 4 | 18 | 2.7 | 360 | 0.9108
B1 | Neurologie (ambulance) | 1.PP | technická místnost (015) | technická místnost | průmyslové zářivky | 1 | 2 | 58 |  | 360 | 0.116
B1 | Neurologie (ambulance) | 1.PP | lékařský pokoj (017, 021, 022, 026) | lékařský pokoj | zářivky | 20 | 4 | 18 | 2.7 | 2200 | 1.656
B1 | Neurologie (ambulance) | 1.PP | předsíň (018, 023) | chodba, schodiště | svítidlo downlight LED | 4 | 2 | 26 |  | 3200 | 0.208
B1 | Neurologie (ambulance) | 1.PP | vedoucí úklidu (029) | denní místnost | zářivky | 6 | 4 | 18 | 2.7 | 1100 | 0.4968
B1 | Neurologie (ambulance) | 1.PP | umývárna, sprcha (030) | sociální zázemí | svítidlo downlight LED | 2 | 2 | 26 |  | 730 | 0.104
B1 | Neurologie (ambulance) | 1.PP | náhradní zdroj O2 (033) | technická místnost | průmyslové zářivky | 2 | 2 | 58 |  | 360 | 0.232
B1 | Neurologie (ambulance) | 1.NP | vstupní hala (101) | chodba, schodiště | zářivky | 10 | 1 | 36 | 5.4 | 3200 | 0.414
B1 | Neurologie (ambulance) | 1.NP | diskrétní zóna (102, 104) | technická místnost | halogenové svítidlo | 5 | 1 | 75 |  | 360 | 0.375
B1 | Neurologie (ambulance) | 1.NP | kancelář (103) | kancelář | zářivky | 9 | 4 | 18 | 2.7 | 1100 | 0.7452
B1 | Neurologie (ambulance) | 1.NP | pokladna (105) | kancelář | zářivky | 7 | 4 | 18 | 2.7 | 1100 | 0.5796
B1 | Neurologie (ambulance) | 1.NP | předsíň (106, 108, 109, 117) | sociální zázemí | svítidlo downlight LED | 5 | 2 | 26 |  | 730 | 0.26
B1 | Neurologie (ambulance) | 1.NP | WC ženy (106a, 106b) | sociální zázemí | svítidlo downlight LED | 2 | 2 | 26 |  | 730 | 0.104
B1 | Neurologie (ambulance) | 1.NP | WC imobilních (107) | sociální zázemí | svítidlo downlight LED | 2 | 2 | 26 |  | 730 | 0.104
B1 | Neurologie (ambulance) | 1.NP | pisoár (108a) | sociální zázemí | svítidlo downlight LED | 1 | 2 | 26 |  | 730 | 0.052
B1 | Neurologie (ambulance) | 1.NP | WC muži (108b) | sociální zázemí | svítidlo downlight LED | 1 | 2 | 26 |  | 730 | 0.052
B1 | Neurologie (ambulance) | 1.NP | WC zaměstnanců (109a) | sociální zázemí | svítidlo downlight LED | 1 | 2 | 26 |  | 730 | 0.052
B1 | Neurologie (ambulance) | 1.NP | informace, recepce (110) | recepce | zářivky | 2 | 1 | 58 | 8.7 | 2900 | 0.1334
B1 | Neurologie (ambulance) | 1.NP | přípravna (111) | ordinace | zářivky | 7 | 4 | 18 | 2.7 | 2000 | 0.5796
B1 | Neurologie (ambulance) | 1.NP | vyšetřovna + evidence (112) | ordinace | zářivky | 15 | 4 | 18 | 2.7 | 2000 | 1.242
B1 | Neurologie (ambulance) | 1.NP | SONO (113) | ordinace | zářivky | 12 | 4 | 18 | 2.7 | 2000 | 0.9936
B1 | Neurologie (ambulance) | 1.NP | EEG (114) | ordinace | zářivky | 9 | 4 | 18 | 2.7 | 2000 | 0.7452
B1 | Neurologie (ambulance) | 1.NP | EEG (114) | ordinace | nad umyvadlem zářivky | 1 | 1 | 11 |  | 2000 | 0.011
B1 | Neurologie (ambulance) | 1.NP | EMG (115) | ordinace | zářivky | 9 | 4 | 18 | 2.7 | 2000 | 0.7452
B1 | Neurologie (ambulance) | 1.NP | DMZ (116) | ordinace | zářivky | 3 | 4 | 18 | 2.7 | 2000 | 0.2484
B1 | Neurologie (ambulance) | 1.NP | WC (118) | sociální zázemí | svítidlo downlight LED | 1 | 2 | 26 |  | 730 | 0.052
B1 | Neurologie (ambulance) | 1.NP | úklid (119) | technická místnost | svítidlo downlight LED | 1 | 2 | 26 |  | 360 | 0.052
B1 | Neurologie (ambulance) | 2.NP | chodba (201) | chodba, schodiště | zářivky | 1 | 4 | 18 | 2.7 | 3200 | 0.0828
B1 | Neurologie (ambulance) | 2.NP | filtr (202) | technická místnost | zářivky | 3 | 4 | 18 | 2.7 | 360 | 0.2484
B1 | Neurologie (ambulance) | 2.NP | filtr (202) | technická místnost | žárovka | 1 | 2 | 9 |  | 360 | 0.018
B1 | Neurologie (ambulance) | 2.NP | chodba (203) | chodba, schodiště | zářivky | 13 | 4 | 18 | 2.7 | 3200 | 1.0764
B1 | Neurologie (ambulance) | 2.NP | chodba (203) | chodba, schodiště | žárovka | 3 | 2 | 9 |  | 3200 | 0.054
B1 | Neurologie (ambulance) | 2.NP | chodba (203) | chodba, schodiště | svítidlo downlight LED | 2 | 2 | 26 |  | 3200 | 0.104
B1 | Neurologie (ambulance) | 2.NP | očista pacienta (204) | ordinace | zářivky | 3 | 4 | 18 | 2.7 | 2000 | 0.2484
B1 | Neurologie (ambulance) | 2.NP | přípravna (205) | ordinace | zářivky | 4 | 4 | 18 | 2.7 | 2000 | 0.3312
B1 | Neurologie (ambulance) | 2.NP | přípravna (205) | ordinace | zářivky | 1 | 1 | 18 | 2.7 | 2000 | 0.0207
B1 | Neurologie (ambulance) | 2.NP | pracovna lékaře (206) | lékařský pokoj | zářivky | 6 | 4 | 18 | 2.7 | 2200 | 0.4968
B1 | Neurologie (ambulance) | 2.NP | DZM (207) | ordinace | zářivky | 2 | 4 | 18 | 2.7 | 2000 | 0.1656
B1 | Neurologie (ambulance) | 2.NP | DZM (207) | ordinace | zářivky | 1 | 1 | 18 | 2.7 | 2000 | 0.0207
B1 | Neurologie (ambulance) | 2.NP | předsíň (208) | chodba, schodiště | svítidlo downlight LED | 2 | 2 | 26 |  | 3200 | 0.104
B1 | Neurologie (ambulance) | 2.NP | WC personál-muži (209) | sociální zázemí | svítidlo downlight LED | 1 | 2 | 26 |  | 730 | 0.052
B1 | Neurologie (ambulance) | 2.NP | WC personál-ženy (210) | sociální zázemí | svítidlo downlight LED | 1 | 2 | 26 |  | 730 | 0.052
B1 | Neurologie (ambulance) | 2.NP | čajová kuchyňka (211) | kuchyňka | zářivky | 2 | 4 | 18 | 2.7 | 360 | 0.1656
B1 | Neurologie (ambulance) | 2.NP | čajová kuchyňka (211) | kuchyňka | zářivky | 2 | 1 | 18 | 2.7 | 360 | 0.0414
B1 | Neurologie (ambulance) | 2.NP | sklad (212) | technická místnost | zářivky | 5 | 4 | 18 | 2.7 | 360 | 0.414
B1 | Neurologie (ambulance) | 2.NP | čistící místnost (213) | technická místnost | zářivky | 3 | 4 | 18 | 2.7 | 360 | 0.2484
B1 | Neurologie (ambulance) | 2.NP | WC + sprcha (214) | sociální zázemí | zářivky | 2 | 4 | 18 | 2.7 | 730 | 0.1656
B1 | Neurologie (ambulance) | 2.NP | pracovna staniční sestry - int. JIP (215) | kancelář | zářivky | 4 | 4 | 18 | 2.7 | 1100 | 0.3312
B1 | Neurologie (ambulance) | 2.NP | přípravna - interní JIP (216) | ordinace | zářivky | 4 | 4 | 18 | 2.7 | 2000 | 0.3312
B1 | Neurologie (ambulance) | 2.NP | přípravna - interní JIP (216) | ordinace | zářivky | 1 | 1 | 18 | 2.7 | 2000 | 0.0207
B1 | Neurologie (ambulance) | 2.NP | chodba (filtr) (217) | chodba, schodiště | zářivky | 3 | 4 | 18 | 2.7 | 3200 | 0.2484
B1 | Neurologie (ambulance) | 2.NP | chodba (filtr) (217) | chodba, schodiště | žárovka | 1 | 2 | 9 |  | 3200 | 0.018
B1 | Neurologie (ambulance) | 2.NP | úklid (218) | technická místnost | zářivky | 2 | 4 | 18 | 2.7 | 360 | 0.1656
B1 | Neurologie (ambulance) | 2.NP | pokoj - 1L (219) | pokoj | zářivky | 6 | 4 | 18 | 2.7 | 1800 | 0.4968
B1 | Neurologie (ambulance) | 2.NP | pokoj - 3L (220) | pokoj | zářivky | 12 | 4 | 18 | 2.7 | 1800 | 0.9936
B1 | Neurologie (ambulance) | 2.NP | pokoj - 1L (221) | pokoj | zářivky | 6 | 4 | 18 | 2.7 | 1800 | 0.4968
B1 | Neurologie (ambulance) | 2.NP | pokoj - 1L (příjem) (222) | pokoj | zářivky | 6 | 4 | 18 | 2.7 | 1800 | 0.4968
B1 | Neurologie (ambulance) | 2.NP | pokoj - 1L (příjem) (222) | pokoj | germicid. Sv. | 1 | 1 | 55 |  | 1800 | 0.055
B1 | Neurologie (ambulance) | 2.NP | šatna zaměstnanců - 20 osob (223) | denní místnost | zářivky | 6 | 4 | 18 | 2.7 | 1100 | 0.4968
B1 | Neurologie (ambulance) | 2.NP | předsíň (224) | chodba, schodiště | svítidlo downlight LED | 2 | 2 | 26 |  | 3200 | 0.104
B1 | Neurologie (ambulance) | 2.NP | WC zaměstnanců (226) | sociální zázemí | svítidlo downlight LED | 1 | 2 | 26 |  | 730 | 0.052
B2 | Neurologie (ambulance) | 1.PP | chodba (001, 004, 016, 027) | chodba, schodiště | žárovka | 7 | 2 | 9 |  | 3200 | 0.126
B2 | Neurologie (ambulance) | 1.PP | šatna zaměstnanců - 25 osob (003) | denní místnost | žárovka | 1 | 2 | 9 |  | 1100 | 0.018
B2 | Neurologie (ambulance) | 1.PP | umývárna zaměstnanců (005) | sociální zázemí | nad umyvadlem zářivky | 4 | 1 | 11 |  | 730 | 0.044
B2 | Neurologie (ambulance) | 1.PP | šatna zaměstnanců - 60 osob (012) | denní místnost | žárovka | 2 | 2 | 9 |  | 1100 | 0.036
B2 | Neurologie (ambulance) | 1.PP | archiv, sklad (014) | technická místnost | žárovka | 1 | 2 | 9 |  | 360 | 0.018
B2 | Neurologie (ambulance) | 1.PP | lékařský pokoj (017) | lékařský pokoj | nad umyvadlem zářivky | 1 | 1 | 18 |  | 2200 | 0.018
B2 | Neurologie (ambulance) | 1.PP | lékařský pokoj (021) | lékařský pokoj | zářivky | 1 | 1 | 18 | 2.7 | 2200 | 0.0207
B2 | Neurologie (ambulance) | 1.PP | lékařský pokoj (022) | lékařský pokoj | zářivky | 1 | 1 | 18 | 2.7 | 2200 | 0.0207
B2 | Neurologie (ambulance) | 1.PP | lékařský pokoj (026) | lékařský pokoj | zářivky | 1 | 1 | 18 | 2.7 | 2200 | 0.0207
B2 | Neurologie (ambulance) | 1.NP | vstupní hala (101) | chodba, schodiště | průmyslové zářivky | 30 | 1 | 36 |  | 3200 | 1.08
B2 | Neurologie (ambulance) | 1.NP | vstupní hala (101) | chodba, schodiště | zářivky | 20 | 1 | 58 | 8.7 | 3200 | 1.334
B2 | Neurologie (ambulance) | 1.NP | vstupní hala (101) | chodba, schodiště | halogenové svítidlo | 2 | 1 | 75 |  | 3200 | 0.15
B2 | Neurologie (ambulance) | 1.NP | vstupní hala (101) | chodba, schodiště | žárovka | 8 | 2 | 9 |  | 3200 | 0.144
B2 | Neurologie (ambulance) | 1.NP | vstupní hala (101) | chodba, schodiště | bodové | 1 | 1 | 35 |  | 3200 | 0.035
B2 | Neurologie (ambulance) | 1.NP | vstupní hala (101) | chodba, schodiště | halogenové svítidlo | 3 | 2 | 50 |  | 3200 | 0.3
B2 | Neurologie (ambulance) | 1.NP | kancelář (103) | kancelář | nad umyvadlem zářivky | 1 | 1 | 11 |  | 1100 | 0.011
B2 | Neurologie (ambulance) | 1.NP | pokladna (105) | kancelář | nad umyvadlem zářivky | 1 | 1 | 11 |  | 1100 | 0.011
B2 | Neurologie (ambulance) | 1.NP | předsíň (106, 108, 117) | sociální zázemí | nad umyvadlem zářivky | 4 | 1 | 11 |  | 730 | 0.044
B2 | Neurologie (ambulance) | 1.NP | WC imobilních (107) | sociální zázemí | nad umyvadlem zářivky | 1 | 1 | 11 |  | 730 | 0.011
B2 | Neurologie (ambulance) | 1.NP | informace, recepce (110) | recepce | zářivky | 2 | 4 | 18 | 2.7 | 2900 | 0.1656
B2 | Neurologie (ambulance) | 1.NP | přípravna (111) | ordinace | nad umyvadlem zářivky | 1 | 1 | 11 |  | 2000 | 0.011
B2 | Neurologie (ambulance) | 1.NP | vyšetřovna + evidence (112) | ordinace | nad umyvadlem zářivky | 2 | 1 | 11 |  | 2000 | 0.022
B2 | Neurologie (ambulance) | 1.NP | SONO (113) | ordinace | nad umyvadlem zářivky | 1 | 1 | 11 |  | 2000 | 0.011
B2 | Neurologie (ambulance) | 1.NP | EMG (115) | ordinace | nad umyvadlem zářivky | 2 | 1 | 11 |  | 2000 | 0.022
B2 | Neurologie (ambulance) | 1.NP | DMZ (116) | ordinace | nad umyvadlem zářivky | 1 | 1 | 11 |  | 2000 | 0.011
B2 | Technické a provozní zázemí | 1.PP | B2-0.X1 | technická místnost | zářivky | 1 | 2 | 36 | 5.4 | 360 | 0.0828
B2 | Technické a provozní zázemí | 1.PP | B2-0.03 | technická místnost | zářivky | 1 | 1 | 36 | 5.4 | 360 | 0.0414
B2 | Technické a provozní zázemí | 1.PP | B2-0.04 | technická místnost | zářivky | 1 | 1 | 36 | 5.4 | 360 | 0.0414
B2 | Technické a provozní zázemí | 1.PP | B2-0.05 | technická místnost | zářivky | 1 | 2 | 36 | 5.4 | 360 | 0.0828
B2 | Technické a provozní zázemí | 1.PP | B2-0.06 | technická místnost | zářivky | 1 | 2 | 36 | 5.4 | 360 | 0.0828
B2 | Technické a provozní zázemí | 1.PP | B2-0.07 | technická místnost | zářivky | 1 | 1 | 36 | 5.4 | 360 | 0.0414
B2 | Technické a provozní zázemí | 1.PP | B2-0.08 | technická místnost | zářivky | 2 | 4 | 18 | 2.7 | 360 | 0.1656
B2 | Technické a provozní zázemí | 1.PP | B2-0.09 | technická místnost | zářivky | 2 | 4 | 18 | 2.7 | 360 | 0.1656
B2 | Technické a provozní zázemí | 1.PP | B2-0.10 | technická místnost | zářivky | 2 | 1 | 36 | 5.4 | 360 | 0.0828
B2 | Technické a provozní zázemí | 1.PP | B2-0.11 | technická místnost | zářivky | 3 | 1 | 36 | 5.4 | 360 | 0.1242
B2 | Technické a provozní zázemí | 1.PP | B2-0.12 | technická místnost | zářivky | 2 | 4 | 18 | 2.7 | 360 | 0.1656
B2 | Technické a provozní zázemí | 1.PP | B2-0.13 (kancelář) | kancelář | zářivky | 4 | 4 | 18 | 2.7 | 1100 | 0.3312
B2 | Technické a provozní zázemí | 1.PP | B2-0.14 | kancelář | zářivky | 8 | 4 | 18 | 2.7 | 1100 | 0.6624
B2 | Technické a provozní zázemí | 1.PP | B2-0.15 (WC + sprcha) | sociální zázemí | nad umyvadlem zářivky | 1 | 1 | 11 |  | 730 | 0.011
B2 | Technické a provozní zázemí | 1.PP | B2-0.18 | kancelář | zářivky | 2 | 4 | 18 | 2.7 | 1100 | 0.1656
B2 | Technické a provozní zázemí | 1.PP | B2-0.19 (WC + sprcha) | sociální zázemí | nad umyvadlem zářivky | 2 | 1 | 11 |  | 730 | 0.022
B2 | Technické a provozní zázemí | 1.PP | B2-0.23 | pokoj | zářivky | 3 | 4 | 18 | 2.7 | 1800 | 0.2484
B2 | Technické a provozní zázemí | 1.PP | B2-0.23 | sociální zázemí | nad umyvadlem zářivky | 1 | 1 | 11 |  | 730 | 0.011
B2 | Technické a provozní zázemí | 1.PP | B2-0.24 | pokoj | zářivky | 6 | 4 | 18 | 2.7 | 1800 | 0.4968
B2 | Technické a provozní zázemí | 1.PP | B2-0.24 | sociální zázemí | nad umyvadlem zářivky | 1 | 1 | 11 |  | 730 | 0.011
B2 | Technické a provozní zázemí | 1.PP | B2-0.25 | pokoj | zářivky | 6 | 2 | 36 | 5.4 | 1800 | 0.4968
B2 | Technické a provozní zázemí | 1.PP | B2-0.26 | sociální zázemí | zářivky | 12 | 2 | 36 | 5.4 | 730 | 0.9936
B2 | Technické a provozní zázemí | 1.PP | B2-0.26 | pokoj | nad umyvadlem zářivky | 1 | 1 | 11 |  | 1800 | 0.011
B2 | Technické a provozní zázemí | 1.PP | B2-0.27 | sociální zázemí | zářivky | 8 | 2 | 36 | 5.4 | 730 | 0.6624
B2 | CRL a neurologie (cvičebny, lůžková část) | 1.NP | B2-1.02 (pokoj pacienti) | pokoj | zářivky | 2 | 4 | 18 | 2.7 | 1800 | 0.1656
B2 | CRL a neurologie (cvičebny, lůžková část) | 1.NP | B2-1.02 (pokoj pacienti) | pokoj | zářivky | 1 | 1 | 18 | 2.7 | 1800 | 0.0207
B2 | CRL a neurologie (cvičebny, lůžková část) | 1.NP | B2-1.02 (pokoj pacienti) | pokoj | nad umyvadlem zářivky | 1 | 1 | 11 |  | 1800 | 0.011
B2 | CRL a neurologie (cvičebny, lůžková část) | 1.NP | B2-1.03 WC | sociální zázemí | nad umyvadlem zářivky | 1 | 1 | 11 |  | 730 | 0.011
B2 | CRL a neurologie (cvičebny, lůžková část) | 1.NP | B2-1.04 (pokoj pacienti) | pokoj | zářivky | 2 | 4 | 18 | 2.7 | 1800 | 0.1656
B2 | CRL a neurologie (cvičebny, lůžková část) | 1.NP | B2-1.04 (pokoj pacienti) | pokoj | zářivky | 1 | 1 | 18 | 2.7 | 1800 | 0.0207
B2 | CRL a neurologie (cvičebny, lůžková část) | 1.NP | B2-1.04 (pokoj pacienti) | pokoj | nad umyvadlem zářivky | 1 | 1 | 11 |  | 1800 | 0.011
B2 | CRL a neurologie (cvičebny, lůžková část) | 1.NP | B2-1.05 WC | sociální zázemí | nad umyvadlem zářivky | 1 | 1 | 11 |  | 730 | 0.011
B2 | CRL a neurologie (cvičebny, lůžková část) | 1.NP | B2-1.06 WC | sociální zázemí | zářivky | 2 | 4 | 18 | 2.7 | 730 | 0.1656
B2 | CRL a neurologie (cvičebny, lůžková část) | 1.NP | B2-1.07 | pokoj | zářivky | 2 | 4 | 18 | 2.7 | 1800 | 0.1656
B2 | CRL a neurologie (cvičebny, lůžková část) | 1.NP | B2-1.07 | sociální zázemí | nad umyvadlem zářivky | 1 | 1 | 11 |  | 730 | 0.011
B2 | CRL a neurologie (cvičebny, lůžková část) | 1.NP | B2-1.13 | pokoj | zářivky | 2 | 4 | 18 | 2.7 | 1800 | 0.1656
B2 | CRL a neurologie (cvičebny, lůžková část) | 1.NP | B2-1.14 | pokoj | zářivky | 4 | 4 | 18 | 2.7 | 1800 | 0.3312
B2 | CRL a neurologie (cvičebny, lůžková část) | 1.NP | B2-1.15 (ordinace) | ordinace | zářivky | 4 | 4 | 18 | 2.7 | 2000 | 0.3312
B2 | CRL a neurologie (cvičebny, lůžková část) | 1.NP | B2-1.16 (cvičebna) | ordinace | zářivky | 4 | 4 | 18 | 2.7 | 2000 | 0.3312
B2 | CRL a neurologie (cvičebny, lůžková část) | 1.NP | B2-1.16 (cvičebna) | ordinace | nad umyvadlem zářivky | 1 | 1 | 11 |  | 2000 | 0.011
B2 | CRL a neurologie (cvičebny, lůžková část) | 1.NP | B2-1.17 (ordinace) | ordinace | zářivky | 4 | 4 | 18 | 2.7 | 2000 | 0.3312
B2 | CRL a neurologie (cvičebny, lůžková část) | 1.NP | B2-1.17 (ordinace) | ordinace | nad umyvadlem zářivky | 1 | 1 | 11 |  | 2000 | 0.011
B2 | CRL a neurologie (cvičebny, lůžková část) | 1.NP | B2-1.18 (ordinace) | ordinace | zářivky | 4 | 4 | 18 | 2.7 | 2000 | 0.3312
B2 | CRL a neurologie (cvičebny, lůžková část) | 1.NP | B2-1.18 (ordinace) | ordinace | nad umyvadlem zářivky | 1 | 1 | 11 |  | 2000 | 0.011
B2 | CRL a neurologie (cvičebny, lůžková část) | 1.NP | B2-1.19 | ordinace | zářivky | 3 | 4 | 18 | 2.7 | 2000 | 0.2484
B2 | CRL a neurologie (cvičebny, lůžková část) | 1.NP | B2-1.19 | ordinace | nad umyvadlem zářivky | 1 | 1 | 11 |  | 2000 | 0.011
B2 | CRL a neurologie (cvičebny, lůžková část) | 1.NP | B2-1.20 | ordinace | zářivky | 1 | 4 | 18 | 2.7 | 2000 | 0.0828
B2 | CRL a neurologie (cvičebny, lůžková část) | 1.NP | B2-1.21 (místnost pro personál) | ordinace | zářivky | 3 | 4 | 18 | 2.7 | 2000 | 0.2484
B2 | CRL a neurologie (cvičebny, lůžková část) | 1.NP | B2-1.22 (WC přístupné z místnosti 1.21) | sociální zázemí | nad umyvadlem zářivky | 1 | 1 | 11 |  | 730 | 0.011
B2 | CRL a neurologie (cvičebny, lůžková část) | 1.NP | B2-1.23 (pokoj pacienti) | pokoj | zářivky | 2 | 4 | 18 | 2.7 | 1800 | 0.1656
B2 | CRL a neurologie (cvičebny, lůžková část) | 1.NP | B2-1.23 (pokoj pacienti) | pokoj | nad umyvadlem zářivky | 1 | 1 | 11 |  | 1800 | 0.011
B2 | CRL a neurologie (cvičebny, lůžková část) | 1.NP | B2-1.23 (pokoj pacienti) | pokoj | zářivky | 1 | 1 | 18 | 2.7 | 1800 | 0.0207
B2 | CRL a neurologie (cvičebny, lůžková část) | 1.NP | B2-1.24 WC | sociální zázemí | nad umyvadlem zářivky | 1 | 1 | 11 |  | 730 | 0.011
B2 | CRL a neurologie (cvičebny, lůžková část) | 1.NP | B2-1.25 (pokoj pacienti) | pokoj | zářivky | 2 | 4 | 18 | 2.7 | 1800 | 0.1656
B2 | CRL a neurologie (cvičebny, lůžková část) | 1.NP | B2-1.25 (pokoj pacienti) | pokoj | zářivky | 1 | 1 | 18 | 2.7 | 1800 | 0.0207
B2 | CRL a neurologie (cvičebny, lůžková část) | 1.NP | B2-1.25 (pokoj pacienti) | pokoj | nad umyvadlem zářivky | 1 | 1 | 11 |  | 1800 | 0.011
B2 | CRL a neurologie (cvičebny, lůžková část) | 1.NP | B2-1.26 WC | sociální zázemí | nad umyvadlem zářivky | 1 | 1 | 11 |  | 730 | 0.011
B2 | CRL a neurologie (cvičebny, lůžková část) | 1.NP | B2-1.27 (pokoj pacienti) | pokoj | zářivky | 2 | 4 | 18 | 2.7 | 1800 | 0.1656
B2 | CRL a neurologie (cvičebny, lůžková část) | 1.NP | B2-1.27 (pokoj pacienti) | pokoj | zářivky | 1 | 1 | 18 | 2.7 | 1800 | 0.0207
B2 | CRL a neurologie (cvičebny, lůžková část) | 1.NP | B2-1.27 (pokoj pacienti) | pokoj | nad umyvadlem zářivky | 1 | 1 | 11 |  | 1800 | 0.011
B2 | CRL a neurologie (cvičebny, lůžková část) | 1.NP | B2-1.28 WC | sociální zázemí | nad umyvadlem zářivky | 1 | 1 | 11 |  | 730 | 0.011
B2 | CRL a neurologie (cvičebny, lůžková část) | 1.NP | B2-1.29 | ordinace | zářivky | 1 | 4 | 18 | 2.7 | 2000 | 0.0828
B2 | CRL a neurologie (cvičebny, lůžková část) | 1.NP | B2-1.30 (společenská místnost/jídelna) | denní místnost | zářivky | 4 | 4 | 18 | 2.7 | 1100 | 0.3312
B2 | CRL a neurologie (cvičebny, lůžková část) | 1.NP | B2-1.31 (kuchyň/mytí nádobí) | kuchyňka | zářivky | 2 | 4 | 18 | 2.7 | 360 | 0.1656
B2 | CRL a neurologie (cvičebny, lůžková část) | 1.NP | B2-1.32 (pokoj pacienti) | pokoj | zářivky | 2 | 4 | 18 | 2.7 | 1800 | 0.1656
B2 | CRL a neurologie (cvičebny, lůžková část) | 1.NP | B2-1.32 (pokoj pacienti) | pokoj | zářivky | 1 | 1 | 18 | 2.7 | 1800 | 0.0207
B2 | CRL a neurologie (cvičebny, lůžková část) | 1.NP | B2-1.32 (pokoj pacienti) | pokoj | nad umyvadlem zářivky | 1 | 1 | 11 |  | 1800 | 0.011
B2 | CRL a neurologie (cvičebny, lůžková část) | 1.NP | B2-1.33 WC | sociální zázemí | nad umyvadlem zářivky | 1 | 1 | 11 |  | 730 | 0.011
B2 | CRL a neurologie (cvičebny, lůžková část) | 1.NP | B2-1.34 (pokoj pacienti) | pokoj | zářivky | 2 | 4 | 18 | 2.7 | 1800 | 0.1656
B2 | CRL a neurologie (cvičebny, lůžková část) | 1.NP | B2-1.34 (pokoj pacienti) | pokoj | zářivky | 1 | 1 | 18 | 2.7 | 1800 | 0.0207
B2 | CRL a neurologie (cvičebny, lůžková část) | 1.NP | B2-1.34 (pokoj pacienti) | pokoj | nad umyvadlem zářivky | 1 | 1 | 11 |  | 1800 | 0.011
B2 | CRL a neurologie (cvičebny, lůžková část) | 1.NP | B2-1.35 WC | sociální zázemí | nad umyvadlem zářivky | 1 | 1 | 11 |  | 730 | 0.011
B2 | CRL a neurologie (cvičebny, lůžková část) | 1.NP | B2-1.36 (pokoj pacienti) | pokoj | zářivky | 2 | 4 | 18 | 2.7 | 1800 | 0.1656
B2 | CRL a neurologie (cvičebny, lůžková část) | 1.NP | B2-1.36 (pokoj pacienti) | pokoj | zářivky | 1 | 1 | 18 | 2.7 | 1800 | 0.0207
B2 | CRL a neurologie (cvičebny, lůžková část) | 1.NP | B2-1.36 (pokoj pacienti) | pokoj | nad umyvadlem zářivky | 1 | 1 | 11 |  | 1800 | 0.011
B2 | CRL a neurologie (cvičebny, lůžková část) | 1.NP | B2-1.37 (WC pacienti) | sociální zázemí | nad umyvadlem zářivky | 1 | 1 | 11 |  | 730 | 0.011
B2 | CRL a neurologie (cvičebny, lůžková část) | 1.NP | B2-1.S | chodba, schodiště | průmyslové zářivky | 1 | 1 | 36 |  | 3200 | 0.036
B2 | CRL a neurologie (cvičebny, lůžková část) | 1.NP | B2-1.Z | chodba, schodiště | průmyslové zářivky | 1 | 1 | 36 |  | 3200 | 0.036
B2 | CRL a neurologie (cvičebny, lůžková část) | 2.NP | B2-2.02 (pokoj pacienti) | pokoj | zářivky | 2 | 4 | 18 | 2.7 | 1800 | 0.1656
B2 | CRL a neurologie (cvičebny, lůžková část) | 2.NP | B2-2.02 (pokoj pacienti) | pokoj | zářivky | 1 | 1 | 18 | 2.7 | 1800 | 0.0207
B2 | CRL a neurologie (cvičebny, lůžková část) | 2.NP | B2-2.02 (pokoj pacienti) | pokoj | nad umyvadlem zářivky | 1 | 1 | 11 |  | 1800 | 0.011
B2 | CRL a neurologie (cvičebny, lůžková část) | 2.NP | B2-2.03 (WC pacienti) | sociální zázemí | nad umyvadlem zářivky | 1 | 1 | 11 |  | 730 | 0.011
B2 | CRL a neurologie (cvičebny, lůžková část) | 2.NP | B2-2.04 (pokoj pacienti) | pokoj | zářivky | 2 | 4 | 18 | 2.7 | 1800 | 0.1656
B2 | CRL a neurologie (cvičebny, lůžková část) | 2.NP | B2-2.04 (pokoj pacienti) | pokoj | zářivky | 1 | 1 | 18 | 2.7 | 1800 | 0.0207
B2 | CRL a neurologie (cvičebny, lůžková část) | 2.NP | B2-2.04 (pokoj pacienti) | pokoj | nad umyvadlem zářivky | 1 | 1 | 11 |  | 1800 | 0.011
B2 | CRL a neurologie (cvičebny, lůžková část) | 2.NP | B2-2.05 (WC pacienti) | sociální zázemí | nad umyvadlem zářivky | 1 | 1 | 11 |  | 730 | 0.011
B2 | CRL a neurologie (cvičebny, lůžková část) | 2.NP | B2-2.06 | sociální zázemí | zářivky | 2 | 4 | 18 | 2.7 | 730 | 0.1656
B2 | CRL a neurologie (cvičebny, lůžková část) | 2.NP | B2-2.07 (místnost se dřezy, odpadnímy vpusťmi, umyvadlem) | technická místnost | zářivky | 2 | 4 | 18 | 2.7 | 360 | 0.1656
B2 | CRL a neurologie (cvičebny, lůžková část) | 2.NP | B2-2.07 (místnost se dřezy, odpadnímy vpusťmi, umyvadlem) | technická místnost | nad umyvadlem zářivky | 1 | 1 | 11 |  | 360 | 0.011
B2 | CRL a neurologie (cvičebny, lůžková část) | 2.NP | B2-2.13 (pokoj/kuchyňka) | pokoj | zářivky | 2 | 4 | 18 | 2.7 | 1800 | 0.1656
B2 | CRL a neurologie (cvičebny, lůžková část) | 2.NP | B2-2.14 (laboratoř/vyšetřovna/kancelář) | ordinace | zářivky | 4 | 4 | 18 | 2.7 | 2000 | 0.3312
B2 | CRL a neurologie (cvičebny, lůžková část) | 2.NP | B2-2.15 (ordinace) | ordinace | zářivky | 4 | 4 | 18 | 2.7 | 2000 | 0.3312
B2 | CRL a neurologie (cvičebny, lůžková část) | 2.NP | B2-2.16 (pokoj pacienti) | pokoj | zářivky | 2 | 4 | 18 | 2.7 | 1800 | 0.1656
B2 | CRL a neurologie (cvičebny, lůžková část) | 2.NP | B2-2.16 (pokoj pacienti) | pokoj | zářivky | 1 | 1 | 18 | 2.7 | 1800 | 0.0207
B2 | CRL a neurologie (cvičebny, lůžková část) | 2.NP | B2-2.16 (pokoj pacienti) | pokoj | nad umyvadlem zářivky | 1 | 1 | 11 |  | 1800 | 0.011
B2 | CRL a neurologie (cvičebny, lůžková část) | 2.NP | B2-2.17 (WC pacienti) | sociální zázemí | nad umyvadlem zářivky | 1 | 1 | 11 |  | 730 | 0.011
B2 | CRL a neurologie (cvičebny, lůžková část) | 2.NP | B2-2.18 (pokoj pacienti) | pokoj | zářivky | 2 | 4 | 18 | 2.7 | 1800 | 0.1656
B2 | CRL a neurologie (cvičebny, lůžková část) | 2.NP | B2-2.18 (pokoj pacienti) | pokoj | zářivky | 1 | 1 | 18 | 2.7 | 1800 | 0.0207
B2 | CRL a neurologie (cvičebny, lůžková část) | 2.NP | B2-2.18 (pokoj pacienti) | pokoj | nad umyvadlem zářivky | 1 | 1 | 11 |  | 1800 | 0.011
B2 | CRL a neurologie (cvičebny, lůžková část) | 2.NP | B2-2.19 (WC pacienti) | sociální zázemí | nad umyvadlem zářivky | 1 | 1 | 11 |  | 730 | 0.011
B2 | CRL a neurologie (cvičebny, lůžková část) | 2.NP | B2-2.20 (ordinace) | ordinace | zářivky | 4 | 4 | 18 | 2.7 | 2000 | 0.3312
B2 | CRL a neurologie (cvičebny, lůžková část) | 2.NP | B2-2.20 (ordinace) | ordinace | nad umyvadlem zářivky | 1 | 1 | 11 |  | 2000 | 0.011
B2 | CRL a neurologie (cvičebny, lůžková část) | 2.NP | B2-2.21 (ordinace) | ordinace | zářivky | 4 | 4 | 18 | 2.7 | 2000 | 0.3312
B2 | CRL a neurologie (cvičebny, lůžková část) | 2.NP | B2-2.21 (ordinace) | ordinace | nad umyvadlem zářivky | 1 | 1 | 11 |  | 2000 | 0.011
B2 | CRL a neurologie (cvičebny, lůžková část) | 2.NP | B2-2.22 | sesterna | zářivky | 1 | 4 | 18 | 2.7 | 4400 | 0.0828
B2 | CRL a neurologie (cvičebny, lůžková část) | 2.NP | B2-2.23 (asi sesterna) | sesterna | zářivky | 3 | 4 | 18 | 2.7 | 4400 | 0.2484
B2 | CRL a neurologie (cvičebny, lůžková část) | 2.NP | B2-2.24 (WC zaměstnanci - navazuje na pokoj 2.23) | sociální zázemí | nad umyvadlem zářivky | 1 | 1 | 11 |  | 730 | 0.011
B2 | CRL a neurologie (cvičebny, lůžková část) | 2.NP | B2-2.25 (pokoj pacienti) | pokoj | zářivky | 2 | 4 | 18 | 2.7 | 1800 | 0.1656
B2 | CRL a neurologie (cvičebny, lůžková část) | 2.NP | B2-2.25 (pokoj pacienti) | pokoj | zářivky | 1 | 1 | 18 | 2.7 | 1800 | 0.0207
B2 | CRL a neurologie (cvičebny, lůžková část) | 2.NP | B2-2.25 (pokoj pacienti) | pokoj | nad umyvadlem zářivky | 1 | 1 | 11 |  | 1800 | 0.011
B2 | CRL a neurologie (cvičebny, lůžková část) | 2.NP | B2-2.26 (WC pacienti) | sociální zázemí | nad umyvadlem zářivky | 1 | 1 | 11 |  | 730 | 0.011
B2 | CRL a neurologie (cvičebny, lůžková část) | 2.NP | B2-2.27 (pokoj pacoenti) | pokoj | zářivky | 2 | 4 | 18 | 2.7 | 1800 | 0.1656
B2 | CRL a neurologie (cvičebny, lůžková část) | 2.NP | B2-2.27 (pokoj pacoenti) | pokoj | zářivky | 1 | 1 | 18 | 2.7 | 1800 | 0.0207
B2 | CRL a neurologie (cvičebny, lůžková část) | 2.NP | B2-2.27 (pokoj pacoenti) | pokoj | nad umyvadlem zářivky | 1 | 1 | 11 |  | 1800 | 0.011
B2 | CRL a neurologie (cvičebny, lůžková část) | 2.NP | B2-2.28 (WC pacienti) | sociální zázemí | nad umyvadlem zářivky | 1 | 1 | 11 |  | 730 | 0.011
B2 | CRL a neurologie (cvičebny, lůžková část) | 2.NP | B2-2.29 (pokoj pacienti) | pokoj | zářivky | 2 | 4 | 18 | 2.7 | 1800 | 0.1656
B2 | CRL a neurologie (cvičebny, lůžková část) | 2.NP | B2-2.29 (pokoj pacienti) | pokoj | zářivky | 1 | 1 | 18 | 2.7 | 1800 | 0.0207
B2 | CRL a neurologie (cvičebny, lůžková část) | 2.NP | B2-2.29 (pokoj pacienti) | pokoj | nad umyvadlem zářivky | 1 | 1 | 11 |  | 1800 | 0.011
B2 | CRL a neurologie (cvičebny, lůžková část) | 2.NP | B2-2.30 (WC pacienti) | sociální zázemí | nad umyvadlem zářivky | 1 | 1 | 11 |  | 730 | 0.011
B2 | CRL a neurologie (cvičebny, lůžková část) | 2.NP | B2-2.31 | ordinace | zářivky | 1 | 4 | 18 | 2.7 | 2000 | 0.0828
B2 | CRL a neurologie (cvičebny, lůžková část) | 2.NP | B2-2.32 (společenská místnost/jídelna) | denní místnost | zářivky | 4 | 4 | 18 | 2.7 | 1100 | 0.3312
B2 | CRL a neurologie (cvičebny, lůžková část) | 2.NP | B2-2.33 (kuchyň/mytí nádobí) | kuchyňka | zářivky | 2 | 4 | 18 | 2.7 | 360 | 0.1656
B2 | CRL a neurologie (cvičebny, lůžková část) | 2.NP | B2-2.34 (pokoj pacienti) | pokoj | zářivky | 2 | 4 | 18 | 2.7 | 1800 | 0.1656
B2 | CRL a neurologie (cvičebny, lůžková část) | 2.NP | B2-2.34 (pokoj pacienti) | pokoj | zářivky | 1 | 1 | 18 | 2.7 | 1800 | 0.0207
B2 | CRL a neurologie (cvičebny, lůžková část) | 2.NP | B2-2.34 (pokoj pacienti) | pokoj | nad umyvadlem zářivky | 1 | 1 | 11 |  | 1800 | 0.011
B2 | CRL a neurologie (cvičebny, lůžková část) | 2.NP | B2-2.35 (WC pacienti) | sociální zázemí | nad umyvadlem zářivky | 1 | 1 | 11 |  | 730 | 0.011
B2 | CRL a neurologie (cvičebny, lůžková část) | 2.NP | B2-2.36 (pokoj pacienti) | pokoj | zářivky | 2 | 4 | 18 | 2.7 | 1800 | 0.1656
B2 | CRL a neurologie (cvičebny, lůžková část) | 2.NP | B2-2.36 (pokoj pacienti) | pokoj | zářivky | 1 | 1 | 18 | 2.7 | 1800 | 0.0207
B2 | CRL a neurologie (cvičebny, lůžková část) | 2.NP | B2-2.36 (pokoj pacienti) | pokoj | nad umyvadlem zářivky | 1 | 1 | 11 |  | 1800 | 0.011
B2 | CRL a neurologie (cvičebny, lůžková část) | 2.NP | B2-2.37 (WC pacienti) | sociální zázemí | nad umyvadlem zářivky | 1 | 1 | 11 |  | 730 | 0.011
B2 | CRL a neurologie (cvičebny, lůžková část) | 2.NP | B2-2.38 (pokoj pacienti) | pokoj | zářivky | 2 | 4 | 18 | 2.7 | 1800 | 0.1656
B2 | CRL a neurologie (cvičebny, lůžková část) | 2.NP | B2-2.38 (pokoj pacienti) | pokoj | zářivky | 1 | 1 | 18 | 2.7 | 1800 | 0.0207
B2 | CRL a neurologie (cvičebny, lůžková část) | 2.NP | B2-2.38 (pokoj pacienti) | pokoj | nad umyvadlem zářivky | 1 | 1 | 11 |  | 1800 | 0.011
B2 | CRL a neurologie (cvičebny, lůžková část) | 2.NP | B2-2.39 (WC pacienti) | sociální zázemí | nad umyvadlem zářivky | 1 | 1 | 11 |  | 730 | 0.011
B2 | CRL a neurologie (cvičebny, lůžková část) | 2.NP | B2-2.S | chodba, schodiště | průmyslové zářivky | 1 | 1 | 36 |  | 3200 | 0.036
B2 | CRL a neurologie (cvičebny, lůžková část) | 3.NP | B2-3.02 (pokoj pacienti) | pokoj | zářivky | 2 | 4 | 18 | 2.7 | 1800 | 0.1656
B2 | CRL a neurologie (cvičebny, lůžková část) | 3.NP | B2-3.02 (pokoj pacienti) | pokoj | zářivky | 1 | 1 | 18 | 2.7 | 1800 | 0.0207
B2 | CRL a neurologie (cvičebny, lůžková část) | 3.NP | B2-3.02 (pokoj pacienti) | pokoj | nad umyvadlem zářivky | 1 | 1 | 11 |  | 1800 | 0.011
B2 | CRL a neurologie (cvičebny, lůžková část) | 3.NP | B2-3.03 (WC pacienti) | sociální zázemí | nad umyvadlem zářivky | 1 | 1 | 11 |  | 730 | 0.011
B2 | CRL a neurologie (cvičebny, lůžková část) | 3.NP | B2-3.04 (pokoj pacienti) | pokoj | zářivky | 2 | 4 | 18 | 2.7 | 1800 | 0.1656
B2 | CRL a neurologie (cvičebny, lůžková část) | 3.NP | B2-3.04 (pokoj pacienti) | pokoj | zářivky | 1 | 1 | 18 | 2.7 | 1800 | 0.0207
B2 | CRL a neurologie (cvičebny, lůžková část) | 3.NP | B2-3.04 (pokoj pacienti) | pokoj | nad umyvadlem zářivky | 1 | 1 | 11 |  | 1800 | 0.011
B2 | CRL a neurologie (cvičebny, lůžková část) | 3.NP | B2-3.05 (WC pacienti) | sociální zázemí | nad umyvadlem zářivky | 1 | 1 | 11 |  | 730 | 0.011
B2 | CRL a neurologie (cvičebny, lůžková část) | 3.NP | B2-3.06 | sociální zázemí | zářivky | 2 | 4 | 18 | 2.7 | 730 | 0.1656
B2 | CRL a neurologie (cvičebny, lůžková část) | 3.NP | B2-3.07 (něco jako laboratoř) | kancelář | zářivky | 2 | 4 | 18 | 2.7 | 1100 | 0.1656
B2 | CRL a neurologie (cvičebny, lůžková část) | 3.NP | B2-3.07 (něco jako laboratoř) | kancelář | nad umyvadlem zářivky | 1 | 1 | 11 |  | 1100 | 0.011
B2 | CRL a neurologie (cvičebny, lůžková část) | 3.NP | B2-3.13 (pokoj pro personál) | lékařský pokoj | zářivky | 2 | 4 | 18 | 2.7 | 2200 | 0.1656
B2 | CRL a neurologie (cvičebny, lůžková část) | 3.NP | B2-3.14 (ordinace/laboratoř) | ordinace | zářivky | 4 | 4 | 18 | 2.7 | 2000 | 0.3312
B2 | CRL a neurologie (cvičebny, lůžková část) | 3.NP | B2-3.15 (ordinace) | ordinace | zářivky | 4 | 4 | 18 | 2.7 | 2000 | 0.3312
B2 | CRL a neurologie (cvičebny, lůžková část) | 3.NP | B2-3.16 (pokoj pacienti) | pokoj | zářivky | 2 | 4 | 18 | 2.7 | 1800 | 0.1656
B2 | CRL a neurologie (cvičebny, lůžková část) | 3.NP | B2-3.16 (pokoj pacienti) | pokoj | zářivky | 1 | 1 | 18 | 2.7 | 1800 | 0.0207
B2 | CRL a neurologie (cvičebny, lůžková část) | 3.NP | B2-3.16 (pokoj pacienti) | pokoj | nad umyvadlem zářivky | 1 | 1 | 11 |  | 1800 | 0.011
B2 | CRL a neurologie (cvičebny, lůžková část) | 3.NP | B2-3.17 (WC pacienti) | sociální zázemí | nad umyvadlem zářivky | 1 | 1 | 11 |  | 730 | 0.011
B2 | CRL a neurologie (cvičebny, lůžková část) | 3.NP | B2-3.18 (pokoj pacienti) | pokoj | zářivky | 2 | 4 | 18 | 2.7 | 1800 | 0.1656
B2 | CRL a neurologie (cvičebny, lůžková část) | 3.NP | B2-3.18 (pokoj pacienti) | pokoj | zářivky | 1 | 1 | 18 | 2.7 | 1800 | 0.0207
B2 | CRL a neurologie (cvičebny, lůžková část) | 3.NP | B2-3.18 (pokoj pacienti) | pokoj | nad umyvadlem zářivky | 1 | 1 | 11 |  | 1800 | 0.011
B2 | CRL a neurologie (cvičebny, lůžková část) | 3.NP | B2-3.19 (WC pacienti) | sociální zázemí | nad umyvadlem zářivky | 1 | 1 | 11 |  | 730 | 0.011
B2 | CRL a neurologie (cvičebny, lůžková část) | 3.NP | B2-3.20 (ordinace) | ordinace | zářivky | 4 | 4 | 18 | 2.7 | 2000 | 0.3312
B2 | CRL a neurologie (cvičebny, lůžková část) | 3.NP | B2-3.20 (ordinace) | ordinace | nad umyvadlem zářivky | 1 | 1 | 11 |  | 2000 | 0.011
B2 | CRL a neurologie (cvičebny, lůžková část) | 3.NP | B2-3.21 (ordinace/kancelář) | ordinace | zářivky | 4 | 4 | 18 | 2.7 | 2000 | 0.3312
B2 | CRL a neurologie (cvičebny, lůžková část) | 3.NP | B2-3.21 (ordinace/kancelář) | ordinace | nad umyvadlem zářivky | 1 | 1 | 11 |  | 2000 | 0.011
B2 | CRL a neurologie (cvičebny, lůžková část) | 3.NP | B2-3.22 | ordinace | zářivky | 1 | 4 | 18 | 2.7 | 2000 | 0.0828
B2 | CRL a neurologie (cvičebny, lůžková část) | 3.NP | B2-3.23 (sesterna/vrchní sestra/kancelář) | sesterna | zářivky | 3 | 4 | 18 | 2.7 | 4400 | 0.2484
B2 | CRL a neurologie (cvičebny, lůžková část) | 3.NP | B2-3.24 (WC - přístup z místnosti 3.23) | sociální zázemí | nad umyvadlem zářivky | 1 | 1 | 11 |  | 730 | 0.011
B2 | CRL a neurologie (cvičebny, lůžková část) | 3.NP | B2-3.25 (pokoj pacienti) | pokoj | zářivky | 2 | 4 | 18 | 2.7 | 1800 | 0.1656
B2 | CRL a neurologie (cvičebny, lůžková část) | 3.NP | B2-3.25 (pokoj pacienti) | pokoj | zářivky | 1 | 1 | 18 | 2.7 | 1800 | 0.0207
B2 | CRL a neurologie (cvičebny, lůžková část) | 3.NP | B2-3.25 (pokoj pacienti) | pokoj | nad umyvadlem zářivky | 1 | 1 | 11 |  | 1800 | 0.011
B2 | CRL a neurologie (cvičebny, lůžková část) | 3.NP | B2-3.26 (WC pacienti) | sociální zázemí | nad umyvadlem zářivky | 1 | 1 | 11 |  | 730 | 0.011
B2 | CRL a neurologie (cvičebny, lůžková část) | 3.NP | B2-3.27 (pokoj pacienti) | pokoj | zářivky | 2 | 4 | 18 | 2.7 | 1800 | 0.1656
B2 | CRL a neurologie (cvičebny, lůžková část) | 3.NP | B2-3.27 (pokoj pacienti) | pokoj | zářivky | 1 | 1 | 18 | 2.7 | 1800 | 0.0207
B2 | CRL a neurologie (cvičebny, lůžková část) | 3.NP | B2-3.27 (pokoj pacienti) | pokoj | nad umyvadlem zářivky | 1 | 1 | 11 |  | 1800 | 0.011
B2 | CRL a neurologie (cvičebny, lůžková část) | 3.NP | B2-3.28 (WC pacienti) | sociální zázemí | nad umyvadlem zářivky | 1 | 1 | 11 |  | 730 | 0.011
B2 | CRL a neurologie (cvičebny, lůžková část) | 3.NP | B2-3.29 (pokoj pacienti) | pokoj | zářivky | 2 | 4 | 18 | 2.7 | 1800 | 0.1656
B2 | CRL a neurologie (cvičebny, lůžková část) | 3.NP | B2-3.29 (pokoj pacienti) | pokoj | zářivky | 1 | 1 | 18 | 2.7 | 1800 | 0.0207
B2 | CRL a neurologie (cvičebny, lůžková část) | 3.NP | B2-3.29 (pokoj pacienti) | pokoj | nad umyvadlem zářivky | 1 | 1 | 11 |  | 1800 | 0.011
B2 | CRL a neurologie (cvičebny, lůžková část) | 3.NP | B2-3.30 (WC pacienti) | sociální zázemí | nad umyvadlem zářivky | 1 | 1 | 11 |  | 730 | 0.011
B2 | CRL a neurologie (cvičebny, lůžková část) | 3.NP | B2-3.31 | sesterna | zářivky | 1 | 4 | 18 | 2.7 | 4400 | 0.0828
B2 | CRL a neurologie (cvičebny, lůžková část) | 3.NP | B2-3.32 (společenská místnost/jídelna) | denní místnost | zářivky | 4 | 4 | 18 | 2.7 | 1100 | 0.3312
B2 | CRL a neurologie (cvičebny, lůžková část) | 3.NP | B2-3.33 (kuchyň/místnost na mytí nádobí) | kuchyňka | zářivky | 2 | 4 | 18 | 2.7 | 360 | 0.1656
B2 | CRL a neurologie (cvičebny, lůžková část) | 3.NP | B2-3.34 (pokoj pacienti) | pokoj | zářivky | 2 | 4 | 18 | 2.7 | 1800 | 0.1656
B2 | CRL a neurologie (cvičebny, lůžková část) | 3.NP | B2-3.34 (pokoj pacienti) | pokoj | zářivky | 1 | 1 | 18 | 2.7 | 1800 | 0.0207
B2 | CRL a neurologie (cvičebny, lůžková část) | 3.NP | B2-3.34 (pokoj pacienti) | pokoj | nad umyvadlem zářivky | 1 | 1 | 11 |  | 1800 | 0.011
B2 | CRL a neurologie (cvičebny, lůžková část) | 3.NP | B2-3.35 (WC pacienti) | sociální zázemí | nad umyvadlem zářivky | 1 | 1 | 11 |  | 730 | 0.011
B2 | CRL a neurologie (cvičebny, lůžková část) | 3.NP | B2-3.36 (pokoj pacienti) | pokoj | zářivky | 2 | 4 | 18 | 2.7 | 1800 | 0.1656
B2 | CRL a neurologie (cvičebny, lůžková část) | 3.NP | B2-3.36 (pokoj pacienti) | pokoj | zářivky | 1 | 1 | 18 | 2.7 | 1800 | 0.0207
B2 | CRL a neurologie (cvičebny, lůžková část) | 3.NP | B2-3.36 (pokoj pacienti) | pokoj | nad umyvadlem zářivky | 1 | 1 | 11 |  | 1800 | 0.011
B2 | CRL a neurologie (cvičebny, lůžková část) | 3.NP | B2-3.37 (WC pacienti) | sociální zázemí | nad umyvadlem zářivky | 1 | 1 | 11 |  | 730 | 0.011
B2 | CRL a neurologie (cvičebny, lůžková část) | 3.NP | B2-3.38 (pokoj pacienti) | pokoj | zářivky | 2 | 4 | 18 | 2.7 | 1800 | 0.1656
B2 | CRL a neurologie (cvičebny, lůžková část) | 3.NP | B2-3.38 (pokoj pacienti) | pokoj | zářivky | 1 | 1 | 18 | 2.7 | 1800 | 0.0207
B2 | CRL a neurologie (cvičebny, lůžková část) | 3.NP | B2-3.38 (pokoj pacienti) | pokoj | nad umyvadlem zářivky | 1 | 1 | 11 |  | 1800 | 0.011
B2 | CRL a neurologie (cvičebny, lůžková část) | 3.NP | B2-3.39 (WC pacienti) | sociální zázemí | nad umyvadlem zářivky | 1 | 1 | 11 |  | 730 | 0.011
B2 | CRL a neurologie (cvičebny, lůžková část) | 3.NP | B2-3.S (chodba, schody) | chodba, schodiště | průmyslové zářivky | 1 | 1 | 36 |  | 3200 | 0.036
C1 | Stacionář | 1.NP |  | chodba, schodiště | zářivky | 22 | 2 | 36 | 5.4 | 3200 | 1.8216
C1 | Stacionář | 1.NP |  | ordinace | zářivky | 6 | 1 | 36 | 5.4 | 2000 | 0.2484
C1 | Stacionář | 1.NP |  | ordinace | žárovka | 10 | 1 | 60 |  | 2000 | 0.6
C1 | Stacionář | 1.NP |  | ordinace | bodové | 4 | 2 | 20 |  | 2000 | 0.16
C1 | Šestinedělí + novorozenci | 2.NP | chodba | chodba, schodiště | zářivky | 13 | 2 | 36 | 5.4 | 3200 | 1.0764
C1 | Šestinedělí + novorozenci | 2.NP | chodba | chodba, schodiště | žárovka | 4 | 1 | 60 |  | 3200 | 0.24
C1 | Šestinedělí + novorozenci | 2.NP | pokoje 1 až 8 a 10 | pokoj | zářivky | 64 | 1 | 36 | 5.4 | 1800 | 2.6496
C1 | Šestinedělí + novorozenci | 2.NP | šatna sester | denní místnost | zářivky | 2 | 2 | 36 | 5.4 | 1100 | 0.1656
C1 | Šestinedělí + novorozenci | 2.NP | WC pacienti | sociální zázemí | žárovka | 3 | 1 | 60 |  | 730 | 0.18
C1 | Šestinedělí + novorozenci | 2.NP | sklad | technická místnost | výbojka | 1 | 1 | 200 |  | 360 | 0.2
C1 | Šestinedělí + novorozenci | 2.NP | lékař | lékařský pokoj | zářivky | 1 | 2 | 36 | 5.4 | 2200 | 0.0828
C1 | Šestinedělí + novorozenci | 2.NP | kuchyňka | kuchyňka | zářivky | 1 | 2 | 36 | 5.4 | 360 | 0.0828
C1 | Šestinedělí + novorozenci | 2.NP | ultrazvuk | ordinace | zářivky | 2 | 2 | 36 | 5.4 | 2000 | 0.1656
C1 | Šestinedělí + novorozenci | 2.NP | čaj.kuchyňka | kuchyňka | zářivky | 1 | 2 | 36 | 5.4 | 360 | 0.0828
C1 | Šestinedělí + novorozenci | 2.NP | čaj.kuchyňka | kuchyňka | žárovka | 1 | 1 | 60 |  | 360 | 0.06
C1 | Šestinedělí + novorozenci | 2.NP | vyšetřovna | ordinace | zářivky | 2 | 2 | 36 | 5.4 | 2000 | 0.1656
C1 | Šestinedělí + novorozenci | 2.NP | vyšetřovna | ordinace | žárovka | 1 | 1 | 60 |  | 2000 | 0.06
C1 | Šestinedělí + novorozenci | 2.NP | WC personál | sociální zázemí | žárovka | 2 | 1 | 60 |  | 730 | 0.12
C1 | Šestinedělí + novorozenci | 2.NP | koupelna | sociální zázemí | výbojka | 1 | 1 | 200 |  | 730 | 0.2
C1 | Šestinedělí + novorozenci | 2.NP | koupelna | sociální zázemí | žárovka | 1 | 1 | 60 |  | 730 | 0.06
C1 | Šestinedělí + novorozenci | 2.NP | čístící místnost | technická místnost | výbojka | 1 | 1 | 200 |  | 360 | 0.2
C1 | Šestinedělí + novorozenci | 2.NP | novoroz. Pokoj I | pokoj | zářivky | 9 | 1 | 36 | 5.4 | 1800 | 0.3726
C1 | Šestinedělí + novorozenci | 2.NP | novoroz. Pokoj I | pokoj | germicid. Sv. | 1 | 1 | 40 |  | 1800 | 0.04
C1 | Šestinedělí + novorozenci | 2.NP | novoroz. Pokoj II | pokoj | zářivky | 8 | 1 | 36 | 5.4 | 1800 | 0.3312
C1 | Šestinedělí + novorozenci | 2.NP | novoroz. Pokoj II | pokoj | germicid. Sv. | 1 | 1 | 40 |  | 1800 | 0.04
C1 | Šestinedělí + novorozenci | 2.NP | jídelna | kuchyňka | zářivky | 4 | 2 | 36 | 5.4 | 360 | 0.3312
C1 | ORL | 3.NP | 3.02.chodba | chodba, schodiště | LED | 12 | 4 | 18 |  | 3200 | 0.864
C1 | ORL | 3.NP | 3.03.sestrena | sesterna | LED | 2 | 4 | 18 |  | 4400 | 0.144
C1 | ORL | 3.NP | 3.04a | pokoj | LED | 2 | 4 | 18 |  | 1800 | 0.144
C1 | ORL | 3.NP | 3.04b | sociální zázemí | LED | 1 | 2 | 18 |  | 730 | 0.036
C1 | ORL | 3.NP | 3.05a | pokoj | LED | 2 | 4 | 18 |  | 1800 | 0.144
C1 | ORL | 3.NP | 3.05b | sociální zázemí | LED | 1 | 2 | 18 |  | 730 | 0.036
C1 | ORL | 3.NP | 3.06. pokoj | pokoj | LED | 2 | 4 | 18 |  | 1800 | 0.144
C1 | ORL | 3.NP | 3.07. pokoj | pokoj | LED | 2 | 4 | 18 |  | 1800 | 0.144
C1 | ORL | 3.NP | 3.08. pokoj | pokoj | LED | 2 | 4 | 18 |  | 1800 | 0.144
C1 | ORL | 3.NP | 3.09. pokoj | pokoj | LED | 2 | 4 | 18 |  | 1800 | 0.144
C1 | ORL | 3.NP | 3.10. | sesterna | LED | 2 | 4 | 18 |  | 4400 | 0.144
C1 | ORL | 3.NP | 3.11. | denní místnost | LED | 2 | 4 | 18 |  | 1100 | 0.144
C1 | ORL | 3.NP | 3.12. | ordinace | LED | 9 | 4 | 18 |  | 2000 | 0.648
C1 | ORL | 3.NP | 3.13. | ordinace | LED | 3 | 4 | 18 |  | 2000 | 0.216
C1 | ORL | 3.NP | 3.14. | sociální zázemí | LED | 1 | 2 | 18 |  | 730 | 0.036
C1 | ORL | 3.NP | 3.15. | technická místnost | LED | 2 | 4 | 18 |  | 360 | 0.144
C1 | ORL | 3.NP | 3.16. | technická místnost | LED | 2 | 2 | 18 |  | 360 | 0.072
C1 | ORL | 3.NP | 3.17. | sociální zázemí | LED | 1 | 2 | 18 |  | 730 | 0.036
C1 | ORL | 3.NP | 3.18. | sociální zázemí | LED | 1 | 2 | 18 |  | 730 | 0.036
C1 | ORL | 3.NP | 3.19. | sociální zázemí | LED | 4 | 4 | 18 |  | 730 | 0.288
C1 | ORL | 3.NP | 3.20. sociálky | sociální zázemí | LED | 1 | 2 | 18 |  | 730 | 0.036
C1 | ORL | 3.NP | 3.21. sociálky | sociální zázemí | LED | 1 | 2 | 18 |  | 730 | 0.036
C1 | ORL | 3.NP | 3.22-3.32. | sociální zázemí | LED | 12 | 2 | 18 |  | 730 | 0.432
C1 | ORL | 3.NP | 3.33. | pokoj | LED | 2 | 4 | 18 |  | 1800 | 0.144
C1 | ORL | 3.NP | 3.34. | denní místnost | LED | 4 | 4 | 18 |  | 1100 | 0.288
C1 | ORL | 3.NP | 3.35. | kuchyňka | LED | 2 | 2 | 18 |  | 360 | 0.072
C1 | ORL | 3.NP | 3.36. | denní místnost | LED | 2 | 4 | 18 |  | 1100 | 0.144
C1 | ORL | 3.NP | 3.37. | technická místnost | LED | 1 | 2 | 18 |  | 360 | 0.036
C2 | CNP | 1.NP | gynekologie | gynekologie | zářivky | 26 | 2 | 36 |  | 2000 | 1.872
C2 | CNP | 1.NP | gynekoligie | gynekoligie | LED | 22 | 1 | 38 |  | 2000 | 0.836
C2 | CNP | 1.NP |  | chodba, schodiště | zářivky | 15 | 2 | 36 | 5.4 | 3200 | 1.242
C2 | CNP | 1.NP |  | pokoj | zářivky | 9 | 1 | 58 | 8.7 | 1800 | 0.6003
C2 | CNP | 1.NP |  | pokoj | žárovka | 6 | 1 | 60 |  | 1800 | 0.36
C2 | CNP | 2.NP | šestinedělí |  | zářivky | 33 | 2 | 36 |  | 2000 | 2.376
C2 | CNP | 2.NP | šestineděli |  | LED | 16 | 1 | 38 |  | 2000 | 0.608
C2 | CNP | 3.NP | 7 identických pokojů | pokoj | zářivky | 4 | 1 | 36 | 5.4 | 1800 | 0.1656
C2 | CNP | 3.NP | 7 identických pokojů | sociální zázemí | žárovka | 7 | 1 | 60 |  | 730 | 0.42
C2 | CNP | 3.NP |  | ordinace | zářivky | 4 | 1 | 36 | 5.4 | 2000 | 0.1656
C2 | CNP | 3.NP |  | sociální zázemí | žárovka | 6 | 1 | 60 |  | 730 | 0.36
C2 | CNP | 3.NP |  | pokoj | zářivky | 11 | 2 | 36 | 5.4 | 1800 | 0.9108
C2 | CNP | 3.NP | 1 velký pokoj | pokoj | zářivky | 3 | 2 | 36 | 5.4 | 1800 | 0.2484
C2 | CNP | 3.NP | 1 velký pokoj | pokoj | zářivky | 1 | 1 | 9 | 1.35 | 1800 | 0.01035
C2 | CNP | 3.NP | atypický pokoj | pokoj | zářivky | 1 | 2 | 36 | 5.4 | 1800 | 0.0828
C2 | CNP | 4.NP |  | pokoj | zářivky | 3 | 2 | 36 | 5.4 | 1800 | 0.2484
C2 | CNP | 4.NP | 7 identických pokojů | pokoj | zářivky | 4 | 1 | 36 | 5.4 | 1800 | 0.1656
C2 | CNP | 4.NP | 7 identických pokojů | pokoj | žárovka | 7 | 1 | 60 |  | 1800 | 0.42
C2 | CNP | 4.NP |  | ordinace | zářivky | 4 | 1 | 36 | 5.4 | 2000 | 0.1656
C2 | CNP | 4.NP |  | sociální zázemí | žárovka | 6 | 1 | 60 |  | 730 | 0.36
C2 | CNP | 4.NP |  | pokoj | zářivky | 11 | 2 | 36 | 5.4 | 1800 | 0.9108
C2 | CNP | 4.NP | 1 velký pokoj | pokoj | zářivky | 3 | 2 | 36 | 5.4 | 1800 | 0.2484
C2 | CNP | 4.NP | atypický pokoj | pokoj | zářivky | 1 | 2 | 36 | 5.4 | 1800 | 0.0828
C2 | CNP | 4.NP | CNP C |  | zářivky | 42 | 2 | 36 | 5.4 | 2200 | 3.4776
C2 | CNP | 4.NP | CNP C |  | LED | 12 | 1 | 38 | 5.7 | 2200 | 0.5244
C3 | Porodní oddělení | 1.NP |  | ordinace | zářivky | 4 | 2 | 58 | 8.7 | 2000 | 0.5336
C3 | Porodní oddělení | 1.NP |  | ordinace | zářivky | 12 | 2 | 36 | 5.4 | 2000 | 0.9936
C3 | Porodní oddělení | 1.NP |  | ordinace | zářivky | 23 | 4 | 18 | 2.7 | 2000 | 1.9044
C3 | Porodní oddělení | 1.NP | WC, sklady | sociální zázemí | úsporné hady | 4 | 1 | 15 |  | 730 | 0.06
C3 | Porodní oddělení | 1.NP | sesterna | sesterna | LED | 5 | 4 | 18 |  | 4400 | 0.36
C3 | Ambulance | 1.NP | čekárna, chodba | chodba, schodiště | zářivky | 5 | 4 | 18 | 2.7 | 3200 | 0.414
C3 | Ambulance | 1.NP | ordinace | ordinace | zářivky | 12 | 2 | 36 | 5.4 | 2000 | 0.9936
C3 |  | 2.NP | oper. sály gyn., chodby |  | zářivky | 45 | 4 | 18 | 2.7 | 2400 | 3.726
C3 |  | 2.NP | oper. sály gyn., chodby |  | zářivky | 28 | 2 | 36 |  | 2400 | 2.016
D1 | Poliklinika (zákrok. sál - chirurgie) | 1.NP | chodba před oper. Sálem | chodba, schodiště | zářivky | 4 | 2 | 18 | 2.7 | 3200 | 0.1656
D1 | Poliklinika (zákrok. sál - chirurgie) | 1.NP | přípravna | operační sál | zářivky | 6 | 2 | 36 | 5.4 | 2000 | 0.4968
D1 | Poliklinika (zákrok. sál - chirurgie) | 1.NP | zákrokový sál | operační sál | zářivky | 14 | 4 | 36 | 5.4 | 2000 | 2.3184
D1 | Poliklinika (zákrok. sál - chirurgie) | 1.NP | zákrokový sál | operační sál | pětizdrojové svítidlo | 1 | 5 | 100 |  | 2000 | 0.5
D1 | Poliklinika (zákrok. sál - chirurgie) | 1.NP | zákrokový sál | operační sál | germicid. Sv. | 4 | 1 | 36 |  | 2000 | 0.144
D1 | Poliklinika (zákrok. sál - chirurgie) | 1.NP | šatna | denní místnost | zářivky | 1 | 4 | 36 | 5.4 | 1100 | 0.1656
D1 | Poliklinika (veřejné prostory) | 1.NP | schodiště (jako celek) | chodba, schodiště | zářivky | 32 | 2 | 18 | 2.7 | 3200 | 1.3248
D1 | Poliklinika (veřejné prostory) | 1.NP | schodiště (jako celek) | chodba, schodiště | zářivky | 4 | 2 | 36 | 5.4 | 3200 | 0.3312
D1 | Poliklinika (veřejné prostory) | 1.NP | přízemí (vestibul+chodba+čekárna) | chodba, schodiště | zářivky | 12 | 4 | 36 | 5.4 | 3200 | 1.9872
D1 | Poliklinika (veřejné prostory) | 1.NP | přízemí (vestibul+chodba+čekárna) | chodba, schodiště | zářivky | 16 | 2 | 18 | 2.7 | 3200 | 0.6624
D1 | Poliklinika (veřejné prostory) | 1.NP | přízemí (vestibul+chodba+čekárna) | chodba, schodiště | zářivky | 7 | 2 | 36 | 5.4 | 3200 | 0.5796
D1 | Poliklinika (veřejné prostory) | 1.PP | suterén (chodba+čekárna) | chodba, schodiště | zářivky | 7 | 2 | 36 | 5.4 | 3200 | 0.5796
D1 | Poliklinika (veřejné prostory) | 1.PP | suterén (chodba+čekárna) | chodba, schodiště | zářivky | 6 | 2 | 18 | 2.7 | 3200 | 0.2484
D1 | Poliklinika (veřejné prostory) | 1.PP | suterén (chodba+čekárna) | chodba, schodiště | zářivky | 1 | 4 | 18 | 2.7 | 3200 | 0.0828
D1 | Poliklinika | 2.NP | chodba | chodba, schodiště | zářivky | 22 | 2 | 18 | 2.7 | 3200 | 0.9108
D1 | Poliklinika | 2.NP | č. 122 RTG | ordinace | žárovka | 1 | 1 | 100 |  | 2000 | 0.1
D1 | Poliklinika | 2.NP | přípravna C, D | ordinace | žárovka | 4 | 1 | 60 |  | 2000 | 0.24
D1 | Poliklinika | 2.NP | přípravna A, B | ordinace | žárovka | 2 | 1 | 60 |  | 2000 | 0.12
D1 | Poliklinika | 2.NP | WC Ž+M | sociální zázemí | žárovka | 4 | 1 | 60 |  | 730 | 0.24
D1 | Poliklinika | 2.NP | č. 127 vyšetřovna | ordinace | žárovka | 8 | 1 | 60 |  | 2000 | 0.48
D1 | Poliklinika | 2.NP | č. 125 vyšetřovna | ordinace | žárovka | 8 | 1 | 60 |  | 2000 | 0.48
D1 | Poliklinika | 2.NP | kartotéka | ordinace | zářivky | 4 | 2 | 36 | 5.4 | 2000 | 0.3312
D1 | Poliklinika | 2.NP | ordinace | ordinace | zářivky | 6 | 2 | 36 | 5.4 | 2000 | 0.4968
D1 | Poliklinika | 2.NP | spirometrie | ordinace | zářivky | 4 | 2 | 36 | 5.4 | 2000 | 0.3312
D1 | Poliklinika | 2.NP | spirometrie | ordinace | zářivky | 2 | 2 | 18 | 2.7 | 2000 | 0.0828
D1 | Poliklinika | 2.NP | sklad | technická místnost | žárovka | 1 | 1 | 60 |  | 360 | 0.06
D1 | Poliklinika | 2.NP | lékařský pokoj | lékařský pokoj | zářivky | 4 | 2 | 36 | 5.4 | 2200 | 0.3312
D1 | Poliklinika | 2.NP | šatna | denní místnost | zářivky | 4 | 2 | 36 | 5.4 | 1100 | 0.3312
D1 | Poliklinika | 2.NP | č. 129 | ordinace | zářivky | 3 | 2 | 36 | 5.4 | 2000 | 0.2484
D1 | Poliklinika | 2.NP | č. 129 | ordinace | germicid. Sv. | 2 | 1 | 36 |  | 2000 | 0.072
D1 | Poliklinika | 2.NP | č. 134 výtěry | ordinace | zářivky | 1 | 2 | 36 | 5.4 | 2000 | 0.0828
D1 | Poliklinika | 2.NP | č. 134 výtěry | ordinace | germicid. Sv. | 1 | 1 | 36 |  | 2000 | 0.036
D1 | Poliklinika | 2.NP | sklad | technická místnost | žárovka | 1 | 1 | 60 |  | 360 | 0.06
D1 | Poliklinika (veřejné prostory) | 2.NP | 1.p. (chodba+čekárny) | chodba, schodiště | zářivky | 34 | 2 | 18 | 2.7 | 3200 | 1.4076
D1 | Poliklinika (veřejné prostory) | 3.NP | 2.p. (chodba+čekárny) | chodba, schodiště | zářivky | 76 | 2 | 18 | 2.7 | 3200 | 3.1464
D1 | Poliklinika (veřejné prostory) | 4.NP | 3.p. (chodba+čekárny) | chodba, schodiště | zářivky | 57 | 2 | 18 | 2.7 | 3200 | 2.3598
D1 | Poliklinika (veřejné prostory) | 5.NP | 4.p. (chodba+čekárny) | chodba, schodiště | zářivky | 34 | 2 | 18 | 2.7 | 3200 | 1.4076
D1 | Poliklinika (veřejné prostory) | 5.NP | 4.p. (chodba+čekárny) | chodba, schodiště | zářivky | 6 | 2 | 36 | 5.4 | 3200 | 0.4968
D1 | Poliklinika (veřejné prostory) | 5.NP | 4.p. (chodba+čekárny) | chodba, schodiště | zářivky | 6 | 3 | 18 | 2.7 | 3200 | 0.3726
D2 | Lékárna | 1.NP | přízemí + oficína | lékárna | zářivky | 65 | 2 | 36 | 5.4 | 1000 | 5.382
D2 | Lékárna | 1.NP | přízemí + oficína | lékárna | zářivky | 9 | 4 | 18 | 2.7 | 1000 | 0.7452
D2 | Lékárna | 1.NP | přízemí + oficína | lékárna | zářivky | 3 | 1 | 36 | 5.4 | 1000 | 0.1242
D2 | Lékárna | 1.NP | přízemí + oficína | lékárna | zářivky | 8 | 1 | 36 | 5.4 | 1000 | 0.3312
D2 | Lékárna | 1.NP | přízemí + oficína | lékárna | zářivky | 4 | 1 | 18 | 2.7 | 1000 | 0.0828
D2 | Lékárna | 1.NP | přízemí + oficína | lékárna | žárovka | 12 | 1 | 60 |  | 1000 | 0.72
D2 | Lékárna | 1.NP | přízemí + oficína | lékárna | bodové | 32 | 1 | 60 |  | 1000 | 1.92
D2 | Lékárna | 1.NP | přízemí + oficína | lékárna | zářivky | 18 | 2 | 15 | 2.25 | 1000 | 0.621
D2 | Lékárna | 1.PP | suterén | technická místnost | zářivky | 53 | 2 | 36 | 5.4 | 360 | 4.3884
D2 | Lékárna | 1.PP | suterén | technická místnost | průmysl. Svítidlo | 6 | 1 | 100 |  | 360 | 0.6
D2 | Lékárna | 1.PP | suterén | technická místnost | žárovka | 11 | 1 | 60 |  | 360 | 0.66
D2 | Lékárna | 1.PP | suterén | technická místnost | zářivky | 5 | 2 | 18 | 2.7 | 360 | 0.207
D2 | Lékárna | 1.PP | suterén | technická místnost | zářivky | 2 | 2 | 36 | 5.4 | 360 | 0.1656
D3 | Rehabilitace poliklinika (vodoléčba) | 1.PP | bazén+vodoléčba | bazén - vodoléčba | zářivky | 16 | 3 | 36 | 5.4 | 1500 | 1.9872
D3 | Rehabilitace poliklinika (vodoléčba) | 1.PP | šatna 1 | denní místnost | svítidla (VDT) | 4 | 1 | 200 |  | 1100 | 0.8
D3 | Rehabilitace poliklinika (vodoléčba) | 1.PP | šatna 2 | denní místnost | zářivky | 3 | 4 | 36 | 5.4 | 1100 | 0.4968
D3 | Rehabilitace poliklinika (vodoléčba) | 1.PP | odpočívárna | denní místnost | zářivky | 6 | 2 | 36 | 5.4 | 1100 | 0.4968
D3 | Rehabilitace poliklinika (vodoléčba) | 1.PP | sklad | technická místnost | žárovka | 1 | 1 | 60 |  | 360 | 0.06
D3 | Rehabilitace poliklinika (vodoléčba) | 1.PP | chodba u šaten | chodba, schodiště | zářivky | 2 | 3 | 36 | 5.4 | 3200 | 0.2484
D3 | Rehabilitace poliklinika (vodoléčba) | 1.PP | sklad (dříve sauna) | technická místnost | zářivky | 2 | 3 | 36 | 5.4 | 360 | 0.2484
D3 | Rehabilitace poliklinika (vodoléčba) | 1.PP | sklad (dříve sauna) | technická místnost | žárovka | 1 | 1 | 100 |  | 360 | 0.1
D3 | Rehabilitace poliklinika (mimo vodoléčbu) | 1.PP | m.č. 4 (elektroléčba 1) | ordinace | zářivky | 5 | 2 | 36 | 5.4 | 2000 | 0.414
D3 | Rehabilitace poliklinika (mimo vodoléčbu) | 1.PP | m.č. 6, 7 (WC M+Ž) | sociální zázemí | žárovka | 4 | 1 | 60 |  | 730 | 0.24
D3 | Rehabilitace poliklinika (mimo vodoléčbu) | 1.PP | m.č. 8 (šatny sester) | denní místnost | zářivky | 1 | 4 | 36 | 5.4 | 1100 | 0.1656
D3 | Rehabilitace poliklinika (mimo vodoléčbu) | 1.PP | m.č. 8 (šatny sester) | denní místnost | žárovka | 4 | 1 | 60 |  | 1100 | 0.24
D3 | Rehabilitace poliklinika (mimo vodoléčbu) | 1.PP | m.č. 10 (rehab. ambulance 1) | ordinace | zářivky | 2 | 4 | 36 | 5.4 | 2000 | 0.3312
D3 | Rehabilitace poliklinika (mimo vodoléčbu) | 1.PP | m.č. 12 (rehab. ambulance 2) | ordinace | zářivky | 2 | 4 | 36 | 5.4 | 2000 | 0.3312
D3 | Rehabilitace poliklinika (mimo vodoléčbu) | 1.PP | m.č. 14 (cvičebna 1) | ordinace | zářivky | 2 | 4 | 36 | 5.4 | 2000 | 0.3312
D3 | Rehabilitace poliklinika (mimo vodoléčbu) | 1.PP | m.č. 16 (cvičebna 2) | ordinace | zářivky | 2 | 4 | 36 | 5.4 | 2000 | 0.3312
D3 | Rehabilitace poliklinika (mimo vodoléčbu) | 1.PP | m.č. 18 (cvičebna 3) | ordinace | zářivky | 2 | 4 | 36 | 5.4 | 2000 | 0.3312
D3 | Rehabilitace poliklinika (mimo vodoléčbu) | 1.PP | m.č. 20 (ved. rehab. sestra) | sesterna | zářivky | 2 | 4 | 36 | 5.4 | 4400 | 0.3312
D3 | Rehabilitace poliklinika (mimo vodoléčbu) | 1.PP | m.č. 21 (cvičebna 4) | ordinace | zářivky | 2 | 4 | 36 | 5.4 | 2000 | 0.3312
D3 | Rehabilitace poliklinika (mimo vodoléčbu) | 1.PP | tělocvična | ordinace | zářivky | 8 | 4 | 36 | 5.4 | 2000 | 1.3248
D3 | Rehabilitace poliklinika (mimo vodoléčbu) | 1.PP | m.č. 24 (elektrol. 2+čekárna) | technická místnost | zářivky | 3 | 4 | 36 | 5.4 | 360 | 0.4968
D3 | Rehabilitace poliklinika (mimo vodoléčbu) | 1.PP | m.č. 27, 29 (úklid+WC) | technická místnost | žárovka | 2 | 1 | 60 |  | 360 | 0.12
D3 | Rehabilitace poliklinika (mimo vodoléčbu) | 1.PP | m.č. 28 (parafín) | technická místnost | žárovka | 2 | 1 | 60 |  | 360 | 0.12
D3 | Rehabilitace poliklinika (mimo vodoléčbu) | 1.PP | m.č. 28 (parafín) | technická místnost | zářivky | 2 | 2 | 36 | 5.4 | 360 | 0.1656
D3 | Rehabilitace poliklinika (mimo vodoléčbu) | 1.PP | chodba | chodba, schodiště | zářivky | 4 | 4 | 18 | 2.7 | 3200 | 0.3312
D3 | Rehabilitace poliklinika (mimo vodoléčbu) | 1.PP | chodba | chodba, schodiště | zářivky | 5 | 4 | 18 | 2.7 | 3200 | 0.414
D3 | Rehabilitace poliklinika (mimo vodoléčbu) | 1.PP | kartotéka | ordinace | zářivky | 4 | 2 | 36 | 5.4 | 2000 | 0.3312
D3 | Pracoviště RTG 3 | 1.NP | m.č. 1 až 4 | ordinace | zářivky | 3 | 4 | 18 | 2.7 | 2000 | 0.2484
D3 | Pracoviště RTG 3 | 1.NP | m.č. 1 až 4 | ordinace | sv. vestav. DOWNL | 9 | 2 | 18 |  | 2000 | 0.324
D3 | Pracoviště RTG 3 | 1.NP | m.č. 1 až 4 | ordinace | zářivky | 2 | 2 | 9 | 1.35 | 2000 | 0.0414
D3 | Pracoviště RTG 3 | 1.NP | m.č. 1 až 4 | ordinace | žárovka | 1 | 1 | 25 |  | 2000 | 0.025
D3 | Pracoviště RTG 4 | 1.NP | m.č. 5 až 12 | ordinace | zářivky | 12 | 4 | 18 | 2.7 | 2000 | 0.9936
D3 | Pracoviště RTG 4 | 1.NP | m.č. 5 až 12 | ordinace | sv. vestav. DOWNL | 6 | 1 | 18 |  | 2000 | 0.108
D3 | Pracoviště RTG 4 | 1.NP | m.č. 5 až 12 | ordinace | zářivky | 3 | 2 | 9 | 1.35 | 2000 | 0.0621
D3 | Pracoviště RTG 4 | 1.NP | m.č. 5 až 12 | ordinace | žárovka | 1 | 1 | 25 |  | 2000 | 0.025
D3 | Pracoviště RTG 2 | 1.NP | pracoviště RTG 2 (místnost dle předchozího projektu) | ordinace | zářivky | 9 | 2 | 18 | 2.7 | 2000 | 0.3726
D3 | Pracoviště RTG 2 | 1.NP | pracoviště RTG 2 (místnost dle předchozího projektu) | ordinace | zářivky | 8 | 4 | 18 | 2.7 | 2000 | 0.6624
D3 | Pracoviště RTG 2 | 1.NP | pracoviště RTG 2 (místnost dle předchozího projektu) | ordinace | zářivky | 1 | 4 | 18 | 2.7 | 2000 | 0.0828
D3 | Pracoviště RTG 2 | 1.NP | pracoviště RTG 2 (místnost dle předchozího projektu) | ordinace | zářivky | 4 | 2 | 9 | 1.35 | 2000 | 0.0828
D3 | Pracoviště RTG 2 | 1.NP | pracoviště RTG 2 (místnost dle předchozího projektu) | ordinace | žárovka | 4 | 1 | 40 |  | 2000 | 0.16
D3 | Pracoviště RTG 1 | 1.NP | místn.č. 7 až 10 a 13 až 16 | ordinace | zářivky | 8 | 2 | 18 | 2.7 | 2000 | 0.3312
D3 | Pracoviště RTG 1 | 1.NP | místn.č. 7 až 10 a 13 až 16 | ordinace | zářivky | 5 | 4 | 18 | 2.7 | 2000 | 0.414
D3 | Pracoviště RTG 1 | 1.NP | místn.č. 7 až 10 a 13 až 16 | ordinace | zářivky | 1 | 4 | 18 | 2.7 | 2000 | 0.0828
D3 | Pracoviště RTG 1 | 1.NP | místn.č. 7 až 10 a 13 až 16 | ordinace | zářivky | 8 | 2 | 9 | 1.35 | 2000 | 0.1656
D3 | Pracoviště RTG 1 | 1.NP | místn.č. 7 až 10 a 13 až 16 | ordinace | žárovka | 8 | 1 | 40 |  | 2000 | 0.32
D3 | Pracoviště RTG 1 | 1.NP | místn.č. 7 až 10 a 13 až 16 | ordinace | zářivky | 6 | 2 | 36 | 5.4 | 2000 | 0.4968
F1 | Jídelna | 1.NP | jídelna | jídelna | zářivky | 32 | 4 | 18 | 2.7 | 700 | 2.6496
F2 | Prádelna |  | prádelna | prádelna | zářivky | 10 | 2 | 58 | 8.7 | 1550 | 1.334
F2 | Prádelna |  | strojovna (chemie) | technická místnost | zářivky | 1 | 2 | 36 | 5.4 | 360 | 0.0828
F2 | Prádelna |  | mandlovna | prádelna | zářivky | 21 | 2 | 58 | 8.7 | 1550 | 2.8014
F2 | Prádelna |  | třídírna | prádelna | zářivky | 8 | 2 | 58 | 8.7 | 1550 | 1.0672
F2 | Prádelna |  | sklad prádla | technická místnost | zářivky | 8 | 2 | 58 | 8.7 | 360 | 1.0672
F2 | Prádelna |  | výdej prádla | prádelna | zářivky | 4 | 2 | 36 | 5.4 | 1550 | 0.3312
F2 | Prádelna |  | kancelář vedoucí | prádelna | zářivky | 1 | 2 | 58 | 8.7 | 1550 | 0.1334
F2 | Prádelna |  | WC + chodba suterén | sociální zázemí | žárovka | 4 | 1 | 60 |  | 730 | 0.24
F2 | Prádelna |  | WC + chodba suterén | sociální zázemí | zářivky | 9 | 2 | 36 | 5.4 | 730 | 0.7452
F2 | Prádelna |  | čalounická dílna | dílna | zářivky | 9 | 2 | 36 | 5.4 | 500 | 0.7452
F2 | Prádelna |  | rukodílna | dílna | zářivky | 6 | 2 | 36 | 5.4 | 500 | 0.4968
F2 | Prádelna |  | stolařská dílna | dílna | zářivky | 16 | 2 | 36 | 5.4 | 500 | 1.3248
F2 | Prádelna |  | strojovna vzduchotechniky | technická místnost | zářivky | 2 | 2 | 58 | 8.7 | 360 | 0.2668
F2 | Prádelna |  | strojovna vzduchotechniky | technická místnost | žárovka | 1 | 1 | 100 |  | 360 | 0.1
F2 | Prádelna |  | zámečnic. Dílna | dílna | zářivky | 4 | 2 | 36 | 5.4 | 500 | 0.3312
F2 | Prádelna |  | zámečnic. Dílna | dílna | zářivky | 3 | 1 | 36 | 5.4 | 500 | 0.1242
F2 | Prádelna |  | sklad pod pračkama | technická místnost | zářivky | 2 | 2 | 36 | 5.4 | 360 | 0.1656
F3 | Kuchyně |  | kancelář (č. 111) | kancelář | zářivky | 1 | 2 | 36 | 5.4 | 1100 | 0.0828
F3 | Kuchyně |  | výměník (č. 110) | technická místnost | zářivky | 1 | 2 | 36 | 5.4 | 360 | 0.0828
F3 | Kuchyně |  | vzduchotechnika (č. 109) | technická místnost | zářivky | 2 | 2 | 36 | 5.4 | 360 | 0.1656
F3 | Kuchyně |  | přípravna masa | kuchyň | zářivky | 4 | 2 | 36 | 5.4 | 3000 | 0.3312
F3 | Kuchyně |  | lednice | technická místnost | žárovka | 3 | 1 | 100 |  | 360 | 0.3
F3 | Kuchyně |  | chodba u lednice | chodba, schodiště | žárovka | 3 | 1 | 100 |  | 3200 | 0.3
F3 | Kuchyně |  | sklad (č. 117) | technická místnost | žárovka | 1 | 1 | 100 |  | 360 | 0.1
F3 | Kuchyně |  | strojovna | technická místnost | zářivky | 2 | 2 | 36 | 5.4 | 360 | 0.1656
F3 | Kuchyně |  | lednice (č. 118) | technická místnost | žárovka | 2 | 1 | 100 |  | 360 | 0.2
F3 | Kuchyně |  | lednice (č. 119) | technická místnost | žárovka | 2 | 1 | 100 |  | 360 | 0.2
F3 | Kuchyně |  | sociál. Zař. (č. 126) | sociální zázemí | žárovka | 2 | 1 | 100 |  | 730 | 0.2
F3 | Kuchyně |  | sklad (č. 127) | technická místnost | žárovka | 1 | 1 | 100 |  | 360 | 0.1
F3 | Kuchyně |  | sklad (č. 129) | technická místnost | zářivky | 1 | 2 | 36 | 5.4 | 360 | 0.0828
F3 | Kuchyně |  | sklad potravin (č. 130) | technická místnost | zářivky | 3 | 2 | 36 | 5.4 | 360 | 0.2484
F3 | Kuchyně |  | strojovna | technická místnost | žárovka | 2 | 1 | 100 |  | 360 | 0.2
F3 | Kuchyně |  | sklep brambor (č. 2) | technická místnost | žárovka | 7 | 1 | 100 |  | 360 | 0.7
F3 | Kuchyně |  | chodba sklep | technická místnost | zářivky | 5 | 2 | 36 | 5.4 | 360 | 0.414
F3 | Kuchyně |  | chodba sklep | technická místnost | žárovka | 1 | 1 | 100 |  | 360 | 0.1
F3 | Kuchyně |  | lednice (č. 11) | technická místnost | žárovka | 2 | 1 | 100 |  | 360 | 0.2
F3 | Kuchyně |  | strojovna (č. 13) | technická místnost | zářivky | 1 | 2 | 36 | 5.4 | 360 | 0.0828
F3 | Kuchyně |  | uklízečky (č. 14) | denní místnost | žárovka | 1 | 1 | 100 |  | 1100 | 0.1
F3 | Kuchyně |  | lednice (č. 15) | technická místnost | žárovka | 1 | 1 | 100 |  | 360 | 0.1
F3 | Kuchyně |  | sociál. Zař. (č. 20) | sociální zázemí | žárovka | 2 | 1 | 60 |  | 730 | 0.12
F3 | Kuchyně |  | kuchyně | kuchyň | zářivky | 56 | 2 | 36 | 5.4 | 3000 | 4.6368
F3 | Kuchyně |  | kuchyně - výklenek | kuchyň | zářivky | 1 | 2 | 36 | 5.4 | 3000 | 0.0828
F3 | Kuchyně |  | přípravna | kuchyň | zářivky | 5 | 2 | 36 | 5.4 | 3000 | 0.414
F3 | Kuchyně |  | myčka (malá) | technická místnost | zářivky | 8 | 4 | 18 | 2.7 | 360 | 0.6624
J | Telefonní ústředna + pošta | 1.NP | telefonní ústředna + pošta | telefonní ústředna | zářivky | 21 | 2 | 36 | 5.4 | 1000 | 1.7388
J | Telefonní ústředna + pošta | 1.NP | telefonní ústředna + pošta | telefonní ústředna | žárovka | 7 | 1 | 60 |  | 1000 | 0.42
K | Kantýna + sklad (stará vrátnice) | 1.NP | kantýna + sklad (stará vrátnice) | kantýna | zářivky | 15 | 2 | 36 | 5.4 | 1500 | 1.242
K | Kantýna + sklad (stará vrátnice) | 1.NP | kantýna + sklad (stará vrátnice) | kantýna | žárovka | 5 | 1 | 60 |  | 1500 | 0.3
L | Administrativa | suterén |  | technická místnost | žárovka | 11 | 1 | 60 |  | 360 | 0.66
L | Administrativa | přízemí |  | kancelář | zářivky | 13 | 2 | 36 | 5.4 | 1100 | 1.0764
L | Administrativa | přízemí |  | sociální zázemí | žárovka | 3 | 1 | 60 |  | 730 | 0.18
L | Administrativa | 2.NP |  | kancelář | zářivky | 21 | 2 | 36 | 5.4 | 1100 | 1.7388
L | Administrativa | 2.NP |  | sociální zázemí | žárovka | 2 | 1 | 60 |  | 730 | 0.12
L | Administrativa | 3.NP |  | kancelář | zářivky | 15 | 2 | 36 | 5.4 | 1100 | 1.242
L | Administrativa | 3.NP |  | sociální zázemí | žárovka | 2 | 1 | 60 |  | 730 | 0.12
Vrátnice | Vrátnice | 1.NP | nová vrátnice | vrátnice | zářivky | 20 | 2 | 36 | 5.4 | 5500 | 1.656
Vrátnice | Vrátnice | 1.NP | nová vrátnice | vrátnice | zářivky | 11 | 2 | 18 | 2.7 | 5500 | 0.4554
309.6198

## Provoz
Skupina | Provoz [hod]
chodba, schodiště | 3200
kancelář | 1100
Ordinace | 2000
pokoj | 1800
technická místnost | 360
sociální zázemí | 730
operační sál | 2000
denní místnost | 1100
kuchyňka | 360
lékařský pokoj | 2200
recepce | 2900
sesterna | 4400
lékárna | 1000
bazén - vodoléčba | 1500
prádelna | 1550
dílna | 500
kuchyň | 3000
jídelna | 700
vrátnice | 5500
kantýna | 1500
telefonní ústředna | 1000
čekárna | 1500