## Pokyny pro vyplnění
Pokyny pro vyplnění
Ve všech listech tohoto souboru můžete měnit pouze buňky s modrým pozadím. Jedná se o tyto údaje : - údaje o firmě - jednotkové ceny položek zadané na maximálně dvě desetinná místa

## Stavba
#RTSROZP# | Soupis stavebních prací, dodávek a služeb
| Stavba: |  | 11310 | Gymnázium Tišnov
| Zadavatel | [5 empty] | IČO:
DIČ:
| Projektant: | [5 empty] | IČO:
DIČ:
| Zhotovitel: | [5 empty] | IČO:
DIČ:
Vypracoval:
| Rozpis ceny | [6 empty] | Celkem
HSV | HSV | [6 empty] | 0
PSV | PSV | [6 empty] | 0
MON | MON | [6 empty] | 0
VN | Vedlejší náklady | [6 empty] | 0
ON | Ostatní náklady | [6 empty] | 0
| Celkem | [6 empty] | 0
Rekapitulace daní
| Základ pro sníženou DPH |  |  | 12 | % | 0 |  |  | CZK
| Snížená DPH |  |  | 12 | % | 0 |  |  | CZK
| Základ pro základní DPH |  |  | 21 | % | 0 |  |  | CZK
| Základní DPH |  |  | 21 | % | 0 |  |  | CZK
0 | Zaokrouhlení |  |  |  |  | 0 |  |  | CZK
0 | Cena celkem bez DPH |  |  |  |  | 0 |  |  | CZK
| Cena celkem s DPH |  |  |  |  | 0 |  |  | CZK
|  | v |  |  | dne
|  |  | Za zhotovitele |  |  |  | Za objednatele
Rekapitulace dílčích částí
#CASTI>> | Číslo | Název |  |  | Základ pro sníženou DPH | Základ pro základní DPH | DPH celkem | Cena celkem | %
1 | Stavba |  |  |  | 0 | 0 |  | 0
2 |  | Stavební objekt
2 | 01 | Učebny pro výuku přírodovědných a technických předmětů |  |  | 0 | 0 |  | 0
3 | 02 | D.1.1. - Architektonicko stavební část - bez střechy 4np |  |  | 0 | 0 |  | 0
3 | 03 | D.1.1.S - Architektonicko stavební část - střecha 4np |  |  | 0 | 0 |  | 0
3 | 04 | D.1.1.T - Architektonicko stavební část - zařízení Cetin |  |  | 0 | 0 |  | 0
3 | 05 | D.1.4.1 - Zdravotně technická instalace |  |  | 0 | 0 |  | 0
3 | 06 | D.1.4.2 - Vzduchotechnika, chlazení |  |  | 0 | 0 |  | 0
3 | 07 | D.1.4.3 - Zařízení pro vytápění staveb |  |  | 0 | 0 |  | 0
3 | 08 | D.1.4.4 - RE - Rozvaděč RE - RH |  |  | 0 | 0 |  | 0
3 | 09 | D.1.4.4 - RN4 - rozvaděč RN4 |  |  | 0 | 0 |  | 0
3 | 10 | D.1.4.4 - R4F - Rozvaděč R4F |  |  | 0 | 0 |  | 0
3 | 11 | D.1.4.4 - R4CH - Rozvaděč R4CH |  |  | 0 | 0 |  | 0
3 | 12 | D.1.4.4 - R4IVT - Rozvaděč R4IVT |  |  | 0 | 0 |  | 0
3 | 13 | D.1.4.4 - Elektroinstalace |  |  | 0 | 0 |  | 0
3 | 14 | D.1.4.5 - Slaboproudá elektrotechnika |  |  | 0 | 0 |  | 0
3 | 15 | D.1.4.6 - Vnitřní plynovod |  |  | 0 | 0 |  | 0
3 | 16 | D.1.4.7 - Měření a regulace |  |  | 0 | 0 |  | 0
3 | 17 | VRN - Vedlejší a ostatní náklady stavby |  |  | 0 | 0 |  | 0
| Celkem za stavbu |  |  |  | 0 | 0 | 0 | 0 | 0
#POPS | Popis stavby: 11310 - Gymnázium Tišnov
#POPO | Popis objektu: 01 - Učebny pro výuku přírodovědných a technických předmětů
#POPR | Popis rozpočtu: 02 - D.1.1. - Architektonicko stavební část - bez střechy 4np
#POPR | Popis rozpočtu: 03 - D.1.1.S - Architektonicko stavební část - střecha 4np
#POPR | Popis rozpočtu: 04 - D.1.1.T - Architektonicko stavební část - zařízení Cetin
#POPR | Popis rozpočtu: 05 - D.1.4.1 - Zdravotně technická instalace
#POPR | Popis rozpočtu: 06 - D.1.4.2 - Vzduchotechnika, chlazení
#POPR | Popis rozpočtu: 07 - D.1.4.3 - Zařízení pro vytápění staveb
#POPR | Popis rozpočtu: 08 - D.1.4.4 - RE - Rozvaděč RE - RH
#POPR | Popis rozpočtu: 09 - D.1.4.4 - RN4 - rozvaděč RN4
#POPR | Popis rozpočtu: 10 - D.1.4.4 - R4F - Rozvaděč R4F
#POPR | Popis rozpočtu: 11 - D.1.4.4 - R4CH - Rozvaděč R4CH
#POPR | Popis rozpočtu: 12 - D.1.4.4 - R4IVT - Rozvaděč R4IVT
#POPR | Popis rozpočtu: 13 - D.1.4.4 - Elektroinstalace
#POPR | Popis rozpočtu: 14 - D.1.4.5 - Slaboproudá elektrotechnika
#POPR | Popis rozpočtu: 15 - D.1.4.6 - Vnitřní plynovod
#POPR | Popis rozpočtu: 16 - D.1.4.7 - Měření a regulace
#POPR | Popis rozpočtu: 17 - VRN - Vedlejší a ostatní náklady stavby
Rekapitulace dílů
| Číslo | Název |  |  | Typ dílu |  |  | Celkem | %
| 0 | Vedlejší rozpočtové náklady |  |  | HSV |  |  | 0
| 1 | Zemní práce |  |  | HSV |  |  | 0
| 2 | Základy a zvláštní zakládání |  |  | HSV |  |  | 0
| 3 | Svislé a kompletní konstrukce |  |  | HSV |  |  | 0
| 4 | Vodorovné konstrukce |  |  | HSV |  |  | 0
| 6 | Úpravy povrchu, podlahy |  |  | HSV |  |  | 0
| 9 | Ostatní konstrukce, bourání |  |  | HSV |  |  | 0
| 960 | Kompletační činnost |  |  | HSV |  |  | 0
| 98 | Demolice |  |  | HSV |  |  | 0
| 99 | Staveništní přesun hmot |  |  | HSV |  |  | 0
| D1 | Plombovaná část |  |  | HSV |  |  | 0
| D1 | Strukturovaná kabeláž |  |  | HSV |  |  | 0
| D1 | Úprava laboratorních zdrojů - výměna jističů |  |  | HSV |  |  | 0
| D1 | Zařízení č.1 - Větrání učeben a vybraných místností ve 4NP |  |  | HSV |  |  | 0
| D2 | Domácí rozhlas – rozšíření |  |  | HSV |  |  | 0
| D2 | Kabely a vodiče |  |  | HSV |  |  | 0
| D2 | Neplombovaná část |  |  | HSV |  |  | 0
| D2 | Rozváděč 3DT1 |  |  | HSV |  |  | 0
| D2 | Zařízení č.2 - Větrání chemie laboratoř, přípravna a sklad ve 4NP |  |  | HSV |  |  | 0
| D3 | Instalační materiál I. |  |  | HSV |  |  | 0
| D3 | Jednotný čas, školní zvonek |  |  | HSV |  |  | 0
| D3 | Polní instrumentace |  |  | HSV |  |  | 0
| D3 | Společná část |  |  | HSV |  |  | 0
| D3 | Zařízení č.3 - Odtahy od digestoří, skříní na chemikálie a hořlaviny |  |  | HSV |  |  | 0
| D4 | Instalační materiál II. |  |  | HSV |  |  | 0
| D4 | Rozváděče |  |  | HSV |  |  | 0
| D4 | Signalizace z WC pro postižené |  |  | HSV |  |  | 0
| D4 | Zařízení č.4 - Větrání sociálních zařízení |  |  | HSV |  |  | 0
| D5 | Montážní materiál |  |  | HSV |  |  | 0
| D5 | Ovládání dveří v případě požáru |  |  | HSV |  |  | 0
| D5 | Trubky a žlaby |  |  | HSV |  |  | 0
| D5 | Zařízení č.5 - Chlazení |  |  | HSV |  |  | 0
| D6 | Elektromontážní práce |  |  | HSV |  |  | 0
| D6 | Svítidla |  |  | HSV |  |  | 0
| D6 | Zařízení č.6 - Vetrání technické místnosti |  |  | HSV |  |  | 0
| D7 | Část hromosvod - jímací soustava |  |  | HSV |  |  | 0
| D7 | Doplňkový materiál |  |  | HSV |  |  | 0
| D7 | Služby |  |  | HSV |  |  | 0
| D8 | Ostatní |  |  | HSV |  |  | 0
| D8 | Uzemnění |  |  | HSV |  |  | 0
| D9 | Ostatní |  |  | HSV |  |  | 0
| OST | Ostatní náklady |  |  | HSV |  |  | 0
| R4F | rozvaděč R4F |  |  | HSV |  |  | 0
| R4CH | Rozvaděč R4CH |  |  | HSV |  |  | 0
| R4IVT | Rozvaděč R4IVT |  |  | HSV |  |  | 0
| RE / RH | Rozvaděč RE / RH |  |  | HSV |  |  | 0
| RN4 | Rozvaděč RN4 |  |  | HSV |  |  | 0
| VRN | Vedlejší rozpočtové náklady |  |  | HSV |  |  | 0
| VRN9 | Ostatní náklady |  |  | HSV |  |  | 0
| 711 | Izolace proti vodě |  |  | PSV |  |  | 0
| 712 | Povlakové krytiny |  |  | PSV |  |  | 0
| 713 | Izolace tepelné |  |  | PSV |  |  | 0
| 721 | Zdravotechnika - vnitřní kanalizace |  |  | PSV |  |  | 0
| 722 | Zdravotechnika - vnitřní vodovod |  |  | PSV |  |  | 0
| 723 | Vnitřní plynovod |  |  | PSV |  |  | 0
| 725 | Zdravotechnika - zařizovací předměty |  |  | PSV |  |  | 0
| 727 | Zdravotechnika - požární ochrana |  |  | PSV |  |  | 0
| 731 | Zdroj tepla |  |  | PSV |  |  | 0
| 732 | Strojovna ÚT |  |  | PSV |  |  | 0
| 732 | Ústřední vytápění - strojovny |  |  | PSV |  |  | 0
| 733 | Rozvod potrubí |  |  | PSV |  |  | 0
| 734 | Armatury |  |  | PSV |  |  | 0
| 735 | Otopná tělesa |  |  | PSV |  |  | 0
| 762 | Konstrukce tesařské |  |  | PSV |  |  | 0
| 7631 | Konstrukce sádrokartonové |  |  | PSV |  |  | 0
| 764 | Konstrukce klempířské |  |  | PSV |  |  | 0
| 765 | Krytiny tvrdé |  |  | PSV |  |  | 0
| 766 | Konstrukce truhlářské |  |  | PSV |  |  | 0
| 767 | Konstrukce zámečnické |  |  | PSV |  |  | 0
| 771 | Podlahy z dlaždic a obklady |  |  | PSV |  |  | 0
| 773 | Podlahy teracové |  |  | PSV |  |  | 0
| 776 | Podlahy povlakové |  |  | PSV |  |  | 0
| 781 | Obklady keramické |  |  | PSV |  |  | 0
| 783 | Dokončovací práce - nátěry |  |  | PSV |  |  | 0
| 783 | Nátěry |  |  | PSV |  |  | 0
| 784 | Malby |  |  | PSV |  |  | 0
| 786 | Zastiňující technika |  |  | PSV |  |  | 0
| M33 | Montáže dopravních zařízení a vah-výtahy |  |  | MON |  |  | 0
| D96 | Přesuny suti a vybouraných hmot |  |  | PSU |  |  | 0
| Cena celkem | [6 empty] | 0 | 0
Note on D11: Název
Note on I11: IČO
Note on D12: Ulice
Note on I12: DIČ
Note on D13: PSČ
Note on E13: Místo

## VzorPolozky (hidden)
Položkový rozpočet
S:
O:
R:

## 01 02 Pol
Položkový soupis prací a dodávek | [27 empty] | #TypZaznamu#
S: | 11310 | Gymnázium Tišnov | [25 empty] | STA
O: | 01 | Učebny pro výuku přírodovědných a technických předmětů | [22 empty] | STA |  |  | OBJ
R: | 02 | D.1.1. - Architektonicko stavební část - bez střechy 4np | [25 empty] | ROZ
P.č. | Číslo položky | Název položky | MJ | Množství | Cena / MJ | Celkem | Dodávka | Dodávka celk. | Montáž | Montáž celk. | DPH | Cena s DPH | Hmotnost / MJ | Hmotnost celk.(t) | Dem. hmotnost / MJ | Dem. hmotnost celk.(t) | Ceník | Cen. soustava / platnost | Cenová úroveň | Nhod / MJ | Nhod celk. | Dodavatel | Typ položky | Stav položky
Díl: | 1 | Zemní práce |  |  |  | 0 |  | 0 |  | 0 |  | 0 |  | 16.29 |  | 14.4 |  |  |  |  | 69.9 | [6 empty] | DIL
1 | 113109315R00 | Odstranění podkladů nebo krytů z betonu prostého, v ploše jednotlivě do 50 m2, tloušťka vrstvy 150 mm | m2 | 40 |  | 0 |  | 0 |  | 0 | 21 | 0 | 0 | 0 | 0.36 | 14.4 | 822-1 | RTS 25/ I | RTS 24/ I | 1.227 | 49.08 |  | Práce | Běžná |  |  |  | POL1_1
|  | plocha v místě přístavby : | [25 empty] | VV | 0
|  | 40 : | [25 empty] | VV | 0
|  | 40 |  | 40 | [23 empty] | VV | 0
SPU
2 | 131201110R00 | Hloubení nezapažených jam a zářezů do 50 m3, v hornině 3, hloubení strojně | m3 | 46.887 |  | 0 |  | 0 |  | 0 | 21 | 0 | 0 | 0 | 0 | 0 | 800-1 | RTS 25/ I | RTS 24/ I | 0.26666 | 12.5 |  | Práce | Běžná |  |  |  | POL1_1
|  | kromě zářezů se šikmými stěnami pro podzemní vedení, s urovnáním dna do předepsaného profilu a spádu, s případným nutným přemístěním ve výkopišti a dále buď s přemístěním výkopku na přilehlém terénu na vzdálenost do 3 m od okraje jámy nebo s naložením na dopravní prostředek, | [25 empty] | SPI |  | kromě zářezů se šikmými stěnami pro podzemní vedení, s urovnáním dna do předepsaného profilu a spádu, s případným nutným přemístěním ve výkopišti a dále buď s přemístěním výkopku na přilehlém terénu na vzdálenost do 3 m od okraje jámy nebo s naložením na dopravní prostředek,
|  | 3,22*6,26*1,35 : | [25 empty] | VV | 0
|  | 4,48*((0,75+0)/2)*1,35 : | [25 empty] | VV | 0
|  | 1,735*((0,75+0)/2)*1,35 : | [25 empty] | VV | 0
|  | 2,07*2,325*1,35 : | [25 empty] | VV | 0
|  | 2,07*((0,75+0)/2)*1,35 : | [25 empty] | VV | 0
|  | 4,15*2*0,9 : | [25 empty] | VV | 0
|  | 2,99*((0,75+0)/2)*1,35 : | [25 empty] | VV | 0
|  | 46,887 |  | 46.887 | [23 empty] | VV | 0
SPU
3 | 139711101RT3 | Vykopávka v uzavřených prostorách v hornině 3 | m3 | 0.76 |  | 0 |  | 0 |  | 0 | 21 | 0 | 0 | 0 | 0 | 0 | 800-1 | RTS 25/ I | RTS 24/ I | 4.728 | 3.59 |  | Práce | Běžná |  |  |  | POL1_1
|  | s naložením výkopku na dopravní prostředek | [25 empty] | SPI
|  | Skladba_P01*0,8 : | [25 empty] | VV | 0
|  | 0,76 |  | 0.76 | [23 empty] | VV | 0
SPU
4 | 162701105R00 | Vodorovné přemístění výkopku z horniny 1 až 4, na vzdálenost přes 9 000 do 10 000 m | m3 | 47.637 |  | 0 |  | 0 |  | 0 | 21 | 0 | 0 | 0 | 0 | 0 | 800-1 | RTS 25/ I | RTS 24/ I | 0.011 | 0.52 |  | Práce | Běžná |  |  |  | POL1_1
|  | po suchu, bez naložení výkopku, avšak se složením bez rozhrnutí, zpáteční cesta vozidla. | [25 empty] | SPI
|  | Hloubení jam nezapažených v hornině třídy těžitelnosti I skupiny 3 objem do 50 m3 strojně v omezeném prostoru : | [25 empty] | VV | 0
|  | 46,877 : | [25 empty] | VV | 0
|  | Vykopávky v uzavřených prostorech v hornině třídy těžitelnosti I skupiny 1 až 3 ručně : | [25 empty] | VV | 0
|  | 0,76 : | [25 empty] | VV | 0
|  | 47,637 |  | 47.637 | [23 empty] | VV | 0
SPU
5 | 162701109R00 | Vodorovné přemístění výkopku příplatek k ceně za každých dalších i započatých 1 000 m přes 10 000 m z horniny 1 až 4 | m3 | 47.637 |  | 0 |  | 0 |  | 0 | 21 | 0 | 0 | 0 | 0 | 0 | 800-1 | RTS 25/ I | RTS 24/ I | 0 | 0 |  | Práce | Běžná |  |  |  | POL1_1
|  | po suchu, bez naložení výkopku, avšak se složením bez rozhrnutí, zpáteční cesta vozidla. | [25 empty] | SPI
SPU
6 | 162201203R00 | Vodorovné přemístění výkopku nošením z horniny 1 až 4, kolečkem, na vzdálenost do 10 m | m3 | 0.76 |  | 0 |  | 0 |  | 0 | 21 | 0 | 0 | 0 | 0 | 0 | 800-1 | RTS 25/ I | RTS 24/ I | 0.668 | 0.51 |  | Práce | Běžná |  |  |  | POL1_1
|  | bez naložení, avšak s vyprázdněním nádoby na hromadu nebo do dopravního prostředku, | [25 empty] | SPI
SPU
7 | 162201210R00 | Vodorovné přemístění výkopku nošením příplatek za každých dalších 10 m z horniny 1 až 4, kolečkem | m3 | 0.76 |  | 0 |  | 0 |  | 0 | 21 | 0 | 0 | 0 | 0 | 0 | 800-1 | RTS 25/ I | RTS 24/ I | 0.591 | 0.45 |  | Práce | Běžná |  |  |  | POL1_1
|  | bez naložení, avšak s vyprázdněním nádoby na hromadu nebo do dopravního prostředku, | [25 empty] | SPI
SPU
8 | 174101101R00 | Zásyp sypaninou se zhutněním jam, šachet, rýh nebo kolem objektů v těchto vykopávkách | m3 | 16 |  | 0 |  | 0 |  | 0 | 21 | 0 | 0 | 0 | 0 | 0 | 800-1 | RTS 25/ I | RTS 24/ I | 0.202 | 3.23 |  | Práce | Běžná |  |  |  | POL1_1
|  | z jakékoliv horniny s uložením výkopku po vrstvách, | [25 empty] | SPI
|  | včetně strojního přemístění materiálu pro zásyp ze vzdálenosti do 10 m od okraje zásypu | [25 empty] | POP
|  | zásypy přístavba : | [25 empty] | VV | 0
|  | 16 : | [25 empty] | VV | 0
|  | 16 |  | 16 | [23 empty] | VV | 0
SPU
9 | 174111102R00 | Zásyp kotevních šachet zásyp pro kotvy ruční se zhutněním | m3 | 0.143 |  | 0 |  | 0 |  | 0 | 21 | 0 | 0 | 0 | 0 | 0 | 823-1 | RTS 25/ I | RTS 24/ I | 0.17 | 0.02 |  | Práce | Běžná |  |  |  | POL1_1
|  | https://podminky.urs.cz/item/CS_URS_2024_01/174111102 | [25 empty] | POP
|  | Skladba_P01*0,15 : | [25 empty] | VV | 0
|  | 0,143 |  | 0.14 | [23 empty] | VV | 0
SPU
10 | 199000005R00 | Poplatky za skládku zeminy 1- 4, skupina 17 05 04 z Katalogu odpadů | t | 90.51 |  | 0 |  | 0 |  | 0 | 21 | 0 | 0 | 0 | 0 | 0 | 800-1 | RTS 25/ I | RTS 24/ I | 0 | 0 |  | Práce | Běžná |  |  |  | POL1_1
|  | 47,637*1,9 'Přepočtené koeficientem množství : | [25 empty] | VV | 0
|  | 90,51 |  | 90.51 | [23 empty] | VV | 0
SPU
11 | 58330002.AR | Kamenivo nestanovené těžené; typ: netříděný; štěrkopísek k zásypu | t | 0.286 |  | 0 |  | 0 |  | 0 | 21 | 0 | 1 | 0.29 | 0 | 0 | SPCM | RTS 25/ I | RTS 24/ I | 0 | 0 |  | Specifikace | Běžná |  |  |  | POL3_0
|  | 0,143*2 'Přepočtené koeficientem množství : | [25 empty] | VV | 0
|  | 0,286 |  | 0.286 | [23 empty] | VV | 0
SPU
12 | 583423202R | Kamenivo stanovené přírodní; drcené; 0/32; amfibolit | t | 16 |  | 0 |  | 0 |  | 0 | 21 | 0 | 1 | 16 | 0 | 0 | SPCM | RTS 25/ I | RTS 24/ I | 0 | 0 |  | Specifikace | Běžná |  |  |  | POL3_0
|  | zásypy přístavba - nahrazení nevhodné zeminy (zbylá zemina použita z výkopů) : | [25 empty] | VV | 0
|  | 8 : | [25 empty] | VV | 0
|  | 8*2 'Přepočtené koeficientem množství : | [25 empty] | VV | 0
|  | 16 |  | 16 | [23 empty] | VV | 0
SPU
Díl: | 2 | Základy a zvláštní zakládání |  |  |  | 0 |  | 0 |  | 0 |  | 0 |  | 57.11 |  | 0 |  |  |  |  | 145.11 | [6 empty] | DIL
13 | 271531113R00 | Polštáře zhutněné pod základy kamenivo hrubé, drcené, frakce 16 - 32 mm | m3 | 3.068 |  | 0 |  | 0 |  | 0 | 21 | 0 | 2.16 | 6.63 | 0 | 0 | 800-2 | RTS 25/ I | RTS 24/ I | 1.085 | 3.33 |  | Práce | Běžná |  |  |  | POL1_1
|  | výkres D.1.1.02 - základy a úpravy 1.PP + řez D-D : | [25 empty] | VV | 0
|  | 1,965*1,735*0,9 : | [25 empty] | VV | 0
|  | 3,068 |  | 3.068 | [23 empty] | VV | 0
SPU
14 | 273313511R00 | Beton základových desek prostý třídy C 12/15 | m3 | 0.811 |  | 0 |  | 0 |  | 0 | 21 | 0 | 2.525 | 2.05 | 0 | 0 | 801-1 | RTS 25/ I | RTS 24/ I | 0.477 | 0.39 |  | Práce | Běžná |  |  |  | POL1_1
|  | dodávka a uložení betonu do připravené konstrukce, | [25 empty] | SPI
|  | výkres D.1.1.02 - základy a úpravy 1.PP : | [25 empty] | VV | 0
|  | podkladní beton : | [25 empty] | VV | 0
|  | 2,98*2,72*0,1 : | [25 empty] | VV | 0
|  | 0,811 |  | 0.811 | [23 empty] | VV | 0
SPU
15 | 273321321R00 | Beton základových desek železový třídy C 20/25 | m3 | 1.315 |  | 0 |  | 0 |  | 0 | 21 | 0 | 2.525 | 3.32 | 0 | 0 | 801-1 | RTS 25/ I | RTS 24/ I | 0.48 | 0.63 |  | Práce | Běžná |  |  |  | POL1_1
|  | bez dodávky a uložení výztuže | [25 empty] | SPI
|  | výkres D.1.1.02 - základy a úpravy 1.PP : | [25 empty] | VV | 0
|  | deska mimo dojezdu výtahu : | [25 empty] | VV | 0
|  | 8,65*0,1 : | [25 empty] | VV | 0
|  | 4,5*0,1 : | [25 empty] | VV | 0
|  | 1,315 |  | 1.315 | [23 empty] | VV | 0
SPU
16 | 273321611R00 | Beton základových desek železový třídy C 30/37 | m3 | 1.815 |  | 0 |  | 0 |  | 0 | 21 | 0 | 2.525 | 4.58 | 0 | 0 | 801-1 | RTS 25/ I | RTS 24/ I | 0.48 | 0.87 |  | Práce | Běžná |  |  |  | POL1_1
|  | bez dodávky a uložení výztuže | [25 empty] | SPI
|  | výkres D.1.1.02 - základy a úpravy 1.PP : | [25 empty] | VV | 0
|  | deska dojezdu výtahu : | [25 empty] | VV | 0
|  | 2,46*2,46*0,3 : | [25 empty] | VV | 0
|  | 1,815 |  | 1.815 | [23 empty] | VV | 0
SPU
17 | 273351215R00 | Bednění stěn základových desek zřízení | m2 | 3.719 |  | 0 |  | 0 |  | 0 | 21 | 0 | 0.0392 | 0.15 | 0 | 0 | 801-1 | RTS 25/ I | RTS 24/ I | 1.6 | 5.95 |  | Práce | Běžná |  |  |  | POL1_1
|  | svislé nebo šikmé (odkloněné) , půdorysně přímé nebo zalomené, stěn základových desek ve volných nebo zapažených jámách, rýhách, šachtách, včetně případných vzpěr, | [25 empty] | SPI |  | svislé nebo šikmé (odkloněné) , půdorysně přímé nebo zalomené, stěn základových desek ve volných nebo zapažených jámách, rýhách, šachtách, včetně případných vzpěr,
|  | výkres D.1.1.02 - základy a úpravy 1.PP : | [25 empty] | VV | 0
|  | deska dojezdu výtahu : | [25 empty] | VV | 0
|  | (2,46+2*2,46)*0,3 : | [25 empty] | VV | 0
|  | výkres D.1.1.02 - základy a úpravy 1.PP : | [25 empty] | VV | 0
|  | podkladní beton : | [25 empty] | VV | 0
|  | (2*2,98+2,72)*0,1 : | [25 empty] | VV | 0
|  | výkres D.1.1.02 - základy a úpravy 1.PP : | [25 empty] | VV | 0
|  | deska mimo dojezdu výtahu : | [25 empty] | VV | 0
|  | (4,14+2,23)*0,1 : | [25 empty] | VV | 0
|  | 3,719 |  | 3.719 | [23 empty] | VV | 0
SPU
18 | 273351216R00 | Bednění stěn základových desek odstranění | m2 | 3.719 |  | 0 |  | 0 |  | 0 | 21 | 0 | 0 | 0 | 0 | 0 | 801-1 | RTS 25/ I | RTS 24/ I | 0.32 | 1.19 |  | Práce | Běžná |  |  |  | POL1_1
|  | svislé nebo šikmé (odkloněné) , půdorysně přímé nebo zalomené, stěn základových desek ve volných nebo zapažených jámách, rýhách, šachtách, včetně případných vzpěr, | [25 empty] | SPI |  | svislé nebo šikmé (odkloněné) , půdorysně přímé nebo zalomené, stěn základových desek ve volných nebo zapažených jámách, rýhách, šachtách, včetně případných vzpěr,
|  | Včetně očištění, vytřídění a uložení bednicího materiálu. | [25 empty] | POP
SPU
19 | 273361821R00 | Uložení výztuže základových desek z betonářské oceli 10 505(R) | t | 2.4 |  | 0 |  | 0 |  | 0 | 21 | 0 | 1.0275 | 2.47 | 0 | 0 | 801-1 | RTS 25/ I | RTS 24/ I | 23.531 | 56.47 |  | Práce | Běžná |  |  |  | POL1_1
|  | včetně distančních prvků | [25 empty] | SPI
|  | výkres statika D.1.2.20 : | [25 empty] | VV | 0
|  | 2,4 : | [25 empty] | VV | 0
|  | 2,4 |  | 2.4 | [23 empty] | VV | 0
SPU
20 | 273362021R00 | Uložení výztuže základových desek ze svařovaných sítí ze svařovaných sítí | t | 0.05 |  | 0 |  | 0 |  | 0 | 21 | 0 | 1.0627 | 0.05 | 0 | 0 | 801-1 | RTS 25/ I | RTS 24/ I | 15.231 | 0.76 |  | Práce | Běžná |  |  |  | POL1_1
|  | včetně distančních prvků | [25 empty] | SPI
|  | výkres D.1.1.02 - základy a úpravy 1.PP : | [25 empty] | VV | 0
|  | deska mimo dojezdu výtahu : | [25 empty] | VV | 0
|  | 8,65*3,03*1,25*0,001 : | [25 empty] | VV | 0
|  | 4,5*3,03*1,25*0,001 : | [25 empty] | VV | 0
|  | 0,05 |  | 0.05 | [23 empty] | VV | 0
SPU
21 | 274272110RT3 | Zdivo základové z bednicích tvárnic tloušťky 150 mm, výplň betonem C 16/20 | m2 | 11.028 |  | 0 |  | 0 |  | 0 | 21 | 0 | 0.365 | 4.03 | 0 | 0 | 801-1 | RTS 25/ I | RTS 24/ I | 0.8 | 8.82 |  | Práce | Běžná |  |  |  | POL1_1
|  | s výplní betonem, bez výztuže, | [25 empty] | SPI
|  | výkres D.1.1.02 - základy a úpravy 1.PP : | [25 empty] | VV | 0
|  | dojezdu výtahu : | [25 empty] | VV | 0
|  | (2,605+2,46+0,6)*1,35 : | [25 empty] | VV | 0
|  | (2,22+2,005)*0,8 : | [25 empty] | VV | 0
|  | 11,028 |  | 11.028 | [23 empty] | VV | 0
SPU
22 | 274313621R00 | Beton základových pasů prostý třídy C 20/25 | m3 | 9.666 |  | 0 |  | 0 |  | 0 | 21 | 0 | 2.525 | 24.41 | 0 | 0 | 801-1 | RTS 25/ I | RTS 24/ I | 0.477 | 4.61 |  | Práce | Běžná |  |  |  | POL1_1
|  | Včetně dodávky a uložení betonu a kamene. | [25 empty] | POP
|  | výkres D.1.1.02 - základy a úpravy 1.PP : | [25 empty] | VV | 0
|  | 2,07*0,875*1,35 : | [25 empty] | VV | 0
|  | 4,14*0,3*0,9 : | [25 empty] | VV | 0
|  | 1,89*0,7*1,28 : | [25 empty] | VV | 0
|  | 1,59*0,3*0,83 : | [25 empty] | VV | 0
|  | 4,48*0,7*1,28 : | [25 empty] | VV | 0
|  | 9,666 |  | 9.666 | [23 empty] | VV | 0
SPU
23 | 274351215R00 | Bednění stěn základových pasů zřízení | m2 | 31.987 |  | 0 |  | 0 |  | 0 | 21 | 0 | 0.03916 | 1.25 | 0 | 0 | 801-1 | RTS 25/ I | RTS 24/ I | 1.05 | 33.59 |  | Práce | Běžná |  |  |  | POL1_1
|  | svislé nebo šikmé (odkloněné), půdorysně přímé nebo zalomené, stěn základových pasů ve volných nebo zapažených jámách, rýhách, šachtách, včetně případných vzpěr, | [25 empty] | SPI |  | svislé nebo šikmé (odkloněné), půdorysně přímé nebo zalomené, stěn základových pasů ve volných nebo zapažených jámách, rýhách, šachtách, včetně případných vzpěr,
|  | výkres D.1.1.02 - základy a úpravy 1.PP : | [25 empty] | VV | 0
|  | 2*2,07*1,35 : | [25 empty] | VV | 0
|  | 2*4,14*0,9 : | [25 empty] | VV | 0
|  | 2*1,89*1,28 : | [25 empty] | VV | 0
|  | 2*1,59*0,83 : | [25 empty] | VV | 0
|  | 2*4,48*1,28 : | [25 empty] | VV | 0
|  | 31,987 |  | 31.987 | [23 empty] | VV | 0
SPU
24 | 274351216R00 | Bednění stěn základových pasů odstranění | m2 | 31.987 |  | 0 |  | 0 |  | 0 | 21 | 0 | 0 | 0 | 0 | 0 | 801-1 | RTS 25/ I | RTS 24/ I | 0.32 | 10.24 |  | Práce | Běžná |  |  |  | POL1_1
|  | svislé nebo šikmé (odkloněné), půdorysně přímé nebo zalomené, stěn základových pasů ve volných nebo zapažených jámách, rýhách, šachtách, včetně případných vzpěr, | [25 empty] | SPI |  | svislé nebo šikmé (odkloněné), půdorysně přímé nebo zalomené, stěn základových pasů ve volných nebo zapažených jámách, rýhách, šachtách, včetně případných vzpěr,
|  | Včetně očištění, vytřídění a uložení bednicího materiálu. | [25 empty] | POP
SPU
25 | 279321511R00 | Beton základových zdí železový třídy C 30/37 | m3 | 2.985 |  | 0 |  | 0 |  | 0 | 21 | 0 | 2.525 | 7.54 | 0 | 0 | 801-1 | RTS 25/ I | RTS 24/ I | 0.599 | 1.79 |  | Práce | Běžná |  |  |  | POL1_1
|  | bez výztuže | [25 empty] | SPI
|  | dojezd výtahu : | [25 empty] | VV | 0
|  | (2,7+2,01)*0,35*1,01 : | [25 empty] | VV | 0
|  | 2,01*0,65*1,01 : | [25 empty] | VV | 0
|  | 2,985 |  | 2.985 | [23 empty] | VV | 0
SPU
26 | 279351105R00 | Bednění základových zdí oboustranné, zřízení | m2 | 13.574 |  | 0 |  | 0 |  | 0 | 21 | 0 | 0.03931 | 0.53 | 0 | 0 | 801-1 | RTS 25/ I | RTS 24/ I | 0.65 | 8.82 |  | Práce | Běžná |  |  |  | POL1_1
|  | bednění svislé nebo šikmé (odkloněné), půdorysně přímé nebo zalomené základových zdí ve volných nebo zapažených jámách, rýhách, šachtách, včetně případných vzpěr, | [25 empty] | SPI |  | bednění svislé nebo šikmé (odkloněné), půdorysně přímé nebo zalomené základových zdí ve volných nebo zapažených jámách, rýhách, šachtách, včetně případných vzpěr,
|  | dojezd výtahu : | [25 empty] | VV | 0
|  | 2*(2,7+2,01)*1,01 : | [25 empty] | VV | 0
|  | 2*2,01*1,01 : | [25 empty] | VV | 0
|  | 13,574 |  | 13.574 | [23 empty] | VV | 0
SPU
27 | 279351106R00 | Bednění základových zdí oboustranné, odstranění | m2 | 13.574 |  | 0 |  | 0 |  | 0 | 21 | 0 | 0 | 0 | 0 | 0 | 801-1 | RTS 25/ I | RTS 24/ I | 0.35 | 4.75 |  | Práce | Běžná |  |  |  | POL1_1
|  | bednění svislé nebo šikmé (odkloněné), půdorysně přímé nebo zalomené základových zdí ve volných nebo zapažených jámách, rýhách, šachtách, včetně případných vzpěr, | [25 empty] | SPI |  | bednění svislé nebo šikmé (odkloněné), půdorysně přímé nebo zalomené základových zdí ve volných nebo zapažených jámách, rýhách, šachtách, včetně případných vzpěr,
|  | Včetně očištění, vytřídění a uložení bednicího materiálu. | [25 empty] | POP
SPU
28 | 279361821R00 | Výztuž základových zdí z betonářské oceli 10 505(R) | t | 0.099 |  | 0 |  | 0 |  | 0 | 21 | 0 | 1.0219 | 0.1 | 0 | 0 | 801-1 | RTS 25/ I | RTS 24/ I | 29.292 | 2.9 |  | Práce | Běžná |  |  |  | POL1_1
|  | včetně distančních prvků | [25 empty] | SPI
|  | Základová zeď tl přes 100 do 150 mm z tvárnic ztraceného bednění včetně výplně z betonu tř. C 16/20 : | [25 empty] | VV | 0
|  | 11,028*0,15*0,06 : | [25 empty] | VV | 0
|  | 0,099 |  | 0.099 | [23 empty] | VV | 0
SPU
Díl: | 3 | Svislé a kompletní konstrukce |  |  |  | 0 |  | 0 |  | 0 |  | 0 |  | 121.74 |  | 0 |  |  |  |  | 424.22 | [6 empty] | DIL
29 | 310238211R00 | Zazdívka otvorů o ploše přes 0,25 m2 do 1 m2 ve zdivu nadzákladovém cihlami pálenými pro jakoukoliv maltu vápenocementovou | m3 | 0.503 |  | 0 |  | 0 |  | 0 | 21 | 0 | 1.9245 | 0.97 | 0 | 0 | 801-4 | RTS 25/ I | RTS 24/ I | 4.794 | 2.41 |  | Práce | Běžná |  |  |  | POL1_1
|  | včetně pomocného pracovního lešení | [25 empty] | SPI
|  | výkres D.1.1.02 - základy a úpravy 1.PP : | [25 empty] | VV | 0
|  | poznámka č. 4 : | [25 empty] | VV | 0
|  | 2*0,9*0,45*0,28+((0,9+1,05)/2)*((0,9+0,45)/2)*0,42 : | [25 empty] | VV | 0
|  | 0,503 |  | 0.503 | [23 empty] | VV | 0
SPU
30 | 310239211R00 | Zazdívka otvorů o ploše přes 1 m2 do 4 m2 ve zdivu nadzákladovém cihlami pálenými pro jakoukoliv maltu vápenocementovou | m3 | 2 |  | 0 |  | 0 |  | 0 | 21 | 0 | 1.9245 | 3.85 | 0 | 0 | 801-4 | RTS 25/ I | RTS 24/ I | 3.842 | 7.68 |  | Práce | Běžná |  |  |  | POL1_1
|  | včetně pomocného pracovního lešení | [25 empty] | SPI
|  | výkres D.1.1.03 - 1.NP : | [25 empty] | VV | 0
|  | 1,25*0,97*0,65 : | [25 empty] | VV | 0
|  | výkres D.1.1.05 - 2.NP : | [25 empty] | VV | 0
|  | 1,25*0,97*0,5 : | [25 empty] | VV | 0
|  | výkres D.1.1.06 - 3.NP : | [25 empty] | VV | 0
|  | 1,25*0,97*0,5 : | [25 empty] | VV | 0
|  | 2 |  | 2 | [23 empty] | VV | 0
SPU
31 | 311237446R00 | Zdivo nosné z cihel a tvarovek pálených tloušťky 300 mm, , charakteristická pevnost v tlaku fk = 5,15 MPa, součinitel prostupu tepla U = 0,52 W/m2.K, hodnota pro zdivo bez omítky při vlhkosti 1%, | m2 | 153.124 |  | 0 |  | 0 |  | 0 | 21 | 0 | 0.22917 | 35.09 | 0 | 0 | 801-1 | RTS 25/ I | RTS 24/ I | 0.74 | 113.31 |  | Práce | Běžná |  |  |  | POL1_1
|  | výkres D.1.1.03 - 1.NP : | [25 empty] | VV | 0
|  | 2,01*5,1 : | [25 empty] | VV | 0
|  | 4,5*5,1 : | [25 empty] | VV | 0
|  | výkres D.1.1.05 - 2.NP : | [25 empty] | VV | 0
|  | 2,01*4,1 : | [25 empty] | VV | 0
|  | 2,04*4,1 : | [25 empty] | VV | 0
|  | 4,5*4,1 : | [25 empty] | VV | 0
|  | výkres D.1.1.06 - 3.NP : | [25 empty] | VV | 0
|  | 2,01*4,2 : | [25 empty] | VV | 0
|  | 2,04*4,2 : | [25 empty] | VV | 0
|  | 4,5*4,2 : | [25 empty] | VV | 0
|  | výkres D.1.1.07 - 4.NP : | [25 empty] | VV | 0
|  | 5,22*((3,52+5,1)/2) : | [25 empty] | VV | 0
|  | 3,85*((3,52+4,9)/2) : | [25 empty] | VV | 0
|  | 2,01*5,1 : | [25 empty] | VV | 0
|  | 153,124 |  | 153.124 | [23 empty] | VV | 0
SPU
32 | 311237644R00 | Zdivo nosné z cihel a tvarovek pálených tloušťky 440 mm, , charakteristická pevnost v tlaku fk = 3,60 MPa, součinitel prostupu tepla U = 0,14 W/m2.K, hodnota součinitele prostupu tepla v návrhové vlhkosti, celoplošně lepené | m2 | 175.381 |  | 0 |  | 0 |  | 0 | 21 | 0 | 0.31797 | 55.77 | 0 | 0 | 801-1 | RTS 25/ I | RTS 24/ I | 1.0804 | 189.48 |  | Práce | Běžná |  |  |  | POL1_1
|  | výkres D.1.1.03 - 1.NP : | [25 empty] | VV | 0
|  | (2,46)*5,1 : | [25 empty] | VV | 0
|  | 2,04*4 : | [25 empty] | VV | 0
|  | 4,25*5,1 : | [25 empty] | VV | 0
|  | -1,2*2,18 : | [25 empty] | VV | 0
|  | -1,25*0,5 : | [25 empty] | VV | 0
|  | Mezisoučet : | [25 empty] | VV | 0
|  | výkres D.1.1.05 - 2.NP : | [25 empty] | VV | 0
|  | (4,2+2,46)*4,1 : | [25 empty] | VV | 0
|  | -1,25*0,5 : | [25 empty] | VV | 0
|  | Mezisoučet : | [25 empty] | VV | 0
|  | výkres D.1.1.06 - 3.NP : | [25 empty] | VV | 0
|  | (4,2+2,46)*4,2 : | [25 empty] | VV | 0
|  | -1,25*0,5 : | [25 empty] | VV | 0
|  | Mezisoučet : | [25 empty] | VV | 0
|  | výkres D.1.1.07 - 4.NP : | [25 empty] | VV | 0
|  | 5,67*((3,5+5,15)/2) : | [25 empty] | VV | 0
|  | 4,3*((3,5+5,15)/2) : | [25 empty] | VV | 0
|  | 2*3,05*3,5 : | [25 empty] | VV | 0
|  | -2*2,5*0,5 : | [25 empty] | VV | 0
|  | 2,25*2,95 : | [25 empty] | VV | 0
|  | -1,125*2,18 : | [25 empty] | VV | 0
|  | 2,45*4,15 : | [25 empty] | VV | 0
|  | -1,2*2,18 : | [25 empty] | VV | 0
|  | 2,2*4,15 : | [25 empty] | VV | 0
|  | -1,25*0,5 : | [25 empty] | VV | 0
|  | Mezisoučet : | [25 empty] | VV | 0
|  | 175,381 |  | 175.381 | [23 empty] | VV | 0
SPU
33 | 311237653R00 | Zdivo nosné z cihel a tvarovek pálených tloušťky 500 mm, , charakteristická pevnost v tlaku fk = 3,10 MPa, součinitel prostupu tepla U = 0,11 W/m2.K, hodnota pro zdivo bez omítky při vlhkosti 1%, | m2 | 30.375 |  | 0 |  | 0 |  | 0 | 21 | 0 | 0.35386 | 10.75 | 0 | 0 | 801-1 | RTS 25/ I | RTS 24/ I | 1.1804 | 35.85 |  | Práce | Běžná |  |  |  | POL1_1
|  | výkres D.1.1.07 - 4.NP : | [25 empty] | VV | 0
|  | 5,4*4,4 : | [25 empty] | VV | 0
|  | -3,9*2 : | [25 empty] | VV | 0
|  | 2*1,55*(4,4+4,9)/2 : | [25 empty] | VV | 0
|  | 30,375 |  | 30.375 | [23 empty] | VV | 0
SPU
34 | 311271175RT1 | Zdivo nosné z tvárnic porobetonových hladkých tloušťky 200 mm, charakteristická pevnost v tlaku fk = 2,60 MPa, součinitel prostupu tepla U=0,612 W/m2.K | m2 | 2.08 |  | 0 |  | 0 |  | 0 | 21 | 0 | 0.15046 | 0.31 | 0 | 0 | 801-1 | RTS 25/ I | RTS 24/ I | 0.534 | 1.11 |  | Práce | Běžná |  |  |  | POL1_1
|  | výkres D.1.1.07 - 4.NP : | [25 empty] | VV | 0
|  | řez D-D : | [25 empty] | VV | 0
|  | 1,6*1,3 : | [25 empty] | VV | 0
|  | 2,08 |  | 2.08 | [23 empty] | VV | 0
SPU
35 | 311271176R00 | Zdivo nosné z tvárnic porobetonových hladkých tloušťky 250 mm, charakteristická pevnost v tlaku fk = 1,92 MPa, součinitel prostupu tepla U=0,503 W/m2.K | m2 | 5.355 |  | 0 |  | 0 |  | 0 | 21 | 0 | 0.18835 | 1.01 | 0 | 0 | 801-1 | RTS 25/ I | RTS 24/ I | 0.602 | 3.22 |  | Práce | Běžná |  |  |  | POL1_1
|  | výkres D.1.1.07 - 4.NP : | [25 empty] | VV | 0
|  | atika výtahová šachta : | [25 empty] | VV | 0
|  | (2,75+4,65+1,91+0,6+0,8)*0,5 : | [25 empty] | VV | 0
|  | 5,355 |  | 5.355 | [23 empty] | VV | 0
SPU
36 | 311271178R00 | Zdivo nosné z tvárnic porobetonových hladkých tloušťky 375 mm, charakteristická pevnost v tlaku fk = 3,93 MPa, součinitel prostupu tepla U=0,442 W/m2.K | m2 | 6.376 |  | 0 |  | 0 |  | 0 | 21 | 0 | 0.35045 | 2.23 | 0 | 0 | 801-1 | RTS 25/ I | RTS 24/ I | 0.7838 | 5 |  | Práce | Běžná |  |  |  | POL1_1
|  | výkres D.1.1.03 - 1.NP : | [25 empty] | VV | 0
|  | 1,25*2,55 : | [25 empty] | VV | 0
|  | výkres D.1.1.06 - 3.NP : | [25 empty] | VV | 0
|  | 1,25*2,55 : | [25 empty] | VV | 0
|  | 6,376 |  | 6.376 | [23 empty] | VV | 0
SPU
37 | 317121047RT3 | Překlady pórobetonové nenosné délky 1240 mm, šířky 125 mm, výšky 249 mm | kus | 1 |  | 0 |  | 0 |  | 0 | 21 | 0 | 0.03265 | 0.03 | 0 | 0 | 801-1 | RTS 25/ I | RTS 24/ I | 0.242 | 0.24 |  | Práce | Běžná |  |  |  | POL1_1
|  | výkres D.1.1.07 - 4.NP : | [25 empty] | VV | 0
|  | 1 : | [25 empty] | VV | 0
|  | 1 |  | 1 | [23 empty] | VV | 0
SPU
38 | 317121049RT2 | Překlady pórobetonové nenosné délky 2500 mm, šířky 100 mm, výšky 249 mm | kus | 1 |  | 0 |  | 0 |  | 0 | 21 | 0 | 0.05272 | 0.05 | 0 | 0 | 801-1 | RTS 25/ I | RTS 24/ I | 0.5779 | 0.58 |  | Práce | Běžná |  |  |  | POL1_1
|  | výkres D.1.1.07 - 4.NP : | [25 empty] | VV | 0
|  | 1 : | [25 empty] | VV | 0
|  | 1 |  | 1 | [23 empty] | VV | 0
SPU
39 | 317167212R00 | Překlady keramické montáž a dodávka nosné, délky 1500 mm, šířky 70 mm, výšky 238 mm | kus | 40 |  | 0 |  | 0 |  | 0 | 21 | 0 | 0.05473 | 2.19 | 0 | 0 | 801-1 | RTS 25/ I | RTS 24/ I | 0.26 | 10.4 |  | Práce | Běžná |  |  |  | POL1_1
|  | Včetně: | [25 empty] | POP
|  | - podepření plochých překladů v montážním stavu, | [25 empty] | POP
|  | - dodávky překladů. | [25 empty] | POP
|  | překlad typ a) : | [25 empty] | VV | 0
|  | výkres D.1.1.03 - 1.NP : | [25 empty] | VV | 0
|  | 10 : | [25 empty] | VV | 0
|  | výkres D.1.1.05 - 2.NP : | [25 empty] | VV | 0
|  | 10 : | [25 empty] | VV | 0
|  | výkres D.1.1.06 - 3.NP : | [25 empty] | VV | 0
|  | 5 : | [25 empty] | VV | 0
|  | výkres D.1.1.07 - 4.NP : | [25 empty] | VV | 0
|  | 15 : | [25 empty] | VV | 0
|  | 40 |  | 40 | [23 empty] | VV | 0
SPU
40 | 317167218R00 | Překlady keramické montáž a dodávka nosné, délky 3000 mm, šířky 70 mm, výšky 238 mm | kus | 10 |  | 0 |  | 0 |  | 0 | 21 | 0 | 0.1109 | 1.11 | 0 | 0 | 801-1 | RTS 25/ I | RTS 24/ I | 0.301 | 3.01 |  | Práce | Běžná |  |  |  | POL1_1
|  | Včetně: | [25 empty] | POP
|  | - podepření plochých překladů v montážním stavu, | [25 empty] | POP
|  | - dodávky překladů. | [25 empty] | POP
|  | překlad typ b) : | [25 empty] | VV | 0
|  | výkres D.1.1.07 - 4.NP : | [25 empty] | VV | 0
|  | 10 : | [25 empty] | VV | 0
|  | 10 |  | 10 | [23 empty] | VV | 0
SPU
41 | 317234410R00 | Vyzdívka mezi nosníky cementovou | m3 | 0.3 |  | 0 |  | 0 |  | 0 | 21 | 0 | 1.9048 | 0.57 | 0 | 0 | 801-4 | RTS 25/ I | RTS 24/ I | 6.77 | 2.03 |  | Práce | Běžná |  |  |  | POL1_1
|  | jakýmikoliv cihlami pálenými na jakoukoliv maltu, | [25 empty] | SPI
SPU
42 | 317941123R00 | Osazení ocelových válcovaných nosníků na zdivu bez dodávky materiálu, výšky od 140 do 220 mm | t | 0.193 |  | 0 |  | 0 |  | 0 | 21 | 0 | 0.01709 | 0 | 0 | 0 | 801-1 | RTS 25/ I | RTS 24/ I | 16.583 | 3.2 |  | Práce | Běžná |  |  |  | POL1_1
|  | profilu I, nebo IE, nebo U, nebo UE, nebo L | [25 empty] | SPI
|  | výkres D.1.1.07 - 4.NP : | [25 empty] | VV | 0
|  | překlad c) : | [25 empty] | VV | 0
|  | 2*4,3*22,4*0,001 : | [25 empty] | VV | 0
|  | 0,193 |  | 0.193 | [23 empty] | VV | 0
SPU
43 | 317944313RT3 | Dodání a osazení válcovaných nosníků do připravených otvorů profil I 160 | t | 0.353 |  | 0 |  | 0 |  | 0 | 21 | 0 | 1.09 | 0.38 | 0 | 0 | 801-4 | RTS 25/ I | RTS 24/ I | 18.8 | 6.64 |  | Práce | Běžná |  |  |  | POL1_1
|  | bez zazdění hlav, s nařezáním nosníků na potřebný rozměr, | [25 empty] | SPI
|  | výkres D.1.1-11 - 1.NP : | [25 empty] | VV | 0
|  | překlad f) : | [25 empty] | VV | 0
|  | 3*1,3*17,9*0,001 : | [25 empty] | VV | 0
|  | překlad g) : | [25 empty] | VV | 0
|  | 3*1,5*17,9*0,001 : | [25 empty] | VV | 0
|  | výkres D.1.1-12 - 2.NP : | [25 empty] | VV | 0
|  | překlad f) : | [25 empty] | VV | 0
|  | 2*1,3*17,9*0,001 : | [25 empty] | VV | 0
|  | překlad g) : | [25 empty] | VV | 0
|  | 2*1,5*17,9*0,001 : | [25 empty] | VV | 0
|  | výkres D.1.1-13 - 3.NP : | [25 empty] | VV | 0
|  | překlad f) : | [25 empty] | VV | 0
|  | 2*1,3*17,9*0,001 : | [25 empty] | VV | 0
|  | překlad g) : | [25 empty] | VV | 0
|  | 2*1,5*17,9*0,001 : | [25 empty] | VV | 0
|  | 0,353 |  | 0.353 | [23 empty] | VV | 0
SPU
44 | 342255026R00 | Příčky z cihel a tvárnic nepálených příčky z příčkovek pórobetonových tloušťky 125 mm | m2 | 19.317 |  | 0 |  | 0 |  | 0 | 21 | 0 | 0.09481 | 1.83 | 0 | 0 | 801-1 | RTS 25/ I | RTS 24/ I | 0.535 | 10.33 |  | Práce | Běžná |  |  |  | POL1_1
|  | včetně pomocného lešení | [25 empty] | SPI
|  | výkres D.1.1.07 - 4.NP : | [25 empty] | VV | 0
|  | místnost 4.02 : | [25 empty] | VV | 0
|  | (2,65+2,445+1,75)*3,275 : | [25 empty] | VV | 0
|  | -1,55*2 : | [25 empty] | VV | 0
|  | 19,317 |  | 19.317 | [23 empty] | VV | 0
SPU
45 | 346244381R00 | Plentování ocelových nosníků jednostranné výšky do 200 mm | m2 | 5.08 |  | 0 |  | 0 |  | 0 | 21 | 0 | 0.18104 | 0.92 | 0 | 0 | 801-1 | RTS 25/ I | RTS 24/ I | 1.21 | 6.15 |  | Práce | Běžná |  |  |  | POL1_1
|  | jakýmikoliv cihlami, | [25 empty] | SPI
|  | výkres D.1.1-11 - 1.NP : | [25 empty] | VV | 0
|  | překlad f) : | [25 empty] | VV | 0
|  | 2*1,3*0,2 : | [25 empty] | VV | 0
|  | překlad g) : | [25 empty] | VV | 0
|  | 2*1,5*0,2 : | [25 empty] | VV | 0
|  | výkres D.1.1-12 - 2.NP : | [25 empty] | VV | 0
|  | překlad f) : | [25 empty] | VV | 0
|  | 2*1,3*0,2 : | [25 empty] | VV | 0
|  | překlad g) : | [25 empty] | VV | 0
|  | 2*1,5*0,2 : | [25 empty] | VV | 0
|  | výkres D.1.1-13 - 3.NP : | [25 empty] | VV | 0
|  | překlad f) : | [25 empty] | VV | 0
|  | 2*1,3*0,2 : | [25 empty] | VV | 0
|  | překlad g) : | [25 empty] | VV | 0
|  | 2*1,5*0,2 : | [25 empty] | VV | 0
|  | výkres D.1.1.07 - 4.NP : | [25 empty] | VV | 0
|  | překlad c) : | [25 empty] | VV | 0
|  | 2*4,3*0,2 : | [25 empty] | VV | 0
|  | 5,08 |  | 5.08 | [23 empty] | VV | 0
SPU
46 | 346244611R00 | Přizdívky izolační z cihel CDm tloušťky 115 mm, | m2 | 12.857 |  | 0 |  | 0 |  | 0 | 21 | 0 | 0.21656 | 2.78 | 0 | 0 | 801-1 | RTS 25/ I | RTS 24/ I | 0.901 | 11.58 |  | Práce | Běžná |  |  |  | POL1_1
|  | pálených, příčně děrovaných CDm 240 x 115 x 113 mm P10 až P15 na maltu MC 10 včetně vytvoření požlábku v ohybu izolace vodorovné na svislou, se zatřenou cementovou omítkou z malty min. MC 10 v tl. 20 mm pod izolaci, | [25 empty] | SPI |  | pálených, příčně děrovaných CDm 240 x 115 x 113 mm P10 až P15 na maltu MC 10 včetně vytvoření požlábku v ohybu izolace vodorovné na svislou, se zatřenou cementovou omítkou z malty min. MC 10 v tl. 20 mm pod izolaci,
|  | výkres D.1.1.02 - základy a úpravy 1.PP : | [25 empty] | VV | 0
|  | (4,03+7,15)*1,15 : | [25 empty] | VV | 0
|  | 12,857 |  | 12.857 | [23 empty] | VV | 0
SPU
47 | 346275111R00 | Přizdívky a obezdívky z desek pórobetonových tloušťky 50 mm | m2 | 18.018 |  | 0 |  | 0 |  | 0 | 21 | 0 | 0.09358 | 1.69 | 0 | 0 | 801-1 | RTS 25/ I | RTS 24/ I | 0.666 | 12 |  | Práce | Běžná |  |  |  | POL1_1
|  | s pomocným lešením o výšce podlahy do 1900 mm a pro zatížení do 1,5 kPa. | [25 empty] | SPI
|  | výkres D.1.1.07 - 4.NP : | [25 empty] | VV | 0
|  | místnost 4.04A, 4.04B : | [25 empty] | VV | 0
|  | 5,095*((2,855+4,218)/2) : | [25 empty] | VV | 0
|  | 18,018 |  | 18.018 | [23 empty] | VV | 0
SPU
48 | 13482715R | Tyč ocelová válcovaná za tepla průřez: IPE; značka: S235JR (1.0038); h = 200 mm; b = 100 mm; s = 5,6 mm; t = 8,5 mm | t | 0.212 |  | 0 |  | 0 |  | 0 | 21 | 0 | 1 | 0.21 | 0 | 0 | SPCM | RTS 25/ I | RTS 24/ I | 0 | 0 |  | Specifikace | Běžná |  |  |  | POL3_0
|  | 0,193*1,1 'Přepočtené koeficientem množství : | [25 empty] | VV | 0
|  | 0,212 |  | 0.212 | [23 empty] | VV | 0
SPU
Díl: | 4 | Vodorovné konstrukce |  |  |  | 0 |  | 0 |  | 0 |  | 0 |  | 194.72 |  | 0 |  |  |  |  | 640.84 | [6 empty] | DIL
49 | 411121243R00 | Osazování stropních desek š. do 60, dl. do 270 cm | kus | 10 |  | 0 |  | 0 |  | 0 | 21 | 0 | 0.00475 | 0.05 | 0 | 0 |  | RTS 25/ I | RTS 24/ I | 0.415 | 4.15 |  | Práce | Běžná |  |  |  | POL1_1
|  | výkaz krov : | [25 empty] | VV | 0
|  | poznámka h) : | [25 empty] | VV | 0
|  | 10 : | [25 empty] | VV | 0
|  | 10 |  | 10 | [23 empty] | VV | 0
SPU
50 | 411321315R00 | Beton stropů železový stropů deskových, desek plochých střech, desek balkónových, desek hřibových stropů včetně hlavic hřibových sloupů, železový (bez výztuže) třídy C 20/25 | m3 | 31.175 |  | 0 |  | 0 |  | 0 | 21 | 0 | 2.5251 | 78.72 | 0 | 0 | 801-1 | RTS 25/ I | RTS 24/ I | 0.987 | 30.77 |  | Práce | Běžná |  |  |  | POL1_1
|  | výkres D.1.2.06 - stropní konstrukce nad 3.NP : | [25 empty] | VV | 0
|  | 510*0,06 : | [25 empty] | VV | 0
|  | výkres D.1.2.09 - VNĚJŠÍ SCHODIŠTĚ A VÝTAHOVÁ ŠACHTA : | [25 empty] | VV | 0
|  | 4,6*0,125 : | [25 empty] | VV | 0
|  | 31,175 |  | 31.175 | [23 empty] | VV | 0
SPU
51 | 411362021R00 | Výztuž stropů ze svařovaných sítí | t | 3.225 |  | 0 |  | 0 |  | 0 | 21 | 0 | 1.1047 | 3.56 | 0 | 0 | 801-1 | RTS 25/ I | RTS 24/ I | 15.211 | 49.06 |  | Práce | Běžná |  |  |  | POL1_1
|  | prostě uložených, vetknutých i spojitých, deskových, trámových (žebrových, kazetových), s keramickými a jinými vložkami, konzolových nebo balkónových, hřibových včetně hlavic hřibových sloupů, plochých střech a pro zavěšení železobetonových podhledů. Včetně distančních prvků. | [25 empty] | SPI |  | prostě uložených, vetknutých i spojitých, deskových, trámových (žebrových, kazetových), s keramickými a jinými vložkami, konzolových nebo balkónových, hřibových včetně hlavic hřibových sloupů, plochých střech a pro zavěšení železobetonových podhledů. Včetně distančních prvků.
|  | výkres D.1.2.06 - stropní konstrukce nad 3.NP : | [25 empty] | VV | 0
|  | 3,2 : | [25 empty] | VV | 0
|  | 3,2 |  | 3.2 | [23 empty] | VV | 0
|  | v.č. D.1.2.09 : (1,6*2,55-1,2*1,2)*7,9/1000*1,2 |  | 0.02503 | [23 empty] | VV | 0
SPU
52 | 411361821R00 | Výztuž stropů z betonářské oceli 10 505(R) | t | 4.5 |  | 0 |  | 0 |  | 0 | 21 | 0 | 1.0328 | 4.65 | 0 | 0 | 801-1 | RTS 25/ I | RTS 24/ I | 26.616 | 119.77 |  | Práce | Běžná |  |  |  | POL1_1
|  | prostě uložených, vetknutých i spojitých, deskových, trámových (žebrových, kazetových), s keramickými a jinými vložkami, konzolových nebo balkónových, hřibových včetně hlavic hřibových sloupů, plochých střech a pro zavěšení železobetonových podhledů. Včetně distančních prvků. | [25 empty] | SPI |  | prostě uložených, vetknutých i spojitých, deskových, trámových (žebrových, kazetových), s keramickými a jinými vložkami, konzolových nebo balkónových, hřibových včetně hlavic hřibových sloupů, plochých střech a pro zavěšení železobetonových podhledů. Včetně distančních prvků.
|  | výkres D.1.2.06 - stropní konstrukce nad 3.NP : | [25 empty] | VV | 0
|  | 4,5 : | [25 empty] | VV | 0
|  | 4,5 |  | 4.5 | [23 empty] | VV | 0
SPU
53 | 413231211R00 | Zazdívka zhlaví jakýmikoliv cihlami pálenými stropních trámů o průřezu trámu do 2000 mm2 | kus | 6 |  | 0 |  | 0 |  | 0 | 21 | 0 | 0.06383 | 0.38 | 0 | 0 | 801-4 | RTS 25/ I | RTS 24/ I | 0.23 | 1.38 |  | Práce | Běžná |  |  |  | POL1_1
|  | výkres D.1.1.04 - střecha nad 1.NP : | [25 empty] | VV | 0
|  | a) krokev 60x120 mm : | [25 empty] | VV | 0
|  | 6 : | [25 empty] | VV | 0
|  | 6 |  | 6 | [23 empty] | VV | 0
SPU
54 | 413231221R00 | Zazdívka zhlaví jakýmikoliv cihlami pálenými stropních trámů o průřezu trámu přes 2000 do 4000 mm2 | kus | 2 |  | 0 |  | 0 |  | 0 | 21 | 0 | 0.07382 | 0.15 | 0 | 0 | 801-4 | RTS 25/ I | RTS 24/ I | 0.34 | 0.68 |  | Práce | Běžná |  |  |  | POL1_1
|  | výkres D.1.1.04 - střecha nad 1.NP : | [25 empty] | VV | 0
|  | b) středová vaznice 240x160 mm : | [25 empty] | VV | 0
|  | 1 : | [25 empty] | VV | 0
|  | c) středová vaznice 160x220 mm : | [25 empty] | VV | 0
|  | 1 : | [25 empty] | VV | 0
|  | 2 |  | 2 | [23 empty] | VV | 0
SPU
55 | 413232211R00 | Zazdívka zhlaví jakýmikoliv cihlami pálenými válcovaných nosníků výšky do 150 mm | kus | 3 |  | 0 |  | 0 |  | 0 | 21 | 0 | 0.025 | 0.08 | 0 | 0 | 801-4 | RTS 25/ I | RTS 24/ I | 0.2 | 0.6 |  | Práce | Běžná |  |  |  | POL1_1
|  | výkres D.1.2.09 - vnější schodiště tvar : | [25 empty] | VV | 0
|  | HEA140 - do stávající zdi : | [25 empty] | VV | 0
|  | 3 : | [25 empty] | VV | 0
|  | 3 |  | 3 | [23 empty] | VV | 0
SPU
56 | 413941121R00 | Osazení ocelových válcovaných nosníků ve stropech bez materiálu, výšky do 120 mm | t | 0.16 |  | 0 |  | 0 |  | 0 | 21 | 0 | 0.01901 | 0 | 0 | 0 | 801-1 | RTS 25/ I | RTS 24/ I | 18.175 | 2.91 |  | Práce | Běžná |  |  |  | POL1_
|  | I , IE, U , UE nebo L | [25 empty] | SPI
|  | v.č. D.1.2.09 - HEB 100 : 160/1000 |  | 0.16 | [23 empty] | VV | 0
SPU
57 | 413941123R00 | Osazení ocelových válcovaných nosníků ve stropech bez materiálu, výšky přes 120 do 220 mm | t | 0.183 |  | 0 |  | 0 |  | 0 | 21 | 0 | 0.01663 | 0 | 0 | 0 | 801-1 | RTS 25/ I | RTS 24/ I | 16.583 | 3.03 |  | Práce | Běžná |  |  |  | POL1_1
|  | I , IE, U , UE nebo L | [25 empty] | SPI
|  | výkres D.1.2.09 - vnější schodiště tvar : | [25 empty] | VV | 0
|  | HEA140 : | [25 empty] | VV | 0
|  | 3*2,405*25,30*0,001 : | [25 empty] | VV | 0
|  | 0,183 |  | 0.183 | [23 empty] | VV | 0
SPU
58 | 417237112R00 | Obezdění ztužujícího věnce pálenou věncovkou výšky 210 mm | m | 52.5 |  | 0 |  | 0 |  | 0 | 21 | 0 | 0.01414 | 0.74 | 0 | 0 | 801-1 | RTS 25/ I | RTS 24/ I | 0.255 | 13.39 |  | Práce | Běžná |  |  |  | POL1_1
|  | s vložením tepelné izolace z pěnového polystyrenu tl. 100 mm a zajištěním polohy izolace maltou | [25 empty] | SPI
|  | výkres D.1.2.21 - základy schéma výztuže : | [25 empty] | VV | 0
|  | věnce : | [25 empty] | VV | 0
|  | ŘEZ 3 : | [25 empty] | VV | 0
|  | 45 : | [25 empty] | VV | 0
|  | ŘEZ 4 : | [25 empty] | VV | 0
|  | 7,5 : | [25 empty] | VV | 0
|  | 52,5 |  | 52.5 | [23 empty] | VV | 0
SPU
59 | 417321315R00 | Železobeton ztužujících pásů a věnců třídy C 20/25 | m3 | 19.534 |  | 0 |  | 0 |  | 0 | 21 | 0 | 2.7501 | 53.72 | 0 | 0 | 801-1 | RTS 25/ I | RTS 24/ I | 1.448 | 28.29 |  | Práce | Běžná |  |  |  | POL1_1
|  | výkres D.1.2.05 - vnitřní nosné schodiště tvar : | [25 empty] | VV | 0
|  | (5,2+2*1,435)*0,4*0,145 : | [25 empty] | VV | 0
|  | výkres D.1.2.06 - stropní konstrukce nad 3.NP : | [25 empty] | VV | 0
|  | (2*52,65+2*8,05+2*2,95+2*8,05+6,75)*0,4*0,2 : | [25 empty] | VV | 0
|  | výkres D.1.2.09 - vnější schodiště tvar : | [25 empty] | VV | 0
|  | + : | [25 empty] | VV | 0
|  | výkres D.1.2.21 - základy schéma výztuže : | [25 empty] | VV | 0
|  | věnce : | [25 empty] | VV | 0
|  | ŘEZ 1 : | [25 empty] | VV | 0
|  | 32,5*0,3*0,3 : | [25 empty] | VV | 0
|  | ŘEZ 2 : | [25 empty] | VV | 0
|  | 6,5*0,3*0,3 : | [25 empty] | VV | 0
|  | ŘEZ 3 : | [25 empty] | VV | 0
|  | 45*0,225*0,3 : | [25 empty] | VV | 0
|  | ŘEZ 4 : | [25 empty] | VV | 0
|  | 7,5*0,225*0,3 : | [25 empty] | VV | 0
|  | 19,534 |  | 19.534 | [23 empty] | VV | 0
SPU
60 | 417351115R00 | Bednění bočnic ztužujících pásů a věnců včetně vzpěr zřízení | m2 | 58.65 |  | 0 |  | 0 |  | 0 | 21 | 0 | 0.00782 | 0.46 | 0 | 0 | 801-1 | RTS 25/ I | RTS 24/ I | 0.79 | 46.33 |  | Práce | Běžná |  |  |  | POL1_1
|  | výkres D.1.2.05 - vnitřní nosné schodiště tvar : | [25 empty] | VV | 0
|  | (5,2+2*1,435)*0,145 : | [25 empty] | VV | 0
|  | výkres D.1.2.06 - stropní konstrukce nad 3.NP : | [25 empty] | VV | 0
|  | (2*52,65+2*8,05+2*2,95+2*8,05+6,75)*0,2 : | [25 empty] | VV | 0
|  | výkres D.1.2.09 - vnější schodiště tvar : | [25 empty] | VV | 0
|  | + : | [25 empty] | VV | 0
|  | výkres D.1.2.21 - základy schéma výztuže : | [25 empty] | VV | 0
|  | věnce : | [25 empty] | VV | 0
|  | ŘEZ 1 : | [25 empty] | VV | 0
|  | 32,5*0,3 : | [25 empty] | VV | 0
|  | ŘEZ 2 : | [25 empty] | VV | 0
|  | 6,5*0,3 : | [25 empty] | VV | 0
|  | ŘEZ 3 : | [25 empty] | VV | 0
|  | 45*0,3 : | [25 empty] | VV | 0
|  | ŘEZ 4 : | [25 empty] | VV | 0
|  | 7,5*0,3 : | [25 empty] | VV | 0
|  | 58,65 |  | 58.65 | [23 empty] | VV | 0
SPU
61 | 417351116R00 | Bednění bočnic ztužujících pásů a věnců včetně vzpěr odstranění | m2 | 58.65 |  | 0 |  | 0 |  | 0 | 21 | 0 | 0 | 0 | 0 | 0 | 801-1 | RTS 25/ I | RTS 24/ I | 0.24 | 14.08 |  | Práce | Běžná |  |  |  | POL1_1
SPU
62 | 417361821R00 | Výztuž ztužujících pásů a věnců z betonářské oceli 10 505(R) | t | 2.1 |  | 0 |  | 0 |  | 0 | 21 | 0 | 1.021 | 2.14 | 0 | 0 | 801-1 | RTS 25/ I | RTS 24/ I | 27.673 | 58.11 |  | Práce | Běžná |  |  |  | POL1_1
|  | Včetně distančních prvků. | [25 empty] | SPI
|  | výkres D.1.2.21 : | [25 empty] | VV | 0
|  | 2,1 : | [25 empty] | VV | 0
|  | 2,1 |  | 2.1 | [23 empty] | VV | 0
SPU
63 | 430321414R00 | Beton schodišťových konstrukcí (stupňů, schodnic, ramen, podest s nosníky) železový třídy C 25/30 | m3 | 6.983 |  | 0 |  | 0 |  | 0 | 21 | 0 | 2.5251 | 17.63 | 0 | 0 | 801-1 | RTS 25/ I | RTS 24/ I | 3.7695 | 26.32 |  | Práce | Běžná |  |  |  | POL1_1
|  | výkres D.1.2.05 - vnitřní nosné schodiště tvar : | [25 empty] | VV | 0
|  | nástupní rameno : | [25 empty] | VV | 0
|  | 1,44*1,75 : | [25 empty] | VV | 0
|  | střední rameno : | [25 empty] | VV | 0
|  | 1,32*1,75 : | [25 empty] | VV | 0
|  | výstupní rameno : | [25 empty] | VV | 0
|  | 1,23*1,75 : | [25 empty] | VV | 0
|  | 6,983 |  | 6.983 | [23 empty] | VV | 0
SPU
64 | 430362021R00 | Výztuž schodišťových konstrukcí (stupňů, schodnic, ramen, podest s nosníky) ze svařovaných sítí | t | 0.12 |  | 0 |  | 0 |  | 0 | 21 | 0 | 1.1077 | 0.13 | 0 | 0 | 801-1 | RTS 25/ I | RTS 24/ I | 22.648 | 2.72 |  | Práce | Běžná |  |  |  | POL1_1
|  | Včetně distančních prvků. | [25 empty] | SPI
SPU
65 | 430361821R00 | Výztuž schodišťových konstrukcí (stupňů, schodnic, ramen, podest s nosníky) z betonářské oceli 10505 | t | 0.698 |  | 0 |  | 0 |  | 0 | 21 | 0 | 1.0323 | 0.72 | 0 | 0 | 801-1 | RTS 25/ I | RTS 24/ I | 54.168 | 37.81 |  | Práce | Běžná |  |  |  | POL1_1
|  | Včetně distančních prvků. | [25 empty] | SPI
|  | Schodišťová konstrukce a rampa ze ŽB tř. C 25/30 : | [25 empty] | VV | 0
|  | 6,983*0,1 : | [25 empty] | VV | 0
|  | 0,698 |  | 0.698 | [23 empty] | VV | 0
SPU
66 | 431123901R00 | Montáž podestových panelů v budov.H do 18 m, 2 t | kus | 9 |  | 0 |  | 0 |  | 0 | 21 | 0 | 0.05044 | 0.45 | 0 | 0 |  | RTS 25/ I | RTS 24/ I | 0.685 | 6.17 |  | Práce | Běžná |  |  |  | POL1_1
SPU
67 | 431351125R00 | Bednění podest a podstupňových desek křivočarých zřízení | m2 | 37.642 |  | 0 |  | 0 |  | 0 | 21 | 0 | 0.05473 | 2.06 | 0 | 0 | 801-1 | RTS 25/ I | RTS 24/ I | 4.31 | 162.24 |  | Práce | Běžná |  |  |  | POL1_1
|  | včetně podpěrné konstrukce o výšce do 4 m | [25 empty] | SPI
|  | s pomocným lešením o výšce podlahy do 1900 mm a pro zatížení do 1,5 kPa, | [25 empty] | POP
|  | výkres D.1.2.05 - vnitřní nosné schodiště tvar : | [25 empty] | VV | 0
|  | nástupní rameno : | [25 empty] | VV | 0
|  | (5,491+0,051)*1,75 : | [25 empty] | VV | 0
|  | 16*0,1571*1,75 : | [25 empty] | VV | 0
|  | 1,88 : | [25 empty] | VV | 0
|  | střední rameno : | [25 empty] | VV | 0
|  | (1,535+1,015+2,465)*1,75 : | [25 empty] | VV | 0
|  | 3*0,1571*1,75 : | [25 empty] | VV | 0
|  | 0,95 : | [25 empty] | VV | 0
|  | výstupní rameno : | [25 empty] | VV | 0
|  | (2,865+1,9)*1,75 : | [25 empty] | VV | 0
|  | 9*0,1571*1,75 : | [25 empty] | VV | 0
|  | 0,3 : | [25 empty] | VV | 0
|  | 37,642 |  | 37.642 | [23 empty] | VV | 0
SPU
68 | 431351126R00 | Bednění podest a podstupňových desek křivočarých odstranění | m2 | 37.642 |  | 0 |  | 0 |  | 0 | 21 | 0 | 0 | 0 | 0 | 0 | 801-1 | RTS 25/ I | RTS 24/ I | 0.35 | 13.17 |  | Práce | Běžná |  |  |  | POL1_1
|  | včetně podpěrné konstrukce o výšce do 4 m | [25 empty] | SPI
SPU
69 | 435123902R00 | Montáž schodišť. ramen v budov. H do 18 m, do 5 t | kus | 9 |  | 0 |  | 0 |  | 0 | 21 | 0 | 0.08565 | 0.77 | 0 | 0 |  | RTS 25/ I | RTS 24/ I | 2.091 | 18.82 |  | Práce | Běžná |  |  |  | POL1_1
SPU
70 | 41132-001 | Provedení hřebíků hřebíkové desky trám T1 s vyvrtáním otvorů a dodávkou hřebíků (provedení celý, trám) | kus | 31 |  | 0 |  | 0 |  | 0 | 21 | 0 | 0 | 0 | 0 | 0 |  | Vlastní | Indiv | 0 | 0 |  | Práce | Běžná |  |  |  | POL1_1
|  | výkres D.1.2.06 - stropní konstrukce nad 3.NP : | [25 empty] | VV | 0
|  | 31 : | [25 empty] | VV | 0
|  | 31 |  | 31 | [23 empty] | VV | 0
SPU
71 | 41132-002 | Provedení hřebíků hřebíkové desky trám T2 s vyvrtáním otvorů a dodávkou hřebíků (provedení celý, trám) | kus | 5 |  | 0 |  | 0 |  | 0 | 21 | 0 | 0 | 0 | 0 | 0 |  | Vlastní | Indiv | 0 | 0 |  | Práce | Běžná |  |  |  | POL1_1
|  | výkres D.1.2.06 - stropní konstrukce nad 3.NP : | [25 empty] | VV | 0
|  | 5 : | [25 empty] | VV | 0
|  | 5 |  | 5 | [23 empty] | VV | 0
SPU
72 | 489381001RT4 | Dobetonování prefabrikovaných konstrukcí, betonem třídy C 20/25 | m3 | 0.264 |  | 0 |  | 0 |  | 0 | 21 | 0 | 2.5667 | 0.68 | 0 | 0 |  | Vlastní | RTS 24/ I | 3.929 | 1.04 |  | Práce | Běžná |  |  |  | POL1_
|  | v.č. D.1.2.09 : (1,6*2,55-1,2*1,2)*0,1 |  | 0.264 | [23 empty] | VV | 0
SPU
73 | 13388135R | Tyč ocelová válcovaná za tepla průřez: HEA; značka: S235JR (1.0038); h = 133 mm; b = 140 mm; s = 5,5 mm; t = 8,5 mm | t | 0.201 |  | 0 |  | 0 |  | 0 | 21 | 0 | 1 | 0.2 | 0 | 0 | SPCM | RTS 25/ I | RTS 24/ I | 0 | 0 |  | Specifikace | Běžná |  |  |  | POL3_0
|  | výkres D.1.2.09 - vnější schodiště tvar : | [25 empty] | VV | 0
|  | HEA140 : | [25 empty] | VV | 0
|  | 3*2,405*25,30*0,001 : | [25 empty] | VV | 0
|  | 0,183*1,1 'Přepočtené koeficientem množství : | [25 empty] | VV | 0
|  | 0,201 |  | 0.201 | [23 empty] | VV | 0
SPU
74 | 13388425R | Tyč ocelová válcovaná za tepla průřez: HEB; značka: S235JR (1.0038); h = 100 mm; b = 100 mm; s = 6,0 mm; t = 10,0 mm | t | 0.16 |  | 0 |  | 0 |  | 0 | 21 | 0 | 1 | 0.16 | 0 | 0 | SPCM | RTS 25/ I | RTS 24/ I | 0 | 0 |  | Specifikace | Běžná |  |  |  | POL3_
|  | 160/1000 |  | 0.16 | [23 empty] | VV | 0
SPU
75 | 431-P.1.1 | schodišťová podesta nepravidelného tvaru prefabrikované beton C30/37 XC4, XF3 typ dle P.1.1 | kus | 1 |  | 0 |  | 0 |  | 0 | 21 | 0 | 3.5 | 3.5 | 0 | 0 |  | Vlastní | Indiv | 0 | 0 |  | Specifikace | Běžná |  |  |  | POL3_0
SPU
76 | 431-P.1.2 | schodišťová podesta nepravidelného tvaru prefabrikované beton C30/37 XC4, XF3 typ dle P.1.2 | kus | 3 |  | 0 |  | 0 |  | 0 | 21 | 0 | 2.8 | 8.4 | 0 | 0 |  | Vlastní | Indiv | 0 | 0 |  | Specifikace | Běžná |  |  |  | POL3_0
SPU
77 | 431-P.1.3 | schodišťová podesta nepravidelného tvaru prefabrikované beton C30/37 XC4, XF3 typ dle P.1.3 | kus | 1 |  | 0 |  | 0 |  | 0 | 21 | 0 | 2.8 | 2.8 | 0 | 0 |  | Vlastní | Indiv | 0 | 0 |  | Specifikace | Běžná |  |  |  | POL3_0
SPU
78 | 431-P.2.2 | schodišťová podesta nepravidelného tvaru prefabrikované beton C30/37 XC4, XF3 typ dle P.2.2 | kus | 4 |  | 0 |  | 0 |  | 0 | 21 | 0 | 2.8 | 11.2 | 0 | 0 |  | Vlastní | Indiv | 0 | 0 |  | Specifikace | Běžná |  |  |  | POL3_0
SPU
79 | 435-SCH.1.1 | schodišťové rameno prefabrikované beton C30/37 XC4, XF3 typ SCH.1.1 | kus | 1 |  | 0 |  | 0 |  | 0 | 21 | 0 | 0 | 0 | 0 | 0 |  | Vlastní | Indiv | 0 | 0 |  | Specifikace | Běžná |  |  |  | POL3_0
SPU
80 | 435-SCH.1.2 | schodišťové rameno prefabrikované beton C30/37 XC4, XF3 typ SCH.1.2 | kus | 4 |  | 0 |  | 0 |  | 0 | 21 | 0 | 0 | 0 | 0 | 0 |  | Vlastní | Indiv | 0 | 0 |  | Specifikace | Běžná |  |  |  | POL3_0
SPU
81 | 435-SCH.2.1 | schodišťové rameno prefabrikované beton C30/37 XC4, XF3 typ SCH.2.1 | kus | 1 |  | 0 |  | 0 |  | 0 | 21 | 0 | 0 | 0 | 0 | 0 |  | Vlastní | Indiv | 0 | 0 |  | Specifikace | Běžná |  |  |  | POL3_0
SPU
82 | 435-SCH.2.2 | schodišťové rameno prefabrikované beton C30/37 XC4, XF3 typ SCH.2.2 | kus | 3 |  | 0 |  | 0 |  | 0 | 21 | 0 | 0 | 0 | 0 | 0 |  | Vlastní | Indiv | 0 | 0 |  | Specifikace | Běžná |  |  |  | POL3_0
SPU
83 | 5934174401R | deska stropní dutinová železobetonová; PZD; l = 269,0 cm; š = 29,0 cm; h = 9,0 cm; užitné zatížení 5,00 kN/m2 | kus | 10 |  | 0 |  | 0 |  | 0 | 21 | 0 | 0.137 | 1.37 | 0 | 0 | SPCM | RTS 25/ I | RTS 24/ I | 0 | 0 |  | Specifikace | Běžná |  |  |  | POL3_0
SPU
Díl: | 6 | Úpravy povrchu, podlahy |  |  |  | 0 |  | 0 |  | 0 |  | 0 |  | 154.71 |  | 0.01 |  |  |  |  | 2107.34 | [6 empty] | DIL
84 | 601016191R00 | Omítka stropů a podhledů z hotových směsí doplňkové práce penetrační natěr stropů akrylátový | m2 | 62.715 |  | 0 |  | 0 |  | 0 | 21 | 0 | 0.0003 | 0.02 | 0 | 0 | 801-1 | RTS 25/ I | RTS 24/ I | 0.089 | 5.58 |  | Práce | Běžná |  |  |  | POL1_1
|  | po jednotlivých vrstvách | [25 empty] | SPI
|  | Vápenná omítka štuková dvouvrstvá vnitřních schodišťových konstrukcí nanášená ručně : | [25 empty] | VV | 0
|  | 62,715 : | [25 empty] | VV | 0
|  | 62,715 |  | 62.715 | [23 empty] | VV | 0
SPU
85 | 602016191R00 | Jádrová omítka penetrační nátěr stěn akrylátový | m2 | 292.513 |  | 0 |  | 0 |  | 0 | 21 | 0 | 0.0003 | 0.09 | 0 | 0 | 801-1 | RTS 25/ I | RTS 24/ I | 0.07 | 20.48 |  | Práce | Běžná |  |  |  | POL1_1
|  | Vápenná omítka hladká jednovrstvá vnitřních stěn nanášená ručně : | [25 empty] | VV | 0
|  | 74,87 : | [25 empty] | VV | 0
|  | Vápenná omítka štuková dvouvrstvá vnitřních stěn nanášená ručně : | [25 empty] | VV | 0
|  | 87,517 : | [25 empty] | VV | 0
|  | Vápenná omítka hladká jednovrstvá světlíků nebo výtahových šachet nanášená ručně : | [25 empty] | VV | 0
|  | 130,126 : | [25 empty] | VV | 0
|  | 292,513 |  | 292.513 | [23 empty] | VV | 0
SPU
86 | 611425133R00 | Omítky vnitřní stropů vápenné, vápenocementové schodišťových konstrukcí štukové | m2 | 62.715 |  | 0 |  | 0 |  | 0 | 21 | 0 | 0.05123 | 3.21 | 0 | 0 | 801-1 | RTS 25/ I | RTS 24/ I | 0.973 | 61.02 |  | Práce | Běžná |  |  |  | POL1_1
|  | s pomocným lešením o výšce podlahy do 1900 mm a pro zatížení do 1,5 kPa, | [25 empty] | SPI
|  | výkres D.1.1.03 - 1.NP : | [25 empty] | VV | 0
|  | místnost 4.02 - schodiště : | [25 empty] | VV | 0
|  | (2*2,445+1,75)*3,1 : | [25 empty] | VV | 0
|  | 2,4*((4,25+3,1)/2) : | [25 empty] | VV | 0
|  | (1,8+4,4+1,8)*3,75 : | [25 empty] | VV | 0
|  | (3,9+2*2)*0,29 : | [25 empty] | VV | 0
|  | -3,9*2 : | [25 empty] | VV | 0
|  | 2,4*((4,25+3,1)/2) : | [25 empty] | VV | 0
|  | 62,715 |  | 62.715 | [23 empty] | VV | 0
SPU
87 | 611421331R00 | Oprava vnitřních vápenných omítek stropů železobetonových rovných tvárnicových a kleneb v množství opravované plochy v množství opravované plochy přes 10 do 30 %, štukových | m2 | 11.7 |  | 0 |  | 0 |  | 0 | 21 | 0 | 0.01768 | 0.21 | 0 | 0 | 801-4 | RTS 25/ I | RTS 24/ I | 0.38716 | 4.53 |  | Práce | Běžná |  |  |  | POL1_1
|  | Včetně pomocného pracovního lešení o výšce podlahy do 1900 mm a pro zatížení do 1,5 kPa. | [25 empty] | POP
|  | výkres D.1.1.06 - 3.NP : | [25 empty] | VV | 0
|  | místnost 3.03 : | [25 empty] | VV | 0
|  | 11,7 : | [25 empty] | VV | 0
|  | 11,7 |  | 11.7 | [23 empty] | VV | 0
SPU
88 | 611421431R00 | Oprava vnitřních vápenných omítek stropů železobetonových rovných tvárnicových a kleneb v množství opravované plochy v množství opravované plochy přes 30 do 50 %, štukových | m2 | 238.723 |  | 0 |  | 0 |  | 0 | 21 | 0 | 0.02914 | 6.96 | 0 | 0 | 801-4 | RTS 25/ I | RTS 24/ I | 0.60925 | 145.44 |  | Práce | Běžná |  |  |  | POL1_1
|  | Včetně pomocného pracovního lešení o výšce podlahy do 1900 mm a pro zatížení do 1,5 kPa. | [25 empty] | POP
|  | výkres D.1.1.06 - 3.NP : | [25 empty] | VV | 0
|  | místnost 3.09 : | [25 empty] | VV | 0
|  | 9,3*6,7 : | [25 empty] | VV | 0
|  | místnost 3.11 : | [25 empty] | VV | 0
|  | 6,25*6,7 : | [25 empty] | VV | 0
|  | místnost 3.13 : | [25 empty] | VV | 0
|  | 9,25*6,7 : | [25 empty] | VV | 0
|  | místnost 3.15 : | [25 empty] | VV | 0
|  | 9,55*6,75 : | [25 empty] | VV | 0
|  | místnost 3.18 : | [25 empty] | VV | 0
|  | 3*2,7 : | [25 empty] | VV | 0
|  | 238,723 |  | 238.723 | [23 empty] | VV | 0
SPU
89 | 612401391R00 | Omítky malých ploch vnitřních stěn přes 0,25 do 1 m2, vápennou štukovou omítkou | kus | 8 |  | 0 |  | 0 |  | 0 | 21 | 0 | 0.04305 | 0.34 | 0 | 0 | 801-4 | RTS 25/ I | RTS 24/ I | 0.87803 | 7.02 |  | Práce | Běžná |  |  |  | POL1_1
|  | jakoukoliv maltou, z pomocného pracovního lešení o výšce podlahy do 1900 mm a pro zatížení do 1,5 kPa, | [25 empty] | SPI |  | jakoukoliv maltou, z pomocného pracovního lešení o výšce podlahy do 1900 mm a pro zatížení do 1,5 kPa,
SPU
90 | 612409991RT2 | Začištění omítek kolem oken, dveří a obkladů apod. s použitím suché maltové směsi | m | 30 |  | 0 |  | 0 |  | 0 | 21 | 0 | 0.00251 | 0.08 | 0 | 0 | 801-4 | RTS 25/ I | RTS 24/ I | 0.18233 | 5.47 |  | Práce | Běžná |  |  |  | POL1_1
|  | výkres D.1.1.02 - 1.PP : | [25 empty] | VV | 0
|  | 2*(1+2*2) : | [25 empty] | VV | 0
|  | ostatní výměny a zapravení : | [25 empty] | VV | 0
|  | 20 : | [25 empty] | VV | 0
|  | 30 |  | 30 | [23 empty] | VV | 0
SPU
91 | 612421626R00 | Omítky vnitřní stěn vápenné nebo vápenocementové v podlaží i ve schodišti hladké | m2 | 74.87 |  | 0 |  | 0 |  | 0 | 21 | 0 | 0.04414 | 3.3 | 0 | 0 | 801-1 | RTS 25/ I | RTS 24/ I | 0.6 | 44.92 |  | Práce | Běžná |  |  |  | POL1_1
|  | OMÍTKA VNITŘNÍ POD OBKLAD A MIMO SDK KONSTRUKCE : | [25 empty] | VV | 0
|  | výkres D.1.1.03 - 1.NP : | [25 empty] | VV | 0
|  | místnost 1.03 - wc imobilní : | [25 empty] | VV | 0
|  | (2,075+2,01+2*0,4)*2 : | [25 empty] | VV | 0
|  | výkres D.1.1.05 - 2.NP : | [25 empty] | VV | 0
|  | místnost 2.02 - wc imobilní : | [25 empty] | VV | 0
|  | (2,075+2,01+2*0,4)*2 : | [25 empty] | VV | 0
|  | výkres D.1.1.06 - 3.NP : | [25 empty] | VV | 0
|  | místnost 3.04 - wc imobilní : | [25 empty] | VV | 0
|  | (2,075+2,01+2*0,4)*2 : | [25 empty] | VV | 0
|  | výkres D.1.1.07 - 4.NP : | [25 empty] | VV | 0
|  | místnost 4.04B - wc muži : | [25 empty] | VV | 0
|  | (3,2+2*2,4)*2 : | [25 empty] | VV | 0
|  | místnost 4.05A - předsíň wc ženy : | [25 empty] | VV | 0
|  | (1,75)*2 : | [25 empty] | VV | 0
|  | místnost 4.05B - wc ženy : | [25 empty] | VV | 0
|  | (3,25+2*1,85)*2 : | [25 empty] | VV | 0
|  | místnost 4.06 - úklidová místnost : | [25 empty] | VV | 0
|  | (1,67)*2 : | [25 empty] | VV | 0
|  | místnost 4.21 - wc imoblní : | [25 empty] | VV | 0
|  | (2,075+2,335)*2 : | [25 empty] | VV | 0
|  | 74,87 |  | 74.87 | [23 empty] | VV | 0
SPU
92 | 612421637R00 | Omítky vnitřní stěn vápenné nebo vápenocementové v podlaží i ve schodišti štukové | m2 | 87.517 |  | 0 |  | 0 |  | 0 | 21 | 0 | 0.04766 | 4.17 | 0 | 0 | 801-1 | RTS 25/ I | RTS 24/ I | 0.84 | 73.51 |  | Práce | Běžná |  |  |  | POL1_1
|  | výkres D.1.1.03 - 1.NP : | [25 empty] | VV | 0
|  | místnost 1.03 - wc imobilní : | [25 empty] | VV | 0
|  | (2,075+2,01+2*0,4)*(3,85-2) : | [25 empty] | VV | 0
|  | (1,25+2*0,5)*0,225 : | [25 empty] | VV | 0
|  | -1,25*0,5 : | [25 empty] | VV | 0
|  | výkres D.1.1.05 - 2.NP : | [25 empty] | VV | 0
|  | místnost 2.02 - wc imobilní : | [25 empty] | VV | 0
|  | (2,075+2,01+2*0,4)*(3,75-2) : | [25 empty] | VV | 0
|  | (1,25+2*0,5)*0,225 : | [25 empty] | VV | 0
|  | -1,25*0,5 : | [25 empty] | VV | 0
|  | výkres D.1.1.06 - 3.NP : | [25 empty] | VV | 0
|  | místnost 3.04 - wc imobilní : | [25 empty] | VV | 0
|  | (2,075+2,01+2*0,4)*(3,85-2) : | [25 empty] | VV | 0
|  | (1,25+2*0,5)*0,225 : | [25 empty] | VV | 0
|  | -1,25*0,5 : | [25 empty] | VV | 0
|  | výkres D.1.1.07 - 4.NP : | [25 empty] | VV | 0
|  | místnost 4.03 - chodba : | [25 empty] | VV | 0
|  | (0,45+1,875+2,445+2,525+1,075+0,3+0,45+4,7)*3,2 : | [25 empty] | VV | 0
|  | (1,2+2*2,18)*0,45 : | [25 empty] | VV | 0
|  | -1,55*2 : | [25 empty] | VV | 0
|  | -1,2*2,18 : | [25 empty] | VV | 0
|  | -1,125*2,18 : | [25 empty] | VV | 0
|  | místnost 4.04B - wc muži : | [25 empty] | VV | 0
|  | (3,2+2*2,4)*(2,8-2) : | [25 empty] | VV | 0
|  | (2,5+2*0,5)*0,225 : | [25 empty] | VV | 0
|  | -2,5*0,5 : | [25 empty] | VV | 0
|  | místnost 4.05A - předsíň wc ženy : | [25 empty] | VV | 0
|  | (1,75)*(2,8-2) : | [25 empty] | VV | 0
|  | místnost 4.05B - wc ženy : | [25 empty] | VV | 0
|  | (3,25+2*1,85)*(2,8-2) : | [25 empty] | VV | 0
|  | (2,5+2*0,5)*0,225 : | [25 empty] | VV | 0
|  | -2,5*0,5 : | [25 empty] | VV | 0
|  | místnost 4.06 - úklidová místnost : | [25 empty] | VV | 0
|  | (1,67)*(2,8-2) : | [25 empty] | VV | 0
|  | místnost 4.21 - wc imoblní : | [25 empty] | VV | 0
|  | (2,075+2,335)*(4,05-2) : | [25 empty] | VV | 0
|  | (1,25+2*0,5)*0,225 : | [25 empty] | VV | 0
|  | -1,25*0,5 : | [25 empty] | VV | 0
|  | 87,517 |  | 87.517 | [23 empty] | VV | 0
SPU
93 | 612421331R00 | Oprava vnitřních vápenných omítek stěn v množství opravované plochy přes 10 do 30 %, štukových | m2 | 49.775 |  | 0 |  | 0 |  | 0 | 21 | 0 | 0.01574 | 0.78 | 0 | 0 | 801-4 | RTS 25/ I | RTS 24/ I | 0.33481 | 16.67 |  | Práce | Běžná |  |  |  | POL1_1
|  | Včetně pomocného pracovního lešení o výšce podlahy do 1900 mm a pro zatížení do 1,5 kPa. | [25 empty] | POP
|  | výkres D.1.1.06 - 3.NP : | [25 empty] | VV | 0
|  | místnost 3.07 : | [25 empty] | VV | 0
|  | (2*3,65+2*3,2)*3,75 : | [25 empty] | VV | 0
|  | -0,8*2 : | [25 empty] | VV | 0
|  | 49,775 |  | 49.775 | [23 empty] | VV | 0
SPU
94 | 612421431R00 | Oprava vnitřních vápenných omítek stěn v množství opravované plochy přes 30 do 50 %, štukových | m2 | 952.617 |  | 0 |  | 0 |  | 0 | 21 | 0 | 0.02606 | 24.83 | 0 | 0 | 801-4 | RTS 25/ I | RTS 24/ I | 0.58225 | 554.66 |  | Práce | Běžná |  |  |  | POL1_1
|  | Včetně pomocného pracovního lešení o výšce podlahy do 1900 mm a pro zatížení do 1,5 kPa. | [25 empty] | POP
|  | OPRAVY VNITŘNÍCH OMÍTEK PŘI PROVÁDĚNÍ ZTI A NÁSTAVBY : | [25 empty] | VV | 0
|  | výkres D.1.1.03 - 1.NP : | [25 empty] | VV | 0
|  | místnost 1.05 : | [25 empty] | VV | 0
|  | (2*15,95+2*3,2)*3,85 : | [25 empty] | VV | 0
|  | -2,65*2,5 : | [25 empty] | VV | 0
|  | -1*2,18 : | [25 empty] | VV | 0
|  | -1,2*2,8 : | [25 empty] | VV | 0
|  | místnost 1.06 : | [25 empty] | VV | 0
|  | (2*3+2*2,15)*1,5 : | [25 empty] | VV | 0
|  | výkres D.1.1.05 - 2.NP : | [25 empty] | VV | 0
|  | místnost 2.01 : | [25 empty] | VV | 0
|  | 15 : | [25 empty] | VV | 0
|  | místnost 2.05 : | [25 empty] | VV | 0
|  | (2*15,95+2*3,2)*3,85 : | [25 empty] | VV | 0
|  | -2,65*2,5 : | [25 empty] | VV | 0
|  | -1*2,18 : | [25 empty] | VV | 0
|  | -1,2*2,8 : | [25 empty] | VV | 0
|  | výkres D.1.1.06 - 3.NP : | [25 empty] | VV | 0
|  | místnost 3.02 : | [25 empty] | VV | 0
|  | (2*12,15+2*3,2)*3,75 : | [25 empty] | VV | 0
|  | -2,65*2,5 : | [25 empty] | VV | 0
|  | -1*2,18 : | [25 empty] | VV | 0
|  | -1,2*2,8 : | [25 empty] | VV | 0
|  | místnost 3.03 : | [25 empty] | VV | 0
|  | 15 : | [25 empty] | VV | 0
|  | místnost 3.09 : | [25 empty] | VV | 0
|  | (2*9,3+2*6,7)*3,75 : | [25 empty] | VV | 0
|  | 3*(1,65+2*2,55)*0,43 : | [25 empty] | VV | 0
|  | -3*1,65*2,55 : | [25 empty] | VV | 0
|  | -1,05*2,2 : | [25 empty] | VV | 0
|  | místnost 3.11 : | [25 empty] | VV | 0
|  | (2*6,25+2*6,7)*3,75 : | [25 empty] | VV | 0
|  | 2*(1,65+2*2,55)*0,43 : | [25 empty] | VV | 0
|  | -2*1,65*2,55 : | [25 empty] | VV | 0
|  | -1,05*2,2 : | [25 empty] | VV | 0
|  | místnost 3.13 : | [25 empty] | VV | 0
|  | (2*9,25+2*6,7)*3,75 : | [25 empty] | VV | 0
|  | 3*(1,65+2*2,55)*0,43 : | [25 empty] | VV | 0
|  | -3*1,65*2,55 : | [25 empty] | VV | 0
|  | -1,05*2,2 : | [25 empty] | VV | 0
|  | místnost 3.15 : | [25 empty] | VV | 0
|  | (2*9,55+2*6,75)*3,75 : | [25 empty] | VV | 0
|  | 3*(1,65+2*2,55)*0,43 : | [25 empty] | VV | 0
|  | -3*1,65*2,55 : | [25 empty] | VV | 0
|  | -1,05*2,2 : | [25 empty] | VV | 0
|  | místnost 3.18 : | [25 empty] | VV | 0
|  | (2*1,65+2,7)*3,75 : | [25 empty] | VV | 0
|  | -1,05*2,55 : | [25 empty] | VV | 0
|  | -0,8*2 : | [25 empty] | VV | 0
|  | ostatní plochy : | [25 empty] | VV | 0
|  | 80 : | [25 empty] | VV | 0
|  | 952,617 |  | 952.617 | [23 empty] | VV | 0
SPU
95 | 612425931R00 | Omítka vápenná vnitřního ostění omítkou štukovou | m2 | 17.266 |  | 0 |  | 0 |  | 0 | 21 | 0 | 0.05369 | 0.93 | 0 | 0 | 801-4 | RTS 25/ I | RTS 24/ I | 1.1772 | 20.33 |  | Práce | Běžná |  |  |  | POL1_1
|  | okenního nebo dveřního, z pomocného pracovního lešení o výšce podlahy do 1900 mm a pro zatížení do 1,5 kPa, | [25 empty] | SPI |  | okenního nebo dveřního, z pomocného pracovního lešení o výšce podlahy do 1900 mm a pro zatížení do 1,5 kPa,
|  | pouze oprava ostění po vybourání orvoru : | [25 empty] | VV | 0
|  | výkres D.1.1.03 - 1.NP : | [25 empty] | VV | 0
|  | 2*(1,2*2*2,18)*0,65 : | [25 empty] | VV | 0
|  | výkres D.1.1.05 - 2.NP : | [25 empty] | VV | 0
|  | 2*(1,2*2*2,18)*0,5 : | [25 empty] | VV | 0
|  | výkres D.1.1.06 - 3.NP : | [25 empty] | VV | 0
|  | 2*(1,2*2*2,18)*0,5 : | [25 empty] | VV | 0
|  | 17,266 |  | 17.266 | [23 empty] | VV | 0
SPU
96 | 617421221R00 | Omítky vnitřní světlíků a šachet vápenocementová hladké | m2 | 130.126 |  | 0 |  | 0 |  | 0 | 21 | 0 | 0.05073 | 6.6 | 0 | 0 | 801-1 | RTS 25/ I | RTS 24/ I | 0.654 | 85.1 |  | Práce | Běžná |  |  |  | POL1_1
|  | omítnutí výtahové šachty : | [25 empty] | VV | 0
|  | (2*1,7+2*2,01)*19,3 : | [25 empty] | VV | 0
|  | -5*1,2*2,18 : | [25 empty] | VV | 0
|  | 130,126 |  | 130.126 | [23 empty] | VV | 0
SPU
97 | 619481111R00 | Potažení vnitřních ploch rovných i zaoblených pletivem včetně přibití strun a jejich vypnutí rabicovým | m2 | 15.405 |  | 0 |  | 0 |  | 0 | 21 | 0 | 0.00073 | 0.01 | 0 | 0 | 801-1 | RTS 25/ I | RTS 24/ I | 0.23 | 3.54 |  | Práce | Běžná |  |  |  | POL1_1
|  | v ploše nebo pruzích na plném podkladě nebo na podkladě s dutinami (pod omítku) | [25 empty] | SPI
|  | výkres D.1.1-11 - 1.NP : | [25 empty] | VV | 0
|  | překlad f) : | [25 empty] | VV | 0
|  | 2*1,3*0,2 : | [25 empty] | VV | 0
|  | 1,3*0,65 : | [25 empty] | VV | 0
|  | překlad g) : | [25 empty] | VV | 0
|  | 2*1,5*0,2 : | [25 empty] | VV | 0
|  | 1,5*0,65 : | [25 empty] | VV | 0
|  | výkres D.1.1-12 - 2.NP : | [25 empty] | VV | 0
|  | překlad f) : | [25 empty] | VV | 0
|  | 2*1,3*0,2 : | [25 empty] | VV | 0
|  | 1,3*0,5 : | [25 empty] | VV | 0
|  | překlad g) : | [25 empty] | VV | 0
|  | 2*1,5*0,2 : | [25 empty] | VV | 0
|  | 1,5*0,5 : | [25 empty] | VV | 0
|  | výkres D.1.1-13 - 3.NP : | [25 empty] | VV | 0
|  | překlad f) : | [25 empty] | VV | 0
|  | 2*1,3*0,2 : | [25 empty] | VV | 0
|  | 1,3*0,5 : | [25 empty] | VV | 0
|  | překlad g) : | [25 empty] | VV | 0
|  | 2*1,5*0,2 : | [25 empty] | VV | 0
|  | 1,5*0,5 : | [25 empty] | VV | 0
|  | výkres D.1.1.07 - 4.NP : | [25 empty] | VV | 0
|  | překlad c) : | [25 empty] | VV | 0
|  | 2*4,3*0,2 : | [25 empty] | VV | 0
|  | 4,3*0,5 : | [25 empty] | VV | 0
|  | Mezisoučet : | [25 empty] | VV | 0
|  | 11,85*0,3 : | [25 empty] | VV | 0
|  | 15,405 |  | 15.405 | [23 empty] | VV | 0
SPU
98 | 621481211RT2 | Vyztužení vnějších omítek podhledů sklotextilní síťovinou s dodávkou výztužné sítě a stěrkového tmelu | m2 | 139.709 |  | 0 |  | 0 |  | 0 | 21 | 0 | 0.00367 | 0.51 | 0 | 0 | 801-1 | RTS 25/ I | RTS 24/ I | 0.444 | 62.03 |  | Práce | Běžná |  |  |  | POL1_1
|  | viz detail římsa : | [25 empty] | VV | 0
|  | (9,65+7,35+10,45+19,7+52,55+2*0,3+8,725+3,05+3,625+10,05)*(0,3+0,215+0,1+0,095)*1,1 : | [25 empty] | VV | 0
|  | navázání na stěnu : | [25 empty] | VV | 0
|  | (9,65+7,35+10,45+19,7+52,55+2*0,3+8,725+3,05+3,625+10,05)*0,3*1,1 : | [25 empty] | VV | 0
|  | 139,709 |  | 139.709 | [23 empty] | VV | 0
SPU
99 | 622323041R00 | Příprava podkladu penetrace | m2 | 139.709 |  | 0 |  | 0 |  | 0 | 21 | 0 | 0.00035 | 0.05 | 0 | 0 | 801-1 | RTS 25/ I | RTS 24/ I | 0.07 | 9.78 |  | Práce | Běžná |  |  |  | POL1_1
|  | viz detail římsa : | [25 empty] | VV | 0
|  | (9,65+7,35+10,45+19,7+52,55+2*0,3+8,725+3,05+3,625+10,05)*(0,3+0,215+0,1+0,095)*1,1 : | [25 empty] | VV | 0
|  | navázání na stěnu : | [25 empty] | VV | 0
|  | (9,65+7,35+10,45+19,7+52,55+2*0,3+8,725+3,05+3,625+10,05)*0,3*1,1 : | [25 empty] | VV | 0
|  | 139,709 |  | 139.709 | [23 empty] | VV | 0
SPU
100 | 622323041R00 | Příprava podkladu penetrace | m2 | 563.578 |  | 0 |  | 0 |  | 0 | 21 | 0 | 0.00035 | 0.2 | 0 | 0 | 801-1 | RTS 25/ I | RTS 24/ I | 0.07 | 39.45 |  | Práce | Běžná |  |  |  | POL1_1
|  | Vápenná omítka hladká jednovrstvá světlíků nebo výtahových šachet nanášená ručně : | [25 empty] | VV | 0
|  | 130,126 : | [25 empty] | VV | 0
|  | Vápenná omítka štuková dvouvrstvá vnějších stěn nanášená ručně : | [25 empty] | VV | 0
|  | 433,452 : | [25 empty] | VV | 0
|  | 563,578 |  | 563.578 | [23 empty] | VV | 0
SPU
101 | 622421723R00 | Oprava vnějších omítek vápenných štukových stupeň členitosti 1 a 2, v množství opravované plochy přes 20 do 30 %, z omítkových směsí památkářských, bez nátěru, včetně nákladů na umělecké dekorace zhotovené přímo na fasádě i dekorace vytvořené mimo stavbu a aplikované na fasádu | m2 | 120 |  | 0 |  | 0 |  | 0 | 21 | 0 | 0.00945 | 1.13 | 0 | 0 | 801-4 | RTS 25/ I | RTS 24/ I | 0.45013 | 54.02 |  | Práce | Běžná |  |  |  | POL1_1
|  | bez otlučení vadných míst | [25 empty] | SPI
|  | lokální oprava fasády v případě poškození provádění nástavby : | [25 empty] | VV | 0
|  | 120 : | [25 empty] | VV | 0
|  | 120 |  | 120 | [23 empty] | VV | 0
SPU
102 | 622421143R00 | Omítky vnější stěn vápenocementové štukové, , složitost 1÷ 2 | m2 | 433.452 |  | 0 |  | 0 |  | 0 | 21 | 0 | 0.05258 | 22.79 | 0 | 0 | 801-1 | RTS 25/ I | RTS 24/ I | 0.917 | 397.48 |  | Práce | Běžná |  |  |  | POL1_1
|  | omítka venkovní schodiště : | [25 empty] | VV | 0
|  | 2*4,5*((17,091+15,892)/2) : | [25 empty] | VV | 0
|  | dvorní podhled omítka : | [25 empty] | VV | 0
|  | (0,45+0,3)*15,9 : | [25 empty] | VV | 0
|  | 4,5*((15,9+17,22)/2) : | [25 empty] | VV | 0
|  | 2,04*15,8 : | [25 empty] | VV | 0
|  | 4,35*18,65 : | [25 empty] | VV | 0
|  | (1,25+2*0,5)*0,135 : | [25 empty] | VV | 0
|  | -1,25*0,5 : | [25 empty] | VV | 0
|  | (1,2+2*2,18)*0,45 : | [25 empty] | VV | 0
|  | -1,2*2,18 : | [25 empty] | VV | 0
|  | 3*(1,25+2*0,5)*0,135 : | [25 empty] | VV | 0
|  | -3*1,25*0,5 : | [25 empty] | VV | 0
|  | 2,74*((3,6+5,4)/2) : | [25 empty] | VV | 0
|  | 3,5*3,6 : | [25 empty] | VV | 0
|  | (2,5+2*0,5)*0,135 : | [25 empty] | VV | 0
|  | -2,5*0,5 : | [25 empty] | VV | 0
|  | 1,6*((3,7+5,1)/2) : | [25 empty] | VV | 0
|  | 5,4*3,7 : | [25 empty] | VV | 0
|  | (3,9+2*2)*0,135 : | [25 empty] | VV | 0
|  | -3,9*2 : | [25 empty] | VV | 0
|  | 1,6*((3,7+5,1)/2) : | [25 empty] | VV | 0
|  | 3,5*3,55 : | [25 empty] | VV | 0
|  | (2,5+2*0,5)*0,135 : | [25 empty] | VV | 0
|  | -2,5*0,5 : | [25 empty] | VV | 0
|  | 5,25*((3,55+5,4)/2) : | [25 empty] | VV | 0
|  | 433,452 |  | 433.452 | [23 empty] | VV | 0
SPU
103 | 622471116R00 | Tenkovrstvá úprava stěn aktivovaným štukem malta vápenocementová s disperzní přísadou | m2 | 146.694 |  | 0 |  | 0 |  | 0 | 21 | 0 | 0.00598 | 0.88 | 0 | 0 | 801-1 | RTS 25/ I | RTS 24/ I | 0.319 | 46.8 |  | Práce | Běžná |  |  |  | POL1_1
|  | vnějších pilířů, svislých panelových konstrukcí, s nejnutnějším obroušením podkladu (pemzou apod.) a oprášením, | [25 empty] | SPI |  | vnějších pilířů, svislých panelových konstrukcí, s nejnutnějším obroušením podkladu (pemzou apod.) a oprášením,
|  | viz detail římsa : | [25 empty] | VV | 0
|  | (9,65+7,35+10,45+19,7+52,55+2*0,3+8,725+3,05+3,625+10,05)*(0,3+0,215+0,1+0,095)*1,1 : | [25 empty] | VV | 0
|  | navázání na stěnu : | [25 empty] | VV | 0
|  | (9,65+7,35+10,45+19,7+52,55+2*0,3+8,725+3,05+3,625+10,05)*0,3*1,1 : | [25 empty] | VV | 0
|  | Mezisoučet : | [25 empty] | VV | 0
|  | 139,709*0,05 : | [25 empty] | VV | 0
|  | 146,694 |  | 146.694 | [23 empty] | VV | 0
SPU
104 | 622471317RS3 | Nátěry a nástřiky vnějších stěn a pilířů základním a krycím nátěrem (nebo přestřikem povrchu) hmota akrylátová, složitost 1 ÷ 2, | m2 | 1070.83 |  | 0 |  | 0 |  | 0 | 21 | 0 | 0.00067 | 0.72 | 0 | 0 | 801-1 | RTS 25/ I | RTS 24/ I | 0.23 | 246.29 |  | Práce | Běžná |  |  |  | POL1_7
|  | Penetrace + 2 x krycí nátěr. | [25 empty] | SPI
|  | Penetrace + 2 x krycí nátěr. | [25 empty] | POP
|  | Vápenný štuk vnějších pohledů tloušťky do 3 mm : | [25 empty] | VV | 0
|  | 139,709 : | [25 empty] | VV | 0
|  | Vápenná omítka štuková dvouvrstvá vnějších stěn nanášená ručně : | [25 empty] | VV | 0
|  | 433,452 : | [25 empty] | VV | 0
|  | Oprava vnější vápenné štukové omítky členitosti 1 stěn v rozsahu přes 10 do 30 % : | [25 empty] | VV | 0
|  | 120 : | [25 empty] | VV | 0
|  | ostatní plochy stávající fasády : | [25 empty] | VV | 0
|  | 52,22*0,8 : | [25 empty] | VV | 0
|  | 2*18,85*0,8 : | [25 empty] | VV | 0
|  | 13,15*0,8 : | [25 empty] | VV | 0
|  | 20,15*0,8 : | [25 empty] | VV | 0
|  | 11,745*3,5 : | [25 empty] | VV | 0
|  | 11,745*2,74 : | [25 empty] | VV | 0
|  | 12,25*3,5 : | [25 empty] | VV | 0
|  | 12,25*2,74 : | [25 empty] | VV | 0
|  | 11,05*5,4 : | [25 empty] | VV | 0
|  | 2*1,6*11,05 : | [25 empty] | VV | 0
|  | Mezisoučet : | [25 empty] | VV | 0
|  | 343,335*0,1 : | [25 empty] | VV | 0
|  | 1070,83 |  | 1070.83 | [23 empty] | VV | 0
SPU
105 | 622473187R00 | Příplatek montáž okenní začišťovací lišty | m | 187.45 |  | 0 |  | 0 |  | 0 | 21 | 0 | 0 | 0 | 0 | 0 | 801-1 | RTS 25/ I | RTS 24/ I | 0.05 | 9.37 |  | Práce | Běžná |  |  |  | POL1_1
|  | profil začišťovací PVC 9mm s výztužnou tkaninou pro ostění ETICS : | [25 empty] | VV | 0
|  | 17,15 : | [25 empty] | VV | 0
|  | profil začišťovací PVC pro ostění vnitřních omítek : | [25 empty] | VV | 0
|  | 170,3 : | [25 empty] | VV | 0
|  | 187,45 |  | 187.45 | [23 empty] | VV | 0
SPU
106 | 622481291R00 | Montáž lišty rohové, nadpražní nebo dilatační do výztužné stěrky | m | 199.031 |  | 0 |  | 0 |  | 0 | 21 | 0 | 0 | 0 | 0 | 0 | 801-1 | RTS 25/ I | RTS 24/ I | 0.1 | 19.9 |  | Práce | Běžná |  |  |  | POL1_1
|  | profil rohový Pz+PVC pro vnější omítky tl 15mm : | [25 empty] | VV | 0
|  | 118,426 : | [25 empty] | VV | 0
|  | profil rohový Pz s kulatou hlavou pro vnitřní omítky tl 15mm : | [25 empty] | VV | 0
|  | 80,605 : | [25 empty] | VV | 0
|  | 199,031 |  | 199.031 | [23 empty] | VV | 0
SPU
107 | 631312621R00 | Mazanina z betonu prostého tl. přes 50 do 80 mm třídy C 20/25, | m3 | 0.473 |  | 0 |  | 0 |  | 0 | 21 | 0 | 2.525 | 1.19 | 0 | 0 | 801-1 | RTS 25/ I | RTS 24/ I | 3.213 | 1.52 |  | Práce | Běžná |  |  |  | POL1_1
|  | (z kameniva) hlazená dřevěným hladítkem | [25 empty] | SPI
|  | Včetně vytvoření dilatačních spár, bez zaplnění. | [25 empty] | POP
|  | Skladba_P01*0,051 : | [25 empty] | VV | 0
|  | Skladba_P10*0,04 : | [25 empty] | VV | 0
|  | Skladba_P22*0,05 : | [25 empty] | VV | 0
|  | Skladba_P32*0,07 : | [25 empty] | VV | 0
|  | 0,473 |  | 0.473 | [23 empty] | VV | 0
SPU
108 | 631313621R00 | Mazanina z betonu prostého tl. přes 80 do 120 mm třídy C 20/25, | m3 | 0.386 |  | 0 |  | 0 |  | 0 | 21 | 0 | 2.525 | 0.97 | 0 | 0 | 801-1 | RTS 25/ I | RTS 24/ I | 2.58 | 1 |  | Práce | Běžná |  |  |  | POL1_1
|  | (z kameniva) hlazená dřevěným hladítkem | [25 empty] | SPI
|  | Včetně vytvoření dilatačních spár, bez zaplnění. | [25 empty] | POP
|  | Skladba_P01*0,1 : | [25 empty] | VV | 0
|  | Skladba_P14*0,097 : | [25 empty] | VV | 0
|  | 0,386 |  | 0.386 | [23 empty] | VV | 0
SPU
109 | 631319171R00 | Příplatek za stržení povrchu tloušťka mazaniny do 80 mm | m3 | 0.473 |  | 0 |  | 0 |  | 0 | 21 | 0 | 0 | 0 | 0 | 0 | 801-1 | RTS 25/ I | RTS 24/ I | 0.82 | 0.39 |  | Práce | Běžná |  |  |  | POL1_1
|  | spodní vrstvy mazaniny latí před vložením výztuže nebo pletiva pro tloušťku obou vrstev mazaniny | [25 empty] | SPI
|  | Skladba_P01*0,051 : | [25 empty] | VV | 0
|  | Skladba_P10*0,04 : | [25 empty] | VV | 0
|  | Skladba_P22*0,05 : | [25 empty] | VV | 0
|  | Skladba_P32*0,07 : | [25 empty] | VV | 0
|  | 0,473 |  | 0.473 | [23 empty] | VV | 0
SPU
110 | 631319173R00 | Příplatek za stržení povrchu tloušťka mazaniny od 80 mm do 120 mm | m3 | 0.386 |  | 0 |  | 0 |  | 0 | 21 | 0 | 0 | 0 | 0 | 0 | 801-1 | RTS 25/ I | RTS 24/ I | 0.41 | 0.16 |  | Práce | Běžná |  |  |  | POL1_1
|  | spodní vrstvy mazaniny latí před vložením výztuže nebo pletiva pro tloušťku obou vrstev mazaniny | [25 empty] | SPI
|  | Skladba_P01*0,1 : | [25 empty] | VV | 0
|  | Skladba_P14*0,097 : | [25 empty] | VV | 0
|  | 0,386 |  | 0.386 | [23 empty] | VV | 0
SPU
111 | 631362021R00 | Výztuž mazanin z betonů a z lehkých betonů ze svařovaných sítí ze svařovaných sítí | t | 0.042 |  | 0 |  | 0 |  | 0 | 21 | 0 | 1.08 | 0.05 | 0 | 0 | 801-1 | RTS 25/ I | RTS 24/ I | 15.231 | 0.64 |  | Práce | Běžná |  |  |  | POL1_1
|  | včetně distančních prvků | [25 empty] | SPI
|  | základová deska : | [25 empty] | VV | 0
|  | Skladba_P01*3,03*0,001*1,25 : | [25 empty] | VV | 0
|  | mazanina : | [25 empty] | VV | 0
|  | Skladba_P01*2,1*0,001*1,25 : | [25 empty] | VV | 0
|  | Skladba_P10*2,1*0,001*1,25 : | [25 empty] | VV | 0
|  | Skladba_P14*3,03*0,001*1,25 : | [25 empty] | VV | 0
|  | Skladba_P22*2,1*0,001*1,25 : | [25 empty] | VV | 0
|  | Skladba_P32*2,1*0,001*1,25 : | [25 empty] | VV | 0
|  | 0,042 |  | 0.042 | [23 empty] | VV | 0
SPU
112 | 632441013R00 | Potěr litý anhydritový anhydritový, pevnost v tlaku 20 MPa, pokládaná plocha do 100 m2, tloušťka 40 mm | m2 | 43.2 |  | 0 |  | 0 |  | 0 | 21 | 0 | 0.0882 | 3.81 | 0 | 0 | 801-1 | RTS 25/ I | RTS 24/ I | 0.143 | 6.18 |  | Práce | Běžná |  |  |  | POL1_1
|  | dovoz směsi, doprava pomocí šnekového čerpadla, lití hadicí na plochu, dvojí (křížem vedené) rozvlnění hrazdami | [25 empty] | SPI |  | dovoz směsi, doprava pomocí šnekového čerpadla, lití hadicí na plochu, dvojí (křížem vedené) rozvlnění hrazdami
|  | Skladba_P12 : | [25 empty] | VV | 0
|  | Skladba_P21 : | [25 empty] | VV | 0
|  | Skladba_P41 : | [25 empty] | VV | 0
|  | 43,2 |  | 43.2 | [23 empty] | VV | 0
SPU
113 | 632441015R00 | Potěr litý anhydritový anhydritový, pevnost v tlaku 20 MPa, pokládaná plocha do 100 m2, tloušťka 50 mm | m2 | 613 |  | 0 |  | 0 |  | 0 | 21 | 0 | 0.11025 | 67.58 | 0 | 0 | 801-1 | RTS 25/ I | RTS 24/ I | 0.153 | 93.79 |  | Práce | Běžná |  |  |  | POL1_1
|  | dovoz směsi, doprava pomocí šnekového čerpadla, lití hadicí na plochu, dvojí (křížem vedené) rozvlnění hrazdami | [25 empty] | SPI |  | dovoz směsi, doprava pomocí šnekového čerpadla, lití hadicí na plochu, dvojí (křížem vedené) rozvlnění hrazdami
|  | Skladba_P42 : | [25 empty] | VV | 0
|  | skladba_P43 : | [25 empty] | VV | 0
|  | 613 |  | 613 | [23 empty] | VV | 0
SPU
114 | 632441491R00 | Broušení anhydritových potěrů | m2 | 656.2 |  | 0 |  | 0 |  | 0 | 21 | 0 | 0 | 0 | 0 | 0 | 801-1 | RTS 25/ I | RTS 24/ I | 0.05 | 32.81 |  | Práce | Běžná |  |  |  | POL1_1
|  | Skladba_P12 : | [25 empty] | VV | 0
|  | Skladba_P21 : | [25 empty] | VV | 0
|  | Skladba_P41 : | [25 empty] | VV | 0
|  | Skladba_P42 : | [25 empty] | VV | 0
|  | skladba_P43 : | [25 empty] | VV | 0
|  | 656,2 |  | 656.2 | [23 empty] | VV | 0
SPU
115 | 642945111R00 | Osazení ocelových zárubní protipožárních jednokřídlových, obetonováním | kus | 3 |  | 0 |  | 0 |  | 0 | 21 | 0 | 0.49075 | 1.47 | 0 | 0 | 801-1 | RTS 25/ I | RTS 24/ I | 8.82 | 26.46 |  | Práce | Běžná |  |  |  | POL1_1
|  | a protiplynových dveří bez nebo včetně dveřních křídel do vynechaného otvoru, s obetonováním , včetně manipulační dopravy, kotvení zárubně do zdiva např. s uklínováním, s případným přivařením k obnažené výztuži, se zalitím, resp. zabetonováním, včetně bednění. | [25 empty] | SPI |  | a protiplynových dveří bez nebo včetně dveřních křídel do vynechaného otvoru, s obetonováním , včetně manipulační dopravy, kotvení zárubně do zdiva např. s uklínováním, s případným přivařením k obnažené výztuži, se zalitím, resp. zabetonováním, včetně bednění.
SPU
116 | 642945112R00 | Osazení ocelových zárubní protipožárních dvoukřídlových, obetonováním | kus | 1 |  | 0 |  | 0 |  | 0 | 21 | 0 | 0.60864 | 0.61 | 0 | 0 | 801-1 | RTS 25/ I | RTS 24/ I | 10.999 | 11 |  | Práce | Běžná |  |  |  | POL1_1
|  | a protiplynových dveří bez nebo včetně dveřních křídel do vynechaného otvoru, s obetonováním , včetně manipulační dopravy, kotvení zárubně do zdiva např. s uklínováním, s případným přivařením k obnažené výztuži, se zalitím, resp. zabetonováním, včetně bednění. | [25 empty] | SPI |  | a protiplynových dveří bez nebo včetně dveřních křídel do vynechaného otvoru, s obetonováním , včetně manipulační dopravy, kotvení zárubně do zdiva např. s uklínováním, s případným přivařením k obnažené výztuži, se zalitím, resp. zabetonováním, včetně bednění.
SPU
117 | 612315225R00 | Vápenná štuková omítka malých ploch přes 1 do 4 m2 na stěnách | kus | 7 |  | 0 |  | 0 |  | 0 | 21 | 0 | 0.1541 | 1.08 | 0 | 0 |  | Vlastní | Indiv | 0 | 0 |  | Práce | Běžná |  |  |  | POL1_1
|  | https://podminky.urs.cz/item/CS_URS_2024_01/612315225 | [25 empty] | POP
|  | výkres D.1.1.03 - 1.NP : | [25 empty] | VV | 0
|  | místnost 1.04 : | [25 empty] | VV | 0
|  | 1 : | [25 empty] | VV | 0
|  | místnost 1.05 : | [25 empty] | VV | 0
|  | 1+1 : | [25 empty] | VV | 0
|  | výkres D.1.1.05 - 2.NP : | [25 empty] | VV | 0
|  | místnost 2.05 : | [25 empty] | VV | 0
|  | 1 : | [25 empty] | VV | 0
|  | výkres D.1.1.06 - 3.NP : | [25 empty] | VV | 0
|  | místnost 3.02 : | [25 empty] | VV | 0
|  | 1+1 : | [25 empty] | VV | 0
|  | místnost 3.06 : | [25 empty] | VV | 0
|  | 1 : | [25 empty] | VV | 0
|  | 7 |  | 7 | [23 empty] | VV | 0
SPU
118 | 619991005R00 | Zakrytí stěny fólií | m2 | 116.835 |  | 0 |  | 0 |  | 0 | 21 | 0 | 0.00011 | 0.01 | 6e-05 | 0.01 |  | Vlastní | Indiv | 0 | 0 |  | Práce | Běžná |  |  |  | POL1_1
|  | https://podminky.urs.cz/item/CS_URS_2024_01/619991005 | [25 empty] | POP
|  | výkres D.1.1.03 - 1.NP : | [25 empty] | VV | 0
|  | 1,25*0,5 : | [25 empty] | VV | 0
|  | výkres D.1.1.05 - 2.NP : | [25 empty] | VV | 0
|  | 1,25*0,5 : | [25 empty] | VV | 0
|  | výkres D.1.1.06 - 3.NP : | [25 empty] | VV | 0
|  | 1,25*0,5 : | [25 empty] | VV | 0
|  | výkres D.1.1.07 - 4.NP : | [25 empty] | VV | 0
|  | zakrytí oken : | [25 empty] | VV | 0
|  | 16*1,65*2,2 : | [25 empty] | VV | 0
|  | 4*1,65*2,55 : | [25 empty] | VV | 0
|  | 4*1,25*2,2 : | [25 empty] | VV | 0
|  | 2*1,25*0,5 : | [25 empty] | VV | 0
|  | 3,9*2 : | [25 empty] | VV | 0
|  | ostatní : | [25 empty] | VV | 0
|  | 20 : | [25 empty] | VV | 0
|  | 116,835 |  | 116.835 | [23 empty] | VV | 0
SPU
119 | 55343023 | profil rohový Pz s kulatou hlavou pro vnitřní omítky tl 15mm | m | 88.666 |  | 0 |  | 0 |  | 0 | 21 | 0 | 0.0001 | 0.01 | 0 | 0 |  | URS | Indiv | 0 | 0 |  | Specifikace | Běžná |  |  |  | POL3_0
|  | výkres D.1.1.03 - 1.NP : | [25 empty] | VV | 0
|  | (1,25+2*0,5) : | [25 empty] | VV | 0
|  | 2*(1,2+2*2,18) : | [25 empty] | VV | 0
|  | výkres D.1.1.05 - 2.NP : | [25 empty] | VV | 0
|  | (1,25+2*0,5) : | [25 empty] | VV | 0
|  | 2*(1,2+2*2,18) : | [25 empty] | VV | 0
|  | výkres D.1.1.06 - 3.NP : | [25 empty] | VV | 0
|  | (1,25+2*0,5) : | [25 empty] | VV | 0
|  | 2*(1,2+2*2,18) : | [25 empty] | VV | 0
|  | výkres D.1.1.07 - 4.NP : | [25 empty] | VV | 0
|  | 2*(2,5+2*0,5) : | [25 empty] | VV | 0
|  | (1,25+2*0,5) : | [25 empty] | VV | 0
|  | (3,9+2*2) : | [25 empty] | VV | 0
|  | (1,125+2*2,18) : | [25 empty] | VV | 0
|  | (1,2+2*2,18) : | [25 empty] | VV | 0
|  | 3*4,1 : | [25 empty] | VV | 0
|  | 80,605*1,1 'Přepočtené koeficientem množství : | [25 empty] | VV | 0
|  | 88,666 |  | 88.67 | [23 empty] | VV | 0
SPU
120 | 55343026 | profil rohový Pz+PVC pro vnější omítky tl 15mm | m | 130.269 |  | 0 |  | 0 |  | 0 | 21 | 0 | 0.0001 | 0.01 | 0 | 0 |  | URS | Indiv | 0 | 0 |  | Specifikace | Běžná |  |  |  | POL3_0
|  | 1.NP- 3.NP : | [25 empty] | VV | 0
|  | 3*(1,25+2*0,5) : | [25 empty] | VV | 0
|  | (1,2+2*2,18) : | [25 empty] | VV | 0
|  | výkres D.1.1.07 - 4.NP : | [25 empty] | VV | 0
|  | 2*(2,5+2*0,5) : | [25 empty] | VV | 0
|  | (3,9+2*2) : | [25 empty] | VV | 0
|  | (1,25+2*0,5) : | [25 empty] | VV | 0
|  | rohy budova : | [25 empty] | VV | 0
|  | 2*2*15,9 : | [25 empty] | VV | 0
|  | 2*3,6 : | [25 empty] | VV | 0
|  | 2*3,7 : | [25 empty] | VV | 0
|  | Mezisoučet : | [25 empty] | VV | 0
|  | 107,66*0,1 : | [25 empty] | VV | 0
|  | 118,426*1,1 'Přepočtené koeficientem množství : | [25 empty] | VV | 0
|  | 130,269 |  | 130.269 | [23 empty] | VV | 0
SPU
121 | 553-PSV-001 | zárubeň jednokřídlá ocelová pro zdění s protipožární úpravou tl stěny 110-150mm rozměru 1000/1970,, 2100mm odolnost dle PSV 001 | kus | 1 |  | 0 |  | 0 |  | 0 | 21 | 0 | 0.01624 | 0.02 | 0 | 0 |  | Vlastní | Indiv | 0 | 0 |  | Specifikace | Běžná |  |  |  | POL3_0
|  | Poznámka k položce: | [25 empty] | POP
|  | YZP s PP ochranou | [25 empty] | POP
SPU
122 | 553-PSV-002 | zárubeň jednokřídlá ocelová pro zdění s protipožární úpravou tl stěny 110-150mm rozměru 900/1970,, 2100mm odolnost dle PSV 002 | kus | 1 |  | 0 |  | 0 |  | 0 | 21 | 0 | 0.01553 | 0.02 | 0 | 0 |  | Vlastní | Indiv | 0 | 0 |  | Specifikace | Běžná |  |  |  | POL3_0
|  | Poznámka k položce: | [25 empty] | POP
|  | YZP s PP ochranou | [25 empty] | POP
SPU
123 | 553-PSV-003 | zárubeň dvoukřídlá ocelová pro zdění s protipožární úpravou tl stěny 110-150mm rozměru 900+650/1970,, 2100mm odolnost dle PSV 003 | kus | 1 |  | 0 |  | 0 |  | 0 | 21 | 0 | 0.01553 | 0.02 | 0 | 0 |  | Vlastní | Indiv | 0 | 0 |  | Specifikace | Běžná |  |  |  | POL3_0
|  | Poznámka k položce: | [25 empty] | POP
|  | YZP s PP ochranou | [25 empty] | POP
SPU
124 | 59051476 | profil začišťovací PVC 9mm s výztužnou tkaninou pro ostění ETICS | m | 18.008 |  | 0 |  | 0 |  | 0 | 21 | 0 | 4e-05 | 0 | 0 | 0 |  | URS | Indiv | 0 | 0 |  | Specifikace | Běžná |  |  |  | POL3_0
|  | výkres D.1.1.07 - 4.NP : | [25 empty] | VV | 0
|  | 2*(2,5+2*0,5) : | [25 empty] | VV | 0
|  | (3,9+2*2) : | [25 empty] | VV | 0
|  | (1,25+2*0,5) : | [25 empty] | VV | 0
|  | 17,15*1,05 'Přepočtené koeficientem množství : | [25 empty] | VV | 0
|  | 18,008 |  | 18.01 | [23 empty] | VV | 0
SPU
125 | 59051516 | profil začišťovací PVC pro ostění vnitřních omítek | m | 178.815 |  | 0 |  | 0 |  | 0 | 21 | 0 | 0.0003 | 0.05 | 0 | 0 |  | URS | Indiv | 0 | 0 |  | Specifikace | Běžná |  |  |  | POL3_0
|  | výkres D.1.1.03 - 1.NP : | [25 empty] | VV | 0
|  | (1,25+2*0,5) : | [25 empty] | VV | 0
|  | výkres D.1.1.05 - 2.NP : | [25 empty] | VV | 0
|  | (1,25+2*0,5) : | [25 empty] | VV | 0
|  | výkres D.1.1.06 - 3.NP : | [25 empty] | VV | 0
|  | (1,25+2*0,5) : | [25 empty] | VV | 0
|  | výkres D.1.1.07 - 4.NP : | [25 empty] | VV | 0
|  | 2*(2,5+2*0,5) : | [25 empty] | VV | 0
|  | (3,9+2*2) : | [25 empty] | VV | 0
|  | (1,25+2*0,5) : | [25 empty] | VV | 0
|  | 16*(1,65+2*2,2) : | [25 empty] | VV | 0
|  | 4*(1,65+2*2,55) : | [25 empty] | VV | 0
|  | 4*(1,25+2*2,2) : | [25 empty] | VV | 0
|  | 170,3*1,05 'Přepočtené koeficientem množství : | [25 empty] | VV | 0
|  | 178,815 |  | 178.81 | [23 empty] | VV | 0
SPU
Díl: | 9 | Ostatní konstrukce, bourání |  |  |  | 0 |  | 0 |  | 0 |  | 0 |  | 20.03 |  | 23.58 |  |  |  |  | 852.4 | [6 empty] | DIL
126 | 380932115R00 | Vlepení výztuže do vrtu v betonu průměr výztuže 12 mm | m | 13.25 |  | 0 |  | 0 |  | 0 | 21 | 0 | 0.00012 | 0 | 0 | 0 | 801-4 | RTS 25/ I | RTS 24/ I | 1.18 | 15.64 |  | Práce | Běžná |  |  |  | POL1_1
|  | Vyvrtání otvoru v betonu, dvojnásobné vyfouknutí prachu z otvoru, dvojnásobné protažení kartáčkem, opět dvojnásobné vyfouknutí, vyplnění otvoru chemickou maltou do 2/3 hloubky otvoru a zasunutí betonářské oceli. Včetně dodávky chemické malty. Bez dodávky výztuže. | [25 empty] | SPI |  | Vyvrtání otvoru v betonu, dvojnásobné vyfouknutí prachu z otvoru, dvojnásobné protažení kartáčkem, opět dvojnásobné vyfouknutí, vyplnění otvoru chemickou maltou do 2/3 hloubky otvoru a zasunutí betonářské oceli. Včetně dodávky chemické malty. Bez dodávky výztuže.
|  | výkres D.1.2.06 - stropní konstrukce nad 3.NP : | [25 empty] | VV | 0
|  | detail A : | [25 empty] | VV | 0
|  | ((15/0,3)+3)*0,25 : | [25 empty] | VV | 0
|  | 13,25 |  | 13.25 | [23 empty] | VV | 0
SPU
127 | 380932117R00 | Vlepení výztuže do vrtu v betonu průměr výztuže 16 mm | m | 15 |  | 0 |  | 0 |  | 0 | 21 | 0 | 0.00021 | 0 | 0 | 0 | 801-4 | RTS 25/ I | RTS 24/ I | 1.26 | 18.9 |  | Práce | Běžná |  |  |  | POL1_1
|  | Vyvrtání otvoru v betonu, dvojnásobné vyfouknutí prachu z otvoru, dvojnásobné protažení kartáčkem, opět dvojnásobné vyfouknutí, vyplnění otvoru chemickou maltou do 2/3 hloubky otvoru a zasunutí betonářské oceli. Včetně dodávky chemické malty. Bez dodávky výztuže. | [25 empty] | SPI |  | Vyvrtání otvoru v betonu, dvojnásobné vyfouknutí prachu z otvoru, dvojnásobné protažení kartáčkem, opět dvojnásobné vyfouknutí, vyplnění otvoru chemickou maltou do 2/3 hloubky otvoru a zasunutí betonářské oceli. Včetně dodávky chemické malty. Bez dodávky výztuže.
|  | výkres D.1.2.09 - vnější schodiště tvar : | [25 empty] | VV | 0
|  | vlepení výzutže základy : | [25 empty] | VV | 0
|  | 15 : | [25 empty] | VV | 0
|  | 15 |  | 15 | [23 empty] | VV | 0
SPU
128 | 919735122R00 | Řezání stávajících krytů nebo podkladů betonových, hloubky přes 50 do 100 mm | m | 4.3 |  | 0 |  | 0 |  | 0 | 21 | 0 | 0 | 0 | 0 | 0 | 822-1 | RTS 25/ I | RTS 24/ I | 0.074 | 0.32 |  | Práce | Běžná |  |  |  | POL1_1
|  | včetně spotřeby vody | [25 empty] | SPI
|  | výkres D.1.1.02 - základy a úpravy 1.PP : | [25 empty] | VV | 0
|  | u skladby P01 : | [25 empty] | VV | 0
|  | vyřezení v mazanině : | [25 empty] | VV | 0
|  | 2*1,9+0,5 : | [25 empty] | VV | 0
|  | 4,3 |  | 4.3 | [23 empty] | VV | 0
SPU
129 | 919735123R00 | Řezání stávajících krytů nebo podkladů betonových, hloubky přes 100 do 150 mm | m | 4.8 |  | 0 |  | 0 |  | 0 | 21 | 0 | 0 | 0 | 0 | 0 | 822-1 | RTS 25/ I | RTS 24/ I | 0.11 | 0.53 |  | Práce | Běžná |  |  |  | POL1_1
|  | včetně spotřeby vody | [25 empty] | SPI
|  | výkres D.1.1.02 - základy a úpravy 1.PP : | [25 empty] | VV | 0
|  | u skladby P01 : | [25 empty] | VV | 0
|  | vyřezení v základové desce : | [25 empty] | VV | 0
|  | 2*1,9+2*0,5 : | [25 empty] | VV | 0
|  | 4,8 |  | 4.8 | [23 empty] | VV | 0
SPU
130 | 919735123R00 | Řezání stávajících krytů nebo podkladů betonových, hloubky přes 100 do 150 mm | m | 12 |  | 0 |  | 0 |  | 0 | 21 | 0 | 0 | 0 | 0 | 0 | 822-1 | RTS 25/ I | RTS 24/ I | 0.11 | 1.32 |  | Práce | Běžná |  |  |  | POL1_1
|  | včetně spotřeby vody | [25 empty] | SPI
|  | plocha v místě přístavby : | [25 empty] | VV | 0
|  | 7+5 : | [25 empty] | VV | 0
|  | 12 |  | 12 | [23 empty] | VV | 0
SPU
131 | 931961115R00 | Vložky do dilatačních spár z polystyrenu, tloušťky 30 mm | m2 | 55.676 |  | 0 |  | 0 |  | 0 | 21 | 0 | 0.00063 | 0.04 | 0 | 0 | 801-1 | RTS 25/ I | RTS 24/ I | 0.2 | 11.14 |  | Práce | Běžná |  |  |  | POL1_1
|  | včetně dodání a osazení v jakémkoliv zdivu, včetně jednostranného zajištění polohy vložek proti sesmeknutí (např. přibitím, maltovými terči). | [25 empty] | SPI |  | včetně dodání a osazení v jakémkoliv zdivu, včetně jednostranného zajištění polohy vložek proti sesmeknutí (např. přibitím, maltovými terči).
|  | poznámka P7 : | [25 empty] | VV | 0
|  | (2,46+1,075)*15,75 : | [25 empty] | VV | 0
|  | 55,676 |  | 55.676 | [23 empty] | VV | 0
SPU
132 | 931961115RR1 | Vložky do dilatačních spár z polystyrenu, tloušťky 30 mm | m2 | 1.451 |  | 0 |  | 0 |  | 0 | 21 | 0 | 0.0007 | 0 | 0 | 0 | 801-1 | RTS 25/ I | RTS 24/ I | 0.2 | 0.29 |  | Práce | Běžná |  |  |  | POL1_1
|  | včetně dodání a osazení v jakémkoliv zdivu, včetně jednostranného zajištění polohy vložek proti sesmeknutí (např. přibitím, maltovými terči). | [25 empty] | SPI |  | včetně dodání a osazení v jakémkoliv zdivu, včetně jednostranného zajištění polohy vložek proti sesmeknutí (např. přibitím, maltovými terči).
|  | výkres D.1.1.02 - základy a úpravy 1.PP + řez D-D : | [25 empty] | VV | 0
|  | poznámka P2 : | [25 empty] | VV | 0
|  | 0,3*0,9 : | [25 empty] | VV | 0
|  | 0,875*1,35 : | [25 empty] | VV | 0
|  | 1,451 |  | 1.451 | [23 empty] | VV | 0
SPU
133 | 941941031RT4 | Montáž lešení lehkého pracovního řadového s podlahami šířky od 0,80 do 1,00 m, výšky do 10 m | m2 | 624.121 |  | 0 |  | 0 |  | 0 | 21 | 0 | 0.01838 | 11.47 | 0 | 0 | 800-3 | RTS 25/ I | RTS 24/ I | 0.113 | 70.53 |  | Práce | Běžná |  |  |  | POL1_1
|  | včetně kotvení | [25 empty] | SPI
|  | Včetně kotvení lešení. | [25 empty] | POP
|  | přístavba + schodiště dvůr : | [25 empty] | VV | 0
|  | (4,553+2,55+2,04+4,4)*15,9 : | [25 empty] | VV | 0
|  | (2,74+3,5)*17,05 : | [25 empty] | VV | 0
|  | (1,6+5,4+1,6)*16,7 : | [25 empty] | VV | 0
|  | (3,5+5,2)*18,25 : | [25 empty] | VV | 0
|  | 624,121 |  | 624.121 | [23 empty] | VV | 0
SPU
134 | 941941191RT4 | Montáž lešení lehkého pracovního řadového s podlahami příplatek za každý další i započatý měsíc použití lešení šířky šířky od 0,80 do 1,00 m a výšky do 10 m | m2 | 1872.363 |  | 0 |  | 0 |  | 0 | 21 | 0 | 0 | 0 | 0 | 0 | 800-3 | RTS 25/ I | RTS 24/ I | 0 | 0 |  | Práce | Běžná |  |  |  | POL1_1
|  | včetně kotvení | [25 empty] | SPI
|  | 624,121*3 'Přepočtené koeficientem množství : 624,121*3 |  | 1872.363 | [23 empty] | VV | 0
SPU
135 | 941941831RT4 | Demontáž lešení lehkého řadového s podlahami šířky od 0,8 do 1 m, výšky do 10 m | m2 | 624.121 |  | 0 |  | 0 |  | 0 | 21 | 0 | 0 | 0 | 0 | 0 | 800-3 | RTS 25/ I | RTS 24/ I | 0.077 | 48.06 |  | Práce | Běžná |  |  |  | POL1_1
SPU
136 | 941955002R00 | Lešení lehké pracovní pomocné pomocné, o výšce lešeňové podlahy přes 1,2 do 1,9 m | m2 | 790.4 |  | 0 |  | 0 |  | 0 | 21 | 0 | 0.00158 | 1.25 | 0 | 0 | 800-3 | RTS 25/ I | RTS 24/ I | 0.214 | 169.15 |  | Práce | Běžná |  |  |  | POL1_1
|  | výkres D.1.1.03 - 1.NP : | [25 empty] | VV | 0
|  | 40 : | [25 empty] | VV | 0
|  | výkres D.1.1.05 - 2.NP : | [25 empty] | VV | 0
|  | 40 : | [25 empty] | VV | 0
|  | výkres D.1.1.06 - 3.NP : | [25 empty] | VV | 0
|  | 40 : | [25 empty] | VV | 0
|  | výkres D.1.1.07 - 4.NP : | [25 empty] | VV | 0
|  | místnost 4.02 - schodiště : | [25 empty] | VV | 0
|  | 22,8 : | [25 empty] | VV | 0
|  | místnost 4.03 - chodba : | [25 empty] | VV | 0
|  | 101,1 : | [25 empty] | VV | 0
|  | místnost 4.04A - předsíň wc muži : | [25 empty] | VV | 0
|  | 5,8 : | [25 empty] | VV | 0
|  | místnost 4.04B - wc muži : | [25 empty] | VV | 0
|  | 7,9 : | [25 empty] | VV | 0
|  | místnost 4.05A - předsíň wc ženy : | [25 empty] | VV | 0
|  | 3,8 : | [25 empty] | VV | 0
|  | místnost 4.05B - wc ženy : | [25 empty] | VV | 0
|  | 6,1 : | [25 empty] | VV | 0
|  | místnost 4.06 - úklidová místnost : | [25 empty] | VV | 0
|  | 1,8 : | [25 empty] | VV | 0
|  | místnost 4.08 - únikové schodiště : | [25 empty] | VV | 0
|  | 9,1 : | [25 empty] | VV | 0
|  | místnost 4.09 - kabinet chemie : | [25 empty] | VV | 0
|  | 23,8 : | [25 empty] | VV | 0
|  | místnost 4.10 - chemie učebna : | [25 empty] | VV | 0
|  | 90,4 : | [25 empty] | VV | 0
|  | místnost 4.11 - chemie připravna : | [25 empty] | VV | 0
|  | 40,4 : | [25 empty] | VV | 0
|  | místnost 4.12 - sklad chemie : | [25 empty] | VV | 0
|  | 10,1 : | [25 empty] | VV | 0
|  | místnost 4.13 - chemie laboratoř : | [25 empty] | VV | 0
|  | 56,3 : | [25 empty] | VV | 0
|  | místnost 4.14 - fyzika laboratoř : | [25 empty] | VV | 0
|  | 55,1 : | [25 empty] | VV | 0
|  | místnost 4.15 - chodba : | [25 empty] | VV | 0
|  | 6,4 : | [25 empty] | VV | 0
|  | místnost 4.16 - kabinet fyziky : | [25 empty] | VV | 0
|  | 19,2 : | [25 empty] | VV | 0
|  | místnost 4.17 - fyzika přípravna : | [25 empty] | VV | 0
|  | 44,1 : | [25 empty] | VV | 0
|  | místnost 4.18 - fyzika učebna : | [25 empty] | VV | 0
|  | 82 : | [25 empty] | VV | 0
|  | místnost 4.19 - kabinet PC : | [25 empty] | VV | 0
|  | 19 : | [25 empty] | VV | 0
|  | místnost 4.20 - PC - IVT učebna : | [25 empty] | VV | 0
|  | 60,8 : | [25 empty] | VV | 0
|  | místnost 4.21 - wc imoblní : | [25 empty] | VV | 0
|  | 4,4 : | [25 empty] | VV | 0
|  | 790,4 |  | 790.4 | [23 empty] | VV | 0
SPU
137 | 944945012R00 | Montáž záchytné stříšky šířky do 2 m | m | 62.54 |  | 0 |  | 0 |  | 0 | 21 | 0 | 0.02191 | 1.37 | 0 | 0 | 800-3 | RTS 25/ I | RTS 24/ I | 0.203 | 12.7 |  | Práce | Běžná |  |  |  | POL1_1
|  | směrem do ulice : | [25 empty] | VV | 0
|  | 52,54 : | [25 empty] | VV | 0
|  | ostatní : | [25 empty] | VV | 0
|  | 10 : | [25 empty] | VV | 0
|  | 62,54 |  | 62.54 | [23 empty] | VV | 0
SPU
138 | 944945192R00 | Montáž záchytné stříšky příplatek k ceně za každý další i započatý měsíc použití záchytné stříšky šířky do 2 m | m | 312.7 |  | 0 |  | 0 |  | 0 | 21 | 0 | 0.00176 | 0.55 | 0 | 0 | 800-3 | RTS 25/ I | RTS 24/ I | 0.008 | 2.5 |  | Práce | Běžná |  |  |  | POL1_1
|  | 62,54*5 'Přepočtené koeficientem množství : 62,54*5 |  | 312.7 | [23 empty] | VV | 0
SPU
139 | 944945812R00 | Demontáž záchytné stříšky šířky do 2 m | m | 62.54 |  | 0 |  | 0 |  | 0 | 21 | 0 | 0 | 0 | 0 | 0 | 800-3 | RTS 25/ I | RTS 24/ I | 0.131 | 8.19 |  | Práce | Běžná |  |  |  | POL1_1
|  | zřizované současně s lehkým nebo těžkým lešením, | [25 empty] | SPI
SPU
140 | 952901111R00 | Vyčištění budov a ostatních objektů budov bytové nebo občanské výstavby - zametení a umytí podlah, dlažeb, obkladů, schodů v místnostech, chodbách a schodištích, vyčištění a umytí oken, dveří s rámy, zárubněmi, umytí a vyčištění jiných zasklených a natíraných ploch a zařizovacích předmětů před předáním do užívání světlá výška podlaží do 4 m | m2 | 913 |  | 0 |  | 0 |  | 0 | 21 | 0 | 4e-05 | 0.04 | 0 | 0 | 801-1 | RTS 25/ I | RTS 24/ I | 0.308 | 281.2 |  | Práce | Běžná |  |  |  | POL1_1
|  | výkres D.1.1.03 - 1.NP : | [25 empty] | VV | 0
|  | 40 : | [25 empty] | VV | 0
|  | výkres D.1.1.05 - 2.NP : | [25 empty] | VV | 0
|  | 52 : | [25 empty] | VV | 0
|  | výkres D.1.1.06 - 3.NP : | [25 empty] | VV | 0
|  | 52 : | [25 empty] | VV | 0
|  | výkres D.1.1.07 - 4.NP : | [25 empty] | VV | 0
|  | 769 : | [25 empty] | VV | 0
|  | 913 |  | 913 | [23 empty] | VV | 0
SPU
141 | 953941312R00 | Osazení předmětů na hmoždinky osazení hasicího přístroje | kus | 4 |  | 0 |  | 0 |  | 0 | 21 | 0 | 1e-05 | 0 | 0 | 0 | 801-1 | RTS 25/ I | RTS 24/ I | 0.17 | 0.68 |  | Práce | Běžná |  |  |  | POL1_1
SPU
142 | 965042121R00 | Bourání podkladů pod dlažby nebo litých celistvých dlažeb a mazanin betonových nebo z litého asfaltu, tloušťky do 100 mm, plochy do 1 m2 | m3 | 0.19 |  | 0 |  | 0 |  | 0 | 21 | 0 | 0 | 0 | 2.2 | 0.42 | 801-3 | RTS 25/ I | RTS 24/ I | 12.56 | 2.39 |  | Práce | Běžná |  |  |  | POL1_1
|  | výkres D.1.1.02 - základy a úpravy 1.PP : | [25 empty] | VV | 0
|  | u skladby P01 : | [25 empty] | VV | 0
|  | podkladní deska : | [25 empty] | VV | 0
|  | 1,9*0,5*0,1 : | [25 empty] | VV | 0
|  | mazanina : | [25 empty] | VV | 0
|  | 1,9*0,5*0,1 : | [25 empty] | VV | 0
|  | 0,19 |  | 0.19 | [23 empty] | VV | 0
SPU
143 | 965049111R00 | Bourání podkladů pod dlažby nebo litých celistvých dlažeb a mazanin příplatek za bourání mazanin vyztužených svařovanou sítí, tloušťky do 100 mm | m3 | 0.19 |  | 0 |  | 0 |  | 0 | 21 | 0 | 0 | 0 | 0 | 0 | 801-3 | RTS 25/ I | RTS 24/ I | 4.828 | 0.92 |  | Práce | Běžná |  |  |  | POL1_1
|  | výkres D.1.1.02 - základy a úpravy 1.PP : | [25 empty] | VV | 0
|  | u skladby P01 : | [25 empty] | VV | 0
|  | podkladní deska : | [25 empty] | VV | 0
|  | 1,9*0,5*0,1 : | [25 empty] | VV | 0
|  | mazanina : | [25 empty] | VV | 0
|  | 1,9*0,5*0,1 : | [25 empty] | VV | 0
|  | 0,19 |  | 0.19 | [23 empty] | VV | 0
SPU
144 | 965081713R00 | Bourání podlah z keramických dlaždic, tloušťky do 10 mm, plochy přes 1 m2 | m2 | 11.7 |  | 0 |  | 0 |  | 0 | 21 | 0 | 0 | 0 | 0.02 | 0.23 | 801-3 | RTS 25/ I | RTS 24/ I | 0.147 | 1.72 |  | Práce | Běžná |  |  |  | POL1_1
|  | bez podkladního lože, s jakoukoliv výplní spár | [25 empty] | SPI
|  | Skladba_P33 : | [25 empty] | VV | 0
|  | 11,7 |  | 11.7 | [23 empty] | VV | 0
SPU
145 | 965081812R00 | Bourání podlah teracových nebo čedičových dlaždic, tloušťky do 30 mm, plochy do 1 m2 | m2 | 0.95 |  | 0 |  | 0 |  | 0 | 21 | 0 | 0 | 0 | 0.07 | 0.07 | 801-3 | RTS 25/ I | RTS 24/ I | 0.42 | 0.4 |  | Práce | Běžná |  |  |  | POL1_1
|  | bez podkladního lože, s jakoukoliv výplní spár | [25 empty] | SPI
|  | Skladba_P01 : | [25 empty] | VV | 0
|  | 0,95 |  | 0.95 | [23 empty] | VV | 0
SPU
146 | 967031132R00 | Přisekání rovných ostění ve zdivu cihelném na jakoukoliv maltu vápennou nebo vépenocementovou | m2 | 7.155 |  | 0 |  | 0 |  | 0 | 21 | 0 | 0 | 0 | 0.055 | 0.39 | 801-3 | RTS 25/ I | RTS 24/ I | 0.425 | 3.04 |  | Práce | Běžná |  |  |  | POL1_1
|  | bez odstupu, po hrubém vybourání otvorů v jakémkoliv zdivu cihelném, včetně pomocného lešení o výšce podlahy do 1900 mm a pro zatížení do 1,5 kPa (150 kg/m2), | [25 empty] | SPI |  | bez odstupu, po hrubém vybourání otvorů v jakémkoliv zdivu cihelném, včetně pomocného lešení o výšce podlahy do 1900 mm a pro zatížení do 1,5 kPa (150 kg/m2),
|  | výkres D.1.1.03 - 1.NP : | [25 empty] | VV | 0
|  | 2*0,65*2,15 : | [25 empty] | VV | 0
|  | výkres D.1.1.05 - 2.NP : | [25 empty] | VV | 0
|  | 2*0,5*2,18 : | [25 empty] | VV | 0
|  | výkres D.1.1.06 - 3.NP : | [25 empty] | VV | 0
|  | 2*0,5*2,18 : | [25 empty] | VV | 0
|  | 7,155 |  | 7.155 | [23 empty] | VV | 0
SPU
147 | 970031100R00 | Jádrové vrtání, kruhové prostupy v cihelném zdivu jádrové vrtání, do D 100 mm | m | 0.4 |  | 0 |  | 0 |  | 0 | 21 | 0 | 0.00142 | 0 | 0.01413 | 0.01 | 801-3 | RTS 25/ I | RTS 24/ I | 2.95 | 1.18 |  | Práce | Běžná |  |  |  | POL1_1
|  | výkres D.1.1.06 - 3.NP : | [25 empty] | VV | 0
|  | místnost 3.07 : | [25 empty] | VV | 0
|  | 0,4 : | [25 empty] | VV | 0
|  | 0,4 |  | 0.4 | [23 empty] | VV | 0
SPU
148 | 970031130R00 | Jádrové vrtání, kruhové prostupy v cihelném zdivu jádrové vrtání, do D 130 mm | m | 1.55 |  | 0 |  | 0 |  | 0 | 21 | 0 | 0.00163 | 0 | 0.0239 | 0.04 | 801-3 | RTS 25/ I | RTS 24/ I | 3.5 | 5.43 |  | Práce | Běžná |  |  |  | POL1_1
|  | výkres D.1.1.05 - 2.NP : | [25 empty] | VV | 0
|  | místnost 2.05 : | [25 empty] | VV | 0
|  | 0,55+0,5+0,5 : | [25 empty] | VV | 0
|  | 1,55 |  | 1.55 | [23 empty] | VV | 0
SPU
149 | 970031160R00 | Jádrové vrtání, kruhové prostupy v cihelném zdivu jádrové vrtání, do D 160 mm | m | 1 |  | 0 |  | 0 |  | 0 | 21 | 0 | 0.00204 | 0 | 0.03617 | 0.04 | 801-3 | RTS 25/ I | RTS 24/ I | 4 | 4 |  | Práce | Běžná |  |  |  | POL1_1
|  | výkres D.1.1.06 - 3.NP : | [25 empty] | VV | 0
|  | místnost 3.07 : | [25 empty] | VV | 0
|  | 2*0,5 : | [25 empty] | VV | 0
|  | 1 |  | 1 | [23 empty] | VV | 0
SPU
150 | 970031200R00 | Jádrové vrtání, kruhové prostupy v cihelném zdivu jádrové vrtání, do D 200 mm | m | 0.4 |  | 0 |  | 0 |  | 0 | 21 | 0 | 0.00285 | 0 | 0.05652 | 0.02 | 801-3 | RTS 25/ I | RTS 24/ I | 5.5 | 2.2 |  | Práce | Běžná |  |  |  | POL1_1
|  | výkres D.1.1.06 - 3.NP : | [25 empty] | VV | 0
|  | místnost 3.07 : | [25 empty] | VV | 0
|  | 0,4 : | [25 empty] | VV | 0
|  | 0,4 |  | 0.4 | [23 empty] | VV | 0
SPU
151 | 971033231R00 | Vybourání otvorů ve zdivu cihelném z jakýchkoliv cihel pálených na jakoukoliv maltu vápenou nebo vápenocementovou, plochy do 0,0225 m2, tloušťky do 150 mm | kus | 3 |  | 0 |  | 0 |  | 0 | 21 | 0 | 0 | 0 | 0.004 | 0.01 | 801-3 | RTS 25/ I | RTS 24/ I | 0.16 | 0.48 |  | Práce | Běžná |  |  |  | POL1_1
|  | základovém nebo nadzákladovém, | [25 empty] | SPI
|  | výkres D.1.1.03 - 1.NP : | [25 empty] | VV | 0
|  | 1 : | [25 empty] | VV | 0
|  | výkres D.1.1.05 - 2.NP : | [25 empty] | VV | 0
|  | 1 : | [25 empty] | VV | 0
|  | výkres D.1.1.06 - 3.NP : | [25 empty] | VV | 0
|  | 1 : | [25 empty] | VV | 0
|  | 3 |  | 3 | [23 empty] | VV | 0
SPU
152 | 971033261R00 | Vybourání otvorů ve zdivu cihelném z jakýchkoliv cihel pálených na jakoukoliv maltu vápenou nebo vápenocementovou, plochy do 0,0225 m2, tloušťky do 600 mm | kus | 1 |  | 0 |  | 0 |  | 0 | 21 | 0 | 0.00067 | 0 | 0.016 | 0.02 | 801-3 | RTS 25/ I | RTS 24/ I | 0.84 | 0.84 |  | Práce | Běžná |  |  |  | POL1_1
|  | základovém nebo nadzákladovém, | [25 empty] | SPI
|  | Včetně pomocného lešení o výšce podlahy do 1900 mm a pro zatížení do 1,5 kPa (150 kg/m2). | [25 empty] | POP
|  | výkres D.1.1.02 - základy a úpravy 1.PP : | [25 empty] | VV | 0
|  | prostup ZTI 150x150 : | [25 empty] | VV | 0
|  | 1 : | [25 empty] | VV | 0
|  | 1 |  | 1 | [23 empty] | VV | 0
SPU
153 | 971033651R00 | Vybourání otvorů ve zdivu cihelném z jakýchkoliv cihel pálených na jakoukoliv maltu vápenou nebo vápenocementovou, plochy do 4 m2, tloušťky do 600 mm | m3 | 4.356 |  | 0 |  | 0 |  | 0 | 21 | 0 | 0.00182 | 0.01 | 1.8 | 7.84 | 801-3 | RTS 25/ I | RTS 24/ I | 3.608 | 15.72 |  | Práce | Běžná |  |  |  | POL1_1
|  | základovém nebo nadzákladovém, | [25 empty] | SPI
|  | Včetně pomocného lešení o výšce podlahy do 1900 mm a pro zatížení do 1,5 kPa (150 kg/m2). | [25 empty] | POP
|  | výkres D.1.1.03 - 1.NP : | [25 empty] | VV | 0
|  | 1,25*0,35*0,95 : | [25 empty] | VV | 0
|  | výkres D.1.1.05 - 2.NP : | [25 empty] | VV | 0
|  | 1,25*0,35*0,95 : | [25 empty] | VV | 0
|  | 0,65*2,18*0,5 : | [25 empty] | VV | 0
|  | 0,775*2,18*0,5 : | [25 empty] | VV | 0
|  | výkres D.1.1.06 - 3.NP : | [25 empty] | VV | 0
|  | 1,25*0,35*0,95 : | [25 empty] | VV | 0
|  | 0,65*2,18*0,5 : | [25 empty] | VV | 0
|  | 0,775*2,18*0,5 : | [25 empty] | VV | 0
|  | 4,356 |  | 4.356 | [23 empty] | VV | 0
SPU
154 | 971033681R00 | Vybourání otvorů ve zdivu cihelném z jakýchkoliv cihel pálených na jakoukoliv maltu vápenou nebo vápenocementovou, plochy do 4 m2, tloušťky do 900 mm | m3 | 1.948 |  | 0 |  | 0 |  | 0 | 21 | 0 | 0.00133 | 0 | 1.8 | 3.51 | 801-3 | RTS 25/ I | RTS 24/ I | 4.67 | 9.1 |  | Práce | Běžná |  |  |  | POL1_1
|  | základovém nebo nadzákladovém, | [25 empty] | SPI
|  | Včetně pomocného lešení o výšce podlahy do 1900 mm a pro zatížení do 1,5 kPa (150 kg/m2). | [25 empty] | POP
|  | výkres D.1.1.03 - 1.NP : | [25 empty] | VV | 0
|  | 0,6*2,18*0,65 : | [25 empty] | VV | 0
|  | 0,775*2,18*0,65 : | [25 empty] | VV | 0
|  | 1,948 |  | 1.948 | [23 empty] | VV | 0
SPU
155 | 971035231R00 | Vybourání otvorů ve zdivu cihelném z jakýchkoliv cihel pálených na maltu cementovou, plochy do 0,0225 m2, tloušťky do 150 mm | kus | 1 |  | 0 |  | 0 |  | 0 | 21 | 0 | 0 | 0 | 0.004 | 0 | 801-3 | RTS 25/ I | RTS 24/ I | 0.231 | 0.23 |  | Práce | Běžná |  |  |  | POL1_1
|  | základovém nebo nadzákladovém, | [25 empty] | SPI
|  | výkres D.1.1.03 - 1.NP : | [25 empty] | VV | 0
|  | 1 : | [25 empty] | VV | 0
|  | 1 |  | 1 | [23 empty] | VV | 0
SPU
156 | 973031151R00 | Vysekání v cihelném zdivu výklenků a kapes výklenků na jakoukoliv maltu vápennou nebo vápenocementovou, plochy větší než 0,25 m2 | m3 | 0.5 |  | 0 |  | 0 |  | 0 | 21 | 0 | 0.00139 | 0 | 1.8 | 0.9 | 801-3 | RTS 25/ I | RTS 24/ I | 12.256 | 6.13 |  | Práce | Běžná |  |  |  | POL1_1
|  | Včetně pomocného lešení o výšce podlahy do 1900 mm a pro zatížení do 1,5 kPa (150 kg/m2). | [25 empty] | POP
|  | vysekání kapes ve zdivu : | [25 empty] | VV | 0
|  | 0,5 : | [25 empty] | VV | 0
|  | 0,5 |  | 0.5 | [23 empty] | VV | 0
SPU
157 | 973031325R00 | Vysekání v cihelném zdivu výklenků a kapes kapes na jakoukoliv maltu vápennou nebo vápenocementovou, plochy do 0,1 m2, hloubky do 300 mm | kus | 11 |  | 0 |  | 0 |  | 0 | 21 | 0 | 0.00049 | 0.01 | 0.031 | 0.34 | 801-3 | RTS 25/ I | RTS 24/ I | 0.772 | 8.49 |  | Práce | Běžná |  |  |  | POL1_1
|  | Včetně pomocného lešení o výšce podlahy do 1900 mm a pro zatížení do 1,5 kPa (150 kg/m2). | [25 empty] | POP
|  | výkres D.1.1.04 - střecha nad 1.NP : | [25 empty] | VV | 0
|  | a) krokev 60x120 mm : | [25 empty] | VV | 0
|  | 6 : | [25 empty] | VV | 0
|  | b) středová vaznice 240x160 mm : | [25 empty] | VV | 0
|  | 1 : | [25 empty] | VV | 0
|  | c) středová vaznice 160x220 mm : | [25 empty] | VV | 0
|  | 1 : | [25 empty] | VV | 0
|  | výkres D.1.2.09 - vnější schodiště tvar : | [25 empty] | VV | 0
|  | HEA140 - do stávající zdi : | [25 empty] | VV | 0
|  | 3 : | [25 empty] | VV | 0
|  | 11 |  | 11 | [23 empty] | VV | 0
SPU
158 | 973031824R00 | Vysekání v cihelném zdivu výklenků a kapes kapes pro zavázání nových zdí na jakoukoliv maltu vápennou nebo vápenocementovou, tloušťky do 300 mm | m | 11.25 |  | 0 |  | 0 |  | 0 | 21 | 0 | 0 | 0 | 0.009 | 0.1 | 801-3 | RTS 25/ I | RTS 24/ I | 0.61 | 6.86 |  | Práce | Běžná |  |  |  | POL1_1
|  | výkres D.1.1.03 - 1.NP : | [25 empty] | VV | 0
|  | 3,75 : | [25 empty] | VV | 0
|  | výkres D.1.1.05 - 2.NP : | [25 empty] | VV | 0
|  | 3,75 : | [25 empty] | VV | 0
|  | výkres D.1.1.06 - 3.NP : | [25 empty] | VV | 0
|  | 3,75 : | [25 empty] | VV | 0
|  | 11,25 |  | 11.25 | [23 empty] | VV | 0
SPU
159 | 974031154R00 | Vysekání rýh v jakémkoliv zdivu cihelném v ploše do hloubky 100 mm, šířky do 150 mm | m | 30 |  | 0 |  | 0 |  | 0 | 21 | 0 | 0.00049 | 0.01 | 0.027 | 0.81 | 801-3 | RTS 25/ I | RTS 24/ I | 0.422 | 12.66 |  | Práce | Běžná |  |  |  | POL1_1
|  | Včetně pomocného lešení o výšce podlahy do 1900 mm a pro zatížení do 1,5 kPa (150 kg/m2). | [25 empty] | POP
|  | vysekání rýh : | [25 empty] | VV | 0
|  | 30 : | [25 empty] | VV | 0
|  | 30 |  | 30 | [23 empty] | VV | 0
SPU
160 | 974031164R00 | Vysekání rýh v jakémkoliv zdivu cihelném v ploše do hloubky 150 mm, šířky do 150 mm | m | 6.1 |  | 0 |  | 0 |  | 0 | 21 | 0 | 0.00049 | 0 | 0.04 | 0.24 | 801-3 | RTS 25/ I | RTS 24/ I | 0.668 | 4.07 |  | Práce | Běžná |  |  |  | POL1_1
|  | Včetně pomocného lešení o výšce podlahy do 1900 mm a pro zatížení do 1,5 kPa (150 kg/m2). | [25 empty] | POP
|  | výkres D.1.1.02 - základy a úpravy 1.PP : | [25 empty] | VV | 0
|  | drážka kan 150x125 mm : | [25 empty] | VV | 0
|  | 2 : | [25 empty] | VV | 0
|  | výkres D.1.1.05 - 2.NP : | [25 empty] | VV | 0
|  | 4,1 : | [25 empty] | VV | 0
|  | 6,1 |  | 6.1 | [23 empty] | VV | 0
SPU
161 | 974031666R00 | Vysekání rýh v jakémkoliv zdivu cihelném pro vtahování nosníků do zdí, před vybouráním otvorů do hloubky 150 mm, při výšce nosníku do 250 mm | m | 28 |  | 0 |  | 0 |  | 0 | 21 | 0 | 0 | 0 | 0.065 | 1.82 | 801-3 | RTS 25/ I | RTS 24/ I | 0.93 | 26.04 |  | Práce | Běžná |  |  |  | POL1_1
|  | výkres D.1.1-11 - 1.NP : | [25 empty] | VV | 0
|  | překlad f) : | [25 empty] | VV | 0
|  | 4*1,3 : | [25 empty] | VV | 0
|  | překlad g) : | [25 empty] | VV | 0
|  | 4*1,5 : | [25 empty] | VV | 0
|  | výkres D.1.1-12 - 2.NP : | [25 empty] | VV | 0
|  | překlad f) : | [25 empty] | VV | 0
|  | 3*1,3 : | [25 empty] | VV | 0
|  | překlad g) : | [25 empty] | VV | 0
|  | 3*1,5 : | [25 empty] | VV | 0
|  | výkres D.1.1-13 - 3.NP : | [25 empty] | VV | 0
|  | překlad f) : | [25 empty] | VV | 0
|  | 3*1,3 : | [25 empty] | VV | 0
|  | překlad g) : | [25 empty] | VV | 0
|  | 3*1,5 : | [25 empty] | VV | 0
|  | 28 |  | 28 | [23 empty] | VV | 0
SPU
162 | 975022341R00 | Podchycení nadzákladového zdiva dřevěnou výztuhou do výšky 3 m při tloušťce zdiva přes 450 do 600 mm, při délce podchycení do 3 m | m | 5.6 |  | 0 |  | 0 |  | 0 | 21 | 0 | 0.07418 | 0.42 | 0 | 0 | 801-3 | RTS 25/ I | RTS 24/ I | 4.635 | 25.96 |  | Práce | Běžná |  |  |  | POL1_1
|  | vybourání otvorů pro provlékání vynášecích trámů a kapes pro vzpěry a oboustranné vynesení podchycené konstrukce | [25 empty] | SPI |  | vybourání otvorů pro provlékání vynášecích trámů a kapes pro vzpěry a oboustranné vynesení podchycené konstrukce
|  | Včetně: | [25 empty] | POP
|  | - vybourání otvorů pro provlékání vynášecích trámů a kapes pro vzpěry, | [25 empty] | POP
|  | - oboustranného vynesení podchycené konstrukce. | [25 empty] | POP
|  | výkres D.1.1-12 - 2.NP : | [25 empty] | VV | 0
|  | překlad f) : | [25 empty] | VV | 0
|  | 1,3 : | [25 empty] | VV | 0
|  | překlad g) : | [25 empty] | VV | 0
|  | 1,5 : | [25 empty] | VV | 0
|  | výkres D.1.1-13 - 3.NP : | [25 empty] | VV | 0
|  | překlad f) : | [25 empty] | VV | 0
|  | 1,3 : | [25 empty] | VV | 0
|  | překlad g) : | [25 empty] | VV | 0
|  | 1,5 : | [25 empty] | VV | 0
|  | 5,6 |  | 5.6 | [23 empty] | VV | 0
SPU
163 | 975022441R00 | Podchycení nadzákladového zdiva dřevěnou výztuhou do výšky 3 m při tloušťce zdiva přes 600 do 900 mm, při délce podchycení do 3 m | m | 2.8 |  | 0 |  | 0 |  | 0 | 21 | 0 | 0.22679 | 0.64 | 0 | 0 | 801-3 | RTS 25/ I | RTS 24/ I | 14.12 | 39.54 |  | Práce | Běžná |  |  |  | POL1_1
|  | vybourání otvorů pro provlékání vynášecích trámů a kapes pro vzpěry a oboustranné vynesení podchycené konstrukce | [25 empty] | SPI |  | vybourání otvorů pro provlékání vynášecích trámů a kapes pro vzpěry a oboustranné vynesení podchycené konstrukce
|  | Včetně: | [25 empty] | POP
|  | - vybourání otvorů pro provlékání vynášecích trámů a kapes pro vzpěry, | [25 empty] | POP
|  | - oboustranného vynesení podchycené konstrukce. | [25 empty] | POP
|  | výkres D.1.1-11 - 1.NP : | [25 empty] | VV | 0
|  | překlad f) : | [25 empty] | VV | 0
|  | 1,3 : | [25 empty] | VV | 0
|  | překlad g) : | [25 empty] | VV | 0
|  | 1,5 : | [25 empty] | VV | 0
|  | 2,8 |  | 2.8 | [23 empty] | VV | 0
SPU
164 | 978011111R00 | Otlučení omítek vápenných nebo vápenocementových vnitřních s vyškrabáním spár, s očištěním zdiva stropů, v rozsahu do 5 % | m2 | 238.723 |  | 0 |  | 0 |  | 0 | 21 | 0 | 0 | 0 | 0.002 | 0.48 | 801-3 | RTS 25/ I | RTS 24/ I | 0.02 | 4.77 |  | Práce | Běžná |  |  |  | POL1_1
|  | Oprava vnitřní vápenné štukové omítky stropů v rozsahu plochy do 10 % : | [25 empty] | VV | 0
|  | 238,723 : | [25 empty] | VV | 0
|  | 238,723 |  | 238.723 | [23 empty] | VV | 0
SPU
165 | 978011141R00 | Otlučení omítek vápenných nebo vápenocementových vnitřních s vyškrabáním spár, s očištěním zdiva stropů, v rozsahu do 30 % | m2 | 11.7 |  | 0 |  | 0 |  | 0 | 21 | 0 | 0 | 0 | 0.01 | 0.12 | 801-3 | RTS 25/ I | RTS 24/ I | 0.1 | 1.17 |  | Práce | Běžná |  |  |  | POL1_1
|  | Oprava vnitřní vápenné štukové omítky stropů v rozsahu plochy přes 10 do 30 % : | [25 empty] | VV | 0
|  | 11,7 : | [25 empty] | VV | 0
|  | 11,7 |  | 11.7 | [23 empty] | VV | 0
SPU
166 | 978013111R00 | Otlučení omítek vápenných nebo vápenocementových vnitřních s vyškrabáním spár, s očištěním zdiva stěn, v rozsahu do 5 % | m2 | 952.617 |  | 0 |  | 0 |  | 0 | 21 | 0 | 0 | 0 | 0.002 | 1.91 | 801-3 | RTS 25/ I | RTS 24/ I | 0.01 | 9.53 |  | Práce | Běžná |  |  |  | POL1_1
|  | Oprava vnitřní vápenné štukové omítky stěn v rozsahu plochy do 10 % : | [25 empty] | VV | 0
|  | 952,617 : | [25 empty] | VV | 0
|  | 952,617 |  | 952.617 | [23 empty] | VV | 0
SPU
167 | 978013141R00 | Otlučení omítek vápenných nebo vápenocementových vnitřních s vyškrabáním spár, s očištěním zdiva stěn, v rozsahu do 30 % | m2 | 49.775 |  | 0 |  | 0 |  | 0 | 21 | 0 | 0 | 0 | 0.01 | 0.5 | 801-3 | RTS 25/ I | RTS 24/ I | 0.08 | 3.98 |  | Práce | Běžná |  |  |  | POL1_1
|  | Oprava vnitřní vápenné štukové omítky stěn v rozsahu plochy přes 10 do 30 % : | [25 empty] | VV | 0
|  | 49,775 : | [25 empty] | VV | 0
|  | 49,775 |  | 49.775 | [23 empty] | VV | 0
SPU
168 | 978015341R00 | Otlučení omítek vápenných nebo vápenocementových vnějších s vyškrabáním spár, s očištěním zdiva 5. až 7. stupni složitosti, v rozsahu do 30 % | m2 | 120 |  | 0 |  | 0 |  | 0 | 21 | 0 | 0 | 0 | 0.026 | 3.12 | 801-3 | RTS 25/ I | RTS 24/ I | 0.12 | 14.4 |  | Práce | Běžná |  |  |  | POL1_1
|  | Oprava vnější vápenné štukové omítky členitosti 1 stěn v rozsahu přes 10 do 30 % : | [25 empty] | VV | 0
|  | 120 : | [25 empty] | VV | 0
|  | 120 |  | 120 | [23 empty] | VV | 0
SPU
169 | 945412112 | Teleskopická hydraulická montážní plošina výška zdvihu do 21 m | den | 20 |  | 0 |  | 0 |  | 0 | 21 | 0 | 0 | 0 | 0 | 0 |  | URS | Indiv | 0 | 0 |  | Práce | Běžná |  |  |  | POL1_1
|  | https://podminky.urs.cz/item/CS_URS_2024_01/945412112 | [25 empty] | POP
SPU
170 | 946321132R00 | Montáž lešení zavěšeného řadového dílcového zatížení přes 150 do 200 kg/m2 v přes 10 do 20 m | m2 | 795.161 |  | 0 |  | 0 |  | 0 | 21 | 0 | 0 | 0 | 0 | 0 |  | Vlastní | Indiv | 0 | 0 |  | Práce | Běžná |  |  |  | POL1_1
|  | https://podminky.urs.cz/item/CS_URS_2024_01/946321132 | [25 empty] | POP
|  | (53,328+8,737+3,05+3,6+10,403+8,821+7,35+11,237+19,69)*6,3 : | [25 empty] | VV | 0
|  | 795,161 |  | 795.161 | [23 empty] | VV | 0
SPU
171 | 946321232R00 | Příplatek k lešení zavěšenému řadovému dílcovému přes 150 do 200 kg/m2 v přes 10 do 20 m za každý, den použití | m2 | 71564.49 |  | 0 |  | 0 |  | 0 | 21 | 0 | 0 | 0 | 0 | 0 |  | Vlastní | Indiv | 0 | 0 |  | Práce | Běžná |  |  |  | POL1_1
|  | https://podminky.urs.cz/item/CS_URS_2024_01/946321232 | [25 empty] | POP
|  | 795,161*90 'Přepočtené koeficientem množství : | [25 empty] | VV | 0
|  | 71564,49 |  | 71564.49 | [23 empty] | VV | 0
SPU
172 | 946321832R00 | Demontáž lešení zavěšeného řadového dílcového zatížení přes 150 do 200 kg/m2 v přes 10 do 20 m | m2 | 795.161 |  | 0 |  | 0 |  | 0 | 21 | 0 | 0 | 0 | 0 | 0 |  | Vlastní | Indiv | 0 | 0 |  | Práce | Běžná |  |  |  | POL1_1
|  | https://podminky.urs.cz/item/CS_URS_2024_01/946321832 | [25 empty] | POP
SPU
173 | 949321112R00 | Montáž lešení dílcového do šachet o půdorysné ploše do 6 m2 v přes 10 do 20 m | m | 19.3 |  | 0 |  | 0 |  | 0 | 21 | 0 | 0 | 0 | 0 | 0 |  | Vlastní | Indiv | 0 | 0 |  | Práce | Běžná |  |  |  | POL1_1
|  | https://podminky.urs.cz/item/CS_URS_2024_01/949321112 | [25 empty] | POP
SPU
174 | 949321212R00 | Příplatek k lešení dílcovému do šachet do 6 m2 v přes 10 do 20 m za každý den použití | m | 579 |  | 0 |  | 0 |  | 0 | 21 | 0 | 0 | 0 | 0 | 0 |  | Vlastní | Indiv | 0 | 0 |  | Práce | Běžná |  |  |  | POL1_1
|  | https://podminky.urs.cz/item/CS_URS_2024_01/949321212 | [25 empty] | POP
|  | 19,3*30 'Přepočtené koeficientem množství : | [25 empty] | VV | 0
|  | 579 |  | 579 | [23 empty] | VV | 0
SPU
175 | 949321812R00 | Demontáž lešení dílcového do šachet o půdorysné ploše do 6 m2 v přes 10 do 20 m | m | 19.3 |  | 0 |  | 0 |  | 0 | 21 | 0 | 0 | 0 | 0 | 0 |  | Vlastní | Indiv | 0 | 0 |  | Práce | Běžná |  |  |  | POL1_1
|  | https://podminky.urs.cz/item/CS_URS_2024_01/949321812 | [25 empty] | POP
SPU
176 | 95396111-1 | Kotva chemickým tmelem M 12 hl s vyvrtáním otvoru | kus | 180 |  | 0 |  | 0 |  | 0 | 21 | 0 | 1e-05 | 0 | 0 | 0 |  | Vlastní | Indiv | 0 | 0 |  | Práce | Běžná |  |  |  | POL1_1
SPU
177 | 9539611-2 | Kotva chemickým tmelem M 16 hl s vyvrtáním otvoru | kus | 156 |  | 0 |  | 0 |  | 0 | 21 | 0 | 2e-05 | 0 | 0 | 0 |  | Vlastní | Indiv | 0 | 0 |  | Práce | Běžná |  |  |  | POL1_1
SPU
178 | 953965123 | Kotevní šroub pro chemické kotvy M 12 dl 260 mm | kus | 180 |  | 0 |  | 0 |  | 0 | 21 | 0 | 0.0002 | 0.04 | 0 | 0 |  | URS | Indiv | 0 | 0 |  | Práce | Běžná |  |  |  | POL1_1
|  | https://podminky.urs.cz/item/CS_URS_2024_01/953965123 | [25 empty] | POP
|  | výkres V.Č.07,08 - STŘECHA - LEVÁ ČÁST : | [25 empty] | VV | 0
|  | KOTVENÍ : | [25 empty] | VV | 0
|  | pol. 26 - HILTI M12 4.8 : | [25 empty] | VV | 0
|  | 88 : | [25 empty] | VV | 0
|  | výkres V.Č.07,08 - STŘECHA - PRAVÁ ČÁST : | [25 empty] | VV | 0
|  | pol. 20 - HILTI M12 4.8 : | [25 empty] | VV | 0
|  | 44 : | [25 empty] | VV | 0
|  | pol. 22 - HILTI M12 4.8 : | [25 empty] | VV | 0
|  | 12 : | [25 empty] | VV | 0
|  | výkres V.Č.07,08 - STŘECHA - STŘEDNÍ ČÁST : | [25 empty] | VV | 0
|  | KOTVENÍ : | [25 empty] | VV | 0
|  | pol. 16 - HILTI M12 4.8 : | [25 empty] | VV | 0
|  | 20 : | [25 empty] | VV | 0
|  | pol. 17 - HILTI M12 4.8 : | [25 empty] | VV | 0
|  | 16 : | [25 empty] | VV | 0
|  | 180 |  | 180 | [23 empty] | VV | 0
SPU
179 | 953965134 | Kotevní šroub pro chemické kotvy M 16 dl 350 mm | kus | 156 |  | 0 |  | 0 |  | 0 | 21 | 0 | 0.00049 | 0.08 | 0 | 0 |  | URS | Indiv | 0 | 0 |  | Práce | Běžná |  |  |  | POL1_1
|  | https://podminky.urs.cz/item/CS_URS_2024_01/953965134 | [25 empty] | POP
|  | výkres V.Č.07,08 - STŘECHA - LEVÁ ČÁST : | [25 empty] | VV | 0
|  | KOTVENÍ : | [25 empty] | VV | 0
|  | pol. 26 - HILTI M16 4.8 : | [25 empty] | VV | 0
|  | 88 : | [25 empty] | VV | 0
|  | výkres V.Č.07,08 - STŘECHA - PRAVÁ ČÁST : | [25 empty] | VV | 0
|  | pol. 18 - HILTI M16 4.8 : | [25 empty] | VV | 0
|  | 48 : | [25 empty] | VV | 0
|  | výkres V.Č.07,08 - STŘECHA - STŘEDNÍ ČÁST : | [25 empty] | VV | 0
|  | KOTVENÍ : | [25 empty] | VV | 0
|  | pol. 14 - HILTI M12 4.8 : | [25 empty] | VV | 0
|  | 20 : | [25 empty] | VV | 0
|  | 156 |  | 156 | [23 empty] | VV | 0
SPU
180 | 953993311 | Osazení bezpečnostní, orientační nebo informační tabulky samolepicí | kus | 31 |  | 0 |  | 0 |  | 0 | 21 | 0 | 0 | 0 | 0 | 0 |  | URS | Indiv | 0 | 0 |  | Práce | Běžná |  |  |  | POL1_1
|  | https://podminky.urs.cz/item/CS_URS_2023_02/953993311 | [25 empty] | POP
SPU
181 | 953993321 | Osazení bezpečnostní, orientační nebo informační tabulky přilepením | kus | 31 |  | 0 |  | 0 |  | 0 | 21 | 0 | 1e-05 | 0 | 0 | 0 |  | URS | Indiv | 0 | 0 |  | Práce | Běžná |  |  |  | POL1_1
|  | https://podminky.urs.cz/item/CS_URS_2023_02/953993321 | [25 empty] | POP
SPU
182 | 968082015R00 | Vybourání plastových rámů oken včetně křídel plochy do 1 m2 | m2 | 0.81 |  | 0 |  | 0 |  | 0 | 21 | 0 | 0 | 0 | 0.073 | 0.06 |  | Vlastní | Indiv | 0 | 0 |  | Práce | Běžná |  |  |  | POL1_1
|  | https://podminky.urs.cz/item/CS_URS_2024_01/968082015 | [25 empty] | POP
|  | výkres D.1.1.02 - základy a úpravy 1.PP : | [25 empty] | VV | 0
|  | poznámka č. 4 : | [25 empty] | VV | 0
|  | 2*0,9*0,45 : | [25 empty] | VV | 0
|  | 0,81 |  | 0.81 | [23 empty] | VV | 0
SPU
183 | 968082017R00 | Vybourání plastových rámů oken včetně křídel plochy přes 2 do 4 m2 | m2 | 9.564 |  | 0 |  | 0 |  | 0 | 21 | 0 | 0 | 0 | 0.051 | 0.49 |  | Vlastní | Indiv | 0 | 0 |  | Práce | Běžná |  |  |  | POL1_1
|  | https://podminky.urs.cz/item/CS_URS_2024_01/968082017 | [25 empty] | POP
|  | výkres D.1.1.03 - 1.NP : | [25 empty] | VV | 0
|  | 1,25*2,55 : | [25 empty] | VV | 0
|  | výkres D.1.1.05 - 2.NP : | [25 empty] | VV | 0
|  | 1,25*2,55 : | [25 empty] | VV | 0
|  | výkres D.1.1.06 - 3.NP : | [25 empty] | VV | 0
|  | 1,25*2,55 : | [25 empty] | VV | 0
|  | 9,564 |  | 9.564 | [23 empty] | VV | 0
SPU
184 | 985141113 | Vyčištění trhlin a dutin ve zdivu š do 30 mm hl přes 300 do 500 mm | m | 30 |  | 0 |  | 0 |  | 0 | 21 | 0 | 0 | 0 | 0 | 0 |  | URS | Indiv | 0 | 0 |  | Práce | Běžná |  |  |  | POL1_1
|  | https://podminky.urs.cz/item/CS_URS_2024_01/985141113 | [25 empty] | POP
|  | výkres D.1.2.10 - sešití trhlin ve stávající budově : | [25 empty] | VV | 0
|  | 30 : | [25 empty] | VV | 0
|  | 30 |  | 30 | [23 empty] | VV | 0
SPU
185 | 985221120 | Příplatek za objem zdiva do 1 m3 jednotlivě | m3 | 2.024 |  | 0 |  | 0 |  | 0 | 21 | 0 | 0 | 0 | 0 | 0 |  | URS | Indiv | 0 | 0 |  | Práce | Běžná |  |  |  | POL1_1
|  | https://podminky.urs.cz/item/CS_URS_2024_01/985221120 | [25 empty] | POP
SPU
186 | 985221121 | Doplnění zdiva cihlami do vápenocementové nebo vápenocementové malty | m3 | 2.024 |  | 0 |  | 0 |  | 0 | 21 | 0 | 0.378 | 0.77 | 0 | 0 |  | URS | Indiv | 0 | 0 |  | Práce | Běžná |  |  |  | POL1_1
|  | https://podminky.urs.cz/item/CS_URS_2024_01/985221121 | [25 empty] | POP
|  | výkres D.1.1.03 - 1.NP : | [25 empty] | VV | 0
|  | místnost 1.05 : | [25 empty] | VV | 0
|  | 0,425*0,65*2,18 : | [25 empty] | VV | 0
|  | výkres D.1.1.05 - 2.NP : | [25 empty] | VV | 0
|  | místnost 2.05 : | [25 empty] | VV | 0
|  | 0,425*0,65*2,18 : | [25 empty] | VV | 0
|  | 0,2*0,5*2,18 : | [25 empty] | VV | 0
|  | výkres D.1.1.06 - 3.NP : | [25 empty] | VV | 0
|  | místnost 3.02 : | [25 empty] | VV | 0
|  | 0,425*0,65*2,18 : | [25 empty] | VV | 0
|  | 2,024 |  | 2.02 | [23 empty] | VV | 0
SPU
187 | 985331912 | Příplatek k dodatečnému vlepování betonářské výztuže za délku do 1 m jednotlivě | m | 28.25 |  | 0 |  | 0 |  | 0 | 21 | 0 | 0 | 0 | 0 | 0 |  | URS | Indiv | 0 | 0 |  | Práce | Běžná |  |  |  | POL1_1
|  | https://podminky.urs.cz/item/CS_URS_2024_01/985331912 | [25 empty] | POP
SPU
188 | 985421132 | Injektáž trhlin š 10 mm v cihelném zdivu tl přes 300 do 450 mm aktivovanou cementovou maltou včetně, vrtů | m | 30 |  | 0 |  | 0 |  | 0 | 21 | 0 | 0.01514 | 0.45 | 0 | 0 |  | URS | Indiv | 0 | 0 |  | Práce | Běžná |  |  |  | POL1_1
|  | https://podminky.urs.cz/item/CS_URS_2024_01/985421132 | [25 empty] | POP
|  | výkres D.1.2.10 - sešití trhlin ve stávající budově : | [25 empty] | VV | 0
|  | 30 : | [25 empty] | VV | 0
|  | 30 |  | 30 | [23 empty] | VV | 0
SPU
189 | 985441112 | Přídavná šroubovitá nerezová výztuž 1 táhlo D 6 mm v drážce v cihelném zdivu hl do 70 mm | m | 90 |  | 0 |  | 0 |  | 0 | 21 | 0 | 0.00113 | 0.1 | 0.001 | 0.09 |  | URS | Indiv | 0 | 0 |  | Práce | Běžná |  |  |  | POL1_1
|  | https://podminky.urs.cz/item/CS_URS_2024_01/985441112 | [25 empty] | POP
|  | výkres D.1.2.10 - sešití trhlin ve stávající budově : | [25 empty] | VV | 0
|  | 90 : | [25 empty] | VV | 0
|  | 90 |  | 90 | [23 empty] | VV | 0
SPU
190 | 985442292 | Příplatek k cenám přídavné šroubovité nerezové výztuže za délku do 1 m jednotlivě | m | 90 |  | 0 |  | 0 |  | 0 | 21 | 0 | 0 | 0 | 0 | 0 |  | URS | Indiv | 0 | 0 |  | Práce | Běžná |  |  |  | POL1_1
|  | https://podminky.urs.cz/item/CS_URS_2024_01/985442292 | [25 empty] | POP
SPU
191 | 993111111 | Dovoz a odvoz lešení řadového do 10 km včetně naložení a složení | m2 | 1519.346 |  | 0 |  | 0 |  | 0 | 21 | 0 | 0 | 0 | 0 | 0 |  | URS | Indiv | 0 | 0 |  | Práce | Běžná |  |  |  | POL1_1
|  | https://podminky.urs.cz/item/CS_URS_2024_01/993111111 | [25 empty] | POP
|  | Montáž lešení řadového rámového lehkého zatížení do 200 kg/m2 š od 0,6 do 0,9 m v do 10 m : | [25 empty] | VV | 0
|  | 624,121 : | [25 empty] | VV | 0
|  | Montáž záchytné stříšky š přes 1,5 do 2 m : | [25 empty] | VV | 0
|  | 62,54*1,6 : | [25 empty] | VV | 0
|  | Montáž lešení zavěšeného řadového dílcového zatížení přes 150 do 200 kg/m2 v přes 10 do 20 m : | [25 empty] | VV | 0
|  | 795,161 : | [25 empty] | VV | 0
|  | 1519,346 |  | 1519.35 | [23 empty] | VV | 0
SPU
192 | 993111119 | Příplatek k ceně dovozu a odvozu lešení řadového ZKD 10 km přes 10 km | m2 | 3038.692 |  | 0 |  | 0 |  | 0 | 21 | 0 | 0 | 0 | 0 | 0 |  | URS | Indiv | 0 | 0 |  | Práce | Běžná |  |  |  | POL1_1
|  | https://podminky.urs.cz/item/CS_URS_2024_01/993111119 | [25 empty] | POP
|  | 1519,346*2 'Přepočtené koeficientem množství : | [25 empty] | VV | 0
|  | 3038,692 |  | 3038.69 | [23 empty] | VV | 0
SPU
193 | 13285296R | Ocel svařitelná betonářská - tyč; povrch: žebírkový; značka: B500B (1.0439); d = 12,0 mm | t | 0.046 |  | 0 |  | 0 |  | 0 | 21 | 0 | 1 | 0.05 | 0 | 0 | SPCM | RTS 25/ I | RTS 24/ I | 0 | 0 |  | Specifikace | Běžná |  |  |  | POL3_0
|  | výkres D.1.2.06 - stropní konstrukce nad 3.NP : | [25 empty] | VV | 0
|  | detail A : | [25 empty] | VV | 0
|  | ((15/0,3)+3)*0,75*0,001 : | [25 empty] | VV | 0
|  | 0,04*1,15 'Přepočtené koeficientem množství : | [25 empty] | VV | 0
|  | 0,046 |  | 0.046 | [23 empty] | VV | 0
SPU
194 | 13285306R | Ocel svařitelná betonářská - tyč; povrch: žebírkový; značka: B500B (1.0439); d = 16,0 mm | t | 0.024 |  | 0 |  | 0 |  | 0 | 21 | 0 | 1 | 0.02 | 0 | 0 | SPCM | RTS 25/ I | RTS 24/ I | 0 | 0 |  | Specifikace | Běžná |  |  |  | POL3_0
|  | 15*0,00163 'Přepočtené koeficientem množství : | [25 empty] | VV | 0
|  | 0,024 |  | 0.024 | [23 empty] | VV | 0
SPU
195 | 449-PSV-008 | přístroj hasicí ruční práškový 6 kgk (21A, 183B,C) dle PSV 008 | kus | 4 |  | 0 |  | 0 |  | 0 | 21 | 0 | 0.012 | 0.05 | 0 | 0 |  | Vlastní | Indiv | 0 | 0 |  | Specifikace | Běžná |  |  |  | POL3_0
|  | Poznámka k položce: | [25 empty] | POP
|  | Hasicí účinnost: 27A, 144B | [25 empty] | POP
SPU
196 | 59610001 | cihla pálená plná do P15 290x140x65mm | kus | 648.186 |  | 0 |  | 0 |  | 0 | 21 | 0 | 0.0041 | 2.66 | 0 | 0 |  | URS | Indiv | 0 | 0 |  | Specifikace | Běžná |  |  |  | POL3_0
|  | Poznámka k položce: | [25 empty] | POP
|  | Spotřeba: 333 kus/m3 | [25 empty] | POP
|  | 2,024*320,25 'Přepočtené koeficientem množství : | [25 empty] | VV | 0
|  | 648,186 |  | 648.19 | [23 empty] | VV | 0
SPU
197 | 953-P001 | symbolika únikových východů v plastu fluorescenční | kus | 15 |  | 0 |  | 0 |  | 0 | 21 | 0 | 0 | 0 | 0 | 0 |  | Vlastní | Indiv | 0 | 0 |  | Specifikace | Běžná |  |  |  | POL3_0
|  | Poznámka k položce: | [25 empty] | POP
|  | dle PSV 901 | [25 empty] | POP
SPU
198 | 953-P002 | symbolika směrovek a bezpečnostních zařízení v plastu fluorescenční | kus | 8 |  | 0 |  | 0 |  | 0 | 21 | 0 | 0 | 0 | 0 | 0 |  | Vlastní | Indiv | 0 | 0 |  | Specifikace | Běžná |  |  |  | POL3_0
|  | Poznámka k položce: | [25 empty] | POP
|  | dle PSV 901 | [25 empty] | POP
SPU
199 | 953-P003 | symbolika hasicích zařízení, uzávěrů aj. v plastu fluorescenční | kus | 8 |  | 0 |  | 0 |  | 0 | 21 | 0 | 0 | 0 | 0 | 0 |  | Vlastní | Indiv | 0 | 0 |  | Specifikace | Běžná |  |  |  | POL3_0
|  | Poznámka k položce: | [25 empty] | POP
|  | dle PSV 901 | [25 empty] | POP
SPU
200 | 953-S001 | symbolika únikových východů v polepu fluorescenční | kus | 15 |  | 0 |  | 0 |  | 0 | 21 | 0 | 0 | 0 | 0 | 0 |  | Vlastní | Indiv | 0 | 0 |  | Specifikace | Běžná |  |  |  | POL3_0
|  | Poznámka k položce: | [25 empty] | POP
|  | dle PSV 901 | [25 empty] | POP
SPU
201 | 953-S002 | symbolika směrovek a bezpečnostních zařízení v polepu fluorescenční | kus | 8 |  | 0 |  | 0 |  | 0 | 21 | 0 | 0 | 0 | 0 | 0 |  | Vlastní | Indiv | 0 | 0 |  | Specifikace | Běžná |  |  |  | POL3_0
|  | Poznámka k položce: | [25 empty] | POP
|  | dle PSV 901 | [25 empty] | POP
SPU
202 | 953-S003 | symbolika hasicích zařízení, uzávěrů aj. v polepu fluorescenční | kus | 8 |  | 0 |  | 0 |  | 0 | 21 | 0 | 0 | 0 | 0 | 0 |  | Vlastní | Indiv | 0 | 0 |  | Specifikace | Běžná |  |  |  | POL3_0
|  | Poznámka k položce: | [25 empty] | POP
|  | dle PSV 901 | [25 empty] | POP
SPU
Díl: | 99 | Staveništní přesun hmot |  |  |  | 0 |  | 0 |  | 0 |  | 0 |  | 0 |  | 0 |  |  |  |  | 1455 | [6 empty] | DIL
203 | 999281111R00 | Přesun hmot pro opravy a údržbu objektů pro opravy a údržbu dosavadních objektů včetně vnějších plášťů výšky do 25 m, | t | 564.6099 |  | 0 |  | 0 |  | 0 | 21 | 0 | 0 | 0 | 0 | 0 | 801-4 | RTS 25/ I | RTS 24/ I | 2.577 | 1455 |  | Přesun hmot | Běžná |  |  |  | POL7_
|  | oborů 801, 803, 811 a 812 | [25 empty] | SPI
SPU
Díl: | 711 | Izolace proti vodě |  |  |  | 0 |  | 0 |  | 0 |  | 0 |  | 0.26 |  | 0 |  |  |  |  | 12.93 | [6 empty] | DIL
204 | 711111001R00 | Provedení izolace proti zemní vlhkosti natěradly za studena na ploše vodorovné nátěrem penetračním, 1 x nátěr, materiál ve specifikaci | m2 | 26.421 |  | 0 |  | 0 |  | 0 | 21 | 0 | 0 | 0 | 0 | 0 | 800-711 | RTS 25/ I | RTS 24/ I | 0.0275 | 0.73 |  | Práce | Běžná |  |  |  | POL1_7
|  | https://podminky.urs.cz/item/CS_URS_2024_01/711111001 | [25 empty] | POP
|  | výkres D.1.1.02 - základy a úpravy : | [25 empty] | VV | 0
|  | 20,4 : | [25 empty] | VV | 0
|  | 0,7*4,48 : | [25 empty] | VV | 0
|  | 2*0,2*4,48 : | [25 empty] | VV | 0
|  | Skladba_P01*1,15 : | [25 empty] | VV | 0
|  | 26,421 |  | 26.42 | [23 empty] | VV | 0
SPU
205 | 711112001R00 | Provedení izolace proti zemní vlhkosti natěradly za studena na ploše svislé, včetně pomocného lešení o výšce podlahy do 1900 mm a pro zatížení do 1,5 kPa. nátěrem penetračním, 1x nátěr, materiál ve specifikaci | m2 | 19.543 |  | 0 |  | 0 |  | 0 | 21 | 0 | 0.00017 | 0 | 0 | 0 | 800-711 | RTS 25/ I | RTS 24/ I | 0.049 | 0.96 |  | Práce | Běžná |  |  |  | POL1_7
|  | výkres D.1.1.02 - základy a úpravy 1.PP + řez D-D : | [25 empty] | VV | 0
|  | 2,77*0,3 : | [25 empty] | VV | 0
|  | (2,77+0,6)*1,46 : | [25 empty] | VV | 0
|  | 4,14*0,5 : | [25 empty] | VV | 0
|  | 2,46*1,565 : | [25 empty] | VV | 0
|  | 2,005*2,355 : | [25 empty] | VV | 0
|  | (4,155+2,25)*0,1 : | [25 empty] | VV | 0
|  | Mezisoučet : | [25 empty] | VV | 0
|  | 2*0,28*4,48 : | [25 empty] | VV | 0
|  | 19,543 |  | 19.543 | [23 empty] | VV | 0
SPU
206 | 711141559R00 | Provedení izolace proti zemní vlhkosti pásy přitavením vodorovná, 1 vrstva, bez dodávky izolačních pásů, | m2 | 21.493 |  | 0 |  | 0 |  | 0 | 21 | 0 | 0.00041 | 0.01 | 0 | 0 | 800-711 | RTS 25/ I | RTS 24/ I | 0.22991 | 4.94 |  | Práce | Běžná |  |  |  | POL1_7
|  | výkres D.1.1.02 - základy a úpravy : | [25 empty] | VV | 0
|  | 20,4 : | [25 empty] | VV | 0
|  | Skladba_P01*1,15 : | [25 empty] | VV | 0
|  | 21,493 |  | 21.493 | [23 empty] | VV | 0
SPU
207 | 711142559R00 | Provedení izolace proti zemní vlhkosti pásy přitavením svislá, 1 vrstva, bez dodávky izolačních pásů, | m2 | 19.543 |  | 0 |  | 0 |  | 0 | 21 | 0 | 0.00058 | 0.01 | 0 | 0 | 800-711 | RTS 25/ I | RTS 24/ I | 0.266 | 5.2 |  | Práce | Běžná |  |  |  | POL1_7
|  | výkres D.1.1.02 - základy a úpravy 1.PP + řez D-D : | [25 empty] | VV | 0
|  | 2,77*0,3 : | [25 empty] | VV | 0
|  | (2,77+0,6)*1,46 : | [25 empty] | VV | 0
|  | 4,14*0,5 : | [25 empty] | VV | 0
|  | 2,46*1,565 : | [25 empty] | VV | 0
|  | 2,005*2,355 : | [25 empty] | VV | 0
|  | (4,155+2,25)*0,1 : | [25 empty] | VV | 0
|  | Mezisoučet : | [25 empty] | VV | 0
|  | 2*0,28*4,48 : | [25 empty] | VV | 0
|  | 19,543 |  | 19.543 | [23 empty] | VV | 0
SPU
208 | 711199095R00 | Provedení izolace proti zemní vlhkosti ostatní příplatek za plochu do 10 m2 , natěradly, | m2 | 8.53 |  | 0 |  | 0 |  | 0 | 21 | 0 | 0 | 0 | 0 | 0 | 800-711 | RTS 25/ I | RTS 24/ I | 0.006 | 0.05 |  | Práce | Běžná |  |  |  | POL1_7
|  | výkres D.1.1.02 - základy a úpravy : | [25 empty] | VV | 0
|  | 0,7*4,48 : | [25 empty] | VV | 0
|  | 2*0,2*4,48 : | [25 empty] | VV | 0
|  | 2*0,28*4,48 : | [25 empty] | VV | 0
|  | Skladba_P01*1,15 : | [25 empty] | VV | 0
|  | 8,53 |  | 8.53 | [23 empty] | VV | 0
SPU
209 | 711199097R00 | Provedení izolace proti zemní vlhkosti ostatní příplatek za plochu do 10 m2 , pásy, | m2 | 8.53 |  | 0 |  | 0 |  | 0 | 21 | 0 | 0 | 0 | 0 | 0 | 800-711 | RTS 25/ I | RTS 24/ I | 0.075 | 0.64 |  | Práce | Běžná |  |  |  | POL1_7
|  | výkres D.1.1.02 - základy a úpravy : | [25 empty] | VV | 0
|  | 0,7*4,48 : | [25 empty] | VV | 0
|  | 2*0,2*4,48 : | [25 empty] | VV | 0
|  | 2*0,28*4,48 : | [25 empty] | VV | 0
|  | Skladba_P01*1,15 : | [25 empty] | VV | 0
|  | 8,53 |  | 8.53 | [23 empty] | VV | 0
SPU
210 | 11163111R | Penetrace asfaltová; funkce: zpevnění povrchu, adhezní můstek; ředidlo: organické | kg | 7 |  | 0 |  | 0 |  | 0 | 21 | 0 | 0.001 | 0.01 | 0 | 0 | SPCM | RTS 25/ I | RTS 24/ I | 0 | 0 |  | Specifikace | Běžná |  |  |  | POL3_0
|  | 19,543*0,34 'Přepočtené koeficientem množství : 7 |  | 7 | [23 empty] | VV | 0
SPU
211 | 11163111R | Penetrace asfaltová; funkce: zpevnění povrchu, adhezní můstek; ředidlo: organické | kg | 8 |  | 0 |  | 0 |  | 0 | 21 | 0 | 0.001 | 0.01 | 0 | 0 | SPCM | RTS 25/ I | RTS 24/ I | 0 | 0 |  | Specifikace | Běžná |  |  |  | POL3_0
|  | 26,421*0,3 'Přepočtené koeficientem množství : 8 |  | 8 | [23 empty] | VV | 0
SPU
212 | 62852265R | Pás hydroizolační asfaltový tl = 4,0 mm; funkce: protiradonová, parobrzdná; nosná vložka: skelná tkanina; asfalt: modifikovaný; horní strana: minerální posyp; spodní strana: spalitelná fólie | m2 | 25.05 |  | 0 |  | 0 |  | 0 | 21 | 0 | 0.0045 | 0.11 | 0 | 0 | SPCM | RTS 25/ I | RTS 24/ I | 0 | 0 |  | Specifikace | Běžná |  |  |  | POL3_0
|  | 21,493*1,1655 'Přepočtené koeficientem množství : | [25 empty] | VV | 0
|  | 25,05 |  | 25.05 | [23 empty] | VV | 0
SPU
213 | 62852265R | Pás hydroizolační asfaltový tl = 4,0 mm; funkce: protiradonová, parobrzdná; nosná vložka: skelná tkanina; asfalt: modifikovaný; horní strana: minerální posyp; spodní strana: spalitelná fólie | m2 | 23.862 |  | 0 |  | 0 |  | 0 | 21 | 0 | 0.0045 | 0.11 | 0 | 0 | SPCM | RTS 25/ I | RTS 24/ I | 0 | 0 |  | Specifikace | Běžná |  |  |  | POL3_0
|  | 19,543*1,221 'Přepočtené koeficientem množství : | [25 empty] | VV | 0
|  | 23,862 |  | 23.862 | [23 empty] | VV | 0
SPU
214 | 998711101R00 | Přesun hmot pro izolace proti vodě svisle do 6 m | t | 0.25857 |  | 0 |  | 0 |  | 0 | 21 | 0 | 0 | 0 | 0 | 0 | 800-711 | RTS 25/ I | RTS 24/ I | 1.567 | 0.41 |  | Přesun hmot | Běžná |  |  |  | POL7_
|  | 50 m vodorovně měřeno od těžiště půdorysné plochy skládky do těžiště půdorysné plochy objektu | [25 empty] | SPI
SPU
Díl: | 712 | Povlakové krytiny |  |  |  | 0 |  | 0 |  | 0 |  | 0 |  | 0.21 |  | 0 |  |  |  |  | 24.75 | [6 empty] | DIL
215 | 712311101R00 | Povlakové krytiny střech do 10° za studena nátěrem 1 x, penetračním nebo asfaltovým lakem, bez dodávky materiálu | m2 | 19.574 |  | 0 |  | 0 |  | 0 | 21 | 0 | 0 | 0 | 0 | 0 | 800-711 | RTS 25/ I | RTS 24/ I | 0.0275 | 0.54 |  | Práce | Běžná |  |  |  | POL1_7
|  | Skladba S2 – střecha výtahové šachty – PVC pás : | [25 empty] | VV | 0
|  | plocha : | [25 empty] | VV | 0
|  | 14,1 : | [25 empty] | VV | 0
|  | stěny : | [25 empty] | VV | 0
|  | (4,15+2*2,735+0,6)*0,48 : | [25 empty] | VV | 0
|  | 3,55*0,16 : | [25 empty] | VV | 0
|  | Mezisoučet : | [25 empty] | VV | 0
|  | 19,574 |  | 19.574 | [23 empty] | VV | 0
SPU
216 | 712341559R00 | Povlakové krytiny střech do 10° pásy přitavením v celé ploše, 1 vrstva, bez dodávky pásu | m2 | 19.574 |  | 0 |  | 0 |  | 0 | 21 | 0 | 0.00035 | 0.01 | 0 | 0 | 800-711 | RTS 25/ I | RTS 24/ I | 0.2 | 3.91 |  | Práce | Běžná |  |  |  | POL1_7
|  | Skladba S2 – střecha výtahové šachty – PVC pás : | [25 empty] | VV | 0
|  | plocha : | [25 empty] | VV | 0
|  | 14,1 : | [25 empty] | VV | 0
|  | stěny : | [25 empty] | VV | 0
|  | (4,15+2*2,735+0,6)*0,48 : | [25 empty] | VV | 0
|  | 3,55*0,16 : | [25 empty] | VV | 0
|  | 19,574 |  | 19.574 | [23 empty] | VV | 0
SPU
217 | 712372121RT1 | Povlakové krytiny střech do 10° z termoplastické fólie kotvené do profilovaného plechu nebo do bednění, 4 kotvy/m2, při tl. izolace do 200 mm, bez dodávky fólie, | m2 | 14.007 |  | 0 |  | 0 |  | 0 | 21 | 0 | 0.00013 | 0 | 0 | 0 | 800-711 | RTS 25/ I | RTS 24/ I | 0.848 | 11.88 |  | Práce | Běžná |  |  |  | POL1_7
|  | včetně ukotvení k podkladu hmoždinkami, svaření všech spojů a překrytí kotev fólií. | [25 empty] | POP
|  | Skladba S2 – střecha výtahové šachty – PVC pás : | [25 empty] | VV | 0
|  | plocha : | [25 empty] | VV | 0
|  | 14,1 : | [25 empty] | VV | 0
|  | stěny : | [25 empty] | VV | 0
|  | (4,15+2*2,735+0,6)*0,48 : | [25 empty] | VV | 0
|  | 3,55*0,16 : | [25 empty] | VV | 0
|  | Mezisoučet : | [25 empty] | VV | 0
|  | Provedení povlak krytiny mechanicky kotvenou do trapézu TI tl přes 140 do 200 mm krajní pole, budova v přes 18 m : | [25 empty] | VV | 0
|  | -3,067 : | [25 empty] | VV | 0
|  | Provedení povlak krytiny mechanicky kotvenou do trapézu TI tl přes 140 do 200 mm roh pole, budova v přes 18 m : | [25 empty] | VV | 0
|  | -2,5 : | [25 empty] | VV | 0
|  | 14,007 |  | 14.007 | [23 empty] | VV | 0
SPU
218 | 712372121RT1 | Povlakové krytiny střech do 10° z termoplastické fólie kotvené do profilovaného plechu nebo do bednění, 4 kotvy/m2, při tl. izolace do 200 mm, bez dodávky fólie, | m2 | 3.067 |  | 0 |  | 0 |  | 0 | 21 | 0 | 0.00013 | 0 | 0 | 0 | 800-711 | RTS 25/ I | RTS 24/ I | 0.848 | 2.6 |  | Práce | Běžná |  |  |  | POL1_7
|  | včetně ukotvení k podkladu hmoždinkami, svaření všech spojů a překrytí kotev fólií. | [25 empty] | POP
|  | Skladba S2 – střecha výtahové šachty – PVC pás : | [25 empty] | VV | 0
|  | 2*(4,65-2*1,16)*0,465 : | [25 empty] | VV | 0
|  | 2*(3-2*0,75)*0,3 : | [25 empty] | VV | 0
|  | 3,067 |  | 3.067 | [23 empty] | VV | 0
SPU
219 | 712372121RT1 | Povlakové krytiny střech do 10° z termoplastické fólie kotvené do profilovaného plechu nebo do bednění, 4 kotvy/m2, při tl. izolace do 200 mm, bez dodávky fólie, | m2 | 2.5 |  | 0 |  | 0 |  | 0 | 21 | 0 | 0.00013 | 0 | 0 | 0 | 800-711 | RTS 25/ I | RTS 24/ I | 0.848 | 2.12 |  | Práce | Běžná |  |  |  | POL1_7
|  | včetně ukotvení k podkladu hmoždinkami, svaření všech spojů a překrytí kotev fólií. | [25 empty] | POP
|  | Skladba S2 – střecha výtahové šachty – PVC pás : | [25 empty] | VV | 0
|  | 4*1,16*0,465 : | [25 empty] | VV | 0
|  | 4*(0,75-0,465)*0,3 : | [25 empty] | VV | 0
|  | 2,5 |  | 2.5 | [23 empty] | VV | 0
SPU
220 | 712391171R00 | Textílie na střechách do 10° podkladní, položení - bez dodávky textílie | m2 | 32.593 |  | 0 |  | 0 |  | 0 | 21 | 0 | 0 | 0 | 0 | 0 | 800-711 | RTS 25/ I | RTS 24/ I | 0.1 | 3.26 |  | Práce | Běžná |  |  |  | POL1_7
|  | Skladba S2 – střecha výtahové šachty – PVC pás : | [25 empty] | VV | 0
|  | plocha : | [25 empty] | VV | 0
|  | 14,1 : | [25 empty] | VV | 0
|  | stěny : | [25 empty] | VV | 0
|  | (4,15+2*2,735+0,6)*0,48 : | [25 empty] | VV | 0
|  | 3,55*0,16 : | [25 empty] | VV | 0
|  | Mezisoučet : | [25 empty] | VV | 0
|  | skladba S4 – plechová krytina – střecha únikového schodiště : | [25 empty] | VV | 0
|  | 2,63*4,95 : | [25 empty] | VV | 0
|  | Mezisoučet : | [25 empty] | VV | 0
|  | 32,593 |  | 32.593 | [23 empty] | VV | 0
SPU
221 | 998712103R00 | Přesun hmot pro povlakové krytiny v objektech výšky od 12 do 24 m | t | 0.262 |  | 0 |  | 0 |  | 0 | 21 | 0 | 0 | 0 | 0 | 0 | 800-711 | RTS 25/ I | RTS 24/ I | 1.685 | 0.44 |  | Práce | Běžná |  |  |  | POL1_7
|  | 50 m vodorovně | [25 empty] | SPI
SPU
222 | 712341715 | Provedení povlakové krytiny střech do 10° pásy NAIP přitavením zaizolování prostupů kruhového, průřezu D do 300 mm | kus | 3 |  | 0 |  | 0 |  | 0 | 21 | 0 | 0.00108 | 0 | 0 | 0 |  | URS | Indiv | 0 | 0 |  | Práce | Běžná |  |  |  | POL1_7
|  | https://podminky.urs.cz/item/CS_URS_2024_01/712341715 | [25 empty] | POP
SPU
223 | 712363115 | Provedení povlakové krytiny střech do 10° zaizolování prostupů kruhového průřezu D do 300 mm | kus | 3 |  | 0 |  | 0 |  | 0 | 21 | 0 | 0.0075 | 0.02 | 0 | 0 |  | URS | Indiv | 0 | 0 |  | Práce | Běžná |  |  |  | POL1_7
|  | https://podminky.urs.cz/item/CS_URS_2024_01/712363115 | [25 empty] | POP
SPU
224 | 712363122 | Provedení povlakové krytiny střech do 10° provedení rohů a koutů navařením izolačních tvarovek | kus | 8 |  | 0 |  | 0 |  | 0 | 21 | 0 | 0 | 0 | 0 | 0 |  | URS | Indiv | 0 | 0 |  | Práce | Běžná |  |  |  | POL1_7
|  | https://podminky.urs.cz/item/CS_URS_2024_01/712363122 | [25 empty] | POP
SPU
225 | 712363351 | Povlakové krytiny střech do 10° z tvarovaných poplastovaných lišt pásek rš 50 mm | m | 7.5 |  | 0 |  | 0 |  | 0 | 21 | 0 | 0.0003 | 0 | 0 | 0 |  | URS | Indiv | 0 | 0 |  | Práce | Běžná |  |  |  | POL1_7
|  | https://podminky.urs.cz/item/CS_URS_2024_01/712363351 | [25 empty] | POP
SPU
226 | 712363352 | Povlakové krytiny střech do 10° z tvarovaných poplastovaných lišt délky 2 m koutová lišta vnitřní rš, 100 mm | m | 7.5 |  | 0 |  | 0 |  | 0 | 21 | 0 | 0.0006 | 0 | 0 | 0 |  | URS | Indiv | 0 | 0 |  | Práce | Běžná |  |  |  | POL1_7
|  | https://podminky.urs.cz/item/CS_URS_2024_01/712363352 | [25 empty] | POP
|  | Skladba S2 – střecha výtahové šachty – PVC pás : | [25 empty] | VV | 0
|  | (4,15+2,75+0,6) : | [25 empty] | VV | 0
|  | 7,5 |  | 7.5 | [23 empty] | VV | 0
SPU
227 | 712363353 | Povlakové krytiny střech do 10° z tvarovaných poplastovaných lišt délky 2 m koutová lišta vnější rš, 100 mm | m | 7.5 |  | 0 |  | 0 |  | 0 | 21 | 0 | 0.0006 | 0 | 0 | 0 |  | URS | Indiv | 0 | 0 |  | Práce | Běžná |  |  |  | POL1_7
|  | https://podminky.urs.cz/item/CS_URS_2024_01/712363353 | [25 empty] | POP
|  | Skladba S2 – střecha výtahové šachty – PVC pás : | [25 empty] | VV | 0
|  | (4,15+2,75+0,6) : | [25 empty] | VV | 0
|  | 7,5 |  | 7.5 | [23 empty] | VV | 0
SPU
228 | 712363355 | Povlakové krytiny střech do 10° z tvarovaných poplastovaných lišt délky 2 m okapnice široká rš 150, mm | m | 3.55 |  | 0 |  | 0 |  | 0 | 21 | 0 | 0.0009 | 0 | 0 | 0 |  | URS | Indiv | 0 | 0 |  | Práce | Běžná |  |  |  | POL1_7
|  | https://podminky.urs.cz/item/CS_URS_2024_01/712363355 | [25 empty] | POP
|  | Skladba S2 – střecha výtahové šachty – PVC pás : | [25 empty] | VV | 0
|  | 3,55 : | [25 empty] | VV | 0
|  | 3,55 |  | 3.55 | [23 empty] | VV | 0
SPU
229 | 712363358 | Povlakové krytiny střech do 10° z tvarovaných poplastovaných lišt délky 2 m závětrná lišta rš 250 mm | m | 8.235 |  | 0 |  | 0 |  | 0 | 21 | 0 | 0.0015 | 0.01 | 0 | 0 |  | URS | Indiv | 0 | 0 |  | Práce | Běžná |  |  |  | POL1_7
|  | https://podminky.urs.cz/item/CS_URS_2024_01/712363358 | [25 empty] | POP
|  | Skladba S2 – střecha výtahové šachty – PVC pás : | [25 empty] | VV | 0
|  | (4,65+2,985+0,6) : | [25 empty] | VV | 0
|  | 8,235 |  | 8.23 | [23 empty] | VV | 0
SPU
230 | 11163111R | Penetrace asfaltová; funkce: zpevnění povrchu, adhezní můstek; ředidlo: organické | kg | 6 |  | 0 |  | 0 |  | 0 | 21 | 0 | 0.001 | 0.01 | 0 | 0 | SPCM | RTS 25/ I | RTS 24/ I | 0 | 0 |  | Specifikace | Běžná |  |  |  | POL3_0
|  | 19,574*0,32 'Přepočtené koeficientem množství : 6 |  | 6 | [23 empty] | VV | 0
SPU
231 | 283220188R | Fólie hladká hydroizolační tl = 1,50 mm; materiál: PVC-P; nosná vložka: PES tkanina | m2 | 16.325 |  | 0 |  | 0 |  | 0 | 21 | 0 | 0.00185 | 0.03 | 0 | 0 | SPCM | RTS 25/ I | RTS 24/ I | 0 | 0 |  | Specifikace | Běžná |  |  |  | POL3_0
|  | 14,007*1,1655 'Přepočtené koeficientem množství : | [25 empty] | VV | 0
|  | 16,325 |  | 16.325 | [23 empty] | VV | 0
SPU
232 | 283220188R | Fólie hladká hydroizolační tl = 1,50 mm; materiál: PVC-P; nosná vložka: PES tkanina | m2 | 2.914 |  | 0 |  | 0 |  | 0 | 21 | 0 | 0.00185 | 0.01 | 0 | 0 | SPCM | RTS 25/ I | RTS 24/ I | 0 | 0 |  | Specifikace | Běžná |  |  |  | POL3_0
|  | 2,5*1,1655 'Přepočtené koeficientem množství : | [25 empty] | VV | 0
|  | 2,914 |  | 2.914 | [23 empty] | VV | 0
SPU
233 | 283220188R | Fólie hladká hydroizolační tl = 1,50 mm; materiál: PVC-P; nosná vložka: PES tkanina | m2 | 3.575 |  | 0 |  | 0 |  | 0 | 21 | 0 | 0.00185 | 0.01 | 0 | 0 | SPCM | RTS 25/ I | RTS 24/ I | 0 | 0 |  | Specifikace | Běžná |  |  |  | POL3_0
|  | 3,067*1,1655 'Přepočtené koeficientem množství : | [25 empty] | VV | 0
|  | 3,575 |  | 3.575 | [23 empty] | VV | 0
SPU
234 | 28322070 | roh vnitřní pro střešní fólie mPVC šedé | kus | 6 |  | 0 |  | 0 |  | 0 | 21 | 0 | 0.0002 | 0 | 0 | 0 |  | URS | Indiv | 0 | 0 |  | Specifikace | Běžná |  |  |  | POL3_0
|  | Skladba S2 – střecha výtahové šachty – PVC pás : | [25 empty] | VV | 0
|  | 6 : | [25 empty] | VV | 0
|  | 6 |  | 6 | [23 empty] | VV | 0
SPU
235 | 28322071 | roh vnější pro střešní fólie mPVC šedá | kus | 2 |  | 0 |  | 0 |  | 0 | 21 | 0 | 0.0002 | 0 | 0 | 0 |  | URS | Indiv | 0 | 0 |  | Specifikace | Běžná |  |  |  | POL3_0
|  | Skladba S2 – střecha výtahové šachty – PVC pás : | [25 empty] | VV | 0
|  | 2 : | [25 empty] | VV | 0
|  | 2 |  | 2 | [23 empty] | VV | 0
SPU
236 | 28342010 | manžeta těsnící pro prostupy hydroizolací z PVC uzavřená kruhová vnitřní průměr 11-35 | kus | 1 |  | 0 |  | 0 |  | 0 | 21 | 0 | 0.0001 | 0 | 0 | 0 |  | URS | Indiv | 0 | 0 |  | Specifikace | Běžná |  |  |  | POL3_0
SPU
237 | 28342015 | manžeta těsnící pro prostupy hydroizolací z PVC uzavřená kruhová vnitřní průměr 200 | kus | 1 |  | 0 |  | 0 |  | 0 | 21 | 0 | 0.0003 | 0 | 0 | 0 |  | URS | Indiv | 0 | 0 |  | Specifikace | Běžná |  |  |  | POL3_0
SPU
238 | 28342015R1 | manžeta těsnící pro prostupy hydroizolací z PVC uzavřená kruhová vnitřní průměr 250 | kus | 1 |  | 0 |  | 0 |  | 0 | 21 | 0 | 0.0003 | 0 | 0 | 0 |  | Vlastní | Indiv | 0 | 0 |  | Specifikace | Běžná |  |  |  | POL3_0
SPU
239 | 62851013 | manžeta těsnící pro prostupy hydroizolací z asfaltového pásu uzavřená kruhová 11-32 | kus | 1 |  | 0 |  | 0 |  | 0 | 21 | 0 | 0.0002 | 0 | 0 | 0 |  | URS | Indiv | 0 | 0 |  | Specifikace | Běžná |  |  |  | POL3_0
SPU
240 | 62851016 | manžeta těsnící pro prostupy hydroizolací z asfaltového pásu uzavřená kruhová 160-200 | kus | 1 |  | 0 |  | 0 |  | 0 | 21 | 0 | 0.0002 | 0 | 0 | 0 |  | URS | Indiv | 0 | 0 |  | Specifikace | Běžná |  |  |  | POL3_0
SPU
241 | 62851016R1 | manžeta těsnící pro prostupy hydroizolací z asfaltového pásu uzavřená kruhová 200-250 | kus | 1 |  | 0 |  | 0 |  | 0 | 21 | 0 | 0.0002 | 0 | 0 | 0 |  | Vlastní | Indiv | 0 | 0 |  | Specifikace | Běžná |  |  |  | POL3_0
SPU
242 | 62852265R | Pás hydroizolační asfaltový tl = 4,0 mm; funkce: protiradonová, parobrzdná; nosná vložka: skelná tkanina; asfalt: modifikovaný; horní strana: minerální posyp; spodní strana: spalitelná fólie | m2 | 22.813 |  | 0 |  | 0 |  | 0 | 21 | 0 | 0.0045 | 0.1 | 0 | 0 | SPCM | RTS 25/ I | RTS 24/ I | 0 | 0 |  | Specifikace | Běžná |  |  |  | POL3_0
|  | 19,574*1,1655 'Přepočtené koeficientem množství : | [25 empty] | VV | 0
|  | 22,813 |  | 22.813 | [23 empty] | VV | 0
SPU
243 | 69366198R | Geosyntetika typ: geotextilie; netkaná; materiál: PP; tl (2 kPa) = 2,9 mm; plošná hmotnost = 300 g/m2; Pevnost v tahu podélně = 20,0 kN/m; Pevnost v tahu příčně = 11,5 kN/m | m2 | 37.645 |  | 0 |  | 0 |  | 0 | 21 | 0 | 0.0003 | 0.01 | 0 | 0 | SPCM | RTS 25/ I | RTS 24/ I | 0 | 0 |  | Specifikace | Běžná |  |  |  | POL3_0
|  | 32,593*1,155 'Přepočtené koeficientem množství : | [25 empty] | VV | 0
|  | 37,645 |  | 37.645 | [23 empty] | VV | 0
SPU
Díl: | 713 | Izolace tepelné |  |  |  | 0 |  | 0 |  | 0 |  | 0 |  | 9.22 |  | 0 |  |  |  |  | 770.34 | [6 empty] | DIL
244 | 713111130R00 | Montáž tepelné izolace stropů vložené mezi krokve, | m2 | 626.535 |  | 0 |  | 0 |  | 0 | 21 | 0 | 0.00023 | 0.14 | 0 | 0 | 800-713 | RTS 25/ I | RTS 24/ I | 0.181 | 113.4 |  | Práce | Běžná |  |  |  | POL1_7
|  | pás tepelně izolační univerzální ?=0,034-0,035 tl 120mm : | [25 empty] | VV | 0
|  | 7,31 : | [25 empty] | VV | 0
|  | pás tepelně izolační univerzální ?=0,034-0,035 tl 180mm : | [25 empty] | VV | 0
|  | 619,225 : | [25 empty] | VV | 0
|  | 626,535 |  | 626.535 | [23 empty] | VV | 0
SPU
245 | 713111130RT1 | Montáž tepelné izolace stropů vložené mezi krokve, | m2 | 611.915 |  | 0 |  | 0 |  | 0 | 21 | 0 | 0.00023 | 0.14 | 0 | 0 | 800-713 | RTS 25/ I | RTS 24/ I | 0.181 | 110.76 |  | Práce | Běžná |  |  |  | POL1_7
|  | pás tepelně izolační univerzální ?=0,034-0,035 tl 50mm : | [25 empty] | VV | 0
|  | 82,915 : | [25 empty] | VV | 0
|  | pás tepelně izolační univerzální ?=0,034-0,035 tl 80mm : | [25 empty] | VV | 0
|  | 529 : | [25 empty] | VV | 0
|  | 611,915 |  | 611.915 | [23 empty] | VV | 0
SPU
246 | 713111231R00 | Montáž tepelné izolace stropů parotěsná zábrana stropů shora s přelepením spojů, bez dodávky fólie | m2 | 619.225 |  | 0 |  | 0 |  | 0 | 21 | 0 | 2e-05 | 0.01 | 0 | 0 | 800-713 | RTS 25/ I | RTS 24/ I | 0.14 | 86.69 |  | Práce | Běžná |  |  |  | POL1_7
|  | Položka obsahuje pouze montážní práce a spojovací prostředky. | [25 empty] | POP
|  | skladba S3 – plechová krytina – sedlová střecha : | [25 empty] | VV | 0
|  | 310 : | [25 empty] | VV | 0
|  | 219 : | [25 empty] | VV | 0
|  | skladba S5 – Plechová krytina – pultová střecha nad schodištěm : | [25 empty] | VV | 0
|  | 6,08*7,19 : | [25 empty] | VV | 0
|  | 2*3,5*5,6 : | [25 empty] | VV | 0
|  | skladba S7 – Plechová krytina – střecha zádveří : | [25 empty] | VV | 0
|  | 4,3*(2,48-0,78) : | [25 empty] | VV | 0
|  | 619,225 |  | 619.225 | [23 empty] | VV | 0
SPU
247 | 713134211R00 | Montáž tepelné izolace stropů parotěsná zábrana na stěny s přelepením spojů, bez dodávky fólie | m2 | 340.327 |  | 0 |  | 0 |  | 0 | 21 | 0 | 2e-05 | 0.01 | 0 | 0 | 800-713 | RTS 25/ I | RTS 24/ I | 0.14 | 47.65 |  | Práce | Běžná |  |  |  | POL1_7
|  | skladba F1 : | [25 empty] | VV | 0
|  | (12,77+2*0,26)*4,25 : | [25 empty] | VV | 0
|  | -4*1,65*2,55 : | [25 empty] | VV | 0
|  | skladba F2, skladba F3 : | [25 empty] | VV | 0
|  | 19,41*3,25 : | [25 empty] | VV | 0
|  | -6*1,65*2,2 : | [25 empty] | VV | 0
|  | 19,33*2,75 : | [25 empty] | VV | 0
|  | -6*1,65*2,2 : | [25 empty] | VV | 0
|  | (7,085+3,05+3,625+9,63)*3,25 : | [25 empty] | VV | 0
|  | -1,65*2,2 : | [25 empty] | VV | 0
|  | (10,07+7,352+9,61+18,062)*3,25 : | [25 empty] | VV | 0
|  | -4*1,25*2,2 : | [25 empty] | VV | 0
|  | -3*1,65*2,2 : | [25 empty] | VV | 0
|  | Mezisoučet : | [25 empty] | VV | 0
|  | 309,388*0,1 : | [25 empty] | VV | 0
|  | 340,327 |  | 340.327 | [23 empty] | VV | 0
SPU
248 | 713121111R00 | Montáž tepelné izolace podlah jednovrstvá, bez dodávky materiálu | m2 | 1299 |  | 0 |  | 0 |  | 0 | 21 | 0 | 0 | 0 | 0 | 0 | 800-713 | RTS 25/ I | RTS 24/ I | 0.08 | 103.92 |  | Práce | Běžná |  |  |  | POL1_7
|  | Skladba_P12 : | [25 empty] | VV | 0
|  | Skladba_P21 : | [25 empty] | VV | 0
|  | 2*Skladba_P41 : | [25 empty] | VV | 0
|  | 2*Skladba_P42 : | [25 empty] | VV | 0
|  | 2*skladba_P43 : | [25 empty] | VV | 0
|  | 1299 |  | 1299 | [23 empty] | VV | 0
SPU
249 | 713131130R00 | Montáž tepelné izolace stěn vložením do nosné rámové konstrukce | m2 | 760.976 |  | 0 |  | 0 |  | 0 | 21 | 0 | 0.00023 | 0.18 | 0 | 0 | 800-713 | RTS 25/ I | RTS 24/ I | 0.161 | 122.52 |  | Práce | Běžná |  |  |  | POL1_7
|  | Nařezání izolace na potřebný rouzměr. Vložení izolace do stěny bez dodávky tepelné izolace. | [25 empty] | POP
|  | Včetně pomocného lešení o výšce podlahy do 1900 mm a pro zatížení do 1,5 kPa. | [25 empty] | POP
|  | deska tepelně izolační minerální univerzální ?=0,035 tl 100mm : | [25 empty] | VV | 0
|  | 294,592 : | [25 empty] | VV | 0
|  | deska tepelně izolační minerální univerzální ?=0,035 tl 120mm : | [25 empty] | VV | 0
|  | 466,384 : | [25 empty] | VV | 0
|  | 760,976 |  | 760.976 | [23 empty] | VV | 0
SPU
250 | 713131141R00 | Montáž tepelné izolace stěn Montáž tepelné izolace stěn lepením a přikotvení hmoždinkami na tmel a hmoždinky - 4 ks/m2, na pórobeton | m2 | 75.45 |  | 0 |  | 0 |  | 0 | 21 | 0 | 0 | 0 | 0 | 0 | 800-713 | RTS 25/ I | RTS 24/ I | 0.36 | 27.16 |  | Práce | Běžná |  |  |  | POL1_7
|  | viz detail římsa : | [25 empty] | VV | 0
|  | (9,65+7,35+10,45+19,7+52,55+2*0,3+8,725+3,05+3,625+10,05)*0,6 : | [25 empty] | VV | 0
|  | 75,45 |  | 75.45 | [23 empty] | VV | 0
SPU
251 | 713131141R00 | Montáž tepelné izolace stěn Montáž tepelné izolace stěn lepením a přikotvení hmoždinkami na tmel a hmoždinky - 4 ks/m2, na pórobeton | m2 | 131.141 |  | 0 |  | 0 |  | 0 | 21 | 0 | 0 | 0 | 0 | 0 | 800-713 | RTS 25/ I | RTS 24/ I | 0.36 | 47.21 |  | Práce | Běžná |  |  |  | POL1_7
|  | deska XPS hrana polodrážková a hladký povrch 300kPA ?=0,035 tl 20mm : | [25 empty] | VV | 0
|  | 98,211 : | [25 empty] | VV | 0
|  | výkres D.1.1.02 - základy a úpravy 1.PP + řez D-D : | [25 empty] | VV | 0
|  | poznámka P1 : | [25 empty] | VV | 0
|  | 4,14*0,5 : | [25 empty] | VV | 0
|  | výkres D.1.1.07 - 4.NP : | [25 empty] | VV | 0
|  | překlad c) : | [25 empty] | VV | 0
|  | 4,3*0,2 : | [25 empty] | VV | 0
|  | ztužující věnce apod. : | [25 empty] | VV | 0
|  | 30 : | [25 empty] | VV | 0
|  | 131,141 |  | 131.141 | [23 empty] | VV | 0
SPU
252 | 713141123R00 | Montáž tepelné izolace plochých střech lepené bodově na tmel, jednovrstvé | m2 | 11 |  | 0 |  | 0 |  | 0 | 21 | 0 | 0.002 | 0.02 | 0 | 0 | 800-713 | RTS 25/ I | RTS 24/ I | 0.12 | 1.32 |  | Práce | Běžná |  |  |  | POL1_7
|  | Skladba S2 – střecha výtahové šachty – PVC pás : | [25 empty] | VV | 0
|  | plocha : | [25 empty] | VV | 0
|  | 11 : | [25 empty] | VV | 0
|  | 11 |  | 11 | [23 empty] | VV | 0
SPU
253 | 713141123R00 | Montáž tepelné izolace plochých střech lepené bodově na tmel, jednovrstvé | m2 | 36.52 |  | 0 |  | 0 |  | 0 | 21 | 0 | 0.002 | 0.07 | 0 | 0 | 800-713 | RTS 25/ I | RTS 24/ I | 0.12 | 4.38 |  | Práce | Běžná |  |  |  | POL1_7
|  | skladba S1 – plochá střecha – PVC pás : | [25 empty] | VV | 0
|  | 13,57+2*11,475 : | [25 empty] | VV | 0
|  | 36,52 |  | 36.52 | [23 empty] | VV | 0
SPU
254 | 713141123R00 | Montáž tepelné izolace plochých střech lepené bodově na tmel, jednovrstvé | m2 | 302 |  | 0 |  | 0 |  | 0 | 21 | 0 | 0.002 | 0.6 | 0 | 0 | 800-713 | RTS 25/ I | RTS 24/ I | 0.12 | 36.24 |  | Práce | Běžná |  |  |  | POL1_7
|  | skladba S1 – plochá střecha – PVC pás : | [25 empty] | VV | 0
|  | plocha : | [25 empty] | VV | 0
|  | 151 : | [25 empty] | VV | 0
|  | 151*2 |  | 302 | [23 empty] | VV | 0
SPU
255 | 713141123R00 | Montáž tepelné izolace plochých střech lepené bodově na tmel, jednovrstvé | m2 | 4.284 |  | 0 |  | 0 |  | 0 | 21 | 0 | 0.002 | 0.01 | 0 | 0 | 800-713 | RTS 25/ I | RTS 24/ I | 0.12 | 0.51 |  | Práce | Běžná |  |  |  | POL1_
|  | atika výtah.šachty v.č.D.1.1.15 : (2,75+4,65+1,91+0,6+0,8)*0,2 |  | 2.142 | [23 empty] | VV | 0
|  | 2,142 |  | 2.142 | [23 empty] | VV | 0
SPU
256 | 713141336R00 | Montáž tepelné izolace plochých střech třívrstvé, tloušťky do 250 mm na kotvy | m2 | 11 |  | 0 |  | 0 |  | 0 | 21 | 0 | 0.00017 | 0 | 0 | 0 | 800-713 | RTS 25/ I | RTS 24/ I | 0.41 | 4.51 |  | Práce | Běžná |  |  |  | POL1_7
|  | Skladba S2 – střecha výtahové šachty – PVC pás : | [25 empty] | VV | 0
|  | plocha : | [25 empty] | VV | 0
|  | 11 : | [25 empty] | VV | 0
|  | 11 |  | 11 | [23 empty] | VV | 0
SPU
257 | 713191100R00 | Izolace tepelné běžných konstrukcí - doplňky položení separační fólie, bez dodávky materiálu | m2 | 656.2 |  | 0 |  | 0 |  | 0 | 21 | 0 | 0 | 0 | 0 | 0 | 800-713 | RTS 25/ I | RTS 24/ I | 0.07 | 45.93 |  | Práce | Běžná |  |  |  | POL1_7
|  | Skladba_P12 : | [25 empty] | VV | 0
|  | Skladba_P21 : | [25 empty] | VV | 0
|  | Skladba_P41 : | [25 empty] | VV | 0
|  | Skladba_P42 : | [25 empty] | VV | 0
|  | skladba_P43 : | [25 empty] | VV | 0
|  | 656,2 |  | 656.2 | [23 empty] | VV | 0
SPU
258 | 28323203R | Fólie hladká separační tl = 0,10 mm; funkce: ochranná; materiál: PE | m2 | 764.801 |  | 0 |  | 0 |  | 0 | 21 | 0 | 3e-05 | 0.02 | 0 | 0 | SPCM | RTS 25/ I | RTS 24/ I | 0 | 0 |  | Specifikace | Běžná |  |  |  | POL3_0
|  | Skladba_P12 : | [25 empty] | VV | 0
|  | Skladba_P21 : | [25 empty] | VV | 0
|  | Skladba_P41 : | [25 empty] | VV | 0
|  | Skladba_P42 : | [25 empty] | VV | 0
|  | skladba_P43 : | [25 empty] | VV | 0
|  | 656,2*1,1655 'Přepočtené koeficientem množství : | [25 empty] | VV | 0
|  | 764,801 |  | 764.801 | [23 empty] | VV | 0
SPU
259 | 28375460R | Výrobek izolační pro budovy z extrudovaného polystyrenu (XPS) tvar: deska; lambda = 0,035 W/(m.K); pevnost v tlaku CS 300 kPa | m3 | 5.1962 |  | 0 |  | 0 |  | 0 | 21 | 0 | 0.03 | 0.16 | 0 | 0 | SPCM | RTS 24/ II | RTS 24/ I | 0 | 0 |  | Specifikace | Běžná |  |  |  | POL3_0
|  | ztužující věnce apod. : | [25 empty] | VV | 0
|  | 30*0,15 : | [25 empty] | VV | 0
|  | 4,5*1,05 'Přepočtené koeficientem množství : | [25 empty] | VV | 0
|  | 4,725 |  | 4.725 | [23 empty] | VV | 0
|  | atika výta.šachty : 2,142*2*0,1*1,1 |  | 0.47124 | [23 empty] | VV | 0
SPU
260 | 283754900R | Výrobek izolační pro budovy z extrudovaného polystyrenu (XPS) tvar: deska; tl = 30 mm; lambda = 0,034 W/(m.K); pevnost v tlaku = 300 kPa | m2 | 108.032 |  | 0 |  | 0 |  | 0 | 21 | 0 | 0.0009 | 0.1 | 0 | 0 | SPCM | RTS 25/ I | RTS 24/ I | 0 | 0 |  | Specifikace | Běžná |  |  |  | POL3_0
|  | viz detail římsa : | [25 empty] | VV | 0
|  | (9,65+7,35+10,45+19,7+52,55+2*0,3+8,725+3,05+3,625+10,05)*(0,3+0,215+0,1+0,095)*1,1 : | [25 empty] | VV | 0
|  | 98,211*1,1 'Přepočtené koeficientem množství : | [25 empty] | VV | 0
|  | 108,032 |  | 108.032 | [23 empty] | VV | 0
SPU
261 | 283754905R | Výrobek izolační pro budovy z extrudovaného polystyrenu (XPS) tvar: deska; tl = 100 mm; lambda = 0,034 W/(m.K); pevnost v tlaku = 300 kPa | m2 | 0.946 |  | 0 |  | 0 |  | 0 | 21 | 0 | 0.003 | 0 | 0 | 0 | SPCM | RTS 25/ I | RTS 24/ I | 0 | 0 |  | Specifikace | Běžná |  |  |  | POL3_0
|  | výkres D.1.1.07 - 4.NP : | [25 empty] | VV | 0
|  | překlad c) : | [25 empty] | VV | 0
|  | 4,3*0,2 : | [25 empty] | VV | 0
|  | 0,86*1,1 'Přepočtené koeficientem množství : | [25 empty] | VV | 0
|  | 0,946 |  | 0.946 | [23 empty] | VV | 0
SPU
262 | 283754905R | Výrobek izolační pro budovy z extrudovaného polystyrenu (XPS) tvar: deska; tl = 100 mm; lambda = 0,034 W/(m.K); pevnost v tlaku = 300 kPa | m2 | 79.223 |  | 0 |  | 0 |  | 0 | 21 | 0 | 0.003 | 0.24 | 0 | 0 | SPCM | RTS 25/ I | RTS 24/ I | 0 | 0 |  | Specifikace | Běžná |  |  |  | POL3_0
|  | 75,45*1,05 'Přepočtené koeficientem množství : | [25 empty] | VV | 0
|  | 79,223 |  | 79.223 | [23 empty] | VV | 0
SPU
263 | 28375610R | Výrobek izolační pro budovy z pěnového polystyrenu (EPS) tvar: deska; typ: T; tl = 20 mm; lambda = 0,044 W/(m.K); max. zatížení = 5,0 kPa | m2 | 14.142 |  | 0 |  | 0 |  | 0 | 21 | 0 | 0.0004 | 0.01 | 0 | 0 | SPCM | RTS 25/ I | RTS 24/ I | 0 | 0 |  | Specifikace | Běžná |  |  |  | POL3_0
|  | Skladba_P41*0,02 : | [25 empty] | VV | 0
|  | Skladba_P42*0,02 : | [25 empty] | VV | 0
|  | skladba_P43*0,02 : | [25 empty] | VV | 0
|  | 12,856*1,1 'Přepočtené koeficientem množství : | [25 empty] | VV | 0
|  | 14,142 |  | 14.142 | [23 empty] | VV | 0
SPU
264 | 28375613R | Výrobek izolační pro budovy z pěnového polystyrenu (EPS) tvar: deska; typ: T; tl = 50 mm; lambda = 0,044 W/(m.K); max. zatížení = 5,0 kPa | m2 | 9.68 |  | 0 |  | 0 |  | 0 | 21 | 0 | 0.001 | 0.01 | 0 | 0 | SPCM | RTS 25/ I | RTS 24/ I | 0 | 0 |  | Specifikace | Běžná |  |  |  | POL3_0
|  | Skladba_P21 : | [25 empty] | VV | 0
|  | 8,8*1,1 'Přepočtené koeficientem množství : | [25 empty] | VV | 0
|  | 9,68 |  | 9.68 | [23 empty] | VV | 0
SPU
265 | 28375766.AR | Výrobek izolační pro budovy z pěnového polystyrenu (EPS) tvar: deska; OH = 20 kg/m3; lambda = 0,037 W/(m.K); pevnost v tlaku = 100 kPa | m3 | 15.855 |  | 0 |  | 0 |  | 0 | 21 | 0 | 0.02 | 0.32 | 0 | 0 | SPCM | RTS 24/ II | RTS 24/ I | 0 | 0 |  | Specifikace | Běžná |  |  |  | POL3_0
|  | 151*1,05 'Přepočtené koeficientem množství : | [25 empty] | VV | 0
|  | 158,55*0,1 |  | 15.855 | [23 empty] | VV | 0
SPU
266 | 28375766.AR | Výrobek izolační pro budovy z pěnového polystyrenu (EPS) tvar: deska; OH = 20 kg/m3; lambda = 0,037 W/(m.K); pevnost v tlaku = 100 kPa | m3 | 0.2484 |  | 0 |  | 0 |  | 0 | 21 | 0 | 0.02 | 0 | 0 | 0 | SPCM | RTS 24/ II | RTS 24/ I | 0 | 0 |  | Specifikace | Běžná |  |  |  | POL3_0
|  | Skladba_P12 : | [25 empty] | VV | 0
|  | 4,6*1,08 'Přepočtené koeficientem množství : | [25 empty] | VV | 0
|  | 4,968*0,05 |  | 0.2484 | [23 empty] | VV | 0
SPU
267 | 28375768.AR | Výrobek izolační pro budovy z pěnového polystyrenu (EPS) tvar: deska; OH = 25 kg/m3; lambda = 0,035 W/(m.K); pevnost v tlaku = 150 kPa | m3 | 15.8603 |  | 0 |  | 0 |  | 0 | 21 | 0 | 0.025 | 0.4 | 0 | 0 | SPCM | RTS 24/ II | RTS 24/ I | 0 | 0 |  | Specifikace | Běžná |  |  |  | POL3_0
|  | 151,05*1,05 'Přepočtené koeficientem množství : | [25 empty] | VV | 0
|  | 158,603*0,1 |  | 15.8603 | [23 empty] | VV | 0
SPU
268 | 28375768.AR | Výrobek izolační pro budovy z pěnového polystyrenu (EPS) tvar: deska; OH = 25 kg/m3; lambda = 0,035 W/(m.K); pevnost v tlaku = 150 kPa | m3 | 1.5015 |  | 0 |  | 0 |  | 0 | 21 | 0 | 0.025 | 0.04 | 0 | 0 | SPCM | RTS 24/ II | RTS 24/ I | 0 | 0 |  | Specifikace | Běžná |  |  |  | POL3_0
|  | 11*1,05 'Přepočtené koeficientem množství : | [25 empty] | VV | 0
|  | 11,55*0,13 |  | 1.5015 | [23 empty] | VV | 0
SPU
269 | 28375769.AR | Výrobek izolační pro budovy z pěnového polystyrenu (EPS) tvar: deska; OH = 30 kg/m3; lambda = 0,034 W/(m.K); pevnost v tlaku = 200 kPa | m3 | 20.2482 |  | 0 |  | 0 |  | 0 | 21 | 0 | 0.03 | 0.61 | 0 | 0 | SPCM | RTS 24/ II | RTS 24/ I | 0 | 0 |  | Specifikace | Běžná |  |  |  | POL3_0
|  | Skladba_P41 : | [25 empty] | VV | 0
|  | Skladba_P42 : | [25 empty] | VV | 0
|  | skladba_P43 : | [25 empty] | VV | 0
|  | 642,8*1,05 'Přepočtené koeficientem množství : | [25 empty] | VV | 0
|  | 674,94*0,03 |  | 20.2482 | [23 empty] | VV | 0
SPU
270 | 283758903R | Výrobek izolační pro budovy z pěnového polystyrenu (EPS) tvar: deska; tl = 70 mm; OH = 30 kg/m3; lambda = 0,034 W/(m.K); pevnost v tlaku = 200 kPa | m2 | 2.381 |  | 0 |  | 0 |  | 0 | 21 | 0 | 0.00231 | 0.01 | 0 | 0 | SPCM | RTS 25/ I | RTS 24/ I | 0 | 0 |  | Specifikace | Běžná |  |  |  | POL3_0
|  | 2,07*1,15 'Přepočtené koeficientem množství : | [25 empty] | VV | 0
|  | 2,381 |  | 2.381 | [23 empty] | VV | 0
SPU
271 | 28375971R | Výrobek izolační pro budovy z pěnového polystyrenu (EPS) tvar: spádová deska; OH = 20 kg/m3; lambda = 0,037 W/(m.K); pevnost v tlaku = 100 kPa | m3 | 0.569 |  | 0 |  | 0 |  | 0 | 21 | 0 | 0.02 | 0.01 | 0 | 0 | SPCM | RTS 25/ I | RTS 24/ I | 0 | 0 |  | Specifikace | Běžná |  |  |  | POL3_0
|  | Skladba S2 – střecha výtahové šachty – PVC pás : | [25 empty] | VV | 0
|  | plocha : | [25 empty] | VV | 0
|  | 11*((0,02+0,07)/2) : | [25 empty] | VV | 0
|  | 0,495*1,15 'Přepočtené koeficientem množství : | [25 empty] | VV | 0
|  | 0,569 |  | 0.569 | [23 empty] | VV | 0
SPU
272 | 28375972R | Výrobek izolační pro budovy z pěnového polystyrenu (EPS) tvar: spádová deska; OH = 25 kg/m3; lambda = 0,035 W/(m.K); pevnost v tlaku = 150 kPa | m3 | 1.387 |  | 0 |  | 0 |  | 0 | 21 | 0 | 0.025 | 0.03 | 0 | 0 | SPCM | RTS 25/ I | RTS 24/ I | 0 | 0 |  | Specifikace | Běžná |  |  |  | POL3_0
|  | skladba S1 – plochá střecha – PVC pás : | [25 empty] | VV | 0
|  | (13,57+2*11,475)*0,32*0,113 : | [25 empty] | VV | 0
|  | 1,321*1,05 'Přepočtené koeficientem množství : | [25 empty] | VV | 0
|  | 1,387 |  | 1.387 | [23 empty] | VV | 0
SPU
273 | 283764-1 | kotvy pro izolaci tl 100mm | m2 | 79.223 |  | 0 |  | 0 |  | 0 | 21 | 0 | 0.003 | 0.24 | 0 | 0 |  | Vlastní | Indiv | 0 | 0 |  | Specifikace | Běžná |  |  |  | POL3_0
|  | 75,45*1,05 'Přepočtené koeficientem množství : | [25 empty] | VV | 0
|  | 79,223 |  | 79.223 | [23 empty] | VV | 0
SPU
274 | 631509393R | Výrobek izolační pro budovy z minerální vlny (MW) tvar: deska; tl = 100 mm; OH = 37 kg/m3; lambda = 0,035 W/(m.K) | m2 | 309.322 |  | 0 |  | 0 |  | 0 | 21 | 0 | 0.0037 | 1.14 | 0 | 0 | SPCM | RTS 25/ I | RTS 24/ I | 0 | 0 |  | Specifikace | Běžná |  |  |  | POL3_0
|  | Skladba F3 : | [25 empty] | VV | 0
|  | 19,41*3,2 : | [25 empty] | VV | 0
|  | -6*1,65*2,2 : | [25 empty] | VV | 0
|  | 19,33*3,2 : | [25 empty] | VV | 0
|  | -6*1,65*2,75 : | [25 empty] | VV | 0
|  | (7,085+3,05+3,625+9,63)*3,2 : | [25 empty] | VV | 0
|  | -1,65*2,2 : | [25 empty] | VV | 0
|  | (10,07+7,352+9,61+18,062)*3,2 : | [25 empty] | VV | 0
|  | -4*1,25*2,2 : | [25 empty] | VV | 0
|  | -3*1,65*2,2 : | [25 empty] | VV | 0
|  | pohled v řezu A-A : | [25 empty] | VV | 0
|  | 2*13 : | [25 empty] | VV | 0
|  | 294,592*1,05 'Přepočtené koeficientem množství : | [25 empty] | VV | 0
|  | 309,322 |  | 309.322 | [23 empty] | VV | 0
SPU
275 | 631509394R | Výrobek izolační pro budovy z minerální vlny (MW) tvar: deska; tl = 120 mm; OH = 37 kg/m3; lambda = 0,035 W/(m.K) | m2 | 489.703 |  | 0 |  | 0 |  | 0 | 21 | 0 | 0.00444 | 2.17 | 0 | 0 | SPCM | RTS 25/ I | RTS 24/ I | 0 | 0 |  | Specifikace | Běžná |  |  |  | POL3_0
|  | skladba F1 : | [25 empty] | VV | 0
|  | (12,77+2*0,26)*3,895 : | [25 empty] | VV | 0
|  | -4*1,65*2,55 : | [25 empty] | VV | 0
|  | skladba F2, skladba F3 : | [25 empty] | VV | 0
|  | 19,41*3,5 : | [25 empty] | VV | 0
|  | -6*1,65*2,2 : | [25 empty] | VV | 0
|  | 19,33*3,5 : | [25 empty] | VV | 0
|  | -6*1,65*2,2 : | [25 empty] | VV | 0
|  | (7,085+3,05+3,625+9,63)*3,5 : | [25 empty] | VV | 0
|  | -1,65*2,2 : | [25 empty] | VV | 0
|  | (10,07+7,352+9,61+18,062)*3,5 : | [25 empty] | VV | 0
|  | -4*1,25*2,2 : | [25 empty] | VV | 0
|  | -3*1,65*2,2 : | [25 empty] | VV | 0
|  | pohled v řezu A-A : | [25 empty] | VV | 0
|  | 2*13 : | [25 empty] | VV | 0
|  | Mezisoučet : | [25 empty] | VV | 0
|  | 2. vrstva : | [25 empty] | VV | 0
|  | skladba F1 : | [25 empty] | VV | 0
|  | (12,77+2*0,26)*4,7 : | [25 empty] | VV | 0
|  | -4*1,65*2,55 : | [25 empty] | VV | 0
|  | skladba F2 : | [25 empty] | VV | 0
|  | 19,41*0,5 : | [25 empty] | VV | 0
|  | 19,33*0,5 : | [25 empty] | VV | 0
|  | (7,085+3,05+3,625+9,63)*0,5 : | [25 empty] | VV | 0
|  | (10,07+7,352+9,61+18,062)*0,5 : | [25 empty] | VV | 0
|  | Mezisoučet : | [25 empty] | VV | 0
|  | 466,384*1,05 'Přepočtené koeficientem množství : | [25 empty] | VV | 0
|  | 489,703 |  | 489.703 | [23 empty] | VV | 0
SPU
276 | 631521081R | Výrobek izolační pro budovy z minerální vlny (MW) tvar: rohož; tl = 60 mm; lambda = 0,034 W/(m.K) | m2 | 87.061 |  | 0 |  | 0 |  | 0 | 21 | 0 | 0.00084 | 0.07 | 0 | 0 | SPCM | RTS 25/ I | RTS 24/ I | 0 | 0 |  | Specifikace | Běžná |  |  |  | POL3_0
|  | skladba S5 – Plechová krytina – pultová střecha nad schodištěm : | [25 empty] | VV | 0
|  | 6,08*7,19 : | [25 empty] | VV | 0
|  | 2*3,5*5,6 : | [25 empty] | VV | 0
|  | 82,915*1,05 'Přepočtené koeficientem množství : | [25 empty] | VV | 0
|  | 87,061 |  | 87.061 | [23 empty] | VV | 0
SPU
277 | 631521082R | Výrobek izolační pro budovy z minerální vlny (MW) tvar: rohož; tl = 80 mm; lambda = 0,034 W/(m.K) | m2 | 555.45 |  | 0 |  | 0 |  | 0 | 21 | 0 | 0.00112 | 0.62 | 0 | 0 | SPCM | RTS 25/ I | RTS 24/ I | 0 | 0 |  | Specifikace | Běžná |  |  |  | POL3_0
|  | skladba S3 – plechová krytina – sedlová střecha : | [25 empty] | VV | 0
|  | 310 : | [25 empty] | VV | 0
|  | 219 : | [25 empty] | VV | 0
|  | 529*1,05 'Přepočtené koeficientem množství : | [25 empty] | VV | 0
|  | 555,45 |  | 555.45 | [23 empty] | VV | 0
SPU
278 | 631521084R | Výrobek izolační pro budovy z minerální vlny (MW) tvar: rohož; tl = 120 mm; lambda = 0,034 W/(m.K) | m2 | 7.676 |  | 0 |  | 0 |  | 0 | 21 | 0 | 0.00168 | 0.01 | 0 | 0 | SPCM | RTS 25/ I | RTS 24/ I | 0 | 0 |  | Specifikace | Běžná |  |  |  | POL3_0
|  | skladba S7 – Plechová krytina – střecha zádveří : | [25 empty] | VV | 0
|  | 4,3*(2,48-0,78) : | [25 empty] | VV | 0
|  | 7,31*1,05 'Přepočtené koeficientem množství : | [25 empty] | VV | 0
|  | 7,676 |  | 7.676 | [23 empty] | VV | 0
SPU
279 | 631521087R | Výrobek izolační pro budovy z minerální vlny (MW) tvar: rohož; tl = 180 mm; lambda = 0,034 W/(m.K) | m2 | 650.186 |  | 0 |  | 0 |  | 0 | 21 | 0 | 0.00252 | 1.64 | 0 | 0 | SPCM | RTS 25/ I | RTS 24/ I | 0 | 0 |  | Specifikace | Běžná |  |  |  | POL3_0
|  | skladba S3 – plechová krytina – sedlová střecha : | [25 empty] | VV | 0
|  | 310 : | [25 empty] | VV | 0
|  | 219 : | [25 empty] | VV | 0
|  | skladba S5 – Plechová krytina – pultová střecha nad schodištěm : | [25 empty] | VV | 0
|  | 6,08*7,19 : | [25 empty] | VV | 0
|  | 2*3,5*5,6 : | [25 empty] | VV | 0
|  | skladba S7 – Plechová krytina – střecha zádveří : | [25 empty] | VV | 0
|  | 4,3*(2,48-0,78) : | [25 empty] | VV | 0
|  | 619,225*1,05 'Přepočtené koeficientem množství : | [25 empty] | VV | 0
|  | 650,186 |  | 650.186 | [23 empty] | VV | 0
SPU
280 | 6735221545R | Fólie hladká hydroizolační funkce: paropropustná; s lepicí páskou; nosná vložka: PES textilie | m2 | 415.539 |  | 0 |  | 0 |  | 0 | 21 | 0 | 0.00021 | 0.09 | 0 | 0 | SPCM | RTS 25/ I | RTS 24/ I | 0 | 0 |  | Specifikace | Běžná |  |  |  | POL3_0
|  | 340,327*1,221 'Přepočtené koeficientem množství : | [25 empty] | VV | 0
|  | 415,539 |  | 415.539 | [23 empty] | VV | 0
SPU
281 | 67352296R | Parozábrana polymerní tl = 0,25 mm; funkce: parotěsná; materiál: PE; nosná vložka: mřížka | m2 | 721.707 |  | 0 |  | 0 |  | 0 | 21 | 0 | 0.00014 | 0.1 | 0 | 0 | SPCM | RTS 25/ I | RTS 24/ I | 0 | 0 |  | Specifikace | Běžná |  |  |  | POL3_0
|  | 619,225*1,1655 'Přepočtené koeficientem množství : | [25 empty] | VV | 0
|  | 721,707 |  | 721.707 | [23 empty] | VV | 0
SPU
282 | 998713103R00 | Přesun hmot pro izolace tepelné v objektech výšky do 24 m | t | 9.2269 |  | 0 |  | 0 |  | 0 | 21 | 0 | 0 | 0 | 0 | 0 | 800-713 | RTS 25/ I | RTS 24/ I | 1.966 | 18.14 |  | Přesun hmot | Běžná |  |  |  | POL7_7
|  | 50 m vodorovně | [25 empty] | SPI
SPU
Díl: | 762 | Konstrukce tesařské |  |  |  | 0 |  | 0 |  | 0 |  | 0 |  | 31.52 |  | 7.14 |  |  |  |  | 954.44 | [6 empty] | DIL
283 | 762332110R00 | Vázané konstrukce krovů montáž střech pultových, sedlových, valbových, stanových čtvercového nebo obdélníkového půdorysu z řeziva, průřezové plochy do 120 cm2 | m | 15.6 |  | 0 |  | 0 |  | 0 | 21 | 0 | 0.00099 | 0.02 | 0 | 0 | 800-762 | RTS 25/ I | RTS 24/ I | 0.262 | 4.09 |  | Práce | Běžná |  |  |  | POL1_7
|  | výkres D.1.1.04 - střecha nad 1.NP : | [25 empty] | VV | 0
|  | a) krokev 60x120 mm : | [25 empty] | VV | 0
|  | 6*2,6 : | [25 empty] | VV | 0
|  | 15,6 |  | 15.6 | [23 empty] | VV | 0
SPU
284 | 762332140R00 | Vázané konstrukce krovů montáž střech pultových, sedlových, valbových, stanových čtvercového nebo obdélníkového půdorysu z řeziva, průřezové plochy přes 288 do 450 cm2 | m | 9.2 |  | 0 |  | 0 |  | 0 | 21 | 0 | 0.00099 | 0.01 | 0 | 0 | 800-762 | RTS 25/ I | RTS 24/ I | 0.489 | 4.5 |  | Práce | Běžná |  |  |  | POL1_7
|  | výkres D.1.1.04 - střecha nad 1.NP : | [25 empty] | VV | 0
|  | b) středová vaznice 240x160 mm : | [25 empty] | VV | 0
|  | 1*4,6 : | [25 empty] | VV | 0
|  | c) středová vaznice 160x220 mm : | [25 empty] | VV | 0
|  | 1*4,6 : | [25 empty] | VV | 0
|  | 9,2 |  | 9.2 | [23 empty] | VV | 0
SPU
285 | 762332932R00 | Vázané konstrukce krovů doplnění části střešní vazby z hranolků, hranolů včetně dodávky řeziva průřezové plochy přes 120 do 224 cm2, včetně dodávky hranolů 120 x 140 mm | m | 30 |  | 0 |  | 0 |  | 0 | 21 | 0 | 0.01466 | 0.44 | 0 | 0 | 800-762 | RTS 25/ I | RTS 24/ I | 0.416 | 12.48 |  | Práce | Běžná |  |  |  | POL1_7
|  | sanace poškozených částí stropních trámů : | [25 empty] | VV | 0
|  | 30 : | [25 empty] | VV | 0
|  | 30 |  | 30 | [23 empty] | VV | 0
SPU
286 | 762341610R00 | Montáž bednění okapových říms, krajnic, závětrných prken, a žaluzií ve spádu nebo rovnoběžně s okapem z prken hrubých tloušťky do 32 mm, | m2 | 84.292 |  | 0 |  | 0 |  | 0 | 21 | 0 | 0 | 0 | 0 | 0 | 800-762 | RTS 25/ I | RTS 24/ I | 0.746 | 62.88 |  | Práce | Běžná |  |  |  | POL1_7
|  | skladba F2 : | [25 empty] | VV | 0
|  | (19,585+19,33+7,92+3,05+3,625+10,05+9,65+7,35+10,45+18,9+4*0,25)*(0,25+0,51) : | [25 empty] | VV | 0
|  | 84,292 |  | 84.292 | [23 empty] | VV | 0
SPU
287 | 762341610R00 | Montáž bednění okapových říms, krajnic, závětrných prken, a žaluzií ve spádu nebo rovnoběžně s okapem z prken hrubých tloušťky do 32 mm, | m2 | 4.562 |  | 0 |  | 0 |  | 0 | 21 | 0 | 0 | 0 | 0 | 0 | 800-762 | RTS 25/ I | RTS 24/ I | 0.746 | 3.4 |  | Práce | Běžná |  |  |  | POL1_7
|  | Skladba S2 – střecha výtahové šachty – PVC pás : | [25 empty] | VV | 0
|  | atika : | [25 empty] | VV | 0
|  | (2,735+4,65+1,91+0,6+0,825)*0,26 : | [25 empty] | VV | 0
|  | okapová hrana : | [25 empty] | VV | 0
|  | 3,55*0,5 : | [25 empty] | VV | 0
|  | 4,562 |  | 4.562 | [23 empty] | VV | 0
SPU
288 | 762341610R00 | Montáž bednění okapových říms, krajnic, závětrných prken, a žaluzií ve spádu nebo rovnoběžně s okapem z prken hrubých tloušťky do 32 mm, | m2 | 215.701 |  | 0 |  | 0 |  | 0 | 21 | 0 | 0 | 0 | 0 | 0 | 800-762 | RTS 25/ I | RTS 24/ I | 0.746 | 160.91 |  | Práce | Běžná |  |  |  | POL1_7
|  | viz detail římsa : | [25 empty] | VV | 0
|  | (9,65+7,35+10,45+19,7+52,55+2*0,3+8,725+3,05+3,625+10,05)*(0,41+0,26+0,215+0,1+0,06) : | [25 empty] | VV | 0
|  | skladba F2 : | [25 empty] | VV | 0
|  | (19,585+19,33+7,92+3,05+3,625+10,05+9,65+7,35+10,45+18,9+4*0,25)*(0,25+0,51) : | [25 empty] | VV | 0
|  | 215,701 |  | 215.701 | [23 empty] | VV | 0
SPU
289 | 762342206R00 | Montáž kontralatí na vruty, s dodávkou těsnicí pásky pod kontralatě, bez dodávky řeziva | m2 | 42.628 |  | 0 |  | 0 |  | 0 | 21 | 0 | 2e-05 | 0 | 0 | 0 | 800-762 | RTS 25/ I | RTS 24/ I | 0.08 | 3.41 |  | Práce | Běžná |  |  |  | POL1_7
|  | skladba S4 – plechová krytina – střecha únikového schodiště : | [25 empty] | VV | 0
|  | 2,63*4,95*1,8 : | [25 empty] | VV | 0
|  | skladba S7 – Plechová krytina – střecha zádveří : | [25 empty] | VV | 0
|  | 4,3*(2,48-0,78)*1,8 : | [25 empty] | VV | 0
|  | skladba S8 – Plechová krytina – střecha zádveří : | [25 empty] | VV | 0
|  | 4,3*0,78*1,8 : | [25 empty] | VV | 0
|  | 42,628 |  | 42.628 | [23 empty] | VV | 0
SPU
290 | 762395000R00 | Spojovací a ochranné prostředky svory, prkna, hřebíky, pásová ocel, vruty, impregnace | m3 | 7.187 |  | 0 |  | 0 |  | 0 | 21 | 0 | 0.02297 | 0.17 | 0 | 0 | 800-762 | RTS 25/ I | RTS 24/ I | 0 | 0 |  | Práce | Běžná |  |  |  | POL1_7
|  | hranol stavební řezivo průřezu do 120cm2 do dl 6m : | [25 empty] | VV | 0
|  | 0,129 : | [25 empty] | VV | 0
|  | hranol stavební řezivo průřezu do 450cm2 do dl 6m : | [25 empty] | VV | 0
|  | 0,39 : | [25 empty] | VV | 0
|  | řezivo jehličnaté smrkové desky tl 22 mm : | [25 empty] | VV | 0
|  | 2,132 : | [25 empty] | VV | 0
|  | řezivo stavební prkna tl 24mm : | [25 empty] | VV | 0
|  | 0,029 : | [25 empty] | VV | 0
|  | překližka vodovzdorná hladká/hladká bříza tl 21mm : | [25 empty] | VV | 0
|  | 5,931*0,021 : | [25 empty] | VV | 0
|  | deska cementotřísková se základním nátěrem tl 12mm : | [25 empty] | VV | 0
|  | 157,691*0,012 : | [25 empty] | VV | 0
|  | deska cementotřísková se základním nátěrem tl 22mm : | [25 empty] | VV | 0
|  | 96,936*0,022 : | [25 empty] | VV | 0
|  | řezivo jehličnaté lať impregnovaná dl 4 m : | [25 empty] | VV | 0
|  | 0,357 : | [25 empty] | VV | 0
|  | 7,187 |  | 7.187 | [23 empty] | VV | 0
SPU
291 | 762495000R00 | Spojovací a ochranné prostředky hřebíky, vruty | m2 | 1573.781 |  | 0 |  | 0 |  | 0 | 21 | 0 | 0.00024 | 0.38 | 0 | 0 | 800-762 | RTS 25/ I | RTS 24/ I | 0 | 0 |  | Práce | Běžná |  |  |  | POL1_7
|  | Montáž obložení stropu podkladový rošt : | [25 empty] | VV | 0
|  | rošt zhranolů : | [25 empty] | VV | 0
|  | skladba S3 – plechová krytina – sedlová střecha : | [25 empty] | VV | 0
|  | 310 : | [25 empty] | VV | 0
|  | 219 : | [25 empty] | VV | 0
|  | skladba S5 – Plechová krytina – pultová střecha nad schodištěm : | [25 empty] | VV | 0
|  | 6,08*7,19 : | [25 empty] | VV | 0
|  | 2*3,5*5,6 : | [25 empty] | VV | 0
|  | dřevěné latě pro fixaci parozábrany 50x50mm á 625mm (slouží pro kotvení zavěšeného podhledu) : | [25 empty] | VV | 0
|  | skladba S3 – plechová krytina – sedlová střecha : | [25 empty] | VV | 0
|  | 310 : | [25 empty] | VV | 0
|  | 219 : | [25 empty] | VV | 0
|  | skladba S5 – Plechová krytina – pultová střecha nad schodištěm : | [25 empty] | VV | 0
|  | 6,08*7,19 : | [25 empty] | VV | 0
|  | 2*3,5*5,6 : | [25 empty] | VV | 0
|  | skladba S7 – Plechová krytina – střecha zádveří : | [25 empty] | VV | 0
|  | 4,3*(2,48-0,78) : | [25 empty] | VV | 0
|  | Montáž obložení stropu podkladový rošt : | [25 empty] | VV | 0
|  | skladba F2 - podkladní rošt pro smrkové desky : | [25 empty] | VV | 0
|  | (19,585+19,33+7,92+3,05+3,625+10,05+9,65+7,35+10,45+18,9+4*0,25)*(0,34+0,5) : | [25 empty] | VV | 0
|  | Montáž obložení stěn deskami cementotřískovými na sraz : | [25 empty] | VV | 0
|  | 249,477 : | [25 empty] | VV | 0
|  | 1573,781 |  | 1573.781 | [23 empty] | VV | 0
SPU
292 | 762811210R00 | Záklop stropů montáž z hrubých prken, vrchního na sraz, spáry zakryty lepenkovými pásy nebo lištami | m2 | 510 |  | 0 |  | 0 |  | 0 | 21 | 0 | 0 | 0 | 0 | 0 | 800-762 | RTS 25/ I | RTS 24/ I | 0.162 | 82.62 |  | Práce | Běžná |  |  |  | POL1_7
|  | výkres D.1.2.06 - stropní konstrukce nad 3.NP : | [25 empty] | VV | 0
|  | typ T1 : | [25 empty] | VV | 0
|  | 510 : | [25 empty] | VV | 0
|  | 510 |  | 510 | [23 empty] | VV | 0
SPU
293 | 762811811R00 | Demontáž záklopů stropů vrchních, zapuštěných z hrubých prken tloušťky do 32 mm | m2 | 510 |  | 0 |  | 0 |  | 0 | 21 | 0 | 0 | 0 | 0.014 | 7.14 | 800-762 | RTS 25/ I | RTS 24/ I | 0.08 | 40.8 |  | Práce | Běžná |  |  |  | POL1_7
|  | výkres D.1.2.06 - stropní konstrukce nad 3.NP : | [25 empty] | VV | 0
|  | typ T1 : | [25 empty] | VV | 0
|  | 510 : | [25 empty] | VV | 0
|  | 510 |  | 510 | [23 empty] | VV | 0
SPU
294 | 762895000R00 | Spojovací a ochranné prostředky hřebíky, svory, impregnace | m3 | 14.025 |  | 0 |  | 0 |  | 0 | 21 | 0 | 0.00301 | 0.04 | 0 | 0 | 800-762 | RTS 25/ I | RTS 24/ I | 0 | 0 |  | Práce | Běžná |  |  |  | POL1_7
|  | řezivo jehličnaté středové smrk tl 18-32mm dl 4-5m : | [25 empty] | VV | 0
|  | 14,025 : | [25 empty] | VV | 0
|  | 14,025 |  | 14.025 | [23 empty] | VV | 0
SPU
295 | 762911121R00 | Impregnace řeziva tlakovakuová, ochrana proti dřevokazným houbám, plísním a dřevokaznému hmyzu | m3 | 16.705 |  | 0 |  | 0 |  | 0 | 21 | 0 | 0.0165 | 0.28 | 0 | 0 | 800-762 | RTS 25/ I | RTS 24/ I | 0 | 0 |  | Práce | Běžná |  |  |  | POL1_7
|  | hranol stavební řezivo průřezu do 120cm2 do dl 6m : | [25 empty] | VV | 0
|  | 0,129 : | [25 empty] | VV | 0
|  | hranol stavební řezivo průřezu do 450cm2 do dl 6m : | [25 empty] | VV | 0
|  | 0,39 : | [25 empty] | VV | 0
|  | řezivo jehličnaté smrkové desky tl 22 mm : | [25 empty] | VV | 0
|  | 2,132 : | [25 empty] | VV | 0
|  | řezivo stavební prkna tl 24mm : | [25 empty] | VV | 0
|  | 0,029 : | [25 empty] | VV | 0
|  | řezivo jehličnaté středové smrk tl 18-32mm dl 4-5m : | [25 empty] | VV | 0
|  | 14,025 : | [25 empty] | VV | 0
|  | 16,705 |  | 16.705 | [23 empty] | VV | 0
SPU
296 | 763612231R00 | Montáž obložení stěn, z desek tl. nad 18 mm, na sraz, šroubováním, bez dodávky desky | m2 | 249.447 |  | 0 |  | 0 |  | 0 | 21 | 0 | 0.00074 | 0.18 | 0 | 0 | 800-763 | RTS 25/ I | RTS 24/ I | 0.313 | 78.08 |  | Práce | Běžná |  |  |  | POL1_7
|  | vč. dodávky a montáže spojovacího materiálu | [25 empty] | SPI
|  | skladba F1 : | [25 empty] | VV | 0
|  | (12,77+2*0,26)*4,25 : | [25 empty] | VV | 0
|  | -4*1,65*2,55 : | [25 empty] | VV | 0
|  | skladba F2, skladba F3 : | [25 empty] | VV | 0
|  | 19,41*2,7 : | [25 empty] | VV | 0
|  | -6*1,65*2,2 : | [25 empty] | VV | 0
|  | 19,33*2,15 : | [25 empty] | VV | 0
|  | -6*1,65*2,2 : | [25 empty] | VV | 0
|  | (7,085+3,05+3,625+9,63)*2,7 : | [25 empty] | VV | 0
|  | -1,65*2,2 : | [25 empty] | VV | 0
|  | (10,07+7,352+9,61+18,062)*2,7 : | [25 empty] | VV | 0
|  | -4*1,25*2,2 : | [25 empty] | VV | 0
|  | -3*1,65*2,2 : | [25 empty] | VV | 0
|  | 249,447 |  | 249.447 | [23 empty] | VV | 0
SPU
297 | 763613232RW6 | Montáž záklop stropů, z desek tl. nad 18 mm, na P+D, šroubováním, včetně dodávky desky dřevoštěpkové | m2 | 23.683 |  | 0 |  | 0 |  | 0 | 21 | 0 | 0.01467 | 0.35 | 0 | 0 | 800-763 | RTS 25/ I | RTS 24/ I | 0.285 | 6.75 |  | Práce | Běžná |  |  |  | POL1_7
|  | vč. dodávky a montáže spojovacího materiálu | [25 empty] | SPI
|  | skladba S4 – plechová krytina – střecha únikového schodiště : | [25 empty] | VV | 0
|  | 2,63*4,95 : | [25 empty] | VV | 0
|  | skladba S7 – Plechová krytina – střecha zádveří : | [25 empty] | VV | 0
|  | 4,3*(2,48-0,78) : | [25 empty] | VV | 0
|  | skladba S8 – Plechová krytina – střecha zádveří : | [25 empty] | VV | 0
|  | 4,3*0,78 : | [25 empty] | VV | 0
|  | 23,683 |  | 23.683 | [23 empty] | VV | 0
SPU
298 | 766417111R00 | Montáž obložení stěn, sloupů a pilířů doplňkové konstrukce podkladový rošt pod obložení stěn | m | 310.548 |  | 0 |  | 0 |  | 0 | 21 | 0 | 0.00018 | 0.06 | 0 | 0 | 800-766 | RTS 25/ I | RTS 24/ I | 0.1725 | 53.57 |  | Práce | Běžná |  |  |  | POL1_7
|  | skladba F2 - podkladní rošt pro smrkové desky : | [25 empty] | VV | 0
|  | ((19,585+19,33+7,92+3,05+3,625+10,05+9,65+7,35+10,45+18,9+4*0,25)/0,3)*(0,34+0,5) : | [25 empty] | VV | 0
|  | 310,548 |  | 310.548 | [23 empty] | VV | 0
SPU
299 | 766417111R00 | Montáž obložení stěn, sloupů a pilířů doplňkové konstrukce podkladový rošt pod obložení stěn | m | 2216.052 |  | 0 |  | 0 |  | 0 | 21 | 0 | 0.00018 | 0.4 | 0 | 0 | 800-766 | RTS 25/ I | RTS 24/ I | 0.1725 | 382.27 |  | Práce | Běžná |  |  |  | POL1_7
|  | rošt zhranolů : | [25 empty] | VV | 0
|  | skladba S3 – plechová krytina – sedlová střecha : | [25 empty] | VV | 0
|  | 310*1,8 : | [25 empty] | VV | 0
|  | 219*1,8 : | [25 empty] | VV | 0
|  | skladba S5 – Plechová krytina – pultová střecha nad schodištěm : | [25 empty] | VV | 0
|  | 6,08*7,19*1,8 : | [25 empty] | VV | 0
|  | 2*3,5*5,6*1,8 : | [25 empty] | VV | 0
|  | dřevěné latě pro fixaci parozábrany 50x50mm á 625mm (slouží pro kotvení zavěšeného podhledu) : | [25 empty] | VV | 0
|  | skladba S3 – plechová krytina – sedlová střecha : | [25 empty] | VV | 0
|  | 310*1,8 : | [25 empty] | VV | 0
|  | 219*1,8 : | [25 empty] | VV | 0
|  | skladba S5 – Plechová krytina – pultová střecha nad schodištěm : | [25 empty] | VV | 0
|  | 6,08*7,19*1,8 : | [25 empty] | VV | 0
|  | 2*3,5*5,6*1,8 : | [25 empty] | VV | 0
|  | skladba S7 – Plechová krytina – střecha zádveří : | [25 empty] | VV | 0
|  | 4,3*(2,48-0,78)*1,8 : | [25 empty] | VV | 0
|  | 2216,052 |  | 2216.052 | [23 empty] | VV | 0
SPU
300 | 7622351-01 | Dodávka a montáž nosné podkladní kosntrukce hřebenu pultové střechy | m | 4.4 |  | 0 |  | 0 |  | 0 | 21 | 0 | 0 | 0 | 0 | 0 |  | Vlastní | Indiv | 0 | 0 |  | Práce | Běžná |  |  |  | POL1_7
SPU
301 | 762341610R | Montáž bednění střech hřebene z prken hrubých tl. do 32 mm | m2 | 1.056 |  | 0 |  | 0 |  | 0 | 21 | 0 | 0 | 0 | 0 | 0 |  | Vlastní | Indiv | 0 | 0 |  | Práce | Běžná |  |  |  | POL1_7
|  | výkres D.1.1.04 - střecha nad 1.NP : | [25 empty] | VV | 0
|  | hřeben : | [25 empty] | VV | 0
|  | 4,4*0,135 : | [25 empty] | VV | 0
|  | 4,4*0,105 : | [25 empty] | VV | 0
|  | 1,056 |  | 1.06 | [23 empty] | VV | 0
SPU
302 | 59590737R | deska cementotřísková l = 3 350 mm; š = 1 250 mm; tl. 12,0 mm; povrch hladký | m2 | 157.691 |  | 0 |  | 0 |  | 0 | 21 | 0 | 0.0162 | 2.55 | 0 | 0 | SPCM | RTS 25/ I | RTS 24/ I | 0 | 0 |  | Specifikace | Běžná |  |  |  | POL3_0
|  | viz detail římsa : | [25 empty] | VV | 0
|  | (9,65+7,35+10,45+19,7+52,55+2*0,3+8,725+3,05+3,625+10,05)*(0,41+0,26+0,215+0,1+0,06) : | [25 empty] | VV | 0
|  | 131,409*1,2 'Přepočtené koeficientem množství : | [25 empty] | VV | 0
|  | 157,691 |  | 157.691 | [23 empty] | VV | 0
SPU
303 | 59590742R | deska cementotřísková l = 3 350 mm; š = 1 250 mm; tl. 22,0 mm; povrch hladký | m2 | 96.936 |  | 0 |  | 0 |  | 0 | 21 | 0 | 0.0297 | 2.88 | 0 | 0 | SPCM | RTS 25/ I | RTS 24/ I | 0 | 0 |  | Specifikace | Běžná |  |  |  | POL3_0
|  | skladba F2 : | [25 empty] | VV | 0
|  | (19,585+19,33+7,92+3,05+3,625+10,05+9,65+7,35+10,45+18,9+4*0,25)*(0,25+0,51) : | [25 empty] | VV | 0
|  | 84,292*1,15 'Přepočtené koeficientem množství : | [25 empty] | VV | 0
|  | 96,936 |  | 96.936 | [23 empty] | VV | 0
SPU
304 | 59590742R | deska cementotřísková l = 3 350 mm; š = 1 250 mm; tl. 22,0 mm; povrch hladký | m2 | 274.392 |  | 0 |  | 0 |  | 0 | 21 | 0 | 0.0297 | 8.15 | 0 | 0 | SPCM | RTS 25/ I | RTS 24/ I | 0 | 0 |  | Specifikace | Běžná |  |  |  | POL3_0
|  | 249,447*1,1 'Přepočtené koeficientem množství : | [25 empty] | VV | 0
|  | 274,392 |  | 274.392 | [23 empty] | VV | 0
SPU
305 | 60511080R | Prkno dřevina: jehličnatá; jakost: I | m3 | 0.029 |  | 0 |  | 0 |  | 0 | 21 | 0 | 0.55 | 0.02 | 0 | 0 | SPCM | RTS 25/ I | RTS 24/ I | 0 | 0 |  | Specifikace | Běžná |  |  |  | POL3_0
|  | výkres D.1.1.04 - střecha nad 1.NP : | [25 empty] | VV | 0
|  | hřeben : | [25 empty] | VV | 0
|  | 4,4*0,135*0,024 : | [25 empty] | VV | 0
|  | 4,4*0,105*0,024 : | [25 empty] | VV | 0
|  | 0,025*1,15 'Přepočtené koeficientem množství : | [25 empty] | VV | 0
|  | 0,029 |  | 0.029 | [23 empty] | VV | 0
SPU
306 | 60511080R | Prkno dřevina: jehličnatá; jakost: I | m3 | 2.132 |  | 0 |  | 0 |  | 0 | 21 | 0 | 0.55 | 1.17 | 0 | 0 | SPCM | RTS 25/ I | RTS 24/ I | 0 | 0 |  | Specifikace | Běžná |  |  |  | POL3_0
|  | skladba F2 : | [25 empty] | VV | 0
|  | (19,585+19,33+7,92+3,05+3,625+10,05+9,65+7,35+10,45+18,9+4*0,25)*(0,25+0,51)*0,022 : | [25 empty] | VV | 0
|  | 1,854*1,15 'Přepočtené koeficientem množství : | [25 empty] | VV | 0
|  | 2,132 |  | 2.132 | [23 empty] | VV | 0
SPU
307 | 60511081R | Prkno dřevina: jehličnatá; jakost: II | m3 | 14.025 |  | 0 |  | 0 |  | 0 | 21 | 0 | 0.55 | 7.71 | 0 | 0 | SPCM | RTS 25/ I | RTS 24/ I | 0 | 0 |  | Specifikace | Běžná |  |  |  | POL3_0
|  | výkres D.1.2.06 - stropní konstrukce nad 3.NP : | [25 empty] | VV | 0
|  | typ T1 : | [25 empty] | VV | 0
|  | 510*0,025 : | [25 empty] | VV | 0
|  | 12,75*1,1 'Přepočtené koeficientem množství : | [25 empty] | VV | 0
|  | 14,025 |  | 14.025 | [23 empty] | VV | 0
SPU
308 | 605152002R | Hranolek dřevina: SM | m3 | 8.864 |  | 0 |  | 0 |  | 0 | 21 | 0 | 0.55 | 4.88 | 0 | 0 | SPCM | RTS 25/ I | RTS 24/ I | 0 | 0 |  | Specifikace | Běžná |  |  |  | POL3_0
|  | rošt zhranolů : | [25 empty] | VV | 0
|  | skladba S3 – plechová krytina – sedlová střecha : | [25 empty] | VV | 0
|  | 310*1,8*0,08*0,06 : | [25 empty] | VV | 0
|  | 219*1,8*0,08*0,06 : | [25 empty] | VV | 0
|  | skladba S5 – Plechová krytina – pultová střecha nad schodištěm : | [25 empty] | VV | 0
|  | 6,08*7,19*1,8*0,05*0,05 : | [25 empty] | VV | 0
|  | 2*3,5*5,6*1,8*0,05*0,05 : | [25 empty] | VV | 0
|  | dřevěné latě pro fixaci parozábrany 50x50mm á 625mm (slouží pro kotvení zavěšeného podhledu) : | [25 empty] | VV | 0
|  | skladba S3 – plechová krytina – sedlová střecha : | [25 empty] | VV | 0
|  | 310*1,8*0,05*0,05 : | [25 empty] | VV | 0
|  | 219*1,8*0,05*0,05 : | [25 empty] | VV | 0
|  | skladba S5 – Plechová krytina – pultová střecha nad schodištěm : | [25 empty] | VV | 0
|  | 6,08*7,19*1,7*0,05*0,05 : | [25 empty] | VV | 0
|  | 2*3,5*5,6*1,7*0,05*0,05 : | [25 empty] | VV | 0
|  | skladba S7 – Plechová krytina – střecha zádveří : | [25 empty] | VV | 0
|  | 4,3*(2,48-0,78)*1,7*0,05*0,05 : | [25 empty] | VV | 0
|  | 7,708*1,15 'Přepočtené koeficientem množství : | [25 empty] | VV | 0
|  | 8,864 |  | 8.864 | [23 empty] | VV | 0
SPU
309 | 605152002R | Hranolek dřevina: SM | m3 | 2.286 |  | 0 |  | 0 |  | 0 | 21 | 0 | 0.55 | 1.26 | 0 | 0 | SPCM | RTS 25/ I | RTS 24/ I | 0 | 0 |  | Specifikace | Běžná |  |  |  | POL3_0
|  | 310,548*0,08*0,08 : | [25 empty] | VV | 0
|  | 1,988*1,15 'Přepočtené koeficientem množství : | [25 empty] | VV | 0
|  | 2,286 |  | 2.286 | [23 empty] | VV | 0
SPU
310 | 605152002R | Hranolek dřevina: SM | m3 | 0.129 |  | 0 |  | 0 |  | 0 | 21 | 0 | 0.55 | 0.07 | 0 | 0 | SPCM | RTS 25/ I | RTS 24/ I | 0 | 0 |  | Specifikace | Běžná |  |  |  | POL3_0
|  | výkres D.1.1.04 - střecha nad 1.NP : | [25 empty] | VV | 0
|  | a) krokev 60x120 mm : | [25 empty] | VV | 0
|  | 6*2,6*0,06*0,12 : | [25 empty] | VV | 0
|  | 0,112*1,15 'Přepočtené koeficientem množství : | [25 empty] | VV | 0
|  | 0,129 |  | 0.129 | [23 empty] | VV | 0
SPU
311 | 60515280R | Hranol dřevina: SM | m3 | 0.39 |  | 0 |  | 0 |  | 0 | 21 | 0 | 0.55 | 0.21 | 0 | 0 | SPCM | RTS 25/ I | RTS 24/ I | 0 | 0 |  | Specifikace | Běžná |  |  |  | POL3_0
|  | výkres D.1.1.04 - střecha nad 1.NP : | [25 empty] | VV | 0
|  | b) středová vaznice 240x160 mm : | [25 empty] | VV | 0
|  | 1*4,6*0,24*0,16 : | [25 empty] | VV | 0
|  | c) středová vaznice 160x220 mm : | [25 empty] | VV | 0
|  | 1*4,6*0,16*0,22 : | [25 empty] | VV | 0
|  | 0,339*1,15 'Přepočtené koeficientem množství : | [25 empty] | VV | 0
|  | 0,39 |  | 0.39 | [23 empty] | VV | 0
SPU
312 | 60517107R | Lať dřevina: SM; jakost: I; tl = 40 mm; š = 60 mm; povrchová úprava: impregnace | m3 | 0.357 |  | 0 |  | 0 |  | 0 | 21 | 0 | 0.55 | 0.2 | 0 | 0 | SPCM | RTS 25/ I | RTS 24/ I | 0 | 0 |  | Specifikace | Běžná |  |  |  | POL3_0
|  | skladba S4 – plechová krytina – střecha únikového schodiště : | [25 empty] | VV | 0
|  | 2,63*4,95*1,8*0,08*0,1 : | [25 empty] | VV | 0
|  | skladba S7 – Plechová krytina – střecha zádveří : | [25 empty] | VV | 0
|  | 4,3*(2,48-0,78)*1,8*0,08*0,08 : | [25 empty] | VV | 0
|  | skladba S8 – Plechová krytina – střecha zádveří : | [25 empty] | VV | 0
|  | 4,3*0,78*1,8*0,08*0,08 : | [25 empty] | VV | 0
|  | 0,31*1,15 'Přepočtené koeficientem množství : | [25 empty] | VV | 0
|  | 0,357 |  | 0.357 | [23 empty] | VV | 0
SPU
313 | 606233006R | překližka vodovzdorná; BR; jakost S/BB; tl = 21,0 mm; š = 3 000 mm; h = 1 500,0 mm; počet vrstev 15 | m2 | 5.931 |  | 0 |  | 0 |  | 0 | 21 | 0 | 0.0147 | 0.09 | 0 | 0 | SPCM | RTS 25/ I | RTS 24/ I | 0 | 0 |  | Specifikace | Běžná |  |  |  | POL3_0
|  | 4,562*1,3 'Přepočtené koeficientem množství : | [25 empty] | VV | 0
|  | 5,931 |  | 5.931 | [23 empty] | VV | 0
SPU
314 | 998762103R00 | Přesun hmot pro konstrukce tesařské v objektech výšky do 24 m | t | 31.4995 |  | 0 |  | 0 |  | 0 | 21 | 0 | 0 | 0 | 0 | 0 | 800-762 | RTS 25/ I | RTS 24/ I | 1.863 | 58.68 |  | Přesun hmot | Běžná |  |  |  | POL7_7
|  | 50 m vodorovně | [25 empty] | SPI
SPU
Díl: | 7631 | Konstrukce sádrokartonové |  |  |  | 0 |  | 0 |  | 0 |  | 0 |  | 49.92 |  | 0 |  |  |  |  | 2531.39 | [6 empty] | DIL
315 | 342261212RT1 | Příčky z desek sádrokartonových dvojité opláštění, jednoduchá konstrukce CW 75 tloušťka příčky 125 mm, desky standard, tloušťky 12,5 mm, tloušťka izolace 50 mm, požární odolnost EI 60 | m2 | 61.936 |  | 0 |  | 0 |  | 0 | 21 | 0 | 0.04372 | 2.71 | 0 | 0 | 801-1 | RTS 25/ I | RTS 24/ I | 1.425 | 88.26 |  | Práce | Běžná |  |  |  | POL1_7
|  | zřízení nosné konstrukce příčky, vložení tepelné izolace tl. do 5 cm, montáž desek, tmelení spár Q2 a úprava rohů. Včetně dodávek materiálu. | [25 empty] | SPI |  | zřízení nosné konstrukce příčky, vložení tepelné izolace tl. do 5 cm, montáž desek, tmelení spár Q2 a úprava rohů. Včetně dodávek materiálu.
|  | výkres D.1.1.07 - 4.NP : | [25 empty] | VV | 0
|  | místnost 4.04A, 4.04B : | [25 empty] | VV | 0
|  | (3,2+0,225)*3,56 : | [25 empty] | VV | 0
|  | (0,24+0,825+2,425)*4,235 : | [25 empty] | VV | 0
|  | 0,995*4,235 : | [25 empty] | VV | 0
|  | místnost 4.05A, 4.05B, 4.06 : | [25 empty] | VV | 0
|  | 2,1*3,257 : | [25 empty] | VV | 0
|  | 3,25*3,936 : | [25 empty] | VV | 0
|  | místnost 4.21 : | [25 empty] | VV | 0
|  | (0,85+0,475)*4,235 : | [25 empty] | VV | 0
|  | 1,3*4,235 : | [25 empty] | VV | 0
|  | 61,936 |  | 61.936 | [23 empty] | VV | 0
SPU
316 | 342261213RS1 | Příčky z desek sádrokartonových dvojité opláštění, jednoduchá konstrukce CW 100 tloušťka příčky 150 mm, desky standard, tloušťky 12,5 mm, tloušťka izolace 80 mm, požární odolnost EI 60 | m2 | 6.294 |  | 0 |  | 0 |  | 0 | 21 | 0 | 0.04544 | 0.29 | 0 | 0 | 801-1 | RTS 25/ I | RTS 24/ I | 1.452 | 9.14 |  | Práce | Běžná |  |  |  | POL1_7
|  | zřízení nosné konstrukce příčky, vložení tepelné izolace tl. do 5 cm, montáž desek, tmelení spár Q2 a úprava rohů. Včetně dodávek materiálu. | [25 empty] | SPI |  | zřízení nosné konstrukce příčky, vložení tepelné izolace tl. do 5 cm, montáž desek, tmelení spár Q2 a úprava rohů. Včetně dodávek materiálu.
|  | výkres D.1.1.07 - 4.NP : | [25 empty] | VV | 0
|  | místnost 4.05A, 4.06 : | [25 empty] | VV | 0
|  | 1,75*((3,257+3,936)/2) : | [25 empty] | VV | 0
|  | 6,294 |  | 6.294 | [23 empty] | VV | 0
SPU
317 | 342262111RS2 | Příčky z desek sádrokartonových dvojité opláštění, dvojitá konstrukce CW 50 tloušťka příčky 155 mm, desky protipožární, tloušťky 12,5 mm, tloušťka izolace 2 x 40 mm, požární odolnost EI 90 | m2 | 467.15 |  | 0 |  | 0 |  | 0 | 21 | 0 | 0.05233 | 24.45 | 0 | 0 | 801-1 | RTS 25/ I | RTS 24/ I | 1.981 | 925.42 |  | Práce | Běžná |  |  |  | POL1_7
|  | zřízení nosné konstrukce příčky, vložení tepelné izolace tl. do 5 cm, montáž desek, tmelení spár Q2 a úprava rohů. Včetně dodávek materiálu. | [25 empty] | SPI |  | zřízení nosné konstrukce příčky, vložení tepelné izolace tl. do 5 cm, montáž desek, tmelení spár Q2 a úprava rohů. Včetně dodávek materiálu.
|  | výkres D.1.1.07 - 4.NP : | [25 empty] | VV | 0
|  | (5,625+33,657-11,95)*3,955 : | [25 empty] | VV | 0
|  | 11,95*4,483 : | [25 empty] | VV | 0
|  | 3,425*((3,955+4,15)/2) : | [25 empty] | VV | 0
|  | 3,2*4,295 : | [25 empty] | VV | 0
|  | (5,625+3,985)*((4,43+3,446)/2) : | [25 empty] | VV | 0
|  | 3,47*4,43 : | [25 empty] | VV | 0
|  | 3,35*3,9 : | [25 empty] | VV | 0
|  | 2,15*((3,9+3,5)/2) : | [25 empty] | VV | 0
|  | plocha v řezu : | [25 empty] | VV | 0
|  | 5*33 : | [25 empty] | VV | 0
|  | 38,62 : | [25 empty] | VV | 0
|  | 467,15 |  | 467.15 | [23 empty] | VV | 0
SPU
318 | 342262112RS2 | Příčky z desek sádrokartonových dvojité opláštění, dvojitá konstrukce CW 75 tloušťka příčky 205 mm, desky protipožární , tloušťky 12,5 mm, tl. izolace 2 x 60 mm, požární odolnost EI 90 | m2 | 29.05 |  | 0 |  | 0 |  | 0 | 21 | 0 | 0.05508 | 1.6 | 0 | 0 | 801-1 | RTS 25/ I | RTS 24/ I | 2.021 | 58.71 |  | Práce | Běžná |  |  |  | POL1_7
|  | zřízení nosné konstrukce příčky, vložení tepelné izolace tl. do 5 cm, montáž desek, tmelení spár Q2 a úprava rohů. Včetně dodávek materiálu. | [25 empty] | SPI |  | zřízení nosné konstrukce příčky, vložení tepelné izolace tl. do 5 cm, montáž desek, tmelení spár Q2 a úprava rohů. Včetně dodávek materiálu.
|  | výkres D.1.1.07 - 4.NP : | [25 empty] | VV | 0
|  | 7*4,15 : | [25 empty] | VV | 0
|  | 29,05 |  | 29.05 | [23 empty] | VV | 0
SPU
319 | 342262113RS2 | Příčky z desek sádrokartonových dvojité opláštění, dvojitá konstrukce CW 100 tloušťka příčky 255 mm, desky protipožární, tloušťky 12,5 mm, tl. izolace 2 x 80 mm, požární odolnost EI 90 | m2 | 9.393 |  | 0 |  | 0 |  | 0 | 21 | 0 | 0.05713 | 0.54 | 0 | 0 | 801-1 | RTS 25/ I | RTS 24/ I | 2.061 | 19.36 |  | Práce | Běžná |  |  |  | POL1_7
|  | zřízení nosné konstrukce příčky, vložení tepelné izolace tl. do 5 cm, montáž desek, tmelení spár Q2 a úprava rohů. Včetně dodávek materiálu. | [25 empty] | SPI |  | zřízení nosné konstrukce příčky, vložení tepelné izolace tl. do 5 cm, montáž desek, tmelení spár Q2 a úprava rohů. Včetně dodávek materiálu.
|  | výkres D.1.1.07 - 4.NP : | [25 empty] | VV | 0
|  | 2,375*3,955 : | [25 empty] | VV | 0
|  | 9,393 |  | 9.393 | [23 empty] | VV | 0
SPU
320 | 342262411RT3 | Příčky z desek sádrokartonových instalační příčky, dvojitá ocelová konstrukce CW 50, 2x opláštění tloušťka příčky od 220 mm, desky impregnované, tloušťky 12,5 mm, tloušťka izolace 50 mm, | m2 | 6.587 |  | 0 |  | 0 |  | 0 | 21 | 0 | 0.04467 | 0.29 | 0 | 0 | 801-1 | RTS 25/ I | RTS 24/ I | 1.981 | 13.05 |  | Práce | Běžná |  |  |  | POL1_7
|  | zřízení nosné konstrukce příčky, vložení tepelné izolace tl. do 5 cm, montáž desek, tmelení spár Q2 a úprava rohů. Včetně dodávek materiálu. | [25 empty] | SPI |  | zřízení nosné konstrukce příčky, vložení tepelné izolace tl. do 5 cm, montáž desek, tmelení spár Q2 a úprava rohů. Včetně dodávek materiálu.
|  | výkres D.1.1.07 - 4.NP : | [25 empty] | VV | 0
|  | místnost 4.06 : | [25 empty] | VV | 0
|  | 1*3,94 : | [25 empty] | VV | 0
|  | místnost 4.21 : | [25 empty] | VV | 0
|  | 0,625*4,235 : | [25 empty] | VV | 0
|  | 6,587 |  | 6.587 | [23 empty] | VV | 0
SPU
321 | 342091213R00 | Úpravy, doplňkové práce a příplatky pro sádrokartonové a sádrovláknité příčky Úprava dilatační spáry SDK s jinou stavební konstrukcí akrylovým tmelem s přelepením výztužnou páskou, šířka spáry do 10 mm | m | 133.669 |  | 0 |  | 0 |  | 0 | 21 | 0 | 0.00075 | 0.1 | 0 | 0 | 801-1 | RTS 25/ I | RTS 24/ I | 0.3 | 40.1 |  | Práce | Běžná |  |  |  | POL1_7
|  | SDK stěna předsazená tl 125 mm profil CW+UW 100 desky 2xDF 12,5 bez izolace EI 30 : | [25 empty] | VV | 0
|  | skladba F1 : | [25 empty] | VV | 0
|  | (12,77+2*0,26) : | [25 empty] | VV | 0
|  | skladba F2, skladba F3 : | [25 empty] | VV | 0
|  | 19,41 : | [25 empty] | VV | 0
|  | 19,33 : | [25 empty] | VV | 0
|  | (7,085+3,05+3,625+9,63) : | [25 empty] | VV | 0
|  | (10,07+7,352+9,61+18,062) : | [25 empty] | VV | 0
|  | SDK příčka mezibytová tl 205 mm zdvojený profil CW+UW 75 desky 2xDF 12,5 s dvojitou izolací EI 90 Rw do 69 dB : | [25 empty] | VV | 0
|  | výkres D.1.1.07 - 4.NP : | [25 empty] | VV | 0
|  | místnost 4.21 : | [25 empty] | VV | 0
|  | 1,125 : | [25 empty] | VV | 0
|  | SDK stěna předsazená tl 75 mm profil CW+UW 50 desky 2xA 12,5 bez izolace EI 30 : | [25 empty] | VV | 0
|  | výkres D.1.1.03 - 1.NP : | [25 empty] | VV | 0
|  | místnost 1.03 - wc imobilní : | [25 empty] | VV | 0
|  | (0,275+0,275) : | [25 empty] | VV | 0
|  | výkres D.1.1.05 - 2.NP : | [25 empty] | VV | 0
|  | místnost 2.02 - wc imobilní : | [25 empty] | VV | 0
|  | (0,275+0,275) : | [25 empty] | VV | 0
|  | výkres D.1.1.06 - 3.NP : | [25 empty] | VV | 0
|  | místnost 3.04 - wc imobilní : | [25 empty] | VV | 0
|  | (0,275+0,275) : | [25 empty] | VV | 0
|  | Mezisoučet : | [25 empty] | VV | 0
|  | SDK stěna předsazená tl 125 mm profil CW+UW 100 desky 2xA 12,5 bez izolace EI 30 : | [25 empty] | VV | 0
|  | výkres D.1.1.03 - 1.NP : | [25 empty] | VV | 0
|  | místnost 1.03 - wc imobilní : | [25 empty] | VV | 0
|  | (1,835+1,075+0,175) : | [25 empty] | VV | 0
|  | výkres D.1.1.05 - 2.NP : | [25 empty] | VV | 0
|  | místnost 2.02 - wc imobilní : | [25 empty] | VV | 0
|  | (1,835+1,075+0,175) : | [25 empty] | VV | 0
|  | výkres D.1.1.06 - 3.NP : | [25 empty] | VV | 0
|  | místnost 3.04 - wc imobilní : | [25 empty] | VV | 0
|  | (1,835+1,075+0,175) : | [25 empty] | VV | 0
|  | výkres D.1.1.07 - 4.NP : | [25 empty] | VV | 0
|  | místnost 4.21 : | [25 empty] | VV | 0
|  | 1,125 : | [25 empty] | VV | 0
|  | 133,669 |  | 133.669 | [23 empty] | VV | 0
SPU
322 | 342091213R00 | Úpravy, doplňkové práce a příplatky pro sádrokartonové a sádrovláknité příčky Úprava dilatační spáry SDK s jinou stavební konstrukcí akrylovým tmelem s přelepením výztužnou páskou, šířka spáry do 10 mm | m | 152.136 |  | 0 |  | 0 |  | 0 | 21 | 0 | 0.00075 | 0.11 | 0 | 0 | 801-1 | RTS 25/ I | RTS 24/ I | 0.3 | 45.64 |  | Práce | Běžná |  |  |  | POL1_7
|  | SDK příčka tl 125 mm profil CW+UW 75 desky 2xA 12,5 s izolací EI 60 Rw do 53 dB : | [25 empty] | VV | 0
|  | výkres D.1.1.07 - 4.NP : | [25 empty] | VV | 0
|  | místnost 4.04A, 4.04B : | [25 empty] | VV | 0
|  | (3,2+0,225) : | [25 empty] | VV | 0
|  | (0,24+0,825+2,425) : | [25 empty] | VV | 0
|  | 0,995 : | [25 empty] | VV | 0
|  | místnost 4.05A, 4.05B, 4.06 : | [25 empty] | VV | 0
|  | 2,1 : | [25 empty] | VV | 0
|  | 3,25 : | [25 empty] | VV | 0
|  | místnost 4.21 : | [25 empty] | VV | 0
|  | (0,85+0,475) : | [25 empty] | VV | 0
|  | 1,3 : | [25 empty] | VV | 0
|  | SDK příčka tl 150 mm profil CW+UW 100 desky 2xA 12,5 s izolací EI 60 Rw do 56 dB : | [25 empty] | VV | 0
|  | výkres D.1.1.07 - 4.NP : | [25 empty] | VV | 0
|  | místnost 4.05A, 4.06 : | [25 empty] | VV | 0
|  | 1,75 : | [25 empty] | VV | 0
|  | SDK příčka mezibytová tl 155 mm zdvojený profil CW+UW 50 desky 2xDF 12,5 s dvojitou izolací EI 90 Rw do 66 dB : | [25 empty] | VV | 0
|  | výkres D.1.1.07 - 4.NP : | [25 empty] | VV | 0
|  | (5,625+33,657-11,95) : | [25 empty] | VV | 0
|  | 11,95 : | [25 empty] | VV | 0
|  | 3,425 : | [25 empty] | VV | 0
|  | 3,2*4,295 : | [25 empty] | VV | 0
|  | (5,625+3,985) : | [25 empty] | VV | 0
|  | 3,47 : | [25 empty] | VV | 0
|  | 3,35 : | [25 empty] | VV | 0
|  | 2,15 : | [25 empty] | VV | 0
|  | plocha v řezu : | [25 empty] | VV | 0
|  | 5*8,16 : | [25 empty] | VV | 0
|  | 8,42 : | [25 empty] | VV | 0
|  | SDK příčka mezibytová tl 205 mm zdvojený profil CW+UW 75 desky 2xDF 12,5 s dvojitou izolací EI 90 Rw do 69 dB : | [25 empty] | VV | 0
|  | výkres D.1.1.07 - 4.NP : | [25 empty] | VV | 0
|  | 7 : | [25 empty] | VV | 0
|  | SDK příčka mezibytová tl 255 mm zdvojený profil CW+UW 100 desky 2xDF 12,5 s dvojitou izolací EI 90 Rw do 71 dB : | [25 empty] | VV | 0
|  | výkres D.1.1.07 - 4.NP : | [25 empty] | VV | 0
|  | místnost 4.06 : | [25 empty] | VV | 0
|  | 1 : | [25 empty] | VV | 0
|  | místnost 4.21 : | [25 empty] | VV | 0
|  | 0,625 : | [25 empty] | VV | 0
|  | SDK příčka instalační tl 205 - 700 mm zdvojený profil CW+UW 75 desky 2xA 12,5 s izolací EI 60 Rw do 54 dB : | [25 empty] | VV | 0
|  | výkres D.1.1.07 - 4.NP : | [25 empty] | VV | 0
|  | místnost 4.06 : | [25 empty] | VV | 0
|  | 1 : | [25 empty] | VV | 0
|  | místnost 4.21 : | [25 empty] | VV | 0
|  | 0,625 : | [25 empty] | VV | 0
|  | 152,136 |  | 152.136 | [23 empty] | VV | 0
SPU
323 | 342091082R00 | Úpravy, doplňkové práce a příplatky pro sádrokartonové a sádrovláknité příčky příplatky za plochy nad 2 do 5 m2 | m2 | 17.704 |  | 0 |  | 0 |  | 0 | 21 | 0 | 0 | 0 | 0 | 0 | 801-1 | RTS 25/ I | RTS 24/ I | 0.215 | 3.81 |  | Práce | Běžná |  |  |  | POL1_7
|  | SDK příčka tl 125 mm profil CW+UW 75 desky 2xA 12,5 s izolací EI 60 Rw do 53 dB : | [25 empty] | VV | 0
|  | výkres D.1.1.07 - 4.NP : | [25 empty] | VV | 0
|  | místnost 4.21 : | [25 empty] | VV | 0
|  | (0,85+0,475)*4,235 : | [25 empty] | VV | 0
|  | 1,3*4,235 : | [25 empty] | VV | 0
|  | SDK příčka instalační tl 205 - 700 mm zdvojený profil CW+UW 75 desky 2xA 12,5 s izolací EI 60 Rw do 54 dB : | [25 empty] | VV | 0
|  | výkres D.1.1.07 - 4.NP : | [25 empty] | VV | 0
|  | místnost 4.06 : | [25 empty] | VV | 0
|  | 1*3,94 : | [25 empty] | VV | 0
|  | místnost 4.21 : | [25 empty] | VV | 0
|  | 0,625*4,235 : | [25 empty] | VV | 0
|  | 17,704 |  | 17.704 | [23 empty] | VV | 0
SPU
324 | 342266111RY8 | Předstěny opláštěné sádrokartonovými deskami obklad stěn sádrokartonem na ocelovou konstrukci z profilů CW 50 tloušťka desky 18 mm, protipožární, bez izolace, Deska sádrokartonová akustická, protipožární; F, D; tl = 18,0 mm | m2 | 326.114 |  | 0 |  | 0 |  | 0 | 21 | 0 | 0.01787 | 5.83 | 0 | 0 | 801-1 | RTS 24/ II | RTS 24/ I | 0.86 | 280.46 |  | Práce | Běžná |  |  |  | POL1_7
|  | skladba F1 : | [25 empty] | VV | 0
|  | (12,77+2*0,26)*3,895 : | [25 empty] | VV | 0
|  | -4*1,65*2,55 : | [25 empty] | VV | 0
|  | skladba F2, skladba F3 : | [25 empty] | VV | 0
|  | 19,41*3,45 : | [25 empty] | VV | 0
|  | -6*1,65*2,2 : | [25 empty] | VV | 0
|  | 19,33*2,95 : | [25 empty] | VV | 0
|  | -6*1,65*2,2 : | [25 empty] | VV | 0
|  | (7,085+3,05+3,625+9,63)*3,45 : | [25 empty] | VV | 0
|  | -1,65*2,2 : | [25 empty] | VV | 0
|  | (10,07+7,352+9,61+18,062)*3,45 : | [25 empty] | VV | 0
|  | -4*1,25*2,2 : | [25 empty] | VV | 0
|  | -3*1,65*2,2 : | [25 empty] | VV | 0
|  | 326,114 |  | 326.114 | [23 empty] | VV | 0
SPU
325 | 347091082R00 | Příplatky k sádrokartonové předstěně, do plochy 5 m2 | m2 | 68.117 |  | 0 |  | 0 |  | 0 | 21 | 0 | 0 | 0 | 0 | 0 | 801-1 | RTS 25/ I | RTS 24/ I | 0.2 | 13.62 |  | Práce | Běžná |  |  |  | POL1_7
|  | SDK stěna předsazená tl 125 mm profil CW+UW 100 desky 2xA 12,5 bez izolace EI 30 : | [25 empty] | VV | 0
|  | 43,105 : | [25 empty] | VV | 0
|  | SDK stěna předsazená tl 75 mm profil CW+UW 50 desky 2xA 12,5 bez izolace EI 30 : | [25 empty] | VV | 0
|  | 25,012 : | [25 empty] | VV | 0
|  | 68,117 |  | 68.117 | [23 empty] | VV | 0
SPU
326 | 342264051RT1 | Podhledy na kovové konstrukci opláštěné deskami sádrokartonovými nosná konstrukce z profilů CD s přímým uchycením 1x deska, tloušťky 12,5 mm, standard, bez izolace | m2 | 21.09 |  | 0 |  | 0 |  | 0 | 21 | 0 | 0.01215 | 0.26 | 0 | 0 | 801-1 | RTS 25/ I | RTS 24/ I | 1.011 | 21.32 |  | Práce | Běžná |  |  |  | POL1_7
|  | výkres D.1.1.06 - 3.NP : | [25 empty] | VV | 0
|  | místnost 3.09 : | [25 empty] | VV | 0
|  | 9,3*0,5 : | [25 empty] | VV | 0
|  | místnost 3.10 : | [25 empty] | VV | 0
|  | 6,3*0,5 : | [25 empty] | VV | 0
|  | místnost 3.11 : | [25 empty] | VV | 0
|  | 6,25*0,5 : | [25 empty] | VV | 0
|  | místnost 3.12 : | [25 empty] | VV | 0
|  | 9,6*0,5 : | [25 empty] | VV | 0
|  | místnost 3.13 : | [25 empty] | VV | 0
|  | 9,25*0,58 : | [25 empty] | VV | 0
|  | 21,09 |  | 21.09 | [23 empty] | VV | 0
SPU
327 | 342264051RT2 | Podhledy na kovové konstrukci opláštěné deskami sádrokartonovými nosná konstrukce z profilů CD s přímým uchycením 1x deska, tloušťky 12,5 mm, protipožární, bez izolace | m2 | 690.32 |  | 0 |  | 0 |  | 0 | 21 | 0 | 0.01373 | 9.48 | 0 | 0 | 801-1 | RTS 25/ I | RTS 24/ I | 1.011 | 697.91 |  | Práce | Běžná |  |  |  | POL1_7
|  | Skladba_P : | [25 empty] | VV | 0
|  | dopočet zalomení světlík : | [25 empty] | VV | 0
|  | 4*4*1,2*1 : | [25 empty] | VV | 0
|  | 690,32 |  | 690.32 | [23 empty] | VV | 0
SPU
328 | 342264051RT3 | Podhledy na kovové konstrukci opláštěné deskami sádrokartonovými nosná konstrukce z profilů CD s přímým uchycením 1x deska, tloušťky 12,5 mm, impregnovaná, bez izolace | m2 | 17.38 |  | 0 |  | 0 |  | 0 | 21 | 0 | 0.01215 | 0.21 | 0 | 0 | 801-1 | RTS 25/ I | RTS 24/ I | 1.011 | 17.57 |  | Práce | Běžná |  |  |  | POL1_7
|  | výkres D.1.1.03 - 1.NP : | [25 empty] | VV | 0
|  | místnost 1.03 - wc imobilní : | [25 empty] | VV | 0
|  | 4,6 : | [25 empty] | VV | 0
|  | výkres D.1.1.05 - 2.NP : | [25 empty] | VV | 0
|  | místnost 2.02 - wc imobilní : | [25 empty] | VV | 0
|  | 4,4 : | [25 empty] | VV | 0
|  | místnost 2.05 : | [25 empty] | VV | 0
|  | 6,5*(0,4+0,2) : | [25 empty] | VV | 0
|  | 0,4*0,2 : | [25 empty] | VV | 0
|  | výkres D.1.1.06 - 3.NP : | [25 empty] | VV | 0
|  | místnost 3.04 - wc imobilní : | [25 empty] | VV | 0
|  | 4,4 : | [25 empty] | VV | 0
|  | 17,38 |  | 17.38 | [23 empty] | VV | 0
SPU
329 | 416091082R00 | Příplatky k podhledům sádrokartonovým příplatek k podhledu sádrokartonovému za plochu přes 2 do 5 m2 | m2 | 1.8 |  | 0 |  | 0 |  | 0 | 21 | 0 | 0 | 0 | 0 | 0 | 801-1 | RTS 25/ I | RTS 24/ I | 0.43 | 0.77 |  | Práce | Běžná |  |  |  | POL1_7
|  | výkres D.1.1.07 - 4.NP : | [25 empty] | VV | 0
|  | místnost 4.06 - úklidová místnost : | [25 empty] | VV | 0
|  | 1,8 : | [25 empty] | VV | 0
|  | 1,8 |  | 1.8 | [23 empty] | VV | 0
SPU
330 | 642942214R00 | Osazení zárubní dveřních ocelových do sádrokartonové příčky tloušťky 150 mm šířky 700 mm, bez dodávky zárubně | kus | 22 |  | 0 |  | 0 |  | 0 | 21 | 0 | 0 | 0 | 0 | 0 | 801-1 | RTS 25/ I | RTS 24/ I | 1.05 | 23.1 |  | Práce | Běžná |  |  |  | POL1_7
|  | Včetně kotvení rámů do zdiva a platí pro jakýkoliv způsob provádění (např. bodovým přivařením k obnažené výztuži, uklínováním, zalitím pracen apod.). | [25 empty] | POP |  | Včetně kotvení rámů do zdiva a platí pro jakýkoliv způsob provádění (např. bodovým přivařením k obnažené výztuži, uklínováním, zalitím pracen apod.).
SPU
331 | 713134211R00 | Montáž tepelné izolace stropů parotěsná zábrana na stěny s přelepením spojů, bez dodávky fólie | m2 | 363.757 |  | 0 |  | 0 |  | 0 | 21 | 0 | 2e-05 | 0.01 | 0 | 0 | 800-713 | RTS 25/ I | RTS 24/ I | 0.14 | 50.93 |  | Práce | Běžná |  |  |  | POL1_7
|  | skladba F1 : | [25 empty] | VV | 0
|  | (12,77+2*0,26)*4,7 : | [25 empty] | VV | 0
|  | -4*1,65*2,55 : | [25 empty] | VV | 0
|  | skladba F2, skladba F3 : | [25 empty] | VV | 0
|  | 19,41*3,45 : | [25 empty] | VV | 0
|  | -6*1,65*2,2 : | [25 empty] | VV | 0
|  | 19,33*2,95 : | [25 empty] | VV | 0
|  | -6*1,65*2,2 : | [25 empty] | VV | 0
|  | (7,085+3,05+3,625+9,63)*3,45 : | [25 empty] | VV | 0
|  | -1,65*2,2 : | [25 empty] | VV | 0
|  | (10,07+7,352+9,61+18,062)*3,45 : | [25 empty] | VV | 0
|  | -4*1,25*2,2 : | [25 empty] | VV | 0
|  | -3*1,65*2,2 : | [25 empty] | VV | 0
|  | Mezisoučet : | [25 empty] | VV | 0
|  | 336,812*0,08 : | [25 empty] | VV | 0
|  | 363,757 |  | 363.757 | [23 empty] | VV | 0
SPU
332 | 713131121R00 | Montáž tepelné izolace stěn přichycením úchytnými dráty a závlačkami | m2 | 277.862 |  | 0 |  | 0 |  | 0 | 21 | 0 | 0.00053 | 0.15 | 0 | 0 | 800-713 | RTS 25/ I | RTS 24/ I | 0.171 | 47.51 |  | Práce | Běžná |  |  |  | POL1_7
|  | Včetně pomocného lešení o výšce podlahy do 1900 mm a pro zatížení do 1,5 kPa. | [25 empty] | POP
|  | skladba F1 : | [25 empty] | VV | 0
|  | (12,77+2*0,26)*3,895 : | [25 empty] | VV | 0
|  | -4*1,65*2,55 : | [25 empty] | VV | 0
|  | skladba F2, skladba F3 : | [25 empty] | VV | 0
|  | 19,41*3 : | [25 empty] | VV | 0
|  | -6*1,65*2,2 : | [25 empty] | VV | 0
|  | 19,33*2,5 : | [25 empty] | VV | 0
|  | -6*1,65*2,2 : | [25 empty] | VV | 0
|  | (7,085+3,05+3,625+9,63)*3 : | [25 empty] | VV | 0
|  | -1,65*2,2 : | [25 empty] | VV | 0
|  | (10,07+7,352+9,61+18,062)*3 : | [25 empty] | VV | 0
|  | -4*1,25*2,2 : | [25 empty] | VV | 0
|  | -3*1,65*2,2 : | [25 empty] | VV | 0
|  | 277,862 |  | 277.862 | [23 empty] | VV | 0
SPU
333 | 767587111R00 | Montáž podhledů lamelových a kazetových Podhledy nosný rošt pro podhledy hrana kazety v úrovni roštu, v modulu 600 x 600 mm, | m2 | 58.17 |  | 0 |  | 0 |  | 0 | 21 | 0 | 0 | 0 | 0 | 0 | 800-767 | RTS 25/ I | RTS 24/ I | 0.52 | 30.25 |  | Práce | Běžná |  |  |  | POL1_
SPU
334 | 767587211RX1 | Montáž podhledů lamelových a kazetových Podhledy podhled minerální, , 600x600 mm, bez dodávky kazet | m2 | 58.17 |  | 0 |  | 0 |  | 0 | 21 | 0 | 0 | 0 | 0 | 0 | 800-767 | RTS 25/ I | RTS 24/ I | 0.485 | 28.21 |  | Práce | Běžná |  |  |  | POL1_7
|  | skladba PS01 : | [25 empty] | VV | 0
|  | výkres D.1.1.06 - 3.NP : | [25 empty] | VV | 0
|  | místnost 3.09 : | [25 empty] | VV | 0
|  | 9,3*2 : | [25 empty] | VV | 0
|  | místnost 3.10 : | [25 empty] | VV | 0
|  | 6,3*1,5 : | [25 empty] | VV | 0
|  | místnost 3.11 : | [25 empty] | VV | 0
|  | 6,25*1,2 : | [25 empty] | VV | 0
|  | místnost 3.12 : | [25 empty] | VV | 0
|  | 9,6*1,2 : | [25 empty] | VV | 0
|  | místnost 3.13 : | [25 empty] | VV | 0
|  | 9,25*1,2 : | [25 empty] | VV | 0
|  | 58,17 |  | 58.17 | [23 empty] | VV | 0
SPU
335 | 342266111RY9 | Obklad stěn sádrokartonem na ocelovou konstrukci, desky impreg. tl.2x12,5mm, bez izolace | m2 | 25.012 |  | 0 |  | 0 |  | 0 | 21 | 0 | 0.01787 | 0.45 | 0 | 0 |  | Vlastní | Indiv | 0.86 | 21.51 |  | Práce | Běžná |  |  |  | POL1_7
|  | tl.75mm výkres D.1.1.03 - 1.NP : | [25 empty] | VV | 0
|  | místnost 1.03 - wc imobilní : | [25 empty] | VV | 0
|  | (0,275+0,275)*4,15 : | [25 empty] | VV | 0
|  | výkres D.1.1.05 - 2.NP : | [25 empty] | VV | 0
|  | místnost 2.02 - wc imobilní : | [25 empty] | VV | 0
|  | (0,275+0,275)*4,15 : | [25 empty] | VV | 0
|  | výkres D.1.1.06 - 3.NP : | [25 empty] | VV | 0
|  | místnost 3.04 - wc imobilní : | [25 empty] | VV | 0
|  | (0,275+0,275)*4,25 : | [25 empty] | VV | 0
|  | výkres D.1.1.07 - 4.NP : | [25 empty] | VV | 0
|  | místnost 4.09 : | [25 empty] | VV | 0
|  | 1,2*1,2 : | [25 empty] | VV | 0
|  | místnost 4.10 : | [25 empty] | VV | 0
|  | 1,075*1,2 : | [25 empty] | VV | 0
|  | místnost 4.11 : | [25 empty] | VV | 0
|  | 1*1,2 : | [25 empty] | VV | 0
|  | místnost 4.13 : | [25 empty] | VV | 0
|  | 1*1,2 : | [25 empty] | VV | 0
|  | místnost 4.14 : | [25 empty] | VV | 0
|  | 2,4*1,2 : | [25 empty] | VV | 0
|  | místnost 4.16 : | [25 empty] | VV | 0
|  | 1*1,2 : | [25 empty] | VV | 0
|  | místnost 4.17 : | [25 empty] | VV | 0
|  | 1*1,2 : | [25 empty] | VV | 0
|  | místnost 4.18 : | [25 empty] | VV | 0
|  | 2,525*1,2 : | [25 empty] | VV | 0
|  | místnost 4.19 : | [25 empty] | VV | 0
|  | 1,13*1,2 : | [25 empty] | VV | 0
|  | místnost 4.20 : | [25 empty] | VV | 0
|  | 1,11*1,2 : | [25 empty] | VV | 0
|  | místnost 4.21 : | [25 empty] | VV | 0
|  | (2*0,275)*3,6 : | [25 empty] | VV | 0
|  | 25,012 |  | 25.012 | [23 empty] | VV | 0
SPU
336 | 342266111RY9 | Obklad stěn sádrokartonem na ocelovou konstrukci, desky impreg. tl.2x12,5mm, bez izolace | m2 | 43.105 |  | 0 |  | 0 |  | 0 | 21 | 0 | 0.01787 | 0.77 | 0 | 0 |  | Vlastní | Indiv | 0.86 | 37.07 |  | Práce | Běžná |  |  |  | POL1_7
|  | výkres D.1.1.03 - 1.NP : | [25 empty] | VV | 0
|  | místnost 1.03 - wc imobilní : | [25 empty] | VV | 0
|  | (1,835+1,075+0,175)*4,15 : | [25 empty] | VV | 0
|  | výkres D.1.1.05 - 2.NP : | [25 empty] | VV | 0
|  | místnost 2.02 - wc imobilní : | [25 empty] | VV | 0
|  | (1,835+1,075+0,175)*4,15 : | [25 empty] | VV | 0
|  | výkres D.1.1.06 - 3.NP : | [25 empty] | VV | 0
|  | místnost 3.04 - wc imobilní : | [25 empty] | VV | 0
|  | (1,835+1,075+0,175)*4,25 : | [25 empty] | VV | 0
|  | výkres D.1.1.07 - 4.NP : | [25 empty] | VV | 0
|  | místnost 4.21 : | [25 empty] | VV | 0
|  | 1,125*3,9 : | [25 empty] | VV | 0
|  | 43,105 |  | 43.105 | [23 empty] | VV | 0
SPU
337 | 763111720R00 | SDK příčka vyztužení pro osazení skříněk, polic atd. | m | 40 |  | 0 |  | 0 |  | 0 | 21 | 0 | 0.00519 | 0.21 | 0 | 0 |  | Vlastní | Indiv | 0 | 0 |  | Práce | Běžná |  |  |  | POL1_7
|  | https://podminky.urs.cz/item/CS_URS_2024_01/763111720 | [25 empty] | POP
SPU
338 | 763111722R00 | SDK příčka pozinkovaný úhelník k ochraně rohů | m | 31.8 |  | 0 |  | 0 |  | 0 | 21 | 0 | 0.00036 | 0.01 | 0 | 0 |  | Vlastní | Indiv | 0 | 0 |  | Práce | Běžná |  |  |  | POL1_7
|  | https://podminky.urs.cz/item/CS_URS_2024_01/763111722 | [25 empty] | POP
|  | výkres D.1.1.07 - 4.NP : | [25 empty] | VV | 0
|  | místnost 4.03 : | [25 empty] | VV | 0
|  | 2*4*3,2 : | [25 empty] | VV | 0
|  | místnost 4.09 : | [25 empty] | VV | 0
|  | 3,1 : | [25 empty] | VV | 0
|  | místnost 4.20 : | [25 empty] | VV | 0
|  | 3,1 : | [25 empty] | VV | 0
|  | 31,8 |  | 31.8 | [23 empty] | VV | 0
SPU
339 | 763131721R00 | SDK podhled skoková změna v do 0,5 m | m | 47.6 |  | 0 |  | 0 |  | 0 | 21 | 0 | 0.00438 | 0.21 | 0 | 0 |  | Vlastní | Indiv | 0 | 0 |  | Práce | Běžná |  |  |  | POL1_7
|  | https://podminky.urs.cz/item/CS_URS_2024_01/763131721 | [25 empty] | POP
|  | výkres D.1.1.05 - 2.NP : | [25 empty] | VV | 0
|  | místnost 2.05 : | [25 empty] | VV | 0
|  | 6,5 : | [25 empty] | VV | 0
|  | 0,4 : | [25 empty] | VV | 0
|  | výkres D.1.1.06 - 3.NP : | [25 empty] | VV | 0
|  | místnost 3.09 : | [25 empty] | VV | 0
|  | 9,3 : | [25 empty] | VV | 0
|  | místnost 3.10 : | [25 empty] | VV | 0
|  | 6,3 : | [25 empty] | VV | 0
|  | místnost 3.11 : | [25 empty] | VV | 0
|  | 6,25 : | [25 empty] | VV | 0
|  | místnost 3.12 : | [25 empty] | VV | 0
|  | 9,6 : | [25 empty] | VV | 0
|  | místnost 3.13 : | [25 empty] | VV | 0
|  | 9,25 : | [25 empty] | VV | 0
|  | 47,6 |  | 47.6 | [23 empty] | VV | 0
SPU
340 | 763131722R00 | SDK podhled skoková změna v přes 0,5 m | m | 19.2 |  | 0 |  | 0 |  | 0 | 21 | 0 | 0.00663 | 0.13 | 0 | 0 |  | Vlastní | Indiv | 0 | 0 |  | Práce | Běžná |  |  |  | POL1_7
|  | https://podminky.urs.cz/item/CS_URS_2024_01/763131722 | [25 empty] | POP
|  | dopočet zalomení světlík : | [25 empty] | VV | 0
|  | 4*4*1,2 : | [25 empty] | VV | 0
|  | 19,2 |  | 19.2 | [23 empty] | VV | 0
SPU
341 | 763131731R00 | SDK podhled - čelo pro kazetové podhledy (F lišta) tl 12,5 mm | m | 40.7 |  | 0 |  | 0 |  | 0 | 21 | 0 | 1e-05 | 0 | 0 | 0 |  | Vlastní | Indiv | 0 | 0 |  | Práce | Běžná |  |  |  | POL1_7
|  | https://podminky.urs.cz/item/CS_URS_2024_01/763131731 | [25 empty] | POP
|  | výkres D.1.1.06 - 3.NP : | [25 empty] | VV | 0
|  | místnost 3.09 : | [25 empty] | VV | 0
|  | 9,3 : | [25 empty] | VV | 0
|  | místnost 3.10 : | [25 empty] | VV | 0
|  | 6,3 : | [25 empty] | VV | 0
|  | místnost 3.11 : | [25 empty] | VV | 0
|  | 6,25 : | [25 empty] | VV | 0
|  | místnost 3.12 : | [25 empty] | VV | 0
|  | 9,6 : | [25 empty] | VV | 0
|  | místnost 3.13 : | [25 empty] | VV | 0
|  | 9,25 : | [25 empty] | VV | 0
|  | 40,7 |  | 40.7 | [23 empty] | VV | 0
SPU
342 | 763131765R00 | Příplatek k SDK podhledu za výšku zavěšení přes 0,5 do 1,0 m | m2 | 436.228 |  | 0 |  | 0 |  | 0 | 21 | 0 | 0.0001 | 0.04 | 0 | 0 |  | Vlastní | Indiv | 0 | 0 |  | Práce | Běžná |  |  |  | POL1_7
|  | https://podminky.urs.cz/item/CS_URS_2024_01/763131765 | [25 empty] | POP
|  | Skladba_P*0,65 : | [25 empty] | VV | 0
|  | 436,228 |  | 436.228 | [23 empty] | VV | 0
SPU
343 | 763131766R00 | Příplatek k SDK podhledu za výšku zavěšení přes 1,0 do 1,5 m | m2 | 67.112 |  | 0 |  | 0 |  | 0 | 21 | 0 | 0.00015 | 0.01 | 0 | 0 |  | Vlastní | Indiv | 0 | 0 |  | Práce | Běžná |  |  |  | POL1_7
|  | https://podminky.urs.cz/item/CS_URS_2024_01/763131766 | [25 empty] | POP
|  | Skladba_P*0,1 : | [25 empty] | VV | 0
|  | 67,112 |  | 67.112 | [23 empty] | VV | 0
SPU
344 | 763164736R00 | SDK obklad kcí uzavřeného tvaru š do 1,6 m desky 1xDF 15 | m | 9.45 |  | 0 |  | 0 |  | 0 | 21 | 0 | 0.02416 | 0.23 | 0 | 0 |  | Vlastní | Indiv | 0 | 0 |  | Práce | Běžná |  |  |  | POL1_7
|  | https://podminky.urs.cz/item/CS_URS_2024_01/763164736 | [25 empty] | POP
|  | výkres D.1.1.07 - 4.NP : | [25 empty] | VV | 0
|  | poznámka P11 : | [25 empty] | VV | 0
|  | 3*3,15 : | [25 empty] | VV | 0
|  | 9,45 |  | 9.45 | [23 empty] | VV | 0
SPU
345 | 763182313R00 | Ostění oken z desek v SDK konstrukci hl do 0,3 m | m | 184.4 |  | 0 |  | 0 |  | 0 | 21 | 0 | 0.00278 | 0.51 | 0 | 0 |  | Vlastní | Indiv | 0 | 0 |  | Práce | Běžná |  |  |  | POL1_7
|  | https://podminky.urs.cz/item/CS_URS_2024_01/763182313 | [25 empty] | POP
|  | skladba F1 : | [25 empty] | VV | 0
|  | 4*(2*1,65+2*2,55) : | [25 empty] | VV | 0
|  | skladba F2, skladba F3 : | [25 empty] | VV | 0
|  | 13*(2*1,65+2*2,2) : | [25 empty] | VV | 0
|  | 4*(2*1,25+2*2,2) : | [25 empty] | VV | 0
|  | 3*(2*1,65+2*2,2) : | [25 empty] | VV | 0
|  | 184,4 |  | 184.4 | [23 empty] | VV | 0
SPU
346 | 763431201R00 | Napojení minerálního podhledu na stěnu obvodovou lištou | m | 54.9 |  | 0 |  | 0 |  | 0 | 21 | 0 | 0.0002 | 0.01 | 0 | 0 |  | Vlastní | Indiv | 0 | 0 |  | Práce | Běžná |  |  |  | POL1_7
|  | https://podminky.urs.cz/item/CS_URS_2024_01/763431201 | [25 empty] | POP
|  | skladba PS01 : | [25 empty] | VV | 0
|  | výkres D.1.1.06 - 3.NP : | [25 empty] | VV | 0
|  | místnost 3.09 : | [25 empty] | VV | 0
|  | 9,3+2*2 : | [25 empty] | VV | 0
|  | místnost 3.10 : | [25 empty] | VV | 0
|  | 6,3+2*1,5 : | [25 empty] | VV | 0
|  | místnost 3.11 : | [25 empty] | VV | 0
|  | 6,25+2*1,2 : | [25 empty] | VV | 0
|  | místnost 3.12 : | [25 empty] | VV | 0
|  | 9,6+2*1,2 : | [25 empty] | VV | 0
|  | místnost 3.13 : | [25 empty] | VV | 0
|  | 9,25+2*1,2 : | [25 empty] | VV | 0
|  | 54,9 |  | 54.9 | [23 empty] | VV | 0
SPU
347 | 28329276R | fólie PE vyztužená pro parotěsnou vrstvu | m2 | 423.959 |  | 0 |  | 0 |  | 0 | 21 | 0 | 0.00014 | 0.06 | 0 | 0 |  | Vlastní | Indiv | 0 | 0 |  | Specifikace | Běžná |  |  |  | POL3_0
|  | 363,757*1,1655 'Přepočtené koeficientem množství : | [25 empty] | VV | 0
|  | 423,959 |  | 423.959 | [23 empty] | VV | 0
SPU
348 | 55330449R | Zárubeň kovová pro sádrokarton; průchozí š. = 800 mm; průchozí v. = 1970 mm; tl. stěny = 100 mm | kus | 3 |  | 0 |  | 0 |  | 0 | 21 | 0 | 0.0128 | 0.04 | 0 | 0 | SPCM | RTS 25/ I | RTS 24/ I | 0 | 0 |  | Specifikace | Běžná |  |  |  | POL3_0
|  | PSV 105 : | [25 empty] | VV | 0
|  | 3 : | [25 empty] | VV | 0
|  | 3 |  | 3 | [23 empty] | VV | 0
SPU
349 | 55330473R | Zárubeň kovová pro sádrokarton; průchozí š. = 700 mm; průchozí v. = 1970 mm; tl. stěny = 150 mm | kus | 1 |  | 0 |  | 0 |  | 0 | 21 | 0 | 0.01566 | 0.02 | 0 | 0 | SPCM | RTS 25/ I | RTS 24/ I | 0 | 0 |  | Specifikace | Běžná |  |  |  | POL3_0
|  | PSV 101 : | [25 empty] | VV | 0
|  | 1 : | [25 empty] | VV | 0
|  | 1 |  | 1 | [23 empty] | VV | 0
SPU
350 | 55330475R | Zárubeň kovová pro sádrokarton; průchozí š. = 800 mm; průchozí v. = 1970 mm; tl. stěny = 150 mm | kus | 5 |  | 0 |  | 0 |  | 0 | 21 | 0 | 0.01607 | 0.08 | 0 | 0 | SPCM | RTS 25/ I | RTS 24/ I | 0 | 0 |  | Specifikace | Běžná |  |  |  | POL3_0
|  | PSV 102 : | [25 empty] | VV | 0
|  | 4 : | [25 empty] | VV | 0
|  | PSV 103 : | [25 empty] | VV | 0
|  | 1 : | [25 empty] | VV | 0
|  | 5 |  | 5 | [23 empty] | VV | 0
SPU
351 | 55330476R | Zárubeň kovová pro sádrokarton; H' = 1 970 mm; B' = 800 mm; t = 150 mm; počet křídel: 1; materiál těsnění: bez těsnění; typ závěsů: pevné | kus | 1 |  | 0 |  | 0 |  | 0 | 21 | 0 | 0.01607 | 0.02 | 0 | 0 | SPCM | RTS 24/ I | RTS 24/ I | 0 | 0 |  | Specifikace | Běžná |  |  |  | POL3_0
|  | PSV 100 : | [25 empty] | VV | 0
|  | 1 : | [25 empty] | VV | 0
|  | 1 |  | 1 | [23 empty] | VV | 0
SPU
352 | 55330477R | Zárubeň kovová pro sádrokarton; průchozí š. = 900 mm; průchozí v. = 1970 mm; tl. stěny = 150 mm | kus | 12 |  | 0 |  | 0 |  | 0 | 21 | 0 | 0.01649 | 0.2 | 0 | 0 | SPCM | RTS 25/ I | RTS 24/ I | 0 | 0 |  | Specifikace | Běžná |  |  |  | POL3_0
|  | PSV 106 : | [25 empty] | VV | 0
|  | 6 : | [25 empty] | VV | 0
|  | PSV 107 : | [25 empty] | VV | 0
|  | 6 : | [25 empty] | VV | 0
|  | 12 |  | 12 | [23 empty] | VV | 0
SPU
353 | 5903PS01 | podhled kazetový 600x600x12 mm dle PS01 | m2 | 61.079 |  | 0 |  | 0 |  | 0 | 21 | 0 | 0.008 | 0.49 | 0 | 0 |  | Vlastní | Indiv | 0 | 0 |  | Specifikace | Běžná |  |  |  | POL3_0
|  | 58,17*1,05 'Přepočtené koeficientem množství : | [25 empty] | VV | 0
|  | 61,079 |  | 61.079 | [23 empty] | VV | 0
SPU
354 | 63150899R | Výrobek izolační pro budovy z minerální vlny (MW) tvar: deska; tloušťka d = 100,0 mm; OH = 14 kg/m3; lambda = 0,039 W/(m.K) | m2 | 283.419 |  | 0 |  | 0 |  | 0 | 21 | 0 | 0.0014 | 0.4 | 0 | 0 | SPCM | RTS 24/ II | RTS 24/ I | 0 | 0 |  | Specifikace | Běžná |  |  |  | POL3_0
|  | 277,862*1,02 'Přepočtené koeficientem množství : | [25 empty] | VV | 0
|  | 283,419 |  | 283.419 | [23 empty] | VV | 0
SPU
355 | 998763101R00 | Přesun hmot dřevostaveb v objektech výšky do 6 m | t | 49.884 |  | 0 |  | 0 |  | 0 | 21 | 0 | 0 | 0 | 0 | 0 | 800-763 | RTS 25/ I | RTS 24/ I | 1.156 | 57.67 |  | Přesun hmot | Běžná |  |  |  | POL7_7
|  | 50 m vodorovně | [25 empty] | SPI
SPU
Díl: | 764 | Konstrukce klempířské |  |  |  | 0 |  | 0 |  | 0 |  | 0 |  | 8.17 |  | 0.01 |  |  |  |  | 906.45 | [6 empty] | DIL
356 | 764251602R00 | Žlaby z titanzinkového plechu podokapní hranatý žlab, RŠ 250 mm, , povrch přírodní TiZn, povrch lesklý | m | 7.1 |  | 0 |  | 0 |  | 0 | 21 | 0 | 0.00191 | 0.01 | 0 | 0 | 800-764 | RTS 25/ I | RTS 24/ I | 0.446 | 3.17 |  | Práce | Běžná |  |  |  | POL1_7
|  | včetně dilatace a spojovacích prostředků. | [25 empty] | POP
|  | PSV 816 : | [25 empty] | VV | 0
|  | 7,1 : | [25 empty] | VV | 0
|  | 7,1 |  | 7.1 | [23 empty] | VV | 0
SPU
357 | 764211401R00 | Krytiny z titanzinkového plechu výroba a montáž hladké střešní krytiny s úpravou krytiny u okapů, prostupů a výčnělků z tabulí velikosti 2000 x 1000 mm, sklon do 30° | m2 | 23.683 |  | 0 |  | 0 |  | 0 | 21 | 0 | 0.01759 | 0.42 | 0 | 0 | 800-764 | RTS 25/ I | RTS 24/ I | 1.5668 | 37.11 |  | Práce | Běžná |  |  |  | POL1_7
|  | včetně spojovacích prostředků, zednické výpomoc a dodávky difuzní fólie. | [25 empty] | POP
|  | skladba S4 – plechová krytina – střecha únikového schodiště : | [25 empty] | VV | 0
|  | 2,63*4,95 : | [25 empty] | VV | 0
|  | skladba S7 – Plechová krytina – střecha zádveří : | [25 empty] | VV | 0
|  | 4,3*(2,48-0,78) : | [25 empty] | VV | 0
|  | skladba S8 – Plechová krytina – střecha zádveří : | [25 empty] | VV | 0
|  | 4,3*0,78 : | [25 empty] | VV | 0
|  | 23,683 |  | 23.683 | [23 empty] | VV | 0
SPU
358 | 764512440R00 | Oplechování parapetů z titanzinkového plechu výroba a montáž včetně rohů a spojovacích prostředků rš 250 mm | m | 12.5 |  | 0 |  | 0 |  | 0 | 21 | 0 | 0.00198 | 0.02 | 0 | 0 | 800-764 | RTS 25/ I | RTS 24/ I | 0.77395 | 9.67 |  | Práce | Běžná |  |  |  | POL1_7
|  | včetně zednické výpomoci. | [25 empty] | POP
|  | PSV 800 : | [25 empty] | VV | 0
|  | 4*1,25 : | [25 empty] | VV | 0
|  | PSV 801 : | [25 empty] | VV | 0
|  | 2*2,5 : | [25 empty] | VV | 0
|  | PSV 802 : | [25 empty] | VV | 0
|  | 1*2,5 : | [25 empty] | VV | 0
|  | 12,5 |  | 12.5 | [23 empty] | VV | 0
SPU
359 | 764512450R00 | Oplechování parapetů z titanzinkového plechu výroba a montáž včetně rohů a spojovacích prostředků rš 330 mm | m | 35.15 |  | 0 |  | 0 |  | 0 | 21 | 0 | 0.00268 | 0.09 | 0 | 0 | 800-764 | RTS 25/ I | RTS 24/ I | 0.71 | 24.96 |  | Práce | Běžná |  |  |  | POL1_7
|  | PSV 803 : | [25 empty] | VV | 0
|  | 15*1,85 : | [25 empty] | VV | 0
|  | PSV 804 : | [25 empty] | VV | 0
|  | 4*1,85 : | [25 empty] | VV | 0
|  | 35,15 |  | 35.15 | [23 empty] | VV | 0
SPU
360 | 764512460R00 | Oplechování parapetů z titanzinkového plechu výroba a montáž včetně rohů a spojovacích prostředků rš 400 mm | m | 7.25 |  | 0 |  | 0 |  | 0 | 21 | 0 | 0.00306 | 0.02 | 0 | 0 | 800-764 | RTS 25/ I | RTS 24/ I | 0.762 | 5.52 |  | Práce | Běžná |  |  |  | POL1_7
|  | PSV 805 : | [25 empty] | VV | 0
|  | 5*1,45 : | [25 empty] | VV | 0
|  | 7,25 |  | 7.25 | [23 empty] | VV | 0
SPU
361 | 764521460R00 | Oplechování říms a ozdobných prvků z titanzinkového plechu výroba a montáž včetně rohů rš 400 mm | m | 3.7 |  | 0 |  | 0 |  | 0 | 21 | 0 | 0.00335 | 0.01 | 0 | 0 | 800-764 | RTS 25/ I | RTS 24/ I | 0.707 | 2.62 |  | Práce | Běžná |  |  |  | POL1_7
|  | včetně spojovacích prostředků. | [25 empty] | SPI
|  | PSV 812 : | [25 empty] | VV | 0
|  | 3,7 : | [25 empty] | VV | 0
|  | 3,7 |  | 3.7 | [23 empty] | VV | 0
SPU
362 | 764521480R00 | Oplechování říms a ozdobných prvků z titanzinkového plechu výroba a montáž včetně rohů rš 600 mm | m | 15.4 |  | 0 |  | 0 |  | 0 | 21 | 0 | 0.00404 | 0.06 | 0 | 0 | 800-764 | RTS 25/ I | RTS 24/ I | 0.743 | 11.44 |  | Práce | Běžná |  |  |  | POL1_7
|  | včetně spojovacích prostředků. | [25 empty] | SPI
|  | PSV 814 : | [25 empty] | VV | 0
|  | 15,4 : | [25 empty] | VV | 0
|  | 15,4 |  | 15.4 | [23 empty] | VV | 0
SPU
363 | 764521480R00 | Oplechování říms a ozdobných prvků z titanzinkového plechu výroba a montáž včetně rohů rš 600 mm | m | 74.4 |  | 0 |  | 0 |  | 0 | 21 | 0 | 0.00404 | 0.3 | 0 | 0 | 800-764 | RTS 25/ I | RTS 24/ I | 0.743 | 55.28 |  | Práce | Běžná |  |  |  | POL1_7
|  | včetně spojovacích prostředků. | [25 empty] | SPI
|  | PSV 815 : | [25 empty] | VV | 0
|  | 74,4 : | [25 empty] | VV | 0
|  | 74,4 |  | 74.4 | [23 empty] | VV | 0
SPU
364 | 764521490R00 | Oplechování říms a ozdobných prvků z titanzinkového plechu výroba a montáž včetně rohů rš 700 mm | m | 30.003 |  | 0 |  | 0 |  | 0 | 21 | 0 | 0.00464 | 0.14 | 0 | 0 | 800-764 | RTS 25/ I | RTS 24/ I | 0.77 | 23.1 |  | Práce | Běžná |  |  |  | POL1_7
|  | včetně spojovacích prostředků. | [25 empty] | SPI
|  | PSV 813 : | [25 empty] | VV | 0
|  | 41,1*0,73 : | [25 empty] | VV | 0
|  | 30,003 |  | 30.003 | [23 empty] | VV | 0
SPU
365 | 764410850R00 | Demontáž oplechování parapetů rš od 100 do 330 mm | m | 3.75 |  | 0 |  | 0 |  | 0 | 21 | 0 | 0 | 0 | 0.00135 | 0.01 | 800-764 | RTS 25/ I | RTS 24/ I | 0.092 | 0.35 |  | Práce | Běžná |  |  |  | POL1_7
|  | výkres D.1.1.03 - 1.NP : | [25 empty] | VV | 0
|  | 1,25 : | [25 empty] | VV | 0
|  | výkres D.1.1.05 - 2.NP : | [25 empty] | VV | 0
|  | 1,25 : | [25 empty] | VV | 0
|  | výkres D.1.1.06 - 3.NP : | [25 empty] | VV | 0
|  | 1,25 : | [25 empty] | VV | 0
|  | 3,75 |  | 3.75 | [23 empty] | VV | 0
SPU
366 | 765799313R00 | Montáž ostatních konstrukcí na střeše montáž fólie na bednění přibitím, přelepení spojů | m2 | 447.956 |  | 0 |  | 0 |  | 0 | 21 | 0 | 3e-05 | 0.01 | 0 | 0 | 800-765 | RTS 25/ I | RTS 24/ I | 0.12 | 53.75 |  | Práce | Běžná |  |  |  | POL1_7
|  | včetně spojovacích prostředků. | [25 empty] | POP
|  | Montáž fasád z plechu s úpravou prostupů a výčnělků stěn apod. z falcovaných tabulí : | [25 empty] | VV | 0
|  | 358,23 : | [25 empty] | VV | 0
|  | Montáž fasád podhledů z plechu s úpravou prostupů a výčnělků stěn apod. z falcovaných tabulí : | [25 empty] | VV | 0
|  | 26,851 : | [25 empty] | VV | 0
|  | římsa : | [25 empty] | VV | 0
|  | viz detail římsa : | [25 empty] | VV | 0
|  | (9,65+7,35+10,45+19,7+52,55+2*0,3+8,725+3,05+3,625+10,05)*0,5 : | [25 empty] | VV | 0
|  | 447,956 |  | 447.956 | [23 empty] | VV | 0
SPU
367 | 765799313R00 | Montáž ostatních konstrukcí na střeše montáž fólie na bednění přibitím, přelepení spojů | m2 | 23.683 |  | 0 |  | 0 |  | 0 | 21 | 0 | 3e-05 | 0 | 0 | 0 | 800-765 | RTS 25/ I | RTS 24/ I | 0.12 | 2.84 |  | Práce | Běžná |  |  |  | POL1_7
|  | včetně spojovacích prostředků. | [25 empty] | POP
|  | skladba S4 – plechová krytina – střecha únikového schodiště : | [25 empty] | VV | 0
|  | 2,63*4,95 : | [25 empty] | VV | 0
|  | skladba S7 – Plechová krytina – střecha zádveří : | [25 empty] | VV | 0
|  | 4,3*(2,48-0,78) : | [25 empty] | VV | 0
|  | skladba S8 – Plechová krytina – střecha zádveří : | [25 empty] | VV | 0
|  | 4,3*0,78 : | [25 empty] | VV | 0
|  | 23,683 |  | 23.683 | [23 empty] | VV | 0
SPU
368 | 998764103R00 | Přesun hmot pro konstrukce klempířské v objektech výšky do 24 m | t | 2.113 |  | 0 |  | 0 |  | 0 | 21 | 0 | 0 | 0 | 0 | 0 | 800-764 | RTS 25/ I | RTS 24/ I | 4.947 | 10.45 |  | Práce | Běžná |  |  |  | POL1_7
|  | 50 m vodorovně | [25 empty] | SPI
SPU
369 | 7641011X1 | Vytvoření ostění oken z TiZn předzvětralého plechu včetně dodávky materiálu a úpravy pro vodící, lištu předokenní žaluzie | m | 108.4 |  | 0 |  | 0 |  | 0 | 21 | 0 | 0.001 | 0.11 | 0 | 0 |  | Vlastní | Indiv | 0 | 0 |  | Práce | Běžná |  |  |  | POL1_7
|  | skladba F1 : | [25 empty] | VV | 0
|  | 4*2*2,55 : | [25 empty] | VV | 0
|  | skladba F2, skladba F3 : | [25 empty] | VV | 0
|  | 6*2*2,2 : | [25 empty] | VV | 0
|  | 6*2*2,2 : | [25 empty] | VV | 0
|  | 2*2,2 : | [25 empty] | VV | 0
|  | 4*2*2,2 : | [25 empty] | VV | 0
|  | 3*2*2,2 : | [25 empty] | VV | 0
|  | 108,4 |  | 108.4 | [23 empty] | VV | 0
SPU
370 | 7642011R2 | Montáž spodní hrany stěny děrovaným pásem | m | 126.176 |  | 0 |  | 0 |  | 0 | 21 | 0 | 0 | 0 | 0 | 0 |  | Vlastní | Indiv | 0 | 0 |  | Práce | Běžná |  |  |  | POL1_7
|  | okapová hrana : | [25 empty] | VV | 0
|  | 19,95+13,625+19,71+8,74+3,05+3,6+10,4+8,821+7,35+11,24+19,69 : | [25 empty] | VV | 0
|  | 126,176 |  | 126.18 | [23 empty] | VV | 0
SPU
371 | 7642011R3 | Montáž spodní hrany stěny děrovaným pásem | m | 126.176 |  | 0 |  | 0 |  | 0 | 21 | 0 | 0 | 0 | 0 | 0 |  | Vlastní | Indiv | 0 | 0 |  | Práce | Běžná |  |  |  | POL1_7
|  | okapová hrana : | [25 empty] | VV | 0
|  | 19,95+13,625+19,71+8,74+3,05+3,6+10,4+8,821+7,35+11,24+19,69 : | [25 empty] | VV | 0
|  | 126,176 |  | 126.18 | [23 empty] | VV | 0
SPU
372 | 7642011R4 | Montáž hřebenového děrovaného pásu | m | 4.4 |  | 0 |  | 0 |  | 0 | 21 | 0 | 0 | 0 | 0 | 0 |  | Vlastní | Indiv | 0 | 0 |  | Práce | Běžná |  |  |  | POL1_7
|  | výkres D.1.1.04 - střecha nad 1.NP : | [25 empty] | VV | 0
|  | hřeben : | [25 empty] | VV | 0
|  | 4,4 : | [25 empty] | VV | 0
|  | 4,4 |  | 4.4 | [23 empty] | VV | 0
SPU
373 | 764211403RXX | Krytina hladká z Ti Zn tabulí 2 x 1 m, nad 45°, plech předzvětralý s úhlovou stojatou drážkou, r.š. 500, pohledová, s úpravou u okapů, prostupů a výčnělků střechy | m2 | 358.23 |  | 0 |  | 0 |  | 0 | 21 | 0 | 0.01759 | 6.3 | 0 | 0 |  | Vlastní | RTS 24/ I | 1.73 | 619.74 |  | Práce | Běžná |  |  |  | POL1_7
|  | včetně spojovacích prostředků, zednické výpomoc a dodávky difuzní fólie. | [25 empty] | POP
|  | skladba F1 : | [25 empty] | VV | 0
|  | (13,63+2*0,365)*4,8 : | [25 empty] | VV | 0
|  | -4*1,65*2,55 : | [25 empty] | VV | 0
|  | skladba F2, skladba F3 : | [25 empty] | VV | 0
|  | 19,585*3,25 : | [25 empty] | VV | 0
|  | -6*1,65*2,2 : | [25 empty] | VV | 0
|  | 19,33*2,75 : | [25 empty] | VV | 0
|  | -6*1,65*2,2 : | [25 empty] | VV | 0
|  | (7,085+3,05+3,625+9,63)*3,25 : | [25 empty] | VV | 0
|  | -1,65*2,2 : | [25 empty] | VV | 0
|  | (10,07+7,352+9,61+18,062)*3,25 : | [25 empty] | VV | 0
|  | -4*1,25*2,2 : | [25 empty] | VV | 0
|  | -3*1,65*2,2 : | [25 empty] | VV | 0
|  | pohled v řezu A-A : | [25 empty] | VV | 0
|  | 2*13 : | [25 empty] | VV | 0
|  | 2*0,425*3,3 : | [25 empty] | VV | 0
|  | Mezisoučet : | [25 empty] | VV | 0
|  | 351,206*0,02 : | [25 empty] | VV | 0
|  | 358,23 |  | 358.23 | [23 empty] | VV | 0
SPU
374 | 764211403RXX | Krytina hladká z Ti Zn tabulí 2 x 1 m, nad 45°, plech předzvětralý s úhlovou stojatou drážkou, r.š. 500, pohledová, s úpravou u okapů, prostupů a výčnělků střechy | m2 | 26.851 |  | 0 |  | 0 |  | 0 | 21 | 0 | 0.01759 | 0.47 | 0 | 0 |  | Vlastní | RTS 24/ I | 1.73 | 46.45 |  | Práce | Běžná |  |  |  | POL1_7
|  | včetně spojovacích prostředků, zednické výpomoc a dodávky difuzní fólie. | [25 empty] | POP
|  | skladba F2, skladba F3 : | [25 empty] | VV | 0
|  | 19,585*0,25 : | [25 empty] | VV | 0
|  | 19,33*0,25 : | [25 empty] | VV | 0
|  | (7,085+3,05+3,625+9,63)*0,25 : | [25 empty] | VV | 0
|  | (10,07+7,352+9,61+18,062)*0,25 : | [25 empty] | VV | 0
|  | 26,851 |  | 26.851 | [23 empty] | VV | 0
SPU
375 | 15945R02 | děrovaný fasádní pás r.š. 100 mm | m | 138.794 |  | 0 |  | 0 |  | 0 | 21 | 0 | 0 | 0 | 0 | 0 |  | Vlastní | Indiv | 0 | 0 |  | Specifikace | Běžná |  |  |  | POL3_0
|  | 126,176*1,1 'Přepočtené koeficientem množství : | [25 empty] | VV | 0
|  | 138,794 |  | 138.79 | [23 empty] | VV | 0
SPU
376 | 15945R03 | leskle válcovaný děrovaný pás z Tahokovutl. 1 mm r.š. 250 mm | m | 4.84 |  | 0 |  | 0 |  | 0 | 21 | 0 | 0 | 0 | 0 | 0 |  | Vlastní | Indiv | 0 | 0 |  | Specifikace | Běžná |  |  |  | POL3_0
|  | 4,4*1,1 'Přepočtené koeficientem množství : | [25 empty] | VV | 0
|  | 4,84 |  | 4.84 | [23 empty] | VV | 0
SPU
377 | 673522159R | Fólie hladká hydroizolační funkce: drenážní, akusticky izolační, paropropustná; nosná vložka: PP textilie; povrchová úprava: strukturovaná rohož tl. 8 mm | m2 | 27.235 |  | 0 |  | 0 |  | 0 | 21 | 0 | 0.00038 | 0.01 | 0 | 0 | SPCM | RTS 25/ I | RTS 24/ I | 0 | 0 |  | Specifikace | Běžná |  |  |  | POL3_0
|  | 23,683*1,15 'Přepočtené koeficientem množství : | [25 empty] | VV | 0
|  | 27,235 |  | 27.235 | [23 empty] | VV | 0
SPU
378 | 673522159R | Fólie hladká hydroizolační funkce: drenážní, akusticky izolační, paropropustná; nosná vložka: PP textilie; povrchová úprava: strukturovaná rohož tl. 8 mm | m2 | 515.149 |  | 0 |  | 0 |  | 0 | 21 | 0 | 0.00038 | 0.2 | 0 | 0 | SPCM | RTS 25/ I | RTS 24/ I | 0 | 0 |  | Specifikace | Běžná |  |  |  | POL3_0
|  | 447,956*1,15 'Přepočtené koeficientem množství : | [25 empty] | VV | 0
|  | 515,149 |  | 515.149 | [23 empty] | VV | 0
SPU
Díl: | 765 | Krytiny tvrdé |  |  |  | 0 |  | 0 |  | 0 |  | 0 |  | 0 |  | 0 |  |  |  |  | 4.51 | [6 empty] | DIL
379 | 765799310R00 | Montáž ostatních konstrukcí na střeše montáž fólie na krokve přibitím | m2 | 23.683 |  | 0 |  | 0 |  | 0 | 21 | 0 | 1e-05 | 0 | 0 | 0 | 800-765 | RTS 25/ I | RTS 24/ I | 0.1 | 2.37 |  | Práce | Běžná |  |  |  | POL1_7
|  | včetně spojovacích prostředků. | [25 empty] | POP
|  | skladba S4 – plechová krytina – střecha únikového schodiště : | [25 empty] | VV | 0
|  | 2,63*4,95 : | [25 empty] | VV | 0
|  | skladba S7 – Plechová krytina – střecha zádveří : | [25 empty] | VV | 0
|  | 4,3*(2,48-0,78) : | [25 empty] | VV | 0
|  | skladba S8 – Plechová krytina – střecha zádveří : | [25 empty] | VV | 0
|  | 4,3*0,78 : | [25 empty] | VV | 0
|  | 23,683 |  | 23.683 | [23 empty] | VV | 0
SPU
380 | 765901311R00 | Fólie parotěsné, difúzní a vodotěsné Doplňky pro fólie páska těsnicí pod kontralatě š. 5 cm | m | 42.628 |  | 0 |  | 0 |  | 0 | 21 | 0 | 0 | 0 | 0 | 0 | 800-765 | RTS 25/ I | RTS 24/ I | 0.05 | 2.13 |  | Práce | Běžná |  |  |  | POL1_7
|  | Dodávka a montáž těsnící pásky. | [25 empty] | POP
|  | skladba S4 – plechová krytina – střecha únikového schodiště : | [25 empty] | VV | 0
|  | 2,63*4,95*1,8 : | [25 empty] | VV | 0
|  | skladba S7 – Plechová krytina – střecha zádveří : | [25 empty] | VV | 0
|  | 4,3*(2,48-0,78)*1,8 : | [25 empty] | VV | 0
|  | skladba S8 – Plechová krytina – střecha zádveří : | [25 empty] | VV | 0
|  | 4,3*0,78*1,8 : | [25 empty] | VV | 0
|  | 42,628 |  | 42.628 | [23 empty] | VV | 0
SPU
381 | 998765103R00 | Přesun hmot pro krytiny tvrdé v objektech výšky do 24 m | t | 0.004 |  | 0 |  | 0 |  | 0 | 21 | 0 | 0 | 0 | 0 | 0 | 800-765 | RTS 25/ I | RTS 24/ I | 2.557 | 0.01 |  | Práce | Běžná |  |  |  | POL1_7
|  | 50 m vodorovně | [25 empty] | SPI
SPU
382 | 673522271R | Fólie hladká hydroizolační funkce: paropropustná; materiál: PP | m2 | 26.051 |  | 0 |  | 0 |  | 0 | 21 | 0 | 0.00015 | 0 | 0 | 0 | SPCM | RTS 25/ I | RTS 24/ I | 0 | 0 |  | Specifikace | Běžná |  |  |  | POL3_0
|  | 23,683*1,1 'Přepočtené koeficientem množství : | [25 empty] | VV | 0
|  | 26,051 |  | 26.051 | [23 empty] | VV | 0
SPU
Díl: | 766 | Konstrukce truhlářské |  |  |  | 0 |  | 0 |  | 0 |  | 0 |  | 4.71 |  | 0.04 |  |  |  |  | 237.11 | [6 empty] | DIL
383 | 968095001R00 | Vybourání vnitřních parapetů dřevěných, šířky do 25 cm, | m | 3.75 |  | 0 |  | 0 |  | 0 | 21 | 0 | 0 | 0 | 0.01113 | 0.04 | 801-3 | RTS 25/ I | RTS 24/ I | 0.083 | 0.31 |  | Práce | Běžná |  |  |  | POL1_7
|  | výkres D.1.1.03 - 1.NP : | [25 empty] | VV | 0
|  | 1,25 : | [25 empty] | VV | 0
|  | výkres D.1.1.05 - 2.NP : | [25 empty] | VV | 0
|  | 1,25 : | [25 empty] | VV | 0
|  | výkres D.1.1.06 - 3.NP : | [25 empty] | VV | 0
|  | 1,25 : | [25 empty] | VV | 0
|  | 3,75 |  | 3.75 | [23 empty] | VV | 0
SPU
384 | 766629301R00 | Montáž otvorových prvků plastových oken, plochy do 1,50 m2 | kus | 4 |  | 0 |  | 0 |  | 0 | 21 | 0 | 0.0009 | 0 | 0 | 0 | 800-766 | RTS 25/ I | RTS 24/ I | 2.29 | 9.16 |  | Práce | Běžná |  |  |  | POL1_7
SPU
385 | 766629301R00 | Montáž otvorových prvků plastových oken, plochy do 1,50 m2 | kus | 2 |  | 0 |  | 0 |  | 0 | 21 | 0 | 0.0009 | 0 | 0 | 0 | 800-766 | RTS 25/ I | RTS 24/ I | 2.29 | 4.58 |  | Práce | Běžná |  |  |  | POL1_7
|  | okno plastové 2500x500 mm dle PSV 301 : | [25 empty] | VV | 0
|  | 2*2,5*0,5 : | [25 empty] | VV | 0
|  | 2 |  | 2 | [23 empty] | VV | 0
SPU
386 | 766629301R00 | Montáž otvorových prvků plastových oken, plochy do 1,50 m2 | kus | 1 |  | 0 |  | 0 |  | 0 | 21 | 0 | 0.0009 | 0 | 0 | 0 | 800-766 | RTS 25/ I | RTS 24/ I | 2.29 | 2.29 |  | Práce | Běžná |  |  |  | POL1_7
SPU
387 | 766629303R00 | Montáž otvorových prvků plastových oken, plochy do 4,50 m2 | kus | 27.668 |  | 0 |  | 0 |  | 0 | 21 | 0 | 0.00165 | 0.05 | 0 | 0 | 800-766 | RTS 25/ I | RTS 24/ I | 3.05 | 84.39 |  | Práce | Běžná |  |  |  | POL1_7
|  | okno plastové 1650x2550 mm dle PSV 305 : | [25 empty] | VV | 0
|  | 4*1,65*2,55 : | [25 empty] | VV | 0
|  | prosklená sestava s jednokřídlými dveřmi 4250x2550 mm vč. rozšiřovacích profilů dle PSV 307 : | [25 empty] | VV | 0
|  | 4,25*2,55 : | [25 empty] | VV | 0
|  | 27,668 |  | 27.668 | [23 empty] | VV | 0
SPU
388 | 766629303R00 | Montáž otvorových prvků plastových oken, plochy do 4,50 m2 | kus | 22 |  | 0 |  | 0 |  | 0 | 21 | 0 | 0.00165 | 0.04 | 0 | 0 | 800-766 | RTS 25/ I | RTS 24/ I | 3.05 | 67.1 |  | Práce | Běžná |  |  |  | POL1_7
|  | okno plastové 3900x2000 mm dle PSV 302 : | [25 empty] | VV | 0
|  | 1*3,9*2 : | [25 empty] | VV | 0
|  | okno plastové 1650x2200 mm dle PSV 304 : | [25 empty] | VV | 0
|  | 16*1,65*2,2 : | [25 empty] | VV | 0
|  | okno plastové 1250x2200 mm dle PSV 306 : | [25 empty] | VV | 0
|  | 5*1,25*2,2 : | [25 empty] | VV | 0
|  | 22 |  | 22 | [23 empty] | VV | 0
SPU
389 | 766661112R00 | Montáž dveřních křídel kompletizovaných otevíravých , , do ocelové nebo fošnové zárubně, jednokřídlových, šířky do 800 mm | kus | 10 |  | 0 |  | 0 |  | 0 | 21 | 0 | 0 | 0 | 0 | 0 | 800-766 | RTS 25/ I | RTS 24/ I | 1.45 | 14.5 |  | Práce | Běžná |  |  |  | POL1_7
SPU
390 | 766661122R00 | Montáž dveřních křídel kompletizovaných otevíravých , , do ocelové nebo fošnové zárubně, jednokřídlových, šířky přes 800 mm | kus | 12 |  | 0 |  | 0 |  | 0 | 21 | 0 | 0 | 0 | 0 | 0 | 800-766 | RTS 25/ I | RTS 24/ I | 1.5 | 18 |  | Práce | Běžná |  |  |  | POL1_7
SPU
391 | 766661422R00 | Montáž dveřních křídel kompletizovaných otevíravých , protipožárních, do ocelové nebo fošnové zárubně, jednokřídlových, šířky přes 800 mm | kus | 2 |  | 0 |  | 0 |  | 0 | 21 | 0 | 0 | 0 | 0 | 0 | 800-766 | RTS 25/ I | RTS 24/ I | 1.63 | 3.26 |  | Práce | Běžná |  |  |  | POL1_
|  | Dveře s protipožární odolností do 30 minut. | [25 empty] | POP
SPU
392 | 766661432R00 | Montáž dveřních křídel kompletizovaných otevíravých , protipožárních, do ocelové nebo fošnové zárubně, dvoukřídlových, šířky do 1450 mm | kus | 1 |  | 0 |  | 0 |  | 0 | 21 | 0 | 0 | 0 | 0 | 0 | 800-766 | RTS 25/ I | RTS 24/ I | 2.52 | 2.52 |  | Práce | Běžná |  |  |  | POL1_7
|  | Dveře s protipožární odolností do 30 minut. | [25 empty] | POP
SPU
393 | 766694112R00 | Ostatní montáž parapetních desek dřevěných pro jakékoliv upevnění šířky do 300 mm, délky přes 1000 do 1600 mm | kus | 10 |  | 0 |  | 0 |  | 0 | 21 | 0 | 1e-05 | 0 | 0 | 0 | 800-766 | RTS 25/ I | RTS 24/ I | 0.5473 | 5.47 |  | Práce | Běžná |  |  |  | POL1_7
|  | PSV 112 : | [25 empty] | VV | 0
|  | 4*1,25 : 4 |  | 4 | [23 empty] | VV | 0
|  | PSV 113 : | [25 empty] | VV | 0
|  | 2*2,5 : | [25 empty] | VV | 0
|  | PSV 115 : | [25 empty] | VV | 0
|  | 12*1,85 : | [25 empty] | VV | 0
|  | PSV 116 : | [25 empty] | VV | 0
|  | 6*1,45 : 6 |  | 6 | [23 empty] | VV | 0
|  | PSV 117 : | [25 empty] | VV | 0
|  | 4*1,85 : | [25 empty] | VV | 0
SPU
394 | 766694113R00 | Ostatní montáž parapetních desek dřevěných pro jakékoliv upevnění šířky do 300 mm, délky přes 1600 do 2600 mm | kus | 18 |  | 0 |  | 0 |  | 0 | 21 | 0 | 2e-05 | 0 | 0 | 0 | 800-766 | RTS 25/ I | RTS 24/ I | 0.74034 | 13.33 |  | Práce | Běžná |  |  |  | POL1_7
|  | PSV 112 : | [25 empty] | VV | 0
|  | 4*1,25 : | [25 empty] | VV | 0
|  | PSV 113 : | [25 empty] | VV | 0
|  | 2*2,5 : 2 |  | 2 | [23 empty] | VV | 0
|  | PSV 115 : | [25 empty] | VV | 0
|  | 12*1,85 : 12 |  | 12 | [23 empty] | VV | 0
|  | PSV 116 : | [25 empty] | VV | 0
|  | 6*1,45 : | [25 empty] | VV | 0
|  | PSV 117 : | [25 empty] | VV | 0
|  | 4*1,85 : 4 |  | 4 | [23 empty] | VV | 0
SPU
395 | 766694114R00 | Ostatní montáž parapetních desek dřevěných pro jakékoliv upevnění šířky do 300 mm, délky přes 2600 mm | kus | 1 |  | 0 |  | 0 |  | 0 | 21 | 0 | 2e-05 | 0 | 0 | 0 | 800-766 | RTS 25/ I | RTS 24/ I | 0.83214 | 0.83 |  | Práce | Běžná |  |  |  | POL1_7
|  | PSV 114 : | [25 empty] | VV | 0
|  | 4 : 1 |  | 1 | [23 empty] | VV | 0
SPU
396 | 998766103R00 | Přesun hmot pro konstrukce truhlářské v objektech výšky do 24 m | t | 4.645 |  | 0 |  | 0 |  | 0 | 21 | 0 | 0 | 0 | 0 | 0 | 800-766 | RTS 25/ I | RTS 24/ I | 2.447 | 11.37 |  | Práce | Běžná |  |  |  | POL1_7
|  | 50 m vodorovně | [25 empty] | SPI
SPU
397 | 766-PSV-110 | Dodávka a montáž vnitřních dveří s bočním světlíkem 1650x2020 mm vč. rámu a zárubně, kování a zámku,, apod. dle PSV 110 | kus | 2 |  | 0 |  | 0 |  | 0 | 21 | 0 | 0.1 | 0.2 | 0 | 0 |  | Vlastní | Indiv | 0 | 0 |  | Práce | Běžná |  |  |  | POL1_7
SPU
398 | 766-PSV-111 | Dodávka a montáž vnitřních vnitřní prosklené stěny 2650x3500 mm s dveřmi vč. rámu dle PSV 111 | kus | 3 |  | 0 |  | 0 |  | 0 | 21 | 0 | 0.2 | 0.6 | 0 | 0 |  | Vlastní | Indiv | 0 | 0 |  | Práce | Běžná |  |  |  | POL1_7
SPU
399 | 766-PSV-119 | Dodávka a montáž stěny a dveří z kombidesky tl. 28 mm viz schéma dle PSV 119 | kus | 1 |  | 0 |  | 0 |  | 0 | 21 | 0 | 0.2 | 0.2 | 0 | 0 |  | Vlastní | Indiv | 0 | 0 |  | Práce | Běžná |  |  |  | POL1_7
SPU
400 | 766-PSV-120 | Dodávka a montáž stěny a dveří z kombidesky tl. 28 mm viz schéma dle PSV 120 | kus | 1 |  | 0 |  | 0 |  | 0 | 21 | 0 | 0.2 | 0.2 | 0 | 0 |  | Vlastní | Indiv | 0 | 0 |  | Práce | Běžná |  |  |  | POL1_7
SPU
401 | 607941R1 | parapet dřevotřískový vnitřní povrch laminátový š 220mm | m | 42.13 |  | 0 |  | 0 |  | 0 | 21 | 0 | 0.003 | 0.13 | 0 | 0 |  | Vlastní | Indiv | 0 | 0 |  | Specifikace | Běžná |  |  |  | POL3_0
|  | PSV 115 : | [25 empty] | VV | 0
|  | 12*1,85 : | [25 empty] | VV | 0
|  | PSV 116 : | [25 empty] | VV | 0
|  | 6*1,45 : | [25 empty] | VV | 0
|  | PSV 117 : | [25 empty] | VV | 0
|  | 4*1,85 : | [25 empty] | VV | 0
|  | 38,3*1,1 'Přepočtené koeficientem množství : | [25 empty] | VV | 0
|  | 42,13 |  | 42.13 | [23 empty] | VV | 0
SPU
402 | 607941R2 | parapet dřevotřískový vnitřní povrch laminátový š 270mm | m | 11 |  | 0 |  | 0 |  | 0 | 21 | 0 | 0.004 | 0.04 | 0 | 0 |  | Vlastní | Indiv | 0 | 0 |  | Specifikace | Běžná |  |  |  | POL3_0
|  | PSV 112 : | [25 empty] | VV | 0
|  | 4*1,25 : | [25 empty] | VV | 0
|  | PSV 113 : | [25 empty] | VV | 0
|  | 2*2,5 : | [25 empty] | VV | 0
|  | 10*1,1 'Přepočtené koeficientem množství : | [25 empty] | VV | 0
|  | 11 |  | 11 | [23 empty] | VV | 0
SPU
403 | 607941R3 | parapet dřevotřískový vnitřní povrch laminátový š 330mm | m | 4.4 |  | 0 |  | 0 |  | 0 | 21 | 0 | 0.006 | 0.03 | 0 | 0 |  | Vlastní | Indiv | 0 | 0 |  | Specifikace | Běžná |  |  |  | POL3_0
|  | PSV 114 : | [25 empty] | VV | 0
|  | 4 : | [25 empty] | VV | 0
|  | 4*1,1 'Přepočtené koeficientem množství : | [25 empty] | VV | 0
|  | 4,4 |  | 4.4 | [23 empty] | VV | 0
SPU
404 | 766-PSV-001 | jednokřídlé protipožární dveře 1000x1970 mm vč. kování a zámku apod. dle PSV 001 | kus | 1 |  | 0 |  | 0 |  | 0 | 21 | 0 | 0.04 | 0.04 | 0 | 0 |  | Vlastní | Indiv | 0 | 0 |  | Specifikace | Běžná |  |  |  | POL3_0
SPU
405 | 766-PSV-002 | jednokřídlé protipožární dveře 900x1970 mm vč. kování a zámku apod. dle PSV 002 | kus | 1 |  | 0 |  | 0 |  | 0 | 21 | 0 | 0.04 | 0.04 | 0 | 0 |  | Vlastní | Indiv | 0 | 0 |  | Specifikace | Běžná |  |  |  | POL3_0
SPU
406 | 766-PSV-003 | dvoukřídlé protipožární dveře 900+650x1970 mm vč. kování a zámku apod. dle PSV 003 | kus | 1 |  | 0 |  | 0 |  | 0 | 21 | 0 | 0.04 | 0.04 | 0 | 0 |  | Vlastní | Indiv | 0 | 0 |  | Specifikace | Běžná |  |  |  | POL3_0
SPU
407 | 766-PSV-004 | interiérové průhledové okno 750x1120 mm s požární odolností dle PSV 004 | kus | 1 |  | 0 |  | 0 |  | 0 | 21 | 0 | 0.05 | 0.05 | 0 | 0 |  | Vlastní | Indiv | 0 | 0 |  | Specifikace | Běžná |  |  |  | POL3_0
SPU
408 | 766-PSV-100 | dveře interiérové jednokřídlé 800x1970 mm vč. zámku, kování apod. dle PSV 100 | kus | 1 |  | 0 |  | 0 |  | 0 | 21 | 0 | 0.04 | 0.04 | 0 | 0 |  | Vlastní | Indiv | 0 | 0 |  | Specifikace | Běžná |  |  |  | POL3_0
SPU
409 | 766-PSV-101 | dveře interiérové jednokřídlé 700x1970 mm vč. zámku, kování apod. dle PSV 101 | kus | 1 |  | 0 |  | 0 |  | 0 | 21 | 0 | 0.04 | 0.04 | 0 | 0 |  | Vlastní | Indiv | 0 | 0 |  | Specifikace | Běžná |  |  |  | POL3_0
SPU
410 | 766-PSV-102 | dveře interiérové jednokřídlé 800x1970 mm vč. zámku, kování apod. dle PSV 102 | kus | 4 |  | 0 |  | 0 |  | 0 | 21 | 0 | 0.04 | 0.16 | 0 | 0 |  | Vlastní | Indiv | 0 | 0 |  | Specifikace | Běžná |  |  |  | POL3_0
SPU
411 | 766-PSV-103 | dveře interiérové jednokřídlé 800x1970 mm vč. zámku, kování apod. dle PSV 103 | kus | 1 |  | 0 |  | 0 |  | 0 | 21 | 0 | 0.04 | 0.04 | 0 | 0 |  | Vlastní | Indiv | 0 | 0 |  | Specifikace | Běžná |  |  |  | POL3_0
SPU
412 | 766-PSV-105 | dveře interiérové jednokřídlé 800x1970 mm vč. zámku, kování apod. dle PSV 105 | kus | 3 |  | 0 |  | 0 |  | 0 | 21 | 0 | 0.04 | 0.12 | 0 | 0 |  | Vlastní | Indiv | 0 | 0 |  | Specifikace | Běžná |  |  |  | POL3_0
SPU
413 | 766-PSV-106 | dveře interiérové jednokřídlé 900x1970 mm vč. zámku, kování apod. dle PSV 106 | kus | 7 |  | 0 |  | 0 |  | 0 | 21 | 0 | 0.04 | 0.28 | 0 | 0 |  | Vlastní | Indiv | 0 | 0 |  | Specifikace | Běžná |  |  |  | POL3_0
SPU
414 | 766-PSV-107 | dveře interiérové jednokřídlé 900x1970 mm vč. zámku, kování apod. dle PSV 107 | kus | 5 |  | 0 |  | 0 |  | 0 | 21 | 0 | 0.04 | 0.2 | 0 | 0 |  | Vlastní | Indiv | 0 | 0 |  | Specifikace | Běžná |  |  |  | POL3_0
SPU
415 | 766-PSV-300 | okno plastové 1250x600 mm dle PSV 300 | kus | 4 |  | 0 |  | 0 |  | 0 | 21 | 0 | 0.05 | 0.2 | 0 | 0 |  | Vlastní | Indiv | 0 | 0 |  | Specifikace | Běžná |  |  |  | POL3_0
SPU
416 | 766-PSV-301 | okno plastové 2500x500 mm dle PSV 301 | kus | 2 |  | 0 |  | 0 |  | 0 | 21 | 0 | 0 | 0 | 0 | 0 |  | Vlastní | Indiv | 0 | 0 |  | Specifikace | Běžná |  |  |  | POL3_0
SPU
417 | 766-PSV-302 | okno plastové 3900x2000 mm dle PSV 302 | kus | 1 |  | 0 |  | 0 |  | 0 | 21 | 0 | 0.068 | 0.07 | 0 | 0 |  | Vlastní | Indiv | 0 | 0 |  | Specifikace | Běžná |  |  |  | POL3_0
SPU
418 | 766-PSV-304 | okno plastové 1650x2200 mm dle PSV 304 | kus | 16 |  | 0 |  | 0 |  | 0 | 21 | 0 | 0.068 | 1.09 | 0 | 0 |  | Vlastní | Indiv | 0 | 0 |  | Specifikace | Běžná |  |  |  | POL3_0
SPU
419 | 766-PSV-305 | okno plastové 1650x2550 mm dle PSV 305 | kus | 4 |  | 0 |  | 0 |  | 0 | 21 | 0 | 0.068 | 0.27 | 0 | 0 |  | Vlastní | Indiv | 0 | 0 |  | Specifikace | Běžná |  |  |  | POL3_0
SPU
420 | 766-PSV-306 | okno plastové 1250x2200 mm dle PSV 306 | kus | 5 |  | 0 |  | 0 |  | 0 | 21 | 0 | 0.068 | 0.34 | 0 | 0 |  | Vlastní | Indiv | 0 | 0 |  | Specifikace | Běžná |  |  |  | POL3_0
SPU
421 | 766-PSV-307 | prosklená sestava s jednokřídlými dveřmi 4250x2550 mm vč. rozšiřovacích profilů dle PSV 307 | kus | 1 |  | 0 |  | 0 |  | 0 | 21 | 0 | 0.2 | 0.2 | 0 | 0 |  | Vlastní | Indiv | 0 | 0 |  | Specifikace | Běžná |  |  |  | POL3_0
SPU
Díl: | 767 | Konstrukce zámečnické |  |  |  | 0 |  | 0 |  | 0 |  | 0 |  | 42.54 |  | 0 |  |  |  |  | 2454.22 | [6 empty] | DIL
422 | 767316513R00 | Montáž světlíků bodových, , neotvíravých, plochy od 1 m2 do 1,5 m2 | kus | 3 |  | 0 |  | 0 |  | 0 | 21 | 0 | 0 | 0 | 0 | 0 | 800-767 | RTS 25/ I | RTS 24/ I | 3.05 | 9.15 |  | Práce | Běžná |  |  |  | POL1_7
SPU
423 | 767316523R00 | Montáž světlíků bodových, , s mechanickým nebo elektrickým otvíráním, plochy od 1 m2 do 1,5 m2 | kus | 2 |  | 0 |  | 0 |  | 0 | 21 | 0 | 0 | 0 | 0 | 0 | 800-767 | RTS 25/ I | RTS 24/ I | 3.8 | 7.6 |  | Práce | Běžná |  |  |  | POL1_
SPU
424 | 767392113R00 | Montáž krytiny střech plechem tvarovaným přistřelením | m2 | 214.6 |  | 0 |  | 0 |  | 0 | 21 | 0 | 6e-05 | 0.01 | 0 | 0 | 800-767 | RTS 25/ I | RTS 24/ I | 0.914 | 196.14 |  | Práce | Běžná |  |  |  | POL1_7
|  | výkres V.Č.07,08 - STŘECHA - STŘEDNÍ ČÁST : | [25 empty] | VV | 0
|  | TRAPÉZOVÝ PLECH : | [25 empty] | VV | 0
|  | TR 85/280/1,25 : | [25 empty] | VV | 0
|  | 210 : | [25 empty] | VV | 0
|  | výkres D.1.2.09 - VNĚJŠÍ SCHODIŠTĚ A VÝTAHOVÁ ŠACHTA : | [25 empty] | VV | 0
|  | 4,6 : | [25 empty] | VV | 0
|  | 214,6 |  | 214.6 | [23 empty] | VV | 0
SPU
425 | 767646510R00 | Montáž dveří protipožárních uzávěrů, , jednokřídlových | kus | 2 |  | 0 |  | 0 |  | 0 | 21 | 0 | 0.00043 | 0 | 0 | 0 | 800-767 | RTS 25/ I | RTS 24/ I | 3.82 | 7.64 |  | Práce | Běžná |  |  |  | POL1_7
SPU
426 | 767995101R00 | Výroba a montáž atypických kovovových doplňků staveb hmotnosti do 5 kg | kg | 160.1 |  | 0 |  | 0 |  | 0 | 21 | 0 | 6e-05 | 0.01 | 0 | 0 | 800-767 | RTS 25/ I | RTS 24/ I | 0.426 | 68.2 |  | Práce | Běžná |  |  |  | POL1_7
|  | výkres V.Č.07,08 - STŘECHA - LEVÁ ČÁST : | [25 empty] | VV | 0
|  | KOTVENÍ : | [25 empty] | VV | 0
|  | pol. 23 - P10 : | [25 empty] | VV | 0
|  | 56,5 : | [25 empty] | VV | 0
|  | Mezisoučet : | [25 empty] | VV | 0
|  | výkres V.Č.07,08 - STŘECHA - PRAVÁ ČÁST : | [25 empty] | VV | 0
|  | pol. 19 - P10 : | [25 empty] | VV | 0
|  | 51,8 : | [25 empty] | VV | 0
|  | KOTVENÍ : | [25 empty] | VV | 0
|  | pol. 17 - P15 : | [25 empty] | VV | 0
|  | 14,1 : | [25 empty] | VV | 0
|  | Mezisoučet : | [25 empty] | VV | 0
|  | výkres V.Č.07,08 - STŘECHA - STŘEDNÍ ČÁST : | [25 empty] | VV | 0
|  | KOTVENÍ : | [25 empty] | VV | 0
|  | pol. 15 - P10 : | [25 empty] | VV | 0
|  | 23,6 : | [25 empty] | VV | 0
|  | KOTVENÍ : | [25 empty] | VV | 0
|  | pol. 17 - P10 : | [25 empty] | VV | 0
|  | 14,1 : | [25 empty] | VV | 0
|  | Mezisoučet : | [25 empty] | VV | 0
|  | 160,1 |  | 160.1 | [23 empty] | VV | 0
SPU
427 | 767995102R00 | Výroba a montáž atypických kovovových doplňků staveb hmotnosti přes 5 do 10 kg | kg | 344.5 |  | 0 |  | 0 |  | 0 | 21 | 0 | 6e-05 | 0.02 | 0 | 0 | 800-767 | RTS 25/ I | RTS 24/ I | 0.304 | 104.73 |  | Práce | Běžná |  |  |  | POL1_7
|  | výkres V.Č.07,08 - STŘECHA - LEVÁ ČÁST : | [25 empty] | VV | 0
|  | KOTVENÍ : | [25 empty] | VV | 0
|  | pol. 23 - P15 : | [25 empty] | VV | 0
|  | 194,3 : | [25 empty] | VV | 0
|  | výkres V.Č.07,08 - STŘECHA - PRAVÁ ČÁST : | [25 empty] | VV | 0
|  | pol. 17 - P15 : | [25 empty] | VV | 0
|  | 106 : | [25 empty] | VV | 0
|  | výkres V.Č.07,08 - STŘECHA - STŘEDNÍ ČÁST : | [25 empty] | VV | 0
|  | KOTVENÍ : | [25 empty] | VV | 0
|  | pol. 13 - P15 : | [25 empty] | VV | 0
|  | 44,2 : | [25 empty] | VV | 0
|  | 344,5 |  | 344.5 | [23 empty] | VV | 0
SPU
428 | 767995103R00 | Výroba a montáž atypických kovovových doplňků staveb hmotnosti přes 10 do 20 kg | kg | 452.14 |  | 0 |  | 0 |  | 0 | 21 | 0 | 6e-05 | 0.03 | 0 | 0 | 800-767 | RTS 25/ I | RTS 24/ I | 0.221 | 99.92 |  | Práce | Běžná |  |  |  | POL1_7
|  | výkres V.Č.07,08 - STŘECHA - STŘEDNÍ ČÁST : | [25 empty] | VV | 0
|  | PŘÍČLE, PRŮVLAK : | [25 empty] | VV | 0
|  | pol. 5 - U120 : | [25 empty] | VV | 0
|  | 352,3 : | [25 empty] | VV | 0
|  | TRAPÉZOVÝ PLECH : | [25 empty] | VV | 0
|  | pol. 21 - IPE 120 : | [25 empty] | VV | 0
|  | 8*1,2*10,4 : | [25 empty] | VV | 0
|  | 452,14 |  | 452.14 | [23 empty] | VV | 0
SPU
429 | 767995104R00 | Výroba a montáž atypických kovovových doplňků staveb hmotnosti přes 20 do 50 kg | kg | 5895.1 |  | 0 |  | 0 |  | 0 | 21 | 0 | 5e-05 | 0.29 | 0 | 0 | 800-767 | RTS 25/ I | RTS 24/ I | 0.1 | 589.51 |  | Práce | Běžná |  |  |  | POL1_7
|  | výkres V.Č.07,08 - STŘECHA - LEVÁ ČÁST : | [25 empty] | VV | 0
|  | ROZPĚRNÉ TRUBKY : | [25 empty] | VV | 0
|  | pol. 13 - TR 60,3x4 : | [25 empty] | VV | 0
|  | 66,6 : | [25 empty] | VV | 0
|  | pol. 14 - TR 60,3x4 : | [25 empty] | VV | 0
|  | 116,6 : | [25 empty] | VV | 0
|  | PAŽDÍKY : | [25 empty] | VV | 0
|  | pol. 16 - U120 : | [25 empty] | VV | 0
|  | 992,9 : | [25 empty] | VV | 0
|  | pol. 17 - U120 : | [25 empty] | VV | 0
|  | 886,1 : | [25 empty] | VV | 0
|  | pol. 18 - U120 : | [25 empty] | VV | 0
|  | 467,1 : | [25 empty] | VV | 0
|  | pol. 19 - U120 : | [25 empty] | VV | 0
|  | 106,8 : | [25 empty] | VV | 0
|  | ZTUŽIDLA : | [25 empty] | VV | 0
|  | pol. 20 - TR 60,3x4 : | [25 empty] | VV | 0
|  | 100 : | [25 empty] | VV | 0
|  | pol. 21 - TR 60,3x4 : | [25 empty] | VV | 0
|  | 204,4 : | [25 empty] | VV | 0
|  | pol. 22 - TR 60,3x4 : | [25 empty] | VV | 0
|  | 266,6 : | [25 empty] | VV | 0
|  | Mezisoučet : | [25 empty] | VV | 0
|  | PAŽDÍKY : | [25 empty] | VV | 0
|  | pol. 9 - U120 : | [25 empty] | VV | 0
|  | 23,4 : | [25 empty] | VV | 0
|  | pol. 10 - U120 : | [25 empty] | VV | 0
|  | 74,1 : | [25 empty] | VV | 0
|  | Mezisoučet : | [25 empty] | VV | 0
|  | výkres V.Č.07,08 - STŘECHA - PRAVÁ ČÁST : | [25 empty] | VV | 0
|  | ZTUŽIDLA : | [25 empty] | VV | 0
|  | pol. 15 - TR 60,3x4 : | [25 empty] | VV | 0
|  | 100 : | [25 empty] | VV | 0
|  | pol. 16 - TR 60,3x4 : | [25 empty] | VV | 0
|  | 311 : | [25 empty] | VV | 0
|  | PAŽDÍKY : | [25 empty] | VV | 0
|  | pol. 11 - U120 : | [25 empty] | VV | 0
|  | 910,1 : | [25 empty] | VV | 0
|  | pol. 12 - U120 : | [25 empty] | VV | 0
|  | 600,5 : | [25 empty] | VV | 0
|  | pol. 13 - U120 : | [25 empty] | VV | 0
|  | 140,1 : | [25 empty] | VV | 0
|  | pol. 14 - U120 : | [25 empty] | VV | 0
|  | 40 : | [25 empty] | VV | 0
|  | Mezisoučet : | [25 empty] | VV | 0
|  | výkres V.Č.07,08 - STŘECHA - STŘEDNÍ ČÁST : | [25 empty] | VV | 0
|  | ZTUŽIDLA : | [25 empty] | VV | 0
|  | pol. 11 - TR 60,3x4 : | [25 empty] | VV | 0
|  | 399,9 : | [25 empty] | VV | 0
|  | pol. 12 - TR 60,3x4 : | [25 empty] | VV | 0
|  | 88,9 : | [25 empty] | VV | 0
|  | Mezisoučet : | [25 empty] | VV | 0
|  | 5895,1 |  | 5895.1 | [23 empty] | VV | 0
SPU
430 | 767995105R00 | Výroba a montáž atypických kovovových doplňků staveb hmotnosti přes 50 do 100 kg | kg | 2381.3 |  | 0 |  | 0 |  | 0 | 21 | 0 | 5e-05 | 0.12 | 0 | 0 | 800-767 | RTS 25/ I | RTS 24/ I | 0.084 | 200.03 |  | Práce | Běžná |  |  |  | POL1_7
|  | výkres V.Č.07,08 - STŘECHA - LEVÁ ČÁST : | [25 empty] | VV | 0
|  | ROZPĚRNÉ TRUBKY : | [25 empty] | VV | 0
|  | pol. 10 - TR 60,3x4 : | [25 empty] | VV | 0
|  | 68,3 : | [25 empty] | VV | 0
|  | pol. 11 - TR 60,3x4 : | [25 empty] | VV | 0
|  | 81,1 : | [25 empty] | VV | 0
|  | pol. 12 - TR 60,3x4 : | [25 empty] | VV | 0
|  | 95,5 : | [25 empty] | VV | 0
|  | pol. 15 - TR 60,3x4 : | [25 empty] | VV | 0
|  | 277,7 : | [25 empty] | VV | 0
|  | Mezisoučet : | [25 empty] | VV | 0
|  | výkres V.Č.07,08 - STŘECHA - PRAVÁ ČÁST : | [25 empty] | VV | 0
|  | pol. 9 - TR 60,3x4 : | [25 empty] | VV | 0
|  | 144,4 : | [25 empty] | VV | 0
|  | pol. 10 - TR 60,3x4 : | [25 empty] | VV | 0
|  | 50 : | [25 empty] | VV | 0
|  | Mezisoučet : | [25 empty] | VV | 0
|  | výkres V.Č.07,08 - STŘECHA - STŘEDNÍ ČÁST : | [25 empty] | VV | 0
|  | ROZPĚRNÉ TRUBKY : | [25 empty] | VV | 0
|  | pol. 6 - TR 60,3x4 : | [25 empty] | VV | 0
|  | 224,9 : | [25 empty] | VV | 0
|  | PAŽDÍKY : | [25 empty] | VV | 0
|  | pol. 7 - U120 : | [25 empty] | VV | 0
|  | 627,2 : | [25 empty] | VV | 0
|  | pol. 8 - U120 : | [25 empty] | VV | 0
|  | 180,2 : | [25 empty] | VV | 0
|  | TRAPÉZOVÝ PLECH : | [25 empty] | VV | 0
|  | pol. 20 - IPE 160 : | [25 empty] | VV | 0
|  | 10*4*15,8 : | [25 empty] | VV | 0
|  | Mezisoučet : | [25 empty] | VV | 0
|  | 2381,3 |  | 2381.3 | [23 empty] | VV | 0
SPU
431 | 767995106R00 | Výroba a montáž atypických kovovových doplňků staveb hmotnosti přes 100 do 250 kg | kg | 9300.1 |  | 0 |  | 0 |  | 0 | 21 | 0 | 5e-05 | 0.47 | 0 | 0 | 800-767 | RTS 25/ I | RTS 24/ I | 0.052 | 483.61 |  | Práce | Běžná |  |  |  | POL1_7
|  | výkres V.Č.07,08 - STŘECHA - LEVÁ ČÁST : | [25 empty] | VV | 0
|  | SLOUPY : | [25 empty] | VV | 0
|  | pol. 1 - HEA220 : | [25 empty] | VV | 0
|  | 3722,4 : | [25 empty] | VV | 0
|  | pol. 2 - HEA220 : | [25 empty] | VV | 0
|  | 197 : | [25 empty] | VV | 0
|  | pol. 5 - HEA220 : | [25 empty] | VV | 0
|  | 454,6 : | [25 empty] | VV | 0
|  | pol. 7 - HEA220 : | [25 empty] | VV | 0
|  | 404,1 : | [25 empty] | VV | 0
|  | pol. 9 - HEA220 : | [25 empty] | VV | 0
|  | 101 : | [25 empty] | VV | 0
|  | Mezisoučet : | [25 empty] | VV | 0
|  | výkres V.Č.07,08 - STŘECHA - PRAVÁ ČÁST : | [25 empty] | VV | 0
|  | pol. 1 - HEA220 : | [25 empty] | VV | 0
|  | 2030,4 : | [25 empty] | VV | 0
|  | pol. 2 - U140 : | [25 empty] | VV | 0
|  | 374,7 : | [25 empty] | VV | 0
|  | PŘÍČLE : | [25 empty] | VV | 0
|  | pol. 7 - HEA 220 : | [25 empty] | VV | 0
|  | 151,5 : | [25 empty] | VV | 0
|  | pol. 8 - HEA 220 : | [25 empty] | VV | 0
|  | 101 : | [25 empty] | VV | 0
|  | Mezisoučet : | [25 empty] | VV | 0
|  | výkres V.Č.07,08 - STŘECHA - STŘEDNÍ ČÁST : | [25 empty] | VV | 0
|  | SLOUPY : | [25 empty] | VV | 0
|  | pol. 1 - HEA 220 : | [25 empty] | VV | 0
|  | 1186,9 : | [25 empty] | VV | 0
|  | SLOUPY : | [25 empty] | VV | 0
|  | pol. 2 - U140 : | [25 empty] | VV | 0
|  | 576,5 : | [25 empty] | VV | 0
|  | Mezisoučet : | [25 empty] | VV | 0
|  | 9300,1 |  | 9300.1 | [23 empty] | VV | 0
SPU
432 | 767995107R00 | Výroba a montáž atypických kovovových doplňků staveb hmotnosti přes 250 do 500 kg | kg | 12540.8 |  | 0 |  | 0 |  | 0 | 21 | 0 | 5e-05 | 0.63 | 0 | 0 | 800-767 | RTS 25/ I | RTS 24/ I | 0.044 | 551.8 |  | Práce | Běžná |  |  |  | POL1_7
|  | výkres V.Č.07,08 - STŘECHA - LEVÁ ČÁST : | [25 empty] | VV | 0
|  | PŘÍČLE : | [25 empty] | VV | 0
|  | pol. 3 - HEA220 : | [25 empty] | VV | 0
|  | 2343,6 : | [25 empty] | VV | 0
|  | pol. 4 - HEA220 : | [25 empty] | VV | 0
|  | 747,5 : | [25 empty] | VV | 0
|  | pol. 6 - HEA220 : | [25 empty] | VV | 0
|  | 1070,8 : | [25 empty] | VV | 0
|  | pol. 8 - HEA220 : | [25 empty] | VV | 0
|  | 757,6 : | [25 empty] | VV | 0
|  | Mezisoučet : | [25 empty] | VV | 0
|  | výkres V.Č.07,08 - STŘECHA - PRAVÁ ČÁST : | [25 empty] | VV | 0
|  | PŘÍČLE : | [25 empty] | VV | 0
|  | pol. 3 - HEA220 : | [25 empty] | VV | 0
|  | 3515,3 : | [25 empty] | VV | 0
|  | pol. 4 - HEA220 : | [25 empty] | VV | 0
|  | 429,3 : | [25 empty] | VV | 0
|  | pol. 5 - HEA220 : | [25 empty] | VV | 0
|  | 878,8 : | [25 empty] | VV | 0
|  | pol. 6 - HEA220 : | [25 empty] | VV | 0
|  | 373,8 : | [25 empty] | VV | 0
|  | Mezisoučet : | [25 empty] | VV | 0
|  | výkres V.Č.07,08 - STŘECHA - STŘEDNÍ ČÁST : | [25 empty] | VV | 0
|  | PŘÍČLE, PRŮVLAK : | [25 empty] | VV | 0
|  | pol. - U200 : | [25 empty] | VV | 0
|  | 768,4 : | [25 empty] | VV | 0
|  | PŘÍČLE, PRŮVLAK : | [25 empty] | VV | 0
|  | pol. 3 - IPE 360 : | [25 empty] | VV | 0
|  | 1655,7 : | [25 empty] | VV | 0
|  | Mezisoučet : | [25 empty] | VV | 0
|  | 12540,8 |  | 12540.8 | [23 empty] | VV | 0
SPU
433 | 998767103R00 | Přesun hmot pro kovové stavební doplňk. konstrukce v objektech výšky do 24 m | t | 45.055 |  | 0 |  | 0 |  | 0 | 21 | 0 | 0 | 0 | 0 | 0 | 800-767 | RTS 25/ I | RTS 24/ I | 3.016 | 135.89 |  | Práce | Běžná |  |  |  | POL1_7
|  | 50 m vodorovně | [25 empty] | SPI
SPU
434 | 76701 | Zkouška ocel.rámů konstrukce střechy | soub | 1 |  | 0 |  | 0 |  | 0 | 21 | 0 | 0 | 0 | 0 | 0 |  | Vlastní | Indiv | 0 | 0 |  | Práce | Běžná |  |  |  | POL1_
SPU
435 | 767627306 | Připojovací spára oken a stěn parotěsnou páskou interiérovou | m | 243.5 |  | 0 |  | 0 |  | 0 | 21 | 0 | 6e-05 | 0.01 | 0 | 0 |  | URS | Indiv | 0 | 0 |  | Práce | Běžná |  |  |  | POL1_7
|  | https://podminky.urs.cz/item/CS_URS_2024_01/767627306 | [25 empty] | POP
|  | PSV 300 : | [25 empty] | VV | 0
|  | 4*(2*1,25+2*0,6) : | [25 empty] | VV | 0
|  | PSV 301 : | [25 empty] | VV | 0
|  | 2*(2*2,5+2*0,5) : | [25 empty] | VV | 0
|  | PSV 302 : | [25 empty] | VV | 0
|  | 1*(2*3,9+2*2) : | [25 empty] | VV | 0
|  | PSV 304 : | [25 empty] | VV | 0
|  | 16*(2*1,65+2*2,2) : | [25 empty] | VV | 0
|  | PSV 305 : | [25 empty] | VV | 0
|  | 4*(2*1,65+2*2,55) : | [25 empty] | VV | 0
|  | PSV 306 : | [25 empty] | VV | 0
|  | 5*(2*1,25+2*2,2) : | [25 empty] | VV | 0
|  | PSV 307 : | [25 empty] | VV | 0
|  | (2*4,25+2*2,55) : | [25 empty] | VV | 0
|  | 243,5 |  | 243.5 | [23 empty] | VV | 0
SPU
436 | 767627307 | Připojovací spára oken a stěn paropropustnou páskou exteriérovou | m | 243.5 |  | 0 |  | 0 |  | 0 | 21 | 0 | 7e-05 | 0.02 | 0 | 0 |  | URS | Indiv | 0 | 0 |  | Práce | Běžná |  |  |  | POL1_7
|  | https://podminky.urs.cz/item/CS_URS_2024_01/767627307 | [25 empty] | POP
SPU
437 | 767-PSV-500 | Dodávka a montáž vnitřní oboustranné mřížky 300x100 mm do dveřního křídla dle PSV 500 | kus | 12 |  | 0 |  | 0 |  | 0 | 21 | 0 | 0.001 | 0.01 | 0 | 0 |  | Vlastní | Indiv | 0 | 0 |  | Práce | Běžná |  |  |  | POL1_7
SPU
438 | 767-PSV-502 | Dodávka a montáž doplnění samozavírače na stávající dveře dle PSV 502 | kus | 12 |  | 0 |  | 0 |  | 0 | 21 | 0 | 0.002 | 0.02 | 0 | 0 |  | Vlastní | Indiv | 0 | 0 |  | Práce | Běžná |  |  |  | POL1_7
SPU
439 | 767-PSV-503 | Dodávka a montáž vybavení wc dle PSV 503 | kus | 4 |  | 0 |  | 0 |  | 0 | 21 | 0 | 0.02 | 0.08 | 0 | 0 |  | Vlastní | Indiv | 0 | 0 |  | Práce | Běžná |  |  |  | POL1_7
SPU
440 | 767-PSV-504 | Dodávka a montáž madla pro imobilní na dveře šířky 900 mm dle PSV 504 | kus | 11 |  | 0 |  | 0 |  | 0 | 21 | 0 | 0.02 | 0.22 | 0 | 0 |  | Vlastní | Indiv | 0 | 0 |  | Práce | Běžná |  |  |  | POL1_7
SPU
441 | 767-PSV-505 | Dodávka a montáž madla pro imobilní na dveře šířky 800 mm dle PSV 505 | kus | 3 |  | 0 |  | 0 |  | 0 | 21 | 0 | 0.02 | 0.06 | 0 | 0 |  | Vlastní | Indiv | 0 | 0 |  | Práce | Běžná |  |  |  | POL1_7
SPU
442 | 767-PSV-508 | Dodávka a montáž nerezového madla dle PSV 508 | m | 10.2 |  | 0 |  | 0 |  | 0 | 21 | 0 | 0.02 | 0.2 | 0 | 0 |  | Vlastní | Indiv | 0 | 0 |  | Práce | Běžná |  |  |  | POL1_7
SPU
443 | 767-PSV-509 | Dodávka a montáž venkovního zábradlí dle PSV 509 | m | 7.8 |  | 0 |  | 0 |  | 0 | 21 | 0 | 0.02 | 0.16 | 0 | 0 |  | Vlastní | Indiv | 0 | 0 |  | Práce | Běžná |  |  |  | POL1_7
|  | 4*1,95 : | [25 empty] | VV | 0
|  | 7,8 |  | 7.8 | [23 empty] | VV | 0
SPU
444 | 767-PSV-510 | Dodávka a montáž venkovního zábradlí na únikovém schodišty viz schéma dle PSV 510 | soubor | 1 |  | 0 |  | 0 |  | 0 | 21 | 0 | 1 | 1 | 0 | 0 |  | Vlastní | Indiv | 0 | 0 |  | Práce | Běžná |  |  |  | POL1_7
SPU
445 | 767-PSV-511 | Dodávka a montáž vnitřního zábradlí na doplněném schodišti dle PSV 511 | m | 7.5 |  | 0 |  | 0 |  | 0 | 21 | 0 | 0.015 | 0.11 | 0 | 0 |  | Vlastní | Indiv | 0 | 0 |  | Práce | Běžná |  |  |  | POL1_7
SPU
446 | 767-PSV-512 | Dodávka a montáž ocelových mříží dle PSV 512 | kus | 3 |  | 0 |  | 0 |  | 0 | 21 | 0 | 0 | 0 | 0 | 0 |  | Vlastní | Indiv | 0 | 0 |  | Práce | Běžná |  |  |  | POL1_7
SPU
447 | 767-PSV-514 | Dodávka a montáž plynové skříňky dle PSV 514 | kus | 5 |  | 0 |  | 0 |  | 0 | 21 | 0 | 0.015 | 0.08 | 0 | 0 |  | Vlastní | Indiv | 0 | 0 |  | Práce | Běžná |  |  |  | POL1_7
SPU
448 | 767-PSV-520 | Dodávka a montáž komínového nástavce dle PSV 520 | soubor | 1 |  | 0 |  | 0 |  | 0 | 21 | 0 | 0.015 | 0.02 | 0 | 0 |  | Vlastní | Indiv | 0 | 0 |  | Práce | Běžná |  |  |  | POL1_7
SPU
449 | 767-PSV-522 | Dodávka a montáž ocelového pozinkovaného rámu pro venkovní VZT dle PSV 524 | soubor | 1 |  | 0 |  | 0 |  | 0 | 21 | 0 | 0.1 | 0.1 | 0 | 0 |  | Vlastní | Indiv | 0 | 0 |  | Práce | Běžná |  |  |  | POL1_7
SPU
450 | 767-PSV-526 | Dodávka a montáž orientační tabulky dle PSV 526 | soubor | 1 |  | 0 |  | 0 |  | 0 | 21 | 0 | 0.001 | 0 | 0 | 0 |  | Vlastní | Indiv | 0 | 0 |  | Práce | Běžná |  |  |  | POL1_7
SPU
451 | 767-PSV-527 | Dodávka a montáž průchodky dle PSV 527 | kus | 5 |  | 0 |  | 0 |  | 0 | 21 | 0 | 0.001 | 0.01 | 0 | 0 |  | Vlastní | Indiv | 0 | 0 |  | Práce | Běžná |  |  |  | POL1_7
SPU
452 | 767-PSV-528 | Dodávka a montáž konzoly pro opření žebříku dle PSV 528 | kus | 1 |  | 0 |  | 0 |  | 0 | 21 | 0 | 0.001 | 0 | 0 | 0 |  | Vlastní | Indiv | 0 | 0 |  | Práce | Běžná |  |  |  | POL1_7
SPU
453 | 767-PSV-529 | Dodávka a montáž třídilného víceúčelového žebříku dle PSV 529 | kus | 1 |  | 0 |  | 0 |  | 0 | 21 | 0 | 0.001 | 0 | 0 | 0 |  | Vlastní | Indiv | 0 | 0 |  | Práce | Běžná |  |  |  | POL1_7
SPU
454 | 767-PSV-530 | Dodávka a montáž objektové dilatace v omítce dle PSV 530 | m | 20.1 |  | 0 |  | 0 |  | 0 | 21 | 0 | 0.001 | 0.02 | 0 | 0 |  | Vlastní | Indiv | 0 | 0 |  | Práce | Běžná |  |  |  | POL1_7
SPU
455 | 767-PSV-531 | Dodávka a montáž objektové dilatace dle PSV 531 | m | 2.3 |  | 0 |  | 0 |  | 0 | 21 | 0 | 0.001 | 0 | 0 | 0 |  | Vlastní | Indiv | 0 | 0 |  | Práce | Běžná |  |  |  | POL1_7
SPU
456 | 767-PSV-532 | Dodávka a montáž přechodů mezi jednotlivými druhy nášlapných vrstev dle PSV 532 | m | 18 |  | 0 |  | 0 |  | 0 | 21 | 0 | 0.001 | 0.02 | 0 | 0 |  | Vlastní | Indiv | 0 | 0 |  | Práce | Běžná |  |  |  | POL1_7
SPU
457 | 767-PSV-533 | Dodávka a montáž systémové nástřešní lávky šířky 300 mm se zábradlím dle PSV 533 | m | 45.8 |  | 0 |  | 0 |  | 0 | 21 | 0 | 0.001 | 0.05 | 0 | 0 |  | Vlastní | Indiv | 0 | 0 |  | Práce | Běžná |  |  |  | POL1_7
SPU
458 | 767-PSV-534 | Dodávka a montáž systémové nástřešní stupně dle PSV 534 | kus | 7 |  | 0 |  | 0 |  | 0 | 21 | 0 | 0.001 | 0.01 | 0 | 0 |  | Vlastní | Indiv | 0 | 0 |  | Práce | Běžná |  |  |  | POL1_7
SPU
459 | 767-PSV-536 | Dodávka a montáž konzoly střešní pro venkovní VZT jednotky dle PSV 536 | kus | 10 |  | 0 |  | 0 |  | 0 | 21 | 0 | 0.001 | 0.01 | 0 | 0 |  | Vlastní | Indiv | 0 | 0 |  | Práce | Běžná |  |  |  | POL1_7
SPU
460 | 767-PSV-537 | Dodávka a montáž konzoly pro klimatizační jednotky dle PSV 537 | kus | 3 |  | 0 |  | 0 |  | 0 | 21 | 0 | 0.001 | 0 | 0 | 0 |  | Vlastní | Indiv | 0 | 0 |  | Práce | Běžná |  |  |  | POL1_7
SPU
461 | 767-PSV-538 | Dodávka a montáž odvětrávací komínek pro VZT potrubí dle PSV 538 | kus | 5 |  | 0 |  | 0 |  | 0 | 21 | 0 | 0.001 | 0.01 | 0 | 0 |  | Vlastní | Indiv | 0 | 0 |  | Práce | Běžná |  |  |  | POL1_7
SPU
462 | 13383420R | Tyč ocelová válcovaná za tepla průřez: IPE; značka: S235JR (1.0038); h = 120 mm; b = 64 mm; s = 4,4 mm; t = 6,3 mm | t | 0.115 |  | 0 |  | 0 |  | 0 | 21 | 0 | 1 | 0.12 | 0 | 0 | SPCM | RTS 25/ I | RTS 24/ I | 0 | 0 |  | Specifikace | Běžná |  |  |  | POL3_0
|  | výkres V.Č.07,08 - STŘECHA - STŘEDNÍ ČÁST : | [25 empty] | VV | 0
|  | TRAPÉZOVÝ PLECH : | [25 empty] | VV | 0
|  | pol. 21 - IPE 120 : | [25 empty] | VV | 0
|  | 8*1,2*10,4*0,001 : | [25 empty] | VV | 0
|  | 0,1*1,15 'Přepočtené koeficientem množství : | [25 empty] | VV | 0
|  | 0,115 |  | 0.115 | [23 empty] | VV | 0
SPU
463 | 13383430R | Tyč ocelová válcovaná za tepla průřez: IPE; značka: S235JR (1.0038); h = 160 mm; b = 82 mm; s = 5,0 mm; t = 7,4 mm | t | 0.727 |  | 0 |  | 0 |  | 0 | 21 | 0 | 1 | 0.73 | 0 | 0 | SPCM | RTS 25/ I | RTS 24/ I | 0 | 0 |  | Specifikace | Běžná |  |  |  | POL3_0
|  | výkres V.Č.07,08 - STŘECHA - STŘEDNÍ ČÁST : | [25 empty] | VV | 0
|  | TRAPÉZOVÝ PLECH : | [25 empty] | VV | 0
|  | pol. 20 - IPE 160 : | [25 empty] | VV | 0
|  | 10*4*15,8*0,001 : | [25 empty] | VV | 0
|  | 0,632*1,15 'Přepočtené koeficientem množství : | [25 empty] | VV | 0
|  | 0,727 |  | 0.727 | [23 empty] | VV | 0
SPU
464 | 13384430R | Tyč ocelová válcovaná za tepla průřez: U; značka: S235JR (1.0038); h = 120 mm; b = 55 mm; s = 7,0 mm; t = 9,0 mm | t | 0.928 |  | 0 |  | 0 |  | 0 | 21 | 0 | 1 | 0.93 | 0 | 0 | SPCM | RTS 25/ I | RTS 24/ I | 0 | 0 |  | Specifikace | Běžná |  |  |  | POL3_0
|  | výkres V.Č.07,08 - STŘECHA - STŘEDNÍ ČÁST : | [25 empty] | VV | 0
|  | PAŽDÍKY : | [25 empty] | VV | 0
|  | pol. 7 - U120 : | [25 empty] | VV | 0
|  | 627,2*0,001 : | [25 empty] | VV | 0
|  | pol. 8 - U120 : | [25 empty] | VV | 0
|  | 180,2*0,001 : | [25 empty] | VV | 0
|  | 0,807*1,15 'Přepočtené koeficientem množství : | [25 empty] | VV | 0
|  | 0,928 |  | 0.928 | [23 empty] | VV | 0
SPU
465 | 13384430R | Tyč ocelová válcovaná za tepla průřez: U; značka: S235JR (1.0038); h = 120 mm; b = 55 mm; s = 7,0 mm; t = 9,0 mm | t | 0.405 |  | 0 |  | 0 |  | 0 | 21 | 0 | 1 | 0.41 | 0 | 0 | SPCM | RTS 25/ I | RTS 24/ I | 0 | 0 |  | Specifikace | Běžná |  |  |  | POL3_0
|  | výkres V.Č.07,08 - STŘECHA - STŘEDNÍ ČÁST : | [25 empty] | VV | 0
|  | PŘÍČLE, PRŮVLAK : | [25 empty] | VV | 0
|  | pol. 5 - U120 : | [25 empty] | VV | 0
|  | 352,3*0,001 : | [25 empty] | VV | 0
|  | 0,352*1,15 'Přepočtené koeficientem množství : | [25 empty] | VV | 0
|  | 0,405 |  | 0.405 | [23 empty] | VV | 0
SPU
466 | 13384430R | Tyč ocelová válcovaná za tepla průřez: U; značka: S235JR (1.0038); h = 120 mm; b = 55 mm; s = 7,0 mm; t = 9,0 mm | t | 4.877 |  | 0 |  | 0 |  | 0 | 21 | 0 | 1 | 4.88 | 0 | 0 | SPCM | RTS 25/ I | RTS 24/ I | 0 | 0 |  | Specifikace | Běžná |  |  |  | POL3_0
|  | výkres V.Č.07,08 - STŘECHA - LEVÁ ČÁST : | [25 empty] | VV | 0
|  | PAŽDÍKY : | [25 empty] | VV | 0
|  | pol. 16 - U120 : | [25 empty] | VV | 0
|  | 992,9*0,001 : | [25 empty] | VV | 0
|  | pol. 17 - U120 : | [25 empty] | VV | 0
|  | 886,1*0,001 : | [25 empty] | VV | 0
|  | pol. 18 - U120 : | [25 empty] | VV | 0
|  | 467,1*0,001 : | [25 empty] | VV | 0
|  | pol. 19 - U120 : | [25 empty] | VV | 0
|  | 106,8*0,001 : | [25 empty] | VV | 0
|  | Mezisoučet : | [25 empty] | VV | 0
|  | výkres V.Č.07,08 - STŘECHA - PRAVÁ ČÁST : | [25 empty] | VV | 0
|  | PAŽDÍKY : | [25 empty] | VV | 0
|  | pol. 11 - U120 : | [25 empty] | VV | 0
|  | 910,1*0,001 : | [25 empty] | VV | 0
|  | pol. 12 - U120 : | [25 empty] | VV | 0
|  | 600,5*0,001 : | [25 empty] | VV | 0
|  | pol. 13 - U120 : | [25 empty] | VV | 0
|  | 140,1*0,001 : | [25 empty] | VV | 0
|  | pol. 14 - U120 : | [25 empty] | VV | 0
|  | 40*0,001 : | [25 empty] | VV | 0
|  | Mezisoučet : | [25 empty] | VV | 0
|  | výkres V.Č.07,08 - STŘECHA - STŘEDNÍ ČÁST : | [25 empty] | VV | 0
|  | PAŽDÍKY : | [25 empty] | VV | 0
|  | pol. 9 - U120 : | [25 empty] | VV | 0
|  | 23,4*0,001 : | [25 empty] | VV | 0
|  | pol. 10 - U120 : | [25 empty] | VV | 0
|  | 74,1*0,001 : | [25 empty] | VV | 0
|  | Mezisoučet : | [25 empty] | VV | 0
|  | 4,241*1,15 'Přepočtené koeficientem množství : | [25 empty] | VV | 0
|  | 4,877 |  | 4.877 | [23 empty] | VV | 0
SPU
467 | 13384435R | Tyč ocelová válcovaná za tepla průřez: U; značka: S235JR (1.0038); h = 140 mm; b = 60 mm; s = 7,0 mm; t = 10,0 mm | t | 1.095 |  | 0 |  | 0 |  | 0 | 21 | 0 | 1 | 1.1 | 0 | 0 | SPCM | RTS 25/ I | RTS 24/ I | 0 | 0 |  | Specifikace | Běžná |  |  |  | POL3_0
|  | výkres V.Č.07,08 - STŘECHA - STŘEDNÍ ČÁST : | [25 empty] | VV | 0
|  | SLOUPY : | [25 empty] | VV | 0
|  | pol. 2 - U140 : | [25 empty] | VV | 0
|  | 576,5*0,001 : | [25 empty] | VV | 0
|  | Mezisoučet : | [25 empty] | VV | 0
|  | výkres V.Č.07,08 - STŘECHA - PRAVÁ ČÁST : | [25 empty] | VV | 0
|  | pol. 2 - U140 : | [25 empty] | VV | 0
|  | 374,7*0,001 : | [25 empty] | VV | 0
|  | Mezisoučet : | [25 empty] | VV | 0
|  | 0,952*1,15 'Přepočtené koeficientem množství : | [25 empty] | VV | 0
|  | 1,095 |  | 1.095 | [23 empty] | VV | 0
SPU
468 | 13482745R | Tyč ocelová válcovaná za tepla průřez: IPE; značka: S235JR (1.0038); h = 360 mm; b = 170 mm; s = 8,0 mm; t = 12,7 mm | t | 1.904 |  | 0 |  | 0 |  | 0 | 21 | 0 | 1 | 1.9 | 0 | 0 | SPCM | RTS 25/ I | RTS 24/ I | 0 | 0 |  | Specifikace | Běžná |  |  |  | POL3_0
|  | výkres V.Č.07,08 - STŘECHA - STŘEDNÍ ČÁST : | [25 empty] | VV | 0
|  | PŘÍČLE, PRŮVLAK : | [25 empty] | VV | 0
|  | pol. 3 - IPE 360 : | [25 empty] | VV | 0
|  | 1655,7*0,001 : | [25 empty] | VV | 0
|  | 1,656*1,15 'Přepočtené koeficientem množství : | [25 empty] | VV | 0
|  | 1,904 |  | 1.904 | [23 empty] | VV | 0
SPU
469 | 13483315R | Tyč ocelová válcovaná za tepla průřez: U; značka: S235JR (1.0038); h = 200 mm; b = 75 mm; s = 8,5 mm; t = 11,5 mm | t | 0.883 |  | 0 |  | 0 |  | 0 | 21 | 0 | 1 | 0.88 | 0 | 0 | SPCM | RTS 24/ II | RTS 24/ I | 0 | 0 |  | Specifikace | Běžná |  |  |  | POL3_0
|  | výkres V.Č.07,08 - STŘECHA - STŘEDNÍ ČÁST : | [25 empty] | VV | 0
|  | PŘÍČLE, PRŮVLAK : | [25 empty] | VV | 0
|  | pol. 4 - U200 : | [25 empty] | VV | 0
|  | 768,4*0,001 : | [25 empty] | VV | 0
|  | 0,768*1,15 'Přepočtené koeficientem množství : | [25 empty] | VV | 0
|  | 0,883 |  | 0.883 | [23 empty] | VV | 0
SPU
470 | 13486320R | Tyč ocelová válcovaná za tepla průřez: HEA; značka: S235JR (1.0038); h = 210 mm; b = 220 mm; s = 7,0 mm; t = 11,0 mm | t | 11.636 |  | 0 |  | 0 |  | 0 | 21 | 0 | 1 | 11.64 | 0 | 0 | SPCM | RTS 25/ I | RTS 24/ I | 0 | 0 |  | Specifikace | Běžná |  |  |  | POL3_0
|  | výkres V.Č.07,08 - STŘECHA - LEVÁ ČÁST : | [25 empty] | VV | 0
|  | PŘÍČLE : | [25 empty] | VV | 0
|  | pol. 3 - HEA220 : | [25 empty] | VV | 0
|  | 2343,6*0,001 : | [25 empty] | VV | 0
|  | pol. 4 - HEA220 : | [25 empty] | VV | 0
|  | 747,5*0,001 : | [25 empty] | VV | 0
|  | pol. 6 - HEA220 : | [25 empty] | VV | 0
|  | 1070,8*0,001 : | [25 empty] | VV | 0
|  | pol. 7 - HEA220 : | [25 empty] | VV | 0
|  | 757,6*0,001 : | [25 empty] | VV | 0
|  | Mezisoučet : | [25 empty] | VV | 0
|  | výkres V.Č.07,08 - STŘECHA - PRAVÁ ČÁST : | [25 empty] | VV | 0
|  | PŘÍČLE : | [25 empty] | VV | 0
|  | pol. 3 - HEA220 : | [25 empty] | VV | 0
|  | 3515,3*0,001 : | [25 empty] | VV | 0
|  | pol. 4 - HEA220 : | [25 empty] | VV | 0
|  | 429,3*0,001 : | [25 empty] | VV | 0
|  | pol. 5 - HEA220 : | [25 empty] | VV | 0
|  | 878,8*0,001 : | [25 empty] | VV | 0
|  | pol. 6 - HEA220 : | [25 empty] | VV | 0
|  | 373,8*0,001 : | [25 empty] | VV | 0
|  | Mezisoučet : | [25 empty] | VV | 0
|  | 10,118*1,15 'Přepočtené koeficientem množství : | [25 empty] | VV | 0
|  | 11,636 |  | 11.636 | [23 empty] | VV | 0
SPU
471 | 13486320R | Tyč ocelová válcovaná za tepla průřez: HEA; značka: S235JR (1.0038); h = 210 mm; b = 220 mm; s = 7,0 mm; t = 11,0 mm | t | 9.6019 |  | 0 |  | 0 |  | 0 | 21 | 0 | 1 | 9.6 | 0 | 0 | SPCM | RTS 25/ I | RTS 24/ I | 0 | 0 |  | Specifikace | Běžná |  |  |  | POL3_0
|  | výkres V.Č.07,08 - STŘECHA - LEVÁ ČÁST : | [25 empty] | VV | 0
|  | SLOUPY : | [25 empty] | VV | 0
|  | pol. 1 - HEA220 : | [25 empty] | VV | 0
|  | 3722,4*0,001 : | [25 empty] | VV | 0
|  | pol. 2 - HEA220 : | [25 empty] | VV | 0
|  | 197*0,001 : | [25 empty] | VV | 0
|  | pol. 5 - HEA220 : | [25 empty] | VV | 0
|  | 454,6*0,001 : | [25 empty] | VV | 0
|  | pol. 7 - HEA220 : | [25 empty] | VV | 0
|  | 404,1*0,001 : | [25 empty] | VV | 0
|  | pol. 9 - HEA220 : | [25 empty] | VV | 0
|  | 101*0,001 : | [25 empty] | VV | 0
|  | Mezisoučet : | [25 empty] | VV | 0
|  | výkres V.Č.07,08 - STŘECHA - PRAVÁ ČÁST : | [25 empty] | VV | 0
|  | pol. 1 - HEA220 : | [25 empty] | VV | 0
|  | 2030,4*0,001 : | [25 empty] | VV | 0
|  | PŘÍČLE : | [25 empty] | VV | 0
|  | pol. 7 - HEA 220 : | [25 empty] | VV | 0
|  | 151,5*0,001 : | [25 empty] | VV | 0
|  | pol. 8 - HEA 220 : | [25 empty] | VV | 0
|  | 101*0,001 : | [25 empty] | VV | 0
|  | Mezisoučet : | [25 empty] | VV | 0
|  | výkres V.Č.07,08 - STŘECHA - STŘEDNÍ ČÁST : | [25 empty] | VV | 0
|  | SLOUPY : | [25 empty] | VV | 0
|  | pol. 1 - HEA 220 : | [25 empty] | VV | 0
|  | 1186,9*0,001 : | [25 empty] | VV | 0
|  | Mezisoučet : | [25 empty] | VV | 0
|  | 8,349*1,15 'Přepočtené koeficientem množství : | [25 empty] | VV | 0
|  | 9,60185 |  | 9.6019 | [23 empty] | VV | 0
SPU
472 | 13611228R | Výrobek plochý ocelový válcovaný za tepla - plech; hladký; tl = 10,00 mm | t | 0.16 |  | 0 |  | 0 |  | 0 | 21 | 0 | 1 | 0.16 | 0 | 0 | SPCM | RTS 25/ I | RTS 24/ I | 0 | 0 |  | Specifikace | Běžná |  |  |  | POL3_0
|  | výkres V.Č.07,08 - STŘECHA - LEVÁ ČÁST : | [25 empty] | VV | 0
|  | KOTVENÍ : | [25 empty] | VV | 0
|  | pol. 23 - P10 : | [25 empty] | VV | 0
|  | 56,5*0,001 : | [25 empty] | VV | 0
|  | výkres V.Č.07,08 - STŘECHA - PRAVÁ ČÁST : | [25 empty] | VV | 0
|  | pol. 19 - P10 : | [25 empty] | VV | 0
|  | 51,8*0,001 : | [25 empty] | VV | 0
|  | výkres V.Č.07,08 - STŘECHA - STŘEDNÍ ČÁST : | [25 empty] | VV | 0
|  | KOTVENÍ : | [25 empty] | VV | 0
|  | pol. 15 - P10 : | [25 empty] | VV | 0
|  | 23,6*0,001 : | [25 empty] | VV | 0
|  | 0,133*1,2 'Přepočtené koeficientem množství : | [25 empty] | VV | 0
|  | 0,16 |  | 0.16 | [23 empty] | VV | 0
SPU
473 | 13611238R | Výrobek plochý ocelový válcovaný za tepla - plech; hladký; tl = 15,00 mm | t | 0.03 |  | 0 |  | 0 |  | 0 | 21 | 0 | 1 | 0.03 | 0 | 0 | SPCM | RTS 25/ I | RTS 24/ I | 0 | 0 |  | Specifikace | Běžná |  |  |  | POL3_0
|  | výkres V.Č.07,08 - STŘECHA - PRAVÁ ČÁST : | [25 empty] | VV | 0
|  | KOTVENÍ : | [25 empty] | VV | 0
|  | pol. 21 - P15 : | [25 empty] | VV | 0
|  | 10,6*0,001 : | [25 empty] | VV | 0
|  | výkres V.Č.07,08 - STŘECHA - STŘEDNÍ ČÁST : | [25 empty] | VV | 0
|  | KOTVENÍ : | [25 empty] | VV | 0
|  | pol. 17 - P15 : | [25 empty] | VV | 0
|  | 14,1*0,001 : | [25 empty] | VV | 0
|  | 0,025*1,2 'Přepočtené koeficientem množství : | [25 empty] | VV | 0
|  | 0,03 |  | 0.03 | [23 empty] | VV | 0
SPU
474 | 13611238R | Výrobek plochý ocelový válcovaný za tepla - plech; hladký; tl = 15,00 mm | t | 0.413 |  | 0 |  | 0 |  | 0 | 21 | 0 | 1 | 0.41 | 0 | 0 | SPCM | RTS 25/ I | RTS 24/ I | 0 | 0 |  | Specifikace | Běžná |  |  |  | POL3_0
|  | výkres V.Č.07,08 - STŘECHA - LEVÁ ČÁST : | [25 empty] | VV | 0
|  | KOTVENÍ : | [25 empty] | VV | 0
|  | pol. 23 - P15 : | [25 empty] | VV | 0
|  | 194,3*0,001 : | [25 empty] | VV | 0
|  | výkres V.Č.07,08 - STŘECHA - PRAVÁ ČÁST : | [25 empty] | VV | 0
|  | pol. 17 - P15 : | [25 empty] | VV | 0
|  | 106*0,001 : | [25 empty] | VV | 0
|  | výkres V.Č.07,08 - STŘECHA - STŘEDNÍ ČÁST : | [25 empty] | VV | 0
|  | KOTVENÍ : | [25 empty] | VV | 0
|  | pol. 13 - P15 : | [25 empty] | VV | 0
|  | 44,2*0,001 : | [25 empty] | VV | 0
|  | 0,344*1,2 'Přepočtené koeficientem množství : | [25 empty] | VV | 0
|  | 0,413 |  | 0.413 | [23 empty] | VV | 0
SPU
475 | 14120871R | Trubka ocelová bezešvá; hladká; materiál: uhlíková ocel; značka: 11 353 (SPT360); de = 60,3 mm; tl. stěny = 4,0 mm; povrchová úprava: vnější a vnitřní povrch okujený | m | 321.31 |  | 0 |  | 0 |  | 0 | 21 | 0 | 0.00555 | 1.78 | 0 | 0 | SPCM | RTS 25/ I | RTS 24/ I | 0 | 0 |  | Specifikace | Běžná |  |  |  | POL3_0
|  | výkres V.Č.07,08 - STŘECHA - LEVÁ ČÁST : | [25 empty] | VV | 0
|  | ROZPĚRNÉ TRUBKY : | [25 empty] | VV | 0
|  | pol. 13 - TR 60,3x4 : | [25 empty] | VV | 0
|  | 2*6 : | [25 empty] | VV | 0
|  | pol. 14 - TR 60,3x4 : | [25 empty] | VV | 0
|  | 3*7 : | [25 empty] | VV | 0
|  | ZTUŽIDLA : | [25 empty] | VV | 0
|  | pol. 20 - TR 60,3x4 : | [25 empty] | VV | 0
|  | 4*4,5 : | [25 empty] | VV | 0
|  | pol. 21 - TR 60,3x4 : | [25 empty] | VV | 0
|  | 4*4,6 : | [25 empty] | VV | 0
|  | pol. 22 - TR 60,3x4 : | [25 empty] | VV | 0
|  | 12*4 : | [25 empty] | VV | 0
|  | Mezisoučet : | [25 empty] | VV | 0
|  | výkres V.Č.07,08 - STŘECHA - PRAVÁ ČÁST : | [25 empty] | VV | 0
|  | ZTUŽIDLA : | [25 empty] | VV | 0
|  | pol. 15 - TR 60,3x4 : | [25 empty] | VV | 0
|  | 4*4,5 : | [25 empty] | VV | 0
|  | pol. 16 - TR 60,3x4 : | [25 empty] | VV | 0
|  | 14*4 : | [25 empty] | VV | 0
|  | Mezisoučet : | [25 empty] | VV | 0
|  | výkres V.Č.07,08 - STŘECHA - STŘEDNÍ ČÁST : | [25 empty] | VV | 0
|  | ZTUŽIDLA : | [25 empty] | VV | 0
|  | pol. 11 - TR 60,3x4 : | [25 empty] | VV | 0
|  | 16*4,5 : | [25 empty] | VV | 0
|  | pol. 12 - TR 60,3x4 : | [25 empty] | VV | 0
|  | 4*4 : | [25 empty] | VV | 0
|  | Mezisoučet : | [25 empty] | VV | 0
|  | 279,4*1,15 'Přepočtené koeficientem množství : | [25 empty] | VV | 0
|  | 321,31 |  | 321.31 | [23 empty] | VV | 0
SPU
476 | 14120871R | Trubka ocelová bezešvá; hladká; materiál: uhlíková ocel; značka: 11 353 (SPT360); de = 60,3 mm; tl. stěny = 4,0 mm; povrchová úprava: vnější a vnitřní povrch okujený | m | 195.04 |  | 0 |  | 0 |  | 0 | 21 | 0 | 0.00555 | 1.08 | 0 | 0 | SPCM | RTS 25/ I | RTS 24/ I | 0 | 0 |  | Specifikace | Běžná |  |  |  | POL3_0
|  | výkres V.Č.07,08 - STŘECHA - LEVÁ ČÁST : | [25 empty] | VV | 0
|  | ROZPĚRNÉ TRUBKY : | [25 empty] | VV | 0
|  | pol. 10 - TR 60,3x4 : | [25 empty] | VV | 0
|  | 12,3 : | [25 empty] | VV | 0
|  | pol. 11 - TR 60,3x4 : | [25 empty] | VV | 0
|  | 14,6 : | [25 empty] | VV | 0
|  | pol. 12 - TR 60,3x4 : | [25 empty] | VV | 0
|  | 17,2 : | [25 empty] | VV | 0
|  | pol. 15 - TR 60,3x4 : | [25 empty] | VV | 0
|  | 4*12,5 : | [25 empty] | VV | 0
|  | Mezisoučet : | [25 empty] | VV | 0
|  | výkres V.Č.07,08 - STŘECHA - PRAVÁ ČÁST : | [25 empty] | VV | 0
|  | pol. 9 - TR 60,3x4 : | [25 empty] | VV | 0
|  | 2*13 : | [25 empty] | VV | 0
|  | pol. 10 - TR 60,3x4 : | [25 empty] | VV | 0
|  | 1*9 : | [25 empty] | VV | 0
|  | Mezisoučet : | [25 empty] | VV | 0
|  | výkres V.Č.07,08 - STŘECHA - STŘEDNÍ ČÁST : | [25 empty] | VV | 0
|  | ROZPĚRNÉ TRUBKY : | [25 empty] | VV | 0
|  | pol. 6 - TR 60,3x4 : | [25 empty] | VV | 0
|  | 3*13,5 : | [25 empty] | VV | 0
|  | Mezisoučet : | [25 empty] | VV | 0
|  | 169,6*1,15 'Přepočtené koeficientem množství : | [25 empty] | VV | 0
|  | 195,04 |  | 195.04 | [23 empty] | VV | 0
SPU
477 | 15484142.1 | plech trapézový TR 85/280/1,25 dle PD | m2 | 278.98 |  | 0 |  | 0 |  | 0 | 21 | 0 | 0.0099 | 2.76 | 0 | 0 |  | Vlastní | Indiv | 0 | 0 |  | Specifikace | Běžná |  |  |  | POL3_
|  | 214,6*1,3 'Přepočtené koeficientem množství : | [25 empty] | VV | 0
|  | 278,98 |  | 278.98 | [23 empty] | VV | 0
SPU
478 | 767-PSV-006 | protipožární vstupní vchodové dveře vč. rámu/zárubně 1125x2180 mm dle PSV 006 | kus | 1 |  | 0 |  | 0 |  | 0 | 21 | 0 | 0.1 | 0.1 | 0 | 0 |  | Vlastní | Indiv | 0 | 0 |  | Specifikace | Běžná |  |  |  | POL3_0
SPU
479 | 767-PSV-007 | protipožární vstupní vchodové dveře vč. rámu/zárubně 1125x2180 mm dle PSV 007 | kus | 1 |  | 0 |  | 0 |  | 0 | 21 | 0 | 0.1 | 0.1 | 0 | 0 |  | Vlastní | Indiv | 0 | 0 |  | Specifikace | Běžná |  |  |  | POL3_0
SPU
480 | 767-PSV-518 | světlík 1200x1200 mm otevíravý vč. manžety dle PSV 518 | kus | 2 |  | 0 |  | 0 |  | 0 | 21 | 0 | 0.025 | 0.05 | 0 | 0 |  | Vlastní | Indiv | 0 | 0 |  | Specifikace | Běžná |  |  |  | POL3_0
SPU
481 | 767-PSV-519 | světlík 1200x1200 mm pevný vč. manžety dle PSV 519 | kus | 3 |  | 0 |  | 0 |  | 0 | 21 | 0 | 0.025 | 0.08 | 0 | 0 |  | Vlastní | Indiv | 0 | 0 |  | Specifikace | Běžná |  |  |  | POL3_0
SPU
Díl: | 771 | Podlahy z dlaždic a obklady |  |  |  | 0 |  | 0 |  | 0 |  | 0 |  | 2.39 |  | 0 |  |  |  |  | 108.97 | [6 empty] | DIL
482 | 771101115R00 | Příprava podkladu před kladením dlažeb vyrovnání podkladů samonivelační hmotou tl. do 10 mm | m2 | 11.7 |  | 0 |  | 0 |  | 0 | 21 | 0 | 0 | 0 | 0 | 0 | 800-771 | RTS 25/ I | RTS 24/ I | 0.255 | 2.98 |  | Práce | Běžná |  |  |  | POL1_7
|  | Skladba_P33 : | [25 empty] | VV | 0
|  | 11,7 |  | 11.7 | [23 empty] | VV | 0
SPU
483 | 771101101R00 | Příprava podkladu pod dlažby vysávání podkladů pod keramickou dlažbu průmyslovým vysavačem | m2 | 63.35 |  | 0 |  | 0 |  | 0 | 21 | 0 | 0 | 0 | 0 | 0 | 800-771 | RTS 25/ I | RTS 24/ I | 0.016 | 1.01 |  | Práce | Běžná |  |  |  | POL1_7
|  | Skladba_P01 : | [25 empty] | VV | 0
|  | Skladba_P10 : | [25 empty] | VV | 0
|  | Skladba_P12 : | [25 empty] | VV | 0
|  | Skladba_P21 : | [25 empty] | VV | 0
|  | Skladba_P33 : | [25 empty] | VV | 0
|  | Skladba_P41 : | [25 empty] | VV | 0
|  | 63,35 |  | 63.35 | [23 empty] | VV | 0
SPU
484 | 771101210R00 | Příprava podkladu pod dlažby penetrace podkladu pod dlažby | m2 | 63.35 |  | 0 |  | 0 |  | 0 | 21 | 0 | 0.00021 | 0.01 | 0 | 0 | 800-771 | RTS 25/ I | RTS 24/ I | 0.05 | 3.17 |  | Práce | Běžná |  |  |  | POL1_7
|  | Skladba_P01 : | [25 empty] | VV | 0
|  | Skladba_P10 : | [25 empty] | VV | 0
|  | Skladba_P12 : | [25 empty] | VV | 0
|  | Skladba_P21 : | [25 empty] | VV | 0
|  | Skladba_P33 : | [25 empty] | VV | 0
|  | Skladba_P41 : | [25 empty] | VV | 0
|  | 63,35 |  | 63.35 | [23 empty] | VV | 0
SPU
485 | 771130111R00 | Obklad soklíků do tmele rovných, výšky do 100 mm | m | 7.19 |  | 0 |  | 0 |  | 0 | 21 | 0 | 0 | 0 | 0 | 0 | 800-771 | RTS 25/ I | RTS 24/ I | 0.236 | 1.7 |  | Práce | Běžná |  |  |  | POL1_7
|  | výkres D.1.1.03 - 1.NP : | [25 empty] | VV | 0
|  | místnost 1.01 - zádveří : | [25 empty] | VV | 0
|  | (4,25+2*1,62+2*0,45) : | [25 empty] | VV | 0
|  | -1,2 : | [25 empty] | VV | 0
|  | 7,19 |  | 7.19 | [23 empty] | VV | 0
SPU
486 | 771130111R00 | Obklad soklíků do tmele rovných, výšky do 100 mm | m | 12.9 |  | 0 |  | 0 |  | 0 | 21 | 0 | 0 | 0 | 0 | 0 | 800-771 | RTS 25/ I | RTS 24/ I | 0.236 | 3.04 |  | Práce | Běžná |  |  |  | POL1_7
|  | výkres D.1.1.06 - 3.NP : | [25 empty] | VV | 0
|  | místnost 3.07 : | [25 empty] | VV | 0
|  | (2*3,65+2*3,2) : | [25 empty] | VV | 0
|  | -0,8 : | [25 empty] | VV | 0
|  | 12,9 |  | 12.9 | [23 empty] | VV | 0
SPU
487 | 771479001R00 | Řezání dlaždic pro soklíky | m | 10 |  | 0 |  | 0 |  | 0 | 21 | 0 | 0 | 0 | 0 | 0 | 800-771 | RTS 25/ I | RTS 24/ I | 0.154 | 1.54 |  | Práce | Běžná |  |  |  | POL1_7
SPU
488 | 771551020R00 | Montáž podlah z dlaždic teracových velikosti 200 x 200 mm, kladených do malty | m2 | 1.188 |  | 0 |  | 0 |  | 0 | 21 | 0 | 0.05855 | 0.07 | 0 | 0 | 800-771 | RTS 25/ I | RTS 24/ I | 0.88 | 1.05 |  | Práce | Běžná |  |  |  | POL1_7
|  | Skladba_P01*1,25 : | [25 empty] | VV | 0
|  | 1,188 |  | 1.188 | [23 empty] | VV | 0
SPU
489 | 771559791R00 | Montáž podlah z dlaždic teracových příplatek k ceně za plochu do 5 m2 jednotlivě | m2 | 1.188 |  | 0 |  | 0 |  | 0 | 21 | 0 | 0 | 0 | 0 | 0 | 800-771 | RTS 25/ I | RTS 24/ I | 0.05 | 0.06 |  | Práce | Běžná |  |  |  | POL1_7
|  | Skladba_P01*1,25 : | [25 empty] | VV | 0
|  | 1,188 |  | 1.188 | [23 empty] | VV | 0
SPU
490 | 771575109R00 | Montáž podlah z dlaždic keramických 300 x 300 mm, režných nebo glazovaných, hladkých, kladených do flexibilního tmele | m2 | 62.4 |  | 0 |  | 0 |  | 0 | 21 | 0 | 0.00504 | 0.31 | 0 | 0 | 800-771 | RTS 25/ I | RTS 24/ I | 0.978 | 61.03 |  | Práce | Běžná |  |  |  | POL1_7
|  | Skladba_P10 : | [25 empty] | VV | 0
|  | Skladba_P12 : | [25 empty] | VV | 0
|  | Skladba_P21 : | [25 empty] | VV | 0
|  | Skladba_P33 : | [25 empty] | VV | 0
|  | Skladba_P41 : | [25 empty] | VV | 0
|  | 62,4 |  | 62.4 | [23 empty] | VV | 0
SPU
491 | 771578011R00 | Zvláštní úpravy spár spára podlaha-stěna silikonem | m | 90 |  | 0 |  | 0 |  | 0 | 21 | 0 | 4e-05 | 0 | 0 | 0 | 800-771 | RTS 25/ I | RTS 24/ I | 0.07 | 6.3 |  | Práce | Běžná |  |  |  | POL1_7
|  | vč. dodávky a montáže silikonu. | [25 empty] | POP
SPU
492 | 771579791R00 | Příplatky k položkám montáže podlah keramických příplatek za plochu podlah keramických do 5 m2 jednotlivě | m2 | 23.4 |  | 0 |  | 0 |  | 0 | 21 | 0 | 0 | 0 | 0 | 0 | 800-771 | RTS 25/ I | RTS 24/ I | 0.03 | 0.7 |  | Práce | Běžná |  |  |  | POL1_7
|  | výkres D.1.1.03 - 1.NP : | [25 empty] | VV | 0
|  | místnost 1.03 - wc imobilní : | [25 empty] | VV | 0
|  | 4,6 : | [25 empty] | VV | 0
|  | výkres D.1.1.05 - 2.NP : | [25 empty] | VV | 0
|  | místnost 2.02 - wc imobilní : | [25 empty] | VV | 0
|  | 4,4 : | [25 empty] | VV | 0
|  | výkres D.1.1.06 - 3.NP : | [25 empty] | VV | 0
|  | místnost 3.04 - wc imobilní : | [25 empty] | VV | 0
|  | 4,4 : | [25 empty] | VV | 0
|  | výkres D.1.1.07 - 4.NP : | [25 empty] | VV | 0
|  | místnost 4.05A - předsíň wc ženy : | [25 empty] | VV | 0
|  | 3,8 : | [25 empty] | VV | 0
|  | místnost 4.06 - úklidová místnost : | [25 empty] | VV | 0
|  | 1,8 : | [25 empty] | VV | 0
|  | místnost 4.21 - wc imoblní : | [25 empty] | VV | 0
|  | 4,4 : | [25 empty] | VV | 0
|  | 23,4 |  | 23.4 | [23 empty] | VV | 0
SPU
493 | 998771103R00 | Přesun hmot pro podlahy z dlaždic v objektech výšky do 24 m | t | 2.381 |  | 0 |  | 0 |  | 0 | 21 | 0 | 0 | 0 | 0 | 0 | 800-771 | RTS 25/ I | RTS 24/ I | 1.305 | 3.11 |  | Práce | Běžná |  |  |  | POL1_7
|  | 50 m vodorovně | [25 empty] | SPI
SPU
494 | 711210020RA0 | Izolace stěrkové hydroizolační těsnicí hmotou , dvousložkovou pružnou izolací, proti vlhkosti, včetně těsnicího pásu do spoje podlaha-stěna | m2 | 54.9 |  | 0 |  | 0 |  | 0 | 21 | 0 | 0.00378 | 0.21 | 0 | 0 | AP-PSV | RTS 25/ I | RTS 24/ I | 0.42403 | 23.28 |  | Agregovaná položka | Běžná |  |  |  | POL2_
|  | Nanesení hydroizolační stěrky ve dvou vrstvách. Vlepení těsnicí pásky do spoje podlaha-stěna, přitlačení a uhlazení, přetažení pásky další vrstvou izolační stěrky. | [25 empty] | POP |  | Nanesení hydroizolační stěrky ve dvou vrstvách. Vlepení těsnicí pásky do spoje podlaha-stěna, přitlačení a uhlazení, přetažení pásky další vrstvou izolační stěrky.
|  | Skladba_P12 : | [25 empty] | VV | 0
|  | Skladba_P21 : | [25 empty] | VV | 0
|  | Skladba_P33 : | [25 empty] | VV | 0
|  | Skladba_P41 : | [25 empty] | VV | 0
|  | 54,9 |  | 54.9 | [23 empty] | VV | 0
SPU
495 | 567-P01 | dlažba teracová tl. 30 mm | m2 | 1.366 |  | 0 |  | 0 |  | 0 | 21 | 0 | 0 | 0 | 0 | 0 |  | Vlastní | Indiv | 0 | 0 |  | Specifikace | Běžná |  |  |  | POL3_0
|  | 1,188*1,15 'Přepočtené koeficientem množství : | [25 empty] | VV | 0
|  | 1,366 |  | 1.37 | [23 empty] | VV | 0
SPU
496 | 597611R1 | dlažba keramická 300x300 mm | m2 | 71.76 |  | 0 |  | 0 |  | 0 | 21 | 0 | 0.022 | 1.58 | 0 | 0 |  | Vlastní | Indiv | 0 | 0 |  | Specifikace | Běžná |  |  |  | POL3_0
|  | 62,4*1,15 'Přepočtené koeficientem množství : | [25 empty] | VV | 0
|  | 71,76 |  | 71.76 | [23 empty] | VV | 0
SPU
497 | 597611R2 | soklík keramický výšky 70 mm | m | 8.269 |  | 0 |  | 0 |  | 0 | 21 | 0 | 0.022 | 0.18 | 0 | 0 |  | Vlastní | Indiv | 0 | 0 |  | Specifikace | Běžná |  |  |  | POL3_0
|  | 7,19*1,15 'Přepočtené koeficientem množství : | [25 empty] | VV | 0
|  | 8,269 |  | 8.269 | [23 empty] | VV | 0
SPU
498 | 597611R3 | soklík keramický výšky 100 mm | m | 1.484 |  | 0 |  | 0 |  | 0 | 21 | 0 | 0.022 | 0.03 | 0 | 0 |  | Vlastní | Indiv | 0 | 0 |  | Specifikace | Běžná |  |  |  | POL3_0
|  | 1,29*1,15 'Přepočtené koeficientem množství : | [25 empty] | VV | 0
|  | 1,484 |  | 1.48 | [23 empty] | VV | 0
SPU
Díl: | 773 | Podlahy teracové |  |  |  | 0 |  | 0 |  | 0 |  | 0 |  | 0.28 |  | 0 |  |  |  |  | 2.6 | [6 empty] | DIL
499 | 773413200R00 | Soklíky z přírodního teraca tloušťky do 20 mm výšky přes 50 do 150 mmmm, rovné s požlábkem | m | 4 |  | 0 |  | 0 |  | 0 | 21 | 0 | 0.01354 | 0.05 | 0 | 0 | 800-773 | RTS 25/ I | RTS 24/ I | 0.552 | 2.21 |  | Práce | Běžná |  |  |  | POL1_7
|  | výkres D.1.1.06 - 3.NP : | [25 empty] | VV | 0
|  | skladba P32 - oprava sokl : | [25 empty] | VV | 0
|  | místnost 3.02 : | [25 empty] | VV | 0
|  | 4 : | [25 empty] | VV | 0
|  | 4 |  | 4 | [23 empty] | VV | 0
SPU
500 | 998773103R00 | Přesun hmot pro podlahy teracové v objektech výšky do 24 m | t | 0.286 |  | 0 |  | 0 |  | 0 | 21 | 0 | 0 | 0 | 0 | 0 | 800-773 | RTS 25/ I | RTS 24/ I | 1.375 | 0.39 |  | Práce | Běžná |  |  |  | POL1_7
|  | 50 m vodorovně | [25 empty] | SPI
SPU
501 | 773512917R00 | Oprava podlahy z přírodního litého teraca tl do 20 mm jednotlivých malých ploch přes 0,50 do 1,00 m2 | kus | 2 |  | 0 |  | 0 |  | 0 | 21 | 0 | 0.07559 | 0.15 | 0 | 0 |  | Vlastní | Indiv | 0 | 0 |  | Práce | Běžná |  |  |  | POL1_7
|  | https://podminky.urs.cz/item/CS_URS_2024_01/773512917 | [25 empty] | POP
|  | výkres D.1.1.06 - 3.NP : | [25 empty] | VV | 0
|  | skladba P32 : | [25 empty] | VV | 0
|  | místnost 3.02 : | [25 empty] | VV | 0
|  | 1+1 : | [25 empty] | VV | 0
|  | 2 |  | 2 | [23 empty] | VV | 0
SPU
502 | 773512931 | Příplatek k cenám opravy podlahy z přírodního litého teraca tl do 20 mm za každých dalších i, započatých 5 mm tloušťky | m2 | 4 |  | 0 |  | 0 |  | 0 | 21 | 0 | 0.01746 | 0.07 | 0 | 0 |  | URS | Indiv | 0 | 0 |  | Práce | Běžná |  |  |  | POL1_7
|  | https://podminky.urs.cz/item/CS_URS_2024_01/773512931 | [25 empty] | POP
|  | 2*2 'Přepočtené koeficientem množství : | [25 empty] | VV | 0
|  | 4 |  | 4 | [23 empty] | VV | 0
SPU
503 | 773591901 | Zatmelení prasklin šířky do 5 mm podlah z litého teraca | m | 6 |  | 0 |  | 0 |  | 0 | 21 | 0 | 0.00154 | 0.01 | 0 | 0 |  | URS | Indiv | 0 | 0 |  | Práce | Běžná |  |  |  | POL1_7
|  | https://podminky.urs.cz/item/CS_URS_2024_01/773591901 | [25 empty] | POP
SPU
Díl: | 776 | Podlahy povlakové |  |  |  | 0 |  | 0 |  | 0 |  | 0 |  | 2.09 |  | 0.02 |  |  |  |  | 337.07 | [6 empty] | DIL
504 | 776101101R00 | Přípravné práce vysávání povlakových podlah průmyslovým vysavačem | m2 | 613 |  | 0 |  | 0 |  | 0 | 21 | 0 | 0 | 0 | 0 | 0 | 800-775 | RTS 25/ I | RTS 24/ I | 0.016 | 9.81 |  | Práce | Běžná |  |  |  | POL1_7
|  | položky neobsahují žádný materiál | [25 empty] | SPI
|  | Skladba_P42 : | [25 empty] | VV | 0
|  | skladba_P43 : | [25 empty] | VV | 0
|  | 613 |  | 613 | [23 empty] | VV | 0
SPU
505 | 776101121R00 | Přípravné práce penetrace podkladu | m2 | 613 |  | 0 |  | 0 |  | 0 | 21 | 0 | 0 | 0 | 0 | 0 | 800-775 | RTS 25/ I | RTS 24/ I | 0.046 | 28.2 |  | Práce | Běžná |  |  |  | POL1_7
|  | položky neobsahují žádný materiál | [25 empty] | SPI
|  | Skladba_P42 : | [25 empty] | VV | 0
|  | skladba_P43 : | [25 empty] | VV | 0
|  | 613 |  | 613 | [23 empty] | VV | 0
SPU
506 | 776421100R00 | Lepení soklíků PVC a napojení krytiny na stěnu lepení podlahových soklíků z PVC a vinylu | m | 384.219 |  | 0 |  | 0 |  | 0 | 21 | 0 | 3e-05 | 0.01 | 0 | 0 | 800-775 | RTS 25/ I | RTS 24/ I | 0.1372 | 52.71 |  | Práce | Běžná |  |  |  | POL1_7
|  | výkres D.1.1.03 - 1.NP : | [25 empty] | VV | 0
|  | místnost 1.05 chodba : | [25 empty] | VV | 0
|  | 10 : | [25 empty] | VV | 0
|  | výkres D.1.1.05 - 2.NP : | [25 empty] | VV | 0
|  | místnost 2.05 - chodba : | [25 empty] | VV | 0
|  | 10 : | [25 empty] | VV | 0
|  | výkres D.1.1.06 - 3.NP : | [25 empty] | VV | 0
|  | místnost 3.01 - schodiště : | [25 empty] | VV | 0
|  | (4,4+2*2,2) : | [25 empty] | VV | 0
|  | výkres D.1.1.07 - 4.NP : | [25 empty] | VV | 0
|  | místnost 4.02 - schodiště : | [25 empty] | VV | 0
|  | (1,75+2*2,445) : | [25 empty] | VV | 0
|  | místnost 4.03 - chodba : | [25 empty] | VV | 0
|  | (2*36,032+2,925+0,6+2,445+1,075+1,355+2,395) : | [25 empty] | VV | 0
|  | -3*1,65 : | [25 empty] | VV | 0
|  | -7*0,9 : | [25 empty] | VV | 0
|  | -3*0,8 : | [25 empty] | VV | 0
|  | -1,2 : | [25 empty] | VV | 0
|  | -0,7 : | [25 empty] | VV | 0
|  | -1,55 : | [25 empty] | VV | 0
|  | místnost 4.09 - kabinet chemie : | [25 empty] | VV | 0
|  | (2*6,85+2*3,425) : | [25 empty] | VV | 0
|  | -0,9 : | [25 empty] | VV | 0
|  | místnost 4.10 - chemie učebna : | [25 empty] | VV | 0
|  | (2*12,395+2*8,16) : | [25 empty] | VV | 0
|  | -1,65-0,9 : | [25 empty] | VV | 0
|  | místnost 4.11 - chemie připravna : | [25 empty] | VV | 0
|  | (2*6,295+2*8,16) : | [25 empty] | VV | 0
|  | -3*0,9-0,8 : | [25 empty] | VV | 0
|  | místnost 4.12 - sklad chemie : | [25 empty] | VV | 0
|  | (2*3,2+2*2,15) : | [25 empty] | VV | 0
|  | -0,8 : | [25 empty] | VV | 0
|  | místnost 4.13 - chemie laboratoř : | [25 empty] | VV | 0
|  | (2*6,705+2*8,42) : | [25 empty] | VV | 0
|  | -2*0,9 : | [25 empty] | VV | 0
|  | místnost 4.14 - fyzika laboratoř : | [25 empty] | VV | 0
|  | (2*6,545+2*8,42) : | [25 empty] | VV | 0
|  | -2*0,9 : | [25 empty] | VV | 0
|  | místnost 4.15 - chodba : | [25 empty] | VV | 0
|  | (2*3,2+2*2) : | [25 empty] | VV | 0
|  | -3*0,9 : | [25 empty] | VV | 0
|  | místnost 4.16 - kabinet fyziky : | [25 empty] | VV | 0
|  | (2*3,2+2*6,005) : | [25 empty] | VV | 0
|  | -0,9 : | [25 empty] | VV | 0
|  | místnost 4.17 - fyzika přípravna : | [25 empty] | VV | 0
|  | (2*5,39+2*8,16) : | [25 empty] | VV | 0
|  | -2*0,9 : | [25 empty] | VV | 0
|  | místnost 4.18 - fyzika učebna : | [25 empty] | VV | 0
|  | (2*10,005+2*8,16) : | [25 empty] | VV | 0
|  | -1,65 : | [25 empty] | VV | 0
|  | místnost 4.19 - kabinet PC : | [25 empty] | VV | 0
|  | (2*5,46+2*3,47) : | [25 empty] | VV | 0
|  | -0,9 : | [25 empty] | VV | 0
|  | místnost 4.20 - PC - IVT učebna : | [25 empty] | VV | 0
|  | (2*9,61+2*6,6) : | [25 empty] | VV | 0
|  | -1,65 : | [25 empty] | VV | 0
|  | 384,219 |  | 384.219 | [23 empty] | VV | 0
SPU
507 | 776521100R00 | Lepení povlakových podlah z plastů ve formě pásů z PVC, montáž, | m2 | 280.2 |  | 0 |  | 0 |  | 0 | 21 | 0 | 0.00026 | 0.07 | 0 | 0 | 800-775 | RTS 25/ I | RTS 24/ I | 0.38 | 106.48 |  | Práce | Běžná |  |  |  | POL1_7
|  | skladba_P43 : | [25 empty] | VV | 0
|  | 280,2 |  | 280.2 | [23 empty] | VV | 0
SPU
508 | 776521100R00 | Lepení povlakových podlah z plastů ve formě pásů z PVC, montáž, | m2 | 343.72 |  | 0 |  | 0 |  | 0 | 21 | 0 | 0.00026 | 0.09 | 0 | 0 | 800-775 | RTS 25/ I | RTS 24/ I | 0.38 | 130.61 |  | Práce | Běžná |  |  |  | POL1_7
|  | Skladba_P14 : | [25 empty] | VV | 0
|  | Skladba_P31 : | [25 empty] | VV | 0
|  | Skladba_P42 : | [25 empty] | VV | 0
|  | 343,72 |  | 343.72 | [23 empty] | VV | 0
SPU
509 | 776591930R00 | Ostatní opravy na nášlapné ploše v ploše přes 0,5 do 1 m2 | kus | 4 |  | 0 |  | 0 |  | 0 | 21 | 0 | 0.00061 | 0 | 0.005 | 0.02 | 800-775 | RTS 25/ I | RTS 24/ I | 0.51 | 2.04 |  | Práce | Běžná |  |  |  | POL1_7
|  | skladba P14 –PVC – doplnění podlahy po bouraných konstrukcích (místnost 1.05, 2.05) : | [25 empty] | VV | 0
|  | příplatek za výměnu : | [25 empty] | VV | 0
|  | místnost 1.05 : | [25 empty] | VV | 0
|  | 2 : | [25 empty] | VV | 0
|  | místnost 2.05 : | [25 empty] | VV | 0
|  | 2 : | [25 empty] | VV | 0
|  | 4 |  | 4 | [23 empty] | VV | 0
SPU
510 | 998776103R00 | Přesun hmot pro podlahy povlakové v objektech výšky do 24 m | t | 2.174 |  | 0 |  | 0 |  | 0 | 21 | 0 | 0 | 0 | 0 | 0 | 800-775 | RTS 25/ I | RTS 24/ I | 1.114 | 2.42 |  | Práce | Běžná |  |  |  | POL1_7
|  | vodorovně do 50 m | [25 empty] | SPI
SPU
511 | 777531026R00 | Vyrovnání podlah, samonivel. hmota tl.5 - 8 mm | m2 | 10.92 |  | 0 |  | 0 |  | 0 | 21 | 0 | 0.00971 | 0.11 | 0 | 0 |  | Vlastní | RTS 24/ I | 0.44 | 4.8 |  | Práce | Běžná |  |  |  | POL1_7
|  | Skladba_P14 : | [25 empty] | VV | 0
|  | Skladba_P31 : | [25 empty] | VV | 0
|  | 10,92 |  | 10.92 | [23 empty] | VV | 0
SPU
512 | 2841101R | lišta soklová PVC h 100 mm | m | 414.957 |  | 0 |  | 0 |  | 0 | 21 | 0 | 0.00038 | 0.16 | 0 | 0 |  | Vlastní | Indiv | 0 | 0 |  | Specifikace | Běžná |  |  |  | POL3_0
|  | 384,219*1,08 'Přepočtené koeficientem množství : | [25 empty] | VV | 0
|  | 414,957 |  | 414.96 | [23 empty] | VV | 0
SPU
513 | 2841-P14 | PVC (barevný odstín dle okolní plochy) | m2 | 3.45 |  | 0 |  | 0 |  | 0 | 21 | 0 | 0.0024 | 0.01 | 0 | 0 |  | Vlastní | Indiv | 0 | 0 |  | Specifikace | Běžná |  |  |  | POL3_0
|  | Poznámka k položce: | [25 empty] | POP
|  | Vysoce odolná homogenní vinylová podlahová krytina o tloušťce 2 mm v rolích, ošetřená povrchovou úpravou nevyžadující aplikaci ochranných emulzí a odolávající dezinfekčním prostředkům a alkalickým saponátům. Váha?2780 g/m2, součinitel smykového tření 0,6 dle ČSN 744507, reakce na oheň Bfl-s1. Oblast použití – školní budovy svysokou zátěží, trvalá deformace dle EN 433 - do 0,1 mm, stálobarevnost na umělém i denním světle, odolné pojezdu kolečkové židle, odolné proti vzniku skvrn | [25 empty] | POP |  | Vysoce odolná homogenní vinylová podlahová krytina o tloušťce 2 mm v rolích, ošetřená povrchovou úpravou nevyžadující aplikaci ochranných emulzí a odolávající dezinfekčním prostředkům a alkalickým saponátům. Váha?2780 g/m2, součinitel smykového tření 0,6 dle ČSN 744507, reakce na oheň Bfl-s1. Oblast použití – školní budovy svysokou zátěží, trvalá deformace dle EN 433 - do 0,1 mm, stálobarevnost na umělém i denním světle, odolné pojezdu kolečkové židle, odolné proti vzniku skvrn
|  | Skladba_P14 : | [25 empty] | VV | 0
|  | 3*1,15 'Přepočtené koeficientem množství : | [25 empty] | VV | 0
|  | 3,45 |  | 3.45 | [23 empty] | VV | 0
SPU
514 | 2841-P42 | vysoce odolná homogenní vinylová podlahová krytina o tloušťce 2 mm v rolích, ošetřená povrchovou, úpravou nevyžadující aplikaci ochranných emulzí a odolávající dezinfekčním prostředkům a alkalickým | m2 | 374.792 |  | 0 |  | 0 |  | 0 | 21 | 0 | 0.0024 | 0.9 | 0 | 0 |  | Vlastní | Indiv | 0 | 0 |  | Specifikace | Běžná |  |  |  | POL3_0
|  | saponátům | [25 empty] | POP
|  | Poznámka k položce: | [25 empty] | POP
|  | Vysoce odolná homogenní vinylová podlahová krytina o tloušťce 2 mm v rolích, ošetřená povrchovou úpravou nevyžadující aplikaci ochranných emulzí a odolávající dezinfekčním prostředkům a alkalickým saponátům. Váha?2780 g/m2, součinitel smykového tření 0,6 dle ČSN 744507, reakce na oheň Bfl-s1. Oblast použití – školní budovy svysokou zátěží, trvalá deformace dle EN 433 - do 0,1 mm, stálobarevnost na umělém i denním světle, odolné pojezdu kolečkové židle, odolné proti vzniku skvrn | [25 empty] | POP |  | Vysoce odolná homogenní vinylová podlahová krytina o tloušťce 2 mm v rolích, ošetřená povrchovou úpravou nevyžadující aplikaci ochranných emulzí a odolávající dezinfekčním prostředkům a alkalickým saponátům. Váha?2780 g/m2, součinitel smykového tření 0,6 dle ČSN 744507, reakce na oheň Bfl-s1. Oblast použití – školní budovy svysokou zátěží, trvalá deformace dle EN 433 - do 0,1 mm, stálobarevnost na umělém i denním světle, odolné pojezdu kolečkové židle, odolné proti vzniku skvrn
|  | Skladba_P31 : | [25 empty] | VV | 0
|  | Skladba_P42 : | [25 empty] | VV | 0
|  | 340,72*1,1 'Přepočtené koeficientem množství : | [25 empty] | VV | 0
|  | 374,792 |  | 374.79 | [23 empty] | VV | 0
SPU
515 | 2841-P43 | antistatická homogenní PVC podlahová krytina o tloušťce 2mm vrolích ošetřená povrchovou úpravou, nevyžadující aplikaci ochranných emulzí a odolávající dezinfekčním prostředkům a alkalickým | m2 | 308.22 |  | 0 |  | 0 |  | 0 | 21 | 0 | 0.0024 | 0.74 | 0 | 0 |  | Vlastní | Indiv | 0 | 0 |  | Specifikace | Běžná |  |  |  | POL3_0
|  | saponátům | [25 empty] | POP
|  | Poznámka k položce: | [25 empty] | POP
|  | Antistatická homogenní PVC podlahová krytina o tloušťce 2mm vrolích ošetřená povrchovou úpravou nevyžadující aplikaci ochranných emulzí a odolávající dezinfekčním prostředkům a alkalickým saponátům. Hodnota elektrického odporu vrozmezí 1.000.000 až 100.000.000 ? (10 na šestou až 10 na osmou ohm). Váha?3060g/m2, součinitel smykového tření minimálně 0,5 dle ČSN 744507, třída reakce na oheň Bfl-s1. | [25 empty] | POP |  | Antistatická homogenní PVC podlahová krytina o tloušťce 2mm vrolích ošetřená povrchovou úpravou nevyžadující aplikaci ochranných emulzí a odolávající dezinfekčním prostředkům a alkalickým saponátům. Hodnota elektrického odporu vrozmezí 1.000.000 až 100.000.000 ? (10 na šestou až 10 na osmou ohm). Váha?3060g/m2, součinitel smykového tření minimálně 0,5 dle ČSN 744507, třída reakce na oheň Bfl-s1.
|  | 280,2*1,1 'Přepočtené koeficientem množství : | [25 empty] | VV | 0
|  | 308,22 |  | 308.22 | [23 empty] | VV | 0
SPU
Díl: | 781 | Obklady keramické |  |  |  | 0 |  | 0 |  | 0 |  | 0 |  | 3.49 |  | 0 |  |  |  |  | 207.01 | [6 empty] | DIL
516 | 771578011R00 | Zvláštní úpravy spár spára podlaha-stěna silikonem | m | 150 |  | 0 |  | 0 |  | 0 | 21 | 0 | 4e-05 | 0.01 | 0 | 0 | 800-771 | RTS 25/ I | RTS 24/ I | 0.07 | 10.5 |  | Práce | Běžná |  |  |  | POL1_7
|  | vč. dodávky a montáže silikonu. | [25 empty] | POP
SPU
517 | 781101210R00 | Příprava podkladu pod obklady penetrace podkladu pod obklady | m2 | 160.444 |  | 0 |  | 0 |  | 0 | 21 | 0 | 0.00021 | 0.03 | 0 | 0 | 800-771 | RTS 25/ I | RTS 24/ I | 0.05 | 8.02 |  | Práce | Běžná |  |  |  | POL1_7
|  | včetně dodávky materiálu. | [25 empty] | POP
SPU
518 | 781111115R00 | Doplňkové práce při provádění obkladů vyřezání otvoru v obkladačce korunkou prům. do 30 mm | kus | 70 |  | 0 |  | 0 |  | 0 | 21 | 0 | 0 | 0 | 0 | 0 | 800-771 | RTS 25/ I | RTS 24/ I | 0.1 | 7 |  | Práce | Běžná |  |  |  | POL1_7
SPU
519 | 781419711R00 | Montáž obkladů vnitřních z obkládaček pórovinových příplatky k položkám montáže obkladů vnitřních z obkladaček pórovinových příplatek k obkladu stěn za plochu do 10 m2 jedntl | m2 | 18.024 |  | 0 |  | 0 |  | 0 | 21 | 0 | 0 | 0 | 0 | 0 | 800-771 | RTS 25/ I | RTS 24/ I | 0.1 | 1.8 |  | Práce | Běžná |  |  |  | POL1_7
|  | výkres D.1.1.07 - 4.NP : | [25 empty] | VV | 0
|  | místnost 4.09 - kabinet chemie : | [25 empty] | VV | 0
|  | 1,2*1,2 : | [25 empty] | VV | 0
|  | místnost 4.10 - chemie učebna : | [25 empty] | VV | 0
|  | (0,58+1,075)*1,2 : | [25 empty] | VV | 0
|  | místnost 4.11 - chemie připravna : | [25 empty] | VV | 0
|  | 1*1,2 : | [25 empty] | VV | 0
|  | místnost 4.13 - chemie laboratoř : | [25 empty] | VV | 0
|  | 1*1,2 : | [25 empty] | VV | 0
|  | místnost 4.14 - fyzika laboratoř : | [25 empty] | VV | 0
|  | 2,4*1,2 : | [25 empty] | VV | 0
|  | místnost 4.16 - kabinet fyziky : | [25 empty] | VV | 0
|  | (0,6+1)*1,2 : | [25 empty] | VV | 0
|  | místnost 4.17 - fyzika přípravna : | [25 empty] | VV | 0
|  | 1*1,2 : | [25 empty] | VV | 0
|  | místnost 4.18 - fyzika učebna : | [25 empty] | VV | 0
|  | 2,525*1,2 : | [25 empty] | VV | 0
|  | místnost 4.19 - kabinet PC : | [25 empty] | VV | 0
|  | 1,13*1,2 : | [25 empty] | VV | 0
|  | místnost 4.20 - PC - IVT učebna : | [25 empty] | VV | 0
|  | (0,4+1,11)*1,2 : | [25 empty] | VV | 0
|  | 18,024 |  | 18.024 | [23 empty] | VV | 0
SPU
520 | 781475115R00 | Montáž obkladů vnitřních z dlaždic keramických kladených do tmele 250 x 250 mm, , kladených do flexibilního tmele | m2 | 160.444 |  | 0 |  | 0 |  | 0 | 21 | 0 | 0.00491 | 0.79 | 0 | 0 | 800-771 | RTS 25/ I | RTS 24/ I | 1.0165 | 163.09 |  | Práce | Běžná |  |  |  | POL1_7
|  | výkres D.1.1.03 - 1.NP : | [25 empty] | VV | 0
|  | místnost 1.03 - wc imobilní : | [25 empty] | VV | 0
|  | (2*2,075+2*2,01+2*0,4)*2 : | [25 empty] | VV | 0
|  | -0,8*2 : | [25 empty] | VV | 0
|  | výkres D.1.1.05 - 2.NP : | [25 empty] | VV | 0
|  | místnost 2.02 - wc imobilní : | [25 empty] | VV | 0
|  | (2*2,075+2*2,01+2*0,4)*2 : | [25 empty] | VV | 0
|  | -0,8*2 : | [25 empty] | VV | 0
|  | výkres D.1.1.06 - 3.NP : | [25 empty] | VV | 0
|  | místnost 3.04 - wc imobilní : | [25 empty] | VV | 0
|  | (2*2,075+2*2,01+2*0,4)*2 : | [25 empty] | VV | 0
|  | -0,8*2 : | [25 empty] | VV | 0
|  | výkres D.1.1.07 - 4.NP : | [25 empty] | VV | 0
|  | místnost 4.04A - předsíň wc muži : | [25 empty] | VV | 0
|  | (2*2,3+2*2,57)*2 : | [25 empty] | VV | 0
|  | -2*0,8*2 : | [25 empty] | VV | 0
|  | místnost 4.04B - wc muži : | [25 empty] | VV | 0
|  | (2*3,2+2*2,4)*2 : | [25 empty] | VV | 0
|  | -0,8*2 : | [25 empty] | VV | 0
|  | místnost 4.05A - předsíň wc ženy : | [25 empty] | VV | 0
|  | (2*2,1+2*1,75)*2 : | [25 empty] | VV | 0
|  | -2*0,8*2 : | [25 empty] | VV | 0
|  | místnost 4.05B - wc ženy : | [25 empty] | VV | 0
|  | (2*3,25+2*1,85)*2 : | [25 empty] | VV | 0
|  | -0,8*2 : | [25 empty] | VV | 0
|  | místnost 4.06 - úklidová místnost : | [25 empty] | VV | 0
|  | (2*1+2*1,67)*2 : | [25 empty] | VV | 0
|  | -0,7*2 : | [25 empty] | VV | 0
|  | místnost 4.09 - kabinet chemie : | [25 empty] | VV | 0
|  | 1,2*1,2 : | [25 empty] | VV | 0
|  | místnost 4.10 - chemie učebna : | [25 empty] | VV | 0
|  | (0,58+1,075)*1,2 : | [25 empty] | VV | 0
|  | místnost 4.11 - chemie připravna : | [25 empty] | VV | 0
|  | 1*1,2 : | [25 empty] | VV | 0
|  | místnost 4.13 - chemie laboratoř : | [25 empty] | VV | 0
|  | 1*1,2 : | [25 empty] | VV | 0
|  | místnost 4.14 - fyzika laboratoř : | [25 empty] | VV | 0
|  | 2,4*1,2 : | [25 empty] | VV | 0
|  | místnost 4.16 - kabinet fyziky : | [25 empty] | VV | 0
|  | (0,6+1)*1,2 : | [25 empty] | VV | 0
|  | místnost 4.17 - fyzika přípravna : | [25 empty] | VV | 0
|  | 1*1,2 : | [25 empty] | VV | 0
|  | místnost 4.18 - fyzika učebna : | [25 empty] | VV | 0
|  | 2,525*1,2 : | [25 empty] | VV | 0
|  | místnost 4.19 - kabinet PC : | [25 empty] | VV | 0
|  | 1,13*1,2 : | [25 empty] | VV | 0
|  | místnost 4.20 - PC - IVT učebna : | [25 empty] | VV | 0
|  | (0,4+1,11)*1,2 : | [25 empty] | VV | 0
|  | místnost 4.21 - wc imoblní : | [25 empty] | VV | 0
|  | (2*2,075+2*2,335)*2 : | [25 empty] | VV | 0
|  | -0,8*2 : | [25 empty] | VV | 0
|  | 160,444 |  | 160.444 | [23 empty] | VV | 0
SPU
521 | 781497131RT1 | Lišty k obkladům profil ukončovací rohové, uložení do tmele, výška profilu 8 mm, | m | 53.82 |  | 0 |  | 0 |  | 0 | 21 | 0 | 0.00042 | 0.02 | 0 | 0 | 800-771 | RTS 25/ I | RTS 24/ I | 0.12 | 6.46 |  | Práce | Běžná |  |  |  | POL1_7
|  | výkres D.1.1.03 - 1.NP : | [25 empty] | VV | 0
|  | místnost 1.03 - wc imobilní : | [25 empty] | VV | 0
|  | 2*2 : | [25 empty] | VV | 0
|  | výkres D.1.1.05 - 2.NP : | [25 empty] | VV | 0
|  | místnost 2.02 - wc imobilní : | [25 empty] | VV | 0
|  | 2*2 : | [25 empty] | VV | 0
|  | výkres D.1.1.06 - 3.NP : | [25 empty] | VV | 0
|  | místnost 3.04 - wc imobilní : | [25 empty] | VV | 0
|  | 2*2 : | [25 empty] | VV | 0
|  | výkres D.1.1.07 - 4.NP : | [25 empty] | VV | 0
|  | místnost 4.09 - kabinet chemie : | [25 empty] | VV | 0
|  | 1,2+2*1,2 : | [25 empty] | VV | 0
|  | místnost 4.10 - chemie učebna : | [25 empty] | VV | 0
|  | (0,58+1,075)+1,2 : | [25 empty] | VV | 0
|  | místnost 4.11 - chemie připravna : | [25 empty] | VV | 0
|  | 1+2*1,2 : | [25 empty] | VV | 0
|  | místnost 4.13 - chemie laboratoř : | [25 empty] | VV | 0
|  | 1+2*1,2 : | [25 empty] | VV | 0
|  | místnost 4.14 - fyzika laboratoř : | [25 empty] | VV | 0
|  | 2,4+2*1,2 : | [25 empty] | VV | 0
|  | místnost 4.16 - kabinet fyziky : | [25 empty] | VV | 0
|  | (0,6+1)+2*1,2 : | [25 empty] | VV | 0
|  | místnost 4.17 - fyzika přípravna : | [25 empty] | VV | 0
|  | 1+2*1,2 : | [25 empty] | VV | 0
|  | místnost 4.18 - fyzika učebna : | [25 empty] | VV | 0
|  | 2,525+2*1,2 : | [25 empty] | VV | 0
|  | místnost 4.19 - kabinet PC : | [25 empty] | VV | 0
|  | 1,13+2*1,2 : | [25 empty] | VV | 0
|  | místnost 4.20 - PC - IVT učebna : | [25 empty] | VV | 0
|  | (0,4+1,11)+2*1,2 : | [25 empty] | VV | 0
|  | místnost 4.21 - wc imoblní : | [25 empty] | VV | 0
|  | 2*2 : | [25 empty] | VV | 0
|  | 53,82 |  | 53.82 | [23 empty] | VV | 0
SPU
522 | 998781103R00 | Přesun hmot pro obklady keramické v objektech výšky do 24 m | t | 3.541 |  | 0 |  | 0 |  | 0 | 21 | 0 | 0 | 0 | 0 | 0 | 800-771 | RTS 25/ I | RTS 24/ I | 1.305 | 4.62 |  | Práce | Běžná |  |  |  | POL1_7
SPU
523 | 711210020RA0 | Izolace stěrkové hydroizolační těsnicí hmotou , dvousložkovou pružnou izolací, proti vlhkosti, včetně těsnicího pásu do spoje podlaha-stěna | m2 | 13.014 |  | 0 |  | 0 |  | 0 | 21 | 0 | 0.00378 | 0.05 | 0 | 0 | AP-PSV | RTS 25/ I | RTS 24/ I | 0.42403 | 5.52 |  | Agregovaná položka | Běžná |  |  |  | POL2_
|  | Nanesení hydroizolační stěrky ve dvou vrstvách. Vlepení těsnicí pásky do spoje podlaha-stěna, přitlačení a uhlazení, přetažení pásky další vrstvou izolační stěrky. | [25 empty] | POP |  | Nanesení hydroizolační stěrky ve dvou vrstvách. Vlepení těsnicí pásky do spoje podlaha-stěna, přitlačení a uhlazení, přetažení pásky další vrstvou izolační stěrky.
|  | výkres D.1.1.03 - 1.NP : | [25 empty] | VV | 0
|  | místnost 1.03 - wc imobilní : | [25 empty] | VV | 0
|  | (2*2,075+2*2,01+2*0,575)*0,15 : | [25 empty] | VV | 0
|  | -0,8*0,15 : | [25 empty] | VV | 0
|  | výkres D.1.1.05 - 2.NP : | [25 empty] | VV | 0
|  | místnost 2.02 - wc imobilní : | [25 empty] | VV | 0
|  | (2*2,075+2*2,01+2*0,575)*0,15 : | [25 empty] | VV | 0
|  | -0,8*0,15 : | [25 empty] | VV | 0
|  | výkres D.1.1.06 - 3.NP : | [25 empty] | VV | 0
|  | místnost 3.04 - wc imobilní : | [25 empty] | VV | 0
|  | (2*2,075+2*2,01+2*0,575)*0,15 : | [25 empty] | VV | 0
|  | -0,8*0,15 : | [25 empty] | VV | 0
|  | místnost 3.07 - technická místnost : | [25 empty] | VV | 0
|  | (2*3,65+2*3,2)*0,15 : | [25 empty] | VV | 0
|  | -0,8*0,15 : | [25 empty] | VV | 0
|  | výkres D.1.1.07 - 4.NP : | [25 empty] | VV | 0
|  | místnost 4.04A - předsíň wc muži : | [25 empty] | VV | 0
|  | (2*2,3+2*2,57)*0,15 : | [25 empty] | VV | 0
|  | -0,8*0,15 : | [25 empty] | VV | 0
|  | místnost 4.04B - wc muži : | [25 empty] | VV | 0
|  | (2*3,2+2*2,4)*0,15 : | [25 empty] | VV | 0
|  | -0,8*0,15 : | [25 empty] | VV | 0
|  | místnost 4.05A - předsíň wc ženy : | [25 empty] | VV | 0
|  | (2*2,1+2*1,75)*0,15 : | [25 empty] | VV | 0
|  | -0,8*0,15 : | [25 empty] | VV | 0
|  | místnost 4.05B - wc ženy : | [25 empty] | VV | 0
|  | (2*3,25+2*1,85)*0,15 : | [25 empty] | VV | 0
|  | -0,8*0,15 : | [25 empty] | VV | 0
|  | místnost 4.06 - úklidová místnost : | [25 empty] | VV | 0
|  | (2*1+2*1,67)*0,15 : | [25 empty] | VV | 0
|  | -0,7*0,15 : | [25 empty] | VV | 0
|  | místnost 4.21 - wc imoblní : | [25 empty] | VV | 0
|  | (2*2,075+2*2,335)*0,15 : | [25 empty] | VV | 0
|  | -0,8*0,15 : | [25 empty] | VV | 0
|  | 13,014 |  | 13.014 | [23 empty] | VV | 0
SPU
524 | 597617R1 | obklad keramický 400x200mm | m2 | 176.488 |  | 0 |  | 0 |  | 0 | 21 | 0 | 0.01465 | 2.59 | 0 | 0 |  | Vlastní | Indiv | 0 | 0 |  | Specifikace | Běžná |  |  |  | POL3_0
|  | 160,444*1,1 'Přepočtené koeficientem množství : | [25 empty] | VV | 0
|  | 176,488 |  | 176.49 | [23 empty] | VV | 0
SPU
Díl: | 783 | Nátěry |  |  |  | 0 |  | 0 |  | 0 |  | 0 |  | 0.49 |  | 0 |  |  |  |  | 264.73 | [6 empty] | DIL
525 | 783225600R00 | Nátěry kov.stavebních doplňk.konstrukcí syntetické 2x email, | m2 | 40 |  | 0 |  | 0 |  | 0 | 21 | 0 | 0.00028 | 0.01 | 0 | 0 | 800-783 | RTS 25/ I | RTS 24/ I | 0.307 | 12.28 |  | Práce | Běžná |  |  |  | POL1_7
|  | včetně pomocného lešení. | [25 empty] | POP
SPU
526 | 783226100R00 | Nátěry kov.stavebních doplňk.konstrukcí syntetické základní, | m2 | 40 |  | 0 |  | 0 |  | 0 | 21 | 0 | 8e-05 | 0 | 0 | 0 | 800-783 | RTS 25/ I | RTS 24/ I | 0.156 | 6.24 |  | Práce | Běžná |  |  |  | POL1_7
SPU
527 | 783293210R00 | Nátěry kovových doplňkových konstrukcí disperzní základ antikorozní | m2 | 1000 |  | 0 |  | 0 |  | 0 | 21 | 0 | 0.00025 | 0.25 | 0 | 0 | 800-783 | RTS 25/ I | RTS 24/ I | 0.19 | 190 |  | Práce | Běžná |  |  |  | POL1_7
|  | včetně pomocného lešení. | [25 empty] | POP
|  | ošetření ocelových konstrukcí : | [25 empty] | VV | 0
|  | 1000 : | [25 empty] | VV | 0
|  | 1000 |  | 1000 | [23 empty] | VV | 0
SPU
528 | 783726700R00 | Nátěry tesařských konstrukcí lazurovací lazurovací, 2x lak | m2 | 362.175 |  | 0 |  | 0 |  | 0 | 21 | 0 | 0.00049 | 0.18 | 0 | 0 | 800-783 | RTS 25/ I | RTS 24/ I | 0.123 | 44.55 |  | Práce | Běžná |  |  |  | POL1_7
|  | včetně montáže, dodávkya demontáže lešení. | [25 empty] | SPI
|  | ochrana obnažené trámy stropu : | [25 empty] | VV | 0
|  | 31*6,7*(2*0,35+2*0,4) : | [25 empty] | VV | 0
|  | 5*6,75*(2*0,35+2*0,4) : | [25 empty] | VV | 0
|  | 362,175 |  | 362.175 | [23 empty] | VV | 0
SPU
529 | 783881259R00 | Nátěr betonových podlah protiprašný uzavírací odolný proti olejům | m2 | 3.4 |  | 0 |  | 0 |  | 0 | 21 | 0 | 0.00046 | 0 | 0 | 0 |  | Vlastní | RTS 24/ I | 0.315 | 1.07 |  | Práce | Běžná |  |  |  | POL1_7
|  | Skladba_P11 : | [25 empty] | VV | 0
|  | 3,4 |  | 3.4 | [23 empty] | VV | 0
SPU
530 | 783893239R00 | Nátěr betonových podlah protiprašný uzavírací | m2 | 44.704 |  | 0 |  | 0 |  | 0 | 21 | 0 | 0.00105 | 0.05 | 0 | 0 |  | Vlastní | RTS 24/ I | 0.237 | 10.59 |  | Práce | Běžná |  |  |  | POL1_7
|  | Skladba_P13 : | [25 empty] | VV | 0
|  | Skladba_P22 : | [25 empty] | VV | 0
|  | 1.NP-2.NP : | [25 empty] | VV | 0
|  | 9*0,9*0,1813 : | [25 empty] | VV | 0
|  | 13*0,9*0,1813 : | [25 empty] | VV | 0
|  | 2.NP-3.NP : | [25 empty] | VV | 0
|  | 8*0,9*0,1813 : | [25 empty] | VV | 0
|  | 8*0,9*0,1813 : | [25 empty] | VV | 0
|  | 3.NP-4.NP : | [25 empty] | VV | 0
|  | 8*0,9*0,1813 : | [25 empty] | VV | 0
|  | 8*0,9*0,1813 : | [25 empty] | VV | 0
|  | 44,704 |  | 44.704 | [23 empty] | VV | 0
SPU
Díl: | 784 | Malby |  |  |  | 0 |  | 0 |  | 0 |  | 0 |  | 0.77 |  | 0 |  |  |  |  | 490.74 | [6 empty] | DIL
531 | 784191101R00 | Příprava povrchu Penetrace (napouštění) podkladu disperzní, jednonásobná | m2 | 3331.661 |  | 0 |  | 0 |  | 0 | 21 | 0 | 7e-05 | 0.23 | 0 | 0 | 800-784 | RTS 25/ I | RTS 24/ I | 0.03248 | 108.21 |  | Práce | Běžná |  |  |  | POL1_7
SPU
532 | 784191101R00 | Příprava povrchu Penetrace (napouštění) podkladu disperzní, jednonásobná | m2 | 121.024 |  | 0 |  | 0 |  | 0 | 21 | 0 | 7e-05 | 0.01 | 0 | 0 | 800-784 | RTS 25/ I | RTS 24/ I | 0.03248 | 3.93 |  | Práce | Běžná |  |  |  | POL1_7
|  | Dvojnásobné bílé malby ze směsí za mokra výborně oděruvzdorných na schodišti v do 3,80 m : | [25 empty] | VV | 0
|  | 121,024 : | [25 empty] | VV | 0
|  | 121,024 |  | 121.024 | [23 empty] | VV | 0
SPU
533 | 784195212R00 | Malby z malířských směsí otěruvzdorných, , bělost 82 %, dvojnásobné | m2 | 3331.661 |  | 0 |  | 0 |  | 0 | 21 | 0 | 0.00015 | 0.5 | 0 | 0 | 800-784 | RTS 25/ I | RTS 24/ I | 0.10191 | 339.53 |  | Práce | Běžná |  |  |  | POL1_7
|  | STĚNY : | [25 empty] | VV | 0
|  | výkres D.1.1.03 - 1.NP : | [25 empty] | VV | 0
|  | místnost 1.03 : | [25 empty] | VV | 0
|  | (2*2,075+2*2,01)*3,85 : | [25 empty] | VV | 0
|  | 0,8*2 : | [25 empty] | VV | 0
|  | zamalování opravovaných ploch : | [25 empty] | VV | 0
|  | 110 : | [25 empty] | VV | 0
|  | výkres D.1.1.05 - 2.NP : | [25 empty] | VV | 0
|  | místnost 2.02 : | [25 empty] | VV | 0
|  | (2*2,075+2*2,01)*3,85 : | [25 empty] | VV | 0
|  | 0,8*2 : | [25 empty] | VV | 0
|  | zamalování opravovaných ploch : | [25 empty] | VV | 0
|  | 110 : | [25 empty] | VV | 0
|  | výkres D.1.1.06 - 3.NP : | [25 empty] | VV | 0
|  | místnost 3.02 : | [25 empty] | VV | 0
|  | (2*12,15+2*3,2)*3,75 : | [25 empty] | VV | 0
|  | -2,65*2,5 : | [25 empty] | VV | 0
|  | -1*2,18 : | [25 empty] | VV | 0
|  | -1,2*2,8 : | [25 empty] | VV | 0
|  | místnost 3.03 : | [25 empty] | VV | 0
|  | 15 : | [25 empty] | VV | 0
|  | místnost 3.04 : | [25 empty] | VV | 0
|  | 4,4 : | [25 empty] | VV | 0
|  | místnost 3.07 : | [25 empty] | VV | 0
|  | (2*3,65+2*3,2)*3,75 : | [25 empty] | VV | 0
|  | místnost 3.09 : | [25 empty] | VV | 0
|  | (2*9,3+2*6,7)*3,75 : | [25 empty] | VV | 0
|  | 3*(1,65+2*2,55)*0,43 : | [25 empty] | VV | 0
|  | místnost 3.11 : | [25 empty] | VV | 0
|  | (2*6,25+2*6,7)*3,75 : | [25 empty] | VV | 0
|  | 2*(1,65+2*2,55)*0,43 : | [25 empty] | VV | 0
|  | místnost 3.13 : | [25 empty] | VV | 0
|  | (2*9,25+2*6,7)*3,75 : | [25 empty] | VV | 0
|  | 3*(1,65+2*2,55)*0,43 : | [25 empty] | VV | 0
|  | místnost 3.15 : | [25 empty] | VV | 0
|  | (2*9,55+2*6,75)*3,75 : | [25 empty] | VV | 0
|  | 3*(1,65+2*2,55)*0,43 : | [25 empty] | VV | 0
|  | místnost 3.18 : | [25 empty] | VV | 0
|  | (2*1,65+2,7)*3,75 : | [25 empty] | VV | 0
|  | výkres D.1.1.07 - 4.NP : | [25 empty] | VV | 0
|  | místnost 4.03 - chodba : | [25 empty] | VV | 0
|  | (2*36,032+2,925+0,6+2,445+1,075+1,355+2,395)*3,1 : | [25 empty] | VV | 0
|  | místnost 4.04A - předsíň wc muži : | [25 empty] | VV | 0
|  | (2*2,3+2*2,57)*3,1 : | [25 empty] | VV | 0
|  | -(2*2,3+2*2,57)*2 : | [25 empty] | VV | 0
|  | 2*0,8*2 : | [25 empty] | VV | 0
|  | 4 : | [25 empty] | VV | 0
|  | místnost 4.04B - wc muži : | [25 empty] | VV | 0
|  | (2*3,2+2*2,4)*2,75 : | [25 empty] | VV | 0
|  | -(2*3,2+2*2,4)*2 : | [25 empty] | VV | 0
|  | 0,8*2 : | [25 empty] | VV | 0
|  | 4 : | [25 empty] | VV | 0
|  | místnost 4.05A - předsíň wc ženy : | [25 empty] | VV | 0
|  | (2*2,1+2*1,75)*3,1 : | [25 empty] | VV | 0
|  | -(2*2,1+2*1,75)*2 : | [25 empty] | VV | 0
|  | 2*0,8*2 : | [25 empty] | VV | 0
|  | 4 : | [25 empty] | VV | 0
|  | místnost 4.05B - wc ženy : | [25 empty] | VV | 0
|  | (2*3,25+2*1,85)*2,75 : | [25 empty] | VV | 0
|  | -(2*3,25+2*1,85)*2 : | [25 empty] | VV | 0
|  | 0,8*2 : | [25 empty] | VV | 0
|  | 4 : | [25 empty] | VV | 0
|  | místnost 4.06 - úklidová místnost : | [25 empty] | VV | 0
|  | (2*1+2*1,67)*3,1 : | [25 empty] | VV | 0
|  | -(2*1+2*1,67)*2 : | [25 empty] | VV | 0
|  | 0,7*2 : | [25 empty] | VV | 0
|  | 4 : | [25 empty] | VV | 0
|  | místnost 4.08 - únikové schodiště : | [25 empty] | VV | 0
|  | (2*1,95+2*1,35)*3,1 : | [25 empty] | VV | 0
|  | místnost 4.09 - kabinet chemie : | [25 empty] | VV | 0
|  | (2*6,85+2*3,425)*3,1 : | [25 empty] | VV | 0
|  | místnost 4.10 - chemie učebna : | [25 empty] | VV | 0
|  | (2*12,395+2*8,16)*3,1 : | [25 empty] | VV | 0
|  | místnost 4.11 - chemie připravna : | [25 empty] | VV | 0
|  | (2*6,295+2*8,16)*3,1 : | [25 empty] | VV | 0
|  | místnost 4.12 - sklad chemie : | [25 empty] | VV | 0
|  | (2*3,2+2*2,15)*3,1 : | [25 empty] | VV | 0
|  | místnost 4.13 - chemie laboratoř : | [25 empty] | VV | 0
|  | (2*6,705+2*8,42)*3,45 : | [25 empty] | VV | 0
|  | místnost 4.14 - fyzika laboratoř : | [25 empty] | VV | 0
|  | (2*6,545+2*8,42)*3,45 : | [25 empty] | VV | 0
|  | místnost 4.15 - chodba : | [25 empty] | VV | 0
|  | (2*3,2+2*2)*3,1 : | [25 empty] | VV | 0
|  | místnost 4.16 - kabinet fyziky : | [25 empty] | VV | 0
|  | (2*3,2+2*6,005)*3,1 : | [25 empty] | VV | 0
|  | místnost 4.17 - fyzika přípravna : | [25 empty] | VV | 0
|  | (2*5,39+2*8,16)*3,1 : | [25 empty] | VV | 0
|  | místnost 4.18 - fyzika učebna : | [25 empty] | VV | 0
|  | (2*10,005+2*8,16)*3,1 : | [25 empty] | VV | 0
|  | místnost 4.19 - kabinet PC : | [25 empty] | VV | 0
|  | (2*5,46+2*3,47)*3,1 : | [25 empty] | VV | 0
|  | místnost 4.20 - PC - IVT učebna : | [25 empty] | VV | 0
|  | (2*9,61+2*6,6)*3,1 : | [25 empty] | VV | 0
|  | místnost 4.21 - wc imoblní : | [25 empty] | VV | 0
|  | (2*2,075+2*2,335)*3,1 : | [25 empty] | VV | 0
|  | -(2*2,075+2*2,335)*2 : | [25 empty] | VV | 0
|  | 0,8*2 : | [25 empty] | VV | 0
|  | 4 : | [25 empty] | VV | 0
|  | Mezisoučet : | [25 empty] | VV | 0
|  | STROP : | [25 empty] | VV | 0
|  | výkres D.1.1.03 - 1.NP : | [25 empty] | VV | 0
|  | místnost 1.03 : | [25 empty] | VV | 0
|  | 4,6 : | [25 empty] | VV | 0
|  | zamalování opravovaných ploch : | [25 empty] | VV | 0
|  | 40 : | [25 empty] | VV | 0
|  | výkres D.1.1.05 - 2.NP : | [25 empty] | VV | 0
|  | místnost 2.02 : | [25 empty] | VV | 0
|  | 4,4 : | [25 empty] | VV | 0
|  | zamalování opravovaných ploch : | [25 empty] | VV | 0
|  | 40 : | [25 empty] | VV | 0
|  | výkres D.1.1.06 - 3.NP : | [25 empty] | VV | 0
|  | místnost 3.02 : | [25 empty] | VV | 0
|  | 12,15*3,2 : | [25 empty] | VV | 0
|  | místnost 3.04 : | [25 empty] | VV | 0
|  | 4,4 : | [25 empty] | VV | 0
|  | místnost 3.07 : | [25 empty] | VV | 0
|  | 3,65*3,2 : | [25 empty] | VV | 0
|  | místnost 3.09 : | [25 empty] | VV | 0
|  | 9,3*6,7 : | [25 empty] | VV | 0
|  | místnost 3.11 : | [25 empty] | VV | 0
|  | 6,25*6,7 : | [25 empty] | VV | 0
|  | místnost 3.13 : | [25 empty] | VV | 0
|  | 9,25*6,7 : | [25 empty] | VV | 0
|  | místnost 3.15 : | [25 empty] | VV | 0
|  | 9,55*6,75 : | [25 empty] | VV | 0
|  | místnost 3.18 : | [25 empty] | VV | 0
|  | 3*2,7 : | [25 empty] | VV | 0
|  | výkres D.1.1.07 - 4.NP : | [25 empty] | VV | 0
|  | místnost 4.03 - chodba : | [25 empty] | VV | 0
|  | 101,1 : | [25 empty] | VV | 0
|  | místnost 4.04A - předsíň wc muži : | [25 empty] | VV | 0
|  | 5,8 : | [25 empty] | VV | 0
|  | místnost 4.04B - wc muži : | [25 empty] | VV | 0
|  | 7,9 : | [25 empty] | VV | 0
|  | místnost 4.05A - předsíň wc ženy : | [25 empty] | VV | 0
|  | 3,8 : | [25 empty] | VV | 0
|  | místnost 4.05B - wc ženy : | [25 empty] | VV | 0
|  | 6,1 : | [25 empty] | VV | 0
|  | místnost 4.06 - úklidová místnost : | [25 empty] | VV | 0
|  | 1,8 : | [25 empty] | VV | 0
|  | místnost 4.08 - únikové schodiště : | [25 empty] | VV | 0
|  | 9,1 : | [25 empty] | VV | 0
|  | místnost 4.09 - kabinet chemie : | [25 empty] | VV | 0
|  | 23,8 : | [25 empty] | VV | 0
|  | místnost 4.10 - chemie učebna : | [25 empty] | VV | 0
|  | 90,4 : | [25 empty] | VV | 0
|  | místnost 4.11 - chemie připravna : | [25 empty] | VV | 0
|  | 40,4 : | [25 empty] | VV | 0
|  | místnost 4.12 - sklad chemie : | [25 empty] | VV | 0
|  | 10,1 : | [25 empty] | VV | 0
|  | místnost 4.13 - chemie laboratoř : | [25 empty] | VV | 0
|  | 56,3 : | [25 empty] | VV | 0
|  | místnost 4.14 - fyzika laboratoř : | [25 empty] | VV | 0
|  | 55,1 : | [25 empty] | VV | 0
|  | místnost 4.15 - chodba : | [25 empty] | VV | 0
|  | 6,4 : | [25 empty] | VV | 0
|  | místnost 4.16 - kabinet fyziky : | [25 empty] | VV | 0
|  | 19,2 : | [25 empty] | VV | 0
|  | místnost 4.17 - fyzika přípravna : | [25 empty] | VV | 0
|  | 44,1 : | [25 empty] | VV | 0
|  | místnost 4.18 - fyzika učebna : | [25 empty] | VV | 0
|  | 82 : | [25 empty] | VV | 0
|  | místnost 4.19 - kabinet PC : | [25 empty] | VV | 0
|  | 19 : | [25 empty] | VV | 0
|  | místnost 4.20 - PC - IVT učebna : | [25 empty] | VV | 0
|  | 60,8 : | [25 empty] | VV | 0
|  | místnost 4.21 - wc imoblní : | [25 empty] | VV | 0
|  | 4,4 : | [25 empty] | VV | 0
|  | Mezisoučet : | [25 empty] | VV | 0
|  | 3331,661 |  | 3331.661 | [23 empty] | VV | 0
SPU
534 | 784195212R00 | Malby z malířských směsí otěruvzdorných, , bělost 82 %, dvojnásobné | m2 | 121.024 |  | 0 |  | 0 |  | 0 | 21 | 0 | 0.00015 | 0.02 | 0 | 0 | 800-784 | RTS 25/ I | RTS 24/ I | 0.10191 | 12.33 |  | Práce | Běžná |  |  |  | POL1_7
|  | výkres D.1.1.03 - 1.NP : | [25 empty] | VV | 0
|  | místnost 4.02 - schodiště : | [25 empty] | VV | 0
|  | (2*2,445+1,75)*3,1 : | [25 empty] | VV | 0
|  | 2,4*((4,25+3,1)/2) : | [25 empty] | VV | 0
|  | (1,8+4,4+1,8)*3,75 : | [25 empty] | VV | 0
|  | 2,4*((4,25+3,1)/2) : | [25 empty] | VV | 0
|  | ostatní : | [25 empty] | VV | 0
|  | 30 : | [25 empty] | VV | 0
|  | strop : | [25 empty] | VV | 0
|  | 22,8 : | [25 empty] | VV | 0
|  | 121,024 |  | 121.024 | [23 empty] | VV | 0
SPU
535 | 784498931R00 | Ostatní práce tmelení trhlin v omítce š. do 4 mm akryl. tmelem , v místnostech do 3,8 m | m | 534.819 |  | 0 |  | 0 |  | 0 | 21 | 0 | 1e-05 | 0.01 | 0 | 0 | 800-784 | RTS 25/ I | RTS 24/ I | 0.05 | 26.74 |  | Práce | Běžná |  |  |  | POL1_7
|  | výška do 3,8 m | [25 empty] | POP
|  | 1.NP - 3.NP : | [25 empty] | VV | 0
|  | 80 : | [25 empty] | VV | 0
|  | výkres D.1.1.07 - 4.NP : | [25 empty] | VV | 0
|  | místnost 4.02 - schodiště : | [25 empty] | VV | 0
|  | (2*1,75+2*2,445) : | [25 empty] | VV | 0
|  | místnost 4.03 - chodba : | [25 empty] | VV | 0
|  | (2*36,032+2,925+0,6+2,445+1,075+1,355+2,395) : | [25 empty] | VV | 0
|  | místnost 4.04A - předsíň wc muži : | [25 empty] | VV | 0
|  | (2*2,3+2*2,57) : | [25 empty] | VV | 0
|  | místnost 4.04B - wc muži : | [25 empty] | VV | 0
|  | (2*3,2+2*2,4) : | [25 empty] | VV | 0
|  | místnost 4.05A - předsíň wc ženy : | [25 empty] | VV | 0
|  | (2*2,1+2*1,75) : | [25 empty] | VV | 0
|  | místnost 4.05B - wc ženy : | [25 empty] | VV | 0
|  | (2*3,25+2*1,85) : | [25 empty] | VV | 0
|  | místnost 4.06 - úklidová místnost : | [25 empty] | VV | 0
|  | (2*1+2*1,67) : | [25 empty] | VV | 0
|  | místnost 4.08 - únikové schodiště : | [25 empty] | VV | 0
|  | (2*1,95+2*1,35) : | [25 empty] | VV | 0
|  | místnost 4.09 - kabinet chemie : | [25 empty] | VV | 0
|  | (2*6,85+2*3,425) : | [25 empty] | VV | 0
|  | místnost 4.10 - chemie učebna : | [25 empty] | VV | 0
|  | (2*12,395+2*8,16) : | [25 empty] | VV | 0
|  | místnost 4.11 - chemie připravna : | [25 empty] | VV | 0
|  | (2*6,295+2*8,16) : | [25 empty] | VV | 0
|  | místnost 4.12 - sklad chemie : | [25 empty] | VV | 0
|  | (2*3,2+2*2,15) : | [25 empty] | VV | 0
|  | místnost 4.13 - chemie laboratoř : | [25 empty] | VV | 0
|  | (2*6,705+2*8,42) : | [25 empty] | VV | 0
|  | místnost 4.14 - fyzika laboratoř : | [25 empty] | VV | 0
|  | (2*6,545+2*8,42) : | [25 empty] | VV | 0
|  | místnost 4.15 - chodba : | [25 empty] | VV | 0
|  | (2*3,2+2*2) : | [25 empty] | VV | 0
|  | místnost 4.16 - kabinet fyziky : | [25 empty] | VV | 0
|  | (2*3,2+2*6,005) : | [25 empty] | VV | 0
|  | místnost 4.17 - fyzika přípravna : | [25 empty] | VV | 0
|  | (2*5,39+2*8,16) : | [25 empty] | VV | 0
|  | místnost 4.18 - fyzika učebna : | [25 empty] | VV | 0
|  | (2*10,005+2*8,16) : | [25 empty] | VV | 0
|  | místnost 4.19 - kabinet PC : | [25 empty] | VV | 0
|  | (2*5,46+2*3,47) : | [25 empty] | VV | 0
|  | místnost 4.20 - PC - IVT učebna : | [25 empty] | VV | 0
|  | (2*9,61+2*6,6) : | [25 empty] | VV | 0
|  | místnost 4.21 - wc imoblní : | [25 empty] | VV | 0
|  | (2*2,075+2*2,335) : | [25 empty] | VV | 0
|  | 534,819 |  | 534.819 | [23 empty] | VV | 0
SPU
Díl: | 786 | Zastiňující technika |  |  |  | 0 |  | 0 |  | 0 |  | 0 |  | 0.23 |  | 0 |  |  |  |  | 0.49 | [6 empty] | DIL
536 | 998786103R00 | Přesun hmot pro čalounické úpravy v objektech výšky do 24 m | t | 0.234 |  | 0 |  | 0 |  | 0 | 21 | 0 | 0 | 0 | 0 | 0 | 800-786 | RTS 25/ I | RTS 24/ I | 2.106 | 0.49 |  | Práce | Běžná |  |  |  | POL1_7
|  | 50 m vodorovně | [25 empty] | SPI
SPU
537 | 786-901 | Exteriérová stínící horizontální žaluzie s C lamelami otvor 1650x2200 mm dle PSV 901 | kus | 16 |  | 0 |  | 0 |  | 0 | 21 | 0 | 0.01 | 0.16 | 0 | 0 |  | Vlastní | Indiv | 0 | 0 |  | Práce | Běžná |  |  |  | POL1_7
SPU
538 | 786-902 | Exteriérová stínící horizontální žaluzie s C lamelami otvor 1650x2550 mm dle PSV 902 | kus | 4 |  | 0 |  | 0 |  | 0 | 21 | 0 | 0.01 | 0.04 | 0 | 0 |  | Vlastní | Indiv | 0 | 0 |  | Práce | Běžná |  |  |  | POL1_7
SPU
539 | 786-903 | Exteriérová stínící horizontální žaluzie s C lamelami otvor 1250x2200 mm dle PSV 903 | kus | 1 |  | 0 |  | 0 |  | 0 | 21 | 0 | 0.01 | 0.01 | 0 | 0 |  | Vlastní | Indiv | 0 | 0 |  | Práce | Běžná |  |  |  | POL1_7
SPU
540 | 786-904 | Obdelníkový systém předpjatých rolet 1650x2200 mm dle PSV 904 | kus | 6 |  | 0 |  | 0 |  | 0 | 21 | 0 | 0.002 | 0.01 | 0 | 0 |  | Vlastní | Indiv | 0 | 0 |  | Práce | Běžná |  |  |  | POL1_7
SPU
541 | 786-905 | Obdelníkový systém předpjatých rolet 1650x2550 mm dle PSV 905 | kus | 4 |  | 0 |  | 0 |  | 0 | 21 | 0 | 0.002 | 0.01 | 0 | 0 |  | Vlastní | Indiv | 0 | 0 |  | Práce | Běžná |  |  |  | POL1_7
SPU
542 | 786-906 | Obdelníkový systém předpjatých rolet 1200x1200 mm dle PSV 906 | kus | 2 |  | 0 |  | 0 |  | 0 | 21 | 0 | 0.002 | 0 | 0 | 0 |  | Vlastní | Indiv | 0 | 0 |  | Práce | Běžná |  |  |  | POL1_7
SPU
Díl: | M33 | Montáže dopravních zařízení a vah-výtahy |  |  |  | 0 |  | 0 |  | 0 |  | 0 |  | 0 |  | 0 |  |  |  |  | 0 | [6 empty] | DIL
543 | 33-M-01 | Výtah dle PD | soubor | 1 |  | 0 |  | 0 |  | 0 | 21 | 0 | 0 | 0 | 0 | 0 |  | Vlastní | Indiv | 0 | 0 |  | Práce | Běžná |  |  |  | POL1_1
SPU
Díl: | D96 | Přesuny suti a vybouraných hmot |  |  |  | 0 |  | 0 |  | 0 |  | 0 |  | 0 |  | 0 |  |  |  |  | 112.58 | [6 empty] | DIL
544 | 979011321R00 | Svislá doprava suti a vybouraných hmot shozem montáž a demontáž shozu za prvé podlaží nad základním podlažím | kus | 2 |  | 0 |  | 0 |  | 0 | 21 | 0 | 0 | 0 | 0 | 0 | 801-3 | RTS 25/ I | RTS 24/ I | 8.84 | 17.68 |  | Práce | Běžná |  |  |  | POL1_1
|  | 1*2 |  | 2 | [23 empty] | VV | 0
SPU
545 | 979011329R00 | Svislá doprava suti a vybouraných hmot shozem příplatek k ceně k montáže a demontáže shozu další podlaží | podlaž | 10 |  | 0 |  | 0 |  | 0 | 21 | 0 | 0 | 0 | 0 | 0 | 801-3 | RTS 25/ I | RTS 24/ I | 0.535 | 5.35 |  | Práce | Běžná |  |  |  | POL1_
SPU
546 | 979011331R00 | Svislá doprava suti a vybouraných hmot shozem pronájem shozu | den | 900 |  | 0 |  | 0 |  | 0 | 21 | 0 | 0 | 0 | 0 | 0 | 801-3 | RTS 25/ I | RTS 24/ I | 0 | 0 |  | Práce | Běžná |  |  |  | POL1_1
|  | 2x shoz suti : | [25 empty] | VV | 0
|  | 2*15 : | [25 empty] | VV | 0
|  | 30*30 'Přepočtené koeficientem množství : | [25 empty] | VV | 0
|  | 900 |  | 900 | [23 empty] | VV | 0
SPU
547 | 979011311R00 | Svislá doprava suti a vybouraných hmot shozem s naložením suti do shozu | t | 45.1771 |  | 0 |  | 0 |  | 0 | 21 | 0 | 0 | 0 | 0 | 0 | 801-3 | RTS 25/ I | RTS 24/ I | 0.55 | 24.85 |  | Přesun suti | Běžná |  |  |  | POL8_
SPU
548 | 979081111R00 | Odvoz suti a vybouraných hmot na skládku do 1 km | t | 45.1771 |  | 0 |  | 0 |  | 0 | 21 | 0 | 0 | 0 | 0 | 0 | 801-3 | RTS 25/ I | RTS 24/ I | 0.49 | 22.14 |  | Přesun suti | Běžná |  |  |  | POL8_
|  | Včetně naložení na dopravní prostředek a složení na skládku, bez poplatku za skládku. | [25 empty] | POP
SPU
549 | 979081121R00 | Odvoz suti a vybouraných hmot na skládku příplatek za každý další 1 km | t | 587.3021 |  | 0 |  | 0 |  | 0 | 21 | 0 | 0 | 0 | 0 | 0 | 801-3 | RTS 25/ I | RTS 24/ I | 0 | 0 |  | Přesun suti | Běžná |  |  |  | POL8_
SPU
550 | 979082111R00 | Vnitrostaveništní doprava suti a vybouraných hmot do 10 m | t | 45.1771 |  | 0 |  | 0 |  | 0 | 21 | 0 | 0 | 0 | 0 | 0 | 801-3 | RTS 25/ I | RTS 24/ I | 0.942 | 42.56 |  | Přesun suti | Běžná |  |  |  | POL8_
SPU
551 | 979999997R00 | Poplatek za recyklaci, směsi suti betonu, cihel, tašek a keramiky, kusovost do 1600 cm2, skupina 17 01 07 z Katalogu odpadů | t | 45.1771 |  | 0 |  | 0 |  | 0 | 21 | 0 | 0 | 0 | 0 | 0 | 801-3 | RTS 25/ I | RTS 24/ I | 0 | 0 |  | Přesun suti | Běžná |  |  |  | POL8_1
|  | 17 107 | [25 empty] | POP
SPU
[26 empty] | 12 | 21 | DPH
| Celkem |  |  |  |  | 0 | [19 empty] | 0 | 0 | SUM
END
Note on S6: Jedná se o informaci, zda se jedná o položku, která je do rozpočtu zadána z cenové soustavy RTS, nebo vlastní.
Note on T6: Jedná se o název CÚ, která je zadána u položky rozpočtu

## 01 03 Pol
Položkový soupis prací a dodávek | [27 empty] | #TypZaznamu#
S: | 11310 | Gymnázium Tišnov | [25 empty] | STA
O: | 01 | Učebny pro výuku přírodovědných a technických předmětů | [22 empty] | STA |  |  | OBJ
R: | 03 | D.1.1.S - Architektonicko stavební část - střecha 4np | [25 empty] | ROZ
P.č. | Číslo položky | Název položky | MJ | Množství | Cena / MJ | Celkem | Dodávka | Dodávka celk. | Montáž | Montáž celk. | DPH | Cena s DPH | Hmotnost / MJ | Hmotnost celk.(t) | Dem. hmotnost / MJ | Dem. hmotnost celk.(t) | Ceník | Cen. soustava / platnost | Cenová úroveň | Nhod / MJ | Nhod celk. | Dodavatel | Typ položky | Stav položky
Díl: | 98 | Demolice |  |  |  | 0 |  | 0 |  | 0 |  | 0 |  | 1.78 |  | 654.5 |  |  |  |  | 1149.31 | [6 empty] | DIL
1 | 981011312R00 | Demolice budov prováděné postupným rozebíráním z cihel, kamene, smíšeného a hrázděného zdiva, tvárnic na maltu vápennou nebo vápenocementovou, s podílem konstrukcí přes 10 do 15 % | m3 | 2618.012 |  | 0 |  | 0 |  | 0 | 21 | 0 | 0.00068 | 1.78 | 0.25 | 654.5 | 800-6 | RTS 25/ I | RTS 24/ I | 0.439 | 1149.31 |  | Práce | Běžná |  |  |  | POL1_1
|  | Budovy výšky do 35 m. | [25 empty] | POP
|  | 7,4*35,68*0,91 : | [25 empty] | VV | 0
|  | 20,15*35,68 : | [25 empty] | VV | 0
|  | 12,4*50,85 : | [25 empty] | VV | 0
|  | 5,2*37,33 : | [25 empty] | VV | 0
|  | 5,4*18,2 : | [25 empty] | VV | 0
|  | 17,05*35,68 : | [25 empty] | VV | 0
|  | 3,05*35,68*0,7 : | [25 empty] | VV | 0
|  | Mezisoučet : | [25 empty] | VV | 0
|  | 2566,678*0,02 : | [25 empty] | VV | 0
|  | Součet : | [25 empty] | VV | 0
|  | 2618,012 |  | 2618.012 | [23 empty] | VV | 0
|  | střešní taška pro další použití - 350m2 se poveze do vzdálenosti 60km, 370m2 do vzd.30km a zbytek 300m2 do suti : | [25 empty] | VV | 0
|  | půdovky 300m2 pro další použití do vzd 30km, zbytek 136m2 do suti : | [25 empty] | VV | 0
SPU
Díl: | 712 | Povlakové krytiny |  |  |  | 0 |  | 0 |  | 0 |  | 0 |  | 2.06 |  | 0 |  |  |  |  | 212.94 | [6 empty] | DIL
2 | 712311101R00 | Povlakové krytiny střech do 10° za studena nátěrem 1 x, penetračním nebo asfaltovým lakem, bez dodávky materiálu | m2 | 177.658 |  | 0 |  | 0 |  | 0 | 21 | 0 | 0 | 0 | 0 | 0 | 800-711 | RTS 25/ I | RTS 24/ I | 0.0275 | 4.89 |  | Práce | Běžná |  |  |  | POL1_7
|  | skladba S1 – plochá střecha – PVC pás : | [25 empty] | VV | 0
|  | plocha : | [25 empty] | VV | 0
|  | 165,8 : | [25 empty] | VV | 0
|  | stěny : | [25 empty] | VV | 0
|  | (11,625+13,235+11,625)*0,325 : | [25 empty] | VV | 0
|  | Součet : | [25 empty] | VV | 0
|  | 177,658 |  | 177.658 | [23 empty] | VV | 0
SPU
3 | 712341559R00 | Povlakové krytiny střech do 10° pásy přitavením v celé ploše, 1 vrstva, bez dodávky pásu | m2 | 177.658 |  | 0 |  | 0 |  | 0 | 21 | 0 | 0.00035 | 0.06 | 0 | 0 | 800-711 | RTS 25/ I | RTS 24/ I | 0.2 | 35.53 |  | Práce | Běžná |  |  |  | POL1_7
|  | skladba S1 – plochá střecha – PVC pás : | [25 empty] | VV | 0
|  | plocha : | [25 empty] | VV | 0
|  | 165,8 : | [25 empty] | VV | 0
|  | stěny : | [25 empty] | VV | 0
|  | (11,625+13,235+11,625)*0,325 : | [25 empty] | VV | 0
|  | Součet : | [25 empty] | VV | 0
|  | 177,658 |  | 177.658 | [23 empty] | VV | 0
SPU
4 | 712372121RT1 | Povlakové krytiny střech do 10° z termoplastické fólie kotvené do profilovaného plechu nebo do bednění, 4 kotvy/m2, při tl. izolace do 200 mm, bez dodávky fólie, | m2 | 119.462 |  | 0 |  | 0 |  | 0 | 21 | 0 | 0.00013 | 0.02 | 0 | 0 | 800-711 | RTS 25/ I | RTS 24/ I | 0.848 | 101.3 |  | Práce | Běžná |  |  |  | POL1_7
|  | včetně ukotvení k podkladu hmoždinkami, svaření všech spojů a překrytí kotev fólií. | [25 empty] | POP
|  | skladba S1 – plochá střecha – PVC pás : | [25 empty] | VV | 0
|  | plocha : | [25 empty] | VV | 0
|  | 165,8 : | [25 empty] | VV | 0
|  | stěny : | [25 empty] | VV | 0
|  | (11,625+11,625)*((0,24+0,535)/2) : | [25 empty] | VV | 0
|  | 13,235*0,24 : | [25 empty] | VV | 0
|  | Provedení povlak krytiny mechanicky kotvenou do trapézu TI tl přes 140 do 200 mm krajní pole, budova v přes 18 m : | [25 empty] | VV | 0
|  | -32,783 : | [25 empty] | VV | 0
|  | Provedení povlak krytiny mechanicky kotvenou do trapézu TI tl přes 140 do 200 mm roh pole, budova v přes 18 m : | [25 empty] | VV | 0
|  | -25,74 : | [25 empty] | VV | 0
|  | Součet : | [25 empty] | VV | 0
|  | 119,462 |  | 119.462 | [23 empty] | VV | 0
SPU
5 | 712372121RT1 | Povlakové krytiny střech do 10° z termoplastické fólie kotvené do profilovaného plechu nebo do bednění, 4 kotvy/m2, při tl. izolace do 200 mm, bez dodávky fólie, | m2 | 32.783 |  | 0 |  | 0 |  | 0 | 21 | 0 | 0.00013 | 0 | 0 | 0 | 800-711 | RTS 25/ I | RTS 24/ I | 0.848 | 27.8 |  | Práce | Běžná |  |  |  | POL1_7
|  | včetně ukotvení k podkladu hmoždinkami, svaření všech spojů a překrytí kotev fólií. | [25 empty] | POP
|  | skladba S1 – plochá střecha – PVC pás : | [25 empty] | VV | 0
|  | 2*(13,515-2*3,3)*1,35 : | [25 empty] | VV | 0
|  | 2*(11,88-2*3)*1,2 : | [25 empty] | VV | 0
|  | Součet : | [25 empty] | VV | 0
|  | 32,783 |  | 32.783 | [23 empty] | VV | 0
SPU
6 | 712372121RT1 | Povlakové krytiny střech do 10° z termoplastické fólie kotvené do profilovaného plechu nebo do bednění, 4 kotvy/m2, při tl. izolace do 200 mm, bez dodávky fólie, | m2 | 25.74 |  | 0 |  | 0 |  | 0 | 21 | 0 | 0.00013 | 0 | 0 | 0 | 800-711 | RTS 25/ I | RTS 24/ I | 0.848 | 21.83 |  | Práce | Běžná |  |  |  | POL1_7
|  | včetně ukotvení k podkladu hmoždinkami, svaření všech spojů a překrytí kotev fólií. | [25 empty] | POP
|  | skladba S1 – plochá střecha – PVC pás : | [25 empty] | VV | 0
|  | 4*3*1,2 : | [25 empty] | VV | 0
|  | 4*(3,3-1,2)*1,35 : | [25 empty] | VV | 0
|  | Součet : | [25 empty] | VV | 0
|  | 25,74 |  | 25.74 | [23 empty] | VV | 0
SPU
7 | 712391171R00 | Textílie na střechách do 10° podkladní, položení - bez dodávky textílie | m2 | 177.985 |  | 0 |  | 0 |  | 0 | 21 | 0 | 0 | 0 | 0 | 0 | 800-711 | RTS 25/ I | RTS 24/ I | 0.1 | 17.8 |  | Práce | Běžná |  |  |  | POL1_7
|  | skladba S1 – plochá střecha – PVC pás : | [25 empty] | VV | 0
|  | plocha : | [25 empty] | VV | 0
|  | 165,8 : | [25 empty] | VV | 0
|  | stěny : | [25 empty] | VV | 0
|  | (11,625+11,625)*((0,24+0,535)/2) : | [25 empty] | VV | 0
|  | 13,235*0,24 : | [25 empty] | VV | 0
|  | Součet : | [25 empty] | VV | 0
|  | 177,985 |  | 177.985 | [23 empty] | VV | 0
SPU
8 | 998712103R00 | Přesun hmot pro povlakové krytiny v objektech výšky přes 12 do 24 m | t | 2.249 |  | 0 |  | 0 |  | 0 | 21 | 0 | 0 | 0 | 0 | 0 | 800-711 | RTS 25/ I | RTS 24/ I | 1.685 | 3.79 |  | Práce | Běžná |  |  |  | POL1_7
|  | 50 m vodorovně | [25 empty] | SPI
SPU
9 | 712341715 | Provedení povlakové krytiny střech do 10° pásy NAIP přitavením zaizolování prostupů kruhového, průřezu D do 300 mm | kus | 13 |  | 0 |  | 0 |  | 0 | 21 | 0 | 0.00108 | 0.01 | 0 | 0 |  | URS | Indiv | 0 | 0 |  | Práce | Běžná |  |  |  | POL1_7
|  | https://podminky.urs.cz/item/CS_URS_2024_01/712341715 | [25 empty] | POP
SPU
10 | 712341719 | Provedení povlakové krytiny střech do 10° pásy NAIP přitavením zaizolování prostupů hranatého, průřezu pl přes 0,09 do 0,25 m2 | kus | 4 |  | 0 |  | 0 |  | 0 | 21 | 0 | 0.00326 | 0.01 | 0 | 0 |  | URS | Indiv | 0 | 0 |  | Práce | Běžná |  |  |  | POL1_7
|  | https://podminky.urs.cz/item/CS_URS_2024_01/712341719 | [25 empty] | POP
SPU
11 | 712363115 | Provedení povlakové krytiny střech do 10° zaizolování prostupů kruhového průřezu D do 300 mm | kus | 13 |  | 0 |  | 0 |  | 0 | 21 | 0 | 0.0075 | 0.1 | 0 | 0 |  | URS | Indiv | 0 | 0 |  | Práce | Běžná |  |  |  | POL1_7
|  | https://podminky.urs.cz/item/CS_URS_2024_01/712363115 | [25 empty] | POP
SPU
12 | 712363119 | Provedení povlakové krytiny střech do 10° zaizolování prostupů hranatého průřezu pl přes 0,09 do 0,, 25 m2 | kus | 4 |  | 0 |  | 0 |  | 0 | 21 | 0 | 0.01875 | 0.08 | 0 | 0 |  | URS | Indiv | 0 | 0 |  | Práce | Běžná |  |  |  | POL1_7
|  | https://podminky.urs.cz/item/CS_URS_2024_01/712363119 | [25 empty] | POP
SPU
13 | 712363122 | Provedení povlakové krytiny střech do 10° provedení rohů a koutů navařením izolačních tvarovek | kus | 21 |  | 0 |  | 0 |  | 0 | 21 | 0 | 0 | 0 | 0 | 0 |  | URS | Indiv | 0 | 0 |  | Práce | Běžná |  |  |  | POL1_7
|  | https://podminky.urs.cz/item/CS_URS_2024_01/712363122 | [25 empty] | POP
SPU
14 | 712363351 | Povlakové krytiny střech do 10° z tvarovaných poplastovaných lišt pásek rš 50 mm | m | 65 |  | 0 |  | 0 |  | 0 | 21 | 0 | 0.0003 | 0.02 | 0 | 0 |  | URS | Indiv | 0 | 0 |  | Práce | Běžná |  |  |  | POL1_7
|  | https://podminky.urs.cz/item/CS_URS_2024_01/712363351 | [25 empty] | POP
SPU
15 | 712363352 | Povlakové krytiny střech do 10° z tvarovaných poplastovaných lišt délky 2 m koutová lišta vnitřní rš, 100 mm | m | 58.245 |  | 0 |  | 0 |  | 0 | 21 | 0 | 0.0006 | 0.03 | 0 | 0 |  | URS | Indiv | 0 | 0 |  | Práce | Běžná |  |  |  | POL1_7
|  | https://podminky.urs.cz/item/CS_URS_2024_01/712363352 | [25 empty] | POP
|  | skladba S1 – plochá střecha – PVC pás : | [25 empty] | VV | 0
|  | (11,625+11,625+13,235) : | [25 empty] | VV | 0
|  | 4*4*1,36 : | [25 empty] | VV | 0
|  | Součet : | [25 empty] | VV | 0
|  | 58,245 |  | 58.24 | [23 empty] | VV | 0
SPU
16 | 712363353 | Povlakové krytiny střech do 10° z tvarovaných poplastovaných lišt délky 2 m koutová lišta vnější rš, 100 mm | m | 36.485 |  | 0 |  | 0 |  | 0 | 21 | 0 | 0.0006 | 0.02 | 0 | 0 |  | URS | Indiv | 0 | 0 |  | Práce | Běžná |  |  |  | POL1_7
|  | https://podminky.urs.cz/item/CS_URS_2024_01/712363353 | [25 empty] | POP
|  | skladba S1 – plochá střecha – PVC pás : | [25 empty] | VV | 0
|  | (11,625+11,625+13,235) : | [25 empty] | VV | 0
|  | 36,485 |  | 36.48 | [23 empty] | VV | 0
SPU
17 | 712363355 | Povlakové krytiny střech do 10° z tvarovaných poplastovaných lišt délky 2 m okapnice široká rš 150, mm | m | 13.235 |  | 0 |  | 0 |  | 0 | 21 | 0 | 0.0009 | 0.01 | 0 | 0 |  | URS | Indiv | 0 | 0 |  | Práce | Běžná |  |  |  | POL1_7
|  | https://podminky.urs.cz/item/CS_URS_2024_01/712363355 | [25 empty] | POP
|  | skladba S1 – plochá střecha – PVC pás : | [25 empty] | VV | 0
|  | 13,235 : | [25 empty] | VV | 0
|  | 13,235 |  | 13.23 | [23 empty] | VV | 0
SPU
18 | 712363358 | Povlakové krytiny střech do 10° z tvarovaných poplastovaných lišt délky 2 m závětrná lišta rš 333 mm | m | 57.1 |  | 0 |  | 0 |  | 0 | 21 | 0 | 0.0015 | 0.09 | 0 | 0 |  | URS | Indiv | 0 | 0 |  | Práce | Běžná |  |  |  | POL1_7
|  | https://podminky.urs.cz/item/CS_URS_2024_01/712363358 | [25 empty] | POP
|  | skladba S1 – plochá střecha – PVC pás : | [25 empty] | VV | 0
|  | PSV 818 : | [25 empty] | VV | 0
|  | 57,1 : | [25 empty] | VV | 0
|  | 57,1 |  | 57.1 | [23 empty] | VV | 0
SPU
19 | 712363359 | Povlakové krytiny střech do 10° z tvarovaných poplastovaných lišt délky 2 m závětrná lišta rš 300 mm | m | 15.6 |  | 0 |  | 0 |  | 0 | 21 | 0 | 0.00162 | 0.03 | 0 | 0 |  | URS | Indiv | 0 | 0 |  | Práce | Běžná |  |  |  | POL1_7
|  | https://podminky.urs.cz/item/CS_URS_2024_01/712363359 | [25 empty] | POP
|  | PSV 819 : | [25 empty] | VV | 0
|  | 4,1 : | [25 empty] | VV | 0
|  | 4,1 |  | 4.1 | [23 empty] | VV | 0
|  | PSV 818a : 11,5 |  | 11.5 | [23 empty] | VV | 0
SPU
20 | 11163111R | Penetrace asfaltová; funkce: zpevnění povrchu, adhezní můstek; ředidlo: organické | kg | 0.057 |  | 0 |  | 0 |  | 0 | 21 | 0 | 0.001 | 0 | 0 | 0 | SPCM | RTS 25/ I | RTS 24/ I | 0 | 0 |  | Specifikace | Běžná |  |  |  | POL3_0
|  | 177,658*0,00032 'Přepočtené koeficientem množství : | [25 empty] | VV | 0
|  | 0,057 |  | 0.057 | [23 empty] | VV | 0
SPU
21 | 283220188R | Fólie hladká hydroizolační tl = 1,50 mm; materiál: PVC-P; nosná vložka: PES tkanina | m2 | 38.209 |  | 0 |  | 0 |  | 0 | 21 | 0 | 0.00185 | 0.07 | 0 | 0 | SPCM | RTS 25/ I | RTS 24/ I | 0 | 0 |  | Specifikace | Běžná |  |  |  | POL3_0
|  | 32,783*1,1655 'Přepočtené koeficientem množství : | [25 empty] | VV | 0
|  | 38,209 |  | 38.209 | [23 empty] | VV | 0
SPU
22 | 283220188R | Fólie hladká hydroizolační tl = 1,50 mm; materiál: PVC-P; nosná vložka: PES tkanina | m2 | 139.233 |  | 0 |  | 0 |  | 0 | 21 | 0 | 0.00185 | 0.26 | 0 | 0 | SPCM | RTS 25/ I | RTS 24/ I | 0 | 0 |  | Specifikace | Běžná |  |  |  | POL3_0
|  | 119,462*1,1655 'Přepočtené koeficientem množství : | [25 empty] | VV | 0
|  | 139,233 |  | 139.233 | [23 empty] | VV | 0
SPU
23 | 283220188R | Fólie hladká hydroizolační tl = 1,50 mm; materiál: PVC-P; nosná vložka: PES tkanina | m2 | 30 |  | 0 |  | 0 |  | 0 | 21 | 0 | 0.00185 | 0.06 | 0 | 0 | SPCM | RTS 25/ I | RTS 24/ I | 0 | 0 |  | Specifikace | Běžná |  |  |  | POL3_0
|  | 25,74*1,1655 'Přepočtené koeficientem množství : | [25 empty] | VV | 0
|  | 30 |  | 30 | [23 empty] | VV | 0
SPU
24 | 28322070 | roh vnitřní pro střešní fólie mPVC šedé | kus | 5 |  | 0 |  | 0 |  | 0 | 21 | 0 | 0.0002 | 0 | 0 | 0 |  | URS | Indiv | 0 | 0 |  | Specifikace | Běžná |  |  |  | POL3_0
|  | skladba S1 – plochá střecha – PVC pás : | [25 empty] | VV | 0
|  | 5 : | [25 empty] | VV | 0
|  | 5 |  | 5 | [23 empty] | VV | 0
SPU
25 | 28322071 | roh vnější pro střešní fólie mPVC šedá | kus | 16 |  | 0 |  | 0 |  | 0 | 21 | 0 | 0.0002 | 0 | 0 | 0 |  | URS | Indiv | 0 | 0 |  | Specifikace | Běžná |  |  |  | POL3_0
|  | skladba S1 – plochá střecha – PVC pás : | [25 empty] | VV | 0
|  | 4*4 : | [25 empty] | VV | 0
|  | 16 |  | 16 | [23 empty] | VV | 0
SPU
26 | 28342010 | manžeta těsnící pro prostupy hydroizolací z PVC uzavřená kruhová vnitřní průměr 11-35 | kus | 9 |  | 0 |  | 0 |  | 0 | 21 | 0 | 0.0001 | 0 | 0 | 0 |  | URS | Indiv | 0 | 0 |  | Specifikace | Běžná |  |  |  | POL3_0
SPU
27 | 28342013 | manžeta těsnící pro prostupy hydroizolací z PVC uzavřená kruhová vnitřní průměr 90-114 | kus | 2 |  | 0 |  | 0 |  | 0 | 21 | 0 | 0.00023 | 0 | 0 | 0 |  | URS | Indiv | 0 | 0 |  | Specifikace | Běžná |  |  |  | POL3_0
SPU
28 | 28342014 | manžeta těsnící pro prostupy hydroizolací z PVC uzavřená kruhová vnitřní průměr 120-180 | kus | 2 |  | 0 |  | 0 |  | 0 | 21 | 0 | 0.00026 | 0 | 0 | 0 |  | URS | Indiv | 0 | 0 |  | Specifikace | Běžná |  |  |  | POL3_0
SPU
29 | 62851013 | manžeta těsnící pro prostupy hydroizolací z asfaltového pásu uzavřená kruhová 11-32 | kus | 9 |  | 0 |  | 0 |  | 0 | 21 | 0 | 0.0002 | 0 | 0 | 0 |  | URS | Indiv | 0 | 0 |  | Specifikace | Běžná |  |  |  | POL3_0
SPU
30 | 62851032 | prostup parozábranou s integrovanou manžetou z modifikovaného asfaltového pásu DN 100 | kus | 2 |  | 0 |  | 0 |  | 0 | 21 | 0 | 0.003 | 0.01 | 0 | 0 |  | URS | Indiv | 0 | 0 |  | Specifikace | Běžná |  |  |  | POL3_0
SPU
31 | 62851033R1 | prostup parozábranou s integrovanou manžetou z modifikovaného asfaltového pásu DN 150 | kus | 2 |  | 0 |  | 0 |  | 0 | 21 | 0 | 0.00202 | 0 | 0 | 0 |  | Vlastní | Indiv | 0 | 0 |  | Specifikace | Běžná |  |  |  | POL3_0
SPU
32 | 62853004 | pás asfaltový natavitelný modifikovaný SBS s vložkou ze skleněné tkaniny a spalitelnou PE fólií nebo, jemnozrnným minerálním posypem na horním povrchu tl 4,0mm | m2 | 207.06 |  | 0 |  | 0 |  | 0 | 21 | 0 | 0.0054 | 1.12 | 0 | 0 |  | URS | Indiv | 0 | 0 |  | Specifikace | Běžná |  |  |  | POL3_0
|  | 177,658*1,1655 'Přepočtené koeficientem množství : | [25 empty] | VV | 0
|  | 207,06 |  | 207.06 | [23 empty] | VV | 0
SPU
33 | 69366198R | Geosyntetika typ: geotextilie; netkaná; materiál: PP; tl (2 kPa) = 2,9 mm; plošná hmotnost = 300 g/m2; Pevnost v tahu podélně = 20,0 kN/m; Pevnost v tahu příčně = 11,5 kN/m | m2 | 205.573 |  | 0 |  | 0 |  | 0 | 21 | 0 | 0.0003 | 0.06 | 0 | 0 | SPCM | RTS 25/ I | RTS 24/ I | 0 | 0 |  | Specifikace | Běžná |  |  |  | POL3_0
|  | 177,985*1,155 'Přepočtené koeficientem množství : | [25 empty] | VV | 0
|  | 205,573 |  | 205.573 | [23 empty] | VV | 0
SPU
Díl: | 713 | Izolace tepelné |  |  |  | 0 |  | 0 |  | 0 |  | 0 |  | 0.11 |  | 0 |  |  |  |  | 5.51 | [6 empty] | DIL
34 | 713131131R00 | Montáž tepelné izolace stěn lepením | m2 | 18.948 |  | 0 |  | 0 |  | 0 | 21 | 0 | 0.003 | 0.06 | 0 | 0 | 800-713 | RTS 25/ I | RTS 24/ I | 0.28 | 5.31 |  | Práce | Běžná |  |  |  | POL1_7
|  | Očištění povrchu stěny od prachu, nařezání izolačních desek na požadovaný rozměr, nanesení lepicího tmelu, osazení desek. | [25 empty] | POP |  | Očištění povrchu stěny od prachu, nařezání izolačních desek na požadovaný rozměr, nanesení lepicího tmelu, osazení desek.
|  | skladba S1 – plochá střecha – PVC pás : | [25 empty] | VV | 0
|  | vnitřní hrana atika : | [25 empty] | VV | 0
|  | 2*11,475*((0,422+0,73)/2) : | [25 empty] | VV | 0
|  | 13,575*0,422 : | [25 empty] | VV | 0
|  | Součet : | [25 empty] | VV | 0
|  | 18,948 |  | 18.948 | [23 empty] | VV | 0
SPU
35 | 28375950R | Výrobek izolační pro budovy z pěnového polystyrenu (EPS) tvar: deska; označení: F; tloušťka d = 100,0 mm; OH = 20 kg/m3; lambda = 0,037 W/(m.K); pevnost v tlaku CS 100 kPa | m2 | 20.464 |  | 0 |  | 0 |  | 0 | 21 | 0 | 0.0023 | 0.05 | 0 | 0 | SPCM | RTS 25/ I | RTS 24/ I | 0 | 0 |  | Specifikace | Běžná |  |  |  | POL3_0
|  | 18,948*1,08 'Přepočtené koeficientem množství : | [25 empty] | VV | 0
|  | 20,464 |  | 20.464 | [23 empty] | VV | 0
SPU
36 | 998713103R00 | Přesun hmot pro izolace tepelné v objektech výšky do 24 m | t | 0.10391 |  | 0 |  | 0 |  | 0 | 21 | 0 | 0 | 0 | 0 | 0 | 800-713 | RTS 25/ I | RTS 24/ I | 1.966 | 0.2 |  | Přesun hmot | Běžná |  |  |  | POL7_
|  | 50 m vodorovně | [25 empty] | SPI
SPU
Díl: | 762 | Konstrukce tesařské |  |  |  | 0 |  | 0 |  | 0 |  | 0 |  | 26.21 |  | 0 |  |  |  |  | 652.6 | [6 empty] | DIL
37 | 762332120R00 | Vázané konstrukce krovů montáž střech pultových, sedlových, valbových, stanových čtvercového nebo obdélníkového půdorysu z řeziva, průřezové plochy přes 120 do 224 cm2 | m | 848.7 |  | 0 |  | 0 |  | 0 | 21 | 0 | 0.00099 | 0.84 | 0 | 0 | 800-762 | RTS 25/ I | RTS 24/ I | 0.361 | 306.38 |  | Práce | Běžná |  |  |  | POL1_7
|  | výkres střechy - výkaz : | [25 empty] | VV | 0
|  | pol. 1 - krokev 80x180 mm : | [25 empty] | VV | 0
|  | 7*3,4 : | [25 empty] | VV | 0
|  | pol. 2 - krokev 80x180 mm : | [25 empty] | VV | 0
|  | 7*7,1 : | [25 empty] | VV | 0
|  | pol. 3 - krokev 80x180 mm : | [25 empty] | VV | 0
|  | 6*6,1 : | [25 empty] | VV | 0
|  | pol. 4 - krokev 80x180 mm : | [25 empty] | VV | 0
|  | 1*3,3 : | [25 empty] | VV | 0
|  | pol. 5 - krokev 80x180 mm : | [25 empty] | VV | 0
|  | 1*3,3 : | [25 empty] | VV | 0
|  | pol. 6 - krokev 80x180 mm : | [25 empty] | VV | 0
|  | 1*3,5 : | [25 empty] | VV | 0
|  | pol. 7 - krokev 80x180 mm : | [25 empty] | VV | 0
|  | 1*1,1 : | [25 empty] | VV | 0
|  | pol. 8 - krokev 80x180 mm : | [25 empty] | VV | 0
|  | 1*1,5 : | [25 empty] | VV | 0
|  | pol. 9 - výměna 80x180 mm : | [25 empty] | VV | 0
|  | 2*1,8 : | [25 empty] | VV | 0
|  | pol. 11 - pozednice 150x120 mm : | [25 empty] | VV | 0
|  | 13,6 : | [25 empty] | VV | 0
|  | pol. 12 - krokev 80x180 mm : | [25 empty] | VV | 0
|  | 1*4,2 : | [25 empty] | VV | 0
|  | pol. 13 - krokev 80x180 mm : | [25 empty] | VV | 0
|  | 1*3,4 : | [25 empty] | VV | 0
|  | pol. 14 - krokev 80x180 mm : | [25 empty] | VV | 0
|  | 1*2,6 : | [25 empty] | VV | 0
|  | pol. 15 - krokev 80x180 mm : | [25 empty] | VV | 0
|  | 1*1,8 : | [25 empty] | VV | 0
|  | pol. 16 - krokev 80x180 mm : | [25 empty] | VV | 0
|  | 1*1 : | [25 empty] | VV | 0
|  | pol. 19 - vlašské krokve 80x180 mm : | [25 empty] | VV | 0
|  | 646,4 : | [25 empty] | VV | 0
|  | pol. 20 - vlašské krokve 80x180 mm : | [25 empty] | VV | 0
|  | 49,3 : | [25 empty] | VV | 0
|  | Součet : | [25 empty] | VV | 0
|  | 848,7 |  | 848.7 | [23 empty] | VV | 0
SPU
38 | 762332140R00 | Vázané konstrukce krovů montáž střech pultových, sedlových, valbových, stanových čtvercového nebo obdélníkového půdorysu z řeziva, průřezové plochy přes 288 do 450 cm2 | m | 12.9 |  | 0 |  | 0 |  | 0 | 21 | 0 | 0.00099 | 0.01 | 0 | 0 | 800-762 | RTS 25/ I | RTS 24/ I | 0.489 | 6.31 |  | Práce | Běžná |  |  |  | POL1_7
|  | pol. 10 - krokev 160x240 mm : | [25 empty] | VV | 0
|  | 12,9 : | [25 empty] | VV | 0
|  | 12,9 |  | 12.9 | [23 empty] | VV | 0
SPU
39 | 762341210R00 | Montáž bednění střech rovných o sklonu do 60° z prken hrubých na sraz tloušťky do 32 mm včetně vyřezání otvorů , | m2 | 3.665 |  | 0 |  | 0 |  | 0 | 21 | 0 | 0 | 0 | 0 | 0 | 800-762 | RTS 25/ I | RTS 24/ I | 0.27 | 0.99 |  | Práce | Běžná |  |  |  | POL1_7
SPU
40 | 762341610R00 | Montáž bednění okapových říms, krajnic, závětrných prken, a žaluzií ve spádu nebo rovnoběžně s okapem z prken hrubých tloušťky do 32 mm, | m2 | 23.863 |  | 0 |  | 0 |  | 0 | 21 | 0 | 0 | 0 | 0 | 0 | 800-762 | RTS 25/ I | RTS 24/ I | 0.746 | 17.8 |  | Práce | Běžná |  |  |  | POL1_7
|  | skladba S1 – plochá střecha – PVC pás : | [25 empty] | VV | 0
|  | atika : | [25 empty] | VV | 0
|  | (13,57+2*11,475)*0,48 : | [25 empty] | VV | 0
|  | okapová hrana : | [25 empty] | VV | 0
|  | 12,665*0,5 : | [25 empty] | VV | 0
|  | Součet : | [25 empty] | VV | 0
|  | 23,863 |  | 23.863 | [23 empty] | VV | 0
SPU
41 | 762342206R00 | Montáž kontralatí na vruty, s dodávkou těsnicí pásky pod kontralatě, bez dodávky řeziva | m2 | 1196.64 |  | 0 |  | 0 |  | 0 | 21 | 0 | 2e-05 | 0.02 | 0 | 0 | 800-762 | RTS 25/ I | RTS 24/ I | 0.08 | 95.73 |  | Práce | Běžná |  |  |  | POL1_7
|  | skladba S3 – plechová krytina – sedlová střecha : | [25 empty] | VV | 0
|  | 340,3*1,8 : | [25 empty] | VV | 0
|  | 241,5*1,8 : | [25 empty] | VV | 0
|  | skladba S5 – Plechová krytina – pultová střecha nad schodištěm : | [25 empty] | VV | 0
|  | 83*1,8 : | [25 empty] | VV | 0
|  | Součet : | [25 empty] | VV | 0
|  | 1196,64 |  | 1196.64 | [23 empty] | VV | 0
SPU
42 | 762361114R00 | Spádové klíny montáž pro rovné střechy s připojením na nosnou konstrukci z řeziva, průřezové plochy do 120 cm2 | m | 58.432 |  | 0 |  | 0 |  | 0 | 21 | 0 | 0 | 0 | 0 | 0 | 800-762 | RTS 25/ I | RTS 24/ I | 0.07 | 4.09 |  | Práce | Běžná |  |  |  | POL1_7
|  | skladba S1 – plochá střecha – PVC pás : | [25 empty] | VV | 0
|  | atika : | [25 empty] | VV | 0
|  | ((13,57+2*11,475)/0,3)*0,48 : | [25 empty] | VV | 0
|  | 58,432 |  | 58.432 | [23 empty] | VV | 0
SPU
43 | 762395000R00 | Spojovací a ochranné prostředky svory, prkna, hřebíky, pásová ocel, vruty, impregnace | m3 | 26.868 |  | 0 |  | 0 |  | 0 | 21 | 0 | 0.02297 | 0.62 | 0 | 0 | 800-762 | RTS 25/ I | RTS 24/ I | 0 | 0 |  | Práce | Běžná |  |  |  | POL1_7
|  | hranol stavební řezivo průřezu do 224cm2 do dl 6m : | [25 empty] | VV | 0
|  | 12,4 : | [25 empty] | VV | 0
|  | hranol stavební řezivo průřezu do 224cm2 dl 6-8m : | [25 empty] | VV | 0
|  | 1,711 : | [25 empty] | VV | 0
|  | hranol stavební řezivo průřezu do 450cm2 dl 6-8m : | [25 empty] | VV | 0
|  | 0,569 : | [25 empty] | VV | 0
|  | řezivo stavební prkna tl 24mm : | [25 empty] | VV | 0
|  | 0,553 : | [25 empty] | VV | 0
|  | překližka vodovzdorná hladká/hladká bříza tl 21mm : | [25 empty] | VV | 0
|  | 29,829*0,021 : | [25 empty] | VV | 0
|  | řezivo jehličnaté lať impregnovaná dl 4 m : | [25 empty] | VV | 0
|  | 11,009 : | [25 empty] | VV | 0
|  | Součet : | [25 empty] | VV | 0
|  | 26,868 |  | 26.868 | [23 empty] | VV | 0
SPU
44 | 762495000R00 | Spojovací a ochranné prostředky hřebíky, vruty | m2 | 14.474 |  | 0 |  | 0 |  | 0 | 21 | 0 | 0.00024 | 0 | 0 | 0 | 800-762 | RTS 25/ I | RTS 24/ I | 0 | 0 |  | Práce | Běžná |  |  |  | POL1_7
|  | skladba S1 – plochá střecha – PVC pás : | [25 empty] | VV | 0
|  | (Tam, kde je podkladem pouze polystyrén, je třeba použít impregnovaných dřevěných profilů uložených do vrstvy tepelné izolace) : | [25 empty] | VV | 0
|  | (13,135+2*11,525)*0,4 : | [25 empty] | VV | 0
|  | 14,474 |  | 14.474 | [23 empty] | VV | 0
SPU
45 | 762911121R00 | Impregnace řeziva tlakovakuová, ochrana proti dřevokazným houbám, plísním a dřevokaznému hmyzu | m3 | 15.233 |  | 0 |  | 0 |  | 0 | 21 | 0 | 0.0165 | 0.25 | 0 | 0 | 800-762 | RTS 25/ I | RTS 24/ I | 0 | 0 |  | Práce | Běžná |  |  |  | POL1_7
|  | hranol stavební řezivo průřezu do 224cm2 do dl 6m : | [25 empty] | VV | 0
|  | 12,4 : | [25 empty] | VV | 0
|  | hranol stavební řezivo průřezu do 224cm2 dl 6-8m : | [25 empty] | VV | 0
|  | 1,711 : | [25 empty] | VV | 0
|  | hranol stavební řezivo průřezu do 450cm2 dl 6-8m : | [25 empty] | VV | 0
|  | 0,569 : | [25 empty] | VV | 0
|  | řezivo stavební prkna tl 24mm : | [25 empty] | VV | 0
|  | 0,553 : | [25 empty] | VV | 0
|  | Součet : | [25 empty] | VV | 0
|  | 15,233 |  | 15.233 | [23 empty] | VV | 0
SPU
46 | 763613231RW6 | Montáž záklop stropů, z desek tl. nad 18 mm, na sraz, šroubováním, včetně dodávky desky dřevoštěpkové | m2 | 664.8 |  | 0 |  | 0 |  | 0 | 21 | 0 | 0.0137 | 9.11 | 0 | 0 | 800-763 | RTS 25/ I | RTS 24/ I | 0.25 | 166.2 |  | Práce | Běžná |  |  |  | POL1_7
|  | vč. dodávky a montáže spojovacího materiálu | [25 empty] | SPI
|  | skladba S3 – plechová krytina – sedlová střecha : | [25 empty] | VV | 0
|  | 340,3 : | [25 empty] | VV | 0
|  | 241,5 : | [25 empty] | VV | 0
|  | skladba S5 – Plechová krytina – pultová střecha nad schodištěm : | [25 empty] | VV | 0
|  | 83 : | [25 empty] | VV | 0
|  | Součet : | [25 empty] | VV | 0
|  | 664,8 |  | 664.8 | [23 empty] | VV | 0
SPU
47 | 766417111R00 | Montáž obložení stěn, sloupů a pilířů doplňkové konstrukce podkladový rošt pod obložení stěn | m | 36.185 |  | 0 |  | 0 |  | 0 | 21 | 0 | 0.00018 | 0.01 | 0 | 0 | 800-766 | RTS 25/ I | RTS 24/ I | 0.1725 | 6.24 |  | Práce | Běžná |  |  |  | POL1_7
|  | skladba S1 – plochá střecha – PVC pás : | [25 empty] | VV | 0
|  | (Tam, kde je podkladem pouze polystyrén, je třeba použít impregnovaných dřevěných profilů uložených do vrstvy tepelné izolace) : | [25 empty] | VV | 0
|  | 13,135+2*11,525 : | [25 empty] | VV | 0
|  | 36,185 |  | 36.185 | [23 empty] | VV | 0
SPU
48 | 7622351-02 | Dodávka a montáž nosné podkladní kosntrukce hřebenu sedlové střechy | m | 35.79 |  | 0 |  | 0 |  | 0 | 21 | 0 | 0 | 0 | 0 | 0 |  | Vlastní | Indiv | 0 | 0 |  | Práce | Běžná |  |  |  | POL1_7
|  | hřeben : | [25 empty] | VV | 0
|  | (3,05+10,5+14,2+8,04) : | [25 empty] | VV | 0
|  | 35,79 |  | 35.79 | [23 empty] | VV | 0
SPU
49 | 60511080R | Prkno dřevina: jehličnatá; jakost: I | m3 | 0.553 |  | 0 |  | 0 |  | 0 | 21 | 0 | 0.55 | 0.3 | 0 | 0 | SPCM | RTS 25/ I | RTS 24/ I | 0 | 0 |  | Specifikace | Běžná |  |  |  | POL3_0
|  | detail hřeben : | [25 empty] | VV | 0
|  | hřeben : | [25 empty] | VV | 0
|  | 2*(3,05+10,5+14,2+8,04)*0,15*0,024 : | [25 empty] | VV | 0
|  | 2*(3,05+10,5+14,2+8,04)*0,13*0,024 : | [25 empty] | VV | 0
|  | Součet : | [25 empty] | VV | 0
|  | 0,481*1,15 'Přepočtené koeficientem množství : | [25 empty] | VV | 0
|  | 0,553 |  | 0.553 | [23 empty] | VV | 0
SPU
50 | 605152002R | Hranolek dřevina: SM | m3 | 0.25 |  | 0 |  | 0 |  | 0 | 21 | 0 | 0.55 | 0.14 | 0 | 0 | SPCM | RTS 25/ I | RTS 24/ I | 0 | 0 |  | Specifikace | Běžná |  |  |  | POL3_0
|  | skladba S1 – plochá střecha – PVC pás : | [25 empty] | VV | 0
|  | (Tam, kde je podkladem pouze polystyrén, je třeba použít impregnovaných dřevěných profilů uložených do vrstvy tepelné izolace) : | [25 empty] | VV | 0
|  | (13,135+2*11,525)*0,1*0,06 : | [25 empty] | VV | 0
|  | 0,217*1,15 'Přepočtené koeficientem množství : | [25 empty] | VV | 0
|  | 0,25 |  | 0.25 | [23 empty] | VV | 0
SPU
51 | 605152002R | Hranolek dřevina: SM | m3 | 0.645 |  | 0 |  | 0 |  | 0 | 21 | 0 | 0.55 | 0.35 | 0 | 0 | SPCM | RTS 25/ I | RTS 24/ I | 0 | 0 |  | Specifikace | Běžná |  |  |  | POL3_0
|  | skladba S1 – plochá střecha – PVC pás : | [25 empty] | VV | 0
|  | atika : | [25 empty] | VV | 0
|  | ((13,57+2*11,475)/0,3)*0,48*0,12*0,08 : | [25 empty] | VV | 0
|  | 0,561*1,15 'Přepočtené koeficientem množství : | [25 empty] | VV | 0
|  | 0,645 |  | 0.645 | [23 empty] | VV | 0
SPU
52 | 60515230R | Hranol dřevina: SM | m3 | 12.4 |  | 0 |  | 0 |  | 0 | 21 | 0 | 0.55 | 6.82 | 0 | 0 | SPCM | RTS 25/ I | RTS 24/ I | 0 | 0 |  | Specifikace | Běžná |  |  |  | POL3_0
|  | výkres střechy - výkaz : | [25 empty] | VV | 0
|  | pol. 1 - krokev 80x180 mm : | [25 empty] | VV | 0
|  | 7*3,4*0,08*0,18 : | [25 empty] | VV | 0
|  | pol. 4 - krokev 80x180 mm : | [25 empty] | VV | 0
|  | 1*3,3*0,08*0,18 : | [25 empty] | VV | 0
|  | pol. 5 - krokev 80x180 mm : | [25 empty] | VV | 0
|  | 1*3,3*0,08*0,18 : | [25 empty] | VV | 0
|  | pol. 6 - krokev 80x180 mm : | [25 empty] | VV | 0
|  | 1*3,5*0,08*0,18 : | [25 empty] | VV | 0
|  | pol. 7 - krokev 80x180 mm : | [25 empty] | VV | 0
|  | 1*1,1*0,08*0,18 : | [25 empty] | VV | 0
|  | pol. 8 - krokev 80x180 mm : | [25 empty] | VV | 0
|  | 1*1,5*0,08*0,18 : | [25 empty] | VV | 0
|  | pol. 9 - výměna 80x180 mm : | [25 empty] | VV | 0
|  | 2*1,8*0,08*0,18 : | [25 empty] | VV | 0
|  | pol. 12 - krokev 80x180 mm : | [25 empty] | VV | 0
|  | 1*4,2*0,08*0,18 : | [25 empty] | VV | 0
|  | pol. 13 - krokev 80x180 mm : | [25 empty] | VV | 0
|  | 1*3,4*0,08*0,18 : | [25 empty] | VV | 0
|  | pol. 14 - krokev 80x180 mm : | [25 empty] | VV | 0
|  | 1*2,6*0,08*0,18 : | [25 empty] | VV | 0
|  | pol. 15 - krokev 80x180 mm : | [25 empty] | VV | 0
|  | 1*1,8*0,08*0,18 : | [25 empty] | VV | 0
|  | pol. 16 - krokev 80x180 mm : | [25 empty] | VV | 0
|  | 1*1*0,08*0,18 : | [25 empty] | VV | 0
|  | pol. 19 - vlašské krokve 80x180 mm : | [25 empty] | VV | 0
|  | 646,4*0,08*0,18 : | [25 empty] | VV | 0
|  | pol. 20 - vlašské krokve 80x180 mm : | [25 empty] | VV | 0
|  | 49,3*0,08*0,18 : | [25 empty] | VV | 0
|  | Součet : | [25 empty] | VV | 0
|  | 10,783*1,15 'Přepočtené koeficientem množství : | [25 empty] | VV | 0
|  | 12,4 |  | 12.4 | [23 empty] | VV | 0
SPU
53 | 60515231R | Hranol dřevina: SM | m3 | 1.711 |  | 0 |  | 0 |  | 0 | 21 | 0 | 0.55 | 0.94 | 0 | 0 | SPCM | RTS 25/ I | RTS 24/ I | 0 | 0 |  | Specifikace | Běžná |  |  |  | POL3_0
|  | výkres střechy - výkaz : | [25 empty] | VV | 0
|  | pol. 2 - krokev 80x180 mm : | [25 empty] | VV | 0
|  | 7*7,1*0,08*0,18 : | [25 empty] | VV | 0
|  | pol. 3 - krokev 80x180 mm : | [25 empty] | VV | 0
|  | 6*6,1*0,08*0,18 : | [25 empty] | VV | 0
|  | pol. 11 - pozednice 150x120 mm : | [25 empty] | VV | 0
|  | 13,6*0,15*0,12 : | [25 empty] | VV | 0
|  | Součet : | [25 empty] | VV | 0
|  | 1,488*1,15 'Přepočtené koeficientem množství : | [25 empty] | VV | 0
|  | 1,711 |  | 1.711 | [23 empty] | VV | 0
SPU
54 | 60515280R | Hranol dřevina: SM | m3 | 0.569 |  | 0 |  | 0 |  | 0 | 21 | 0 | 0.55 | 0.31 | 0 | 0 | SPCM | RTS 25/ I | RTS 24/ I | 0 | 0 |  | Specifikace | Běžná |  |  |  | POL3_0
|  | pol. 10 - krokev 160x240 mm : | [25 empty] | VV | 0
|  | 12,9*0,16*0,24 : | [25 empty] | VV | 0
|  | 0,495*1,15 'Přepočtené koeficientem množství : | [25 empty] | VV | 0
|  | 0,569 |  | 0.569 | [23 empty] | VV | 0
SPU
55 | 60517107R | Lať dřevina: SM; jakost: I; tl = 40 mm; š = 60 mm; povrchová úprava: impregnace | m3 | 11.009 |  | 0 |  | 0 |  | 0 | 21 | 0 | 0.55 | 6.05 | 0 | 0 | SPCM | RTS 25/ I | RTS 24/ I | 0 | 0 |  | Specifikace | Běžná |  |  |  | POL3_0
|  | skladba S3 – plechová krytina – sedlová střecha : | [25 empty] | VV | 0
|  | 340,3*1,8*0,08*0,1 : | [25 empty] | VV | 0
|  | 241,5*1,8*0,08*0,1 : | [25 empty] | VV | 0
|  | skladba S5 – Plechová krytina – pultová střecha nad schodištěm : | [25 empty] | VV | 0
|  | 83*1,8*0,08*0,1 : | [25 empty] | VV | 0
|  | Součet : | [25 empty] | VV | 0
|  | 9,573*1,15 'Přepočtené koeficientem množství : | [25 empty] | VV | 0
|  | 11,009 |  | 11.009 | [23 empty] | VV | 0
SPU
56 | 606233006R | překližka vodovzdorná; BR; jakost S/BB; tl = 21,0 mm; š = 3 000 mm; h = 1 500,0 mm; počet vrstev 15 | m2 | 29.829 |  | 0 |  | 0 |  | 0 | 21 | 0 | 0.0147 | 0.44 | 0 | 0 | SPCM | RTS 25/ I | RTS 24/ I | 0 | 0 |  | Specifikace | Běžná |  |  |  | POL3_0
|  | 23,863*1,25 'Přepočtené koeficientem množství : | [25 empty] | VV | 0
|  | 29,829 |  | 29.829 | [23 empty] | VV | 0
SPU
57 | 998762103R00 | Přesun hmot pro konstrukce tesařské v objektech výšky do 24 m | t | 26.227 |  | 0 |  | 0 |  | 0 | 21 | 0 | 0 | 0 | 0 | 0 | 800-762 | RTS 25/ I | RTS 24/ I | 1.863 | 48.86 |  | Přesun hmot | Běžná |  |  |  | POL7_7
|  | 50 m vodorovně | [25 empty] | SPI
SPU
Díl: | 764 | Konstrukce klempířské |  |  |  | 0 |  | 0 |  | 0 |  | 0 |  | 17.21 |  | 0 |  |  |  |  | 1516.75 | [6 empty] | DIL
58 | 764211401R00 | Krytiny z titanzinkového plechu výroba a montáž hladké střešní krytiny s úpravou krytiny u okapů, prostupů a výčnělků z tabulí velikosti 2000 x 1000 mm, sklon do 30° | m2 | 664.8 |  | 0 |  | 0 |  | 0 | 21 | 0 | 0.01759 | 11.69 | 0 | 0 | 800-764 | RTS 25/ I | RTS 24/ I | 1.5668 | 1041.58 |  | Práce | Běžná |  |  |  | POL1_7
|  | včetně spojovacích prostředků, zednické výpomoc a dodávky difuzní fólie. | [25 empty] | POP
|  | skladba S3 – plechová krytina – sedlová střecha : | [25 empty] | VV | 0
|  | 340,3 : | [25 empty] | VV | 0
|  | 241,5 : | [25 empty] | VV | 0
|  | skladba S5 – Plechová krytina – pultová střecha nad schodištěm : | [25 empty] | VV | 0
|  | 83 : | [25 empty] | VV | 0
|  | Součet : | [25 empty] | VV | 0
|  | 664,8 |  | 664.8 | [23 empty] | VV | 0
SPU
59 | 764248492R00 | Ostatní kusové prvky z titanzinkového plechu montáž zachytače sněhu tyčového | kus | 223.1 |  | 0 |  | 0 |  | 0 | 21 | 0 | 3e-05 | 0.01 | 0 | 0 | 800-764 | RTS 25/ I | RTS 24/ I | 0.6095 | 135.98 |  | Práce | Běžná |  |  |  | POL1_7
|  | včetně spojovacích prostředků. | [25 empty] | SPI
|  | PSV 525 : | [25 empty] | VV | 0
|  | 223,1 : | [25 empty] | VV | 0
|  | 223,1 |  | 223.1 | [23 empty] | VV | 0
SPU
60 | 764255401R00 | Žlaby z titanzinkového plechu dodávka a montáž žlabů včetně háků, čel, rohů, rovných hrdel a dilatací nástřešních oblého tvaru, rš 500 mm | m | 124.3 |  | 0 |  | 0 |  | 0 | 21 | 0 | 0.00434 | 0.54 | 0 | 0 | 800-764 | RTS 25/ I | RTS 24/ I | 0.59455 | 73.9 |  | Práce | Běžná |  |  |  | POL1_7
|  | včetně spojovacích prostředků. | [25 empty] | POP
|  | PSV 820 : | [25 empty] | VV | 0
|  | 124,3 : | [25 empty] | VV | 0
|  | 124,3 |  | 124.3 | [23 empty] | VV | 0
SPU
61 | 764292451R00 | Ostatní střešní prvky z titanzinkového plechu dodávka a montáž úžlabí s klínovým těsněním, rš 660 mm | m | 12.9 |  | 0 |  | 0 |  | 0 | 21 | 0 | 0.00402 | 0.05 | 0 | 0 | 800-764 | RTS 25/ I | RTS 24/ I | 0.33983 | 4.38 |  | Práce | Běžná |  |  |  | POL1_7
|  | včetně těsnícího pásu a spojovacích prostředků. | [25 empty] | POP
|  | PSV 828 : | [25 empty] | VV | 0
|  | 12,9 : | [25 empty] | VV | 0
|  | 12,9 |  | 12.9 | [23 empty] | VV | 0
SPU
62 | 764554402R00 | Odpadní trouby z titanzinkového plechu dodávka a montáž včetně zděří, manžet, odboček, kolen, odskoků, výpustí vody a přechodových kusů kruhových, průměru 100 mm | m | 130 |  | 0 |  | 0 |  | 0 | 21 | 0 | 0.00263 | 0.34 | 0 | 0 | 800-764 | RTS 25/ I | RTS 24/ I | 0.526 | 68.38 |  | Práce | Běžná |  |  |  | POL1_7
|  | PSV 817 : | [25 empty] | VV | 0
|  | 130 : | [25 empty] | VV | 0
|  | 130 |  | 130 | [23 empty] | VV | 0
SPU
63 | 765312331R00 | Hřeben ke krytině drážkové, z hřebenáčů režných, s větracím pásem z hliníku | m | 83.6 |  | 0 |  | 0 |  | 0 | 21 | 0 | 0.01178 | 0.98 | 0 | 0 | 800-765 | RTS 25/ I | RTS 24/ I | 0.33 | 27.59 |  | Práce | Běžná |  |  |  | POL1_7
|  | Dodávka a montáž hřebene včetně hřebenové latě, větracího pásu, ukončení hřebenáče a spojovacích prostředků. | [25 empty] | POP |  | Dodávka a montáž hřebene včetně hřebenové latě, větracího pásu, ukončení hřebenáče a spojovacích prostředků.
|  | PSV 825 : | [25 empty] | VV | 0
|  | 83,6 : | [25 empty] | VV | 0
|  | 83,6 |  | 83.6 | [23 empty] | VV | 0
SPU
64 | 765799313R00 | Montáž ostatních konstrukcí na střeše montáž fólie na bednění přibitím, přelepení spojů | m2 | 664.8 |  | 0 |  | 0 |  | 0 | 21 | 0 | 3e-05 | 0.02 | 0 | 0 | 800-765 | RTS 25/ I | RTS 24/ I | 0.12 | 79.78 |  | Práce | Běžná |  |  |  | POL1_7
|  | včetně spojovacích prostředků. | [25 empty] | POP
|  | skladba S3 – plechová krytina – sedlová střecha : | [25 empty] | VV | 0
|  | 340,3 : | [25 empty] | VV | 0
|  | 241,5 : | [25 empty] | VV | 0
|  | skladba S5 – Plechová krytina – pultová střecha nad schodištěm : | [25 empty] | VV | 0
|  | 83 : | [25 empty] | VV | 0
|  | Součet : | [25 empty] | VV | 0
|  | 664,8 |  | 664.8 | [23 empty] | VV | 0
SPU
65 | 7640414R1 | Dilatační připojovací lišta z TiZn předzvětralého plechu rš 110 mm | m | 167.2 |  | 0 |  | 0 |  | 0 | 21 | 0 | 0.00065 | 0.11 | 0 | 0 |  | Vlastní | Indiv | 0 | 0 |  | Práce | Běžná |  |  |  | POL1_7
|  | PSV 825 : | [25 empty] | VV | 0
|  | 2*83,6 : | [25 empty] | VV | 0
|  | 167,2 |  | 167.2 | [23 empty] | VV | 0
SPU
66 | 7642011R1 | Montáž okapové hrany děrovaným pásem | m | 128.261 |  | 0 |  | 0 |  | 0 | 21 | 0 | 0 | 0 | 0 | 0 |  | Vlastní | Indiv | 0 | 0 |  | Práce | Běžná |  |  |  | POL1_7
|  | okapová hrana : | [25 empty] | VV | 0
|  | 19,95+19,71+8,74+3,05+3,6+10,4+2,63+3,5+6,08+3,5+8,821+7,35+11,24+19,69 : | [25 empty] | VV | 0
|  | 128,261 |  | 128.26 | [23 empty] | VV | 0
SPU
67 | 7642011R4 | Montáž hřebenového děrovaného pásu | m | 71.58 |  | 0 |  | 0 |  | 0 | 21 | 0 | 0 | 0 | 0 | 0 |  | Vlastní | Indiv | 0 | 0 |  | Práce | Běžná |  |  |  | POL1_7
|  | hřeben : | [25 empty] | VV | 0
|  | 2*(3,05+10,5+14,2+8,04) : | [25 empty] | VV | 0
|  | 71,58 |  | 71.58 | [23 empty] | VV | 0
SPU
68 | 764242432 | Oplechování rovné okapové hrany z TiZn předzvětralého plechu rš 200 mm | m | 124.3 |  | 0 |  | 0 |  | 0 | 21 | 0 | 0.00122 | 0.15 | 0 | 0 |  | URS | Indiv | 0 | 0 |  | Práce | Běžná |  |  |  | POL1_7
|  | https://podminky.urs.cz/item/CS_URS_2024_01/764242432 | [25 empty] | POP
|  | PSV 822 : | [25 empty] | VV | 0
|  | 124,3 : | [25 empty] | VV | 0
|  | 124,3 |  | 124.3 | [23 empty] | VV | 0
SPU
69 | 764242432R | Oplechování rovné okapové hrany z TiZn předzvětralého plechu rš 190 mm | m | 124.3 |  | 0 |  | 0 |  | 0 | 21 | 0 | 0.00122 | 0.15 | 0 | 0 |  | Vlastní | Indiv | 0 | 0 |  | Práce | Běžná |  |  |  | POL1_7
|  | PSV 824 : | [25 empty] | VV | 0
|  | 124,3 : | [25 empty] | VV | 0
|  | 124,3 |  | 124.3 | [23 empty] | VV | 0
SPU
70 | 764242434R | Oplechování rovné okapové hrany z TiZn předzvětralého plechu rš 300 mm | m | 124.3 |  | 0 |  | 0 |  | 0 | 21 | 0 | 0.00198 | 0.25 | 0 | 0 |  | Vlastní | Indiv | 0 | 0 |  | Práce | Běžná |  |  |  | POL1_7
|  | PSV 823 : | [25 empty] | VV | 0
|  | 124,3 : | [25 empty] | VV | 0
|  | 124,3 |  | 124.3 | [23 empty] | VV | 0
SPU
71 | 764242435 | Oplechování rovné okapové hrany z TiZn předzvětralého plechu rš 400 mm | m | 12.8 |  | 0 |  | 0 |  | 0 | 21 | 0 | 0.0024 | 0.03 | 0 | 0 |  | URS | Indiv | 0 | 0 |  | Práce | Běžná |  |  |  | POL1_7
|  | https://podminky.urs.cz/item/CS_URS_2024_01/764242435 | [25 empty] | POP
|  | PSV 829 : | [25 empty] | VV | 0
|  | 12,8 : | [25 empty] | VV | 0
|  | 12,8 |  | 12.8 | [23 empty] | VV | 0
SPU
72 | 764242436R | Oplechování rovné okapové hrany z TiZn předzvětralého plechu rš 460 mm | m | 128 |  | 0 |  | 0 |  | 0 | 21 | 0 | 0.00298 | 0.38 | 0 | 0 |  | Vlastní | Indiv | 0 | 0 |  | Práce | Běžná |  |  |  | POL1_7
|  | PSV 821 : | [25 empty] | VV | 0
|  | 128 : | [25 empty] | VV | 0
|  | 128 |  | 128 | [23 empty] | VV | 0
SPU
73 | 764341413 | Lemování rovných zdí střech s krytinou skládanou z TiZn předzvětralého plechu rš 250 mm | m | 39.4 |  | 0 |  | 0 |  | 0 | 21 | 0 | 0.00149 | 0.06 | 0 | 0 |  | URS | Indiv | 0 | 0 |  | Práce | Běžná |  |  |  | POL1_7
|  | https://podminky.urs.cz/item/CS_URS_2024_01/764341413 | [25 empty] | POP
|  | PSV 827 : | [25 empty] | VV | 0
|  | 39,4 : | [25 empty] | VV | 0
|  | 39,4 |  | 39.4 | [23 empty] | VV | 0
SPU
74 | 764341417R | Lemování rovných zdí střech s krytinou skládanou z TiZn předzvětralého plechu rš 600 mm | m | 2.63 |  | 0 |  | 0 |  | 0 | 21 | 0 | 0.00393 | 0.01 | 0 | 0 |  | Vlastní | Indiv | 0 | 0 |  | Práce | Běžná |  |  |  | POL1_7
|  | PSV 826 : | [25 empty] | VV | 0
|  | 2,63 : | [25 empty] | VV | 0
|  | 2,63 |  | 2.63 | [23 empty] | VV | 0
SPU
75 | 15945R00 | leskle válcovaný děrovaný pás z Tahokovutl. 1 mm r.š. 167 mm | m | 138.194 |  | 0 |  | 0 |  | 0 | 21 | 0 | 0 | 0 | 0 | 0 |  | Vlastní | Indiv | 0 | 0 |  | Specifikace | Běžná |  |  |  | POL3_0
|  | okapová hrana : | [25 empty] | VV | 0
|  | 19,95+19,71+8,74+3,05+3,6+10,4+3,5+6,08+3,5+8,821+7,35+11,24+19,69 : | [25 empty] | VV | 0
|  | 125,631*1,1 'Přepočtené koeficientem množství : | [25 empty] | VV | 0
|  | 138,194 |  | 138.19 | [23 empty] | VV | 0
SPU
76 | 15945R01 | leskle válcovaný děrovaný pás z Tahokovutl. 1 mm r.š. 200 mm | m | 2.893 |  | 0 |  | 0 |  | 0 | 21 | 0 | 0 | 0 | 0 | 0 |  | Vlastní | Indiv | 0 | 0 |  | Specifikace | Běžná |  |  |  | POL3_0
|  | okapová hrana : | [25 empty] | VV | 0
|  | 2,63 : | [25 empty] | VV | 0
|  | 2,63*1,1 'Přepočtené koeficientem množství : | [25 empty] | VV | 0
|  | 2,893 |  | 2.89 | [23 empty] | VV | 0
SPU
77 | 15945R03 | leskle válcovaný děrovaný pás z Tahokovutl. 1 mm r.š. 250 mm | m | 78.738 |  | 0 |  | 0 |  | 0 | 21 | 0 | 0 | 0 | 0 | 0 |  | Vlastní | Indiv | 0 | 0 |  | Specifikace | Běžná |  |  |  | POL3_0
|  | 71,58*1,1 'Přepočtené koeficientem množství : | [25 empty] | VV | 0
|  | 78,738 |  | 78.74 | [23 empty] | VV | 0
SPU
78 | 55349606 | pásek těsnicí pro stojatou drážku plechové krytiny tl 1mm š 10mm | m | 1329.6 |  | 0 |  | 0 |  | 0 | 21 | 0 | 0.00017 | 0.23 | 0 | 0 |  | URS | ÚRS 24 01 | 0 | 0 |  | Specifikace | Běžná |  |  |  | POL3_0
|  | 664,8*2 'Přepočtené koeficientem množství : | [25 empty] | VV | 0
|  | 1329,6 |  | 1329.6 | [23 empty] | VV | 0
SPU
79 | 553496R1 | dvoutrubkový sněhový zachytávač se svorkou a doplňky pro TiZn krytinu | m | 245.41 |  | 0 |  | 0 |  | 0 | 21 | 0 | 0.00035 | 0.09 | 0 | 0 |  | Vlastní | Indiv | 0 | 0 |  | Specifikace | Běžná |  |  |  | POL3_0
|  | 223,1*1,1 'Přepočtené koeficientem množství : | [25 empty] | VV | 0
|  | 245,41 |  | 245.41 | [23 empty] | VV | 0
SPU
80 | 553510ST | krytina zhladkého titanzinkového plechu předzvětralého sdvojitou stojatou drážkou, rozvinutá šířka, 670 mm (pohledová šířka drážky 70 mm = rastr cca 600 mm) | m2 | 764.52 |  | 0 |  | 0 |  | 0 | 21 | 0 | 0.0024 | 1.83 | 0 | 0 |  | Vlastní | Indiv | 0 | 0 |  | Specifikace | Běžná |  |  |  | POL3_0
|  | 664,8*1,15 'Přepočtené koeficientem množství : | [25 empty] | VV | 0
|  | 764,52 |  | 764.52 | [23 empty] | VV | 0
SPU
81 | 673522159R | Fólie hladká hydroizolační funkce: drenážní, akusticky izolační, paropropustná; nosná vložka: PP textilie; povrchová úprava: strukturovaná rohož tl. 8 mm | m2 | 764.52 |  | 0 |  | 0 |  | 0 | 21 | 0 | 0.00038 | 0.29 | 0 | 0 | SPCM | RTS 25/ I | RTS 24/ I | 0 | 0 |  | Specifikace | Běžná |  |  |  | POL3_0
|  | 664,8*1,15 'Přepočtené koeficientem množství : | [25 empty] | VV | 0
|  | 764,52 |  | 764.52 | [23 empty] | VV | 0
SPU
82 | 998764103R00 | Přesun hmot pro konstrukce klempířské v objektech výšky do 24 m | t | 17.2151 |  | 0 |  | 0 |  | 0 | 21 | 0 | 0 | 0 | 0 | 0 | 800-764 | RTS 25/ I | RTS 24/ I | 4.947 | 85.16 |  | Přesun hmot | Běžná |  |  |  | POL7_
|  | 50 m vodorovně | [25 empty] | SPI
SPU
Díl: | 765 | Krytiny tvrdé |  |  |  | 0 |  | 0 |  | 0 |  | 0 |  | 0.22 |  | 0 |  |  |  |  | 126.86 | [6 empty] | DIL
83 | 765799310R00 | Montáž ostatních konstrukcí na střeše montáž fólie na krokve přibitím | m2 | 664.8 |  | 0 |  | 0 |  | 0 | 21 | 0 | 1e-05 | 0.01 | 0 | 0 | 800-765 | RTS 25/ I | RTS 24/ I | 0.1 | 66.48 |  | Práce | Běžná |  |  |  | POL1_7
|  | včetně spojovacích prostředků. | [25 empty] | POP
|  | skladba S3 – plechová krytina – sedlová střecha : | [25 empty] | VV | 0
|  | 340,3 : | [25 empty] | VV | 0
|  | 241,5 : | [25 empty] | VV | 0
|  | skladba S5 – Plechová krytina – pultová střecha nad schodištěm : | [25 empty] | VV | 0
|  | 83 : | [25 empty] | VV | 0
|  | Součet : | [25 empty] | VV | 0
|  | 664,8 |  | 664.8 | [23 empty] | VV | 0
SPU
84 | 765901311R00 | Fólie parotěsné, difúzní a vodotěsné Doplňky pro fólie páska těsnicí pod kontralatě š. 5 cm | m | 1196.64 |  | 0 |  | 0 |  | 0 | 21 | 0 | 0 | 0 | 0 | 0 | 800-765 | RTS 25/ I | RTS 24/ I | 0.05 | 59.83 |  | Práce | Běžná |  |  |  | POL1_7
|  | Dodávka a montáž těsnící pásky. | [25 empty] | POP
|  | skladba S3 – plechová krytina – sedlová střecha : | [25 empty] | VV | 0
|  | 340,3*1,8 : | [25 empty] | VV | 0
|  | 241,5*1,8 : | [25 empty] | VV | 0
|  | skladba S5 – Plechová krytina – pultová střecha nad schodištěm : | [25 empty] | VV | 0
|  | 83*1,8 : | [25 empty] | VV | 0
|  | Součet : | [25 empty] | VV | 0
|  | 1196,64 |  | 1196.64 | [23 empty] | VV | 0
SPU
85 | 765192001 | Nouzové (provizorní) zakrytí střechy plachtou | m2 | 713 |  | 0 |  | 0 |  | 0 | 21 | 0 | 0.00014 | 0.1 | 0 | 0 |  | URS | ÚRS 24 01 | 0 | 0 |  | Práce | Běžná |  |  |  | POL1_7
|  | https://podminky.urs.cz/item/CS_URS_2024_01/765192001 | [25 empty] | POP
SPU
86 | 673522271R | Fólie hladká hydroizolační funkce: paropropustná; materiál: PP | m2 | 731.28 |  | 0 |  | 0 |  | 0 | 21 | 0 | 0.00015 | 0.11 | 0 | 0 | SPCM | RTS 25/ I | RTS 24/ I | 0 | 0 |  | Specifikace | Běžná |  |  |  | POL3_0
|  | 664,8*1,1 'Přepočtené koeficientem množství : | [25 empty] | VV | 0
|  | 731,28 |  | 731.28 | [23 empty] | VV | 0
SPU
87 | 998765103R00 | Přesun hmot pro krytiny tvrdé v objektech výšky do 24 m | t | 0.21616 |  | 0 |  | 0 |  | 0 | 21 | 0 | 0 | 0 | 0 | 0 | 800-765 | RTS 25/ I | RTS 24/ I | 2.557 | 0.55 |  | Přesun hmot | Běžná |  |  |  | POL7_7
|  | 50 m vodorovně | [25 empty] | SPI
SPU
Díl: | 767 | Konstrukce zámečnické |  |  |  | 0 |  | 0 |  | 0 |  | 0 |  | 0.31 |  | 0 |  |  |  |  | 0.94 | [6 empty] | DIL
88 | 767-PSV-521 | Dodávka a montáž záchytného systému na střeše - kotevní bod dle PSV 521 | kus | 6 |  | 0 |  | 0 |  | 0 | 21 | 0 | 0.01 | 0.06 | 0 | 0 |  | Vlastní | Indiv | 0 | 0 |  | Práce | Běžná |  |  |  | POL1_7
SPU
89 | 767-PSV-522.1 | Dodávka a montáž záchytného systému na střeše - kotevní bod dle PSV 522 | kus | 14 |  | 0 |  | 0 |  | 0 | 21 | 0 | 0.01 | 0.14 | 0 | 0 |  | Vlastní | Indiv | 0 | 0 |  | Práce | Běžná |  |  |  | POL1_7
SPU
90 | 767-PSV-522.2 | Dodávka a montáž montážního lana dle PSV 522 | m | 25 |  | 0 |  | 0 |  | 0 | 21 | 0 | 0.001 | 0.03 | 0 | 0 |  | Vlastní | Indiv | 0 | 0 |  | Práce | Běžná |  |  |  | POL1_7
SPU
91 | 767-PSV-523 | Dodávka a montáž permanentní nerezové lano dle PSV 523 | m | 83 |  | 0 |  | 0 |  | 0 | 21 | 0 | 0.001 | 0.08 | 0 | 0 |  | Vlastní | Indiv | 0 | 0 |  | Práce | Běžná |  |  |  | POL1_7
SPU
92 | 767-ZS-03-523 | Dodávka a montáž koncový bod lanového systému pro kotvení na fálcovanou střešní krytinu dle PSV 523 | kus | 1 |  | 0 |  | 0 |  | 0 | 21 | 0 | 0.001 | 0 | 0 | 0 |  | Vlastní | Indiv | 0 | 0 |  | Práce | Běžná |  |  |  | POL1_7
SPU
93 | 767-ZS-04-523 | Dodávka a montáž průběžný bod lanového systému pro kotvení na fálcovanou střešní krytinu dle PSV 523 | kus | 1 |  | 0 |  | 0 |  | 0 | 21 | 0 | 0.001 | 0 | 0 | 0 |  | Vlastní | Indiv | 0 | 0 |  | Práce | Běžná |  |  |  | POL1_7
SPU
94 | 767-ZS-05-523 | Dodávka a montáž kotevní bod lanového systému pro kotvení na pochozí lávku dle PSV 523 | kus | 1 |  | 0 |  | 0 |  | 0 | 21 | 0 | 0.001 | 0 | 0 | 0 |  | Vlastní | Indiv | 0 | 0 |  | Práce | Běžná |  |  |  | POL1_7
SPU
95 | 767-ZS-06-523 | Dodávka a montáž průběžný bod lanového systému pro kotvení na pochozí lávku dle PSV 523 | kus | 1 |  | 0 |  | 0 |  | 0 | 21 | 0 | 0.001 | 0 | 0 | 0 |  | Vlastní | Indiv | 0 | 0 |  | Práce | Běžná |  |  |  | POL1_7
SPU
96 | 767-ZS-07-523 | Dodávka a montáž rohový bod lanového systému pro kotvení na pochozí lávku dle PSV 523 | kus | 1 |  | 0 |  | 0 |  | 0 | 21 | 0 | 0.001 | 0 | 0 | 0 |  | Vlastní | Indiv | 0 | 0 |  | Práce | Běžná |  |  |  | POL1_7
SPU
97 | 998767103R00 | Přesun hmot pro kovové stavební doplňk. konstrukce v objektech výšky do 24 m | t | 0.313 |  | 0 |  | 0 |  | 0 | 21 | 0 | 0 | 0 | 0 | 0 | 800-767 | RTS 25/ I | RTS 24/ I | 3.016 | 0.94 |  | Přesun hmot | Běžná |  |  |  | POL7_
|  | 50 m vodorovně | [25 empty] | SPI
SPU
Díl: | D96 | Přesuny suti a vybouraných hmot |  |  |  | 0 |  | 0 |  | 0 |  | 0 |  | 0 |  | 0 |  |  |  |  | 1320.26 | [6 empty] | DIL
98 | 979011321R00 | Svislá doprava suti a vybouraných hmot shozem montáž a demontáž shozu za prvé podlaží nad základním podlažím | kus | 2 |  | 0 |  | 0 |  | 0 | 21 | 0 | 0 | 0 | 0 | 0 | 801-3 | RTS 25/ I | RTS 24/ I | 8.84 | 17.68 |  | Práce | Běžná |  |  |  | POL1_1
SPU
99 | 979011329R00 | Svislá doprava suti a vybouraných hmot shozem příplatek k ceně k montáže a demontáže shozu další podlaží | podlaž | 10 |  | 0 |  | 0 |  | 0 | 21 | 0 | 0 | 0 | 0 | 0 | 801-3 | RTS 25/ I | RTS 24/ I | 0.535 | 5.35 |  | Práce | Běžná |  |  |  | POL1_
SPU
100 | 979011331R00 | Svislá doprava suti a vybouraných hmot shozem pronájem shozu | den | 900 |  | 0 |  | 0 |  | 0 | 21 | 0 | 0 | 0 | 0 | 0 | 801-3 | RTS 25/ I | RTS 24/ I | 0 | 0 |  | Práce | Běžná |  |  |  | POL1_1
SPU
101 | 979081121R01 | Příplatek k odvozu za každý další 1 km, stavební materiál pro další použití | t | 1140.84 |  | 0 |  | 0 |  | 0 | 21 | 0 | 0 | 0 | 0 | 0 |  | Vlastní | RTS 24/ I | 0 | 0 |  | Práce | Běžná |  |  |  | POL1_
|  | střešní taška : 350*0,042*(60-14) |  | 676.2 | [23 empty] | VV | 0
|  | 370*0,042*(30-14) |  | 248.64 | [23 empty] | VV | 0
|  | půdovky : 300*0,045*(30-14) |  | 216 | [23 empty] | VV | 0
SPU
102 | 979011311R00 | Svislá doprava suti a vybouraných hmot shozem s naložením suti do shozu | t | 654.503 |  | 0 |  | 0 |  | 0 | 21 | 0 | 0 | 0 | 0 | 0 | 801-3 | RTS 25/ I | RTS 24/ I | 0.55 | 359.98 |  | Přesun suti | Běžná |  |  |  | POL8_
SPU
103 | 979081111R00 | Odvoz suti a vybouraných hmot na skládku do 1 km | t | 654.503 |  | 0 |  | 0 |  | 0 | 21 | 0 | 0 | 0 | 0 | 0 | 801-3 | RTS 25/ I | RTS 24/ I | 0.49 | 320.71 |  | Přesun suti | Běžná |  |  |  | POL8_
|  | Včetně naložení na dopravní prostředek a složení na skládku, bez poplatku za skládku. | [25 empty] | POP
SPU
104 | 979081121R00 | Odvoz suti a vybouraných hmot na skládku příplatek za každý další 1 km | t | 8508.539 |  | 0 |  | 0 |  | 0 | 21 | 0 | 0 | 0 | 0 | 0 | 801-3 | RTS 25/ I | RTS 24/ I | 0 | 0 |  | Přesun suti | Běžná |  |  |  | POL8_
SPU
105 | 979082111R00 | Vnitrostaveništní doprava suti a vybouraných hmot do 10 m | t | 654.503 |  | 0 |  | 0 |  | 0 | 21 | 0 | 0 | 0 | 0 | 0 | 801-3 | RTS 25/ I | RTS 24/ I | 0.942 | 616.54 |  | Přesun suti | Běžná |  |  |  | POL8_
SPU
106 | 979999997R00 | Poplatek za recyklaci, směsi suti betonu, cihel, tašek a keramiky, kusovost do 1600 cm2, skupina 17 01 07 z Katalogu odpadů | t | 654.503 |  | 0 |  | 0 |  | 0 | 21 | 0 | 0 | 0 | 0 | 0 | 801-3 | RTS 25/ I | RTS 24/ I | 0 | 0 |  | Přesun suti | Běžná |  |  |  | POL8_1
|  | 17 107 | [25 empty] | POP
SPU
[26 empty] | 12 | 21 | DPH
| Celkem |  |  |  |  | 0 | [19 empty] | 0 | 0 | SUM
END
Note on S6: Jedná se o informaci, zda se jedná o položku, která je do rozpočtu zadána z cenové soustavy RTS, nebo vlastní.
Note on T6: Jedná se o název CÚ, která je zadána u položky rozpočtu

## 01 04 Pol
Položkový soupis prací a dodávek | [27 empty] | #TypZaznamu#
S: | 11310 | Gymnázium Tišnov | [25 empty] | STA
O: | 01 | Učebny pro výuku přírodovědných a technických předmětů | [22 empty] | STA |  |  | OBJ
R: | 04 | D.1.1.T - Architektonicko stavební část - zařízení Cetin | [25 empty] | ROZ
P.č. | Číslo položky | Název položky | MJ | Množství | Cena / MJ | Celkem | Dodávka | Dodávka celk. | Montáž | Montáž celk. | DPH | Cena s DPH | Hmotnost / MJ | Hmotnost celk.(t) | Dem. hmotnost / MJ | Dem. hmotnost celk.(t) | Ceník | Cen. soustava / platnost | Cenová úroveň | Nhod / MJ | Nhod celk. | Dodavatel | Typ položky | Stav položky
Díl: | 767 | Konstrukce zámečnické |  |  |  | 0 |  | 0 |  | 0 |  | 0 |  | 0.02 |  | 0 |  |  |  |  | 0 | [6 empty] | DIL
1 | 767-001 | Demontáž zařízení CETIN | kus | 1 |  | 0 |  | 0 |  | 0 | 21 | 0 | 0 | 0 | 0 | 0 |  | Vlastní | Indiv | 0 | 0 |  | Práce | Běžná |  |  |  | POL1_7
SPU
2 | 767-002 | Provizorní osazení zařízení CETIN | soubor | 1 |  | 0 |  | 0 |  | 0 | 21 | 0 | 0 | 0 | 0 | 0 |  | Vlastní | Indiv | 0 | 0 |  | Práce | Běžná |  |  |  | POL1_7
SPU
3 | 767-003 | Nové umístění zařízení CETIN | soubor | 1 |  | 0 |  | 0 |  | 0 | 21 | 0 | 0 | 0 | 0 | 0 |  | Vlastní | Indiv | 0 | 0 |  | Práce | Běžná |  |  |  | POL1_7
SPU
4 | 767-PSV-535 | Dodávka a montáž kabelové průchodky pro kabeláš spol. CETIN | kus | 3 |  | 0 |  | 0 |  | 0 | 21 | 0 | 0.005 | 0.02 | 0 | 0 |  | Vlastní | Indiv | 0 | 0 |  | Práce | Běžná |  |  |  | POL1_7
SPU
5 | 998767203R00 | Přesun hmot pro kovové stavební doplňk. konstrukce v objektech výšky do 24 m | % | 354.6 |  | 0 |  | 0 |  | 0 | 21 | 0 | 0 | 0 | 0 | 0 | 800-767 | RTS 25/ I | RTS 24/ I | 0 | 0 |  | Práce | Běžná |  |  |  | POL1_7
|  | 50 m vodorovně | [25 empty] | SPI
SPU
[26 empty] | 12 | 21 | DPH
| Celkem |  |  |  |  | 0 | [19 empty] | 0 | 0 | SUM
END
Note on S6: Jedná se o informaci, zda se jedná o položku, která je do rozpočtu zadána z cenové soustavy RTS, nebo vlastní.
Note on T6: Jedná se o název CÚ, která je zadána u položky rozpočtu

## 01 05 Pol
Položkový soupis prací a dodávek | [27 empty] | #TypZaznamu#
S: | 11310 | Gymnázium Tišnov | [25 empty] | STA
O: | 01 | Učebny pro výuku přírodovědných a technických předmětů | [22 empty] | STA |  |  | OBJ
R: | 05 | D.1.4.1 - Zdravotně technická instalace | [25 empty] | ROZ
P.č. | Číslo položky | Název položky | MJ | Množství | Cena / MJ | Celkem | Dodávka | Dodávka celk. | Montáž | Montáž celk. | DPH | Cena s DPH | Hmotnost / MJ | Hmotnost celk.(t) | Dem. hmotnost / MJ | Dem. hmotnost celk.(t) | Ceník | Cen. soustava / platnost | Cenová úroveň | Nhod / MJ | Nhod celk. | Dodavatel | Typ položky | Stav položky
Díl: | 721 | Zdravotechnika - vnitřní kanalizace |  |  |  | 0 |  | 0 |  | 0 |  | 0 |  | 0.54 |  | 0.08 |  |  |  |  | 100.32 | [6 empty] | DIL
1 | 721110953 | Potrubí kameninové vsazení odbočky DN 150 | kus | 4 |  | 0 |  | 0 |  | 0 | 21 | 0 | 0.02003 | 0.08 | 0.02003 | 0.08 |  | Vlastní | Indiv | 0 | 0 |  | Práce | Běžná |  |  |  | POL1_7
SPU
2 | 721140905R00 | Oprava potrubí litinového, vsazení odbočky DN 100 | kus | 13 |  | 0 |  | 0 |  | 0 | 21 | 0 | 0.01632 | 0.21 | 0 | 0 |  | RTS 25/ I | Indiv | 3.789 | 49.26 |  | Práce | Běžná |  |  |  | POL1_7
SPU
3 | 721173401 | Potrubí kanalizační plastové svodné systém KG DN 100 | m | 5 |  | 0 |  | 0 |  | 0 | 21 | 0 | 0.00126 | 0.01 | 0 | 0 |  | Vlastní | Indiv | 0 | 0 |  | Práce | Běžná |  |  |  | POL1_7
SPU
4 | 721173402R00 | Potrubí z plastových trub odhlučněné plastové vícevrstvé, připojovací, D 52 mm, s 2,8 mm, DN 50, | m | 25 |  | 0 |  | 0 |  | 0 | 21 | 0 | 0.00177 | 0.04 | 0 | 0 | 800-721 | RTS 17/ II | Indiv | 0.428 | 10.7 |  | Práce | Běžná |  |  |  | POL1_7
|  | včetně tvarovek, objímek a vložek pro tlumení hluku, popř. elektrospojek. Bez zednických výpomocí. | [25 empty] | SPI
SPU
5 | 721174024 | Potrubí kanalizační z PP odpadní DN 75 | m | 55 |  | 0 |  | 0 |  | 0 | 21 | 0 | 0.00059 | 0.03 | 0 | 0 |  | Vlastní | Indiv | 0 | 0 |  | Práce | Běžná |  |  |  | POL1_7
SPU
6 | 721174025 | Potrubí kanalizační z PP odpadní systém HT DN 100 | m | 45 |  | 0 |  | 0 |  | 0 | 21 | 0 | 0.0012 | 0.05 | 0 | 0 |  | Vlastní | Indiv | 0 | 0 |  | Práce | Běžná |  |  |  | POL1_7
SPU
7 | 721174041 | Potrubí kanalizační z PP připojovací DN 32 - odvod kondenzátu | m | 60 |  | 0 |  | 0 |  | 0 | 21 | 0 | 0.0004 | 0.02 | 0 | 0 |  | Vlastní | Indiv | 0 | 0 |  | Práce | Běžná |  |  |  | POL1_7
SPU
8 | 721174042 | Potrubí kanalizační z PP připojovací systém HT DN 40 | m | 40 |  | 0 |  | 0 |  | 0 | 21 | 0 | 0.00029 | 0.01 | 0 | 0 |  | Vlastní | Indiv | 0 | 0 |  | Práce | Běžná |  |  |  | POL1_7
SPU
9 | 721174043 | Potrubí kanalizační z PP připojovací systém HT DN 50 | m | 45 |  | 0 |  | 0 |  | 0 | 21 | 0 | 0.00035 | 0.02 | 0 | 0 |  | Vlastní | Indiv | 0 | 0 |  | Práce | Běžná |  |  |  | POL1_7
SPU
10 | 721175203 | Potrubí kanalizační z PP připojovací odhlučněné třívrstvé DN 50 | m | 5 |  | 0 |  | 0 |  | 0 | 21 | 0 | 0.00055 | 0 | 0 | 0 |  | Vlastní | Indiv | 0 | 0 |  | Práce | Běžná |  |  |  | POL1_7
SPU
11 | 721175211R00 | Uzávěr automatický proti vzduté vodě D 125 mm, včetně dodávky materiálu | m | 65 |  | 0 |  | 0 |  | 0 | 21 | 0 | 0.00093 | 0.06 | 0 | 0 | 800-721 | RTS 25/ I | Indiv | 0.167 | 10.86 |  | Práce | Běžná |  |  |  | POL1_7
SPU
12 | 721194104R00 | Zřízení přípojek na potrubí D 40 mm, materiál ve specifikaci | kus | 27 |  | 0 |  | 0 |  | 0 | 21 | 0 | 0 | 0 | 0 | 0 | 800-721 | RTS 25/ I | Indiv | 0.157 | 4.24 |  | Práce | Běžná |  |  |  | POL1_7
|  | vyvedení a upevnění odpadních výpustek, | [25 empty] | SPI
SPU
13 | 721194105R00 | Zřízení přípojek na potrubí D 50 mm, materiál ve specifikaci | kus | 33 |  | 0 |  | 0 |  | 0 | 21 | 0 | 0 | 0 | 0 | 0 | 800-721 | RTS 25/ I | Indiv | 0.174 | 5.74 |  | Práce | Běžná |  |  |  | POL1_7
|  | vyvedení a upevnění odpadních výpustek, | [25 empty] | SPI
SPU
14 | 721194109R00 | Zřízení přípojek na potrubí D 110 mm, materiál ve specifikaci | kus | 8 |  | 0 |  | 0 |  | 0 | 21 | 0 | 0 | 0 | 0 | 0 | 800-721 | RTS 25/ I | Indiv | 0.259 | 2.07 |  | Práce | Běžná |  |  |  | POL1_7
|  | vyvedení a upevnění odpadních výpustek, | [25 empty] | SPI
SPU
15 | 721211421 | Vpusť podlahová se svislým odtokem DN 50/75/110 mřížka nerez 115x115 | kus | 2 |  | 0 |  | 0 |  | 0 | 21 | 0 | 0.00101 | 0 | 0 | 0 |  | Vlastní | Indiv | 0 | 0 |  | Práce | Běžná |  |  |  | POL1_7
SPU
16 | 721211611 | Vtok dvorní se svislým odtokem a zápachovou klapkou DN 110/160 mříž litina 226x226 | kus | 1 |  | 0 |  | 0 |  | 0 | 21 | 0 | 0.01019 | 0.01 | 0 | 0 |  | Vlastní | Indiv | 0 | 0 |  | Práce | Běžná |  |  |  | POL1_7
SPU
17 | 721229111 | Montáž zápachové uzávěrky | kus | 7 |  | 0 |  | 0 |  | 0 | 21 | 0 | 6e-05 | 0 | 0 | 0 |  | Vlastní | Indiv | 0 | 0 |  | Práce | Běžná |  |  |  | POL1_7
SPU
18 | HLE.HL21.2 | Vtok (nálevka) DN32 se zápachovou uzávěrkou a kuličkou pro suchý stav | kus | 2 |  | 0 |  | 0 |  | 0 | 21 | 0 | 9e-05 | 0 | 0 | 0 |  | Vlastní | Indiv | 0 | 0 |  | Specifikace | Běžná |  |  |  | POL3_0
SPU
19 | HLE.HL138 | Podomítkový sifon ke klimatizačním jednotkám DN32 - 100x100mm | kus | 5 |  | 0 |  | 0 |  | 0 | 21 | 0 | 0.00028 | 0 | 0 | 0 |  | Vlastní | Indiv | 0 | 0 |  | Specifikace | Běžná |  |  |  | POL3_0
SPU
20 | 721242105r01 | Lapač střešních splavenin z PP se zápachovou klapkou a lapacím košem DN 110 | kus | 3 |  | 0 |  | 0 |  | 0 | 21 | 0 | 0.0015 | 0 | 0 | 0 |  | Vlastní | Indiv | 0 | 0 |  | Práce | Běžná |  |  |  | POL1_7
SPU
21 | 721273152 | Hlavice ventilační polypropylen PP DN 75 | kus | 5 |  | 0 |  | 0 |  | 0 | 21 | 0 | 0.00016 | 0 | 0 | 0 |  | Vlastní | Indiv | 0 | 0 |  | Práce | Běžná |  |  |  | POL1_7
SPU
22 | 721273153 | Hlavice ventilační polypropylen PP DN 110 | kus | 6 |  | 0 |  | 0 |  | 0 | 21 | 0 | 0.00029 | 0 | 0 | 0 |  | Vlastní | Indiv | 0 | 0 |  | Práce | Běžná |  |  |  | POL1_7
SPU
23 | 721290111R00 | Zkouška těsnosti kanalizace v objektech vodou, DN 125 | m | 345 |  | 0 |  | 0 |  | 0 | 21 | 0 | 0 | 0 | 0 | 0 | 800-721 | RTS 25/ I | Indiv | 0.048 | 16.56 |  | Práce | Běžná |  |  |  | POL1_7
SPU
24 | 998721103R00 | Přesun hmot pro vnitřní kanalizaci v objektech výšky do 24 m | t | 0.565 |  | 0 |  | 0 |  | 0 | 21 | 0 | 0 | 0 | 0 | 0 | 800-721 | RTS 25/ I | Indiv | 1.575 | 0.89 |  | Práce | Běžná |  |  |  | POL1_7
|  | 50 m vodorovně, měřeno od těžiště půdorysné plochy skládky do těžiště půdorysné plochy objektu | [25 empty] | SPI
SPU
Díl: | 722 | Zdravotechnika - vnitřní vodovod |  |  |  | 0 |  | 0 |  | 0 |  | 0 |  | 1.06 |  | 0 |  |  |  |  | 296.58 | [6 empty] | DIL
25 | 722130233R00 | Potrubí z ocelových trubek závitových pozinkovaných DN 25, svařovaných 11 343, , včetně dodávky materiálu | m | 2 |  | 0 |  | 0 |  | 0 | 21 | 0 | 0.00309 | 0.01 | 0 | 0 | 800-721 | RTS 25/ I | Indiv | 0.897 | 1.79 |  | Práce | Běžná |  |  |  | POL1_7
SPU
26 | 722130234R00 | Potrubí z ocelových trubek závitových pozinkovaných DN 32, svařovaných 11 343, , včetně dodávky materiálu | m | 20 |  | 0 |  | 0 |  | 0 | 21 | 0 | 0.00451 | 0.09 | 0 | 0 | 800-721 | RTS 25/ I | Indiv | 0.829 | 16.58 |  | Práce | Běžná |  |  |  | POL1_7
SPU
27 | 722131914R00 | Opravy vodovodního potrubí závitového vsazení odbočky do potrubí, DN 32 | soubor | 6 |  | 0 |  | 0 |  | 0 | 21 | 0 | 0.00648 | 0.04 | 0 | 0 | 800-721 | RTS 25/ I | Indiv | 1.291 | 7.75 |  | Práce | Běžná |  |  |  | POL1_7
SPU
28 | 722174022 | Potrubí vodovodní plastové PPR svar polyfuze PN 20 D 20 x 3,4 mm | m | 160 |  | 0 |  | 0 |  | 0 | 21 | 0 | 0.00078 | 0.12 | 0 | 0 |  | Vlastní | Indiv | 0 | 0 |  | Práce | Běžná |  |  |  | POL1_7
SPU
29 | 722174023 | Potrubí vodovodní plastové PPR svar polyfuze PN 20 D 25 x 4,2 mm | m | 120 |  | 0 |  | 0 |  | 0 | 21 | 0 | 0.00096 | 0.12 | 0 | 0 |  | Vlastní | Indiv | 0 | 0 |  | Práce | Běžná |  |  |  | POL1_7
SPU
30 | 722174024 | Potrubí vodovodní plastové PPR svar polyfuze PN 20 D 32 x5,4 mm | m | 55 |  | 0 |  | 0 |  | 0 | 21 | 0 | 0.00125 | 0.07 | 0 | 0 |  | Vlastní | Indiv | 0 | 0 |  | Práce | Běžná |  |  |  | POL1_7
SPU
31 | 722174025 | Potrubí vodovodní plastové PPR svar polyfúze PN 20 D 40x6,7 mm | m | 130 |  | 0 |  | 0 |  | 0 | 21 | 0 | 0.00284 | 0.37 | 0 | 0 |  | Vlastní | Indiv | 0 | 0 |  | Práce | Běžná |  |  |  | POL1_7
SPU
32 | 722181221R00 | Izolace vodovodního potrubí návleková z trubic z pěnového polyetylenu s povrchovou ochrannou hliníkovou fólií zesílenou sklorohoží 5x5 mm, tloušťka stěny 6 mm, | m | 210 |  | 0 |  | 0 |  | 0 | 21 | 0 | 5e-05 | 0.01 | 0 | 0 | 800-721 | RTS 23/ I | Indiv | 0.135 | 28.35 |  | Práce | Běžná |  |  |  | POL1_7
SPU
33 | 722181222R00 | Izolace vodovodního potrubí návleková z trubic z pěnového polyetylenu s povrchovou ochrannou hliníkovou fólií zesílenou sklorohoží 5x5 mm, tloušťka stěny 9 mm, d 12 mm | m | 347 |  | 0 |  | 0 |  | 0 | 21 | 0 | 7e-05 | 0.02 | 0 | 0 | 800-721 | RTS 25/ I | Indiv | 0.135 | 46.85 |  | Práce | Běžná |  |  |  | POL1_7
SPU
34 | 722181252r01 | Ochrana vodovodního potrubí přilepenými termoizolačními trubicemi z PE tl do 30 mm DN přes 22 do 45, mm | m | 100 |  | 0 |  | 0 |  | 0 | 21 | 0 | 0.00024 | 0.02 | 0 | 0 |  | Vlastní | Indiv | 0 | 0 |  | Práce | Běžná |  |  |  | POL1_7
SPU
35 | 722182012 | Podpůrný žlab pro potrubí D 25 | m | 50 |  | 0 |  | 0 |  | 0 | 21 | 0 | 0.00025 | 0.01 | 0 | 0 |  | Vlastní | Indiv | 0 | 0 |  | Práce | Běžná |  |  |  | POL1_7
SPU
36 | 722182014R00 | Montáž tepelné izolace potrubí lepicí páska, sponky, přes DN 25 do DN 40 | m | 100 |  | 0 |  | 0 |  | 0 | 21 | 0 | 0.00027 | 0.03 | 0 | 0 | 800-721 | RTS 25/ I | Indiv | 0.135 | 13.5 |  | Práce | Běžná |  |  |  | POL1_7
SPU
37 | 722190401R00 | Vyvedení a upevnění výpustek DN 15 | kus | 120 |  | 0 |  | 0 |  | 0 | 21 | 0 | 0 | 0 | 0 | 0 | 800-721 | RTS 25/ I | Indiv | 0.425 | 51 |  | Práce | Běžná |  |  |  | POL1_7
SPU
38 | 722220111R00 | Nástěnka nátrubková mosazná pro výtokový ventil, vnitřní závit, DN 15, PN 10, včetně dodávky materiálu | kus | 214 |  | 0 |  | 0 |  | 0 | 21 | 0 | 0.00013 | 0.03 | 0 | 0 | 800-721 | RTS 25/ I | Indiv | 0.272 | 58.21 |  | Práce | Běžná |  |  |  | POL1_7
SPU
39 | 722220121R00 | Nástěnka nátrubková mosazná pro baterii, vnitřní závit, DN 15, PN 10, včetně dodávky materiálu | pár | 9 |  | 0 |  | 0 |  | 0 | 21 | 0 | 0.00026 | 0 | 0 | 0 | 800-721 | RTS 25/ I | Indiv | 0.54 | 4.86 |  | Práce | Běžná |  |  |  | POL1_7
SPU
40 | 722224151 | Kulový kohout zahradní s vnějším závitem a páčkou PN 15, T 120 °C G 3/8 - 3/4" | kus | 2 |  | 0 |  | 0 |  | 0 | 21 | 0 | 0.00014 | 0 | 0 | 0 |  | Vlastní | Indiv | 0 | 0 |  | Práce | Běžná |  |  |  | POL1_7
SPU
41 | 722231073R00 | Armatura se 2závity - ventil zpětný V 3038, G 1 | kus | 1 |  | 0 |  | 0 |  | 0 | 21 | 0 | 0.00017 | 0 | 0 | 0 |  | RTS 25/ I | Indiv | 0.228 | 0.23 |  | Práce | Běžná |  |  |  | POL1_7
SPU
42 | 722231075 | Ventil zpětný mosazný G 5/4" PN 10 do 110°C se dvěma závity | kus | 1 |  | 0 |  | 0 |  | 0 | 21 | 0 | 0.00082 | 0 | 0 | 0 |  | Vlastní | Indiv | 0 | 0 |  | Práce | Běžná |  |  |  | POL1_7
SPU
43 | 722231142 | Ventil závitový pojistný rohový G 3/4" | kus | 1 |  | 0 |  | 0 |  | 0 | 21 | 0 | 0.00041 | 0 | 0 | 0 |  | Vlastní | Indiv | 0 | 0 |  | Práce | Běžná |  |  |  | POL1_7
SPU
44 | 722232043 | Kohout kulový přímý G 1/2" PN 42 do 185°C vnitřní závit | kus | 14 |  | 0 |  | 0 |  | 0 | 21 | 0 | 0.00021 | 0 | 0 | 0 |  | Vlastní | Indiv | 0 | 0 |  | Práce | Běžná |  |  |  | POL1_7
SPU
45 | 722232044 | Kohout kulový přímý G 3/4" PN 42 do 185°C vnitřní závit | kus | 8 |  | 0 |  | 0 |  | 0 | 21 | 0 | 0.00034 | 0 | 0 | 0 |  | Vlastní | Indiv | 0 | 0 |  | Práce | Běžná |  |  |  | POL1_7
SPU
46 | 722232045 | Kohout kulový přímý G 1" PN 42 do 185°C vnitřní závit | kus | 8 |  | 0 |  | 0 |  | 0 | 21 | 0 | 0.0005 | 0 | 0 | 0 |  | Vlastní | Indiv | 0 | 0 |  | Práce | Běžná |  |  |  | POL1_7
SPU
47 | 722232046 | Kohout kulový přímý G 5/4" PN 42 do 185°C vnitřní závit | kus | 4 |  | 0 |  | 0 |  | 0 | 21 | 0 | 0.0007 | 0 | 0 | 0 |  | Vlastní | Indiv | 0 | 0 |  | Práce | Běžná |  |  |  | POL1_7
SPU
48 | 722234264 | Filtr mosazný G 3/4" PN 20 do 80°C s 2x vnitřním závitem | kus | 1 |  | 0 |  | 0 |  | 0 | 21 | 0 | 0.00022 | 0 | 0 | 0 |  | Vlastní | Indiv | 0 | 0 |  | Práce | Běžná |  |  |  | POL1_7
SPU
49 | 722239101R00 | Montáž armatury závitové se dvěma závity G 1/2" | kus | 9 |  | 0 |  | 0 |  | 0 | 21 | 0 | 2e-05 | 0 | 0 | 0 | 800-721 | RTS 25/ I | Indiv | 0.165 | 1.49 |  | Práce | Běžná |  |  |  | POL1_7
SPU
50 | IVR.506187 | Regulační ventil cirklulace TV - DN 15 | kus | 9 |  | 0 |  | 0 |  | 0 | 21 | 0 | 0 | 0 | 0 | 0 |  | Vlastní | Indiv | 0 | 0 |  | Specifikace | Běžná |  |  |  | POL3_0
SPU
51 | 722239104R00 | Montáž armatury závitové se dvěma závity G 5/4" | kus | 6 |  | 0 |  | 0 |  | 0 | 21 | 0 | 2e-05 | 0 | 0 | 0 | 800-721 | RTS 25/ I | Indiv | 0.269 | 1.61 |  | Práce | Běžná |  |  |  | POL1_7
SPU
52 | 55118685r01 | ventil zpětný DN 32 - EA | kus | 1 |  | 0 |  | 0 |  | 0 | 21 | 0 | 0.00221 | 0 | 0 | 0 |  | Vlastní | Indiv | 0 | 0 |  | Specifikace | Běžná |  |  |  | POL3_0
SPU
53 | 722250133 | Hydrantový systém s tvarově stálou hadicí D 25 x 30 m celoplechový | soubor | 1 |  | 0 |  | 0 |  | 0 | 21 | 0 | 0.0292 | 0.03 | 0 | 0 |  | Vlastní | Indiv | 0 | 0 |  | Práce | Běžná |  |  |  | POL1_7
SPU
54 | 722290226R00 | Dílčí tlakové zkoušky vodovodního potrubí závitového, do DN 50 | m | 487 |  | 0 |  | 0 |  | 0 | 21 | 0 | 0.00019 | 0.09 | 0 | 0 | 800-721 | RTS 25/ I | Indiv | 0.067 | 32.63 |  | Práce | Běžná |  |  |  | POL1_7
SPU
55 | 722290234R00 | Proplach a dezinfekce vodovodního potrubí do DN 80 | m | 487 |  | 0 |  | 0 |  | 0 | 21 | 0 | 1e-05 | 0 | 0 | 0 | 800-721 | RTS 25/ I | Indiv | 0.062 | 30.19 |  | Práce | Běžná |  |  |  | POL1_7
SPU
56 | 998722103R00 | Přesun hmot pro vnitřní vodovod v objektech výšky do 24 m | t | 1.085 |  | 0 |  | 0 |  | 0 | 21 | 0 | 0 | 0 | 0 | 0 | 800-721 | RTS 25/ I | Indiv | 1.421 | 1.54 |  | Práce | Běžná |  |  |  | POL1_7
|  | vodorovně do 50 m | [25 empty] | SPI
SPU
Díl: | 725 | Zdravotechnika - zařizovací předměty |  |  |  | 0 |  | 0 |  | 0 |  | 0 |  | 0.82 |  | 0 |  |  |  |  | 1.36 | [6 empty] | DIL
57 | 725111132 | Splachovač nádržkový plastový nízkopoložený nebo vysokopoložený | soubor | 1 |  | 0 |  | 0 |  | 0 | 21 | 0 | 0.00376 | 0 | 0 | 0 |  | Vlastní | Indiv | 0 | 0 |  | Práce | Běžná |  |  |  | POL1_7
SPU
58 | 725112171 | Kombi klozet s hlubokým splachováním | soubor | 3 |  | 0 |  | 0 |  | 0 | 21 | 0 | 0.02894 | 0.09 | 0 | 0 |  | Vlastní | Indiv | 0 | 0 |  | Práce | Běžná |  |  |  | POL1_7
SPU
59 | 725112173 | Kombi klozeti s hlubokým splachováním zvýšený | soubor | 4 |  | 0 |  | 0 |  | 0 | 21 | 0 | 0.03991 | 0.16 | 0 | 0 |  | Vlastní | Indiv | 0 | 0 |  | Práce | Běžná |  |  |  | POL1_7
SPU
60 | 725121521 | Pisoárový záchodek automatický s infračerveným senzorem | soubor | 4 |  | 0 |  | 0 |  | 0 | 21 | 0 | 0.01608 | 0.06 | 0 | 0 |  | Vlastní | Indiv | 0 | 0 |  | Práce | Běžná |  |  |  | POL1_7
SPU
61 | 725211602 | Umyvadlo keramické bílé šířky 550 mm bez krytu na sifon připevněné na stěnu šrouby | soubor | 22 |  | 0 |  | 0 |  | 0 | 21 | 0 | 0.01497 | 0.33 | 0 | 0 |  | Vlastní | Indiv | 0 | 0 |  | Práce | Běžná |  |  |  | POL1_7
SPU
62 | 725211681 | Umyvadlo keramické bílé zdravotní šířky 640 mm připevněné na stěnu šrouby- invalidé | soubor | 4 |  | 0 |  | 0 |  | 0 | 21 | 0 | 0.01921 | 0.08 | 0 | 0 |  | Vlastní | Indiv | 0 | 0 |  | Práce | Běžná |  |  |  | POL1_7
SPU
63 | 725331111 | Výlevka bez výtokových armatur keramická se sklopnou plastovou mřížkou 425 mm | soubor | 1 |  | 0 |  | 0 |  | 0 | 21 | 0 | 0.0147 | 0.01 | 0 | 0 |  | Vlastní | Indiv | 0 | 0 |  | Práce | Běžná |  |  |  | POL1_7
SPU
64 | 725813111 | Ventil rohový bez připojovací trubičky nebo flexi hadičky G 1/2 | soubor | 97 |  | 0 |  | 0 |  | 0 | 21 | 0 | 0.00024 | 0.02 | 0 | 0 |  | Vlastní | Indiv | 0 | 0 |  | Práce | Běžná |  |  |  | POL1_7
SPU
65 | 725813112 | Ventil rohový pračkový G 3/4" | kus | 1 |  | 0 |  | 0 |  | 0 | 21 | 0 | 0.00109 | 0 | 0 | 0 |  | Vlastní | Indiv | 0 | 0 |  | Práce | Běžná |  |  |  | POL1_7
SPU
66 | 725821312 | Baterie dřezové nástěnné pákové s otáčivým kulatým ústím a délkou ramínka 300 mm | soubor | 9 |  | 0 |  | 0 |  | 0 | 21 | 0 | 0.00196 | 0.02 | 0 | 0 |  | Vlastní | Indiv | 0 | 0 |  | Práce | Běžná |  |  |  | POL1_7
SPU
67 | 725821325 | Baterie dřezová stojánková páková s otáčivým kulatým ústím a délkou ramínka 220 mm | soubor | 2 |  | 0 |  | 0 |  | 0 | 21 | 0 | 0.0018 | 0 | 0 | 0 |  | Vlastní | Indiv | 0 | 0 |  | Práce | Běžná |  |  |  | POL1_7
SPU
68 | 725822611 | Baterie umyvadlové stojánkové pákové bez výpusti | soubor | 14 |  | 0 |  | 0 |  | 0 | 21 | 0 | 0.0018 | 0.03 | 0 | 0 |  | Vlastní | Indiv | 0 | 0 |  | Práce | Běžná |  |  |  | POL1_7
SPU
69 | 725822611r01 | Baterie umyvadlové stojánkové pákové bez výpusti - invlidé | soubor | 2 |  | 0 |  | 0 |  | 0 | 21 | 0 | 0.0018 | 0 | 0 | 0 |  | Vlastní | Indiv | 0 | 0 |  | Práce | Běžná |  |  |  | POL1_7
SPU
70 | 725829131 | Montáž baterie umyvadlové stojánkové G 1/2" ostatní typ | ks | 2 |  | 0 |  | 0 |  | 0 | 21 | 0 | 0 | 0 | 0 | 0 |  | Vlastní | Indiv | 0 | 0 |  | Práce | Běžná |  |  |  | POL1_
SPU
71 | 6000075164r01 | Baterie umyvadlová stojánková chrom s bidetovou sprškou - prodloužená páka | ks | 2 |  | 0 |  | 0 |  | 0 | 21 | 0 | 0 | 0 | 0 | 0 |  | Vlastní | Indiv | 0 | 0 |  | Práce | Běžná |  |  |  | POL1_
SPU
72 | 725861102 | Zápachová uzávěrka pro umyvadla DN 40 | kus | 26 |  | 0 |  | 0 |  | 0 | 21 | 0 | 0.00024 | 0.01 | 0 | 0 |  | Vlastní | Indiv | 0 | 0 |  | Práce | Běžná |  |  |  | POL1_7
SPU
73 | 725862103 | Zápachová uzávěrka pro dřezy DN 40/50 | kus | 29 |  | 0 |  | 0 |  | 0 | 21 | 0 | 0.00028 | 0.01 | 0 | 0 |  | Vlastní | Indiv | 0 | 0 |  | Práce | Běžná |  |  |  | POL1_7
SPU
74 | 725865411 | Zápachová uzávěrka pisoárová DN 32/40 | kus | 4 |  | 0 |  | 0 |  | 0 | 21 | 0 | 0.00028 | 0 | 0 | 0 |  | Vlastní | Indiv | 0 | 0 |  | Práce | Běžná |  |  |  | POL1_7
SPU
75 | 725865502 | Odpadní souprava DN 40 s přívodem vody G 3/4 | kus | 1 |  | 0 |  | 0 |  | 0 | 21 | 0 | 0.00285 | 0 | 0 | 0 |  | Vlastní | Indiv | 0 | 0 |  | Práce | Běžná |  |  |  | POL1_7
SPU
76 | 998725103R00 | Přesun hmot pro zařizovací předměty v objektech výšky do 24 m | t | 0.833 |  | 0 |  | 0 |  | 0 | 21 | 0 | 0 | 0 | 0 | 0 | 800-721 | RTS 25/ I | Indiv | 1.629 | 1.36 |  | Práce | Běžná |  |  |  | POL1_7
|  | vodorovně do 50 m | [25 empty] | SPI
SPU
Díl: | 727 | Zdravotechnika - požární ochrana |  |  |  | 0 |  | 0 |  | 0 |  | 0 |  | 0 |  | 0 |  |  |  |  | 0 | [6 empty] | DIL
77 | 727223101 | Protipožární manžeta prostupu plastového potrubí bez izolace D 50 mm stropem tl 100 mm požární, odolnost EI 90 | kus | 6 |  | 0 |  | 0 |  | 0 | 21 | 0 | 0.0001 | 0 | 0 | 0 |  | Vlastní | Indiv | 0 | 0 |  | Práce | Běžná |  |  |  | POL1_7
SPU
78 | 727223103 | Protipožární manžeta prostupu plastového potrubí bez izolace D 75 mm stropem tl 150 mm požární, odolnost EI 90 | kus | 14 |  | 0 |  | 0 |  | 0 | 21 | 0 | 0.00024 | 0 | 0 | 0 |  | Vlastní | Indiv | 0 | 0 |  | Práce | Běžná |  |  |  | POL1_7
SPU
79 | 727223105 | Protipožární manžeta prostupu plastového potrubí bez izolace D 110 mm stropem tl 150 mm požární, odolnost EI 90 | kus | 3 |  | 0 |  | 0 |  | 0 | 21 | 0 | 0.00051 | 0 | 0 | 0 |  | Vlastní | Indiv | 0 | 0 |  | Práce | Běžná |  |  |  | POL1_7
SPU
Díl: | 732 | Ústřední vytápění - strojovny |  |  |  | 0 |  | 0 |  | 0 |  | 0 |  | 0 |  | 0 |  |  |  |  | 0.02 | [6 empty] | DIL
80 | 732421207r01 | Čerpadlo teplovodní mokroběžné závitové cirkulační DN 20 | soubor | 1 |  | 0 |  | 0 |  | 0 | 21 | 0 | 0.00379 | 0 | 0 | 0 |  | Vlastní | Indiv | 0 | 0 |  | Práce | Běžná |  |  |  | POL1_7
SPU
81 | 998732102R00 | Přesun hmot pro strojovny v objektech výšky do 12 m | t | 0.004 |  | 0 |  | 0 |  | 0 | 21 | 0 | 0 | 0 | 0 | 0 | 800-731 | RTS 25/ I | Indiv | 4.093 | 0.02 |  | Práce | Běžná |  |  |  | POL1_7
SPU
Díl: | VRN9 | Ostatní náklady |  |  |  | 0 |  | 0 |  | 0 |  | 0 |  | 0 |  | 0 |  |  |  |  | 0 | [6 empty] | DIL
82 | 090001000 | Ostatní náklady - vysekání a zapravení drážek pro vedení potrubí 100/50 dl. 20 bm, vysekání a, zapravení průrazů 150/150 - viz. PD | soub | 1 |  | 0 |  | 0 |  | 0 | 21 | 0 | 0 | 0 | 0 | 0 |  | Vlastní | Indiv | 0 | 0 |  | Práce | Běžná |  |  |  | POL1_1
SPU
[26 empty] | 12 | 21 | DPH
| Celkem |  |  |  |  | 0 | [19 empty] | 0 | 0 | SUM
END
Note on S6: Jedná se o informaci, zda se jedná o položku, která je do rozpočtu zadána z cenové soustavy RTS, nebo vlastní.
Note on T6: Jedná se o název CÚ, která je zadána u položky rozpočtu

## 01 06 Pol
Položkový soupis prací a dodávek | [27 empty] | #TypZaznamu#
S: | 11310 | Gymnázium Tišnov | [25 empty] | STA
O: | 01 | Učebny pro výuku přírodovědných a technických předmětů | [22 empty] | STA |  |  | OBJ
R: | 06 | D.1.4.2 - Vzduchotechnika, chlazení | [25 empty] | ROZ
P.č. | Číslo položky | Název položky | MJ | Množství | Cena / MJ | Celkem | Dodávka | Dodávka celk. | Montáž | Montáž celk. | DPH | Cena s DPH | Hmotnost / MJ | Hmotnost celk.(t) | Dem. hmotnost / MJ | Dem. hmotnost celk.(t) | Ceník | Cen. soustava / platnost | Cenová úroveň | Nhod / MJ | Nhod celk. | Dodavatel | Typ položky | Stav položky
Díl: | D1 | Zařízení č.1 - Větrání učeben a vybraných místností ve 4NP |  |  |  | 0 |  | 0 |  | 0 |  | 0 |  | 0 |  | 0 |  |  |  |  | 0 | [6 empty] | DIL
1 | 1.1 | Vzduchotechnická jednotka provedení venkovní parapetní ve složení: | ks | 1 |  | 0 |  | 0 |  | 0 | 21 | 0 | 0 | 0 | 0 | 0 |  | Vlastní | Indiv | 0 | 0 |  | Práce | Běžná |  |  |  | POL1_1
|  | Poznámka k položce: | [25 empty] | POP
|  | Ventilátor přívod Qv = 3800 m3/h, pext = 400 Pa regulace otáček | [25 empty] | POP
|  | Ventilátor odvod Qv = 3800 m3/h, pext = 400 Pa regulace otáček | [25 empty] | POP
|  | Rotační rekuperátor s přenosem vlhkosti (účinnost zimní/letní 81/78%) | [25 empty] | POP
|  | Teplovodní ohřívač Qt=10,7kW | [25 empty] | POP
|  | Filtrace F7 | [25 empty] | POP
|  | včetně uzavíracích klapek (přívod, odvod), prvků MaR, řídící jednotky a přislušenství | [25 empty] | POP
SPU
2 | Pol1 | Prodrátování, oživení, revize | sada | 1 |  | 0 |  | 0 |  | 0 | 21 | 0 | 0 | 0 | 0 | 0 |  | Vlastní | Indiv | 0 | 0 |  | Práce | Běžná |  |  |  | POL1_1
SPU
3 | 1.2 | Jádrový tlumič hluku 200x500x1000 | ks | 10 |  | 0 |  | 0 |  | 0 | 21 | 0 | 0 | 0 | 0 | 0 |  | Vlastní | Indiv | 0 | 0 |  | Práce | Běžná |  |  |  | POL1_1
SPU
4 | Pol2 | Jádrový tlumič hluku 200x300x1000 | ks | 10 |  | 0 |  | 0 |  | 0 | 21 | 0 | 0 | 0 | 0 | 0 |  | Vlastní | Indiv | 0 | 0 |  | Práce | Běžná |  |  |  | POL1_1
SPU
5 | 1.3 | Vyústka komfortní dvouřadá s regulací R1 - 400 x 150 mm | ks | 10 |  | 0 |  | 0 |  | 0 | 21 | 0 | 0 | 0 | 0 | 0 |  | Vlastní | Indiv | 0 | 0 |  | Práce | Běžná |  |  |  | POL1_1
SPU
6 | 1.4 | Vyústka komfortní dvouřadá s regulací R1 - 300 x 100 mm | ks | 5 |  | 0 |  | 0 |  | 0 | 21 | 0 | 0 | 0 | 0 | 0 |  | Vlastní | Indiv | 0 | 0 |  | Práce | Běžná |  |  |  | POL1_1
SPU
7 | 1.5 | Vyústka komfortní dvouřadá s regulací R1 - 300 x 150 mm | ks | 3 |  | 0 |  | 0 |  | 0 | 21 | 0 | 0 | 0 | 0 | 0 |  | Vlastní | Indiv | 0 | 0 |  | Práce | Běžná |  |  |  | POL1_1
SPU
8 | 1.6 | Vyústka komfortní dvouřadá s regulací R1 - 300 x 200 mm | ks | 2 |  | 0 |  | 0 |  | 0 | 21 | 0 | 0 | 0 | 0 | 0 |  | Vlastní | Indiv | 0 | 0 |  | Práce | Běžná |  |  |  | POL1_1
SPU
9 | 1.7 | Vyústka komfortní jednořadá s regulací R1 - 400 x 150 mm | ks | 10 |  | 0 |  | 0 |  | 0 | 21 | 0 | 0 | 0 | 0 | 0 |  | Vlastní | Indiv | 0 | 0 |  | Práce | Běžná |  |  |  | POL1_1
SPU
10 | 1.8 | Vyústka komfortní jednořadá s regulací R1 - 300 x 100 mm | ks | 5 |  | 0 |  | 0 |  | 0 | 21 | 0 | 0 | 0 | 0 | 0 |  | Vlastní | Indiv | 0 | 0 |  | Práce | Běžná |  |  |  | POL1_1
SPU
11 | 1.9 | Vyústka komfortní jednořadá s regulací R1 - 300 x 150 mm | ks | 3 |  | 0 |  | 0 |  | 0 | 21 | 0 | 0 | 0 | 0 | 0 |  | Vlastní | Indiv | 0 | 0 |  | Práce | Běžná |  |  |  | POL1_1
SPU
12 | 1.10 | Vyústka komfortní jednořadá s regulací R1 - 300 x 200 mm | ks | 2 |  | 0 |  | 0 |  | 0 | 21 | 0 | 0 | 0 | 0 | 0 |  | Vlastní | Indiv | 0 | 0 |  | Práce | Běžná |  |  |  | POL1_1
SPU
13 | Pol3 | Spirálově vinutá trouba kruhová - D 200 mm - včetně tvarovek | bm | 5 |  | 0 |  | 0 |  | 0 | 21 | 0 | 0 | 0 | 0 | 0 |  | Vlastní | Indiv | 0 | 0 |  | Práce | Běžná |  |  |  | POL1_1
SPU
14 | Pol4 | Spirálově vinutá trouba kruhová - D 160 mm - včetně tvarovek | bm | 15 |  | 0 |  | 0 |  | 0 | 21 | 0 | 0 | 0 | 0 | 0 |  | Vlastní | Indiv | 0 | 0 |  | Práce | Běžná |  |  |  | POL1_1
SPU
15 | Pol5 | Spirálově vinutá trouba kruhová - D 125 mm - včetně tvarovek | bm | 8 |  | 0 |  | 0 |  | 0 | 21 | 0 | 0 | 0 | 0 | 0 |  | Vlastní | Indiv | 0 | 0 |  | Práce | Běžná |  |  |  | POL1_1
SPU
16 | Pol6 | Spirálově vinutá trouba kruhová - D 100 mm - včetně tvarovek | bm | 15 |  | 0 |  | 0 |  | 0 | 21 | 0 | 0 | 0 | 0 | 0 |  | Vlastní | Indiv | 0 | 0 |  | Práce | Běžná |  |  |  | POL1_1
SPU
17 | Pol7 | Čtyřhranné ocel. potrubí sk. I včetně tvarovek | m2 | 253 |  | 0 |  | 0 |  | 0 | 21 | 0 | 0 | 0 | 0 | 0 |  | Vlastní | Indiv | 0 | 0 |  | Práce | Běžná |  |  |  | POL1_1
SPU
18 | Pol8 | Tep a protihluk.izol.tl. 6 cm - venkovní s oplechováním | m2 | 20 |  | 0 |  | 0 |  | 0 | 21 | 0 | 0 | 0 | 0 | 0 |  | Vlastní | Indiv | 0 | 0 |  | Práce | Běžná |  |  |  | POL1_1
SPU
19 | Pol9 | Protipožární izolace s atestem - odolnost 45 minut | m2 | 296 |  | 0 |  | 0 |  | 0 | 21 | 0 | 0 | 0 | 0 | 0 |  | Vlastní | Indiv | 0 | 0 |  | Práce | Běžná |  |  |  | POL1_1
SPU
Díl: | D2 | Zařízení č.2 - Větrání chemie laboratoř, přípravna a sklad ve 4NP |  |  |  | 0 |  | 0 |  | 0 |  | 0 |  | 0 |  | 0 |  |  |  |  | 0 | [6 empty] | DIL
20 | 2.1 | Vzduchotechnická jednotka provedení venkovní parapetní ve složení: | ks | 1 |  | 0 |  | 0 |  | 0 | 21 | 0 | 0 | 0 | 0 | 0 |  | Vlastní | Indiv | 0 | 0 |  | Práce | Běžná |  |  |  | POL1_1
|  | Poznámka k položce: | [25 empty] | POP
|  | Ventilátor přívod Qv = 2100 m3/h, pext = 350 Pa regulace otáček | [25 empty] | POP
|  | Ventilátor odvod Qv = 2100 m3/h, pext = 350 Pa regulace otáček | [25 empty] | POP
|  | Deskový rekuperátor (účinnost zimní/letní 95/85%) s obtokem | [25 empty] | POP
|  | Teplovodní ohřívač Qt=0,8kW | [25 empty] | POP
|  | Filtrace F7 | [25 empty] | POP
|  | včetně uzavíracích klapek (přívod, odvod, obtok), prvků MaR, řídící jednotky a přislušenství | [25 empty] | POP
SPU
21 | Pol1 | Prodrátování, oživení, revize | sada | 1 |  | 0 |  | 0 |  | 0 | 21 | 0 | 0 | 0 | 0 | 0 |  | Vlastní | Indiv | 0 | 0 |  | Práce | Běžná |  |  |  | POL1_1
SPU
22 | 2.2 | Jádrový tlumič hluku 250x500x1000 | ks | 5 |  | 0 |  | 0 |  | 0 | 21 | 0 | 0 | 0 | 0 | 0 |  | Vlastní | Indiv | 0 | 0 |  | Práce | Běžná |  |  |  | POL1_1
SPU
23 | 2.3 | Vyústka komfortní dvouřadá s regulací R1 - 500 x 300 mm | ks | 2 |  | 0 |  | 0 |  | 0 | 21 | 0 | 0 | 0 | 0 | 0 |  | Vlastní | Indiv | 0 | 0 |  | Práce | Běžná |  |  |  | POL1_1
SPU
24 | 2.4 | Vyústka komfortní dvouřadá s regulací R1 - 500 x 200 mm | ks | 2 |  | 0 |  | 0 |  | 0 | 21 | 0 | 0 | 0 | 0 | 0 |  | Vlastní | Indiv | 0 | 0 |  | Práce | Běžná |  |  |  | POL1_1
SPU
25 | 2.5 | Vyústka komfortní jednořadá s regulací R1 - 500 x 300 mm | ks | 2 |  | 0 |  | 0 |  | 0 | 21 | 0 | 0 | 0 | 0 | 0 |  | Vlastní | Indiv | 0 | 0 |  | Práce | Běžná |  |  |  | POL1_1
SPU
26 | 2.6 | Vyústka komfortní jednořadá s regulací R1 - 500 x 200 mm | ks | 2 |  | 0 |  | 0 |  | 0 | 21 | 0 | 0 | 0 | 0 | 0 |  | Vlastní | Indiv | 0 | 0 |  | Práce | Běžná |  |  |  | POL1_1
SPU
27 | Pol10 | Spirálově vinutá trouba kruhová - D 250 mm - včetně tvarovek | bm | 6 |  | 0 |  | 0 |  | 0 | 21 | 0 | 0 | 0 | 0 | 0 |  | Vlastní | Indiv | 0 | 0 |  | Práce | Běžná |  |  |  | POL1_1
SPU
28 | Pol3 | Spirálově vinutá trouba kruhová - D 200 mm - včetně tvarovek | bm | 4 |  | 0 |  | 0 |  | 0 | 21 | 0 | 0 | 0 | 0 | 0 |  | Vlastní | Indiv | 0 | 0 |  | Práce | Běžná |  |  |  | POL1_1
SPU
29 | Pol11 | Čtyřhranné ocel. potrubí sk. I včetně tvarovek | m2 | 67 |  | 0 |  | 0 |  | 0 | 21 | 0 | 0 | 0 | 0 | 0 |  | Vlastní | Indiv | 0 | 0 |  | Práce | Běžná |  |  |  | POL1_1
SPU
30 | Pol8 | Tep a protihluk.izol.tl. 6 cm - venkovní s oplechováním | m2 | 9 |  | 0 |  | 0 |  | 0 | 21 | 0 | 0 | 0 | 0 | 0 |  | Vlastní | Indiv | 0 | 0 |  | Práce | Běžná |  |  |  | POL1_1
SPU
31 | Pol9 | Protipožární izolace s atestem - odolnost 45 minut | m2 | 77 |  | 0 |  | 0 |  | 0 | 21 | 0 | 0 | 0 | 0 | 0 |  | Vlastní | Indiv | 0 | 0 |  | Práce | Běžná |  |  |  | POL1_1
SPU
Díl: | D3 | Zařízení č.3 - Odtahy od digestoří, skříní na chemikálie a hořlaviny |  |  |  | 0 |  | 0 |  | 0 |  | 0 |  | 0 |  | 0 |  |  |  |  | 0 | [6 empty] | DIL
32 | 3.1 | Radiální ventilátor kyselinovzdorné a nevýbušné provedení Qv = 500 m3/h, pext = 300 včetně, příslušenství, tlumících manžet, konzolí na podlahu, stříšky do exterieru | ks | 1 |  | 0 |  | 0 |  | 0 | 21 | 0 | 0 | 0 | 0 | 0 |  | Vlastní | Indiv | 0 | 0 |  | Práce | Běžná |  |  |  | POL1_1
|  | Poznámka k položce: | [25 empty] | POP
|  | izolátory chvění, výfukový nástavec s mřížkou, nerezové spony | [25 empty] | POP
SPU
33 | 3.2 | Radiální ventilátor kyselinovzdorné a nevýbušné provedení Qv = 500 m3/h, pext = 300 včetně, příslušenství, tlumících manžet, konzolí na podlahu, stříšky do exterieru | ks | 1 |  | 0 |  | 0 |  | 0 | 21 | 0 | 0 | 0 | 0 | 0 |  | Vlastní | Indiv | 0 | 0 |  | Práce | Běžná |  |  |  | POL1_1
|  | Poznámka k položce: | [25 empty] | POP
|  | izolátory chvění, výfukový nástavec s mřížkou, nerezové spony | [25 empty] | POP
SPU
34 | 3.3 | Radiální ventilátor kyselinovzdorné provedení Qv = 50 m3/h, pext = 300 včetně příslušenství,, tlumících manžet, konzolí na podlahu, stříšky do exterieru | ks | 1 |  | 0 |  | 0 |  | 0 | 21 | 0 | 0 | 0 | 0 | 0 |  | Vlastní | Indiv | 0 | 0 |  | Práce | Běžná |  |  |  | POL1_1
|  | Poznámka k položce: | [25 empty] | POP
|  | izolátory chvění, výfukový nástavec s mřížkou, nerezové spony | [25 empty] | POP
SPU
35 | 3.4 | Radiální ventilátor nevýbušné provedení Qv = 50 m3/h, pext = 300 včetně příslušenství, tlumících, manžet, konzolí na podlahu, stříšky do exterieru | ks | 1 |  | 0 |  | 0 |  | 0 | 21 | 0 | 0 | 0 | 0 | 0 |  | Vlastní | Indiv | 0 | 0 |  | Práce | Běžná |  |  |  | POL1_1
|  | Poznámka k položce: | [25 empty] | POP
|  | izolátory chvění, výfukový nástavec s mřížkou, nerezové spony | [25 empty] | POP
SPU
36 | Pol12 | Regulační klapka plast D 160 - provedení Exe | ks | 3 |  | 0 |  | 0 |  | 0 | 21 | 0 | 0 | 0 | 0 | 0 |  | Vlastní | Indiv | 0 | 0 |  | Práce | Běžná |  |  |  | POL1_1
SPU
37 | Pol13 | Regulační klapka plast D 160 | ks | 1 |  | 0 |  | 0 |  | 0 | 21 | 0 | 0 | 0 | 0 | 0 |  | Vlastní | Indiv | 0 | 0 |  | Práce | Běžná |  |  |  | POL1_1
SPU
38 | Pol14 | Kruhové potrubí z plastu - D 160 včetně tvarovek - provedení Exe | bm | 30 |  | 0 |  | 0 |  | 0 | 21 | 0 | 0 | 0 | 0 | 0 |  | Vlastní | Indiv | 0 | 0 |  | Práce | Běžná |  |  |  | POL1_1
SPU
39 | Pol15 | Kruhové potrubí NEREZ - D 160 včetně tvarovek | bm | 6 |  | 0 |  | 0 |  | 0 | 21 | 0 | 0 | 0 | 0 | 0 |  | Vlastní | Indiv | 0 | 0 |  | Práce | Běžná |  |  |  | POL1_1
SPU
Díl: | D4 | Zařízení č.4 - Větrání sociálních zařízení |  |  |  | 0 |  | 0 |  | 0 |  | 0 |  | 0 |  | 0 |  |  |  |  | 0 | [6 empty] | DIL
40 | 4.1 | Diagonální ventilátor do kruhového potrubí D 160 mm (290 m3/hod,150 Pa) | ks | 2 |  | 0 |  | 0 |  | 0 | 21 | 0 | 0 | 0 | 0 | 0 |  | Vlastní | Indiv | 0 | 0 |  | Práce | Běžná |  |  |  | POL1_1
SPU
41 | Pol16 | Zpětná klapka D 160 mm | ks | 2 |  | 0 |  | 0 |  | 0 | 21 | 0 | 0 | 0 | 0 | 0 |  | Vlastní | Indiv | 0 | 0 |  | Práce | Běžná |  |  |  | POL1_1
SPU
42 | 4.2 | Nástěnný ventilátor radiální (80 m3/hod,100Pa) se zpětnou klapkou | ks | 6 |  | 0 |  | 0 |  | 0 | 21 | 0 | 0 | 0 | 0 | 0 |  | Vlastní | Indiv | 0 | 0 |  | Práce | Běžná |  |  |  | POL1_1
SPU
43 | 4.3 | Žaluziová klapka bílá D 100 mm | ks | 3 |  | 0 |  | 0 |  | 0 | 21 | 0 | 0 | 0 | 0 | 0 |  | Vlastní | Indiv | 0 | 0 |  | Práce | Běžná |  |  |  | POL1_1
SPU
44 | 4.4 | Talířový ventil universální plastový D 125 mm | ks | 8 |  | 0 |  | 0 |  | 0 | 21 | 0 | 0 | 0 | 0 | 0 |  | Vlastní | Indiv | 0 | 0 |  | Práce | Běžná |  |  |  | POL1_1
SPU
45 | 4.5 | Talířový ventil universální plastový D 150 mm | ks | 1 |  | 0 |  | 0 |  | 0 | 21 | 0 | 0 | 0 | 0 | 0 |  | Vlastní | Indiv | 0 | 0 |  | Práce | Běžná |  |  |  | POL1_1
SPU
46 | Pol17 | Ohebná hadice AL s tepelnou izolací tl.25 mm - D160 mm | bm | 8 |  | 0 |  | 0 |  | 0 | 21 | 0 | 0 | 0 | 0 | 0 |  | Vlastní | Indiv | 0 | 0 |  | Práce | Běžná |  |  |  | POL1_1
SPU
47 | Pol18 | Ohebná hadice AL - D 127 mm | bm | 32 |  | 0 |  | 0 |  | 0 | 21 | 0 | 0 | 0 | 0 | 0 |  | Vlastní | Indiv | 0 | 0 |  | Práce | Běžná |  |  |  | POL1_1
SPU
48 | Pol19 | Ohebná hadice AL - D 150 mm | bm | 4 |  | 0 |  | 0 |  | 0 | 21 | 0 | 0 | 0 | 0 | 0 |  | Vlastní | Indiv | 0 | 0 |  | Práce | Běžná |  |  |  | POL1_1
SPU
49 | Pol6 | Spirálově vinutá trouba kruhová - D 100 mm - včetně tvarovek | bm | 7 |  | 0 |  | 0 |  | 0 | 21 | 0 | 0 | 0 | 0 | 0 |  | Vlastní | Indiv | 0 | 0 |  | Práce | Běžná |  |  |  | POL1_1
SPU
50 | Pol20 | Spirálově vinutá trouba kruhová - D 125 mm - včetně tvarovek | bm | 5 |  | 0 |  | 0 |  | 0 | 21 | 0 | 0 | 0 | 0 | 0 |  | Vlastní | Indiv | 0 | 0 |  | Práce | Běžná |  |  |  | POL1_1
SPU
51 | Pol21 | Spirálově vinutá trouba kruhová - D 140 mm - včetně tvarovek | bm | 18 |  | 0 |  | 0 |  | 0 | 21 | 0 | 0 | 0 | 0 | 0 |  | Vlastní | Indiv | 0 | 0 |  | Práce | Běžná |  |  |  | POL1_1
SPU
52 | Pol4 | Spirálově vinutá trouba kruhová - D 160 mm - včetně tvarovek | bm | 2 |  | 0 |  | 0 |  | 0 | 21 | 0 | 0 | 0 | 0 | 0 |  | Vlastní | Indiv | 0 | 0 |  | Práce | Běžná |  |  |  | POL1_1
SPU
53 | Pol8 | Tep a protihluk.izol.tl. 6 cm - venkovní s oplechováním | m2 | 4 |  | 0 |  | 0 |  | 0 | 21 | 0 | 0 | 0 | 0 | 0 |  | Vlastní | Indiv | 0 | 0 |  | Práce | Běžná |  |  |  | POL1_1
SPU
Díl: | D5 | Zařízení č.5 - Chlazení |  |  |  | 0 |  | 0 |  | 0 |  | 0 |  | 0 |  | 0 |  |  |  |  | 0 | [6 empty] | DIL
54 | 5.1 | Venkovní kondenzační jednotka Split Qch=6,8kW | ks | 6 |  | 0 |  | 0 |  | 0 | 21 | 0 | 0 | 0 | 0 | 0 |  | Vlastní | Indiv | 0 | 0 |  | Práce | Běžná |  |  |  | POL1_1
SPU
55 | Pol22 | Vnitřní kazetová jednotka Qch=6,8kW včetně infraovladače | ks | 6 |  | 0 |  | 0 |  | 0 | 21 | 0 | 0 | 0 | 0 | 0 |  | Vlastní | Indiv | 0 | 0 |  | Práce | Běžná |  |  |  | POL1_1
SPU
56 | Pol23 | Dekorační panel | ks | 6 |  | 0 |  | 0 |  | 0 | 21 | 0 | 0 | 0 | 0 | 0 |  | Vlastní | Indiv | 0 | 0 |  | Práce | Běžná |  |  |  | POL1_1
SPU
57 | 5.2 | Venkovní kondenzační jednotka Split Qch=8,5kW | ks | 2 |  | 0 |  | 0 |  | 0 | 21 | 0 | 0 | 0 | 0 | 0 |  | Vlastní | Indiv | 0 | 0 |  | Práce | Běžná |  |  |  | POL1_1
SPU
58 | Pol24 | Vnitřní kazetová jednotka Qch=8,5kW včetně infraovladače | ks | 2 |  | 0 |  | 0 |  | 0 | 21 | 0 | 0 | 0 | 0 | 0 |  | Vlastní | Indiv | 0 | 0 |  | Práce | Běžná |  |  |  | POL1_1
SPU
59 | Pol23 | Dekorační panel | ks | 2 |  | 0 |  | 0 |  | 0 | 21 | 0 | 0 | 0 | 0 | 0 |  | Vlastní | Indiv | 0 | 0 |  | Práce | Běžná |  |  |  | POL1_1
SPU
60 | 5.3 | Venkovní kondenzační jednotka Split Qch=4,3kW | ks | 2 |  | 0 |  | 0 |  | 0 | 21 | 0 | 0 | 0 | 0 | 0 |  | Vlastní | Indiv | 0 | 0 |  | Práce | Běžná |  |  |  | POL1_1
SPU
61 | Pol25 | Vnitřní kazetová jednotka Qch=4,3kW včetně infraovladače | ks | 2 |  | 0 |  | 0 |  | 0 | 21 | 0 | 0 | 0 | 0 | 0 |  | Vlastní | Indiv | 0 | 0 |  | Práce | Běžná |  |  |  | POL1_1
SPU
62 | Pol26 | Dekorační panel | ks | 2 |  | 0 |  | 0 |  | 0 | 21 | 0 | 0 | 0 | 0 | 0 |  | Vlastní | Indiv | 0 | 0 |  | Práce | Běžná |  |  |  | POL1_1
SPU
63 | 5.4 | Venkovní kondenzační jednotka Split Qch=2,5kW | ks | 3 |  | 0 |  | 0 |  | 0 | 21 | 0 | 0 | 0 | 0 | 0 |  | Vlastní | Indiv | 0 | 0 |  | Práce | Běžná |  |  |  | POL1_1
SPU
64 | Pol27 | Vnitřní kazetová jednotka Qch=2,5kW včetně infraovladače | ks | 3 |  | 0 |  | 0 |  | 0 | 21 | 0 | 0 | 0 | 0 | 0 |  | Vlastní | Indiv | 0 | 0 |  | Práce | Běžná |  |  |  | POL1_1
SPU
65 | Pol26 | Dekorační panel | ks | 3 |  | 0 |  | 0 |  | 0 | 21 | 0 | 0 | 0 | 0 | 0 |  | Vlastní | Indiv | 0 | 0 |  | Práce | Běžná |  |  |  | POL1_1
SPU
66 | Pol28 | Předizolované Cu potrubí včetně prodrátování | bm | 132 |  | 0 |  | 0 |  | 0 | 21 | 0 | 0 | 0 | 0 | 0 |  | Vlastní | Indiv | 0 | 0 |  | Práce | Běžná |  |  |  | POL1_1
SPU
Díl: | D6 | Zařízení č.6 - Vetrání technické místnosti |  |  |  | 0 |  | 0 |  | 0 |  | 0 |  | 0 |  | 0 |  |  |  |  | 0 | [6 empty] | DIL
67 | 6.1 | Nástěnný ventilátor radiální (50 m3/hod,100Pa) se zpětnou klapkou | ks | 1 |  | 0 |  | 0 |  | 0 | 21 | 0 | 0 | 0 | 0 | 0 |  | Vlastní | Indiv | 0 | 0 |  | Práce | Běžná |  |  |  | POL1_1
SPU
68 | 6.2 | Žaluziová klapka bílá D 100 mm | ks | 1 |  | 0 |  | 0 |  | 0 | 21 | 0 | 0 | 0 | 0 | 0 |  | Vlastní | Indiv | 0 | 0 |  | Práce | Běžná |  |  |  | POL1_1
SPU
69 | Pol6 | Spirálově vinutá trouba kruhová - D 100 mm - včetně tvarovek | bm | 1 |  | 0 |  | 0 |  | 0 | 21 | 0 | 0 | 0 | 0 | 0 |  | Vlastní | Indiv | 0 | 0 |  | Práce | Běžná |  |  |  | POL1_1
SPU
Díl: | D7 | Doplňkový materiál |  |  |  | 0 |  | 0 |  | 0 |  | 0 |  | 0 |  | 0 |  |  |  |  | 0 | [6 empty] | DIL
70 | Pol29 | Materiál pro spoje, montáž, závěsy, atd. | kpl | 1 |  | 0 |  | 0 |  | 0 | 21 | 0 | 0 | 0 | 0 | 0 |  | Vlastní | Indiv | 0 | 0 |  | Práce | Běžná |  |  |  | POL1_1
SPU
71 | Pol30 | Požární ucpávky | ks | 56 |  | 0 |  | 0 |  | 0 | 21 | 0 | 0 | 0 | 0 | 0 |  | Vlastní | Indiv | 0 | 0 |  | Práce | Běžná |  |  |  | POL1_1
SPU
Díl: | D8 | Ostatní |  |  |  | 0 |  | 0 |  | 0 |  | 0 |  | 0 |  | 0 |  |  |  |  | 0 | [6 empty] | DIL
72 | Pol31 | Doprava | soubor | 1 |  | 0 |  | 0 |  | 0 | 21 | 0 | 0 | 0 | 0 | 0 |  | Vlastní | Indiv | 0 | 0 |  | Práce | Běžná |  |  |  | POL1_1
SPU
73 | Pol32 | Přesuny | soubor | 1 |  | 0 |  | 0 |  | 0 | 21 | 0 | 0 | 0 | 0 | 0 |  | Vlastní | Indiv | 0 | 0 |  | Práce | Běžná |  |  |  | POL1_1
SPU
74 | Pol33 | Zaregulování, vyzkoušení, předávací řízení | hod. | 40 |  | 0 |  | 0 |  | 0 | 21 | 0 | 0 | 0 | 0 | 0 |  | Vlastní | Indiv | 0 | 0 |  | Práce | Běžná |  |  |  | POL1_1
SPU
75 | Pol34 | Inženýrská a koordinační činnost | hod. | 60 |  | 0 |  | 0 |  | 0 | 21 | 0 | 0 | 0 | 0 | 0 |  | Vlastní | Indiv | 0 | 0 |  | Práce | Běžná |  |  |  | POL1_1
SPU
76 | Pol35 | Dokumentace konečného provedení, návody, atesty, prohlášení o shodě | hod. | 12 |  | 0 |  | 0 |  | 0 | 21 | 0 | 0 | 0 | 0 | 0 |  | Vlastní | Indiv | 0 | 0 |  | Práce | Běžná |  |  |  | POL1_1
SPU
[26 empty] | 12 | 21 | DPH
| Celkem |  |  |  |  | 0 | [19 empty] | 0 | 0 | SUM
END
Note on S6: Jedná se o informaci, zda se jedná o položku, která je do rozpočtu zadána z cenové soustavy RTS, nebo vlastní.
Note on T6: Jedná se o název CÚ, která je zadána u položky rozpočtu

## 01 07 Pol
Položkový soupis prací a dodávek | [27 empty] | #TypZaznamu#
S: | 11310 | Gymnázium Tišnov | [25 empty] | STA
O: | 01 | Učebny pro výuku přírodovědných a technických předmětů | [22 empty] | STA |  |  | OBJ
R: | 07 | D.1.4.3 - Zařízení pro vytápění staveb | [25 empty] | ROZ
P.č. | Číslo položky | Název položky | MJ | Množství | Cena / MJ | Celkem | Dodávka | Dodávka celk. | Montáž | Montáž celk. | DPH | Cena s DPH | Hmotnost / MJ | Hmotnost celk.(t) | Dem. hmotnost / MJ | Dem. hmotnost celk.(t) | Ceník | Cen. soustava / platnost | Cenová úroveň | Nhod / MJ | Nhod celk. | Dodavatel | Typ položky | Stav položky
Díl: | 713 | Izolace tepelné |  |  |  | 0 |  | 0 |  | 0 |  | 0 |  | 0 |  | 0 |  |  |  |  | 0.8 | [6 empty] | DIL
1 | 713463311 | Montáž izolace tepelné potrubí potrubními pouzdry s Al fólií s přesahem Al páskou 1 x D do 50 mm | m | 243.2 |  | 0 |  | 0 |  | 0 | 21 | 0 | 0 | 0 | 0 | 0 |  | Vlastní | Indiv | 0 | 0 |  | Práce | Běžná |  |  |  | POL1_7
SPU
2 | 713463312 | Montáž izolace tepelné potrubí potrubními pouzdry s Al fólií s přesahem Al páskou 1x D do 100 mm | m | 249.6 |  | 0 |  | 0 |  | 0 | 21 | 0 | 0 | 0 | 0 | 0 |  | Vlastní | Indiv | 0 | 0 |  | Práce | Běžná |  |  |  | POL1_7
SPU
3 | 713463313 | Montáž izolace tepelné potrubí potrubními pouzdry s Al fólií s přesahem Al páskou 1x D do 150 mm | m | 73.6 |  | 0 |  | 0 |  | 0 | 21 | 0 | 0 | 0 | 0 | 0 |  | Vlastní | Indiv | 0 | 0 |  | Práce | Běžná |  |  |  | POL1_7
SPU
4 | 713463315 | Montáž izolace tepelné ohybů potrubními pouzdry s Al fólií s přesahem Al páskou 1 x D do 50 mm | m | 60.8 |  | 0 |  | 0 |  | 0 | 21 | 0 | 0 | 0 | 0 | 0 |  | Vlastní | Indiv | 0 | 0 |  | Práce | Běžná |  |  |  | POL1_7
SPU
5 | 713463316 | Montáž izolace tepelné ohybů potrubními pouzdry s Al fólií s přesahem Al páskou 1x D do 100 mm | m | 62.4 |  | 0 |  | 0 |  | 0 | 21 | 0 | 0 | 0 | 0 | 0 |  | Vlastní | Indiv | 0 | 0 |  | Práce | Běžná |  |  |  | POL1_7
SPU
6 | 713463317 | Montáž izolace tepelné ohybů potrubními pouzdry s Al fólií s přesahem Al páskou 1x D do 150 mm | m | 18.4 |  | 0 |  | 0 |  | 0 | 21 | 0 | 0 | 0 | 0 | 0 |  | Vlastní | Indiv | 0 | 0 |  | Práce | Běžná |  |  |  | POL1_7
SPU
7 | vlastní cena | Tepelná izolace potrubí z pěnového polyethylenu laminovaná zesílenou hliníkovou fólií, tl. 15 x 13, mm | m | 304 |  | 0 |  | 0 |  | 0 | 21 | 0 | 0 | 0 | 0 | 0 |  | Vlastní | Indiv | 0 | 0 |  | Práce | Běžná |  |  |  | POL1_7
SPU
8 | vlastní cena.1 | Tepelná izolace potrubí z pěnového polyethylenu laminovaná zesílenou hliníkovou fólií, tl. 18 x 20, mm | m | 75 |  | 0 |  | 0 |  | 0 | 21 | 0 | 0 | 0 | 0 | 0 |  | Vlastní | Indiv | 0 | 0 |  | Práce | Běžná |  |  |  | POL1_7
SPU
9 | vlastní cena.2 | Tepelná izolace potrubí z pěnového polyethylenu laminovaná zesílenou hliníkovou fólií, tl. 22 x 20, mm | m | 121 |  | 0 |  | 0 |  | 0 | 21 | 0 | 0 | 0 | 0 | 0 |  | Vlastní | Indiv | 0 | 0 |  | Práce | Běžná |  |  |  | POL1_7
SPU
10 | vlastní cena.3 | Tepelná izolace potrubí z pěnového polyethylenu laminovaná zesílenou hliníkovou fólií, tl. 28 x 25, mm | m | 101 |  | 0 |  | 0 |  | 0 | 21 | 0 | 0 | 0 | 0 | 0 |  | Vlastní | Indiv | 0 | 0 |  | Práce | Běžná |  |  |  | POL1_7
SPU
11 | vlastní cena.4 | Tepelná izolace potrubí z pěnového polyethylenu laminovaná zesílenou hliníkovou fólií, tl. 32 x 25, mm | m | 15 |  | 0 |  | 0 |  | 0 | 21 | 0 | 0 | 0 | 0 | 0 |  | Vlastní | Indiv | 0 | 0 |  | Práce | Běžná |  |  |  | POL1_7
SPU
12 | vlastní cena.5 | Tvarovky a ohyby izolace z pěnového polyethylenu laminovaná zesílenou hliníkovou fólií | soubor | 1 |  | 0 |  | 0 |  | 0 | 21 | 0 | 0 | 0 | 0 | 0 |  | Vlastní | Indiv | 0 | 0 |  | Práce | Běžná |  |  |  | POL1_7
SPU
13 | vlastní cena.6 | Kašírovaná potrubní izolační pouzdra z minerální vlny a hliníkovou fólií na povrchu, tl.35 x 40 mm | m | 86 |  | 0 |  | 0 |  | 0 | 21 | 0 | 0 | 0 | 0 | 0 |  | Vlastní | Indiv | 0 | 0 |  | Práce | Běžná |  |  |  | POL1_7
SPU
14 | vlastní cena.7 | Kašírovaná potrubní izolační pouzdra z minerální vlny a hliníkovou fólií na povrchu, tl. 42 x 40 mm | m | 6 |  | 0 |  | 0 |  | 0 | 21 | 0 | 0 | 0 | 0 | 0 |  | Vlastní | Indiv | 0 | 0 |  | Práce | Běžná |  |  |  | POL1_7
SPU
15 | vlastní cena.8 | Tvarovky a ohyby izolace z minerální vlny a hliníkovou fólií na povrchu | soubor | 1 |  | 0 |  | 0 |  | 0 | 21 | 0 | 0 | 0 | 0 | 0 |  | Vlastní | Indiv | 0 | 0 |  | Práce | Běžná |  |  |  | POL1_7
SPU
16 | vlastní cena.9 | Tepelná izolace armatur | kpl | 69 |  | 0 |  | 0 |  | 0 | 21 | 0 | 0 | 0 | 0 | 0 |  | Vlastní | Indiv | 0 | 0 |  | Práce | Běžná |  |  |  | POL1_7
SPU
17 | 998713103R00 | Přesun hmot pro izolace tepelné v objektech výšky do 24 m | t | 0.407 |  | 0 |  | 0 |  | 0 | 21 | 0 | 0 | 0 | 0 | 0 | 800-713 | RTS 25/ I | RTS 24/ I | 1.966 | 0.8 |  | Práce | Běžná |  |  |  | POL1_7
|  | 50 m vodorovně | [25 empty] | SPI
SPU
Díl: | 731 | Zdroj tepla |  |  |  | 0 |  | 0 |  | 0 |  | 0 |  | 0 |  | 0 |  |  |  |  | 6.41 | [6 empty] | DIL
18 | 731244493 | Montáž kotle ocelového závěsného na plyn kondenzačního o výkonu přes 20 do 28 kW | soubor | 2 |  | 0 |  | 0 |  | 0 | 21 | 0 | 0 | 0 | 0 | 0 |  | Vlastní | Indiv | 0 | 0 |  | Práce | Běžná |  |  |  | POL1_7
SPU
19 | vlastní cena.10 | Plynový nástěnný kondenzační kotel s uzavřenou spalovací komorou, pro provoz s odběrem i bez odběru, vzduchu z místnosti pro vytápění s možností připojení zásobníkového ohřívače vody, vysoká | soubor | 2 |  | 0 |  | 0 |  | 0 | 21 | 0 | 0 | 0 | 0 | 0 |  | Vlastní | Indiv | 0 | 0 |  | Práce | Běžná |  |  |  | POL1_7
|  | standardní účinnost až 110 % (Hi) / 99 % (Hs) pro minimalizaci sp | [25 empty] | POP
SPU
20 | vlastní cena.11 | Regulace - Ovládací modul BM-2 řízený vnější/interiérovou teplotou, s časovým programem; pro, vytápění, ohřev pitné vody a ovládání větrání, černý, s nástěnným držákem, bez snímače vnější | kus | 1 |  | 0 |  | 0 |  | 0 | 21 | 0 | 0 | 0 | 0 | 0 |  | Vlastní | Indiv | 0 | 0 |  | Práce | Běžná |  |  |  | POL1_7
|  | teploty | [25 empty] | POP
SPU
21 | vlastní cena.12 | Regulace - Modul směšovače MM-2 jako doplňkový modul k řízení jednoho okruhu se směšovačem, se, snímačem teploty okruhu. Možnost doplnění ovládacího modulu BM-2 jako dálkového ovládání. V systému | kus | 1 |  | 0 |  | 0 |  | 0 | 21 | 0 | 0 | 0 | 0 | 0 |  | Vlastní | Indiv | 0 | 0 |  | Práce | Běžná |  |  |  | POL1_7
|  | může být max. 7 modulů MM-2. | [25 empty] | POP
SPU
22 | vlastní cena.13 | Regulace - Kaskádový modul KM-2 Rozšiřující modul pro řízení kaskády až 4 kotlů s modulovanými nebo, až 5 kotlů se spínanými stupni hořáků, jednoho směšovaného a jednoho přímého okruhu dle zadané | kus | 1 |  | 0 |  | 0 |  | 0 | 21 | 0 | 0 | 0 | 0 | 0 |  | Vlastní | Indiv | 0 | 0 |  | Práce | Běžná |  |  |  | POL1_7
|  | konfigurace. Modul musí být použit u všech instalací, které | [25 empty] | POP
SPU
23 | vlastní cena.14 | Odkouření - Základní souprava na kaskádu, spalinová kaskáda pro 2 kotle provedení závislé na vzduchu, z místa instalace, obsahuje: - 2 rozšíření z DN60 na DN80, - 2 rozšíření z DN80 na DN110 - 2 | soubor | 1 |  | 0 |  | 0 |  | 0 | 21 | 0 | 0 | 0 | 0 | 0 |  | Vlastní | Indiv | 0 | 0 |  | Práce | Běžná |  |  |  | POL1_7
|  | spalinové trubky DN110 x 250 mm - 2 revizní kolena 87° DN110 | [25 empty] | POP
SPU
24 | vlastní cena.15 | Odkouření - Připojovací adaptér pro vedení spalin v šachtě a přívod vzduchu přes fasádu DN 60/100 na, 2x DN 80 | kus | 2 |  | 0 |  | 0 |  | 0 | 21 | 0 | 0 | 0 | 0 | 0 |  | Vlastní | Indiv | 0 | 0 |  | Práce | Běžná |  |  |  | POL1_7
SPU
25 | vlastní cena.16 | Odkouření - Trubka DN 110 z polypropylénu, délka 2000 mm | kus | 2 |  | 0 |  | 0 |  | 0 | 21 | 0 | 0 | 0 | 0 | 0 |  | Vlastní | Indiv | 0 | 0 |  | Práce | Běžná |  |  |  | POL1_7
SPU
26 | vlastní cena.17 | Odkouření - Trubka DN 110 z polypropylénu, délka 1000 mm | kus | 2 |  | 0 |  | 0 |  | 0 | 21 | 0 | 0 | 0 | 0 | 0 |  | Vlastní | Indiv | 0 | 0 |  | Práce | Běžná |  |  |  | POL1_7
SPU
27 | vlastní cena.18 | Sání - Revizní koleno 87°, DN 80 z polypropylenu k vedení spalovacího vzduchu | kus | 2 |  | 0 |  | 0 |  | 0 | 21 | 0 | 0 | 0 | 0 | 0 |  | Vlastní | Indiv | 0 | 0 |  | Práce | Běžná |  |  |  | POL1_7
SPU
28 | vlastní cena.19 | Sání - Trubka DN 80 z polypropylénu, délka 1000 mm | kus | 2 |  | 0 |  | 0 |  | 0 | 21 | 0 | 0 | 0 | 0 | 0 |  | Vlastní | Indiv | 0 | 0 |  | Práce | Běžná |  |  |  | POL1_7
SPU
29 | vlastní cena.20 | Sání - Rozeta DN 80, bílá, k začištění přechodu trubky DN 80 přes stěnu | kus | 2 |  | 0 |  | 0 |  | 0 | 21 | 0 | 0 | 0 | 0 | 0 |  | Vlastní | Indiv | 0 | 0 |  | Práce | Běžná |  |  |  | POL1_7
SPU
30 | vlastní cena.21 | Sání - Koncovka DN 80 z ušlechtilé oceli, na vodorovný kouřovod | kus | 2 |  | 0 |  | 0 |  | 0 | 21 | 0 | 0 | 0 | 0 | 0 |  | Vlastní | Indiv | 0 | 0 |  | Práce | Běžná |  |  |  | POL1_7
SPU
31 | vlastní cena.22 | Odkouření - Rozeta bílá DN 110 k překrytí přechodu stěnou | kus | 1 |  | 0 |  | 0 |  | 0 | 21 | 0 | 0 | 0 | 0 | 0 |  | Vlastní | Indiv | 0 | 0 |  | Práce | Běžná |  |  |  | POL1_7
SPU
32 | vlastní cena.23 | Odkouření - Střešní průchodka DN 110 | kus | 1 |  | 0 |  | 0 |  | 0 | 21 | 0 | 0 | 0 | 0 | 0 |  | Vlastní | Indiv | 0 | 0 |  | Práce | Běžná |  |  |  | POL1_7
SPU
33 | vlastní cena.24 | Odkouření - Distanční objímka DN 110 s vruty a hmoždinkou, doporučená rozteč držáků 2 m | kus | 5 |  | 0 |  | 0 |  | 0 | 21 | 0 | 0 | 0 | 0 | 0 |  | Vlastní | Indiv | 0 | 0 |  | Práce | Běžná |  |  |  | POL1_7
SPU
34 | vlastní cena.25 | Doprava spalinové cesty | soubor | 1 |  | 0 |  | 0 |  | 0 | 21 | 0 | 0 | 0 | 0 | 0 |  | Vlastní | Indiv | 0 | 0 |  | Práce | Běžná |  |  |  | POL1_7
SPU
35 | vlastní cena.26 | Montáž spalinové cesty | soubor | 1 |  | 0 |  | 0 |  | 0 | 21 | 0 | 0 | 0 | 0 | 0 |  | Vlastní | Indiv | 0 | 0 |  | Práce | Běžná |  |  |  | POL1_7
SPU
36 | vlastní cena.27 | Revize spalinové cesty | soubor | 1 |  | 0 |  | 0 |  | 0 | 21 | 0 | 0 | 0 | 0 | 0 |  | Vlastní | Indiv | 0 | 0 |  | Práce | Běžná |  |  |  | POL1_7
SPU
37 | 731341140R00 | Hadice napouštěcí pryžové D 20/28 | m | 10 |  | 0 |  | 0 |  | 0 | 21 | 0 | 0 | 0 | 0 | 0 | 800-731 | RTS 25/ I | RTS 24/ I | 0.031 | 0.31 |  | Práce | Běžná |  |  |  | POL1_7
SPU
38 | 998731102R00 | Přesun hmot pro kotelny umístěné ve výšce (hloubce) do 12 m | t | 0.5 |  | 0 |  | 0 |  | 0 | 21 | 0 | 0 | 0 | 0 | 0 | 800-731 | RTS 25/ I | RTS 24/ I | 12.207 | 6.1 |  | Práce | Běžná |  |  |  | POL1_7
|  | vodorovně do 50 m | [25 empty] | SPI
SPU
Díl: | 732 | Strojovna ÚT |  |  |  | 0 |  | 0 |  | 0 |  | 0 |  | 0 |  | 0 |  |  |  |  | 9.3 | [6 empty] | DIL
39 | 732199100R00 | Montáž orientačních štítků bez dodávky orientačního štítku | soubor | 10 |  | 0 |  | 0 |  | 0 | 21 | 0 | 0 | 0 | 0 | 0 | 800-731 | RTS 25/ I | RTS 24/ I | 0.114 | 1.14 |  | Práce | Běžná |  |  |  | POL1_7
SPU
40 | 73534530 | Tabulka bezpečnostní s tiskem, 2 barvy, A5, 148 x 210 mm | kus | 10 |  | 0 |  | 0 |  | 0 | 21 | 0 | 0 | 0 | 0 | 0 |  | Vlastní | Indiv | 0 | 0 |  | Práce | Běžná |  |  |  | POL1_7
SPU
41 | 732219315R00 | Montáž ohříváků vody zásobníkových stojatých, PN 0,6/0,6, do 1000 l | soubor | 1 |  | 0 |  | 0 |  | 0 | 21 | 0 | 0 | 0 | 0 | 0 | 800-731 | RTS 25/ I | RTS 24/ I | 5.724 | 5.72 |  | Práce | Běžná |  |  |  | POL1_7
SPU
42 | vlastní cena.28 | Stacionární nepřímotopný zásobník vody s jedním trubkovým výměníkem tepla z hladké oceli, smaltovaný, (dle DIN 4753) o objemu 195 l, vysoce účinná tepelná izolace z kvalitní tvrdé bez freonové PU pěny | kus | 1 |  | 0 |  | 0 |  | 0 | 21 | 0 | 0 | 0 | 0 | 0 |  | Vlastní | Indiv | 0 | 0 |  | Práce | Běžná |  |  |  | POL1_7
|  | s nízkými tepelnými ztrátami chráněná obalem, ve stříbr | [25 empty] | POP
SPU
43 | vlastní cena.29 | Snímač ohřívače vody typ NTC 5K, volný | kus | 1 |  | 0 |  | 0 |  | 0 | 21 | 0 | 0 | 0 | 0 | 0 |  | Vlastní | Indiv | 0 | 0 |  | Práce | Běžná |  |  |  | POL1_7
SPU
44 | vlastní cena.30 | Montáž kombinovaného rozdělovače se sběračem | soubor | 1 |  | 0 |  | 0 |  | 0 | 21 | 0 | 0 | 0 | 0 | 0 |  | Vlastní | Indiv | 0 | 0 |  | Práce | Běžná |  |  |  | POL1_7
SPU
45 | vlastní cena.31 | Kombinovaný rozdělovač se sběrač, modul M150, PN 6, Tmax = 105 °C, l = 2 300 mm, m = 65 kg | kus | 1 |  | 0 |  | 0 |  | 0 | 21 | 0 | 0 | 0 | 0 | 0 |  | Vlastní | Indiv | 0 | 0 |  | Práce | Běžná |  |  |  | POL1_7
SPU
46 | vlastní cena.32 | Stavitelný stojan, l = 450 - 680 mm, m = 4,0 kg | kus | 2 |  | 0 |  | 0 |  | 0 | 21 | 0 | 0 | 0 | 0 | 0 |  | Vlastní | Indiv | 0 | 0 |  | Práce | Běžná |  |  |  | POL1_7
SPU
47 | vlastní cena.33 | Tepelná PUR izolace 35 mm pro kombinovaný rozdělovač se sběračem M150, m = 1,0 kg, kašírovaná ALU, plechová fólie | kus | 1 |  | 0 |  | 0 |  | 0 | 21 | 0 | 0 | 0 | 0 | 0 |  | Vlastní | Indiv | 0 | 0 |  | Práce | Běžná |  |  |  | POL1_7
SPU
48 | vlastní cena.34 | Montáž hydraulického vyrovnávače dynamických tlaků | soubor | 1 |  | 0 |  | 0 |  | 0 | 21 | 0 | 0 | 0 | 0 | 0 |  | Vlastní | Indiv | 0 | 0 |  | Práce | Běžná |  |  |  | POL1_7
SPU
49 | vlastní cena.35 | Hydraulický vyrovnávač dynamických tlaků, Qmax = 2,5 m3/hod, PN6 | kus | 1 |  | 0 |  | 0 |  | 0 | 21 | 0 | 0 | 0 | 0 | 0 |  | Vlastní | Indiv | 0 | 0 |  | Práce | Běžná |  |  |  | POL1_7
SPU
50 | vlastní cena.36 | Izolační pouzdro pro hydraulický vyrovnávač dynamických tlaků | kus | 1 |  | 0 |  | 0 |  | 0 | 21 | 0 | 0 | 0 | 0 | 0 |  | Vlastní | Indiv | 0 | 0 |  | Práce | Běžná |  |  |  | POL1_7
SPU
51 | 732331619 | Nádoba tlaková expanzní s membránou závitové připojení PN 0,6 o objemu 140 l | kus | 1 |  | 0 |  | 0 |  | 0 | 21 | 0 | 0 | 0 | 0 | 0 |  | Vlastní | Indiv | 0 | 0 |  | Práce | Běžná |  |  |  | POL1_7
SPU
52 | vlastní cena.37 | Servisní kulový kohout Reflex DN25 - Uzavírací kulový kohout se zajištěním v otevřené poloze s, integrovaným vypouštěním, DN připojení: Rp 1" | kus | 1 |  | 0 |  | 0 |  | 0 | 21 | 0 | 0 | 0 | 0 | 0 |  | Vlastní | Indiv | 0 | 0 |  | Práce | Běžná |  |  |  | POL1_7
SPU
53 | vlastní cena.38 | Digitální tlakoměr pro měření přetlaku v EN, kontrolní tlakoměr do cca 9bar | kus | 1 |  | 0 |  | 0 |  | 0 | 21 | 0 | 0 | 0 | 0 | 0 |  | Vlastní | Indiv | 0 | 0 |  | Práce | Běžná |  |  |  | POL1_7
SPU
54 | 732429212 | Montáž čerpadla oběhového mokroběžného závitového DN 25 | soubor | 4 |  | 0 |  | 0 |  | 0 | 21 | 0 | 0 | 0 | 0 | 0 |  | Vlastní | Indiv | 0 | 0 |  | Práce | Běžná |  |  |  | POL1_7
SPU
55 | 732429223 | Montáž čerpadla oběhového mokroběžného přírubového DN 40 jednodílné | soubor | 2 |  | 0 |  | 0 |  | 0 | 21 | 0 | 0 | 0 | 0 | 0 |  | Vlastní | Indiv | 0 | 0 |  | Práce | Běžná |  |  |  | POL1_7
SPU
56 | vlastní cena.39 | Oběhové čerpadlo PN10, DN25, výtlačná výška 1 - 4 m, Qmax = 2,8 m3/h, elektronické, příkon 20 W, 230, V, 50 Hz, připojení G1" | kus | 2 |  | 0 |  | 0 |  | 0 | 21 | 0 | 0 | 0 | 0 | 0 |  | Vlastní | Indiv | 0 | 0 |  | Práce | Běžná |  |  |  | POL1_7
SPU
57 | vlastní cena.40 | Oběhové čerpadlo PN10, DN25, výtlačná výška 1 - 6 m, Qmax = 3,5 m3/h, elektronické, příkon 40 W, 230, V, 50 Hz, připojení G1" | kus | 2 |  | 0 |  | 0 |  | 0 | 21 | 0 | 0 | 0 | 0 | 0 |  | Vlastní | Indiv | 0 | 0 |  | Práce | Běžná |  |  |  | POL1_7
SPU
58 | vlastní cena.41 | Oběhové čerpadlo PN10, DN25, výtlačná výška 1 - 6 m, Qmax = 3,5 m3/h, elektronické, příkon 40 W, 230, V, 50 Hz, připojení G1 1/2" | kus | 1 |  | 0 |  | 0 |  | 0 | 21 | 0 | 0 | 0 | 0 | 0 |  | Vlastní | Indiv | 0 | 0 |  | Práce | Běžná |  |  |  | POL1_7
SPU
59 | vlastní cena.42 | Oběhové čerpadlo PN10, DN25, výtlačná výška 1 - 6 m, Qmax = 3,5 m3/h, elektronické, příkon 75 W, 230, V, 50 Hz, připojení G1 1/2" | kus | 1 |  | 0 |  | 0 |  | 0 | 21 | 0 | 0 | 0 | 0 | 0 |  | Vlastní | Indiv | 0 | 0 |  | Práce | Běžná |  |  |  | POL1_7
SPU
60 | vlastní cena.43 | Úpravna vody - Montáž | soubor | 1 |  | 0 |  | 0 |  | 0 | 21 | 0 | 0 | 0 | 0 | 0 |  | Vlastní | Indiv | 0 | 0 |  | Práce | Běžná |  |  |  | POL1_7
SPU
61 | vlastní cena.44 | Úpravna vody - Zprovoznění a zaškolení obsluhy kompletně nainstalované technologie | soubor | 1 |  | 0 |  | 0 |  | 0 | 21 | 0 | 0 | 0 | 0 | 0 |  | Vlastní | Indiv | 0 | 0 |  | Práce | Běžná |  |  |  | POL1_7
SPU
62 | vlastní cena.45 | Úpravna vody - Jízdní náklady servisního technika | soubor | 1 |  | 0 |  | 0 |  | 0 | 21 | 0 | 0 | 0 | 0 | 0 |  | Vlastní | Indiv | 0 | 0 |  | Práce | Běžná |  |  |  | POL1_7
SPU
63 | vlastní cena.46 | Úpravna vody - Mechanický předfiltr, napojení 3“, ruční oplach, max. 8 bar bez tlak. rázů | kus | 1 |  | 0 |  | 0 |  | 0 | 21 | 0 | 0 | 0 | 0 | 0 |  | Vlastní | Indiv | 0 | 0 |  | Práce | Běžná |  |  |  | POL1_7
SPU
64 | vlastní cena.47 | Úpravna vody - Systémový oddělovač bez vodoměru (tlaková ztráta až 1 bar), DN20 napojení 3",, oddělení pitné vody od uzavřeného systému dle DIN EN 1717 | kus | 1 |  | 0 |  | 0 |  | 0 | 21 | 0 | 0 | 0 | 0 | 0 |  | Vlastní | Indiv | 0 | 0 |  | Práce | Běžná |  |  |  | POL1_7
SPU
65 | vlastní cena.48 | Úpravna vody - Odsolovací filtr, napojení 1“, objem 25 l | kus | 1 |  | 0 |  | 0 |  | 0 | 21 | 0 | 0 | 0 | 0 | 0 |  | Vlastní | Indiv | 0 | 0 |  | Práce | Běžná |  |  |  | POL1_7
SPU
66 | vlastní cena.49 | Úpravna vody - Instalační sestava pro částečnou demineralizaci obsahuje obtok s membránovým ventilem, , potřebné uzavírací ventily a nerezové napojovací hadice | soubor | 1 |  | 0 |  | 0 |  | 0 | 21 | 0 | 0 | 0 | 0 | 0 |  | Vlastní | Indiv | 0 | 0 |  | Práce | Běžná |  |  |  | POL1_7
SPU
67 | vlastní cena.50 | Úpravna vody - Digitální měřič vodivosti | kus | 1 |  | 0 |  | 0 |  | 0 | 21 | 0 | 0 | 0 | 0 | 0 |  | Vlastní | Indiv | 0 | 0 |  | Práce | Běžná |  |  |  | POL1_7
SPU
68 | vlastní cena.51 | Úpravna vody - Dávkovací čerpadlo, proporcionální dávkování, max 6 bar. Čerpadlo umístěno na, vodoměru ve složení: - vodoměr 3/4“ - sací a výtlačné armatury - vstřikovač - kontrola vyprázdnění | soubor | 1 |  | 0 |  | 0 |  | 0 | 21 | 0 | 0 | 0 | 0 | 0 |  | Vlastní | Indiv | 0 | 0 |  | Práce | Běžná |  |  |  | POL1_7
SPU
69 | vlastní cena.52 | Úpravna vody - Zásobní nádrž 50 l pro dávkovací čerpadlo | kus | 1 |  | 0 |  | 0 |  | 0 | 21 | 0 | 0 | 0 | 0 | 0 |  | Vlastní | Indiv | 0 | 0 |  | Práce | Běžná |  |  |  | POL1_7
SPU
70 | vlastní cena.53 | Úpravna vody - Bezpečnostní záchytná vana | kus | 1 |  | 0 |  | 0 |  | 0 | 21 | 0 | 0 | 0 | 0 | 0 |  | Vlastní | Indiv | 0 | 0 |  | Práce | Běžná |  |  |  | POL1_7
SPU
71 | vlastní cena.54 | Úpravna vody - Kapky na měření tvrdosti vody | kus | 1 |  | 0 |  | 0 |  | 0 | 21 | 0 | 0 | 0 | 0 | 0 |  | Vlastní | Indiv | 0 | 0 |  | Práce | Běžná |  |  |  | POL1_7
SPU
72 | vlastní cena.55 | Úpravna vody - Chemie na prvotní spuštění, inhibitor koroze, balení 20 kg | kus | 1 |  | 0 |  | 0 |  | 0 | 21 | 0 | 0 | 0 | 0 | 0 |  | Vlastní | Indiv | 0 | 0 |  | Práce | Běžná |  |  |  | POL1_7
SPU
73 | vlastní cena.56 | Montážní blok s obtokem 1“ vč. vzorkovacího kohoutu | kus | 2 |  | 0 |  | 0 |  | 0 | 21 | 0 | 0 | 0 | 0 | 0 |  | Vlastní | Indiv | 0 | 0 |  | Práce | Běžná |  |  |  | POL1_7
SPU
74 | 722262211R00 | Vodoměr závitový, vícevtokový, mokroběžný, DN 20, pro teplotu vody do 40 °C, montáž horizontálně , jmenovitý průtok 2,5 m3/hod, , | kus | 1 |  | 0 |  | 0 |  | 0 | 21 | 0 | 0 | 0 | 0 | 0 | 800-721 | RTS 25/ I | RTS 24/ I | 0.393 | 0.39 |  | Práce | Běžná |  |  |  | POL1_7
SPU
75 | vlastní cena.57 | Montáž kompaktního automatického doplňovacího zařízení s externím tlakovým čidlem | soubor | 1 |  | 0 |  | 0 |  | 0 | 21 | 0 | 0 | 0 | 0 | 0 |  | Vlastní | Indiv | 0 | 0 |  | Práce | Běžná |  |  |  | POL1_7
SPU
76 | vlastní cena.58 | Kompaktní automatické doplňovací zařízení - kompaktní automatické doplňovací zařízení pro soustavy s, tlakovou expanzní nádobou s membránou podle DIN 1988 a DIN EN 1717 - s oddělovačem systémů s | kus | 1 |  | 0 |  | 0 |  | 0 | 21 | 0 | 0 | 0 | 0 | 0 |  | Vlastní | Indiv | 0 | 0 |  | Práce | Běžná |  |  |  | POL1_7
|  | certifikací DVGW typu BA - kontrolované doplňování - připojov | [25 empty] | POP
SPU
77 | vlastní cena.59 | Externí tlakové čidlo | kus | 1 |  | 0 |  | 0 |  | 0 | 21 | 0 | 0 | 0 | 0 | 0 |  | Vlastní | Indiv | 0 | 0 |  | Práce | Běžná |  |  |  | POL1_7
SPU
78 | 998732102R00 | Přesun hmot pro strojovny v objektech výšky do 12 m | t | 0.5 |  | 0 |  | 0 |  | 0 | 21 | 0 | 0 | 0 | 0 | 0 | 800-731 | RTS 25/ I | RTS 24/ I | 4.093 | 2.05 |  | Práce | Běžná |  |  |  | POL1_7
SPU
Díl: | 733 | Rozvod potrubí |  |  |  | 0 |  | 0 |  | 0 |  | 0 |  | 0 |  | 0 |  |  |  |  | 1.69 | [6 empty] | DIL
79 | 733222102 | Potrubí měděné polotvrdé spojované měkkým pájením D 15x1 mm | m | 304 |  | 0 |  | 0 |  | 0 | 21 | 0 | 0 | 0 | 0 | 0 |  | Vlastní | Indiv | 0 | 0 |  | Práce | Běžná |  |  |  | POL1_7
SPU
80 | 733222103 | Potrubí měděné polotvrdé spojované měkkým pájením D 18x1 mm | m | 75 |  | 0 |  | 0 |  | 0 | 21 | 0 | 0 | 0 | 0 | 0 |  | Vlastní | Indiv | 0 | 0 |  | Práce | Běžná |  |  |  | POL1_7
SPU
81 | 733222104 | Potrubí měděné polotvrdé spojované měkkým pájením D 22x1 mm | m | 121 |  | 0 |  | 0 |  | 0 | 21 | 0 | 0 | 0 | 0 | 0 |  | Vlastní | Indiv | 0 | 0 |  | Práce | Běžná |  |  |  | POL1_7
SPU
82 | 733223105 | Potrubí měděné tvrdé spojované měkkým pájením D 28x1 mm | m | 101 |  | 0 |  | 0 |  | 0 | 21 | 0 | 0 | 0 | 0 | 0 |  | Vlastní | Indiv | 0 | 0 |  | Práce | Běžná |  |  |  | POL1_7
SPU
83 | 733223106 | Potrubí měděné tvrdé spojované měkkým pájením D 35x1,5 mm | m | 86 |  | 0 |  | 0 |  | 0 | 21 | 0 | 0 | 0 | 0 | 0 |  | Vlastní | Indiv | 0 | 0 |  | Práce | Běžná |  |  |  | POL1_7
SPU
84 | 733223107 | Potrubí měděné tvrdé spojované měkkým pájením D 42x1,5 mm | m | 6 |  | 0 |  | 0 |  | 0 | 21 | 0 | 0 | 0 | 0 | 0 |  | Vlastní | Indiv | 0 | 0 |  | Práce | Běžná |  |  |  | POL1_7
SPU
85 | 733291101 | Zkouška těsnosti potrubí měděné do D 35x1,5 mm | m | 687 |  | 0 |  | 0 |  | 0 | 21 | 0 | 0 | 0 | 0 | 0 |  | Vlastní | Indiv | 0 | 0 |  | Práce | Běžná |  |  |  | POL1_7
SPU
86 | 733291102 | Zkouška těsnosti potrubí měděné od D 35x1,5 do D 64x2 mm | m | 6 |  | 0 |  | 0 |  | 0 | 21 | 0 | 0 | 0 | 0 | 0 |  | Vlastní | Indiv | 0 | 0 |  | Práce | Běžná |  |  |  | POL1_7
SPU
87 | 733321214 | Potrubí plastové z PP-RCT spojované svařováním D 32x4,4 mm | m | 15 |  | 0 |  | 0 |  | 0 | 21 | 0 | 0 | 0 | 0 | 0 |  | Vlastní | Indiv | 0 | 0 |  | Práce | Běžná |  |  |  | POL1_7
SPU
88 | vlastní cena.60 | Montáž potrubí plastového D do 32x3,0 mm | m | 15 |  | 0 |  | 0 |  | 0 | 21 | 0 | 0 | 0 | 0 | 0 |  | Vlastní | Indiv | 0 | 0 |  | Práce | Běžná |  |  |  | POL1_7
SPU
89 | 733391101 | Zkouška těsnosti potrubí plastové D do 32x3,0 mm | m | 15 |  | 0 |  | 0 |  | 0 | 21 | 0 | 0 | 0 | 0 | 0 |  | Vlastní | Indiv | 0 | 0 |  | Práce | Běžná |  |  |  | POL1_7
SPU
90 | vlastní cena.61 | Protipožární ucpávky | kus | 16 |  | 0 |  | 0 |  | 0 | 21 | 0 | 0 | 0 | 0 | 0 |  | Vlastní | Indiv | 0 | 0 |  | Práce | Běžná |  |  |  | POL1_7
SPU
91 | 998733103R00 | Přesun hmot pro rozvody potrubí v objektech výšky do 24 m | t | 0.521 |  | 0 |  | 0 |  | 0 | 21 | 0 | 0 | 0 | 0 | 0 | 800-731 | RTS 25/ I | RTS 24/ I | 3.246 | 1.69 |  | Práce | Běžná |  |  |  | POL1_7
SPU
Díl: | 734 | Armatury |  |  |  | 0 |  | 0 |  | 0 |  | 0 |  | 0 |  | 0 |  |  |  |  | 2.89 | [6 empty] | DIL
92 | 734291123 | Kohout plnící a vypouštěcí G 1/2 PN 10 do 90°C závitový | kus | 36 |  | 0 |  | 0 |  | 0 | 21 | 0 | 0 | 0 | 0 | 0 |  | Vlastní | Indiv | 0 | 0 |  | Práce | Běžná |  |  |  | POL1_7
SPU
93 | 734211120 | Ventil závitový odvzdušňovací G 1/2 PN 14 do 120°C automatický | kus | 15 |  | 0 |  | 0 |  | 0 | 21 | 0 | 0 | 0 | 0 | 0 |  | Vlastní | Indiv | 0 | 0 |  | Práce | Běžná |  |  |  | POL1_7
SPU
94 | 734209123R00 | Montáž závitové armatury se třemi závity, G 1/2", bez dodávky materiálu | kus | 4 |  | 0 |  | 0 |  | 0 | 21 | 0 | 0 | 0 | 0 | 0 | 800-731 | RTS 25/ I | RTS 24/ I | 0.216 | 0.86 |  | Práce | Běžná |  |  |  | POL1_7
SPU
95 | 734292713 | Kohout kulový přímý G 1/2 PN 35 do 185°C vnitřní závit | kus | 4 |  | 0 |  | 0 |  | 0 | 21 | 0 | 0 | 0 | 0 | 0 |  | Vlastní | Indiv | 0 | 0 |  | Práce | Běžná |  |  |  | POL1_7
SPU
96 | 734292714 | Kohout kulový přímý G 3/4 PN 35 do 185°C vnitřní závit | kus | 8 |  | 0 |  | 0 |  | 0 | 21 | 0 | 0 | 0 | 0 | 0 |  | Vlastní | Indiv | 0 | 0 |  | Práce | Běžná |  |  |  | POL1_7
SPU
97 | 734292715 | Kohout kulový přímý G 1 PN 35 do 185°C vnitřní závit | kus | 27 |  | 0 |  | 0 |  | 0 | 21 | 0 | 0 | 0 | 0 | 0 |  | Vlastní | Indiv | 0 | 0 |  | Práce | Běžná |  |  |  | POL1_7
SPU
98 | 734292716 | Kohout kulový přímý G 1 1/4 PN 25 do 185°C vnitřní závit | kus | 6 |  | 0 |  | 0 |  | 0 | 21 | 0 | 0 | 0 | 0 | 0 |  | Vlastní | Indiv | 0 | 0 |  | Práce | Běžná |  |  |  | POL1_7
SPU
99 | 734292717 | Kohout kulový přímý G 1 1/2 PN 25 do 185°C vnitřní závit | kus | 6 |  | 0 |  | 0 |  | 0 | 21 | 0 | 0 | 0 | 0 | 0 |  | Vlastní | Indiv | 0 | 0 |  | Práce | Běžná |  |  |  | POL1_7
SPU
100 | 734291273 | Filtr závitový přímý G 3/4 PN 30 do 110°C s vnitřními závity a integrovaným magnetem | kus | 1 |  | 0 |  | 0 |  | 0 | 21 | 0 | 0 | 0 | 0 | 0 |  | Vlastní | Indiv | 0 | 0 |  | Práce | Běžná |  |  |  | POL1_7
SPU
101 | 734291274 | Filtr závitový přímý G 1 PN 30 do 110°C s vnitřními závity a integrovaným magnetem | kus | 5 |  | 0 |  | 0 |  | 0 | 21 | 0 | 0 | 0 | 0 | 0 |  | Vlastní | Indiv | 0 | 0 |  | Práce | Běžná |  |  |  | POL1_7
SPU
102 | 734291275 | Filtr závitový přímý G 1 1/4 PN 30 do 110°C s vnitřními závity a integrovaným magnetem | kus | 1 |  | 0 |  | 0 |  | 0 | 21 | 0 | 0 | 0 | 0 | 0 |  | Vlastní | Indiv | 0 | 0 |  | Práce | Běžná |  |  |  | POL1_7
SPU
103 | 734242412 | Ventil závitový zpětný přímý G 1/2 PN 16 do 110°C | kus | 1 |  | 0 |  | 0 |  | 0 | 21 | 0 | 0 | 0 | 0 | 0 |  | Vlastní | Indiv | 0 | 0 |  | Práce | Běžná |  |  |  | POL1_7
SPU
104 | 734242413 | Ventil závitový zpětný přímý G 3/4 PN 16 do 110°C | kus | 2 |  | 0 |  | 0 |  | 0 | 21 | 0 | 0 | 0 | 0 | 0 |  | Vlastní | Indiv | 0 | 0 |  | Práce | Běžná |  |  |  | POL1_7
SPU
105 | 734242414 | Ventil závitový zpětný přímý G 1 PN 16 do 110°C | kus | 6 |  | 0 |  | 0 |  | 0 | 21 | 0 | 0 | 0 | 0 | 0 |  | Vlastní | Indiv | 0 | 0 |  | Práce | Běžná |  |  |  | POL1_7
SPU
106 | 734242415 | Ventil závitový zpětný přímý G 1 1/4 PN 16 do 110°C | kus | 1 |  | 0 |  | 0 |  | 0 | 21 | 0 | 0 | 0 | 0 | 0 |  | Vlastní | Indiv | 0 | 0 |  | Práce | Běžná |  |  |  | POL1_7
SPU
107 | 734220112 | Ventil závitový regulační přímý G 1/2 PN 25 do 120°C vyvažovací bez vypouštění | kus | 1 |  | 0 |  | 0 |  | 0 | 21 | 0 | 0 | 0 | 0 | 0 |  | Vlastní | Indiv | 0 | 0 |  | Práce | Běžná |  |  |  | POL1_7
SPU
108 | vlastní cena.62 | Montáž termostatické hlavice | kus | 39 |  | 0 |  | 0 |  | 0 | 21 | 0 | 0 | 0 | 0 | 0 |  | Vlastní | Indiv | 0 | 0 |  | Práce | Běžná |  |  |  | POL1_7
SPU
109 | vlastní cena.63 | Termostatické hlavice s nastavitelným omezením, možno osadit na otopná tělesa VK, s vestavěným, čidlem a protimrazovou ochranou | kus | 3 |  | 0 |  | 0 |  | 0 | 21 | 0 | 0 | 0 | 0 | 0 |  | Vlastní | Indiv | 0 | 0 |  | Práce | Běžná |  |  |  | POL1_7
SPU
110 | vlastní cena.64 | Termostatické hlavice , v provedení pro veřejné budovy, s paroplynovou náplní čidla, s nastavitelným, omezením, pevnění objímkou a šroubkem možno osadit na ventilová tělesa RA a otopná tělesa VK, s | kus | 36 |  | 0 |  | 0 |  | 0 | 21 | 0 | 0 | 0 | 0 | 0 |  | Vlastní | Indiv | 0 | 0 |  | Práce | Běžná |  |  |  | POL1_7
|  | vestavěným čidlem, s rotimrazovou ochranou | [25 empty] | POP
SPU
111 | vlastní cena.65 | Pojistka proti odcizení hlavic RA pro veřejné budovy | kus | 36 |  | 0 |  | 0 |  | 0 | 21 | 0 | 0 | 0 | 0 | 0 |  | Vlastní | Indiv | 0 | 0 |  | Práce | Běžná |  |  |  | POL1_7
SPU
112 | vlastní cena.66 | Sada sestávající ze závitového a imbusového klíče | kus | 1 |  | 0 |  | 0 |  | 0 | 21 | 0 | 0 | 0 | 0 | 0 |  | Vlastní | Indiv | 0 | 0 |  | Práce | Běžná |  |  |  | POL1_7
SPU
113 | vlastní cena.67 | Omezující zarážky hlavic RA pro veřejné budovy | kus | 72 |  | 0 |  | 0 |  | 0 | 21 | 0 | 0 | 0 | 0 | 0 |  | Vlastní | Indiv | 0 | 0 |  | Práce | Běžná |  |  |  | POL1_7
SPU
114 | vlastní cena.68 | Ventilové těleso pro otopná tělesa typ RA-N s přednastavením, DN 15, rohové, připojení na soustavu, vnitřním závitem | kus | 6 |  | 0 |  | 0 |  | 0 | 21 | 0 | 0 | 0 | 0 | 0 |  | Vlastní | Indiv | 0 | 0 |  | Práce | Běžná |  |  |  | POL1_7
SPU
115 | vlastní cena.69 | Radiátorové šroubení pro otopná tělesa typ RLV s přednastavením, DN15, rohové s možností uzavření a, vypuštění | kus | 6 |  | 0 |  | 0 |  | 0 | 21 | 0 | 0 | 0 | 0 | 0 |  | Vlastní | Indiv | 0 | 0 |  | Práce | Běžná |  |  |  | POL1_7
SPU
116 | vlastní cena.70 | Šroubení pro otopná tělesa typ RLV-K (tzv. H-kus) DN15, včetně redukce na 1/2" IG, rohové s možností, uzavření a vypuštění, přestavitelná z jednotrubky na dvoutrubku, s připojovací roztečí 50 mm | kus | 33 |  | 0 |  | 0 |  | 0 | 21 | 0 | 0 | 0 | 0 | 0 |  | Vlastní | Indiv | 0 | 0 |  | Práce | Běžná |  |  |  | POL1_7
SPU
117 | vlastní cena.71 | Svěrné spojky DN15 pro měděná, přesná ocelová potrubí, pochromované | kus | 78 |  | 0 |  | 0 |  | 0 | 21 | 0 | 0 | 0 | 0 | 0 |  | Vlastní | Indiv | 0 | 0 |  | Práce | Běžná |  |  |  | POL1_7
SPU
118 | vlastní cena.72 | Dvojitá rozeta krycí, rozteč 50 mm, pro šroubení typu RLV-K a RLV-KS | kus | 33 |  | 0 |  | 0 |  | 0 | 21 | 0 | 0 | 0 | 0 | 0 |  | Vlastní | Indiv | 0 | 0 |  | Práce | Běžná |  |  |  | POL1_7
SPU
119 | vlastní cena.73 | Krytka potrubí, jednoduchá, DN15 | kus | 12 |  | 0 |  | 0 |  | 0 | 21 | 0 | 0 | 0 | 0 | 0 |  | Vlastní | Indiv | 0 | 0 |  | Práce | Běžná |  |  |  | POL1_7
SPU
120 | vlastní cena.74 | Plnící a výpustná armatura | kus | 1 |  | 0 |  | 0 |  | 0 | 21 | 0 | 0 | 0 | 0 | 0 |  | Vlastní | Indiv | 0 | 0 |  | Práce | Běžná |  |  |  | POL1_7
SPU
121 | vlastní cena.75 | Termomanometr - axiální - 0°C až +120°C; včetně zpětné klapky 1/4"Fx1/2"M; D80; 0-4bar | kus | 20 |  | 0 |  | 0 |  | 0 | 21 | 0 | 0 | 0 | 0 | 0 |  | Vlastní | Indiv | 0 | 0 |  | Práce | Běžná |  |  |  | POL1_7
SPU
122 | 734424912R00 | Příslušenství tlakoměrů kohouty čepové K 70-181-716,M20x1,5 | kus | 20 |  | 0 |  | 0 |  | 0 | 21 | 0 | 0 | 0 | 0 | 0 | 800-731 | RTS 25/ I | RTS 24/ I | 0.072 | 1.44 |  | Práce | Běžná |  |  |  | POL1_7
SPU
123 | vlastní cena.76 | Návarky a manometrické smyčky pro čidla dle schématu MaR | soubor | 1 |  | 0 |  | 0 |  | 0 | 21 | 0 | 0 | 0 | 0 | 0 |  | Vlastní | Indiv | 0 | 0 |  | Práce | Běžná |  |  |  | POL1_7
SPU
124 | vlastní cena.77 | Tlakové čidlo pro dopouštění do topného systému | kus | 1 |  | 0 |  | 0 |  | 0 | 21 | 0 | 0 | 0 | 0 | 0 |  | Vlastní | Indiv | 0 | 0 |  | Práce | Běžná |  |  |  | POL1_7
SPU
125 | 998734103R00 | Přesun hmot pro armatury v objektech výšky do 4 m | t | 0.25 |  | 0 |  | 0 |  | 0 | 21 | 0 | 0 | 0 | 0 | 0 | 800-731 | RTS 25/ I | RTS 24/ I | 2.351 | 0.59 |  | Práce | Běžná |  |  |  | POL1_7
SPU
Díl: | 735 | Otopná tělesa |  |  |  | 0 |  | 0 |  | 0 |  | 0 |  | 0 |  | 0 |  |  |  |  | 64.67 | [6 empty] | DIL
126 | 735494811R00 | Vypuštění vody z otopných soustav bez kotlů, ohříváků, zásobníků a nádrží | m2 | 30 |  | 0 |  | 0 |  | 0 | 21 | 0 | 0 | 0 | 0 | 0 | 800-731 | RTS 25/ I | RTS 24/ I | 0.052 | 1.56 |  | Práce | Běžná |  |  |  | POL1_7
|  | ( bez kotlů, ohříváků, zásobníků a nádrží ) | [25 empty] | SPI
SPU
127 | 735111810R00 | Demontáž radiátorů litinových článkových | m2 | 30 |  | 0 |  | 0 |  | 0 | 21 | 0 | 0 | 0 | 0 | 0 | 800-731 | RTS 25/ I | RTS 24/ I | 0.082 | 2.46 |  | Práce | Běžná |  |  |  | POL1_7
SPU
128 | 735119140R00 | Otopná tělesa litinová článková montáž bez rozlišení, bez dodávky materiálu | m2 | 30 |  | 0 |  | 0 |  | 0 | 21 | 0 | 0 | 0 | 0 | 0 | 800-731 | RTS 25/ I | RTS 24/ I | 0.429 | 12.87 |  | Práce | Běžná |  |  |  | POL1_7
SPU
129 | 735118110R00 | Otopná tělesa litinová článková doplňkové práce tlaková zkouška - vodou | m2 | 30 |  | 0 |  | 0 |  | 0 | 21 | 0 | 0 | 0 | 0 | 0 | 800-731 | RTS 25/ I | RTS 24/ I | 0.134 | 4.02 |  | Práce | Běžná |  |  |  | POL1_7
SPU
130 | 735191902R00 | Ostatní opravy otopných těles vyzkoušení otopných těles po opravě tlakem litinových | m2 | 30 |  | 0 |  | 0 |  | 0 | 21 | 0 | 0 | 0 | 0 | 0 | 800-731 | RTS 25/ I | RTS 24/ I | 0.134 | 4.02 |  | Práce | Běžná |  |  |  | POL1_7
SPU
131 | 735191904R00 | Ostatní opravy otopných těles vyčištění otopných těles propláchnutím vodou litinových | m2 | 30 |  | 0 |  | 0 |  | 0 | 21 | 0 | 0 | 0 | 0 | 0 | 800-731 | RTS 25/ I | RTS 24/ I | 0.031 | 0.93 |  | Práce | Běžná |  |  |  | POL1_7
SPU
132 | 735191905R00 | Ostatní opravy otopných těles odvzdušnění otopných těles | kus | 6 |  | 0 |  | 0 |  | 0 | 21 | 0 | 0 | 0 | 0 | 0 | 800-731 | RTS 25/ I | RTS 24/ I | 0.062 | 0.37 |  | Práce | Běžná |  |  |  | POL1_7
SPU
133 | 735159110R00 | Otopná tělesa panelová montáž jednořadých, do délky 1500 mm, bez dodávky materiálu | kus | 2 |  | 0 |  | 0 |  | 0 | 21 | 0 | 0 | 0 | 0 | 0 | 800-731 | RTS 25/ I | RTS 24/ I | 0.868 | 1.74 |  | Práce | Běžná |  |  |  | POL1_7
SPU
134 | 735159210R00 | Otopná tělesa panelová montáž dvouřadých, délky do 1140 mm, bez dodávky materiálu | kus | 7 |  | 0 |  | 0 |  | 0 | 21 | 0 | 0 | 0 | 0 | 0 | 800-731 | RTS 25/ I | RTS 24/ I | 0.94 | 6.58 |  | Práce | Běžná |  |  |  | POL1_7
SPU
135 | 735159220R00 | Otopná tělesa panelová montáž dvouřadých, délky přes 1140 mm do 1500 mm, bez dodávky materiálu | kus | 17 |  | 0 |  | 0 |  | 0 | 21 | 0 | 0 | 0 | 0 | 0 | 800-731 | RTS 25/ I | RTS 24/ I | 1.008 | 17.14 |  | Práce | Běžná |  |  |  | POL1_7
SPU
136 | 735159230R00 | Otopná tělesa panelová montáž dvouřadých, délky přes 1500 do 1980 mm, bez dodávky materiálu | kus | 6 |  | 0 |  | 0 |  | 0 | 21 | 0 | 0 | 0 | 0 | 0 | 800-731 | RTS 25/ I | RTS 24/ I | 1.139 | 6.83 |  | Práce | Běžná |  |  |  | POL1_7
SPU
137 | 735159320R00 | Otopná tělesa panelová montáž třířadých, délky přes 1140 mm do 1500 mm, bez dodávky materiálu | kus | 1 |  | 0 |  | 0 |  | 0 | 21 | 0 | 0 | 0 | 0 | 0 | 800-731 | RTS 25/ I | RTS 24/ I | 1.188 | 1.19 |  | Práce | Běžná |  |  |  | POL1_7
SPU
138 | vlastní cena.78 | Otopné těleso panelové VK typ 11 jednodeskové, 1 přídavná přestupní plocha v provedení ventilkompakt, se spodním pravým připojením, výška/délka 600/600 mm | kus | 1 |  | 0 |  | 0 |  | 0 | 21 | 0 | 0 | 0 | 0 | 0 |  | Vlastní | Indiv | 0 | 0 |  | Práce | Běžná |  |  |  | POL1_7
SPU
139 | vlastní cena.79 | Otopné těleso panelové VK typ 11 jednodeskové, 1 přídavná přestupní plocha v provedení ventilkompakt, se spodním pravým připojením, výška/délka 900/400 mm | kus | 1 |  | 0 |  | 0 |  | 0 | 21 | 0 | 0 | 0 | 0 | 0 |  | Vlastní | Indiv | 0 | 0 |  | Práce | Běžná |  |  |  | POL1_7
SPU
140 | vlastní cena.80 | Otopné těleso panelové VK typ 21 dvoudeskové, 1 přídavná přestupní plocha v provedení ventilkompakt, se spodním pravým připojením, výška/délka 600/400 mm | kus | 1 |  | 0 |  | 0 |  | 0 | 21 | 0 | 0 | 0 | 0 | 0 |  | Vlastní | Indiv | 0 | 0 |  | Práce | Běžná |  |  |  | POL1_7
SPU
141 | vlastní cena.81 | Otopné těleso panelové VK typ 21 dvoudeskové, 1 přídavná přestupní plocha v provedení ventilkompakt, se spodním pravým připojením, výška/délka 600/500 mm | kus | 2 |  | 0 |  | 0 |  | 0 | 21 | 0 | 0 | 0 | 0 | 0 |  | Vlastní | Indiv | 0 | 0 |  | Práce | Běžná |  |  |  | POL1_7
SPU
142 | vlastní cena.82 | Otopné těleso panelové VK typ 21 dvoudeskové, 1 přídavná přestupní plocha v provedení ventilkompakt, se spodním pravým připojením, výška/délka 600/600 mm | kus | 1 |  | 0 |  | 0 |  | 0 | 21 | 0 | 0 | 0 | 0 | 0 |  | Vlastní | Indiv | 0 | 0 |  | Práce | Běžná |  |  |  | POL1_7
SPU
143 | vlastní cena.83 | Otopné těleso panelové VK typ 21 dvoudeskové, 1 přídavná přestupní plocha v provedení ventilkompakt, se spodním pravým připojením, výška/délka 600/700 mm | kus | 1 |  | 0 |  | 0 |  | 0 | 21 | 0 | 0 | 0 | 0 | 0 |  | Vlastní | Indiv | 0 | 0 |  | Práce | Běžná |  |  |  | POL1_7
SPU
144 | vlastní cena.84 | Otopné těleso panelové VK typ 21 dvoudeskové, 1 přídavná přestupní plocha v provedení ventilkompakt, se spodním pravým připojením, výška/délka 600/1400 mm | kus | 6 |  | 0 |  | 0 |  | 0 | 21 | 0 | 0 | 0 | 0 | 0 |  | Vlastní | Indiv | 0 | 0 |  | Práce | Běžná |  |  |  | POL1_7
SPU
145 | vlastní cena.85 | Otopné těleso panelové VK typ 21 dvoudeskové, 1 přídavná přestupní plocha v provedení ventilkompakt, se spodním pravým připojením, výška/délka 600/1600 mm | kus | 2 |  | 0 |  | 0 |  | 0 | 21 | 0 | 0 | 0 | 0 | 0 |  | Vlastní | Indiv | 0 | 0 |  | Práce | Běžná |  |  |  | POL1_7
SPU
146 | vlastní cena.86 | Otopné těleso panelové VK typ 21 dvoudeskové, 1 přídavná přestupní plocha v provedení ventilkompakt, se spodním pravým připojením, výška/délka 900/600 mm | kus | 1 |  | 0 |  | 0 |  | 0 | 21 | 0 | 0 | 0 | 0 | 0 |  | Vlastní | Indiv | 0 | 0 |  | Práce | Běžná |  |  |  | POL1_7
SPU
147 | vlastní cena.87 | Otopné těleso panelové VK typ 22 dvoudeskové, 2 přídavné přestupní plochy v provedení ventilkompakt, se spodním pravým připojením s hladkou čelní deskou, výška/délka 500/1400 mm | kus | 5 |  | 0 |  | 0 |  | 0 | 21 | 0 | 0 | 0 | 0 | 0 |  | Vlastní | Indiv | 0 | 0 |  | Práce | Běžná |  |  |  | POL1_7
SPU
148 | vlastní cena.88 | Otopné těleso panelové VK typ 22 dvoudeskové, 2 přídavné přestupní plochy v provedení ventilkompakt, se spodním pravým připojením s hladkou čelní deskou, výška/délka 500/1600 mm | kus | 3 |  | 0 |  | 0 |  | 0 | 21 | 0 | 0 | 0 | 0 | 0 |  | Vlastní | Indiv | 0 | 0 |  | Práce | Běžná |  |  |  | POL1_7
SPU
149 | vlastní cena.89 | Otopné těleso panelové VK typ 22 dvoudeskové, 2 přídavné přestupní plochy v provedení ventilkompakt, se spodním pravým připojením s hladkou čelní deskou, výška/délka 600/1100 mm | kus | 1 |  | 0 |  | 0 |  | 0 | 21 | 0 | 0 | 0 | 0 | 0 |  | Vlastní | Indiv | 0 | 0 |  | Práce | Běžná |  |  |  | POL1_7
SPU
150 | vlastní cena.90 | Otopné těleso panelové VK typ 22 dvoudeskové, 2 přídavné přestupní plochy v provedení ventilkompakt, se spodním pravým připojením s hladkou čelní deskou, výška/délka 600/1200 mm | kus | 2 |  | 0 |  | 0 |  | 0 | 21 | 0 | 0 | 0 | 0 | 0 |  | Vlastní | Indiv | 0 | 0 |  | Práce | Běžná |  |  |  | POL1_7
SPU
151 | vlastní cena.91 | Otopné těleso panelové VK typ 22 dvoudeskové, 2 přídavné přestupní plochy v provedení ventilkompakt, se spodním pravým připojením s hladkou čelní deskou, výška/délka 600/1400 mm | kus | 2 |  | 0 |  | 0 |  | 0 | 21 | 0 | 0 | 0 | 0 | 0 |  | Vlastní | Indiv | 0 | 0 |  | Práce | Běžná |  |  |  | POL1_7
SPU
152 | vlastní cena.92 | Otopné těleso panelové VK typ 22 dvoudeskové, 2 přídavné přestupní plochy v provedení ventilkompakt, se spodním pravým připojením s hladkou čelní deskou, výška/délka 600/1600 mm | kus | 1 |  | 0 |  | 0 |  | 0 | 21 | 0 | 0 | 0 | 0 | 0 |  | Vlastní | Indiv | 0 | 0 |  | Práce | Běžná |  |  |  | POL1_7
SPU
153 | vlastní cena.93 | Otopné těleso panelové VK typ 33 třídeskové, 3 přídavné přestupní plochy v provedení ventilkompakt, se spodním pravým připojením s hladkou čelní deskou, výška/délka 600/1200 mm | kus | 1 |  | 0 |  | 0 |  | 0 | 21 | 0 | 0 | 0 | 0 | 0 |  | Vlastní | Indiv | 0 | 0 |  | Práce | Běžná |  |  |  | POL1_7
SPU
154 | vlastní cena.94 | Otopné těleso panelové VKL typ 21 dvoudeskové, 1 přídavná přestupní plocha v provedení ventilkompakt, se spodním levým připojením, výška/délka 600/1200 mm | kus | 1 |  | 0 |  | 0 |  | 0 | 21 | 0 | 0 | 0 | 0 | 0 |  | Vlastní | Indiv | 0 | 0 |  | Práce | Běžná |  |  |  | POL1_7
SPU
155 | vlastní cena.95 | Otopné těleso panelové VKL typ 22 dvoudeskové, 2 přídavné přestupní plochy v provedení ventilkompakt, se spodním levým připojením s hladkou čelní deskou, výška/délka 600/1200 mm | kus | 1 |  | 0 |  | 0 |  | 0 | 21 | 0 | 0 | 0 | 0 | 0 |  | Vlastní | Indiv | 0 | 0 |  | Práce | Běžná |  |  |  | POL1_7
SPU
156 | 998735103R00 | Přesun hmot pro otopná tělesa v objektech výšky do 24 m | t | 1.822 |  | 0 |  | 0 |  | 0 | 21 | 0 | 0 | 0 | 0 | 0 | 800-731 | RTS 25/ I | RTS 24/ I | 2.72 | 4.96 |  | Práce | Běžná |  |  |  | POL1_7
SPU
Díl: | 767 | Konstrukce zámečnické |  |  |  | 0 |  | 0 |  | 0 |  | 0 |  | 0 |  | 0 |  |  |  |  | 0.23 | [6 empty] | DIL
157 | 767995111 | Montáž atypických zámečnických konstrukcí hmotnosti do 5 kg | kg | 50 |  | 0 |  | 0 |  | 0 | 21 | 0 | 0 | 0 | 0 | 0 |  | Vlastní | Indiv | 0 | 0 |  | Práce | Běžná |  |  |  | POL1_7
SPU
158 | 767995112 | Montáž atypických zámečnických konstrukcí hmotnosti do 10 kg | kg | 10 |  | 0 |  | 0 |  | 0 | 21 | 0 | 0 | 0 | 0 | 0 |  | Vlastní | Indiv | 0 | 0 |  | Práce | Běžná |  |  |  | POL1_7
SPU
159 | vlastní cena.96 | Konstrukční ocel | kg | 20 |  | 0 |  | 0 |  | 0 | 21 | 0 | 0 | 0 | 0 | 0 |  | Vlastní | Indiv | 0 | 0 |  | Práce | Běžná |  |  |  | POL1_7
SPU
160 | vlastní cena.97 | Závitová tyč, Závit – M8, délka - 1000 mm, Složení materiálu - Stupeň oceli 4.8 - DIN 976-1,, Povrchová úprava - Pozinkováno | kus | 49 |  | 0 |  | 0 |  | 0 | 21 | 0 | 0 | 0 | 0 | 0 |  | Vlastní | Indiv | 0 | 0 |  | Práce | Běžná |  |  |  | POL1_7
SPU
161 | vlastní cena.98 | Galvanicky pozinkovaná patní deska k připevňování metrických závitových tyčí se dvěma kotevními body, , složení materiálu: DD11 - DIN EN 10111, povrchová úprava: Pozinkováno, počet otvorů: 2 | kus | 98 |  | 0 |  | 0 |  | 0 | 21 | 0 | 0 | 0 | 0 | 0 |  | Vlastní | Indiv | 0 | 0 |  | Práce | Běžná |  |  |  | POL1_7
SPU
162 | vlastní cena.99 | Pozinkovaná potrubní objímka s rychlým uzavřením pro ekonomické aplikace s lehkým zatížením,, Jmenovitá velikost trubky 3/8", Závitové spojení M8, Rozsah upínání D 15 - 20 mm, Maximální zatížení | kus | 10 |  | 0 |  | 0 |  | 0 | 21 | 0 | 0 | 0 | 0 | 0 |  | Vlastní | Indiv | 0 | 0 |  | Práce | Běžná |  |  |  | POL1_7
|  | F 400 N, Snížení hlučnosti 18,5 dB (A), Složení materiálu DC0 | [25 empty] | POP
SPU
163 | vlastní cena.100 | Pozinkovaná potrubní objímka s rychlým uzavřením pro ekonomické aplikace s lehkým zatížením,, Jmenovitá velikost trubky 1/2", Závitové spojení M8, Rozsah upínání D 20 - 26 mm, Maximální zatížení | kus | 50 |  | 0 |  | 0 |  | 0 | 21 | 0 | 0 | 0 | 0 | 0 |  | Vlastní | Indiv | 0 | 0 |  | Práce | Běžná |  |  |  | POL1_7
|  | F 400 N, Snížení hlučnosti 18,5 dB (A), Složení materiálu DC0 | [25 empty] | POP
SPU
164 | vlastní cena.101 | Pozinkovaná potrubní objímka s rychlým uzavřením pro ekonomické aplikace s lehkým zatížením,, Jmenovitá velikost trubky 3/4", Závitové spojení M8, Rozsah upínání D 26 - 32 mm, Maximální zatížení | kus | 20 |  | 0 |  | 0 |  | 0 | 21 | 0 | 0 | 0 | 0 | 0 |  | Vlastní | Indiv | 0 | 0 |  | Práce | Běžná |  |  |  | POL1_7
|  | F 400 N, Snížení hlučnosti 18,5 dB (A), Složení materiálu DC0 | [25 empty] | POP
SPU
165 | vlastní cena.102 | Pozinkovaná potrubní objímka s rychlým uzavřením pro ekonomické aplikace s lehkým zatížením,, Jmenovitá velikost trubky 1", Závitové spojení M8, Rozsah upínání D 32 - 38 mm, Maximální zatížení F | kus | 12 |  | 0 |  | 0 |  | 0 | 21 | 0 | 0 | 0 | 0 | 0 |  | Vlastní | Indiv | 0 | 0 |  | Práce | Běžná |  |  |  | POL1_7
|  | 400 N, Snížení hlučnosti 18,5 dB (A), Složení materiálu DC01 | [25 empty] | POP
SPU
166 | vlastní cena.103 | Pozinkovaná potrubní objímka s rychlým uzavřením pro ekonomické aplikace s lehkým zatížením,, Jmenovitá velikost trubky 1-1/4", Závitové spojení M8, Rozsah upínání D 38 - 45 mm, Maximální | kus | 6 |  | 0 |  | 0 |  | 0 | 21 | 0 | 0 | 0 | 0 | 0 |  | Vlastní | Indiv | 0 | 0 |  | Práce | Běžná |  |  |  | POL1_7
|  | zatížení F 400 N, Snížení hlučnosti 18,5 dB (A), Složení materiálu D | [25 empty] | POP
SPU
167 | 998767103R00 | Přesun hmot pro kovové stavební doplňk. konstrukce v objektech výšky do 24 m | t | 0.076 |  | 0 |  | 0 |  | 0 | 21 | 0 | 0 | 0 | 0 | 0 | 800-767 | RTS 25/ I | RTS 24/ I | 3.016 | 0.23 |  | Práce | Běžná |  |  |  | POL1_7
|  | 50 m vodorovně | [25 empty] | SPI
SPU
Díl: | 783 | Nátěry |  |  |  | 0 |  | 0 |  | 0 |  | 0 |  | 0 |  | 0 |  |  |  |  | 0 | [6 empty] | DIL
168 | 783324101 | Základní jednonásobný akrylátový nátěr zámečnických konstrukcí | m2 | 5 |  | 0 |  | 0 |  | 0 | 21 | 0 | 0 | 0 | 0 | 0 |  | Vlastní | Indiv | 0 | 0 |  | Práce | Běžná |  |  |  | POL1_7
SPU
169 | 783327101 | Krycí jednonásobný akrylátový nátěr zámečnických konstrukcí | m2 | 2.5 |  | 0 |  | 0 |  | 0 | 21 | 0 | 0 | 0 | 0 | 0 |  | Vlastní | Indiv | 0 | 0 |  | Práce | Běžná |  |  |  | POL1_7
SPU
170 | 783604140 | Provedení základního jednonásobného nátěru litinových otopných těles | m2 | 30 |  | 0 |  | 0 |  | 0 | 21 | 0 | 0 | 0 | 0 | 0 |  | Vlastní | Indiv | 0 | 0 |  | Práce | Běžná |  |  |  | POL1_7
SPU
171 | 783607140 | Provedení krycího jednonásobného nátěru litinových otopných těles | m2 | 30 |  | 0 |  | 0 |  | 0 | 21 | 0 | 0 | 0 | 0 | 0 |  | Vlastní | Indiv | 0 | 0 |  | Práce | Běžná |  |  |  | POL1_7
SPU
172 | 783601345 | Odmaštění litinových otopných těles odmašťovačem vodou ředitelným před provedením nátěru | m2 | 30 |  | 0 |  | 0 |  | 0 | 21 | 0 | 0 | 0 | 0 | 0 |  | Vlastní | Indiv | 0 | 0 |  | Práce | Běžná |  |  |  | POL1_7
SPU
173 | 783601441 | Ometením litinových otopných těles před provedením nátěru | m2 | 30 |  | 0 |  | 0 |  | 0 | 21 | 0 | 0 | 0 | 0 | 0 |  | Vlastní | Indiv | 0 | 0 |  | Práce | Běžná |  |  |  | POL1_7
SPU
Díl: | OST | Ostatní náklady |  |  |  | 0 |  | 0 |  | 0 |  | 0 |  | 0 |  | 0 |  |  |  |  | 0 | [6 empty] | DIL
174 | vlastní cena.106 | Proplach potrubí 2x | m | 708 |  | 0 |  | 0 |  | 0 | 21 | 0 | 0 | 0 | 0 | 0 |  | Vlastní | Indiv | 0 | 0 |  | Práce | Běžná |  |  |  | POL1_1
SPU
175 | vlastní cena.107 | Napuštění topného systému upravenou vodou, včetně odvzdušnění | m | 708 |  | 0 |  | 0 |  | 0 | 21 | 0 | 0 | 0 | 0 | 0 |  | Vlastní | Indiv | 0 | 0 |  | Práce | Běžná |  |  |  | POL1_1
SPU
176 | vlastní cena.108 | Provozní zkoušky - dilatační a topná (72 hod) | soubor | 1 |  | 0 |  | 0 |  | 0 | 21 | 0 | 0 | 0 | 0 | 0 |  | Vlastní | Indiv | 0 | 0 |  | Práce | Běžná |  |  |  | POL1_1
SPU
177 | vlastní cena.109 | Montáža zprovoznění MaR | soubor | 1 |  | 0 |  | 0 |  | 0 | 21 | 0 | 0 | 0 | 0 | 0 |  | Vlastní | Indiv | 0 | 0 |  | Práce | Běžná |  |  |  | POL1_1
SPU
178 | vlastní cena.110 | Výpomocné práce (vysekání drážek, prostupů, podlah pro rozvody a stoupačky a dále jejich hrubé, zapravení) | hod | 50 |  | 0 |  | 0 |  | 0 | 21 | 0 | 0 | 0 | 0 | 0 |  | Vlastní | Indiv | 0 | 0 |  | Práce | Běžná |  |  |  | POL1_1
SPU
179 | vlastní cena.111 | Zaregulování a zprovoznění systému | hod | 50 |  | 0 |  | 0 |  | 0 | 21 | 0 | 0 | 0 | 0 | 0 |  | Vlastní | Indiv | 0 | 0 |  | Práce | Běžná |  |  |  | POL1_1
SPU
[26 empty] | 12 | 21 | DPH
| Celkem |  |  |  |  | 0 | [19 empty] | 0 | 0 | SUM
END
Note on S6: Jedná se o informaci, zda se jedná o položku, která je do rozpočtu zadána z cenové soustavy RTS, nebo vlastní.
Note on T6: Jedná se o název CÚ, která je zadána u položky rozpočtu

## 01 08 Pol
Položkový soupis prací a dodávek | [27 empty] | #TypZaznamu#
S: | 11310 | Gymnázium Tišnov | [25 empty] | STA
O: | 01 | Učebny pro výuku přírodovědných a technických předmětů | [22 empty] | STA |  |  | OBJ
R: | 08 | D.1.4.4 - RE - Rozvaděč RE - RH | [25 empty] | ROZ
P.č. | Číslo položky | Název položky | MJ | Množství | Cena / MJ | Celkem | Dodávka | Dodávka celk. | Montáž | Montáž celk. | DPH | Cena s DPH | Hmotnost / MJ | Hmotnost celk.(t) | Dem. hmotnost / MJ | Dem. hmotnost celk.(t) | Ceník | Cen. soustava / platnost | Cenová úroveň | Nhod / MJ | Nhod celk. | Dodavatel | Typ položky | Stav položky
Díl: | RE / RH | Rozvaděč RE / RH |  |  |  | 0 |  | 0 |  | 0 |  | 0 |  | 0 |  | 0 |  |  |  |  | 0 | [6 empty] | DIL
1 | Pol81 | Vestavná ocelopechová rozvodnice 900x600x250mm, IP32/20, bílá | ks | 1 |  | 0 |  | 0 |  | 0 | 21 | 0 | 0 | 0 | 0 | 0 |  | Vlastní | Indiv | 0 | 0 |  | Práce | Běžná |  |  |  | POL1_1
SPU
Díl: | D1 | Plombovaná část |  |  |  | 0 |  | 0 |  | 0 |  | 0 |  | 0 |  | 0 |  |  |  |  | 0 | [6 empty] | DIL
2 | Pol82 | Jistič 2A/3/B | ks | 1 |  | 0 |  | 0 |  | 0 | 21 | 0 | 0 | 0 | 0 | 0 |  | Vlastní | Indiv | 0 | 0 |  | Práce | Běžná |  |  |  | POL1_1
SPU
3 | Pol83 | Jistič 125A/3/B | ks | 1 |  | 0 |  | 0 |  | 0 | 21 | 0 | 0 | 0 | 0 | 0 |  | Vlastní | Indiv | 0 | 0 |  | Práce | Běžná |  |  |  | POL1_1
SPU
4 | Pol84 | Cívka vyrážecí k jističi 160A | ks | 1 |  | 0 |  | 0 |  | 0 | 21 | 0 | 0 | 0 | 0 | 0 |  | Vlastní | Indiv | 0 | 0 |  | Práce | Běžná |  |  |  | POL1_1
SPU
5 | Pol85 | Změna MTP (dle EG.D) , uvažováno 150/5A, úř. Cejch. | ks | 3 |  | 0 |  | 0 |  | 0 | 21 | 0 | 0 | 0 | 0 | 0 |  | Vlastní | Indiv | 0 | 0 |  | Práce | Běžná |  |  |  | POL1_1
SPU
6 | Pol86 | Zapojení pro nepřímé měření - plombovaná část | ks | 1 |  | 0 |  | 0 |  | 0 | 21 | 0 | 0 | 0 | 0 | 0 |  | Vlastní | Indiv | 0 | 0 |  | Práce | Běžná |  |  |  | POL1_1
SPU
7 | Pol87 | Úprava zapojení | hod | 16 |  | 0 |  | 0 |  | 0 | 21 | 0 | 0 | 0 | 0 | 0 |  | Vlastní | Indiv | 0 | 0 |  | Práce | Běžná |  |  |  | POL1_1
SPU
Díl: | D2 | Neplombovaná část |  |  |  | 0 |  | 0 |  | 0 |  | 0 |  | 0 |  | 0 |  |  |  |  | 0 | [6 empty] | DIL
8 | Pol88 | Jistič 2A/1/B | ks | 1 |  | 0 |  | 0 |  | 0 | 21 | 0 | 0 | 0 | 0 | 0 |  | Vlastní | Indiv | 0 | 0 |  | Práce | Běžná |  |  |  | POL1_1
SPU
9 | Pol89 | Jistič 6A/1/B | ks | 1 |  | 0 |  | 0 |  | 0 | 21 | 0 | 0 | 0 | 0 | 0 |  | Vlastní | Indiv | 0 | 0 |  | Práce | Běžná |  |  |  | POL1_1
SPU
10 | Pol90 | Jistič 20A/3/C | ks | 1 |  | 0 |  | 0 |  | 0 | 21 | 0 | 0 | 0 | 0 | 0 |  | Vlastní | Indiv | 0 | 0 |  | Práce | Běžná |  |  |  | POL1_1
SPU
11 | Pol91 | Jistič 32A/3/B | ks | 1 |  | 0 |  | 0 |  | 0 | 21 | 0 | 0 | 0 | 0 | 0 |  | Vlastní | Indiv | 0 | 0 |  | Práce | Běžná |  |  |  | POL1_1
SPU
12 | Pol92 | Jistič 80A/3/B | ks | 2 |  | 0 |  | 0 |  | 0 | 21 | 0 | 0 | 0 | 0 | 0 |  | Vlastní | Indiv | 0 | 0 |  | Práce | Běžná |  |  |  | POL1_1
SPU
13 | Pol93 | Přepěťová modulová ochrana "T1+T2" | ks | 3 |  | 0 |  | 0 |  | 0 | 21 | 0 | 0 | 0 | 0 | 0 |  | Vlastní | Indiv | 0 | 0 |  | Práce | Běžná |  |  |  | POL1_1
SPU
Díl: | D3 | Společná část |  |  |  | 0 |  | 0 |  | 0 |  | 0 |  | 0 |  | 0 |  |  |  |  | 0 | [6 empty] | DIL
14 | Pol94 | Propojky do 125A, pomocný materiál | kpl | 1 |  | 0 |  | 0 |  | 0 | 21 | 0 | 0 | 0 | 0 | 0 |  | Vlastní | Indiv | 0 | 0 |  | Práce | Běžná |  |  |  | POL1_1
SPU
15 | Pol95 | Montáž, revize, zkoušky | hod | 25 |  | 0 |  | 0 |  | 0 | 21 | 0 | 0 | 0 | 0 | 0 |  | Vlastní | Indiv | 0 | 0 |  | Práce | Běžná |  |  |  | POL1_1
SPU
16 | Pol96 | Výrobní dokumentace | ks | 1 |  | 0 |  | 0 |  | 0 | 21 | 0 | 0 | 0 | 0 | 0 |  | Vlastní | Indiv | 0 | 0 |  | Práce | Běžná |  |  |  | POL1_1
SPU
[26 empty] | 12 | 21 | DPH
| Celkem |  |  |  |  | 0 | [19 empty] | 0 | 0 | SUM
END
Note on S6: Jedná se o informaci, zda se jedná o položku, která je do rozpočtu zadána z cenové soustavy RTS, nebo vlastní.
Note on T6: Jedná se o název CÚ, která je zadána u položky rozpočtu

## 01 09 Pol
Položkový soupis prací a dodávek | [27 empty] | #TypZaznamu#
S: | 11310 | Gymnázium Tišnov | [25 empty] | STA
O: | 01 | Učebny pro výuku přírodovědných a technických předmětů | [22 empty] | STA |  |  | OBJ
R: | 09 | D.1.4.4 - RN4 - rozvaděč RN4 | [25 empty] | ROZ
P.č. | Číslo položky | Název položky | MJ | Množství | Cena / MJ | Celkem | Dodávka | Dodávka celk. | Montáž | Montáž celk. | DPH | Cena s DPH | Hmotnost / MJ | Hmotnost celk.(t) | Dem. hmotnost / MJ | Dem. hmotnost celk.(t) | Ceník | Cen. soustava / platnost | Cenová úroveň | Nhod / MJ | Nhod celk. | Dodavatel | Typ položky | Stav položky
Díl: | RN4 | Rozvaděč RN4 |  |  |  | 0 |  | 0 |  | 0 |  | 0 |  | 0 |  | 0 |  |  |  |  | 0 | [6 empty] | DIL
1 | Pol97 | Vestavná ocelopechová rozvodnice 1200x600x250mm, IP32/20, bílá | ks | 1 |  | 0 |  | 0 |  | 0 | 21 | 0 | 0 | 0 | 0 | 0 |  | Vlastní | Indiv | 0 | 0 |  | Práce | Běžná |  |  |  | POL1_1
SPU
2 | Pol98 | Vypínač 125A/3p | ks | 1 |  | 0 |  | 0 |  | 0 | 21 | 0 | 0 | 0 | 0 | 0 |  | Vlastní | Indiv | 0 | 0 |  | Práce | Běžná |  |  |  | POL1_1
SPU
3 | Pol99 | Jistič 6A/3/C | ks | 2 |  | 0 |  | 0 |  | 0 | 21 | 0 | 0 | 0 | 0 | 0 |  | Vlastní | Indiv | 0 | 0 |  | Práce | Běžná |  |  |  | POL1_1
SPU
4 | Pol100 | Jistič 10A/1/B | ks | 5 |  | 0 |  | 0 |  | 0 | 21 | 0 | 0 | 0 | 0 | 0 |  | Vlastní | Indiv | 0 | 0 |  | Práce | Běžná |  |  |  | POL1_1
SPU
5 | Pol101 | Jistič 10A/1/C | ks | 3 |  | 0 |  | 0 |  | 0 | 21 | 0 | 0 | 0 | 0 | 0 |  | Vlastní | Indiv | 0 | 0 |  | Práce | Běžná |  |  |  | POL1_1
SPU
6 | Pol102 | Jistič 16A/1/B | ks | 1 |  | 0 |  | 0 |  | 0 | 21 | 0 | 0 | 0 | 0 | 0 |  | Vlastní | Indiv | 0 | 0 |  | Práce | Běžná |  |  |  | POL1_1
SPU
7 | Pol103 | Jistič 16A/1/C | ks | 9 |  | 0 |  | 0 |  | 0 | 21 | 0 | 0 | 0 | 0 | 0 |  | Vlastní | Indiv | 0 | 0 |  | Práce | Běžná |  |  |  | POL1_1
SPU
8 | Pol104 | Jistič 16A/3/B | ks | 4 |  | 0 |  | 0 |  | 0 | 21 | 0 | 0 | 0 | 0 | 0 |  | Vlastní | Indiv | 0 | 0 |  | Práce | Běžná |  |  |  | POL1_1
SPU
9 | Pol105 | Jistič 25A/1/C | ks | 2 |  | 0 |  | 0 |  | 0 | 21 | 0 | 0 | 0 | 0 | 0 |  | Vlastní | Indiv | 0 | 0 |  | Práce | Běžná |  |  |  | POL1_1
SPU
10 | Pol106 | Jistič 40A/3/B | ks | 3 |  | 0 |  | 0 |  | 0 | 21 | 0 | 0 | 0 | 0 | 0 |  | Vlastní | Indiv | 0 | 0 |  | Práce | Běžná |  |  |  | POL1_1
SPU
11 | Pol107 | Jistič 63A/3/B | ks | 1 |  | 0 |  | 0 |  | 0 | 21 | 0 | 0 | 0 | 0 | 0 |  | Vlastní | Indiv | 0 | 0 |  | Práce | Běžná |  |  |  | POL1_1
SPU
12 | Pol108 | Proudový chránič s nadproudovou spouští 10A/2p/C - 30mA | ks | 11 |  | 0 |  | 0 |  | 0 | 21 | 0 | 0 | 0 | 0 | 0 |  | Vlastní | Indiv | 0 | 0 |  | Práce | Běžná |  |  |  | POL1_1
SPU
13 | Pol109 | Proudový chránič s nadproudovou spouští 16A/2p/B - 30mA | ks | 3 |  | 0 |  | 0 |  | 0 | 21 | 0 | 0 | 0 | 0 | 0 |  | Vlastní | Indiv | 0 | 0 |  | Práce | Běžná |  |  |  | POL1_1
SPU
14 | Pol110 | Přepěťová modulová ochrana "T2" | ks | 3 |  | 0 |  | 0 |  | 0 | 21 | 0 | 0 | 0 | 0 | 0 |  | Vlastní | Indiv | 0 | 0 |  | Práce | Běžná |  |  |  | POL1_1
SPU
15 | Pol111 | Impulsní relé, kontakt 1/1, 10A, Uc=230V | ks | 1 |  | 0 |  | 0 |  | 0 | 21 | 0 | 0 | 0 | 0 | 0 |  | Vlastní | Indiv | 0 | 0 |  | Práce | Běžná |  |  |  | POL1_1
SPU
16 | Pol112 | Propojky do 80A, pomocný materiál | kpl | 1 |  | 0 |  | 0 |  | 0 | 21 | 0 | 0 | 0 | 0 | 0 |  | Vlastní | Indiv | 0 | 0 |  | Práce | Běžná |  |  |  | POL1_1
SPU
17 | Pol95 | Montáž, revize, zkoušky | hod | 65 |  | 0 |  | 0 |  | 0 | 21 | 0 | 0 | 0 | 0 | 0 |  | Vlastní | Indiv | 0 | 0 |  | Práce | Běžná |  |  |  | POL1_1
SPU
18 | Pol113 | Výrobní dokumentace | ks | 1 |  | 0 |  | 0 |  | 0 | 21 | 0 | 0 | 0 | 0 | 0 |  | Vlastní | Indiv | 0 | 0 |  | Práce | Běžná |  |  |  | POL1_1
SPU
[26 empty] | 12 | 21 | DPH
| Celkem |  |  |  |  | 0 | [19 empty] | 0 | 0 | SUM
END
Note on S6: Jedná se o informaci, zda se jedná o položku, která je do rozpočtu zadána z cenové soustavy RTS, nebo vlastní.
Note on T6: Jedná se o název CÚ, která je zadána u položky rozpočtu

## 01 10 Pol
Položkový soupis prací a dodávek | [27 empty] | #TypZaznamu#
S: | 11310 | Gymnázium Tišnov | [25 empty] | STA
O: | 01 | Učebny pro výuku přírodovědných a technických předmětů | [22 empty] | STA |  |  | OBJ
R: | 10 | D.1.4.4 - R4F - Rozvaděč R4F | [25 empty] | ROZ
P.č. | Číslo položky | Název položky | MJ | Množství | Cena / MJ | Celkem | Dodávka | Dodávka celk. | Montáž | Montáž celk. | DPH | Cena s DPH | Hmotnost / MJ | Hmotnost celk.(t) | Dem. hmotnost / MJ | Dem. hmotnost celk.(t) | Ceník | Cen. soustava / platnost | Cenová úroveň | Nhod / MJ | Nhod celk. | Dodavatel | Typ položky | Stav položky
Díl: | R4F | rozvaděč R4F |  |  |  | 0 |  | 0 |  | 0 |  | 0 |  | 0 |  | 0 |  |  |  |  | 0 | [6 empty] | DIL
1 | Pol114 | Modulový zapuštěný 950/400/110mm, 128M | ks | 1 |  | 0 |  | 0 |  | 0 | 21 | 0 | 0 | 0 | 0 | 0 |  | Vlastní | Indiv | 0 | 0 |  | Práce | Běžná |  |  |  | POL1_1
SPU
2 | Pol115 | Vypínač 63A/3p | ks | 1 |  | 0 |  | 0 |  | 0 | 21 | 0 | 0 | 0 | 0 | 0 |  | Vlastní | Indiv | 0 | 0 |  | Práce | Běžná |  |  |  | POL1_1
SPU
3 | Pol88 | Jistič 2A/1/B | ks | 2 |  | 0 |  | 0 |  | 0 | 21 | 0 | 0 | 0 | 0 | 0 |  | Vlastní | Indiv | 0 | 0 |  | Práce | Běžná |  |  |  | POL1_1
SPU
4 | Pol102 | Jistič 16A/1/B | ks | 5 |  | 0 |  | 0 |  | 0 | 21 | 0 | 0 | 0 | 0 | 0 |  | Vlastní | Indiv | 0 | 0 |  | Práce | Běžná |  |  |  | POL1_1
SPU
5 | Pol104 | Jistič 16A/3/B | ks | 1 |  | 0 |  | 0 |  | 0 | 21 | 0 | 0 | 0 | 0 | 0 |  | Vlastní | Indiv | 0 | 0 |  | Práce | Běžná |  |  |  | POL1_1
SPU
6 | Pol116 | Jistič 20A/3/B | ks | 1 |  | 0 |  | 0 |  | 0 | 21 | 0 | 0 | 0 | 0 | 0 |  | Vlastní | Indiv | 0 | 0 |  | Práce | Běžná |  |  |  | POL1_1
SPU
7 | Pol91 | Jistič 32A/3/B | ks | 1 |  | 0 |  | 0 |  | 0 | 21 | 0 | 0 | 0 | 0 | 0 |  | Vlastní | Indiv | 0 | 0 |  | Práce | Běžná |  |  |  | POL1_1
SPU
8 | Pol109 | Proudový chránič s nadproudovou spouští 16A/2p/B - 30mA | ks | 4 |  | 0 |  | 0 |  | 0 | 21 | 0 | 0 | 0 | 0 | 0 |  | Vlastní | Indiv | 0 | 0 |  | Práce | Běžná |  |  |  | POL1_1
SPU
9 | Pol117 | Proudový chránič 40A/4p/0,03A, A | ks | 1 |  | 0 |  | 0 |  | 0 | 21 | 0 | 0 | 0 | 0 | 0 |  | Vlastní | Indiv | 0 | 0 |  | Práce | Běžná |  |  |  | POL1_1
SPU
10 | Pol110 | Přepěťová modulová ochrana "T2" | ks | 4 |  | 0 |  | 0 |  | 0 | 21 | 0 | 0 | 0 | 0 | 0 |  | Vlastní | Indiv | 0 | 0 |  | Práce | Běžná |  |  |  | POL1_1
SPU
11 | Pol111 | Impulsní relé, kontakt 1/1, 10A, Uc=230V | ks | 1 |  | 0 |  | 0 |  | 0 | 21 | 0 | 0 | 0 | 0 | 0 |  | Vlastní | Indiv | 0 | 0 |  | Práce | Běžná |  |  |  | POL1_1
SPU
12 | Pol118 | Propojky do 40A, pomocný materiál | kpl | 1 |  | 0 |  | 0 |  | 0 | 21 | 0 | 0 | 0 | 0 | 0 |  | Vlastní | Indiv | 0 | 0 |  | Práce | Běžná |  |  |  | POL1_1
SPU
13 | Pol119 | Montáž, revize, zkoušky | hod | 35 |  | 0 |  | 0 |  | 0 | 21 | 0 | 0 | 0 | 0 | 0 |  | Vlastní | Indiv | 0 | 0 |  | Práce | Běžná |  |  |  | POL1_1
SPU
14 | Pol113 | Výrobní dokumentace | ks | 1 |  | 0 |  | 0 |  | 0 | 21 | 0 | 0 | 0 | 0 | 0 |  | Vlastní | Indiv | 0 | 0 |  | Práce | Běžná |  |  |  | POL1_1
SPU
[26 empty] | 12 | 21 | DPH
| Celkem |  |  |  |  | 0 | [19 empty] | 0 | 0 | SUM
END
Note on S6: Jedná se o informaci, zda se jedná o položku, která je do rozpočtu zadána z cenové soustavy RTS, nebo vlastní.
Note on T6: Jedná se o název CÚ, která je zadána u položky rozpočtu

## 01 11 Pol
Položkový soupis prací a dodávek | [27 empty] | #TypZaznamu#
S: | 11310 | Gymnázium Tišnov | [25 empty] | STA
O: | 01 | Učebny pro výuku přírodovědných a technických předmětů | [22 empty] | STA |  |  | OBJ
R: | 11 | D.1.4.4 - R4CH - Rozvaděč R4CH | [25 empty] | ROZ
P.č. | Číslo položky | Název položky | MJ | Množství | Cena / MJ | Celkem | Dodávka | Dodávka celk. | Montáž | Montáž celk. | DPH | Cena s DPH | Hmotnost / MJ | Hmotnost celk.(t) | Dem. hmotnost / MJ | Dem. hmotnost celk.(t) | Ceník | Cen. soustava / platnost | Cenová úroveň | Nhod / MJ | Nhod celk. | Dodavatel | Typ položky | Stav položky
Díl: | R4CH | Rozvaděč R4CH |  |  |  | 0 |  | 0 |  | 0 |  | 0 |  | 0 |  | 0 |  |  |  |  | 0 | [6 empty] | DIL
1 | Pol114 | Modulový zapuštěný 950/400/110mm, 128M | ks | 1 |  | 0 |  | 0 |  | 0 | 21 | 0 | 0 | 0 | 0 | 0 |  | Vlastní | Indiv | 0 | 0 |  | Práce | Běžná |  |  |  | POL1_1
SPU
2 | Pol115 | Vypínač 63A/3p | ks | 2 |  | 0 |  | 0 |  | 0 | 21 | 0 | 0 | 0 | 0 | 0 |  | Vlastní | Indiv | 0 | 0 |  | Práce | Běžná |  |  |  | POL1_1
SPU
3 | Pol137 | Vyrážecí cívka k vypínači 63A | ks | 1 |  | 0 |  | 0 |  | 0 | 21 | 0 | 0 | 0 | 0 | 0 |  | Vlastní | Indiv | 0 | 0 |  | Práce | Běžná |  |  |  | POL1_1
SPU
4 | Pol88 | Jistič 2A/1/B | ks | 1 |  | 0 |  | 0 |  | 0 | 21 | 0 | 0 | 0 | 0 | 0 |  | Vlastní | Indiv | 0 | 0 |  | Práce | Běžná |  |  |  | POL1_1
SPU
5 | Pol102 | Jistič 16A/1/B | ks | 13 |  | 0 |  | 0 |  | 0 | 21 | 0 | 0 | 0 | 0 | 0 |  | Vlastní | Indiv | 0 | 0 |  | Práce | Běžná |  |  |  | POL1_1
SPU
6 | Pol91 | Jistič 32A/3/B | ks | 1 |  | 0 |  | 0 |  | 0 | 21 | 0 | 0 | 0 | 0 | 0 |  | Vlastní | Indiv | 0 | 0 |  | Práce | Běžná |  |  |  | POL1_1
SPU
7 | Pol109 | Proudový chránič s nadproudovou spouští 16A/2p/B - 30mA | ks | 7 |  | 0 |  | 0 |  | 0 | 21 | 0 | 0 | 0 | 0 | 0 |  | Vlastní | Indiv | 0 | 0 |  | Práce | Běžná |  |  |  | POL1_1
SPU
8 | Pol117 | Proudový chránič 40A/4p/0,03A, A | ks | 2 |  | 0 |  | 0 |  | 0 | 21 | 0 | 0 | 0 | 0 | 0 |  | Vlastní | Indiv | 0 | 0 |  | Práce | Běžná |  |  |  | POL1_1
SPU
9 | Pol110 | Přepěťová modulová ochrana "T2" | ks | 4 |  | 0 |  | 0 |  | 0 | 21 | 0 | 0 | 0 | 0 | 0 |  | Vlastní | Indiv | 0 | 0 |  | Práce | Běžná |  |  |  | POL1_1
SPU
10 | Pol118 | Propojky do 40A, pomocný materiál | kpl | 1 |  | 0 |  | 0 |  | 0 | 21 | 0 | 0 | 0 | 0 | 0 |  | Vlastní | Indiv | 0 | 0 |  | Práce | Běžná |  |  |  | POL1_1
SPU
11 | Pol119 | Montáž, revize, zkoušky | hod | 35 |  | 0 |  | 0 |  | 0 | 21 | 0 | 0 | 0 | 0 | 0 |  | Vlastní | Indiv | 0 | 0 |  | Práce | Běžná |  |  |  | POL1_1
SPU
12 | Pol113 | Výrobní dokumentace | ks | 1 |  | 0 |  | 0 |  | 0 | 21 | 0 | 0 | 0 | 0 | 0 |  | Vlastní | Indiv | 0 | 0 |  | Práce | Běžná |  |  |  | POL1_1
SPU
[26 empty] | 12 | 21 | DPH
| Celkem |  |  |  |  | 0 | [19 empty] | 0 | 0 | SUM
END
Note on S6: Jedná se o informaci, zda se jedná o položku, která je do rozpočtu zadána z cenové soustavy RTS, nebo vlastní.
Note on T6: Jedná se o název CÚ, která je zadána u položky rozpočtu

## 01 12 Pol
Položkový soupis prací a dodávek | [27 empty] | #TypZaznamu#
S: | 11310 | Gymnázium Tišnov | [25 empty] | STA
O: | 01 | Učebny pro výuku přírodovědných a technických předmětů | [22 empty] | STA |  |  | OBJ
R: | 12 | D.1.4.4 - R4IVT - Rozvaděč R4IVT | [25 empty] | ROZ
P.č. | Číslo položky | Název položky | MJ | Množství | Cena / MJ | Celkem | Dodávka | Dodávka celk. | Montáž | Montáž celk. | DPH | Cena s DPH | Hmotnost / MJ | Hmotnost celk.(t) | Dem. hmotnost / MJ | Dem. hmotnost celk.(t) | Ceník | Cen. soustava / platnost | Cenová úroveň | Nhod / MJ | Nhod celk. | Dodavatel | Typ položky | Stav položky
Díl: | R4IVT | Rozvaděč R4IVT |  |  |  | 0 |  | 0 |  | 0 |  | 0 |  | 0 |  | 0 |  |  |  |  | 0 | [6 empty] | DIL
1 | Pol114 | Modulový zapuštěný 950/400/110mm, 128M | ks | 1 |  | 0 |  | 0 |  | 0 | 21 | 0 | 0 | 0 | 0 | 0 |  | Vlastní | Indiv | 0 | 0 |  | Práce | Běžná |  |  |  | POL1_1
SPU
2 | Pol115 | Vypínač 63A/3p | ks | 2 |  | 0 |  | 0 |  | 0 | 21 | 0 | 0 | 0 | 0 | 0 |  | Vlastní | Indiv | 0 | 0 |  | Práce | Běžná |  |  |  | POL1_1
SPU
3 | Pol137 | Vyrážecí cívka k vypínači 63A | ks | 1 |  | 0 |  | 0 |  | 0 | 21 | 0 | 0 | 0 | 0 | 0 |  | Vlastní | Indiv | 0 | 0 |  | Práce | Běžná |  |  |  | POL1_1
SPU
4 | Pol88 | Jistič 2A/1/B | ks | 1 |  | 0 |  | 0 |  | 0 | 21 | 0 | 0 | 0 | 0 | 0 |  | Vlastní | Indiv | 0 | 0 |  | Práce | Běžná |  |  |  | POL1_1
SPU
5 | Pol102 | Jistič 16A/1/B | ks | 15 |  | 0 |  | 0 |  | 0 | 21 | 0 | 0 | 0 | 0 | 0 |  | Vlastní | Indiv | 0 | 0 |  | Práce | Běžná |  |  |  | POL1_1
SPU
6 | Pol91 | Jistič 32A/3/B | ks | 1 |  | 0 |  | 0 |  | 0 | 21 | 0 | 0 | 0 | 0 | 0 |  | Vlastní | Indiv | 0 | 0 |  | Práce | Běžná |  |  |  | POL1_1
SPU
7 | Pol109 | Proudový chránič s nadproudovou spouští 16A/2p/B - 30mA | ks | 1 |  | 0 |  | 0 |  | 0 | 21 | 0 | 0 | 0 | 0 | 0 |  | Vlastní | Indiv | 0 | 0 |  | Práce | Běžná |  |  |  | POL1_1
SPU
8 | Pol117 | Proudový chránič 40A/4p/0,03A, A | ks | 2 |  | 0 |  | 0 |  | 0 | 21 | 0 | 0 | 0 | 0 | 0 |  | Vlastní | Indiv | 0 | 0 |  | Práce | Běžná |  |  |  | POL1_1
SPU
9 | Pol110 | Přepěťová modulová ochrana "T2" | ks | 4 |  | 0 |  | 0 |  | 0 | 21 | 0 | 0 | 0 | 0 | 0 |  | Vlastní | Indiv | 0 | 0 |  | Práce | Běžná |  |  |  | POL1_1
SPU
10 | Pol118 | Propojky do 40A, pomocný materiál | kpl | 1 |  | 0 |  | 0 |  | 0 | 21 | 0 | 0 | 0 | 0 | 0 |  | Vlastní | Indiv | 0 | 0 |  | Práce | Běžná |  |  |  | POL1_1
SPU
11 | Pol119 | Montáž, revize, zkoušky | hod | 35 |  | 0 |  | 0 |  | 0 | 21 | 0 | 0 | 0 | 0 | 0 |  | Vlastní | Indiv | 0 | 0 |  | Práce | Běžná |  |  |  | POL1_1
SPU
12 | Pol113 | Výrobní dokumentace | ks | 1 |  | 0 |  | 0 |  | 0 | 21 | 0 | 0 | 0 | 0 | 0 |  | Vlastní | Indiv | 0 | 0 |  | Práce | Běžná |  |  |  | POL1_1
SPU
[26 empty] | 12 | 21 | DPH
| Celkem |  |  |  |  | 0 | [19 empty] | 0 | 0 | SUM
END
Note on S6: Jedná se o informaci, zda se jedná o položku, která je do rozpočtu zadána z cenové soustavy RTS, nebo vlastní.
Note on T6: Jedná se o název CÚ, která je zadána u položky rozpočtu

## 01 13 Pol
Položkový soupis prací a dodávek | [27 empty] | #TypZaznamu#
S: | 11310 | Gymnázium Tišnov | [25 empty] | STA
O: | 01 | Učebny pro výuku přírodovědných a technických předmětů | [22 empty] | STA |  |  | OBJ
R: | 13 | D.1.4.4 - Elektroinstalace | [25 empty] | ROZ
P.č. | Číslo položky | Název položky | MJ | Množství | Cena / MJ | Celkem | Dodávka | Dodávka celk. | Montáž | Montáž celk. | DPH | Cena s DPH | Hmotnost / MJ | Hmotnost celk.(t) | Dem. hmotnost / MJ | Dem. hmotnost celk.(t) | Ceník | Cen. soustava / platnost | Cenová úroveň | Nhod / MJ | Nhod celk. | Dodavatel | Typ položky | Stav položky
Díl: | D1 | Úprava laboratorních zdrojů - výměna jističů |  |  |  | 0 |  | 0 |  | 0 |  | 0 |  | 0 |  | 0 |  |  |  |  | 0 | [6 empty] | DIL
1 | Pol102 | Jistič 16A/1/B | ks | 12 |  | 0 |  | 0 |  | 0 | 21 | 0 | 0 | 0 | 0 | 0 |  | Vlastní | Indiv | 0 | 0 |  | Práce | Běžná |  |  |  | POL1_1
SPU
2 | Pol138 | Jistič 16A/3/B | ks | 4 |  | 0 |  | 0 |  | 0 | 21 | 0 | 0 | 0 | 0 | 0 |  | Vlastní | Indiv | 0 | 0 |  | Práce | Běžná |  |  |  | POL1_1
SPU
3 | Pol139 | Úprava krytů ve zdrojích (skříňových rozvaděčích) | m2 | 1.6 |  | 0 |  | 0 |  | 0 | 21 | 0 | 0 | 0 | 0 | 0 |  | Vlastní | Indiv | 0 | 0 |  | Práce | Běžná |  |  |  | POL1_1
SPU
4 | Pol140 | Kabeláž pro propojení dílčích rozvaděčů a laboratorních nástaveb dodaných školou | sada | 1 |  | 0 |  | 0 |  | 0 | 21 | 0 | 0 | 0 | 0 | 0 |  | Vlastní | Indiv | 0 | 0 |  | Práce | Běžná |  |  |  | POL1_1
|  | Poznámka k položce: | [25 empty] | POP
|  | - předpokládané kabeláže pro napětí 400V/16A, 230V/16A, DC 2x 24V/20A | [25 empty] | POP
|  | - počet sestav : 26, vzdálenost sestav 5m. Kabeláž vedena z podlahy trubkou do stolu | [25 empty] | POP
SPU
5 | Pol141 | Montážní práce, prověření zapojení | hod | 90 |  | 0 |  | 0 |  | 0 | 21 | 0 | 0 | 0 | 0 | 0 |  | Vlastní | Indiv | 0 | 0 |  | Práce | Běžná |  |  |  | POL1_1
SPU
Díl: | D2 | Kabely a vodiče |  |  |  | 0 |  | 0 |  | 0 |  | 0 |  | 0 |  | 0 |  |  |  |  | 0 | [6 empty] | DIL
6 | Pol142 | Vodic CYA (54) 6 | m | 450 |  | 0 |  | 0 |  | 0 | 21 | 0 | 0 | 0 | 0 | 0 |  | Vlastní | Indiv | 0 | 0 |  | Práce | Běžná |  |  |  | POL1_1
SPU
7 | Pol143 | Vodic CYA (54) 16 | m | 160 |  | 0 |  | 0 |  | 0 | 21 | 0 | 0 | 0 | 0 | 0 |  | Vlastní | Indiv | 0 | 0 |  | Práce | Běžná |  |  |  | POL1_1
SPU
8 | Pol144 | Vodič CYA 25 (54) | m | 60 |  | 0 |  | 0 |  | 0 | 21 | 0 | 0 | 0 | 0 | 0 |  | Vlastní | Indiv | 0 | 0 |  | Práce | Běžná |  |  |  | POL1_1
SPU
9 | Pol145 | Kabel CYKY-O 3x1,5 | m | 660 |  | 0 |  | 0 |  | 0 | 21 | 0 | 0 | 0 | 0 | 0 |  | Vlastní | Indiv | 0 | 0 |  | Práce | Běžná |  |  |  | POL1_1
SPU
10 | Pol146 | Kabel CXKH-V/O 3x1,5 | m | 30 |  | 0 |  | 0 |  | 0 | 21 | 0 | 0 | 0 | 0 | 0 |  | Vlastní | Indiv | 0 | 0 |  | Práce | Běžná |  |  |  | POL1_1
SPU
11 | Pol147 | Kabel CYKY-J 3x1,5 | m | 1770 |  | 0 |  | 0 |  | 0 | 21 | 0 | 0 | 0 | 0 | 0 |  | Vlastní | Indiv | 0 | 0 |  | Práce | Běžná |  |  |  | POL1_1
SPU
12 | Pol148 | Kabel CYKY-J 5x1,5 | m | 460 |  | 0 |  | 0 |  | 0 | 21 | 0 | 0 | 0 | 0 | 0 |  | Vlastní | Indiv | 0 | 0 |  | Práce | Běžná |  |  |  | POL1_1
SPU
13 | Pol149 | Kabel CYKY-J 3x2,5 | m | 4770 |  | 0 |  | 0 |  | 0 | 21 | 0 | 0 | 0 | 0 | 0 |  | Vlastní | Indiv | 0 | 0 |  | Práce | Běžná |  |  |  | POL1_1
SPU
14 | Pol150 | Kabel CYKY-J 5x2,5 | m | 260 |  | 0 |  | 0 |  | 0 | 21 | 0 | 0 | 0 | 0 | 0 |  | Vlastní | Indiv | 0 | 0 |  | Práce | Běžná |  |  |  | POL1_1
SPU
15 | Pol151 | Kabel CYKY-J 3x4 | m | 210 |  | 0 |  | 0 |  | 0 | 21 | 0 | 0 | 0 | 0 | 0 |  | Vlastní | Indiv | 0 | 0 |  | Práce | Běžná |  |  |  | POL1_1
SPU
16 | Pol152 | Kabel CYKY-J 5x4 | m | 70 |  | 0 |  | 0 |  | 0 | 21 | 0 | 0 | 0 | 0 | 0 |  | Vlastní | Indiv | 0 | 0 |  | Práce | Běžná |  |  |  | POL1_1
SPU
17 | Pol153 | Kabel CYKY-J 5x10 | m | 120 |  | 0 |  | 0 |  | 0 | 21 | 0 | 0 | 0 | 0 | 0 |  | Vlastní | Indiv | 0 | 0 |  | Práce | Běžná |  |  |  | POL1_1
SPU
18 | Pol154 | Kabel AYKY-J 4x50 | m | 60 |  | 0 |  | 0 |  | 0 | 21 | 0 | 0 | 0 | 0 | 0 |  | Vlastní | Indiv | 0 | 0 |  | Práce | Běžná |  |  |  | POL1_1
SPU
Díl: | D3 | Instalační materiál I. |  |  |  | 0 |  | 0 |  | 0 |  | 0 |  | 0 |  | 0 |  |  |  |  | 0 | [6 empty] | DIL
19 | Pol155 | Zásuvka jednoduchá 16A/3p, IP20, do stěny, vácenásobný ráměček | ks | 32 |  | 0 |  | 0 |  | 0 | 21 | 0 | 0 | 0 | 0 | 0 |  | Vlastní | Indiv | 0 | 0 |  | Práce | Běžná |  |  |  | POL1_1
SPU
20 | Pol156 | Zásuvka jednoduchá 16A/3p, IP20, do stěny | ks | 4 |  | 0 |  | 0 |  | 0 | 21 | 0 | 0 | 0 | 0 | 0 |  | Vlastní | Indiv | 0 | 0 |  | Práce | Běžná |  |  |  | POL1_1
SPU
21 | Pol157 | Zásuvka dvojitá, do stěny, pootočená IP20 | ks | 84 |  | 0 |  | 0 |  | 0 | 21 | 0 | 0 | 0 | 0 | 0 |  | Vlastní | Indiv | 0 | 0 |  | Práce | Běžná |  |  |  | POL1_1
SPU
22 | Pol158 | Podlahová krabice výšky 50mm, modulové zásuvky 4x (M45), IP32 s vývodem | kpl | 23 |  | 0 |  | 0 |  | 0 | 21 | 0 | 0 | 0 | 0 | 0 |  | Vlastní | Indiv | 0 | 0 |  | Práce | Běžná |  |  |  | POL1_1
|  | Poznámka k položce: | [25 empty] | POP
|  | do pracovního stolu | [25 empty] | POP
SPU
23 | Pol159 | Tlačítko IP20 řazení 1/1 signálka | ks | 15 |  | 0 |  | 0 |  | 0 | 21 | 0 | 0 | 0 | 0 | 0 |  | Vlastní | Indiv | 0 | 0 |  | Práce | Běžná |  |  |  | POL1_1
SPU
24 | Pol160 | Vypínač IP20 řazení 1 | ks | 14 |  | 0 |  | 0 |  | 0 | 21 | 0 | 0 | 0 | 0 | 0 |  | Vlastní | Indiv | 0 | 0 |  | Práce | Běžná |  |  |  | POL1_1
SPU
25 | Pol161 | Vypínač IP20 řazení 5 | ks | 11 |  | 0 |  | 0 |  | 0 | 21 | 0 | 0 | 0 | 0 | 0 |  | Vlastní | Indiv | 0 | 0 |  | Práce | Běžná |  |  |  | POL1_1
SPU
26 | Pol162 | Vypínač IP20 řazení 6 | ks | 10 |  | 0 |  | 0 |  | 0 | 21 | 0 | 0 | 0 | 0 | 0 |  | Vlastní | Indiv | 0 | 0 |  | Práce | Běžná |  |  |  | POL1_1
SPU
27 | Pol163 | Vypínač IP20 řazení 6+6 | ks | 1 |  | 0 |  | 0 |  | 0 | 21 | 0 | 0 | 0 | 0 | 0 |  | Vlastní | Indiv | 0 | 0 |  | Práce | Běžná |  |  |  | POL1_1
SPU
28 | Pol164 | Vypínač IP20 řazení 7 | ks | 5 |  | 0 |  | 0 |  | 0 | 21 | 0 | 0 | 0 | 0 | 0 |  | Vlastní | Indiv | 0 | 0 |  | Práce | Běžná |  |  |  | POL1_1
SPU
29 | Pol165 | Žaluziový ovladač, lokální zapojení | ks | 12 |  | 0 |  | 0 |  | 0 | 21 | 0 | 0 | 0 | 0 | 0 |  | Vlastní | Indiv | 0 | 0 |  | Práce | Běžná |  |  |  | POL1_1
SPU
30 | Pol166 | Vypínač 16A/400V, zapuštěný, IP55 + krabice dle koncovky stroje | ks | 2 |  | 0 |  | 0 |  | 0 | 21 | 0 | 0 | 0 | 0 | 0 |  | Vlastní | Indiv | 0 | 0 |  | Práce | Běžná |  |  |  | POL1_1
SPU
31 | Pol167 | Sada INVALIDA | kpl | 4 |  | 0 |  | 0 |  | 0 | 21 | 0 | 0 | 0 | 0 | 0 |  | Vlastní | Indiv | 0 | 0 |  | Práce | Běžná |  |  |  | POL1_1
SPU
32 | Pol168 | Stropní nastavitelný senzor | ks | 7 |  | 0 |  | 0 |  | 0 | 21 | 0 | 0 | 0 | 0 | 0 |  | Vlastní | Indiv | 0 | 0 |  | Práce | Běžná |  |  |  | POL1_1
SPU
33 | Pol169 | Doběhový člen k ventilátoru | ks | 4 |  | 0 |  | 0 |  | 0 | 21 | 0 | 0 | 0 | 0 | 0 |  | Vlastní | Indiv | 0 | 0 |  | Práce | Běžná |  |  |  | POL1_1
SPU
34 | Pol170 | Tačítko STOP laboratoř, uzamykatelné, propoj do rozvaděče laboratoře, na stůl | ks | 4 |  | 0 |  | 0 |  | 0 | 21 | 0 | 0 | 0 | 0 | 0 |  | Vlastní | Indiv | 0 | 0 |  | Práce | Běžná |  |  |  | POL1_1
SPU
35 | Pol171 | Napojení pisoiru | sada | 4 |  | 0 |  | 0 |  | 0 | 21 | 0 | 0 | 0 | 0 | 0 |  | Vlastní | Indiv | 0 | 0 |  | Práce | Běžná |  |  |  | POL1_1
SPU
Díl: | D4 | Instalační materiál II. |  |  |  | 0 |  | 0 |  | 0 |  | 0 |  | 0 |  | 0 |  |  |  |  | 0 | [6 empty] | DIL
36 | Pol172 | Krabice D=68mm univerzální hloubka dle přístroje | ks | 236 |  | 0 |  | 0 |  | 0 | 21 | 0 | 0 | 0 | 0 | 0 |  | Vlastní | Indiv | 0 | 0 |  | Práce | Běžná |  |  |  | POL1_1
SPU
37 | Pol173 | Svorka 3x2,5mm2 | ks | 950 |  | 0 |  | 0 |  | 0 | 21 | 0 | 0 | 0 | 0 | 0 |  | Vlastní | Indiv | 0 | 0 |  | Práce | Běžná |  |  |  | POL1_1
SPU
38 | Pol174 | Zemnící bod - svorka v krabici ve stěně, vyvedení drátu z zařízení | ks | 3 |  | 0 |  | 0 |  | 0 | 21 | 0 | 0 | 0 | 0 | 0 |  | Vlastní | Indiv | 0 | 0 |  | Práce | Běžná |  |  |  | POL1_1
SPU
Díl: | D5 | Trubky a žlaby |  |  |  | 0 |  | 0 |  | 0 |  | 0 |  | 0 |  | 0 |  |  |  |  | 0 | [6 empty] | DIL
39 | Pol175 | Trasa v zemi - kanálek zalitý stavbou 200/50mm, vývod v trubce laboratoře | m | 64 |  | 0 |  | 0 |  | 0 | 21 | 0 | 0 | 0 | 0 | 0 |  | Vlastní | Indiv | 0 | 0 |  | Práce | Běžná |  |  |  | POL1_1
SPU
40 | Pol176 | El.inst.oheb.trubka DN23 s protahovacím drátem | m | 120 |  | 0 |  | 0 |  | 0 | 21 | 0 | 0 | 0 | 0 | 0 |  | Vlastní | Indiv | 0 | 0 |  | Práce | Běžná |  |  |  | POL1_1
SPU
41 | Pol177 | El.inst.oheb.trubka DN40 s protahovacím drátem výtah, podl.krabice | m | 95 |  | 0 |  | 0 |  | 0 | 21 | 0 | 0 | 0 | 0 | 0 |  | Vlastní | Indiv | 0 | 0 |  | Práce | Běžná |  |  |  | POL1_1
SPU
42 | Pol178 | Prostupka střechou | ks | 6 |  | 0 |  | 0 |  | 0 | 21 | 0 | 0 | 0 | 0 | 0 |  | Vlastní | Indiv | 0 | 0 |  | Práce | Běžná |  |  |  | POL1_1
SPU
Díl: | D6 | Svítidla |  |  |  | 0 |  | 0 |  | 0 |  | 0 |  | 0 |  | 0 |  |  |  |  | 0 | [6 empty] | DIL
43 | Pol179 | Svítidlo LED 31,91W, 600x600mm, 4000K, IP21, přisazené, bílý rámeček - Typ A1 | ks | 125 |  | 0 |  | 0 |  | 0 | 21 | 0 | 0 | 0 | 0 | 0 |  | Vlastní | Indiv | 0 | 0 |  | Práce | Běžná |  |  |  | POL1_1
SPU
44 | Pol180 | Svítidlo LED 36,98W, 600x600mm, 4000K, IP21, přisazené, bílý rámeček - Typ A2 | ks | 17 |  | 0 |  | 0 |  | 0 | 21 | 0 | 0 | 0 | 0 | 0 |  | Vlastní | Indiv | 0 | 0 |  | Práce | Běžná |  |  |  | POL1_1
SPU
45 | Pol181 | Svítidlo LED 17W, D=300mm, 4000K, IP44, přisazené, UV odolné - Typ B1 | ks | 15 |  | 0 |  | 0 |  | 0 | 21 | 0 | 0 | 0 | 0 | 0 |  | Vlastní | Indiv | 0 | 0 |  | Práce | Běžná |  |  |  | POL1_1
SPU
46 | Pol182 | Svítidlo LED 17W, D=300mm, 4000K, IP44, přisazené, s nastavitelným senzorem, UV - Typ BS | ks | 15 |  | 0 |  | 0 |  | 0 | 21 | 0 | 0 | 0 | 0 | 0 |  | Vlastní | Indiv | 0 | 0 |  | Práce | Běžná |  |  |  | POL1_1
SPU
47 | Pol183 | LED asymetrické, 120/600mm, 37/8W / 4137lm, 4000K - Typ C | ks | 15 |  | 0 |  | 0 |  | 0 | 21 | 0 | 0 | 0 | 0 | 0 |  | Vlastní | Indiv | 0 | 0 |  | Práce | Běžná |  |  |  | POL1_1
SPU
48 | Pol184 | LED nouzové svítidlo 3W/60min, IP54, UV odolné, s piktogramem - Typ N | ks | 22 |  | 0 |  | 0 |  | 0 | 21 | 0 | 0 | 0 | 0 | 0 |  | Vlastní | Indiv | 0 | 0 |  | Práce | Běžná |  |  |  | POL1_1
SPU
Díl: | D7 | Část hromosvod - jímací soustava |  |  |  | 0 |  | 0 |  | 0 |  | 0 |  | 0 |  | 0 |  |  |  |  | 0 | [6 empty] | DIL
49 | Pol185 | Aktivní část s předstihem 18E-6s | kpl | 1 |  | 0 |  | 0 |  | 0 | 21 | 0 | 0 | 0 | 0 | 0 |  | Vlastní | Indiv | 0 | 0 |  | Práce | Běžná |  |  |  | POL1_1
SPU
50 | Pol186 | Stojan - trubka vetknutá do krovu, ochrana proti zatečení, l=5m | kpl | 1 |  | 0 |  | 0 |  | 0 | 21 | 0 | 0 | 0 | 0 | 0 |  | Vlastní | Indiv | 0 | 0 |  | Práce | Běžná |  |  |  | POL1_1
SPU
51 | Pol187 | Vodič AlMgSi D=8mm | m | 90 |  | 0 |  | 0 |  | 0 | 21 | 0 | 0 | 0 | 0 | 0 |  | Vlastní | Indiv | 0 | 0 |  | Práce | Běžná |  |  |  | POL1_1
SPU
52 | Pol188 | Svorka křížová SK | ks | 2 |  | 0 |  | 0 |  | 0 | 21 | 0 | 0 | 0 | 0 | 0 |  | Vlastní | Indiv | 0 | 0 |  | Práce | Běžná |  |  |  | POL1_1
SPU
53 | Pol189 | Svorka spojovací SS | ks | 4 |  | 0 |  | 0 |  | 0 | 21 | 0 | 0 | 0 | 0 | 0 |  | Vlastní | Indiv | 0 | 0 |  | Práce | Běžná |  |  |  | POL1_1
SPU
54 | Pol190 | Svorka na kovové části SP1 | ks | 2 |  | 0 |  | 0 |  | 0 | 21 | 0 | 0 | 0 | 0 | 0 |  | Vlastní | Indiv | 0 | 0 |  | Práce | Běžná |  |  |  | POL1_1
SPU
55 | Pol191 | Ochranná trubka | ks | 2 |  | 0 |  | 0 |  | 0 | 21 | 0 | 0 | 0 | 0 | 0 |  | Vlastní | Indiv | 0 | 0 |  | Práce | Běžná |  |  |  | POL1_1
SPU
56 | Pol192 | Označovací štítek OS | kpl | 2 |  | 0 |  | 0 |  | 0 | 21 | 0 | 0 | 0 | 0 | 0 |  | Vlastní | Indiv | 0 | 0 |  | Práce | Běžná |  |  |  | POL1_1
SPU
57 | Pol193 | Svorka okapová SO | ks | 2 |  | 0 |  | 0 |  | 0 | 21 | 0 | 0 | 0 | 0 | 0 |  | Vlastní | Indiv | 0 | 0 |  | Práce | Běžná |  |  |  | POL1_1
SPU
58 | Pol194 | Podpěra vedení na falc | ks | 42 |  | 0 |  | 0 |  | 0 | 21 | 0 | 0 | 0 | 0 | 0 |  | Vlastní | Indiv | 0 | 0 |  | Práce | Běžná |  |  |  | POL1_1
SPU
59 | Pol195 | Podpěra vední do zdiva | ks | 60 |  | 0 |  | 0 |  | 0 | 21 | 0 | 0 | 0 | 0 | 0 |  | Vlastní | Indiv | 0 | 0 |  | Práce | Běžná |  |  |  | POL1_1
SPU
60 | Pol196 | Montáž systému | kpl | 1 |  | 0 |  | 0 |  | 0 | 21 | 0 | 0 | 0 | 0 | 0 |  | Vlastní | Indiv | 0 | 0 |  | Práce | Běžná |  |  |  | POL1_1
SPU
61 | Pol197 | Doprava, příprava materiálu | kpl | 1 |  | 0 |  | 0 |  | 0 | 21 | 0 | 0 | 0 | 0 | 0 |  | Vlastní | Indiv | 0 | 0 |  | Práce | Běžná |  |  |  | POL1_1
SPU
62 | Pol198 | Revize, dokumentace | kpl | 1 |  | 0 |  | 0 |  | 0 | 21 | 0 | 0 | 0 | 0 | 0 |  | Vlastní | Indiv | 0 | 0 |  | Práce | Běžná |  |  |  | POL1_1
SPU
Díl: | D8 | Uzemnění |  |  |  | 0 |  | 0 |  | 0 |  | 0 |  | 0 |  | 0 |  |  |  |  | 1 | [6 empty] | DIL
63 | Pol199 | Drát FeZn D=10mm | m | 20 |  | 0 |  | 0 |  | 0 | 21 | 0 | 0 | 0 | 0 | 0 |  | Vlastní | Indiv | 0 | 0 |  | Práce | Běžná |  |  |  | POL1_1
SPU
64 | Pol200 | Svorka křížová zemní SKz | ks | 4 |  | 0 |  | 0 |  | 0 | 21 | 0 | 0 | 0 | 0 | 0 |  | Vlastní | Indiv | 0 | 0 |  | Práce | Běžná |  |  |  | POL1_1
SPU
65 | Pol201 | Zemnící tyč l=2m | ks | 6 |  | 0 |  | 0 |  | 0 | 21 | 0 | 0 | 0 | 0 | 0 |  | Vlastní | Indiv | 0 | 0 |  | Práce | Běžná |  |  |  | POL1_1
SPU
66 | Pol202 | Montáž systému | hod | 20 |  | 0 |  | 0 |  | 0 | 21 | 0 | 0 | 0 | 0 | 0 |  | Vlastní | Indiv | 0 | 0 |  | Práce | Běžná |  |  |  | POL1_1
SPU
67 | Pol203 | Doprava, příprava materiálu | kpl | 1 |  | 0 |  | 0 |  | 0 | 21 | 0 | 0 | 0 | 0 | 0 |  | Vlastní | Indiv | 0 | 0 |  | Práce | Běžná |  |  |  | POL1_1
SPU
68 | 220890202R00 | Revize | kpl | 1 |  | 0 |  | 0 |  | 0 | 21 | 0 | 0 | 0 | 0 | 0 |  | RTS 25/ I | Indiv | 1 | 1 |  | Práce | Běžná |  |  |  | POL1_1
SPU
Díl: | D9 | Ostatní |  |  |  | 0 |  | 0 |  | 0 |  | 0 |  | 0 |  | 0 |  |  |  |  | 45 | [6 empty] | DIL
69 | Pol205 | Trasy ve stěnách se zapravením | bm | 270 |  | 0 |  | 0 |  | 0 | 21 | 0 | 0 | 0 | 0 | 0 |  | Vlastní | Indiv | 0 | 0 |  | Práce | Běžná |  |  |  | POL1_1
SPU
70 | Pol206 | Požární a tepelné ucpávky (dle PBŘ) | m2 | 0.8 |  | 0 |  | 0 |  | 0 | 21 | 0 | 0 | 0 | 0 | 0 |  | Vlastní | Indiv | 0 | 0 |  | Práce | Běžná |  |  |  | POL1_1
SPU
71 | Pol207 | Nezbytná činnost firmy | soubor | 1 |  | 0 |  | 0 |  | 0 | 21 | 0 | 0 | 0 | 0 | 0 |  | Vlastní | Indiv | 0 | 0 |  | Práce | Běžná |  |  |  | POL1_1
SPU
72 | Pol208 | Montáž | hod | 1240 |  | 0 |  | 0 |  | 0 | 21 | 0 | 0 | 0 | 0 | 0 |  | Vlastní | Indiv | 0 | 0 |  | Práce | Běžná |  |  |  | POL1_1
SPU
73 | Pol209 | Plošiny. lešení | kpl | 1 |  | 0 |  | 0 |  | 0 | 21 | 0 | 0 | 0 | 0 | 0 |  | Vlastní | Indiv | 0 | 0 |  | Práce | Běžná |  |  |  | POL1_1
SPU
74 | Pol210 | Likvidace odpadu | t | 9.8 |  | 0 |  | 0 |  | 0 | 21 | 0 | 0 | 0 | 0 | 0 |  | Vlastní | Indiv | 0 | 0 |  | Práce | Běžná |  |  |  | POL1_1
SPU
75 | 220890202R00 | Revize | kpl | 45 |  | 0 |  | 0 |  | 0 | 21 | 0 | 0 | 0 | 0 | 0 |  | RTS 25/ I | Indiv | 1 | 45 |  | Práce | Běžná |  |  |  | POL1_1
SPU
[26 empty] | 12 | 21 | DPH
| Celkem |  |  |  |  | 0 | [19 empty] | 0 | 0 | SUM
END
Note on S6: Jedná se o informaci, zda se jedná o položku, která je do rozpočtu zadána z cenové soustavy RTS, nebo vlastní.
Note on T6: Jedná se o název CÚ, která je zadána u položky rozpočtu

## 01 14 Pol
Položkový soupis prací a dodávek | [27 empty] | #TypZaznamu#
S: | 11310 | Gymnázium Tišnov | [25 empty] | STA
O: | 01 | Učebny pro výuku přírodovědných a technických předmětů | [22 empty] | STA |  |  | OBJ
R: | 14 | D.1.4.5 - Slaboproudá elektrotechnika | [25 empty] | ROZ
P.č. | Číslo položky | Název položky | MJ | Množství | Cena / MJ | Celkem | Dodávka | Dodávka celk. | Montáž | Montáž celk. | DPH | Cena s DPH | Hmotnost / MJ | Hmotnost celk.(t) | Dem. hmotnost / MJ | Dem. hmotnost celk.(t) | Ceník | Cen. soustava / platnost | Cenová úroveň | Nhod / MJ | Nhod celk. | Dodavatel | Typ položky | Stav položky
Díl: | D1 | Strukturovaná kabeláž |  |  |  | 0 |  | 0 |  | 0 |  | 0 |  | 0 |  | 0 |  |  |  |  | 0 | [6 empty] | DIL
1 | Pol36 | Datový rozvaděč 42 U montáž, dodávka, 800x1000 | ks | 2 |  | 0 |  | 0 |  | 0 | 21 | 0 | 0 | 0 | 0 | 0 |  | Vlastní | Indiv | 0 | 0 |  | Práce | Běžná |  |  |  | POL1_1
SPU
2 | Pol37 | Úpravy a demontáže v rozvaděči Riegrova 270 | hod | 16 |  | 0 |  | 0 |  | 0 | 21 | 0 | 0 | 0 | 0 | 0 |  | Vlastní | Indiv | 0 | 0 |  | Práce | Běžná |  |  |  | POL1_1
SPU
3 | Pol38 | Patch panel 48xRJ45 | ks | 3 |  | 0 |  | 0 |  | 0 | 21 | 0 | 0 | 0 | 0 | 0 |  | Vlastní | Indiv | 0 | 0 |  | Práce | Běžná |  |  |  | POL1_1
SPU
4 | Pol39 | panel - organizér | ks | 3 |  | 0 |  | 0 |  | 0 | 21 | 0 | 0 | 0 | 0 | 0 |  | Vlastní | Indiv | 0 | 0 |  | Práce | Běžná |  |  |  | POL1_1
SPU
5 | Pol40 | panel 48port ISDN | ks | 1 |  | 0 |  | 0 |  | 0 | 21 | 0 | 0 | 0 | 0 | 0 |  | Vlastní | Indiv | 0 | 0 |  | Práce | Běžná |  |  |  | POL1_1
SPU
6 | Pol41 | kabel 20x2x0,5, D+M + zakončení včetně LSA | m | 90 |  | 0 |  | 0 |  | 0 | 21 | 0 | 0 | 0 | 0 | 0 |  | Vlastní | Indiv | 0 | 0 |  | Práce | Běžná |  |  |  | POL1_1
SPU
7 | Pol42 | kabel LAN nejméně kategorie 5e s pláštěm B2ca s1 d0 | m | 10500 |  | 0 |  | 0 |  | 0 | 21 | 0 | 0 | 0 | 0 | 0 |  | Vlastní | Indiv | 0 | 0 |  | Práce | Běžná |  |  |  | POL1_1
SPU
8 | Pol43 | Kabel LAN - montáž | m | 10500 |  | 0 |  | 0 |  | 0 | 21 | 0 | 0 | 0 | 0 | 0 |  | Vlastní | Indiv | 0 | 0 |  | Práce | Běžná |  |  |  | POL1_1
SPU
9 | Pol44 | dvojzásuvka 2xRJ45 kategorie 5e, design dle zásuvek silnoproudu, dodávka | ks | 75 |  | 0 |  | 0 |  | 0 | 21 | 0 | 0 | 0 | 0 | 0 |  | Vlastní | Indiv | 0 | 0 |  | Práce | Běžná |  |  |  | POL1_1
SPU
10 | Pol45 | dvojzásuvka 2xRJ45 kategorie 5e montáž | ks | 75 |  | 0 |  | 0 |  | 0 | 21 | 0 | 0 | 0 | 0 | 0 |  | Vlastní | Indiv | 0 | 0 |  | Práce | Běžná |  |  |  | POL1_1
SPU
11 | Pol46 | proměření kabelu cat 5e | ks | 150 |  | 0 |  | 0 |  | 0 | 21 | 0 | 0 | 0 | 0 | 0 |  | Vlastní | Indiv | 0 | 0 |  | Práce | Běžná |  |  |  | POL1_1
SPU
12 | Pol47 | Trubka instalační do d=48 pod omítku, do podlahy (dodávka + montáž včetně protahovacích a, přístrojových krabic, včetně krabic na nábytek. | m | 1100 |  | 0 |  | 0 |  | 0 | 21 | 0 | 0 | 0 | 0 | 0 |  | Vlastní | Indiv | 0 | 0 |  | Práce | Běžná |  |  |  | POL1_1
SPU
13 | Pol48 | Žlab 125/100 včetně konzol a hmoždinek nad podhled | m | 42 |  | 0 |  | 0 |  | 0 | 21 | 0 | 0 | 0 | 0 | 0 |  | Vlastní | Indiv | 0 | 0 |  | Práce | Běžná |  |  |  | POL1_1
SPU
14 | Pol49 | Prostupy, kompletace, oživení strukturované kabeláže | hod | 32 |  | 0 |  | 0 |  | 0 | 21 | 0 | 0 | 0 | 0 | 0 |  | Vlastní | Indiv | 0 | 0 |  | Práce | Běžná |  |  |  | POL1_1
SPU
15 | Pol50 | Požární ucpávky prostupů, do 150x150 | ks | 4 |  | 0 |  | 0 |  | 0 | 21 | 0 | 0 | 0 | 0 | 0 |  | Vlastní | Indiv | 0 | 0 |  | Práce | Běžná |  |  |  | POL1_1
SPU
16 | Pol51 | Interkom – dveřní telefon. Využívá pobočkovou telefonní ústřednu. Antivandal provedení do venkovního, prostoru. 4 programovatelná tlačítka. D+M. | ks | 1 |  | 0 |  | 0 |  | 0 | 21 | 0 | 0 | 0 | 0 | 0 |  | Vlastní | Indiv | 0 | 0 |  | Práce | Běžná |  |  |  | POL1_1
SPU
17 | Pol52 | Optický kabel, 12vl., typ vlákna a konektoru se určí při dodávce, dodávka | m | 300 |  | 0 |  | 0 |  | 0 | 21 | 0 | 0 | 0 | 0 | 0 |  | Vlastní | Indiv | 0 | 0 |  | Práce | Běžná |  |  |  | POL1_1
SPU
18 | Pol53 | Optický kabel, 12vl., montáž, částečně s využitím stávajících tras, včetně rozebrání podhledů,, rozebrání obkladů na mostě | m | 300 |  | 0 |  | 0 |  | 0 | 21 | 0 | 0 | 0 | 0 | 0 |  | Vlastní | Indiv | 0 | 0 |  | Práce | Běžná |  |  |  | POL1_1
SPU
19 | Pol54 | Pig-tail, na oba konce vlákna, 2x svár, měření vlákna | ks | 48 |  | 0 |  | 0 |  | 0 | 21 | 0 | 0 | 0 | 0 | 0 |  | Vlastní | Indiv | 0 | 0 |  | Práce | Běžná |  |  |  | POL1_1
SPU
20 | Pol55 | Patch panel pro zakončení optiky, včetně kazety k uložení vláken, do racku, do 24 vláken | ks | 3 |  | 0 |  | 0 |  | 0 | 21 | 0 | 0 | 0 | 0 | 0 |  | Vlastní | Indiv | 0 | 0 |  | Práce | Běžná |  |  |  | POL1_1
SPU
21 | Pol56 | Drobný spotřební materiál | ks | 1 |  | 0 |  | 0 |  | 0 | 21 | 0 | 0 | 0 | 0 | 0 |  | Vlastní | Indiv | 0 | 0 |  | Práce | Běžná |  |  |  | POL1_1
SPU
Díl: | D2 | Domácí rozhlas – rozšíření |  |  |  | 0 |  | 0 |  | 0 |  | 0 |  | 0 |  | 0 |  |  |  |  | 0 | [6 empty] | DIL
22 | Pol57 | Reproduktor 6W, 100V, podhledový (bez požární funkce) - dodávka + montáž | ks | 13 |  | 0 |  | 0 |  | 0 | 21 | 0 | 0 | 0 | 0 | 0 |  | Vlastní | Indiv | 0 | 0 |  | Práce | Běžná |  |  |  | POL1_1
SPU
23 | Pol58 | Kabel 2x1,5 - dodávka + montáž pod omítku, P30-R | m | 140 |  | 0 |  | 0 |  | 0 | 21 | 0 | 0 | 0 | 0 | 0 |  | Vlastní | Indiv | 0 | 0 |  | Práce | Běžná |  |  |  | POL1_1
SPU
24 | Pol59 | Demontáž stávající kabeláže | m | 20 |  | 0 |  | 0 |  | 0 | 21 | 0 | 0 | 0 | 0 | 0 |  | Vlastní | Indiv | 0 | 0 |  | Práce | Běžná |  |  |  | POL1_1
SPU
25 | Pol60 | Prostupy, kompletace, oživení | hod | 16 |  | 0 |  | 0 |  | 0 | 21 | 0 | 0 | 0 | 0 | 0 |  | Vlastní | Indiv | 0 | 0 |  | Práce | Běžná |  |  |  | POL1_1
SPU
26 | Pol61 | Vyhledání nápojného bodu ve stávající škole | hod | 4 |  | 0 |  | 0 |  | 0 | 21 | 0 | 0 | 0 | 0 | 0 |  | Vlastní | Indiv | 0 | 0 |  | Práce | Běžná |  |  |  | POL1_1
SPU
27 | Pol56 | Drobný spotřební materiál | ks | 1 |  | 0 |  | 0 |  | 0 | 21 | 0 | 0 | 0 | 0 | 0 |  | Vlastní | Indiv | 0 | 0 |  | Práce | Běžná |  |  |  | POL1_1
SPU
Díl: | D3 | Jednotný čas, školní zvonek |  |  |  | 0 |  | 0 |  | 0 |  | 0 |  | 0 |  | 0 |  |  |  |  | 0 | [6 empty] | DIL
28 | Pol62 | Školní zvonek 75 V (dodávka + montáž) | ks | 1 |  | 0 |  | 0 |  | 0 | 21 | 0 | 0 | 0 | 0 | 0 |  | Vlastní | Indiv | 0 | 0 |  | Práce | Běžná |  |  |  | POL1_1
SPU
29 | Pol63 | Hodiny s digitálním zobrazením oboustranné včetně konzoly (dodávka + montáž), 230V napájení zajistí, profese silno | ks | 1 |  | 0 |  | 0 |  | 0 | 21 | 0 | 0 | 0 | 0 | 0 |  | Vlastní | Indiv | 0 | 0 |  | Práce | Běžná |  |  |  | POL1_1
SPU
30 | Pol64 | Kabel JYSTY2x0,8 pro časové impulsy D+M | m | 80 |  | 0 |  | 0 |  | 0 | 21 | 0 | 0 | 0 | 0 | 0 |  | Vlastní | Indiv | 0 | 0 |  | Práce | Běžná |  |  |  | POL1_1
SPU
31 | Pol65 | Kabel 3x1,5 - dodávka + montáž | m | 80 |  | 0 |  | 0 |  | 0 | 21 | 0 | 0 | 0 | 0 | 0 |  | Vlastní | Indiv | 0 | 0 |  | Práce | Běžná |  |  |  | POL1_1
SPU
32 | Pol61 | Vyhledání nápojného bodu ve stávající škole | hod | 4 |  | 0 |  | 0 |  | 0 | 21 | 0 | 0 | 0 | 0 | 0 |  | Vlastní | Indiv | 0 | 0 |  | Práce | Běžná |  |  |  | POL1_1
SPU
33 | Pol56 | Drobný spotřební materiál | ks | 1 |  | 0 |  | 0 |  | 0 | 21 | 0 | 0 | 0 | 0 | 0 |  | Vlastní | Indiv | 0 | 0 |  | Práce | Běžná |  |  |  | POL1_1
SPU
Díl: | D4 | Signalizace z WC pro postižené |  |  |  | 0 |  | 0 |  | 0 |  | 0 |  | 0 |  | 0 |  |  |  |  | 0 | [6 empty] | DIL
34 | Pol66 | SET - Distress alarm WC komplet pro jedno WC, dvě volací tlačítka ve WC, signalizační svítidlo nade, dveře, signalizační svítidlo na chodbu | ks | 1 |  | 0 |  | 0 |  | 0 | 21 | 0 | 0 | 0 | 0 | 0 |  | Vlastní | Indiv | 0 | 0 |  | Práce | Běžná |  |  |  | POL1_1
SPU
35 | Pol67 | SET - montáž kompletu | ks | 1 |  | 0 |  | 0 |  | 0 | 21 | 0 | 0 | 0 | 0 | 0 |  | Vlastní | Indiv | 0 | 0 |  | Práce | Běžná |  |  |  | POL1_1
SPU
36 | Pol68 | Krabice instalační 68 pod omítku vč. vysekání lůžka | ks | 5 |  | 0 |  | 0 |  | 0 | 21 | 0 | 0 | 0 | 0 | 0 |  | Vlastní | Indiv | 0 | 0 |  | Práce | Běžná |  |  |  | POL1_1
SPU
37 | Pol69 | Trubka instalační d=23 mm | m | 25 |  | 0 |  | 0 |  | 0 | 21 | 0 | 0 | 0 | 0 | 0 |  | Vlastní | Indiv | 0 | 0 |  | Práce | Běžná |  |  |  | POL1_1
SPU
38 | Pol70 | Vodič v trubkovodu AY 2,5 | m | 25 |  | 0 |  | 0 |  | 0 | 21 | 0 | 0 | 0 | 0 | 0 |  | Vlastní | Indiv | 0 | 0 |  | Práce | Běžná |  |  |  | POL1_1
SPU
39 | Pol71 | AY 2,5 B | m | 25 |  | 0 |  | 0 |  | 0 | 21 | 0 | 0 | 0 | 0 | 0 |  | Vlastní | Indiv | 0 | 0 |  | Práce | Běžná |  |  |  | POL1_1
SPU
40 | Pol72 | Kabel JYSTY2x0,8 D+M | m | 30 |  | 0 |  | 0 |  | 0 | 21 | 0 | 0 | 0 | 0 | 0 |  | Vlastní | Indiv | 0 | 0 |  | Práce | Běžná |  |  |  | POL1_1
SPU
41 | Pol56 | Drobný spotřební materiál | ks | 1 |  | 0 |  | 0 |  | 0 | 21 | 0 | 0 | 0 | 0 | 0 |  | Vlastní | Indiv | 0 | 0 |  | Práce | Běžná |  |  |  | POL1_1
SPU
Díl: | D5 | Ovládání dveří v případě požáru |  |  |  | 0 |  | 0 |  | 0 |  | 0 |  | 0 |  | 0 |  |  |  |  | 0 | [6 empty] | DIL
42 | Pol73 | Magnetický stavěč, 24V, 2W, 500N, včetně protikusu na kloubové podložce, D+M | ks | 14 |  | 0 |  | 0 |  | 0 | 21 | 0 | 0 | 0 | 0 | 0 |  | Vlastní | Indiv | 0 | 0 |  | Práce | Běžná |  |  |  | POL1_1
SPU
43 | Pol74 | Požární hlásič (detektor) včetně patice, D+M, releový výstup 30V/1A napájení 12V, volitelný reset, | ks | 14 |  | 0 |  | 0 |  | 0 | 21 | 0 | 0 | 0 | 0 | 0 |  | Vlastní | Indiv | 0 | 0 |  | Práce | Běžná |  |  |  | POL1_1
SPU
44 | Pol75 | Rozpínací tlačítko, D+M | ks | 6 |  | 0 |  | 0 |  | 0 | 21 | 0 | 0 | 0 | 0 | 0 |  | Vlastní | Indiv | 0 | 0 |  | Práce | Běžná |  |  |  | POL1_1
SPU
45 | Pol76 | Zdroj 12V/24W nezálohovaný, včetně krabice, montáž pod om. | ks | 1 |  | 0 |  | 0 |  | 0 | 21 | 0 | 0 | 0 | 0 | 0 |  | Vlastní | Indiv | 0 | 0 |  | Práce | Běžná |  |  |  | POL1_1
SPU
46 | Pol77 | Zdroj 24V/48W nezálohovaný, včetně krabice, montáž pod om. | ks | 1 |  | 0 |  | 0 |  | 0 | 21 | 0 | 0 | 0 | 0 | 0 |  | Vlastní | Indiv | 0 | 0 |  | Práce | Běžná |  |  |  | POL1_1
SPU
47 | Pol78 | Kabel JYSTY2x0,8, D+M | m | 240 |  | 0 |  | 0 |  | 0 | 21 | 0 | 0 | 0 | 0 | 0 |  | Vlastní | Indiv | 0 | 0 |  | Práce | Běžná |  |  |  | POL1_1
SPU
48 | Pol79 | Kabel JQTQ2x1 D+M | m | 240 |  | 0 |  | 0 |  | 0 | 21 | 0 | 0 | 0 | 0 | 0 |  | Vlastní | Indiv | 0 | 0 |  | Práce | Běžná |  |  |  | POL1_1
SPU
49 | Pol80 | Prostupy, kompletace, oživení, výchozí revize | hod | 16 |  | 0 |  | 0 |  | 0 | 21 | 0 | 0 | 0 | 0 | 0 |  | Vlastní | Indiv | 0 | 0 |  | Práce | Běžná |  |  |  | POL1_1
SPU
50 | Pol56 | Drobný spotřební materiál | ks | 1 |  | 0 |  | 0 |  | 0 | 21 | 0 | 0 | 0 | 0 | 0 |  | Vlastní | Indiv | 0 | 0 |  | Práce | Běžná |  |  |  | POL1_1
SPU
[26 empty] | 12 | 21 | DPH
| Celkem |  |  |  |  | 0 | [19 empty] | 0 | 0 | SUM
END
Note on S6: Jedná se o informaci, zda se jedná o položku, která je do rozpočtu zadána z cenové soustavy RTS, nebo vlastní.
Note on T6: Jedná se o název CÚ, která je zadána u položky rozpočtu

## 01 15 Pol
Položkový soupis prací a dodávek | [27 empty] | #TypZaznamu#
S: | 11310 | Gymnázium Tišnov | [25 empty] | STA
O: | 01 | Učebny pro výuku přírodovědných a technických předmětů | [22 empty] | STA |  |  | OBJ
R: | 15 | D.1.4.6 - Vnitřní plynovod | [25 empty] | ROZ
P.č. | Číslo položky | Název položky | MJ | Množství | Cena / MJ | Celkem | Dodávka | Dodávka celk. | Montáž | Montáž celk. | DPH | Cena s DPH | Hmotnost / MJ | Hmotnost celk.(t) | Dem. hmotnost / MJ | Dem. hmotnost celk.(t) | Ceník | Cen. soustava / platnost | Cenová úroveň | Nhod / MJ | Nhod celk. | Dodavatel | Typ položky | Stav položky
Díl: | 723 | Vnitřní plynovod |  |  |  | 0 |  | 0 |  | 0 |  | 0 |  | 2.16 |  | 0 |  |  |  |  | 155.3 | [6 empty] | DIL
1 | 723120202R00 | Potrubí z trubek černých závitových svařovaných DN 15 | m | 55 |  | 0 |  | 0 |  | 0 | 21 | 0 | 0.00507 | 0.28 | 0 | 0 | 800-721 | RTS 25/ I | RTS 24/ I | 0.531 | 29.21 |  | Práce | Běžná |  |  |  | POL1_7
|  | bezešvých ČSN 42 0250 a běžných ČSN 42 5710 - jakost 11353.0, | [25 empty] | SPI
|  | Potrubí včetně tvarovek a zednických výpomocí. | [25 empty] | POP
|  | Včetně pomocného lešení o výšce podlahy do 1900 mm a pro zatížení do 1,5 kPa. | [25 empty] | POP
SPU
2 | 723120203R00 | Potrubí z trubek černých závitových svařovaných DN 20 | m | 35 |  | 0 |  | 0 |  | 0 | 21 | 0 | 0.0145 | 0.51 | 0 | 0 | 800-721 | RTS 25/ I | RTS 24/ I | 0.784 | 27.44 |  | Práce | Běžná |  |  |  | POL1_7
|  | bezešvých ČSN 42 0250 a běžných ČSN 42 5710 - jakost 11353.0, | [25 empty] | SPI
|  | Potrubí včetně tvarovek a zednických výpomocí. | [25 empty] | POP
|  | Včetně pomocného lešení o výšce podlahy do 1900 mm a pro zatížení do 1,5 kPa. | [25 empty] | POP
SPU
3 | 723120205R00 | Potrubí z trubek černých závitových svařovaných DN 32 | m | 90 |  | 0 |  | 0 |  | 0 | 21 | 0 | 0.01475 | 1.33 | 0 | 0 | 800-721 | RTS 25/ I | RTS 24/ I | 0.753 | 67.77 |  | Práce | Běžná |  |  |  | POL1_7
|  | bezešvých ČSN 42 0250 a běžných ČSN 42 5710 - jakost 11353.0, | [25 empty] | SPI
|  | Potrubí včetně tvarovek a zednických výpomocí. | [25 empty] | POP
|  | Včetně pomocného lešení o výšce podlahy do 1900 mm a pro zatížení do 1,5 kPa. | [25 empty] | POP
SPU
4 | 723150303R00 | Potrubí ocelové hladké černé svařované D 25 mm, s 2,6 mm | m | 35 |  | 0 |  | 0 |  | 0 | 21 | 0 | 0 | 0 | 0 | 0 | 800-721 | RTS 22/ I | Indiv | 0.461 | 16.14 |  | Práce | Běžná |  |  |  | POL1_7
SPU
5 | 723150366R00 | Potrubí ocel. černé svařované - chráničky D 44,5 mm, s 2,6 mm | m | 2 |  | 0 |  | 0 |  | 0 | 21 | 0 | 0.00301 | 0.01 | 0 | 0 | 800-721 | RTS 25/ I | RTS 24/ I | 0.29 | 0.58 |  | Práce | Běžná |  |  |  | POL1_7
SPU
6 | 723150367R00 | Potrubí ocel. černé svařované - chráničky D 57 mm, s 2,9 mm | m | 3 |  | 0 |  | 0 |  | 0 | 21 | 0 | 0.00429 | 0.01 | 0 | 0 | 800-721 | RTS 25/ I | RTS 24/ I | 0.362 | 1.09 |  | Práce | Běžná |  |  |  | POL1_7
SPU
7 | 723190251R00 | Vyvedení a upevnění plynovodních výpustek nástěnka na, DN 15 | kus | 19 |  | 0 |  | 0 |  | 0 | 21 | 0 | 0.00093 | 0.02 | 0 | 0 | 800-721 | RTS 25/ I | RTS 24/ I | 0.424 | 8.06 |  | Práce | Běžná |  |  |  | POL1_7
SPU
8 | 723190252R00 | Vyvedení a upevnění plynovodních výpustek nástěnka na, DN 20 | kus | 2 |  | 0 |  | 0 |  | 0 | 21 | 0 | 0.001 | 0 | 0 | 0 | 800-721 | RTS 25/ I | RTS 24/ I | 0.424 | 0.85 |  | Práce | Běžná |  |  |  | POL1_7
SPU
9 | 723190909R00 | Opravy plynovodního potrubí doplňkové práce neúřední tlaková zkouška dosavadního potrubí | kus | 1 |  | 0 |  | 0 |  | 0 | 21 | 0 | 0 | 0 | 0 | 0 | 800-721 | RTS 25/ I | RTS 24/ I | 0.482 | 0.48 |  | Práce | Běžná |  |  |  | POL1_7
SPU
10 | 723190919R00 | Opravy plynovodního potrubí navaření odbočky na potrubí DN 80 | kus | 1 |  | 0 |  | 0 |  | 0 | 21 | 0 | 0.00045 | 0 | 0 | 0 | 800-721 | RTS 25/ I | RTS 24/ I | 0.609 | 0.61 |  | Práce | Běžná |  |  |  | POL1_7
SPU
11 | 723231162 | Kohout kulový přímý G 1/2" PN 42 do 185°C plnoprůtokový vnitřní závit těžká řada | kus | 19 |  | 0 |  | 0 |  | 0 | 21 | 0 | 0 | 0 | 0 | 0 |  | Vlastní | Indiv | 0 | 0 |  | Práce | Běžná |  |  |  | POL1_7
SPU
12 | 723231163 | Kohout kulový přímý G 3/4" PN 42 do 185°C plnoprůtokový vnitřní závit těžká řada | kus | 7 |  | 0 |  | 0 |  | 0 | 21 | 0 | 0 | 0 | 0 | 0 |  | Vlastní | Indiv | 0 | 0 |  | Práce | Běžná |  |  |  | POL1_7
SPU
13 | 723231165 | Kohout kulový přímý G 1 1/4" PN 42 do 185°C plnoprůtokový vnitřní závit těžká řada | kus | 1 |  | 0 |  | 0 |  | 0 | 21 | 0 | 0 | 0 | 0 | 0 |  | Vlastní | Indiv | 0 | 0 |  | Práce | Běžná |  |  |  | POL1_7
SPU
14 | 998723103R00 | Přesun hmot pro vnitřní plynovod v objektech výšky do 24 m | t | 2.1529 |  | 0 |  | 0 |  | 0 | 21 | 0 | 0 | 0 | 0 | 0 | 800-721 | RTS 25/ I | RTS 24/ I | 1.427 | 3.07 |  | Přesun hmot | Běžná |  |  |  | POL7_7
|  | vodorovně do 50 m | [25 empty] | SPI
SPU
Díl: | 783 | Dokončovací práce - nátěry |  |  |  | 0 |  | 0 |  | 0 |  | 0 |  | 0 |  | 0 |  |  |  |  | 0 | [6 empty] | DIL
15 | 783614551 | Základní jednonásobný syntetický nátěr potrubí do DN 50 mm | m | 215 |  | 0 |  | 0 |  | 0 | 21 | 0 | 0 | 0 | 0 | 0 |  | Vlastní | Indiv | 0 | 0 |  | Práce | Běžná |  |  |  | POL1_7
SPU
16 | 783617601 | Krycí jednonásobný syntetický nátěr potrubí do DN 50 mm | m | 215 |  | 0 |  | 0 |  | 0 | 21 | 0 | 0 | 0 | 0 | 0 |  | Vlastní | Indiv | 0 | 0 |  | Práce | Běžná |  |  |  | POL1_7
SPU
Díl: | VRN | Vedlejší rozpočtové náklady |  |  |  | 0 |  | 0 |  | 0 |  | 0 |  | 0 |  | 0 |  |  |  |  | 0 | [6 empty] | DIL
17 | 043114000 | Zkoušky tlakové, revizní zpráva | soub | 1 |  | 0 |  | 0 |  | 0 | 21 | 0 | 0 | 0 | 0 | 0 |  | Vlastní | Indiv | 0 | 0 |  | Práce | Běžná |  |  |  | POL1_1
SPU
[26 empty] | 12 | 21 | DPH
| Celkem |  |  |  |  | 0 | [19 empty] | 0 | 0 | SUM
END
Note on S6: Jedná se o informaci, zda se jedná o položku, která je do rozpočtu zadána z cenové soustavy RTS, nebo vlastní.
Note on T6: Jedná se o název CÚ, která je zadána u položky rozpočtu

## 01 16 Pol
Položkový soupis prací a dodávek | [27 empty] | #TypZaznamu#
S: | 11310 | Gymnázium Tišnov | [25 empty] | STA
O: | 01 | Učebny pro výuku přírodovědných a technických předmětů | [22 empty] | STA |  |  | OBJ
R: | 16 | D.1.4.7 - Měření a regulace | [25 empty] | ROZ
P.č. | Číslo položky | Název položky | MJ | Množství | Cena / MJ | Celkem | Dodávka | Dodávka celk. | Montáž | Montáž celk. | DPH | Cena s DPH | Hmotnost / MJ | Hmotnost celk.(t) | Dem. hmotnost / MJ | Dem. hmotnost celk.(t) | Ceník | Cen. soustava / platnost | Cenová úroveň | Nhod / MJ | Nhod celk. | Dodavatel | Typ položky | Stav položky
Díl: | D2 | Rozváděč 3DT1 |  |  |  | 0 |  | 0 |  | 0 |  | 0 |  | 0 |  | 0 |  |  |  |  | 0 | [6 empty] | DIL
1 | Pol212 | Kompaktní řídící systém s oládacím displejem, 8DI, 8DO, 8AI, 4AO 0..10V, RS232, RS485 s GO, Ethernet, , webserver | ks | 1 |  | 0 |  | 0 |  | 0 | 21 | 0 | 0 | 0 | 0 | 0 |  | Vlastní | Indiv | 0 | 0 |  | Práce | Běžná |  |  |  | POL1_1
SPU
2 | Pol213 | Rozšiřující modul, RS485, 8x analog/digital IN 0-5V, 0-10V, 0-20mA, Ni1000, kontakt, 12 bitů | ks | 1 |  | 0 |  | 0 |  | 0 | 21 | 0 | 0 | 0 | 0 | 0 |  | Vlastní | Indiv | 0 | 0 |  | Práce | Běžná |  |  |  | POL1_1
SPU
3 | Pol214 | Uživatelský software pro DDC regulátor - aplikační SW | d.b. | 37 |  | 0 |  | 0 |  | 0 | 21 | 0 | 0 | 0 | 0 | 0 |  | Vlastní | Indiv | 0 | 0 |  | Práce | Běžná |  |  |  | POL1_1
SPU
4 | Pol215 | Uživatelský software pro DDC regulátor - tvorba webových stránek | d.b. | 37 |  | 0 |  | 0 |  | 0 | 21 | 0 | 0 | 0 | 0 | 0 |  | Vlastní | Indiv | 0 | 0 |  | Práce | Běžná |  |  |  | POL1_1
SPU
Díl: | D3 | Polní instrumentace |  |  |  | 0 |  | 0 |  | 0 |  | 0 |  | 0 |  | 0 |  |  |  |  | 0 | [6 empty] | DIL
5 | Pol216 | Snímač teploty venkovní, charakteristika Ni1000, IP54 | ks | 2 |  | 0 |  | 0 |  | 0 | 21 | 0 | 0 | 0 | 0 | 0 |  | Vlastní | Indiv | 0 | 0 |  | Práce | Běžná |  |  |  | POL1_1
SPU
6 | Pol217 | Snímač teploty jímkový, délka jímky 100mm, připojovací závit G1/2", charakteristika Ni1000 | ks | 4 |  | 0 |  | 0 |  | 0 | 21 | 0 | 0 | 0 | 0 | 0 |  | Vlastní | Indiv | 0 | 0 |  | Práce | Běžná |  |  |  | POL1_1
SPU
7 | Pol218 | Snímač teploty kabelový, délka kabelu 2m, charakteristika Ni1000 | ks | 1 |  | 0 |  | 0 |  | 0 | 21 | 0 | 0 | 0 | 0 | 0 |  | Vlastní | Indiv | 0 | 0 |  | Práce | Běžná |  |  |  | POL1_1
SPU
8 | Pol219 | Analogový snímač tlaku vody, rozsah 0…6Bar, napájení 24Vss, výstupní signál 4…20mA | ks | 1 |  | 0 |  | 0 |  | 0 | 21 | 0 | 0 | 0 | 0 | 0 |  | Vlastní | Indiv | 0 | 0 |  | Práce | Běžná |  |  |  | POL1_1
SPU
9 | Pol220 | Plovákový spínač zaplavení | ks | 1 |  | 0 |  | 0 |  | 0 | 21 | 0 | 0 | 0 | 0 | 0 |  | Vlastní | Indiv | 0 | 0 |  | Práce | Běžná |  |  |  | POL1_1
SPU
10 | Pol221 | Detektor úniku plynu (METAN), dvouúrovňový, napájení 230V, 2x výstupní kontakt | ks | 1 |  | 0 |  | 0 |  | 0 | 21 | 0 | 0 | 0 | 0 | 0 |  | Vlastní | Indiv | 0 | 0 |  | Práce | Běžná |  |  |  | POL1_1
SPU
11 | Pol222 | Detektor koncentrace CO, dvouúrovňový, napájení 230V, 2x výstupní kontakt | ks | 1 |  | 0 |  | 0 |  | 0 | 21 | 0 | 0 | 0 | 0 | 0 |  | Vlastní | Indiv | 0 | 0 |  | Práce | Běžná |  |  |  | POL1_1
SPU
12 | Pol223 | Elektrický servopohon směšovacího ventilu, napájení 24V, ovládaní 0-10V, včetně adaptéru | ks | 2 |  | 0 |  | 0 |  | 0 | 21 | 0 | 0 | 0 | 0 | 0 |  | Vlastní | Indiv | 0 | 0 |  | Práce | Běžná |  |  |  | POL1_1
SPU
Díl: | D4 | Rozváděče |  |  |  | 0 |  | 0 |  | 0 |  | 0 |  | 0 |  | 0 |  |  |  |  | 0 | [6 empty] | DIL
13 | 3DT1 | Rozváděč nástěnný osazený (1200x800x260), Pi 7kW, hlavní vypínač 25A, IP43/20, výbava dle TZ | ks | 1 |  | 0 |  | 0 |  | 0 | 21 | 0 | 0 | 0 | 0 | 0 |  | Vlastní | Indiv | 0 | 0 |  | Práce | Běžná |  |  |  | POL1_1
SPU
Díl: | D5 | Montážní materiál |  |  |  | 0 |  | 0 |  | 0 |  | 0 |  | 0 |  | 0 |  |  |  |  | 0 | [6 empty] | DIL
14 | Pol224 | Trubka instalační PVC D25mm, pevná | m | 10 |  | 0 |  | 0 |  | 0 | 21 | 0 | 0 | 0 | 0 | 0 |  | Vlastní | Indiv | 0 | 0 |  | Práce | Běžná |  |  |  | POL1_1
SPU
15 | Pol225 | Trubka instalační PVC D25mm, ohebná | m | 5 |  | 0 |  | 0 |  | 0 | 21 | 0 | 0 | 0 | 0 | 0 |  | Vlastní | Indiv | 0 | 0 |  | Práce | Běžná |  |  |  | POL1_1
SPU
16 | Pol226 | Žlab kabelový oceloplechový 50/50 včetně příslušenství | m | 5 |  | 0 |  | 0 |  | 0 | 21 | 0 | 0 | 0 | 0 | 0 |  | Vlastní | Indiv | 0 | 0 |  | Práce | Běžná |  |  |  | POL1_1
SPU
17 | Pol227 | Žlab kabelový oceloplechvý 100/50 včetně přepážky a příslušenství | m | 10 |  | 0 |  | 0 |  | 0 | 21 | 0 | 0 | 0 | 0 | 0 |  | Vlastní | Indiv | 0 | 0 |  | Práce | Běžná |  |  |  | POL1_1
SPU
18 | Pol228 | Kabel silnoproudý, jádro CU, izolace PVC 3x1,5 | m | 130 |  | 0 |  | 0 |  | 0 | 21 | 0 | 0 | 0 | 0 | 0 |  | Vlastní | Indiv | 0 | 0 |  | Práce | Běžná |  |  |  | POL1_1
SPU
19 | Pol229 | Kabel silnoproudý, jádro CU, izolace PVC 5x1,5 | m | 20 |  | 0 |  | 0 |  | 0 | 21 | 0 | 0 | 0 | 0 | 0 |  | Vlastní | Indiv | 0 | 0 |  | Práce | Běžná |  |  |  | POL1_1
SPU
20 | Pol230 | Kabel ovládací stíněný, jádro CU, izolace PVC, 2x1 | m | 240 |  | 0 |  | 0 |  | 0 | 21 | 0 | 0 | 0 | 0 | 0 |  | Vlastní | Indiv | 0 | 0 |  | Práce | Běžná |  |  |  | POL1_1
SPU
21 | Pol231 | Kabel ovládací stíněný, jádro CU, izolace PVC, 4x1 | m | 70 |  | 0 |  | 0 |  | 0 | 21 | 0 | 0 | 0 | 0 | 0 |  | Vlastní | Indiv | 0 | 0 |  | Práce | Běžná |  |  |  | POL1_1
SPU
22 | Pol232 | Vodič CY6 | m | 15 |  | 0 |  | 0 |  | 0 | 21 | 0 | 0 | 0 | 0 | 0 |  | Vlastní | Indiv | 0 | 0 |  | Práce | Běžná |  |  |  | POL1_1
SPU
23 | Pol233 | Ochranné doplňkové pospojování kotelny 1.PP | ks | 1 |  | 0 |  | 0 |  | 0 | 21 | 0 | 0 | 0 | 0 | 0 |  | Vlastní | Indiv | 0 | 0 |  | Práce | Běžná |  |  |  | POL1_1
SPU
24 | Pol234 | Kontrukce ocelová nosná | ks | 1 |  | 0 |  | 0 |  | 0 | 21 | 0 | 0 | 0 | 0 | 0 |  | Vlastní | Indiv | 0 | 0 |  | Práce | Běžná |  |  |  | POL1_1
SPU
25 | Pol235 | Tlačítko nástěnné | ks | 1 |  | 0 |  | 0 |  | 0 | 21 | 0 | 0 | 0 | 0 | 0 |  | Vlastní | Indiv | 0 | 0 |  | Práce | Běžná |  |  |  | POL1_1
SPU
26 | Pol236 | Zásuvka nástěnná, 230V/16A/3P | ks | 5 |  | 0 |  | 0 |  | 0 | 21 | 0 | 0 | 0 | 0 | 0 |  | Vlastní | Indiv | 0 | 0 |  | Práce | Běžná |  |  |  | POL1_1
SPU
27 | Pol237 | Krabice rozbočná, plastová, včetně svorek | ks | 3 |  | 0 |  | 0 |  | 0 | 21 | 0 | 0 | 0 | 0 | 0 |  | Vlastní | Indiv | 0 | 0 |  | Práce | Běžná |  |  |  | POL1_1
SPU
28 | Pol238 | Houkačka | ks | 1 |  | 0 |  | 0 |  | 0 | 21 | 0 | 0 | 0 | 0 | 0 |  | Vlastní | Indiv | 0 | 0 |  | Práce | Běžná |  |  |  | POL1_1
SPU
29 | Pol239 | Elektroinstalační materiál | ks | 1 |  | 0 |  | 0 |  | 0 | 21 | 0 | 0 | 0 | 0 | 0 |  | Vlastní | Indiv | 0 | 0 |  | Práce | Běžná |  |  |  | POL1_1
SPU
30 | Pol240 | Podružný materiál - svorky, příchytky, hmoždinky, .. | ks | 1 |  | 0 |  | 0 |  | 0 | 21 | 0 | 0 | 0 | 0 | 0 |  | Vlastní | Indiv | 0 | 0 |  | Práce | Běžná |  |  |  | POL1_1
SPU
Díl: | D6 | Elektromontážní práce |  |  |  | 0 |  | 0 |  | 0 |  | 0 |  | 0 |  | 0 |  |  |  |  | 0 | [6 empty] | DIL
31 | Pol241 | Trubka instalační PVC D25mm, pevná | m | 10 |  | 0 |  | 0 |  | 0 | 21 | 0 | 0 | 0 | 0 | 0 |  | Vlastní | Indiv | 0 | 0 |  | Práce | Běžná |  |  |  | POL1_1
SPU
32 | Pol242 | Trubka instalační PVC D25mm, ohebná | m | 5 |  | 0 |  | 0 |  | 0 | 21 | 0 | 0 | 0 | 0 | 0 |  | Vlastní | Indiv | 0 | 0 |  | Práce | Běžná |  |  |  | POL1_1
SPU
33 | Pol243 | Žlab kabelový oceloplechový 50/50 včetně příslušenství | m | 5 |  | 0 |  | 0 |  | 0 | 21 | 0 | 0 | 0 | 0 | 0 |  | Vlastní | Indiv | 0 | 0 |  | Práce | Běžná |  |  |  | POL1_1
SPU
34 | Pol244 | Žlab kabelový oceloplechvý 100/50 včetně přepážky a příslušenství | m | 10 |  | 0 |  | 0 |  | 0 | 21 | 0 | 0 | 0 | 0 | 0 |  | Vlastní | Indiv | 0 | 0 |  | Práce | Běžná |  |  |  | POL1_1
SPU
35 | Pol245 | Kabel silnoproudý, jádro CU, izolace PVC 3x1,5 | m | 130 |  | 0 |  | 0 |  | 0 | 21 | 0 | 0 | 0 | 0 | 0 |  | Vlastní | Indiv | 0 | 0 |  | Práce | Běžná |  |  |  | POL1_1
SPU
36 | Pol246 | Kabel silnoproudý, jádro CU, izolace PVC 5x1,5 | m | 20 |  | 0 |  | 0 |  | 0 | 21 | 0 | 0 | 0 | 0 | 0 |  | Vlastní | Indiv | 0 | 0 |  | Práce | Běžná |  |  |  | POL1_1
SPU
37 | Pol247 | Kabel ovládací stíněný, jádro CU, izolace PVC, 2x1 | m | 240 |  | 0 |  | 0 |  | 0 | 21 | 0 | 0 | 0 | 0 | 0 |  | Vlastní | Indiv | 0 | 0 |  | Práce | Běžná |  |  |  | POL1_1
SPU
38 | Pol248 | Kabel ovládací stíněný, jádro CU, izolace PVC, 4x1 | m | 70 |  | 0 |  | 0 |  | 0 | 21 | 0 | 0 | 0 | 0 | 0 |  | Vlastní | Indiv | 0 | 0 |  | Práce | Běžná |  |  |  | POL1_1
SPU
39 | Pol249 | Vodič CY6 | m | 15 |  | 0 |  | 0 |  | 0 | 21 | 0 | 0 | 0 | 0 | 0 |  | Vlastní | Indiv | 0 | 0 |  | Práce | Běžná |  |  |  | POL1_1
SPU
40 | Pol250 | Ochranné doplňkové pospojování kotelny 1.PP | ks | 1 |  | 0 |  | 0 |  | 0 | 21 | 0 | 0 | 0 | 0 | 0 |  | Vlastní | Indiv | 0 | 0 |  | Práce | Běžná |  |  |  | POL1_1
SPU
41 | Pol251 | Kontrukce ocelová nosná | ks | 1 |  | 0 |  | 0 |  | 0 | 21 | 0 | 0 | 0 | 0 | 0 |  | Vlastní | Indiv | 0 | 0 |  | Práce | Běžná |  |  |  | POL1_1
SPU
42 | Pol252 | Ukončení a zapojení kabelů | ks | 40 |  | 0 |  | 0 |  | 0 | 21 | 0 | 0 | 0 | 0 | 0 |  | Vlastní | Indiv | 0 | 0 |  | Práce | Běžná |  |  |  | POL1_1
SPU
43 | Pol253 | Montáž nástěnného rozváděče | ks | 1 |  | 0 |  | 0 |  | 0 | 21 | 0 | 0 | 0 | 0 | 0 |  | Vlastní | Indiv | 0 | 0 |  | Práce | Běžná |  |  |  | POL1_1
SPU
44 | Pol254 | Montáž prvků MaR | ks | 13 |  | 0 |  | 0 |  | 0 | 21 | 0 | 0 | 0 | 0 | 0 |  | Vlastní | Indiv | 0 | 0 |  | Práce | Běžná |  |  |  | POL1_1
SPU
45 | Pol255 | Pomocné montážní práce | hod | 5 |  | 0 |  | 0 |  | 0 | 21 | 0 | 0 | 0 | 0 | 0 |  | Vlastní | Indiv | 0 | 0 |  | Práce | Běžná |  |  |  | POL1_1
SPU
Díl: | D7 | Služby |  |  |  | 0 |  | 0 |  | 0 |  | 0 |  | 0 |  | 0 |  |  |  |  | 0 | [6 empty] | DIL
46 | Pol256 | Oživení a uvedení do provozu | hod | 15 |  | 0 |  | 0 |  | 0 | 21 | 0 | 0 | 0 | 0 | 0 |  | Vlastní | Indiv | 0 | 0 |  | Práce | Běžná |  |  |  | POL1_1
SPU
47 | Pol257 | Test prvků 1:1 | ks | 37 |  | 0 |  | 0 |  | 0 | 21 | 0 | 0 | 0 | 0 | 0 |  | Vlastní | Indiv | 0 | 0 |  | Práce | Běžná |  |  |  | POL1_1
SPU
48 | Pol258 | Řízení montáží a koordinace s ostaními profesemi | hod | 10 |  | 0 |  | 0 |  | 0 | 21 | 0 | 0 | 0 | 0 | 0 |  | Vlastní | Indiv | 0 | 0 |  | Práce | Běžná |  |  |  | POL1_1
SPU
49 | Pol259 | Zaučení obsluhy, včetně návodu pro obsluhu | hod | 2 |  | 0 |  | 0 |  | 0 | 21 | 0 | 0 | 0 | 0 | 0 |  | Vlastní | Indiv | 0 | 0 |  | Práce | Běžná |  |  |  | POL1_1
SPU
[26 empty] | 12 | 21 | DPH
| Celkem |  |  |  |  | 0 | [19 empty] | 0 | 0 | SUM
END
Note on S6: Jedná se o informaci, zda se jedná o položku, která je do rozpočtu zadána z cenové soustavy RTS, nebo vlastní.
Note on T6: Jedná se o název CÚ, která je zadána u položky rozpočtu

## 01 17 Pol
Položkový soupis prací a dodávek | [27 empty] | #TypZaznamu#
S: | 11310 | Gymnázium Tišnov | [25 empty] | STA
O: | 01 | Učebny pro výuku přírodovědných a technických předmětů | [22 empty] | STA |  |  | OBJ
R: | 17 | VRN - Vedlejší a ostatní náklady stavby | [25 empty] | ROZ
P.č. | Číslo položky | Název položky | MJ | Množství | Cena / MJ | Celkem | Dodávka | Dodávka celk. | Montáž | Montáž celk. | DPH | Cena s DPH | Hmotnost / MJ | Hmotnost celk.(t) | Dem. hmotnost / MJ | Dem. hmotnost celk.(t) | Ceník | Cen. soustava / platnost | Cenová úroveň | Nhod / MJ | Nhod celk. | Dodavatel | Typ položky | Stav položky
Díl: | 0 | Vedlejší rozpočtové náklady |  |  |  | 0 |  | 0 |  | 0 |  | 0 |  | 0 |  | 0 |  |  |  |  | 0 | [6 empty] | DIL
1 | 030001001 | Náklady na zřízení zařízení staveniště v souladu s dokumentací ZOV | soubor | 1 |  | 0 |  | 0 |  | 0 | 21 | 0 | 0 | 0 | 0 | 0 |  | Vlastní | Indiv | 0 | 0 |  | Práce | Běžná |  |  |  | POL1_1
|  | Poznámka k položce: | [25 empty] | POP
|  | Náklady na dokumentaci ZS, příprava území pro ZS včetně odstranění materiálu a konstrukcí, vybudování odběrný míst, zřízení přípojek energií, vlastní vybudování objektů ZS a provizornich komunikací. | [25 empty] | POP | Náklady na dokumentaci ZS, příprava území pro ZS včetně odstranění materiálu a konstrukcí, vybudování odběrný míst, zřízení přípojek energií, vlastní vybudování objektů ZS a provizornich komunikací.
|  | Součástí nákladů zařízení staveniště jsou stavební výtahy, jeřáby, případné další mechanizmi a stroje používané po dobu výstavby. Tyto náklady je nutno ocenit do této a navazujících položek zařízení staveniště. | [25 empty] | POP | Součástí nákladů zařízení staveniště jsou stavební výtahy, jeřáby, případné další mechanizmi a stroje používané po dobu výstavby. Tyto náklady je nutno ocenit do této a navazujících položek zařízení staveniště.
SPU
2 | 030001002 | Náklady na provoz a údržbu zařízení staveniště | soubor | 1 |  | 0 |  | 0 |  | 0 | 21 | 0 | 0 | 0 | 0 | 0 |  | Vlastní | Indiv | 0 | 0 |  | Práce | Běžná |  |  |  | POL1_1
|  | Poznámka k položce: | [25 empty] | POP
|  | Náklady na vybavení objektů, náklady na energie, úklid, údržba, osvětlení, oplocení, opravy na objektech ZS, čištění ploch, zabezpečení staveniště | [25 empty] | POP | Náklady na vybavení objektů, náklady na energie, úklid, údržba, osvětlení, oplocení, opravy na objektech ZS, čištění ploch, zabezpečení staveniště
SPU
3 | 034403001 | Náklady na dopravní značení na staveništi a/nebo v okolí staveniště | soubor | 1 |  | 0 |  | 0 |  | 0 | 21 | 0 | 0 | 0 | 0 | 0 |  | Vlastní | Indiv | 0 | 0 |  | Práce | Běžná |  |  |  | POL1_1
SPU
4 | 039001003 | Náklady na zrušení zařízení staveniště | soubor | 1 |  | 0 |  | 0 |  | 0 | 21 | 0 | 0 | 0 | 0 | 0 |  | Vlastní | Indiv | 0 | 0 |  | Práce | Běžná |  |  |  | POL1_1
|  | Poznámka k položce: | [25 empty] | POP
|  | odstranění objektu ZS včetně přípojek a jejich odvozu, uvedení pozemku do původního stavu včetně nákladů s tím spojených | [25 empty] | POP | odstranění objektu ZS včetně přípojek a jejich odvozu, uvedení pozemku do původního stavu včetně nákladů s tím spojených
SPU
5 | 041403002 | Náklady na zajištění kolektivní bezpečnosti osob | soubor | 1 |  | 0 |  | 0 |  | 0 | 21 | 0 | 0 | 0 | 0 | 0 |  | Vlastní | Indiv | 0 | 0 |  | Práce | Běžná |  |  |  | POL1_1
|  | Poznámka k položce: | [25 empty] | POP
|  | Náklady na zbudování, údržbu a zrušení: | [25 empty] | POP
|  | - zabezpečení okrajů konstrukcí proti pádu osob | [25 empty] | POP
|  | - komunikací pro pohyb osob po staveništi | [25 empty] | POP
|  | - přechodů přes výkopy | [25 empty] | POP
|  | - a další prvky kolektivní ochrany osob, pokud nejsou jinde uvedeny | [25 empty] | POP
SPU
6 | 049103002 | Náklady vzniklé v souvislosti srealizací stavby | soubor | 1 |  | 0 |  | 0 |  | 0 | 21 | 0 | 0 | 0 | 0 | 0 |  | Vlastní | Indiv | 0 | 0 |  | Práce | Běžná |  |  |  | POL1_1
|  | Poznámka k položce: | [25 empty] | POP
|  | Náklady vzniklé v průběhu stavebních prací vyplývající z povahy díla, a požadavků v SOD a VOP | [25 empty] | POP
POP
|  | Poznámka k položce: | [25 empty] | POP
|  | Jedná se zejména o náklady na zajištění: | [25 empty] | POP
|  | - čištění veřejných komunikací znečištěných v souvislosti s realizací stavby | [25 empty] | POP
|  | - zimní údržby komunikací přístupných veřejnosti v obvodu staveniště | [25 empty] | POP
|  | - ochrany díla, | [25 empty] | POP
|  | apod. | [25 empty] | POP
SPU
7 | 050109000 | Náklady na zabezpečení střechy/stropu proti zatečení | soub | 1 |  | 0 |  | 0 |  | 0 | 21 | 0 | 0 | 0 | 0 | 0 |  | Vlastní | Indiv | 0 | 0 |  | Práce | Běžná |  |  |  | POL1_
SPU
Díl: | 960 | Kompletační činnost |  |  |  | 0 |  | 0 |  | 0 |  | 0 |  | 0 |  | 0 |  |  |  |  | 0 | [6 empty] | DIL
8 | 045203001 | Kompletační činnost | soubor | 1 |  | 0 |  | 0 |  | 0 | 21 | 0 | 0 | 0 | 0 | 0 |  | Vlastní | Indiv | 0 | 0 |  | Práce | Běžná |  |  |  | POL1_1
|  | Poznámka k položce: | [25 empty] | POP
|  | Náklad zhotovitele na řízení a koordinaci subdodavatelů | [25 empty] | POP
|  | V případě, že všechny práce budou prováděny vlastními pracovníky, lze tuto položku ocenit nulovou za podmínky, že tato skutečnost bude zapsána do poznámky položky. | [25 empty] | POP | V případě, že všechny práce budou prováděny vlastními pracovníky, lze tuto položku ocenit nulovou za podmínky, že tato skutečnost bude zapsána do poznámky položky.
SPU
Díl: | OST | Ostatní náklady |  |  |  | 0 |  | 0 |  | 0 |  | 0 |  | 0 |  | 0 |  |  |  |  | 0 | [6 empty] | DIL
9 | 0052810111 | Zajištění publicity – billboard 2,20 x 2,10 m | soub | 1 |  | 0 |  | 0 |  | 0 | 21 | 0 | 0 | 0 | 0 | 0 |  | Vlastní | Indiv | 0 | 0 |  | Práce | Běžná |  |  |  | POL1_
SPU
10 | 0052810112 | Zajištění publicity - pamětní deska 30 x 40 cm | soub | 1 |  | 0 |  | 0 |  | 0 | 21 | 0 | 0 | 0 | 0 | 0 |  | Vlastní | Indiv | 0 | 0 |  | Práce | Běžná |  |  |  | POL1_
SPU
11 | 012103001 | Náklady na geodetické práce | soubor | 1 |  | 0 |  | 0 |  | 0 | 21 | 0 | 0 | 0 | 0 | 0 |  | Vlastní | Indiv | 0 | 0 |  | Práce | Běžná |  |  |  | POL1_1
|  | Poznámka k položce: | [25 empty] | POP
|  | Náklady na průzkumné, geodetické a projektové práce geodetické před výstavbou | [25 empty] | POP
|  | "Poznámka k položce: | [25 empty] | POP
POP
|  | Jedná se zejména o náklady na zajištění: | [25 empty] | POP
|  | - | [25 empty] | POP
|  | geodetického vytýčení hlavních bodů stavebních objektů před zahájením stavebních prací, | [25 empty] | POP
POP
|  | - vytýčení staveniště, | [25 empty] | POP
POP
|  | - vytýčení ochranných pásem, | [25 empty] | POP
POP
|  | - vytýčení zajišťovacích bodů stavby, | [25 empty] | POP
POP
|  | - vytýčení kontrolních bodů na stávajících objektech pro zajištění pasportizace stávajících konstrukcí, | [25 empty] | POP | - vytýčení kontrolních bodů na stávajících objektech pro zajištění pasportizace stávajících konstrukcí,
|  | apod. | [25 empty] | POP
POP
POP
|  | Veškerá geodetická zaměření budou zapisována do stavebního deníku a jejich výsledek bude předán objednateli v elektronické a papírové podobě." | [25 empty] | POP | Veškerá geodetická zaměření budou zapisována do stavebního deníku a jejich výsledek bude předán objednateli v elektronické a papírové podobě."
SPU
12 | 013254001 | Náklady na vyhotovení dokumentace skutečného provedení stavby | soubor | 1 |  | 0 |  | 0 |  | 0 | 21 | 0 | 0 | 0 | 0 | 0 |  | Vlastní | Indiv | 0 | 0 |  | Práce | Běžná |  |  |  | POL1_1
|  | Poznámka k položce: | [25 empty] | POP
|  | Dokumentace skutečného provedení v rozsahu dle platné vyhlášky na dokumentaci staveb v počtu dle SOD a VOP | [25 empty] | POP | Dokumentace skutečného provedení v rozsahu dle platné vyhlášky na dokumentaci staveb v počtu dle SOD a VOP
SPU
13 | 013254101 | Náklady na monitoring průběhu výstavby | soubor | 1 |  | 0 |  | 0 |  | 0 | 21 | 0 | 0 | 0 | 0 | 0 |  | Vlastní | Indiv | 0 | 0 |  | Práce | Běžná |  |  |  | POL1_1
|  | Poznámka k položce: | [25 empty] | POP
|  | Fotografie nebo videozáznamy zakrývaných konstrukcí a jiných skutečností rozhodných např. pro vícepráce a méněpráce | [25 empty] | POP | Fotografie nebo videozáznamy zakrývaných konstrukcí a jiných skutečností rozhodných např. pro vícepráce a méněpráce
SPU
14 | 013264101 | Pasportizace objektů a komunikací v okolí stavby | soubor | 1 |  | 0 |  | 0 |  | 0 | 21 | 0 | 0 | 0 | 0 | 0 |  | Vlastní | Indiv | 0 | 0 |  | Práce | Běžná |  |  |  | POL1_1
|  | Poznámka k položce: | [25 empty] | POP
|  | zazanamenání stavu okolních objektů a komunikací pro případné spory | [25 empty] | POP
SPU
15 | 013274001 | Náklady na vyhotovení realizační (dílenské) dokumentace | soubor | 1 |  | 0 |  | 0 |  | 0 | 21 | 0 | 0 | 0 | 0 | 0 |  | Vlastní | Indiv | 0 | 0 |  | Práce | Běžná |  |  |  | POL1_1
|  | Poznámka k položce: | [25 empty] | POP
|  | Náklad zhotovitele na zpracování realizační (dílenské) dokumentace. Soulad realizační dokumentace se zadávací dokumentací musí být před vlastní realizací odsouhlasena autorským dozorem. | [25 empty] | POP | Náklad zhotovitele na zpracování realizační (dílenské) dokumentace. Soulad realizační dokumentace se zadávací dokumentací musí být před vlastní realizací odsouhlasena autorským dozorem.
|  | Dále náklady na vypracování technologického postupu prací | [25 empty] | POP
SPU
16 | 013284001 | Náklady na zpracování a vedení plánu KZP | soubor | 1 |  | 0 |  | 0 |  | 0 | 21 | 0 | 0 | 0 | 0 | 0 |  | Vlastní | Indiv | 0 | 0 |  | Práce | Běžná |  |  |  | POL1_1
|  | Poznámka k položce: | [25 empty] | POP
|  | KZP = kontrolní a zkušební plán zpracovaný do podrobností položek rozpočtu, povinně obsahující všechny zkoušky, revize a měření požadované technickými normami a předpisy ve vztahu k prováděným pracím, dodávkám a službám. | [25 empty] | POP | KZP = kontrolní a zkušební plán zpracovaný do podrobností položek rozpočtu, povinně obsahující všechny zkoušky, revize a měření požadované technickými normami a předpisy ve vztahu k prováděným pracím, dodávkám a službám.
SPU
17 | 043103001 | Náklady na provedení zkoušek, revizí a měření | soubor | 1 |  | 0 |  | 0 |  | 0 | 21 | 0 | 0 | 0 | 0 | 0 |  | Vlastní | Indiv | 0 | 0 |  | Práce | Běžná |  |  |  | POL1_1
|  | Poznámka k položce: | [25 empty] | POP
|  | Náklady na provedení zkoušek, revizí a měření, které jsou vyžadovány v technických normách a dalších předpisech ve vztahu k prováděným pracím, dodávkám a službám. Další zkoušky vyžádané technickou zprávou | [25 empty] | POP | Náklady na provedení zkoušek, revizí a měření, které jsou vyžadovány v technických normách a dalších předpisech ve vztahu k prováděným pracím, dodávkám a službám. Další zkoušky vyžádané technickou zprávou
SPU
18 | 090001001 | Náklady na vyhotovení dokumentace k předání stavby | soubor | 1 |  | 0 |  | 0 |  | 0 | 21 | 0 | 0 | 0 | 0 | 0 |  | Vlastní | Indiv | 0 | 0 |  | Práce | Běžná |  |  |  | POL1_1
|  | Poznámka k položce: | [25 empty] | POP
|  | Náklady spojené s vyhotovením, kopírováním a kopletací všech dokumentů požadovaných v SOD a VOP k předání stavby objenateli. | [25 empty] | POP | Náklady spojené s vyhotovením, kopírováním a kopletací všech dokumentů požadovaných v SOD a VOP k předání stavby objenateli.
SPU
19 | 090001002 | Ostatní náklady vyplývající ze znění SOD a VOP | soubor | 1 |  | 0 |  | 0 |  | 0 | 21 | 0 | 0 | 0 | 0 | 0 |  | Vlastní | Indiv | 0 | 0 |  | Práce | Běžná |  |  |  | POL1_1
|  | Poznámka k položce: | [25 empty] | POP
|  | Náklady související s plněním povinností zhotovitele požadované v SOD a VOP případně v jiných dokumentech, např.: | [25 empty] | POP | Náklady související s plněním povinností zhotovitele požadované v SOD a VOP případně v jiných dokumentech, např.:
|  | - náklady na zřízení bankovních záruk | [25 empty] | POP
|  | - náklady spojené vypracováním technologických postupů | [25 empty] | POP
|  | - náklady na vypracování ohlášení změn a změnových listů | [25 empty] | POP
|  | - náklady spojené s předáním díla | [25 empty] | POP
|  | - Zpracování provozního řádu servisu a údržby střechy | [25 empty] | POP
|  | atd. | [25 empty] | POP
SPU
[26 empty] | 12 | 21 | DPH
| Celkem |  |  |  |  | 0 | [19 empty] | 0 | 0 | SUM
END
Note on S6: Jedná se o informaci, zda se jedná o položku, která je do rozpočtu zadána z cenové soustavy RTS, nebo vlastní.
Note on T6: Jedná se o název CÚ, která je zadána u položky rozpočtu