## Pokyny pro vyplnění
Pokyny pro vyplnění
Ve všech listech tohoto souboru můžete měnit pouze buňky s modrým pozadím. Jedná se o tyto údaje : - údaje o firmě - jednotkové ceny položek zadané na maximálně dvě desetinná místa

## Stavba
#RTSROZP# | Soupis stavebních prací, dodávek a služeb
| Stavba: |  | 224027-36 | Rekonstrukce podzemních teplovodů
| Zadavatel: |  | Střední škola informatiky, poštovnictví a finančnictví Brno, příspěvková organizace |  |  |  | IČO: | 00 380 385
|  |  | Čichnova 982/23 |  |  |  | DIČ: | CZ00380385
|  | 624 00 | Brno - Komín
| Projektant: | [5 empty] | IČO:
DIČ:
| Zhotovitel: | [5 empty] | IČO:
DIČ:
Vypracoval:
| Rozpis ceny | [6 empty] | Celkem
HSV | HSV | [6 empty] | 0
PSV | PSV | [6 empty] | 0
MON | MON | [6 empty] | 0
VN | Vedlejší náklady | [6 empty] | 0
ON | Ostatní náklady | [6 empty] | 0
| Celkem | [6 empty] | 0
Rekapitulace daní
0 | Základ pro sníženou DPH |  |  | 12 | % | 0 |  |  | CZK
0 | Snížená DPH |  |  | 12 | % | 0 |  |  | CZK
0 | Základ pro základní DPH |  |  | 21 | % | 0 |  |  | CZK
0 | Základní DPH |  |  | 21 | % | 0 |  |  | CZK
0 | Zaokrouhlení |  |  |  |  | 0 |  |  | CZK
| Cena celkem bez DPH |  |  |  |  | 0 |  |  | CZK
0 | Cena celkem s DPH |  |  |  |  | 0 |  |  | CZK
|  | v |  |  | dne
|  |  | Za zhotovitele |  |  |  | Za objednatele
Rekapitulace dílčích částí
#CASTI>> | Číslo | Název |  |  | Základ pro sníženou DPH | Základ pro základní DPH | DPH celkem | Cena celkem | %
1 | Stavba |  |  |  | 0 | 0 | 0 | 0
2 |  | Inženýrský objekt |  |  |  |  | 0
2 | IO01 | Teplovodní rozvody - I. etapa |  |  | 0 | 0 | 0 | 0
3 | 01 | Stavební část |  |  | 0 | 0 | 0 | 0
3 | 02 | Technologie |  |  | 0 | 0 | 0 | 0
3 | 03 | Sdělovací rozvody |  |  | 0 | 0 | 0 | 0
3 | 04 | Ostatní a vedlejší náklady |  |  | 0 | 0 | 0 | 0
2 | IO02 | Teplovodní rozvody - II. etapa |  |  | 0 | 0 | 0 | 0
3 | 01 | Stavební část |  |  | 0 | 0 | 0 | 0
3 | 02 | Technologie |  |  | 0 | 0 | 0 | 0
3 | 03 | Sdělovací rozvody |  |  | 0 | 0 | 0 | 0
3 | 04 | Ostatní a vedlejší náklady |  |  | 0 | 0 | 0 | 0
| Celkem za stavbu |  |  |  | 0 | 0 | 0 | 0 | 0
#POPS | Popis stavby: 224027-36 - Rekonstrukce podzemních teplovodů -PD
#POPO | Popis objektu: IO01 - Teplovodní rozvody - I. etapa
#POPR | Popis rozpočtu: 01 - Stavební část
#POPR | Popis rozpočtu: 02 - Technologie
#POPR | Popis rozpočtu: 03 - Sdělovací rozvody
#POPR | Popis rozpočtu: 04 - Ostatní a vedlejší náklady
#POPO | Popis objektu: IO02 - Teplovodní rozvody - II. etapa
#POPR | Popis rozpočtu: 01 - Stavební část
#POPR | Popis rozpočtu: 02 - Technologie
#POPR | Popis rozpočtu: 03 - Sdělovací rozvody
#POPR | Popis rozpočtu: 04 - Ostatní a vedlejší náklady
Rekapitulace dílů
| Číslo | Název |  |  | Typ dílu |  |  | Celkem | %
| 1 | Zemní práce |  |  | HSV |  |  | 0
| 11 | Přípravné a přidružené práce |  |  | HSV |  |  | 0
| 2 | Základy a zvláštní zakládání |  |  | HSV |  |  | 0
| 3 | Svislé a kompletní konstrukce |  |  | HSV |  |  | 0
| 4 | Vodorovné konstrukce |  |  | HSV |  |  | 0
| 5 | Komunikace |  |  | HSV |  |  | 0
| 62 | Úpravy povrchů vnější |  |  | HSV |  |  | 0
| 63 | Podlahy a podlahové konstrukce |  |  | HSV |  |  | 0
| 8 | Trubní vedení |  |  | HSV |  |  | 0
| 86 | Potrubí z trub ocelových |  |  | HSV |  |  | 0
| 89 | Ostatní konstrukce na trubním vedení |  |  | HSV |  |  | 0
| 91 | Doplňující práce na komunikaci |  |  | HSV |  |  | 0
| 94 | Lešení a stavební výtahy |  |  | HSV |  |  | 0
| 96 | Bourání konstrukcí |  |  | HSV |  |  | 0
| 98 | Demolice |  |  | HSV |  |  | 0
| 99 | Staveništní přesun hmot |  |  | HSV |  |  | 0
| 711 | Izolace proti vodě |  |  | PSV |  |  | 0
| 713 | Izolace tepelné |  |  | PSV |  |  | 0
| 733 | Rozvod potrubí |  |  | PSV |  |  | 0
| 734 | Armatury |  |  | PSV |  |  | 0
| 767 | Konstrukce zámečnické |  |  | PSV |  |  | 0
| 783 | Nátěry |  |  | PSV |  |  | 0
| M21D | Montážní materiál dodávky |  |  | MON |  |  | 0
| M22 | Montáž sdělovací a zabezp. techniky |  |  | MON |  |  | 0
| M23 | Montáže potrubí |  |  | MON |  |  | 0
| M46 | Zemní práce při montážích |  |  | MON |  |  | 0
| D96 | Přesuny suti a vybouraných hmot |  |  | PSU |  |  | 0
| VN | Vedlejší náklady |  |  | VN |  |  | 0
| ON | Ostatní náklady |  |  | ON |  |  | 0
| Cena celkem | [6 empty] | 0 | 0
Note on D11: Název
Note on I11: IČO
Note on D12: Ulice
Note on I12: DIČ
Note on D13: PSČ
Note on E13: Místo

## VzorPolozky (hidden)
Položkový rozpočet
S:
O:
R:

## IO01 01 Pol
Položkový soupis prací a dodávek | [27 empty] | #TypZaznamu#
S: | 224027-36 | Rekonstrukce podzemních teplovodů -PD | [25 empty] | STA
O: | IO01 | Teplovodní rozvody - I. etapa | [22 empty] | ING |  |  | OBJ
R: | 01 | Stavební část | [25 empty] | ROZ
P.č. | Číslo položky | Název položky | MJ | Množství | Cena / MJ | Celkem | Dodávka | Dodávka celk. | Montáž | Montáž celk. | DPH | Cena s DPH | Hmotnost / MJ | Hmotnost celk.(t) | Dem. hmotnost / MJ | Dem. hmotnost celk.(t) | Ceník | Cen. soustava / platnost | Cenová úroveň | Nhod / MJ | Nhod celk. | Dodavatel | Typ položky | Stav položky
Díl: | 1 | Zemní práce |  |  |  | 0 |  | 0 |  | 0 |  | 0 |  | 148.41 |  | 210.61 |  |  |  |  | 1286 | [6 empty] | DIL
1 | 113107605R00 | Odstranění podkladů nebo krytů z kameniva hrubého drceného, v ploše jednotlivě nad 50 m2, tloušťka vrstvy 50 mm | m2 | 25.2 |  | 0 |  | 0 |  | 0 | 21 | 0 | 0 | 0 | 0.11 | 2.77 | 822-1 | RTS 24/ II | RTS 24/ II | 0.0259 | 0.65 |  | Práce | Běžná |  |  |  | POL1_
|  | Viz technická zpráva a výkresová část C, D | [25 empty] | POP
|  | 12,3+2,9+5,8+4,2 |  | 25.2 | [23 empty] | VV | 0
2 | 113107615R00 | Odstranění podkladů nebo krytů z kameniva hrubého drceného, v ploše jednotlivě nad 50 m2, tloušťka vrstvy 150 mm | m2 | 122.2 |  | 0 |  | 0 |  | 0 | 21 | 0 | 0 | 0 | 0.33 | 40.33 | 822-1 | RTS 24/ II | RTS 24/ II | 0.06 | 7.33 |  | Práce | Běžná |  |  |  | POL1_
|  | Viz technická zpráva a výkresová část C, D | [25 empty] | POP
|  | Odkaz na mn. položky pořadí 1 : 25,20000*2 |  | 50.4 | [23 empty] | VV | 5
|  | Odkaz na mn. položky pořadí 5 : 71,80000 |  | 71.8 | [23 empty] | VV | 5
3 | 113108405R00 | Odstranění podkladů nebo krytů živičných, v ploše jednotlivě nad 50 m2, tloušťka vrstvy 50 mm | m2 | 145.1 |  | 0 |  | 0 |  | 0 | 21 | 0 | 0 | 0 | 0.11 | 15.96 | 822-1 | RTS 24/ II | RTS 24/ II | 0.043 | 6.24 |  | Práce | Běžná |  |  |  | POL1_
|  | Viz technická zpráva a výkresová část C, D | [25 empty] | POP
|  | 145,1 |  | 145.1 | [23 empty] | VV | 0
4 | 113108410R00 | Odstranění podkladů nebo krytů živičných, v ploše jednotlivě nad 50 m2, tloušťka vrstvy 100 mm | m2 | 145.1 |  | 0 |  | 0 |  | 0 | 21 | 0 | 0 | 0 | 0.22 | 31.92 | 822-1 | RTS 24/ II | RTS 24/ II | 0.07 | 10.16 |  | Práce | Běžná |  |  |  | POL1_
|  | Viz technická zpráva a výkresová část C, D | [25 empty] | POP
|  | Odkaz na mn. položky pořadí 3 : 145,10000 |  | 145.1 | [23 empty] | VV | 5
5 | 113111125R00 | Odstranění podkladů nebo krytů z kameniva zpevněného cementem, v ploše jednotlivě do 50 m2, tloušťka vrstvy 250 mm | m2 | 71.8 |  | 0 |  | 0 |  | 0 | 21 | 0 | 0 | 0 | 0.63857 | 45.85 | 822-1 | RTS 24/ II | RTS 24/ II | 0.74 | 53.13 |  | Práce | Běžná |  |  |  | POL1_
|  | Viz technická zpráva a výkresová část C, D | [25 empty] | POP
|  | 71,8 |  | 71.8 | [23 empty] | VV | 0
6 | 113201111R00 | Vytrhání obrub chodníkových ležatých | m | 15.4 |  | 0 |  | 0 |  | 0 | 21 | 0 | 0 | 0 | 0.22 | 3.39 | 822-1 | RTS 24/ II | RTS 24/ II | 0.143 | 2.2 |  | Práce | Běžná |  |  |  | POL1_
|  | s vybouráním lože, s přemístěním hmot na skládku na vzdálenost do 3 m nebo naložením na dopravní prostředek | [25 empty] | SPI |  | s vybouráním lože, s přemístěním hmot na skládku na vzdálenost do 3 m nebo naložením na dopravní prostředek
|  | Viz technická zpráva a výkresová část C, D | [25 empty] | POP
|  | 15,4 |  | 15.4 | [23 empty] | VV | 0
7 | 113202111R00 | Vytrhání obrub z krajníků nebo obrubníků stojatých | m | 75.5 |  | 0 |  | 0 |  | 0 | 21 | 0 | 0 | 0 | 0.27 | 20.39 | 822-1 | RTS 24/ II | RTS 24/ II | 0.123 | 9.29 |  | Práce | Běžná |  |  |  | POL1_
|  | s vybouráním lože, s přemístěním hmot na skládku na vzdálenost do 3 m nebo naložením na dopravní prostředek | [25 empty] | SPI |  | s vybouráním lože, s přemístěním hmot na skládku na vzdálenost do 3 m nebo naložením na dopravní prostředek
|  | Viz technická zpráva a výkresová část C, D | [25 empty] | POP
|  | 75,5 |  | 75.5 | [23 empty] | VV | 0
8 | 115101201R00 | Čerpání vody na dopravní výšku do 10 m s uvažovaným průměrným přítokem do 500 l/min | h | 48 |  | 0 |  | 0 |  | 0 | 21 | 0 | 0 | 0 | 0 | 0 | 800-1 | RTS 24/ II | RTS 24/ II | 0.203 | 9.74 |  | Práce | Běžná |  |  |  | POL1_1
|  | na vzdálenost od hladiny vody v jímce po výšku roviny proložené osou nejvyššího bodu výtlačného potrubí. Včetně odpadní potrubí v délce do 20 m. | [25 empty] | SPI |  | na vzdálenost od hladiny vody v jímce po výšku roviny proložené osou nejvyššího bodu výtlačného potrubí. Včetně odpadní potrubí v délce do 20 m.
|  | 48 |  | 48 | [23 empty] | VV | 0
9 | 115101301R00 | Pohotovost záložní čerpací soupravy na dopravní výšku do 10 m s uvažovaným průměrným přítokem do 500 l/min | den | 90 |  | 0 |  | 0 |  | 0 | 21 | 0 | 0 | 0 | 0 | 0 | 800-1 | RTS 24/ II | RTS 24/ II | 0 | 0 |  | Práce | Běžná |  |  |  | POL1_1
|  | na vzdálenost (výšku) od hladiny vody v jímce po výšku roviny proložené osou nejvyššího bodu výtlačného potrubí. Včetně sacího a výtlačného potrubí, příp. odpadních žlabů, lešení pod čerpadlo a pod potrubí nebo pod odpadní žlaby a záložního zdroje energie. | [25 empty] | SPI |  | na vzdálenost (výšku) od hladiny vody v jímce po výšku roviny proložené osou nejvyššího bodu výtlačného potrubí. Včetně sacího a výtlačného potrubí, příp. odpadních žlabů, lešení pod čerpadlo a pod potrubí nebo pod odpadní žlaby a záložního zdroje energie.
|  | 90 |  | 90 | [23 empty] | VV | 0
10 | 119001411R00 | Dočasné zajištění podzemního potrubí nebo vedení betonového potrubí DN do 200 mm | m | 11.5 |  | 0 |  | 0 |  | 0 | 21 | 0 | 0.0107 | 0.12 | 0 | 0 | 800-1 | RTS 24/ II | RTS 24/ II | 0.908 | 10.44 |  | Práce | Běžná |  |  |  | POL1_
|  | ve výkopišti ve stavu a poloze, ve kterých byla na začátku zemních prací, a to podepřením, vzepřením nebo vyvěšením, případně s ochranným bedněním, se zřízením a odstraněním zajišťovací konstrukce a včetně opotřebení použitých materiálů, | [25 empty] | SPI |  | ve výkopišti ve stavu a poloze, ve kterých byla na začátku zemních prací, a to podepřením, vzepřením nebo vyvěšením, případně s ochranným bedněním, se zřízením a odstraněním zajišťovací konstrukce a včetně opotřebení použitých materiálů,
|  | viz. technická zpráva a výkresová část C | [25 empty] | POP
|  | Vodovodního potrubí : 11,5 |  | 11.5 | [23 empty] | VV | 0
11 | 119001412R00 | Dočasné zajištění podzemního potrubí nebo vedení betonového potrubí DN přes 200 do 500 mm | m | 6.9 |  | 0 |  | 0 |  | 0 | 21 | 0 | 0.01271 | 0.09 | 0 | 0 | 800-1 | RTS 24/ II | RTS 24/ II | 1.153 | 7.96 |  | Práce | Běžná |  |  |  | POL1_
|  | ve výkopišti ve stavu a poloze, ve kterých byla na začátku zemních prací, a to podepřením, vzepřením nebo vyvěšením, případně s ochranným bedněním, se zřízením a odstraněním zajišťovací konstrukce a včetně opotřebení použitých materiálů, | [25 empty] | SPI |  | ve výkopišti ve stavu a poloze, ve kterých byla na začátku zemních prací, a to podepřením, vzepřením nebo vyvěšením, případně s ochranným bedněním, se zřízením a odstraněním zajišťovací konstrukce a včetně opotřebení použitých materiálů,
|  | viz. technická zpráva a výkresová část C | [25 empty] | POP
|  | Kanalizační potrubí : 6,9 |  | 6.9 | [23 empty] | VV | 0
12 | 119001421R00 | Dočasné zajištění podzemního potrubí nebo vedení kabelů do 3 kabelů | m | 15 |  | 0 |  | 0 |  | 0 | 21 | 0 | 0.02478 | 0.37 | 0 | 0 | 800-1 | RTS 24/ II | RTS 24/ II | 0.547 | 8.21 |  | Práce | Běžná |  |  |  | POL1_
|  | ve výkopišti ve stavu a poloze, ve kterých byla na začátku zemních prací, a to podepřením, vzepřením nebo vyvěšením, případně s ochranným bedněním, se zřízením a odstraněním zajišťovací konstrukce a včetně opotřebení použitých materiálů, | [25 empty] | SPI |  | ve výkopišti ve stavu a poloze, ve kterých byla na začátku zemních prací, a to podepřením, vzepřením nebo vyvěšením, případně s ochranným bedněním, se zřízením a odstraněním zajišťovací konstrukce a včetně opotřebení použitých materiálů,
|  | viz. technická zpráva a výkresová část C | [25 empty] | POP
|  | Silnoproudé kabely - křížení : 10,4 |  | 10.4 | [23 empty] | VV | 0
|  | Silnoproudé kabely - souběh : 4,6 |  | 4.6 | [23 empty] | VV | 0
13 | 121101101R00 | Sejmutí ornice s přemístěním na vzdálenost do 50 m | m3 | 16.42 |  | 0 |  | 0 |  | 0 | 21 | 0 | 0 | 0 | 0 | 0 | 800-1 | RTS 24/ II | RTS 24/ II | 0.097 | 1.59 |  | Práce | Běžná |  |  |  | POL1_
|  | nebo lesní půdy, s vodorovným přemístěním na hromady v místě upotřebení nebo na dočasné či trvalé skládky se složením | [25 empty] | SPI |  | nebo lesní půdy, s vodorovným přemístěním na hromady v místě upotřebení nebo na dočasné či trvalé skládky se složením
|  | viz. technická zpráva a výkresová část C | [25 empty] | POP
|  | Odkaz na mn. položky pořadí 33 : 82,10000*0,2 |  | 16.42 | [23 empty] | VV | 5
14 | 130001101R00 | Příplatek k cenám za ztížené vykopávky v horninách jakékoliv třídy | m3 | 144.4 |  | 0 |  | 0 |  | 0 | 21 | 0 | 0 | 0 | 0 | 0 | 800-1 | RTS 24/ II | RTS 24/ II | 1.763 | 254.58 |  | Práce | Běžná |  |  |  | POL1_1
|  | Příplatek k cenám hloubených vykopávek za ztížení vykopávky v blízkosti podzemního vedení nebo výbušnin pro jakoukoliv třídu horniny. | [25 empty] | SPI |  | Příplatek k cenám hloubených vykopávek za ztížení vykopávky v blízkosti podzemního vedení nebo výbušnin pro jakoukoliv třídu horniny.
|  | Odkaz na mn. položky pořadí 16 : 86,60000 |  | 86.6 | [23 empty] | VV | 5
|  | Odkaz na mn. položky pořadí 18 : 57,80000 |  | 57.8 | [23 empty] | VV | 5
15 | 130901123RT3 | Bourání konstrukcí v hloubených vykopávkách z betonu, železového nebo z předpjatého, těžkou technikou | m3 | 12.5 |  | 0 |  | 0 |  | 0 | 21 | 0 | 0 | 0 | 2.4 | 30 | 800-1 | RTS 24/ II | RTS 24/ II | 1.4 | 17.5 |  | Práce | Běžná |  |  |  | POL1_
|  | s přemístěním suti na hromady na vzdálenost do 20 m nebo s uložením na dopravní prostředek, | [25 empty] | SPI
|  | - Bourání základů železobetonových - těleso stávajícího topného kanálu, šachet. | [25 empty] | POP
|  | - Probourání dna stávajícíh šachet a topného kanálu, otvor 300x300 mm každé 2 m | [25 empty] | POP
|  | 11,2+1,3 |  | 12.5 | [23 empty] | VV | 0
16 | 132201211R00 | Hloubení rýh šířky přes 60 do 200 cm do 100 m3, v hornině 3, hloubení strojně | m3 | 86.6 |  | 0 |  | 0 |  | 0 | 21 | 0 | 0 | 0 | 0 | 0 | 800-1 | RTS 24/ II | RTS 24/ II | 0.2 | 17.32 |  | Práce | Běžná |  |  |  | POL1_1
|  | zapažených i nezapažených, s urovnáním dna do předepsaného profilu a spádu, s případně nutným přehozením výkopku na vzdálenost do 3 m ve výkopišti, s přehozením výkopku na přilehlém terénu na vzdálenost do 5 m od podélné osy rýhy nebo s naložením výkopku na dopravní prostředek. | [25 empty] | SPI |  | zapažených i nezapažených, s urovnáním dna do předepsaného profilu a spádu, s případně nutným přehozením výkopku na vzdálenost do 3 m ve výkopišti, s přehozením výkopku na přilehlém terénu na vzdálenost do 5 m od podélné osy rýhy nebo s naložením výkopku na dopravní prostředek.
|  | viz. technická zpráva a výkresová část C | [25 empty] | POP
|  | 49,6+7,4+29,6 |  | 86.6 | [23 empty] | VV | 0
17 | 132201219R00 | Hloubení rýh šířky přes 60 do 200 cm příplatek za lepivost, v hornině 3, | m3 | 86.6 |  | 0 |  | 0 |  | 0 | 21 | 0 | 0 | 0 | 0 | 0 | 800-1 | RTS 24/ II | RTS 24/ II | 0.084 | 7.27 |  | Práce | Běžná |  |  |  | POL1_
|  | zapažených i nezapažených, s urovnáním dna do předepsaného profilu a spádu, s případně nutným přehozením výkopku na vzdálenost do 3 m ve výkopišti, s přehozením výkopku na přilehlém terénu na vzdálenost do 5 m od podélné osy rýhy nebo s naložením výkopku na dopravní prostředek. | [25 empty] | SPI |  | zapažených i nezapažených, s urovnáním dna do předepsaného profilu a spádu, s případně nutným přehozením výkopku na vzdálenost do 3 m ve výkopišti, s přehozením výkopku na přilehlém terénu na vzdálenost do 5 m od podélné osy rýhy nebo s naložením výkopku na dopravní prostředek.
|  | Odkaz na mn. položky pořadí 16 : 86,60000 |  | 86.6 | [23 empty] | VV | 5
18 | 132301211R00 | Hloubení rýh šířky přes 60 do 200 cm do 100 m3, v hornině 4, hloubení strojně | m3 | 57.8 |  | 0 |  | 0 |  | 0 | 21 | 0 | 0 | 0 | 0 | 0 | 800-1 | RTS 24/ II | RTS 24/ II | 0.35 | 20.23 |  | Práce | Běžná |  |  |  | POL1_1
|  | zapažených i nezapažených, s urovnáním dna do předepsaného profilu a spádu, s případně nutným přehozením výkopku na vzdálenost do 3 m ve výkopišti, s přehozením výkopku na přilehlém terénu na vzdálenost do 5 m od podélné osy rýhy nebo s naložením výkopku na dopravní prostředek. | [25 empty] | SPI |  | zapažených i nezapažených, s urovnáním dna do předepsaného profilu a spádu, s případně nutným přehozením výkopku na vzdálenost do 3 m ve výkopišti, s přehozením výkopku na přilehlém terénu na vzdálenost do 5 m od podélné osy rýhy nebo s naložením výkopku na dopravní prostředek.
|  | viz. technická zpráva a výkresová část C | [25 empty] | POP
|  | 33,1+4,9+19,8 |  | 57.8 | [23 empty] | VV | 0
19 | 132301219R00 | Hloubení rýh šířky přes 60 do 200 cm příplatek za lepivost, v hornině 4, | m3 | 57.8 |  | 0 |  | 0 |  | 0 | 21 | 0 | 0 | 0 | 0 | 0 | 800-1 | RTS 24/ II | RTS 24/ II | 0.1483 | 8.57 |  | Práce | Běžná |  |  |  | POL1_
|  | zapažených i nezapažených, s urovnáním dna do předepsaného profilu a spádu, s případně nutným přehozením výkopku na vzdálenost do 3 m ve výkopišti, s přehozením výkopku na přilehlém terénu na vzdálenost do 5 m od podélné osy rýhy nebo s naložením výkopku na dopravní prostředek. | [25 empty] | SPI |  | zapažených i nezapažených, s urovnáním dna do předepsaného profilu a spádu, s případně nutným přehozením výkopku na vzdálenost do 3 m ve výkopišti, s přehozením výkopku na přilehlém terénu na vzdálenost do 5 m od podélné osy rýhy nebo s naložením výkopku na dopravní prostředek.
|  | Odkaz na mn. položky pořadí 18 : 57,80000 |  | 57.8 | [23 empty] | VV | 5
20 | 139601102R00 | Ruční výkop jam, rýh a šachet v hornině 3 | m3 | 9.6 |  | 0 |  | 0 |  | 0 | 21 | 0 | 0 | 0 | 0 | 0 | 800-1 | RTS 24/ II | RTS 24/ II | 3.533 | 33.92 |  | Práce | Běžná |  |  |  | POL1_1
|  | s přehozením na vzdálenost do 5 m nebo s naložením na ruční dopravní prostředek | [25 empty] | SPI
|  | viz. technická zpráva a výkresová část C | [25 empty] | POP
|  | 5,5+0,8+3,3 |  | 9.6 | [23 empty] | VV | 0
21 | 139601103R00 | Ruční výkop jam, rýh a šachet v hornině 4 | m3 | 6.4 |  | 0 |  | 0 |  | 0 | 21 | 0 | 0 | 0 | 0 | 0 | 800-1 | RTS 24/ II | RTS 24/ II | 4.655 | 29.79 |  | Práce | Běžná |  |  |  | POL1_1
|  | s přehozením na vzdálenost do 5 m nebo s naložením na ruční dopravní prostředek | [25 empty] | SPI
|  | viz. technická zpráva a výkresová část C | [25 empty] | POP
|  | 3,7+0,5+2,2 |  | 6.4 | [23 empty] | VV | 0
22 | 151101101R00 | Zřízení pažení a rozepření stěn rýh příložné pro jakoukoliv mezerovitost, hloubky do 2 m | m2 | 288.478 |  | 0 |  | 0 |  | 0 | 21 | 0 | 0.00098 | 0.28 | 0 | 0 | 800-1 | RTS 24/ II | RTS 24/ II | 0.236 | 68.08 |  | Práce | Běžná |  |  |  | POL1_
|  | pro podzemní vedení pro všechny šířky rýhy, | [25 empty] | SPI
|  | viz. technická zpráva a výkresová část C | [25 empty] | POP
|  | (21,2*1,8+22,1*1,2+1,5*1,15+1,5*2,1+24,2*1,75+24,2*1,15+31,5*1,8+32,3*1,21)+3,8*1,4*2+5,2*1,55*2+26,2 |  | 288.478 | [23 empty] | VV | 0
23 | 151101111R00 | Odstranění pažení a rozepření rýh příložné , hloubky do 2 m | m2 | 288.478 |  | 0 |  | 0 |  | 0 | 21 | 0 | 0 | 0 | 0 | 0 | 800-1 | RTS 24/ II | RTS 24/ II | 0.07 | 20.19 |  | Práce | Běžná |  |  |  | POL1_
|  | pro podzemní vedení s uložením materiálu na vzdálenost do 3 m od kraje výkopu, | [25 empty] | SPI
|  | viz. technická zpráva a výkresová část C | [25 empty] | POP
|  | Odkaz na mn. položky pořadí 22 : 288,47800 |  | 288.478 | [23 empty] | VV | 5
24 | 161101101R00 | Svislé přemístění výkopku z horniny 1 až 4, při hloubce výkopu přes 1 do 2,5 m | m3 | 370.1 |  | 0 |  | 0 |  | 0 | 21 | 0 | 0 | 0 | 0 | 0 | 800-1 | RTS 24/ II | RTS 24/ II | 0.345 | 127.68 |  | Práce | Běžná |  |  |  | POL1_
|  | bez naložení do dopravní nádoby, ale s vyprázdněním dopravní nádoby na hromadu nebo na dopravní prostředek, | [25 empty] | SPI |  | bez naložení do dopravní nádoby, ale s vyprázdněním dopravní nádoby na hromadu nebo na dopravní prostředek,
|  | viz. technická zpráva a výkresová část C | [25 empty] | POP
|  | Odkaz na mn. položky pořadí 25 : 370,10000 |  | 370.1 | [23 empty] | VV | 5
25 | 162201102R00 | Vodorovné přemístění výkopku z horniny 1 až 4, na vzdálenost přes 20 do 50 m | m3 | 370.1 |  | 0 |  | 0 |  | 0 | 21 | 0 | 0 | 0 | 0 | 0 | 800-1 | RTS 24/ II | RTS 24/ II | 0.074 | 27.39 |  | Práce | Běžná |  |  |  | POL1_1
|  | po suchu, bez naložení výkopku, avšak se složením bez rozhrnutí, zpáteční cesta vozidla. | [25 empty] | SPI
|  | viz. technická zpráva a výkresová část C | [25 empty] | POP
|  | V položce je započten: | [25 empty] | POP
|  | - odvoz výkopku horniny 1-4 z místní a účelové komunikace (chodníkova tělesa, vozovky) na mezideponii zhotovitele | [25 empty] | POP |  | - odvoz výkopku horniny 1-4 z místní a účelové komunikace (chodníkova tělesa, vozovky) na mezideponii zhotovitele
|  | - odvoz výkopku horniny 1-4 ze zeleně na mezideponii zhotovitele | [25 empty] | POP
|  | - dovoz výkopku horniny 1-4 z mezideponie zhotovitele pro zásyp jam, rýh, šachet se zhutněním | [25 empty] | POP
|  | - dovoz štěrkopísků a stabilizační zeminy pro zásyp jam, rýh, šachet se zhutněním | [25 empty] | POP
|  | Odkaz na mn. položky pořadí 28 : 160,40000 |  | 160.4 | [23 empty] | VV | 5
|  | Odkaz na mn. položky pořadí 29 : 209,70000 |  | 209.7 | [23 empty] | VV | 5
26 | 162701103R00 | Vodorovné přemístění výkopku z horniny 1 až 4, na vzdálenost přes 7 000 do 8 000 m | m3 | 370.1 |  | 0 |  | 0 |  | 0 | 21 | 0 | 0 | 0 | 0 | 0 | 800-1 | RTS 24/ II | RTS 24/ II | 0.011 | 4.07 |  | Práce | Běžná |  |  |  | POL1_1
|  | po suchu, bez naložení výkopku, avšak se složením bez rozhrnutí, zpáteční cesta vozidla. | [25 empty] | SPI
|  | viz. technická zpráva a výkresová část C | [25 empty] | POP
|  | V položce je započten: | [25 empty] | POP
|  | - odvoz výkopku horniny 1-4 z místní a účelové komunikace (chodníkova tělesa, vozovky) na mezideponii zhotovitele | [25 empty] | POP |  | - odvoz výkopku horniny 1-4 z místní a účelové komunikace (chodníkova tělesa, vozovky) na mezideponii zhotovitele
|  | - odvoz výkopku horniny 1-4 ze zeleně na mezideponii zhotovitele | [25 empty] | POP
|  | - dovoz výkopku horniny 1-4 z mezideponie zhotovitele pro zásyp jam, rýh, šachet se zhutněním | [25 empty] | POP
|  | - dovoz štěrkopísků a stabilizační zeminy pro zásyp jam, rýh, šachet se zhutněním | [25 empty] | POP
|  | Odkaz na mn. položky pořadí 25 : 370,10000 |  | 370.1 | [23 empty] | VV | 5
27 | 167101101R00 | Nakládání, skládání, překládání neulehlého výkopku nakládání výkopku do 100 m3, z horniny 1 až 4 | m3 | 370.1 |  | 0 |  | 0 |  | 0 | 21 | 0 | 0 | 0 | 0 | 0 | 800-1 | RTS 24/ II | RTS 24/ II | 0.652 | 241.31 |  | Práce | Běžná |  |  |  | POL1_
|  | viz. technická zpráva a výkresová část C | [25 empty] | POP
|  | V položce je započten: | [25 empty] | POP
|  | - odvoz výkopku horniny 1-4 z místní a účelové komunikace (chodníkova tělesa, vozovky) na mezideponii zhotovitele | [25 empty] | POP |  | - odvoz výkopku horniny 1-4 z místní a účelové komunikace (chodníkova tělesa, vozovky) na mezideponii zhotovitele
|  | - odvoz výkopku horniny 1-4 ze zeleně na mezideponii zhotovitele | [25 empty] | POP
|  | - dovoz výkopku horniny 1-4 z mezideponie zhotovitele pro zásyp jam, rýh, šachet se zhutněním | [25 empty] | POP
|  | - dovoz štěrkopísků a stabilizační zeminy pro zásyp jam, rýh, šachet se zhutněním | [25 empty] | POP
|  | Odkaz na mn. položky pořadí 25 : 370,10000 |  | 370.1 | [23 empty] | VV | 5
28 | 171201101R00 | Uložení sypaniny do násypů nezhutněných | m3 | 160.4 |  | 0 |  | 0 |  | 0 | 21 | 0 | 0 | 0 | 0 | 0 | 800-1 | RTS 24/ II | RTS 24/ II | 0.031 | 4.97 |  | Práce | Běžná |  |  |  | POL1_1
|  | viz. technická zpráva a výkresová část C | [25 empty] | POP
|  | Odkaz na mn. položky pořadí 16 : 86,60000 |  | 86.6 | [23 empty] | VV | 5
|  | Odkaz na mn. položky pořadí 18 : 57,80000 |  | 57.8 | [23 empty] | VV | 5
|  | Odkaz na mn. položky pořadí 20 : 9,60000 |  | 9.6 | [23 empty] | VV | 5
|  | Odkaz na mn. položky pořadí 21 : 6,40000 |  | 6.4 | [23 empty] | VV | 5
29 | 174101101R00 | Zásyp sypaninou se zhutněním jam, šachet, rýh nebo kolem objektů v těchto vykopávkách | m3 | 209.7 |  | 0 |  | 0 |  | 0 | 21 | 0 | 0 | 0 | 0 | 0 | 800-1 | RTS 24/ II | RTS 24/ II | 0.202 | 42.36 |  | Práce | Běžná |  |  |  | POL1_1
|  | z jakékoliv horniny s uložením výkopku po vrstvách, | [25 empty] | SPI
|  | viz. technická zpráva a výkresová část C | [25 empty] | POP
|  | Odkaz na mn. položky pořadí 28 : 160,40000 |  | 160.4 | [23 empty] | VV | 5
|  | Odkaz na mn. položky pořadí 40 : 49,30000 |  | 49.3 | [23 empty] | VV | 5
30 | 175101101R00 | Obsyp potrubí bez prohození sypaniny, bez dodávky obsypového materiálu | m3 | 73.775 |  | 0 |  | 0 |  | 0 | 21 | 0 | 0 | 0 | 0 | 0 | 800-1 | RTS 24/ II | RTS 24/ II | 1.587 | 117.08 |  | Práce | Běžná |  |  |  | POL1_
|  | sypaninou z vhodných hornin tř. 1 - 4 nebo materiálem připraveným podél výkopu ve vzdálenosti do 3 m od jeho kraje, pro jakoukoliv hloubku výkopu a jakoukoliv míru zhutnění, | [25 empty] | SPI |  | sypaninou z vhodných hornin tř. 1 - 4 nebo materiálem připraveným podél výkopu ve vzdálenosti do 3 m od jeho kraje, pro jakoukoliv hloubku výkopu a jakoukoliv míru zhutnění,
|  | viz. technická zpráva a výkresová část C | [25 empty] | POP
|  | 113,5*0,65 |  | 73.775 | [23 empty] | VV | 0
31 | 175101109R00 | Obsyp potrubí příplatek za prohození sypaniny | m3 | 73.775 |  | 0 |  | 0 |  | 0 | 21 | 0 | 0 | 0 | 0 | 0 | 800-1 | RTS 24/ II | RTS 24/ II | 0.94 | 69.35 |  | Práce | Běžná |  |  |  | POL1_
|  | sypaninou z vhodných hornin tř. 1 - 4 nebo materiálem připraveným podél výkopu ve vzdálenosti do 3 m od jeho kraje, pro jakoukoliv hloubku výkopu a jakoukoliv míru zhutnění, | [25 empty] | SPI |  | sypaninou z vhodných hornin tř. 1 - 4 nebo materiálem připraveným podél výkopu ve vzdálenosti do 3 m od jeho kraje, pro jakoukoliv hloubku výkopu a jakoukoliv míru zhutnění,
|  | včetně dodávky obsypového materiálu | [25 empty] | POP
|  | Odkaz na mn. položky pořadí 30 : 73,77500 |  | 73.775 | [23 empty] | VV | 5
32 | 180402111R00 | Založení trávníku parkový trávník, výsevem, v rovině nebo na svahu do 1:5 | m2 | 82.1 |  | 0 |  | 0 |  | 0 | 21 | 0 | 0 | 0 | 0 | 0 | 823-1 | RTS 24/ II | RTS 24/ II | 0.06 | 4.93 |  | Práce | Běžná |  |  |  | POL1_
|  | na půdě předem připravené s pokosením, naložením, odvozem odpadu do 20 km a se složením, | [25 empty] | SPI
|  | viz. technická zpráva a výkresová část C | [25 empty] | POP
|  | Odkaz na mn. položky pořadí 33 : 82,10000 |  | 82.1 | [23 empty] | VV | 5
33 | 181301103R00 | Rozprostření a urovnání ornice v rovině v souvislé ploše do 500 m2, tloušťka vrstvy přes 150 do 200 mm | m2 | 82.1 |  | 0 |  | 0 |  | 0 | 21 | 0 | 0 | 0 | 0 | 0 | 800-1 | RTS 24/ II | RTS 24/ II | 0.254 | 20.85 |  | Práce | Běžná |  |  |  | POL1_
|  | s případným nutným přemístěním hromad nebo dočasných skládek na místo potřeby ze vzdálenosti do 30 m, v rovině nebo ve svahu do 1 : 5, | [25 empty] | SPI |  | s případným nutným přemístěním hromad nebo dočasných skládek na místo potřeby ze vzdálenosti do 30 m, v rovině nebo ve svahu do 1 : 5,
|  | viz. technická zpráva a výkresová část C | [25 empty] | POP
|  | 25+38,8+4,6+13,7 |  | 82.1 | [23 empty] | VV | 0
34 | 182001111R00 | Plošná úprava terénu při nerovnostech terénu přes 50 do 100 mm, v rovině nebo na svahu do 1:5 | m2 | 82.1 |  | 0 |  | 0 |  | 0 | 21 | 0 | 0 | 0 | 0 | 0 | 823-1 | RTS 24/ II | RTS 24/ II | 0.09 | 7.39 |  | Práce | Běžná |  |  |  | POL1_
|  | s urovnáním povrchu, bez doplnění ornice, v hornině 1 až 4, | [25 empty] | SPI
|  | viz. technická zpráva, výkresová část C | [25 empty] | POP
|  | Odkaz na mn. položky pořadí 33 : 82,10000 |  | 82.1 | [23 empty] | VV | 5
35 | 183403153R00 | Obdělávání půdy hrabáním, v rovině nebo na svahu 1:5 | m2 | 82.1 |  | 0 |  | 0 |  | 0 | 21 | 0 | 0 | 0 | 0 | 0 | 823-1 | RTS 24/ II | RTS 24/ II | 0.015 | 1.23 |  | Práce | Běžná |  |  |  | POL1_
|  | viz. technická zpráva, výkresová část C | [25 empty] | POP
|  | Odkaz na mn. položky pořadí 33 : 82,10000 |  | 82.1 | [23 empty] | VV | 5
36 | 1-01 | Uskladnění chodníkových, parkových a silničních obrubníků | m | 90.9 |  | 0 |  | 0 |  | 0 | 21 | 0 | 0 | 0 | 0.22 | 20 |  | Vlastní | Indiv | 0.143 | 13 |  | Práce | Běžná |  |  |  | POL1_
|  | viz. technická zpráva | [25 empty] | POP
|  | Odkaz na mn. položky pořadí 110 : 90,90000 |  | 90.9 | [23 empty] | VV | 5
37 | 199000002R00-01 | Poplatek za skládku horniny 1- 4, na mezideponii zhotovitele | m3 | 160.4 |  | 0 |  | 0 |  | 0 | 21 | 0 | 0 | 0 | 0 | 0 |  | Vlastní | Indiv | 0 | 0 |  | Práce | Běžná |  |  |  | POL1_
|  | viz. technická zpráva, výkresová část C | [25 empty] | POP
|  | Odkaz na mn. položky pořadí 28 : 160,40000 |  | 160.4 | [23 empty] | VV | 5
38 | 00572460R | směs travní technická | kg | 1.642 |  | 0 |  | 0 |  | 0 | 21 | 0 | 0.001 | 0 | 0 | 0 | SPCM | RTS 24/ II | RTS 24/ II | 0 | 0 |  | Specifikace | Běžná |  |  |  | POL3_
|  | Odkaz na mn. položky pořadí 33 : 82,10000*0,02 |  | 1.642 | [23 empty] | VV | 5
39 | 58153304R01 | Písek technický KP 04 - kamenivo přírodní těžené frakce 0,0 až 4,0 mm; třída prané | t | 147.55 |  | 0 |  | 0 |  | 0 | 21 | 0 | 1 | 147.55 | 0 | 0 |  | Vlastní | Indiv | 0 | 0 |  | Specifikace | Běžná |  |  |  | POL3_
|  | viz. technická zpráva a výkresová část C | [25 empty] | POP
|  | Odkaz na mn. položky pořadí 30 : 73,77500*2 |  | 147.55 | [23 empty] | VV | 5
40 | 58330002.AR | Zemina stabilizační | m3 | 49.3 |  | 0 |  | 0 |  | 0 | 21 | 0 | 0 | 0 | 0 | 0 |  | Vlastní | Indiv | 0 | 0 |  | Specifikace | Běžná |  |  |  | POL3_
|  | viz. technická zpráva a výkresová část C | [25 empty] | POP
|  | Odkaz na mn. položky pořadí 15 : 12,50000 |  | 12.5 | [23 empty] | VV | 5
|  | Odkaz na mn. položky pořadí 103 : 14,90000 |  | 14.9 | [23 empty] | VV | 5
|  | Odkaz na mn. položky pořadí 104 : 6,30000 |  | 6.3 | [23 empty] | VV | 5
|  | Odkaz na mn. položky pořadí 113 : 15,60000 |  | 15.6 | [23 empty] | VV | 5
Díl: | 11 | Přípravné a přidružené práce |  |  |  | 0 |  | 0 |  | 0 |  | 0 |  | 0 |  | 0 |  |  |  |  | 0 | [6 empty] | DIL
41 | 11-01 | Pěší přemostění s oboustranným zábradlím a osvětlením | kus | 2 |  | 0 |  | 0 |  | 0 | 21 | 0 | 0 | 0 | 0 | 0 |  | Vlastní | Indiv | 0 | 0 |  | Práce | Běžná |  |  |  | POL1_
|  | viz. technická zpráva a výkresová část C | [25 empty] | POP
|  | 2 |  | 2 | [23 empty] | VV | 0
42 | 11-04 | Podkladní dřevěnné trámky pro dočasné podepření potrubí ve výkopu | soubor | 1 |  | 0 |  | 0 |  | 0 | 21 | 0 | 0 | 0 | 0 | 0 |  | Vlastní | Indiv | 0 | 0 |  | Práce | Běžná |  |  |  | POL1_
|  | viz. technická zpráva a výkresová část C | [25 empty] | POP
|  | 1 |  | 1 | [23 empty] | VV | 0
43 | 11-06 | Demontáž uskladnění a zpětná montáž dopravního značení | soubor | 1 |  | 0 |  | 0 |  | 0 | 21 | 0 | 0 | 0 | 0 | 0 |  | Vlastní | Indiv | 0 | 0 |  | Práce | Běžná |  |  |  | POL1_
|  | viz. technická zpráva a výkresová část C | [25 empty] | POP
|  | 1 |  | 1 | [23 empty] | VV | 0
44 | 11-07 | Revize průtočnosti dešťových vpustí | kus | 1 |  | 0 |  | 0 |  | 0 | 21 | 0 | 0 | 0 | 0 | 0 |  | Vlastní | Indiv | 0 | 0 |  | Práce | Běžná |  |  |  | POL1_1
|  | kontrola před započetím prací a po skončení realizace | [25 empty] | POP
|  | viz. technická zpráva | [25 empty] | POP
|  | 1 |  | 1 | [23 empty] | VV | 0
45 | 11-09 | Kamerová zkouška kanalizace | soubor | 1 |  | 0 |  | 0 |  | 0 | 21 | 0 | 0 | 0 | 0 | 0 |  | Vlastní | Indiv | 0 | 0 |  | Práce | Běžná |  |  |  | POL1_1
|  | kontrola před započetím prací a po skončení realizace | [25 empty] | POP
|  | 1 |  | 1 | [23 empty] | VV | 0
46 | 11-14 | Sítový rozbor zeminy | kus | 1 |  | 0 |  | 0 |  | 0 | 21 | 0 | 0 | 0 | 0 | 0 |  | Vlastní | Indiv | 0 | 0 |  | Práce | Běžná |  |  |  | POL1_
|  | viz.technická zpráva | [25 empty] | POP
|  | 1 |  | 1 | [23 empty] | VV | 0
47 | 11-16 | Kontrola dotčených armatur, hydranty, šoupata před a po dokončení stavby, vody, kanalizace | soubor | 1 |  | 0 |  | 0 |  | 0 | 21 | 0 | 0 | 0 | 0 | 0 |  | Vlastní | Indiv | 0 | 0 |  | Práce | Běžná |  |  |  | POL1_
|  | Včetně vyhotovení protokolu a kontrole. Viz jednotlivá vyjádření | [25 empty] | POP
|  | 1 |  | 1 | [23 empty] | VV | 0
48 | 11-22 | Geodetické zaměření trasy potrubí | soubor | 1 |  | 0 |  | 0 |  | 0 | 21 | 0 | 0 | 0 | 0 | 0 |  | Vlastní | Indiv | 0 | 0 |  | Práce | Běžná |  |  |  | POL1_
|  | viz. technická zpráva | [25 empty] | POP
|  | 1 |  | 1 | [23 empty] | VV | 0
49 | 11-23 | Pronájem neprůhledného oplocení výkopu, výšky 2 m, včetně dopravy, montáže a demontáže | kus/den | 6118 |  | 0 |  | 0 |  | 0 | 21 | 0 | 0 | 0 | 0 | 0 |  | Vlastní | Indiv | 0 | 0 |  | Práce | Běžná |  |  |  | POL1_
|  | viz. technická zpráva a situační výkresy C | [25 empty] | POP
|  | 47,5+66+7,4+12,1 |  | 133 | [23 empty] | VV | 0
|  | Koeficient : 0,5*90 |  | 5985 | [23 empty] | VV | 4
50 | 11-24 | Provedení zapravení prostupů pro PI potrubí, materiálové náklady nejsou součástí této položky | soubor | 4 |  | 0 |  | 0 |  | 0 | 21 | 0 | 0 | 0 | 0 | 0 |  | Vlastní | Indiv | 0 | 0 |  | Práce | Běžná |  |  |  | POL1_
|  | viz. technická zpráva a výkresová část D | [25 empty] | POP
|  | 4 |  | 4 | [23 empty] | VV | 0
51 | 11-25 | Provedení zapravení prostupů pro kabelové vedení, materiálové náklady nejsou součástí této položky | soubor | 4 |  | 0 |  | 0 |  | 0 | 21 | 0 | 0 | 0 | 0 | 0 |  | Vlastní | Indiv | 0 | 0 |  | Práce | Běžná |  |  |  | POL1_
|  | viz. technická zpráva a výkresová část D | [25 empty] | POP
|  | 4 |  | 4 | [23 empty] | VV | 0
52 | 11-27 | Úklid objektů | soubor | 4 |  | 0 |  | 0 |  | 0 | 21 | 0 | 0 | 0 | 0 | 0 |  | Vlastní | Indiv | 0 | 0 |  | Práce | Běžná |  |  |  | POL1_
|  | viz. technická zpráva | [25 empty] | POP
|  | 4 |  | 4 | [23 empty] | VV | 0
53 | 11-28 | Kompletní vyčištění stávajících šachet | soubor | 2 |  | 0 |  | 0 |  | 0 | 21 | 0 | 0 | 0 | 0 | 0 |  | Vlastní | Indiv | 0 | 0 |  | Práce | Běžná |  |  |  | POL1_
|  | viz. technická zpráva a výkresová část C | [25 empty] | POP
|  | 2 |  | 2 | [23 empty] | VV | 0
54 | 11-29 | Odstranění dřevin, včetně odvozu a poplatku za nakládání s dřevitým odpadem | soubor | 1 |  | 0 |  | 0 |  | 0 | 21 | 0 | 0 | 0 | 0 | 0 |  | Vlastní | Indiv | 0 | 0 |  | Práce | Běžná |  |  |  | POL1_
|  | viz. technická zpráva a výkresová část C | [25 empty] | POP
|  | 1 |  | 1 | [23 empty] | VV | 0
55 | 11-30 | Náhrada za odstranění dřevin | soubor | 1 |  | 0 |  | 0 |  | 0 | 21 | 0 | 0 | 0 | 0 | 0 |  | Vlastní | Indiv | 0 | 0 |  | Práce | Běžná |  |  |  | POL1_
|  | viz. technická zpráva a výkresová část C | [25 empty] | POP
|  | 1 |  | 1 | [23 empty] | VV | 0
56 | 11-31 | Demontáž stávajícíc ocelových konstrukcí (tyč), uskladnění po dobu výstavby, včetně zpětného osazení | soubor | 1 |  | 0 |  | 0 |  | 0 | 21 | 0 | 0 | 0 | 0 | 0 |  | Vlastní | Indiv | 0 | 0 |  | Práce | Běžná |  |  |  | POL1_
|  | viz. technická zpráva a výkresová část C | [25 empty] | POP
|  | 1 |  | 1 | [23 empty] | VV | 0
Díl: | 2 | Základy a zvláštní zakládání |  |  |  | 0 |  | 0 |  | 0 |  | 0 |  | 7.79 |  | 0 |  |  |  |  | 11.45 | [6 empty] | DIL
57 | 279321312R00 | Beton základových zdí železový třídy C 20/25 | m3 | 2.4375 |  | 0 |  | 0 |  | 0 | 21 | 0 | 2.525 | 6.15 | 0 | 0 | 801-1 | RTS 24/ II | RTS 24/ II | 0.599 | 1.46 |  | Práce | Běžná |  |  |  | POL1_
|  | bez výztuže | [25 empty] | SPI
|  | Vytvoření prostupů do napojovaného objektu pro nové teplovodní vedení. | [25 empty] | POP
|  | Viz technická zpráva a výkresová část D | [25 empty] | POP
|  | Odkaz na mn. položky pořadí 114 : 2,43750 |  | 2.4375 | [23 empty] | VV | 5
58 | 279351105R00 | Bednění základových zdí oboustranné, zřízení | m2 | 9.75 |  | 0 |  | 0 |  | 0 | 21 | 0 | 0.03931 | 0.38 | 0 | 0 | 801-1 | RTS 24/ II | RTS 24/ II | 0.65 | 6.34 |  | Práce | Běžná |  |  |  | POL1_
|  | bednění svislé nebo šikmé (odkloněné), půdorysně přímé nebo zalomené základových zdí ve volných nebo zapažených jámách, rýhách, šachtách, včetně případných vzpěr, | [25 empty] | SPI |  | bednění svislé nebo šikmé (odkloněné), půdorysně přímé nebo zalomené základových zdí ve volných nebo zapažených jámách, rýhách, šachtách, včetně případných vzpěr,
|  | Vytvoření prostupů do napojovaného objektu pro nové teplovodní vedení. | [25 empty] | POP
|  | Viz technická zpráva a výkresová část D | [25 empty] | POP
|  | (1,5+1,5+1,5+1+1)*0,75*2 |  | 9.75 | [23 empty] | VV | 0
59 | 279351106R00 | Bednění základových zdí oboustranné, odstranění | m2 | 9.75 |  | 0 |  | 0 |  | 0 | 21 | 0 | 0 | 0 | 0 | 0 | 801-1 | RTS 24/ II | RTS 24/ II | 0.35 | 3.41 |  | Práce | Běžná |  |  |  | POL1_
|  | bednění svislé nebo šikmé (odkloněné), půdorysně přímé nebo zalomené základových zdí ve volných nebo zapažených jámách, rýhách, šachtách, včetně případných vzpěr, | [25 empty] | SPI |  | bednění svislé nebo šikmé (odkloněné), půdorysně přímé nebo zalomené základových zdí ve volných nebo zapažených jámách, rýhách, šachtách, včetně případných vzpěr,
|  | Včetně očištění, vytřídění a uložení bednicího materiálu. | [25 empty] | POP
|  | Vytvoření prostupů do napojovaného objektu pro nové teplovodní vedení. | [25 empty] | POP
|  | Viz technická zpráva a výkresová část D | [25 empty] | POP
|  | Odkaz na mn. položky pořadí 58 : 9,75000 |  | 9.75 | [23 empty] | VV | 5
60 | 273313311R01 | Beton základových desek prostý C 8/10 - hrázky okolo výkopů, vč. odstranění | m3 | 0.5 |  | 0 |  | 0 |  | 0 | 21 | 0 | 2.525 | 1.26 | 0 | 0 |  | Vlastní | Indiv | 0.477 | 0.24 |  | Práce | Běžná |  |  |  | POL1_
|  | Viz technická zpráva a výkresová část C | [25 empty] | POP
|  | 0,5 |  | 0.5 | [23 empty] | VV | 0
Díl: | 3 | Svislé a kompletní konstrukce |  |  |  | 0 |  | 0 |  | 0 |  | 0 |  | 0.27 |  | 0 |  |  |  |  | 0.67 | [6 empty] | DIL
61 | 310238211R00 | Zazdívka otvorů o ploše přes 0,25 m2 do 1 m2 ve zdivu nadzákladovém cihlami pálenými pro jakoukoliv maltu vápenocementovou, Prvek zdicí pálený funkce: cihla plná; dl = 290 mm; š = 140 mm; v = 65 mm; fb = 20,0 N/mm2 | m3 | 0.13984 |  | 0 |  | 0 |  | 0 | 21 | 0 | 1.9245 | 0.27 | 0 | 0 | 801-4 | RTS 24/ II | RTS 24/ II | 4.794 | 0.67 |  | Práce | Běžná |  |  |  | POL1_
|  | včetně pomocného pracovního lešení | [25 empty] | SPI
|  | Viz technická zpráva a výkresová část D | [25 empty] | POP
|  | Zazdívka stávajícího topného kanálu před objektem A3. | [25 empty] | POP
|  | (1*53)/379 |  | 0.13984 | [23 empty] | VV | 0
Díl: | 5 | Komunikace |  |  |  | 0 |  | 0 |  | 0 |  | 0 |  | 152.63 |  | 0 |  |  |  |  | 15.29 | [6 empty] | DIL
62 | 564851111R00 | Podklad ze štěrkodrti s rozprostřením a zhutněním frakce 0-63 mm, tloušťka po zhutnění 150 mm | m2 | 122.2 |  | 0 |  | 0 |  | 0 | 21 | 0 | 0.378 | 46.19 | 0 | 0 | 822-1 | RTS 24/ II | RTS 24/ II | 0.026 | 3.18 |  | Práce | Běžná |  |  |  | POL1_
|  | Viz technická zpráva a výkresová část C, D | [25 empty] | POP
|  | Odkaz na mn. položky pořadí 2 : 122,20000 |  | 122.2 | [23 empty] | VV | 5
63 | 564922105R00 | Mlatový kryt z mechanicky zpevněného kameniva (MZK) frakce 0-4 mm tloušťka po zhutnění 50 mm, | m2 | 25.2 |  | 0 |  | 0 |  | 0 | 21 | 0 | 0.1012 | 2.55 | 0 | 0 | 822-1 | RTS 24/ II | RTS 24/ II | 0.024 | 0.6 |  | Práce | Běžná |  |  |  | POL1_
|  | s rozprostřením a zhutněním | [25 empty] | SPI
|  | Mlatový kryt - štěrkodrť frakce 9/12 mm | [25 empty] | POP
|  | Viz technická zpráva a výkresová část C, D | [25 empty] | POP
|  | Odkaz na mn. položky pořadí 1 : 25,20000 |  | 25.2 | [23 empty] | VV | 5
64 | 565171211R00 | Podklad z kameniva obaleného asfaltem ACP 22+, v pruhu šířky přes 3 m, třídy 1, tloušťka po zhutnění 100 mm | m2 | 145.1 |  | 0 |  | 0 |  | 0 | 21 | 0 | 0.26376 | 38.27 | 0 | 0 | 822-1 | RTS 24/ II | RTS 24/ II | 0.04 | 5.8 |  | Práce | Běžná |  |  |  | POL1_1
|  | s rozprostřením a zhutněním | [25 empty] | SPI
|  | Viz technická zpráva a výkresová část C, D | [25 empty] | POP
|  | Odkaz na mn. položky pořadí 4 : 145,10000 |  | 145.1 | [23 empty] | VV | 5
65 | 567142115R00 | Podklad z kameniva zpevněného cementem SC C8/10, tloušťka po zhutnění 250 mm | m2 | 71.8 |  | 0 |  | 0 |  | 0 | 21 | 0 | 0.63857 | 45.85 | 0 | 0 | 822-1 | RTS 24/ II | RTS 24/ II | 0.027 | 1.94 |  | Práce | Běžná |  |  |  | POL1_
|  | bez dilatačních spár, s rozprostřením a zhutněním, ošetřením povrchu podkladu vodou | [25 empty] | SPI
|  | Viz technická zpráva a výkresová část C, D | [25 empty] | POP
|  | Odkaz na mn. položky pořadí 5 : 71,80000 |  | 71.8 | [23 empty] | VV | 5
66 | 573111112R00 | Postřik živičný infiltrační s posypem kamenivem v množství 1 kg/m2 | m2 | 145.1 |  | 0 |  | 0 |  | 0 | 21 | 0 | 0.00601 | 0.87 | 0 | 0 | 822-1 | RTS 22/ I | RTS 22/ I | 0.004 | 0.58 |  | Práce | Běžná |  |  |  | POL1_
|  | z asfaltu silničního | [25 empty] | SPI
|  | Viz technická zpráva a výkresová část C, D | [25 empty] | POP
|  | Odkaz na mn. položky pořadí 64 : 145,10000 |  | 145.1 | [23 empty] | VV | 5
67 | 573211111R00 | Postřik živičný spojovací bez posypu kamenivem z asfaltu silničního, v množství od 0,5 do 0,7 kg/m2 | m2 | 145.1 |  | 0 |  | 0 |  | 0 | 21 | 0 | 0.00061 | 0.09 | 0 | 0 | 822-1 | RTS 22/ I | RTS 22/ I | 0.002 | 0.29 |  | Práce | Běžná |  |  |  | POL1_
|  | Viz technická zpráva a výkresová část C, D | [25 empty] | POP
|  | Odkaz na mn. položky pořadí 68 : 145,10000 |  | 145.1 | [23 empty] | VV | 5
68 | 577142112R00 | Beton asfaltový s rozprostřením a zhutněním v pruhu šířky přes 3 m, ACO 11+ nebo ACO 16+, tloušťky 50 mm, plochy přes 1000 m2 | m2 | 145.1 |  | 0 |  | 0 |  | 0 | 21 | 0 | 0.12966 | 18.81 | 0 | 0 | 822-1 | RTS 24/ II | RTS 24/ II | 0.02 | 2.9 |  | Práce | Běžná |  |  |  | POL1_
|  | Asfaltobeton - obrusná vrstva ACO 11+ 50/70 tl. 50 mm | [25 empty] | POP
|  | Viz technická zpráva a výkresová část D, C | [25 empty] | POP
|  | Odkaz na mn. položky pořadí 3 : 145,10000 |  | 145.1 | [23 empty] | VV | 5
Díl: | 62 | Úpravy povrchů vnější |  |  |  | 0 |  | 0 |  | 0 |  | 0 |  | 7.72 |  | 0 |  |  |  |  | 67.71 | [6 empty] | DIL
69 | 216904391R00 | Očištění ploch tlak. vodou nebo stlač. vzduchem , , příplatek za ruční dočištění ocelovými kartáči | m2 | 3.3 |  | 0 |  | 0 |  | 0 | 21 | 0 | 0 | 0 | 0 | 0 | 800-2 | RTS 24/ II | RTS 24/ II | 0.526 | 1.74 |  | Práce | Běžná |  |  |  | POL1_1
|  | Viz technická zpráva a výkresová část D | [25 empty] | POP
|  | Obnova topného kanálu k objektu A3, mezi objekty B a A1, v napojovaných objektech A2, B. | [25 empty] | POP
|  | Obnova tělesa šachty A4. | [25 empty] | POP
|  | 3,3 |  | 3.3 | [23 empty] | VV | 0
70 | 273326141R00 | Základové desky z betonu železového vodostavebního třídy C 30/37, stupeň vlivu prostředí XF4 - odolnost proti střídavému působení mrazu | m3 | 1.152 |  | 0 |  | 0 |  | 0 | 21 | 0 | 2.6263 | 3.03 | 0 | 0 | 801-5 | RTS 24/ II | RTS 24/ II | 1.052 | 1.21 |  | Práce | Běžná |  |  |  | POL1_1
|  | Viz technická zpráva a výkresová část D | [25 empty] | POP
|  | Obnova topného kanálu k objektu A3, mezi objekty B a A1. | [25 empty] | POP
|  | (5,1+2,9+1,6)*0,12 |  | 1.152 | [23 empty] | VV | 0
71 | 273361921RT8 | Výztuž základových desek ze svařovaných sítí průměr drátu 8 mm, velikost oka 100/100 mm | t | 0.2496 |  | 0 |  | 0 |  | 0 | 21 | 0 | 1.0544 | 0.26 | 0 | 0 | 801-1 | RTS 24/ II | RTS 24/ II | 15.231 | 3.8 |  | Práce | Běžná |  |  |  | POL1_
|  | včetně distančních prvků | [25 empty] | SPI
|  | Viz technická zpráva a výkresová část D | [25 empty] | POP
|  | Obnova topného kanálu k objektu A3, mezi objekty B a A1. | [25 empty] | POP
|  | 2*(5,1+2,9+1,6)*0,013 |  | 0.2496 | [23 empty] | VV | 0
72 | 289970111R00 | Geotextílie separační, filtrační, zpevňující polypropylén, 300 g/m2 | m2 | 9.6 |  | 0 |  | 0 |  | 0 | 21 | 0 | 0.0005 | 0 | 0 | 0 | 800-2 | RTS 24/ II | RTS 24/ II | 0.094 | 0.9 |  | Práce | Běžná |  |  |  | POL1_
|  | Viz technická zpráva a výkresová část D | [25 empty] | POP
|  | Obnova topného kanálu k objektu A3, mezi objekty B a A1. | [25 empty] | POP
|  | 5,1+2,9+1,6 |  | 9.6 | [23 empty] | VV | 0
73 | 622319005R00 | Vyrovnávací vrstva z cementové malty tl. 10 mm | m2 | 3.3 |  | 0 |  | 0 |  | 0 | 21 | 0 | 0.021 | 0.07 | 0 | 0 |  | RTS 24/ II | RTS 24/ II | 0.36 | 1.19 |  | Práce | Běžná |  |  |  | POL1_0
|  | Viz technická zpráva a výkresová část D | [25 empty] | POP
|  | Obnova topného kanálu k objektu A3, mezi objekty B a A1, v napojovaných objektech A2, B. | [25 empty] | POP
|  | Obnova tělesa šachty A4. | [25 empty] | POP
|  | Odkaz na mn. položky pořadí 69 : 3,30000 |  | 3.3 | [23 empty] | VV | 5
74 | 622300172RT3 | Těsnicí prvky exteriér, montáž včetně dodávky, pro spáru šířky 7-12 mm | m | 12 |  | 0 |  | 0 |  | 0 | 21 | 0 | 0.0001 | 0 | 0 | 0 | 801-1 | RTS 24/ II | RTS 24/ II | 0.055 | 0.66 |  | Práce | Běžná |  |  |  | POL1_
|  | Vytvoření prostupů do napojovaného objektu pro nové teplovodní vedení. | [25 empty] | POP
|  | Viz technická zpráva a výkresová část D | [25 empty] | POP
|  | 1,5*2*4 |  | 12 | [23 empty] | VV | 0
75 | 622390110R00 | Montáž zateplovacího systému suterén, polystyren, bez povrchové úpravy | m2 | 9.75 |  | 0 |  | 0 |  | 0 | 21 | 0 | 0 | 0 | 0 | 0 | 801-1 | RTS 24/ II | RTS 24/ II | 0.493 | 4.81 |  | Práce | Běžná |  |  |  | POL1_
|  | Vytvoření prostupů do napojovaného objektu pro nové teplovodní vedení. | [25 empty] | POP
|  | Viz technická zpráva a výkresová část D | [25 empty] | POP
|  | Odkaz na mn. položky pořadí 81 : 9,75000 |  | 9.75 | [23 empty] | VV | 5
76 | 622474135R00 | Reprofilace betonových povrchů maltou sanační, tloušťky 35 mm | m2 | 31.62 |  | 0 |  | 0 |  | 0 | 21 | 0 | 0.06799 | 2.15 | 0 | 0 | 801-5 | RTS 24/ II | RTS 24/ II | 0.5 | 15.81 |  | Práce | Běžná |  |  |  | POL1_
|  | Viz technická zpráva a výkresová část D | [25 empty] | POP
|  | Obnova topného kanálu k objektu A3, mezi objekty B a A1. | [25 empty] | POP
|  | Obnova tělesa šachty A4. | [25 empty] | POP
|  | 0,9+3,6*0,85 |  | 3.96 | [23 empty] | VV | 0
|  | 4,3+2*4,3*2,1 |  | 22.36 | [23 empty] | VV | 0
|  | 5,3 |  | 5.3 | [23 empty] | VV | 0
77 | 622474001R00 | Reprofilace betonových povrchů Antikorozní nátěr ocelové výztuže | m | 316.2 |  | 0 |  | 0 |  | 0 | 21 | 0 | 0.00016 | 0.05 | 0 | 0 | 801-5 | RTS 24/ II | RTS 24/ II | 0.06 | 18.97 |  | Práce | Běžná |  |  |  | POL1_
|  | Viz technická zpráva a výkresová část D | [25 empty] | POP
|  | Obnova topného kanálu k objektu A3, mezi objekty B a A1. | [25 empty] | POP
|  | Obnova tělesa šachty A4. | [25 empty] | POP
|  | Odkaz na mn. položky pořadí 76 : 31,62000*10 |  | 316.2 | [23 empty] | VV | 5
78 | 622903111R00 | Očištění zdiva nebo betonu zdí a valů před započetím oprav ručně | m2 | 34.92 |  | 0 |  | 0 |  | 0 | 21 | 0 | 0 | 0 | 0 | 0 | 801-5 | RTS 24/ II | RTS 24/ II | 0.38 | 13.27 |  | Práce | Běžná |  |  |  | POL1_
|  | před započetím oprav | [25 empty] | SPI
|  | Včetně odstranění mechu, případně i jiných rostlin a jejich odklizení na vzdálenost do 20 m. | [25 empty] | POP
|  | Viz technická zpráva a výkresová část D | [25 empty] | POP
|  | Obnova topného kanálu k objektu A3, mezi objekty B a A1, v napojovaných objektech A2, B. | [25 empty] | POP
|  | Obnova tělesa šachty A4. | [25 empty] | POP
|  | Odkaz na mn. položky pořadí 69 : 3,30000 |  | 3.3 | [23 empty] | VV | 5
|  | Odkaz na mn. položky pořadí 76 : 31,62000 |  | 31.62 | [23 empty] | VV | 5
79 | 627452145RT1 | Spárování maltou cementovou zapuštěné rovné mezi prefabrikovanými dílci, cementovou maltou | m | 90 |  | 0 |  | 0 |  | 0 | 21 | 0 | 0.00084 | 0.08 | 0 | 0 | 801-1 | RTS 24/ II | RTS 24/ II | 0.032 | 2.88 |  | Práce | Běžná |  |  |  | POL1_0
|  | Viz technická zpráva a výkresová část D | [25 empty] | POP
|  | Obnova topného kanálu k objektu A3, mezi objekty B a A1, v napojovaných objektech A2, B. | [25 empty] | POP
|  | Obnova tělesa šachty A4. | [25 empty] | POP
|  | 30*3 |  | 90 | [23 empty] | VV | 0
80 | 631312411R00 | Mazanina z betonu prostého tl. přes 50 do 80 mm třídy C 8/10 , | m3 | 0.768 |  | 0 |  | 0 |  | 0 | 21 | 0 | 2.525 | 1.94 | 0 | 0 | 801-1 | RTS 24/ II | RTS 24/ II | 3.213 | 2.47 |  | Práce | Běžná |  |  |  | POL1_1
|  | (z kameniva) hlazená dřevěným hladítkem | [25 empty] | SPI
|  | Viz technická zpráva a výkresová část D | [25 empty] | POP
|  | Obnova topného kanálu k objektu A3, mezi objekty B a A1. | [25 empty] | POP
|  | (5,1+2,9+1,6)*0,03+(5,1+2,9+1,6)*0,05 |  | 0.768 | [23 empty] | VV | 0
81 | 28376366R | Výrobek izolační pro budovy z extrudovaného polystyrenu (XPS) tvar: deska; tloušťka d = 50,0 mm; lambda = 0,033 W/(m.K); pevnost v tlaku CS 300 kPa; RtF: E | m2 | 9.75 |  | 0 |  | 0 |  | 0 | 21 | 0 | 0.00175 | 0.02 | 0 | 0 | SPCM | RTS 24/ II | RTS 24/ II | 0 | 0 |  | Specifikace | Běžná |  |  |  | POL3_
|  | Vytvoření prostupů do napojovaného objektu pro nové teplovodní vedení. | [25 empty] | POP
|  | Viz technická zpráva a výkresová část D | [25 empty] | POP
|  | (1,5+1,5+1,5+1+1)*1,5 |  | 9.75 | [23 empty] | VV | 0
82 | 58591597R | lepicí malta vyrovnávací, omítka, armovací; cementová; pro interiér i exteriér; zrnitost 0,00 až 0,70 mm; součinitel tepelné vodivosti 0,540 W/mK; µ 20,00; pevnost v tlaku 6,00 MPa | kg | 117 |  | 0 |  | 0 |  | 0 | 21 | 0 | 0.001 | 0.12 | 0 | 0 | SPCM | RTS 24/ II | RTS 24/ II | 0 | 0 |  | Specifikace | Běžná |  |  |  | POL3_
|  | Vytvoření prostupů do napojovaného objektu pro nové teplovodní vedení. | [25 empty] | POP
|  | Viz technická zpráva a výkresová část D | [25 empty] | POP
|  | Odkaz na mn. položky pořadí 81 : 9,75000*12 |  | 117 | [23 empty] | VV | 5
Díl: | 63 | Podlahy a podlahové konstrukce |  |  |  | 0 |  | 0 |  | 0 |  | 0 |  | 6.56 |  | 0 |  |  |  |  | 2.87 | [6 empty] | DIL
83 | 564281111R00 | Podklad nebo podsyp ze štěrkopísku tloušťka po zhutnění 300 mm, Kamenivo nestanovené těžené; frakce 0,0 až 32,0 mm | m2 | 5.9 |  | 0 |  | 0 |  | 0 | 21 | 0 | 0.60721 | 3.58 | 0 | 0 | 822-1 | RTS 24/ II | RTS 24/ II | 0.023 | 0.14 |  | Práce | Běžná |  |  |  | POL1_
|  | s rozprostřením, vlhčením a zhutněním | [25 empty] | SPI
|  | Vytvoření prostupů do napojovaného objektu pro nové teplovodní vedení. | [25 empty] | POP
|  | Viz technická zpráva a výkresová část D | [25 empty] | POP
|  | Odkaz na mn. položky pořadí 102 : 5,90000 |  | 5.9 | [23 empty] | VV | 5
84 | 631315621R00 | Mazanina z betonu prostého tl. přes 120 do 240 mm třídy C 20/25, | m3 | 1.18 |  | 0 |  | 0 |  | 0 | 21 | 0 | 2.525 | 2.98 | 0 | 0 | 801-1 | RTS 24/ II | RTS 24/ II | 2.317 | 2.73 |  | Práce | Běžná |  |  |  | POL1_
|  | (z kameniva) hlazená dřevěným hladítkem | [25 empty] | SPI
|  | Včetně vytvoření dilatačních spár, bez zaplnění. | [25 empty] | POP
|  | Vytvoření prostupů do napojovaného objektu pro nové teplovodní vedení. | [25 empty] | POP
|  | Viz technická zpráva a výkresová část D | [25 empty] | POP
|  | Odkaz na mn. položky pořadí 105 : 1,18000 |  | 1.18 | [23 empty] | VV | 5
Díl: | 8 | Trubní vedení |  |  |  | 0 |  | 0 |  | 0 |  | 0 |  | 127.15 |  | 0 |  |  |  |  | 4.93 | [6 empty] | DIL
85 | 564831111RT2 | Podklad ze štěrkodrti s rozprostřením a zhutněním frakce 0-32 mm, tloušťka po zhutnění 100 mm, Kamenivo nestanovené | m2 | 3 |  | 0 |  | 0 |  | 0 | 21 | 0 | 0.288 | 0.86 | 0 | 0 | 822-1 | RTS 24/ II | RTS 24/ II | 0.023 | 0.07 |  | Práce | Běžná |  |  |  | POL1_
|  | Pro PI armatury. | [25 empty] | POP
|  | Viz technická zpráva a výkresová část C, D | [25 empty] | POP
|  | Odkaz na mn. položky pořadí 88 : 2,00000*1,5 |  | 3 | [23 empty] | VV | 5
86 | 899103111R00 | Osazení poklopů litinových a ocelových o hmotnost jednotlivě přes 100 do 150 kg | kus | 1 |  | 0 |  | 0 |  | 0 | 21 | 0 | 0.00702 | 0.01 | 0 | 0 | 827-1 | RTS 24/ II | RTS 24/ II | 1.314 | 1.31 |  | Práce | Běžná |  |  |  | POL1_
|  | Osazení nového poklopů pro šachtu A3. | [25 empty] | POP
|  | Viz technická zpráva a výkresová část C, D | [25 empty] | POP
|  | 1 |  | 1 | [23 empty] | VV | 0
87 | 899102111RT2 | Osazení poklopů litinových a ocelových včetně dodávky poklopu litinového s rámem čtyřhranného 600 x 600 mm | kus | 1 |  | 0 |  | 0 |  | 0 | 21 | 0 | 0.04762 | 0.05 | 0 | 0 | 827-1 | RTS 24/ II | RTS 24/ II | 1.094 | 1.09 |  | Práce | Běžná |  |  |  | POL1_
|  | Osazení nového poklopů pře dobjektem B. | [25 empty] | POP
|  | Viz technická zpráva a výkresová část C, D | [25 empty] | POP
|  | 1 |  | 1 | [23 empty] | VV | 0
88 | 899401113R00 | Osazení poklopů litinových hydrantových | kus | 2 |  | 0 |  | 0 |  | 0 | 21 | 0 | 0.32906 | 0.66 | 0 | 0 | 827-1 | RTS 24/ II | RTS 24/ II | 1.182 | 2.36 |  | Práce | Běžná |  |  |  | POL1_
|  | včetně podezdění | [25 empty] | SPI
|  | Pro PI armatury. | [25 empty] | POP
|  | Viz technická zpráva a výkresová část C, D | [25 empty] | POP
|  | 2 |  | 2 | [23 empty] | VV | 0
89 | 8-03 | Beton základových desek prostý C 8/10 - podkladní deska a obetonovaní hydrantu vodárenského typu | m3 | 0.2 |  | 0 |  | 0 |  | 0 | 21 | 0 | 2.525 | 0.51 | 0 | 0 |  | Vlastní | Indiv | 0.477 | 0.1 |  | Práce | Běžná |  |  |  | POL1_
|  | Pro PI armatury. | [25 empty] | POP
|  | Viz technická zpráva a výkresová část C, D | [25 empty] | POP
|  | Odkaz na mn. položky pořadí 88 : 2,00000*0,1 |  | 0.2 | [23 empty] | VV | 5
90 | 42291452R | poklop hydrantový DN 80; použití pro vodu, k ochraně výtokového hrdla o ovládacích prvků podzemních hydrantů, k zabudování do terénu a vozovek; ochrana proti korozi asfaltový nátěr vně i uvnitř; tvárná litina; h = 310,0 mm; vnější rozměr horní ovál 367 x 262, spodní ovál 420 x 315 mm | kus | 2 |  | 0 |  | 0 |  | 0 | 21 | 0 | 0.03 | 0.06 | 0 | 0 | SPCM | RTS 24/ II | RTS 24/ II | 0 | 0 |  | Specifikace | Běžná |  |  |  | POL3_
|  | Pro PI armatury. | [25 empty] | POP
|  | Viz technická zpráva a výkresová část C, D | [25 empty] | POP
|  | Odkaz na mn. položky pořadí 88 : 2,00000 |  | 2 | [23 empty] | VV | 5
91 | 8-01 | Poklop litina 900 x 900 mm HY 100 B 125 | kus | 1 |  | 0 |  | 0 |  | 0 | 21 | 0 | 125 | 125 | 0 | 0 |  | Vlastní | Indiv | 0 | 0 |  | Specifikace | Běžná |  |  |  | POL3_
|  | Osazení nového poklopů pro šachtu A3. | [25 empty] | POP
|  | Viz technická zpráva a výkresová část C, D | [25 empty] | POP
|  | Odkaz na mn. položky pořadí 86 : 1,00000 |  | 1 | [23 empty] | VV | 5
Díl: | 89 | Ostatní konstrukce na trubním vedení |  |  |  | 0 |  | 0 |  | 0 |  | 0 |  | 1.51 |  | 14.4 |  |  |  |  | 64.74 | [6 empty] | DIL
92 | 388129720R00 | Montáž prefa.kanálů ze ŽB, krycích desek do 1 t | kus | 30 |  | 0 |  | 0 |  | 0 | 21 | 0 | 0.05045 | 1.51 | 0 | 0 |  | RTS 24/ II | RTS 24/ II | 0.623 | 18.69 |  | Práce | Běžná |  |  |  | POL1_
|  | Viz technická zpráva a výkresová část D | [25 empty] | POP
|  | Obnova topného kanálu k objektu A3, mezi objekty B a A1, v napojovaných objektech A2, B. | [25 empty] | POP
|  | Obnova tělesa šachty A4. | [25 empty] | POP
|  | Odkaz na mn. položky pořadí 93 : 30,00000 |  | 30 | [23 empty] | VV | 5
93 | 963015141R00 | Demontáž prefabrikovaných krycích desek o hmotnosti do 0,5 t | kus | 30 |  | 0 |  | 0 |  | 0 | 21 | 0 | 0 | 0 | 0.48 | 14.4 | 801-3 | RTS 24/ II | RTS 24/ II | 1.535 | 46.05 |  | Práce | Běžná |  |  |  | POL1_
|  | kanálů, šachet a žump, manipulace s deskami do vzdálenosti 8 m od osy kanálu, očištění nebo vysekání betonu kolem závěsných ok pro zachycení háků zvedacího mechanizmu, | [25 empty] | SPI |  | kanálů, šachet a žump, manipulace s deskami do vzdálenosti 8 m od osy kanálu, očištění nebo vysekání betonu kolem závěsných ok pro zachycení háků zvedacího mechanizmu,
|  | Viz technická zpráva a výkresová část D | [25 empty] | POP
|  | Obnova topného kanálu k objektu A3, mezi objekty B a A1, v napojovaných objektech A2, B. | [25 empty] | POP
|  | Obnova tělesa šachty A4. | [25 empty] | POP
|  | 30 |  | 30 | [23 empty] | VV | 0
94 | 89-20 | Uskladnění zákrytových desek po dobu výstavby | soubor | 1 |  | 0 |  | 0 |  | 0 | 21 | 0 | 0 | 0 | 0 | 0 |  | Vlastní | Indiv | 0 | 0 |  | Práce | Běžná |  |  |  | POL1_1
|  | Viz technická zpráva a výkresová část D | [25 empty] | POP
|  | Obnova topného kanálu k objektu A3, mezi objekty B a A1, v napojovaných objektech A2, B. | [25 empty] | POP
|  | Obnova tělesa šachty A4. | [25 empty] | POP
|  | 1 |  | 1 | [23 empty] | VV | 0
95 | 0R | materiál drobný | Kč | 1000 |  | 0 |  | 0 |  | 0 | 21 | 0 | 0 | 0 | 0 | 0 | SPCM | RTS 23/ I | RTS 23/ I | 0 | 0 |  | Specifikace | Běžná |  |  |  | POL3_
|  | Viz technická zpráva a výkresová část D | [25 empty] | POP
|  | Obnova topného kanálu k objektu A3, mezi objekty B a A1, v napojovaných objektech A2, B. | [25 empty] | POP
|  | Obnova tělesa šachty A4. | [25 empty] | POP
Díl: | 91 | Doplňující práce na komunikaci |  |  |  | 0 |  | 0 |  | 0 |  | 0 |  | 17.82 |  | 0 |  |  |  |  | 30.18 | [6 empty] | DIL
96 | 917862111R00 | Osazení silničního nebo chodníkového betonového obrubníku stojatého, s boční opěrou z betonu prostého, do lože z betonu prostého C 12/15 | m | 90.9 |  | 0 |  | 0 |  | 0 | 21 | 0 | 0.188 | 17.09 | 0 | 0 | 822-1 | RTS 24/ II | RTS 24/ II | 0.272 | 24.72 |  | Práce | Běžná |  |  |  | POL1_
|  | S dodáním hmot pro lože tl. 80-100 mm. | [25 empty] | SPI
|  | Viz technická zpráva a výkresová část C, D | [25 empty] | POP
|  | Odkaz na mn. položky pořadí 6 : 15,40000 |  | 15.4 | [23 empty] | VV | 5
|  | Odkaz na mn. položky pořadí 7 : 75,50000 |  | 75.5 | [23 empty] | VV | 5
97 | 919731122R00 | Zarovnání styčné plochy podkladu nebo krytu živičné, tloušťky přes 50 do 100 mm | m | 42 |  | 0 |  | 0 |  | 0 | 21 | 0 | 0 | 0 | 0 | 0 | 822-1 | RTS 24/ II | RTS 24/ II | 0.093 | 3.91 |  | Práce | Běžná |  |  |  | POL1_
|  | podél vybourané části komunikace nebo zpevněné plochy | [25 empty] | SPI
|  | Viz technická zpráva a výkresová část C, D | [25 empty] | POP
|  | 42 |  | 42 | [23 empty] | VV | 0
98 | 919735112R00 | Řezání stávajících krytů nebo podkladů živičných, hloubky přes 50 do 100 mm | m | 42 |  | 0 |  | 0 |  | 0 | 21 | 0 | 0 | 0 | 0 | 0 | 822-1 | RTS 24/ II | RTS 24/ II | 0.037 | 1.55 |  | Práce | Běžná |  |  |  | POL1_1
|  | včetně spotřeby vody | [25 empty] | SPI
|  | Viz technická zpráva a výkresová část C, D | [25 empty] | POP
|  | Odkaz na mn. položky pořadí 97 : 42,00000 |  | 42 | [23 empty] | VV | 5
99 | 11163611R | asfaltová zálivka zpracování za horka; bod měknutí nad 85 °C; skupenství při 20°C tuhá hmota; hustota při 25°C 1 000 kg/m3; nerozpustný ve vodě; hořlavý; bod hoření nad 300 °C; černý | t | 0.03 |  | 0 |  | 0 |  | 0 | 21 | 0 | 1 | 0.03 | 0 | 0 | SPCM | RTS 24/ II | RTS 24/ II | 0 | 0 |  | Specifikace | Běžná |  |  |  | POL3_
|  | Viz technická zpráva a výkresová část C, D | [25 empty] | POP
|  | 0,03 |  | 0.03 | [23 empty] | VV | 0
100 | 59217410R | obrubník chodníkový materiál beton; l = 1000,0 mm; š = 100,0 mm; h = 250,0 mm; barva šedá | kus | 1.54 |  | 0 |  | 0 |  | 0 | 21 | 0 | 0.058 | 0.09 | 0 | 0 | SPCM | RTS 24/ II | RTS 24/ II | 0 | 0 |  | Specifikace | Běžná |  |  |  | POL3_
|  | Viz technická zpráva a výkresová část C, D | [25 empty] | POP
|  | Odkaz na mn. položky pořadí 6 : 15,40000*0,1 |  | 1.54 | [23 empty] | VV | 5
101 | 59217450R | obrubník silniční materiál beton; l = 1000,0 mm; š = 150,0 mm; h = 250,0 mm; barva šedá | kus | 7.55 |  | 0 |  | 0 |  | 0 | 21 | 0 | 0.081 | 0.61 | 0 | 0 | SPCM | RTS 24/ II | RTS 24/ II | 0 | 0 |  | Specifikace | Běžná |  |  |  | POL3_
|  | Viz technická zpráva a výkresová část C, D | [25 empty] | POP
|  | Odkaz na mn. položky pořadí 7 : 75,50000*0,1 |  | 7.55 | [23 empty] | VV | 5
Díl: | 96 | Bourání konstrukcí |  |  |  | 0 |  | 0 |  | 0 |  | 0 |  | 0.11 |  | 51.77 |  |  |  |  | 230.39 | [6 empty] | DIL
102 | 113107530R00 | Odstranění podkladů nebo krytů z kameniva hrubého drceného, v ploše jednotlivě do 50 m2, tloušťka vrstvy 300 mm | m2 | 5.9 |  | 0 |  | 0 |  | 0 | 21 | 0 | 0 | 0 | 0.66 | 3.89 | 822-1 | RTS 24/ II | RTS 24/ II | 1.053 | 6.21 |  | Práce | Běžná |  |  |  | POL1_
|  | Vytvoření prostupů do napojovaného objektu pro nové teplovodní vedení. | [25 empty] | POP
|  | Viz technická zpráva a výkresová část D | [25 empty] | POP
|  | 3,9+1+1 |  | 5.9 | [23 empty] | VV | 0
103 | 963012510R00 | Bourání stropů z desek železobetonových z desek prefabrikovaných s dutinami šířky do 300 mm a tloušťky do 140 mm | m3 | 14.9 |  | 0 |  | 0 |  | 0 | 21 | 0 | 0.00741 | 0.11 | 2.1 | 31.29 | 801-3 | RTS 24/ II | RTS 24/ II | 7.476 | 111.39 |  | Práce | Běžná |  |  |  | POL1_
|  | nebo panelů železobetonových prefabrikovaných s dutinami, včetně pomocného lešení o výšce podlahy do 1900 mm a pro zatížení do 1,5 kPa (150 kg/m2), | [25 empty] | SPI |  | nebo panelů železobetonových prefabrikovaných s dutinami, včetně pomocného lešení o výšce podlahy do 1900 mm a pro zatížení do 1,5 kPa (150 kg/m2),
|  | Bourání stávajícího tělesa topného kanálů. | [25 empty] | POP
|  | Vytvoření prostupů do napojovaného objektu pro nové teplovodní vedení. | [25 empty] | POP
|  | Viz technická zpráva a výkresová část C, D | [25 empty] | POP
|  | 14,9 |  | 14.9 | [23 empty] | VV | 0
104 | 965042141RT3 | Bourání podkladů pod dlažby nebo litých celistvých dlažeb a mazanin betonových nebo z litého asfaltu, tloušťky do 100 mm, plochy přes 4 m2 | m3 | 6.3 |  | 0 |  | 0 |  | 0 | 21 | 0 | 0 | 0 | 2.2 | 13.86 | 801-3 | RTS 24/ II | RTS 24/ II | 5.075 | 31.97 |  | Práce | Běžná |  |  |  | POL1_
|  | Bourání betonových mazanin na stávajícím tělese topného kanálů, šachtách. | [25 empty] | POP
|  | Viz technická zpráva a výkresová část C, D | [25 empty] | POP
|  | 2,1+4,2 |  | 6.3 | [23 empty] | VV | 0
105 | 965042221RT1 | Bourání podkladů pod dlažby nebo litých celistvých dlažeb a mazanin betonových nebo z litého asfaltu, tloušťky přes 100 mm, plochy do 1 m2 | m3 | 1.18 |  | 0 |  | 0 |  | 0 | 21 | 0 | 0 | 0 | 2.2 | 2.6 | 801-3 | RTS 24/ II | RTS 24/ II | 11.22 | 13.24 |  | Práce | Běžná |  |  |  | POL1_
|  | Vytvoření prostupů do napojovaného objektu pro nové teplovodní vedení. | [25 empty] | POP
|  | Viz technická zpráva a výkresová část D | [25 empty] | POP
|  | Vytvoření montážní jámy do napojovaného objektu : (3,9+1+1)*0,15+(3,9+1+1)*0,05 |  | 1.18 | [23 empty] | VV | 0
106 | 965049111R00 | Bourání podkladů pod dlažby nebo litých celistvých dlažeb a mazanin příplatek za bourání mazanin vyztužených svařovanou sítí, tloušťky do 100 mm | m3 | 6.3 |  | 0 |  | 0 |  | 0 | 21 | 0 | 0 | 0 | 0 | 0 | 801-3 | RTS 24/ II | RTS 24/ II | 4.828 | 30.42 |  | Práce | Běžná |  |  |  | POL1_
|  | Bourání betonových mazanin na stávajícím tělese topného kanálů, šachtách. | [25 empty] | POP
|  | Viz technická zpráva a výkresová část C, D | [25 empty] | POP
|  | Odkaz na mn. položky pořadí 104 : 6,30000 |  | 6.3 | [23 empty] | VV | 5
107 | 970051060R00 | Jádrové vrtání, kruhové prostupy v železobetonu jádrové vrtání , do D 60 mm | m | 4.8 |  | 0 |  | 0 |  | 0 | 21 | 0 | 0 | 0 | 0.00707 | 0.03 | 801-3 | RTS 24/ II | RTS 24/ II | 2.55 | 12.24 |  | Práce | Běžná |  |  |  | POL1_
|  | Vytvoření prostupů do napojovaného objektu pro nové teplovodní vedení. | [25 empty] | POP
|  | Viz technická zpráva a výkresová část D | [25 empty] | POP
|  | 0,6*4*2 |  | 4.8 | [23 empty] | VV | 0
108 | 972012411R00 | Vybourání otvorů z lehkých betonů v prefabrikovaných stropech tloušťky přes 120 mm, plochy do 0,5 m2 | kus | 1 |  | 0 |  | 0 |  | 0 | 21 | 0 | 0.00133 | 0 | 0.054 | 0.05 | 801-3 | RTS 24/ II | RTS 24/ II | 0.431 | 0.43 |  | Práce | Běžná |  |  |  | POL1_
|  | včetně pomocného lešení o výšce podlahy do 1900 mm a pro zatížení do 1,5 kPa (150 kg/m2), | [25 empty] | SPI
|  | Osazení nového poklopu před objektem B. | [25 empty] | POP
|  | Viz technická zpráva a výkresová část C, D | [25 empty] | POP
|  | 1 |  | 1 | [23 empty] | VV | 0
109 | 976085411R00 | Vybourání madel, objímek, rámů, mříží apod. kanalizačních rámů litinových, z rýhovaného plechu nebo betonových včetně poklopů nebo mříží plochy přes 0,6 m2 | kus | 1 |  | 0 |  | 0 |  | 0 | 21 | 0 | 0 | 0 | 0.054 | 0.05 | 801-3 | RTS 24/ II | RTS 24/ II | 0.31 | 0.31 |  | Práce | Běžná |  |  |  | POL1_
|  | 1 |  | 1 | [23 empty] | VV | 0
110 | 979024441R00 | Očištění vybouraných obrubníků, dlaždic obrubníků, krajníků vybouraných z jakéhokoliv lože a s jakoukoliv výplní spár | m | 90.9 |  | 0 |  | 0 |  | 0 | 21 | 0 | 0 | 0 | 0 | 0 | 822-1 | RTS 24/ II | RTS 24/ II | 0.09 | 8.18 |  | Práce | Běžná |  |  |  | POL1_
|  | krajníků, desek nebo panelů od spojovacího materiálu s odklizením a uložením očištěných hmot a spojovacího materiálu na skládku na vzdálenost do 10 m | [25 empty] | SPI |  | krajníků, desek nebo panelů od spojovacího materiálu s odklizením a uložením očištěných hmot a spojovacího materiálu na skládku na vzdálenost do 10 m
|  | Odkaz na mn. položky pořadí 6 : 15,40000 |  | 15.4 | [23 empty] | VV | 5
|  | Odkaz na mn. položky pořadí 7 : 75,50000 |  | 75.5 | [23 empty] | VV | 5
111 | 979097012R00 | Odvoz suti a vybouraných hmot na skládku pronájem kontejneru na suť | den | 30 |  | 0 |  | 0 |  | 0 | 21 | 0 | 0 | 0 | 0 | 0 | 801-3 | RTS 24/ II | RTS 24/ II | 0 | 0 |  | Práce | Běžná |  |  |  | POL1_
|  | 30 |  | 30 | [23 empty] | VV | 0
112 | 909 R00 | Hzs-nezmeritelne stavebni prace | h | 16 |  | 0 |  | 0 |  | 0 | 21 | 0 | 0 | 0 | 0 | 0 | Prav.M | RTS 24/ II | RTS 24/ II | 1 | 16 |  | HZS | Běžná |  |  |  | POL10_
|  | Přípomocné práce pro zhotovení provizorních rozvodů a napojení na stávající vedení. | [25 empty] | POP
|  | 4*4 |  | 16 | [23 empty] | VV | 0
Díl: | 98 | Demolice |  |  |  | 0 |  | 0 |  | 0 |  | 0 |  | 0.03 |  | 34.03 |  |  |  |  | 106.81 | [6 empty] | DIL
113 | 981511111R00 | Demolice konstrukcí objektů postupným rozebíráním, z cihel, tvárnic, kamene, zdiva smíšeného nebo hrázděného na maltu vápennou nebo vápenocementovou | m3 | 15.6 |  | 0 |  | 0 |  | 0 | 21 | 0 | 0.002 | 0.03 | 1.805 | 28.16 | 800-6 | RTS 24/ II | RTS 24/ II | 3.46 | 53.98 |  | Práce | Běžná |  |  |  | POL1_
|  | Vytvoření prostupů do napojovaného objektu pro nové teplovodní vedení. | [25 empty] | POP
|  | Bourání přízdívek, nadezdívek (z plných cihel) okolo topných kanálů + šachet. | [25 empty] | POP
|  | Viz technická zpráva a výkresová část D | [25 empty] | POP
|  | 15,6 |  | 15.6 | [23 empty] | VV | 0
114 | 981511114R00 | Demolice konstrukcí objektů postupným rozebíráním, ze železobetonu | m3 | 2.4375 |  | 0 |  | 0 |  | 0 | 21 | 0 | 0.00131 | 0 | 2.41 | 5.87 | 800-6 | RTS 24/ II | RTS 24/ II | 21.673 | 52.83 |  | Práce | Běžná |  |  |  | POL1_
|  | Vytvoření prostupů do napojovaného objektu pro nové teplovodní vedení. | [25 empty] | POP
|  | Viz technická zpráva a výkresová část D | [25 empty] | POP
|  | (1,5+1,5+1,5+1+1)*(0,75*0,5) |  | 2.4375 | [23 empty] | VV | 0
Díl: | 711 | Izolace proti vodě |  |  |  | 0 |  | 0 |  | 0 |  | 0 |  | 0.23 |  | 2.29 |  |  |  |  | 23.78 | [6 empty] | DIL
115 | 711111001RZ1 | Provedení izolace proti zemní vlhkosti natěradly za studena na ploše vodorovné nátěrem penetračním, 1 x nátěr, včetně dodávky penetračního laku ALP, Hmota nátěrová asfaltová; typ: lak, penetrace; funkce: zpevnění povrchu, adhezní můstek; vrstva: podkladní; exteriér; podklad: beton, keramika; bar... | m2 | 12 |  | 0 |  | 0 |  | 0 | 21 | 0 | 0.00033 | 0 | 0 | 0 | 800-711 | RTS 24/ II | RTS 24/ II | 0.0275 | 0.33 |  | Práce | Běžná |  |  |  | POL1_
|  | Vytvoření prostupů do napojovaného objektu pro nové teplovodní vedení. | [25 empty] | POP
|  | Viz technická zpráva a výkresová část D | [25 empty] | POP
|  | Odkaz na mn. položky pořadí 117 : 12,00000 |  | 12 | [23 empty] | VV | 5
116 | 711112001RZ1 | Provedení izolace proti zemní vlhkosti natěradly za studena na ploše svislé, včetně pomocného lešení o výšce podlahy do 1900 mm a pro zatížení do 1,5 kPa. nátěrem penetračním, 1x nátěr, včetně dodávky penetračního laku ALP | m2 | 9.75 |  | 0 |  | 0 |  | 0 | 21 | 0 | 0.00052 | 0.01 | 0 | 0 | 800-711 | RTS 24/ II | RTS 24/ II | 0.049 | 0.48 |  | Práce | Běžná |  |  |  | POL1_
|  | Vytvoření prostupů do napojovaného objektu pro nové teplovodní vedení. | [25 empty] | POP
|  | Viz technická zpráva a výkresová část D | [25 empty] | POP
|  | Odkaz na mn. položky pořadí 118 : 9,75000 |  | 9.75 | [23 empty] | VV | 5
117 | 711141559RZ2 | Provedení izolace proti zemní vlhkosti pásy přitavením vodorovná, 2 vrstvy, s dodávkou izolačního pásu se skleněnou nebo polyesterovou vložkou, , Pás hydroizolační asfaltový vyztužený pro střechy asfalt: oxidovaný; aplikace: natavení, lepení; nosná vložka: skelná rohož; horní strana: jemnozrn... | m2 | 12 |  | 0 |  | 0 |  | 0 | 21 | 0 | 0.00974 | 0.12 | 0 | 0 | 800-711 | RTS 24/ II | RTS 24/ II | 0.45982 | 5.52 |  | Práce | Běžná |  |  |  | POL1_
|  | Vytvoření prostupů do napojovaného objektu pro nové teplovodní vedení. | [25 empty] | POP
|  | Viz technická zpráva a výkresová část D | [25 empty] | POP
|  | 1+5,1+3,9+2 |  | 12 | [23 empty] | VV | 0
118 | 711142559RZ2 | Provedení izolace proti zemní vlhkosti pásy přitavením svislá, 2 vrstvy, s dodávkou izolačního pásu se skleněnou nebo polyesterovou vložkou, | m2 | 9.75 |  | 0 |  | 0 |  | 0 | 21 | 0 | 0.0103 | 0.1 | 0 | 0 | 800-711 | RTS 24/ II | RTS 24/ II | 0.532 | 5.19 |  | Práce | Běžná |  |  |  | POL1_
|  | Vytvoření prostupů do napojovaného objektu pro nové teplovodní vedení. | [25 empty] | POP
|  | Viz technická zpráva a výkresová část D | [25 empty] | POP
|  | (1,5+1,5+1,5+1+1)*1,5 |  | 9.75 | [23 empty] | VV | 0
119 | 711140102R00 | Odstranění izolace proti vodě - pásy přitavením vodorovné, 2 vrstvy | m2 | 130.3 |  | 0 |  | 0 |  | 0 | 21 | 0 | 0 | 0 | 0.00974 | 1.27 | 800-711 | RTS 24/ II | RTS 24/ II | 0.044 | 5.73 |  | Práce | Běžná |  |  |  | POL1_
|  | Vytvoření prostupů do napojovaného objektu pro nové teplovodní vedení. | [25 empty] | POP
|  | Odstranění stávající hydroziolace tělesa topného kanálu + šachet. | [25 empty] | POP
|  | Viz technická zpráva a výkresová část D | [25 empty] | POP
|  | 130,3 |  | 130.3 | [23 empty] | VV | 0
120 | 711140202R00 | Odstranění izolace proti vodě - pásy přitavením svislé, 2 vrstvy | m2 | 99.2 |  | 0 |  | 0 |  | 0 | 21 | 0 | 0 | 0 | 0.0103 | 1.02 | 800-711 | RTS 24/ II | RTS 24/ II | 0.045 | 4.46 |  | Práce | Běžná |  |  |  | POL1_
|  | Vytvoření prostupů do napojovaného objektu pro nové teplovodní vedení. | [25 empty] | POP
|  | Odstranění stávající hydroziolace tělesa topného kanálu + šachet. | [25 empty] | POP
|  | Viz technická zpráva a výkresová část D | [25 empty] | POP
|  | 99,2 |  | 99.2 | [23 empty] | VV | 0
121 | 711212111R00 | Izolace proti vodě nátěr podkladní pod hydroizolační stěrky | m2 | 21.75 |  | 0 |  | 0 |  | 0 | 21 | 0 | 0.00022 | 0 | 0 | 0 | 800-711 | RTS 24/ II | RTS 24/ II | 0.095 | 2.07 |  | Práce | Běžná |  |  |  | POL1_
|  | Vytvoření prostupů do napojovaného objektu pro nové teplovodní vedení. | [25 empty] | POP
|  | Viz technická zpráva a výkresová část D | [25 empty] | POP
|  | Odkaz na mn. položky pořadí 115 : 12,00000 |  | 12 | [23 empty] | VV | 5
|  | Odkaz na mn. položky pořadí 116 : 9,75000 |  | 9.75 | [23 empty] | VV | 5
122 | 711142560RZ2 | Napojení na stávající hydroizolaci napojovaných objektů | soubor | 1 |  | 0 |  | 0 |  | 0 | 21 | 0 | 0 | 0 | 0 | 0 |  | Vlastní | Indiv | 0 | 0 |  | Práce | Běžná |  |  |  | POL1_
|  | Vytvoření prostupů do napojovaného objektu pro nové teplovodní vedení. | [25 empty] | POP
|  | Viz technická zpráva a výkresová část D | [25 empty] | POP
|  | 1 |  | 1 | [23 empty] | VV | 0
Díl: | M46 | Zemní práce při montážích |  |  |  | 0 |  | 0 |  | 0 |  | 0 |  | 0 |  | 0 |  |  |  |  | 1.86 | [6 empty] | DIL
123 | M46-01 | Sonda pro vyhledání stávajících inženýrských sítí - výkop | soubor | 1 |  | 0 |  | 0 |  | 0 | 21 | 0 | 0 | 0 | 0 | 0 |  | Vlastní | Indiv | 1.86 | 1.86 |  | Práce | Běžná |  |  |  | POL1_
|  | Před započetím výkopových prací bude hloubka teplovodu ověřena kopanou sondou. | [25 empty] | POP
|  | 1 |  | 1 | [23 empty] | VV | 0
Díl: | D96 | Přesuny suti a vybouraných hmot |  |  |  | 0 |  | 0 |  | 0 |  | 0 |  | 0 |  | 0 |  |  |  |  | 279.52 | [6 empty] | DIL
124 | 979951122R00 | Výkup kovů litina, velikost nad 40x40 cm | t | 0.054 |  | 0 |  | 0 |  | 0 | 21 | 0 | 0 | 0 | 0 | 0 | 801-3 | RTS 24/ II | RTS 24/ II | 0 | 0 |  | Práce | Běžná |  |  |  | POL1_
|  | Pro vyjádření výnosu ve prospěch zhotovitele je nutné jednotkovou cenu uvést se záporným znaménkem. (Získaná částka ponižuje náklad stavby.) | [25 empty] | POP |  | Pro vyjádření výnosu ve prospěch zhotovitele je nutné jednotkovou cenu uvést se záporným znaménkem. (Získaná částka ponižuje náklad stavby.)
|  | Odkaz na dem. hmot. položky pořadí 109 : 0,05400 |  | 0.054 | [23 empty] | VV | 7
125 | 979087212R00 | Nakládání na dopravní prostředky suti | t | 258.0989 |  | 0 |  | 0 |  | 0 | 21 | 0 | 0 | 0 | 0 | 0 | 822-1 | RTS 24/ II | RTS 24/ II | 0.099 | 25.55 |  | Práce | Běžná |  |  |  | POL1_
|  | pro vodorovnou dopravu | [25 empty] | SPI
|  | Odkaz na mn. položky pořadí 124 : 0,05400 |  | 0.054 | [23 empty] | VV | 5
|  | Odkaz na mn. položky pořadí 126 : 46,99200 |  | 46.992 | [23 empty] | VV | 5
|  | Odkaz na mn. položky pořadí 130 : 32,71737 |  | 32.7174 | [23 empty] | VV | 5
|  | Odkaz na mn. položky pořadí 131 : 2,29088 |  | 2.2909 | [23 empty] | VV | 5
|  | Odkaz na mn. položky pořadí 132 : 13,86000 |  | 13.86 | [23 empty] | VV | 5
|  | Odkaz na mn. položky pořadí 133 : 67,25231 |  | 67.2523 | [23 empty] | VV | 5
|  | Odkaz na mn. položky pořadí 134 : 45,84933 |  | 45.8493 | [23 empty] | VV | 5
|  | Odkaz na mn. položky pořadí 135 : 47,88300 |  | 47.883 | [23 empty] | VV | 5
|  | Odkaz na mn. položky pořadí 136 : 1,20000 |  | 1.2 | [23 empty] | VV | 5
126 | 979089001R00 | Poplatek za uložení odpadní štěrk a kamenivo, tř. odpadu 010408 | t | 46.992 |  | 0 |  | 0 |  | 0 | 21 | 0 | 0 | 0 | 0 | 0 | 822-1 | RTS 24/ II | RTS 24/ II | 0 | 0 |  | Práce | Běžná |  |  |  | POL1_
|  | Odkaz na dem. hmot. položky pořadí 1 : 2,77200 |  | 2.772 | [23 empty] | VV | 7
|  | Odkaz na dem. hmot. položky pořadí 2 : 40,32600 |  | 40.326 | [23 empty] | VV | 7
|  | Odkaz na dem. hmot. položky pořadí 102 : 3,89400 |  | 3.894 | [23 empty] | VV | 7
127 | 979082111R00 | Vnitrostaveništní doprava suti a vybouraných hmot do 10 m | t | 258.0989 |  | 0 |  | 0 |  | 0 | 21 | 0 | 0 | 0 | 0 | 0 | 801-3 | RTS 24/ II | RTS 24/ II | 0.942 | 243.13 |  | Práce | Běžná |  |  |  | POL1_
|  | Odkaz na mn. položky pořadí 125 : 258,09889 |  | 258.0989 | [23 empty] | VV | 5
128 | 979083117R00 | Vodorovné přemístění suti přes 5000 m do 6000 m | t | 258.0989 |  | 0 |  | 0 |  | 0 | 21 | 0 | 0 | 0 | 0 | 0 | 800-6 | RTS 24/ II | RTS 24/ II | 0.042 | 10.84 |  | Práce | Běžná |  |  |  | POL1_
|  | včetně naložení na dopravní prostředek a složení, | [25 empty] | SPI
|  | Odkaz na mn. položky pořadí 125 : 258,09889 |  | 258.0989 | [23 empty] | VV | 5
129 | 979083191R00 | Vodorovné přemístění suti za každých dalších započatých 1000 m přes 6000 m | t | 258.0989 |  | 0 |  | 0 |  | 0 | 21 | 0 | 0 | 0 | 0 | 0 | 800-6 | RTS 24/ II | RTS 24/ II | 0 | 0 |  | Práce | Běžná |  |  |  | POL1_
|  | včetně naložení na dopravní prostředek a složení, | [25 empty] | SPI
|  | Odkaz na mn. položky pořadí 128 : 258,09889 |  | 258.0989 | [23 empty] | VV | 5
130 | 979990107R00 | Poplatek za skládku za uložení, směs betonu, cihel a dřeva, , skupina 17 09 04 z Katalogu odpadů | t | 32.7174 |  | 0 |  | 0 |  | 0 | 21 | 0 | 0 | 0 | 0 | 0 | 801-3 | RTS 24/ II | RTS 24/ II | 0 | 0 |  | Práce | Běžná |  |  |  | POL1_
|  | kategorie 17 09 04 smíšené stavební a demoliční odpady | [25 empty] | POP
|  | Odkaz na hmot. položky pořadí 60 : 1,26250 |  | 1.2625 | [23 empty] | VV | 6
|  | Odkaz na hmot. položky pořadí 100 : 0,08932 |  | 0.08932 | [23 empty] | VV | 6
|  | Odkaz na hmot. položky pořadí 101 : 0,61155 |  | 0.61155 | [23 empty] | VV | 6
|  | Odkaz na dem. hmot. položky pořadí 105 : 2,59600 |  | 2.596 | [23 empty] | VV | 7
|  | Odkaz na dem. hmot. položky pořadí 113 : 28,15800 |  | 28.158 | [23 empty] | VV | 7
131 | 979990121R00 | Poplatek za skládku za uložení, asfaltové pásy, , skupina 17 03 02 z Katalogu odpadů | t | 2.2909 |  | 0 |  | 0 |  | 0 | 21 | 0 | 0 | 0 | 0 | 0 | 801-3 | RTS 24/ II | RTS 24/ II | 0 | 0 |  | Práce | Běžná |  |  |  | POL1_
|  | kategorie 17 03 02 asfaltové směsi obsahující dehet | [25 empty] | POP
|  | Odkaz na dem. hmot. položky pořadí 119 : 1,26912 |  | 1.2691 | [23 empty] | VV | 7
|  | Odkaz na dem. hmot. položky pořadí 120 : 1,02176 |  | 1.0218 | [23 empty] | VV | 7
132 | 979999978R00 | Poplatek za skládku za recyklaci, beton lehce vyztužený, kusovost do 1600 cm2, skupina 17 01 01 z Katalogu odpadů | t | 13.86 |  | 0 |  | 0 |  | 0 | 21 | 0 | 0 | 0 | 0 | 0 | 801-3 | RTS 24/ II | RTS 24/ II | 0 | 0 |  | Práce | Běžná |  |  |  | POL1_
|  | Odkaz na dem. hmot. položky pořadí 104 : 13,86000 |  | 13.86 | [23 empty] | VV | 7
133 | 979999979R00 | Poplatek za skládku za recyklaci, beton silně vyztužený, kusovost do 1600 cm2, skupina 17 01 01 z Katalogu odpadů | t | 67.2523 |  | 0 |  | 0 |  | 0 | 21 | 0 | 0 | 0 | 0 | 0 | 801-3 | RTS 24/ II | RTS 24/ II | 0 | 0 |  | Práce | Běžná |  |  |  | POL1_
|  | Odkaz na dem. hmot. položky pořadí 15 : 30,00000 |  | 30 | [23 empty] | VV | 7
|  | Odkaz na dem. hmot. položky pořadí 103 : 31,29000 |  | 31.29 | [23 empty] | VV | 7
|  | Odkaz na dem. hmot. položky pořadí 107 : 0,03394 |  | 0.03394 | [23 empty] | VV | 7
|  | Odkaz na dem. hmot. položky pořadí 108 : 0,05400 |  | 0.054 | [23 empty] | VV | 7
|  | Odkaz na dem. hmot. položky pořadí 114 : 5,87438 |  | 5.8744 | [23 empty] | VV | 7
134 | 979999981R00 | Poplatek za skládku za recyklaci, betonu, kusovost do 1600 cm2, skupina 17 01 01 z Katalogu odpadů | t | 45.8493 |  | 0 |  | 0 |  | 0 | 21 | 0 | 0 | 0 | 0 | 0 | 801-3 | RTS 24/ II | RTS 24/ II | 0 | 0 |  | Práce | Běžná |  |  |  | POL1_
|  | Odkaz na dem. hmot. položky pořadí 5 : 45,84933 |  | 45.8493 | [23 empty] | VV | 7
135 | 979999995R00 | Poplatek za skládku za recyklaci, obalovaného kameniva a asfaltu, kusovost do 1600 cm2, skupina 17 03 02 z Katalogu odpadů | t | 47.883 |  | 0 |  | 0 |  | 0 | 21 | 0 | 0 | 0 | 0 | 0 | 801-3 | RTS 24/ II | RTS 24/ II | 0 | 0 |  | Práce | Běžná |  |  |  | POL1_
|  | 170 302 | [25 empty] | POP
|  | Odkaz na dem. hmot. položky pořadí 3 : 15,96100 |  | 15.961 | [23 empty] | VV | 7
|  | Odkaz na dem. hmot. položky pořadí 4 : 31,92200 |  | 31.922 | [23 empty] | VV | 7
136 | 979999999R00 | Poplatek za skládku za recyklaci, suti s 10 % příměsi dřeva, plastu apod., , skupina 17 01 07 z Katalogu odpadů | t | 1.2 |  | 0 |  | 0 |  | 0 | 21 | 0 | 0 | 0 | 0 | 0 | 801-3 | RTS 24/ II | RTS 24/ II | 0 | 0 |  | Práce | Běžná |  |  |  | POL1_
|  | 1,2 |  | 1.2 | [23 empty] | VV | 0
[26 empty] | 12 | 21 | DPH
| Celkem |  |  |  |  | 0 | [19 empty] | 0 | 0 | SUM
END
Note on S6: Jedná se o informaci, zda se jedná o položku, která je do rozpočtu zadána z cenové soustavy RTS, nebo vlastní.
Note on T6: Jedná se o název CÚ, která je zadána u položky rozpočtu

## IO01 02 Pol
Položkový soupis prací a dodávek | [27 empty] | #TypZaznamu#
S: | 224027-36 | Rekonstrukce podzemních teplovodů -PD | [25 empty] | STA
O: | IO01 | Teplovodní rozvody - I. etapa | [22 empty] | ING |  |  | OBJ
R: | 02 | Technologie | [25 empty] | ROZ
P.č. | Číslo položky | Název položky | MJ | Množství | Cena / MJ | Celkem | Dodávka | Dodávka celk. | Montáž | Montáž celk. | DPH | Cena s DPH | Hmotnost / MJ | Hmotnost celk.(t) | Dem. hmotnost / MJ | Dem. hmotnost celk.(t) | Ceník | Cen. soustava / platnost | Cenová úroveň | Nhod / MJ | Nhod celk. | Dodavatel | Typ položky | Stav položky
Díl: | 3 | Svislé a kompletní konstrukce |  |  |  | 0 |  | 0 |  | 0 |  | 0 |  | 0 |  | 0 |  |  |  |  | 1.46 | [6 empty] | DIL
1 | 388996111R00 | Trubky tělesa trubkového kabelovodu chránička kabelu z HDPE, do DN 63 mm, v otevřeném výkopu | m | 15 |  | 0 |  | 0 |  | 0 | 21 | 0 | 0.00033 | 0 | 0 | 0 | 828-1 | RTS 24/ II | RTS 24/ II | 0.097 | 1.46 |  | Práce | Běžná |  |  |  | POL1_
|  | (chránička typ KOPOFLEX v souběhu, křížení PI potrubí s kabelovým vedením) | [25 empty] | POP
|  | Včetně spojovacího materiálu. | [25 empty] | POP
|  | Odkaz na mn. položky pořadí 80 : 15,00000 |  | 15 | [23 empty] | VV | 5
Díl: | 86 | Potrubí z trub ocelových |  |  |  | 0 |  | 0 |  | 0 |  | 0 |  | 0 |  | 0 |  |  |  |  | 0 | [6 empty] | DIL
2 | 86-01 | Předizolované ocelové potrubí včetně veškerého příslušenství (spojky, ohyby, ukončovací, těsnící prvky, armatury, t-kusy, atp) | soubor | 1 |  | 0 |  | 0 |  | 0 | 21 | 0 | 0 | 0 | 0 | 0 |  | Vlastní | Indiv | 0 | 0 |  | Práce | Běžná |  |  |  | POL1_
|  | - Technické a fyzikální vlastnosti viz technická zpráva. | [25 empty] | POP
|  | - Kompletní dodávka předizolovaného potrubí v rozsahu celé trasy. Viz montážní schéma a koordinační situace. | [25 empty] | POP |  | - Kompletní dodávka předizolovaného potrubí v rozsahu celé trasy. Viz montážní schéma a koordinační situace.
|  | 1 |  | 1 | [23 empty] | VV | 0
3 | 86-02 | Doprava PIP, včetně vyložení z nákladního automobilu a balného | soubor | 1 |  | 0 |  | 0 |  | 0 | 21 | 0 | 0 | 0 | 0 | 0 |  | Vlastní | Indiv | 0 | 0 |  | Práce | Běžná |  |  |  | POL1_
|  | viz technická zpráva | [25 empty] | POP
|  | 1 |  | 1 | [23 empty] | VV | 0
4 | 86-04 | Montáž monitorovacího systému PIP | soubor | 1 |  | 0 |  | 0 |  | 0 | 21 | 0 | 0 | 0 | 0 | 0 |  | Vlastní | Indiv | 0 | 0 |  | Práce | Běžná |  |  |  | POL1_
|  | viz technická zpráva | [25 empty] | POP
|  | 1 |  | 1 | [23 empty] | VV | 0
5 | 86-05 | Proměření signalizačního vodiče při dodávce potrubí | soubor | 1 |  | 0 |  | 0 |  | 0 | 21 | 0 | 0 | 0 | 0 | 0 |  | Vlastní | Indiv | 0 | 0 |  | Práce | Běžná |  |  |  | POL1_
|  | viz technická zpráva | [25 empty] | POP
|  | 1 |  | 1 | [23 empty] | VV | 0
6 | 86-06 | Proměření signalizačního vodiče reflektometrem po montáži, vč. vyhotovení protokolu | soubor | 1 |  | 0 |  | 0 |  | 0 | 21 | 0 | 0 | 0 | 0 | 0 |  | Vlastní | Indiv | 0 | 0 |  | Práce | Běžná |  |  |  | POL1_
|  | viz technická zpráva | [25 empty] | POP
|  | 1 |  | 1 | [23 empty] | VV | 0
7 | 86-09 | Vypuštění stávajícího potrubí | soubor | 1 |  | 0 |  | 0 |  | 0 | 21 | 0 | 0 | 0 | 0 | 0 |  | Vlastní | Indiv | 0 | 0 |  | Práce | Běžná |  |  |  | POL1_
|  | viz technická zpráva | [25 empty] | POP
|  | 1 |  | 1 | [23 empty] | VV | 0
8 | 86-10 | Napuštění nového teplovodního potrubí | soubor | 1 |  | 0 |  | 0 |  | 0 | 21 | 0 | 0 | 0 | 0 | 0 |  | Vlastní | Indiv | 0 | 0 |  | Práce | Běžná |  |  |  | POL1_
|  | viz technická zpráva | [25 empty] | POP
|  | 1 |  | 1 | [23 empty] | VV | 0
9 | 86-19 | Uvedení do provozu | soubor | 1 |  | 0 |  | 0 |  | 0 | 21 | 0 | 0 | 0 | 0 | 0 |  | Vlastní | Indiv | 0 | 0 |  | Práce | Běžná |  |  |  | POL1_
|  | 1 |  | 1 | [23 empty] | VV | 0
10 | 89-12 | Napojení nového teplovodního potrubí na stávající | soubor | 1 |  | 0 |  | 0 |  | 0 | 21 | 0 | 0 | 0 | 0 | 0 |  | Vlastní | Indiv | 0 | 0 |  | Práce | Běžná |  |  |  | POL1_
|  | viz technická zpráva a výkresová část | [25 empty] | POP
|  | 1 |  | 1 | [23 empty] | VV | 0
11 | 0R | materiál drobný | Kč | 3500 |  | 0 |  | 0 |  | 0 | 21 | 0 | 0 | 0 | 0 | 0 | SPCM | RTS 23/ I | RTS 23/ I | 0 | 0 |  | Specifikace | Běžná |  |  |  | POL3_
|  | Drobný instalační materiál, spojovací materiál, konektory, štítky, vývodky, kabelový managment, lišty, podložky, matice, šrouby, měděné dráty červené a modré barvy, atd. | [25 empty] | POP |  | Drobný instalační materiál, spojovací materiál, konektory, štítky, vývodky, kabelový managment, lišty, podložky, matice, šrouby, měděné dráty červené a modré barvy, atd.
|  | 3500 |  | 3500 | [23 empty] | VV | 0
Díl: | 94 | Lešení a stavební výtahy |  |  |  | 0 |  | 0 |  | 0 |  | 0 |  | 0.09 |  | 0 |  |  |  |  | 3.9 | [6 empty] | DIL
12 | 941955003R00 | Lešení lehké pracovní pomocné pomocné, o výšce lešeňové podlahy přes 1,9 do 2,5 m | m2 | 15 |  | 0 |  | 0 |  | 0 | 21 | 0 | 0.00591 | 0.09 | 0 | 0 | 800-3 | RTS 24/ II | RTS 24/ II | 0.26 | 3.9 |  | Práce | Běžná |  |  |  | POL1_
|  | 15 |  | 15 | [23 empty] | VV | 0
Díl: | 99 | Staveništní přesun hmot |  |  |  | 0 |  | 0 |  | 0 |  | 0 |  | 0 |  | 0 |  |  |  |  | 1.86 | [6 empty] | DIL
13 | 998272201R00 | Přesun hmot pro trubní vedení z ocelových trub v otevřeném výkopu | t | 4.996 |  | 0 |  | 0 |  | 0 | 21 | 0 | 0 | 0 | 0 | 0 | 827-1 | RTS 24/ II | RTS 24/ II | 0.373 | 1.86 |  | Práce | Běžná |  |  |  | POL1_
|  | svařovaných (vodovody, plynovody, teplovody, shybky, produktovody - 827 1.2, 827 2.2, 827 4.2, 827 5.2, 827 6.2) včetně drobných objektů, | [25 empty] | SPI |  | svařovaných (vodovody, plynovody, teplovody, shybky, produktovody - 827 1.2, 827 2.2, 827 4.2, 827 5.2, 827 6.2) včetně drobných objektů,
|  | na vzdálenost 100 m | [25 empty] | POP
|  | Odkaz na mn. položky pořadí 61 : 27,60000*0,0152 |  | 0.41952 | [23 empty] | VV | 5
|  | Odkaz na mn. položky pořadí 62 : 30,60000*0,0185 |  | 0.5661 | [23 empty] | VV | 5
|  | Odkaz na mn. položky pořadí 63 : 167,80000*0,0239 |  | 4.0104 | [23 empty] | VV | 5
Díl: | 713 | Izolace tepelné |  |  |  | 0 |  | 0 |  | 0 |  | 0 |  | 0.18 |  | 6.17 |  |  |  |  | 68.86 | [6 empty] | DIL
14 | 713300843R00 | Odstranění tepelné izolace těles z vláknitých materiálů bez konstrukce bez povrchové úpravy | m2 | 311.5254 |  | 0 |  | 0 |  | 0 | 21 | 0 | 0 | 0 | 0.0198 | 6.17 | 800-713 | RTS 24/ II | RTS 24/ II | 0.2 | 62.31 |  | Práce | Běžná |  |  |  | POL1_
|  | Odkaz na mn. položky pořadí 21 : 79,10000*0,5024 |  | 39.7398 | [23 empty] | VV | 5
|  | Odkaz na mn. položky pořadí 25 : 72,10001*0,59346 |  | 42.7885 | [23 empty] | VV | 5
|  | Odkaz na mn. položky pořadí 26 : 73,40000*0,92002 |  | 67.5295 | [23 empty] | VV | 5
|  | Odkaz na mn. položky pořadí 27 : 161,20000*1,00166 |  | 161.4676 | [23 empty] | VV | 5
15 | 713400991R00 | Oprava izolace potrubí příplatek k ceně izolací potrubí s povrchovou úpravou za správkový kus vyspravení ostatní | kus | 12 |  | 0 |  | 0 |  | 0 | 21 | 0 | 0 | 0 | 0 | 0 | 800-713 | RTS 24/ II | RTS 24/ II | 0.5 | 6 |  | Práce | Běžná |  |  |  | POL1_
|  | 6*2 |  | 12 | [23 empty] | VV | 0
16 | 713-08 | Izolace s minerálních vláken s AL polepem pro DN80, tl. 50 mm, vč. montáže | m | 78.6 |  | 0 |  | 0 |  | 0 | 21 | 0 | 0 | 0 | 0 | 0 |  | Vlastní | Indiv | 0 | 0 |  | Práce | Běžná |  |  |  | POL1_
|  | viz technická zpráva | [25 empty] | POP
|  | Odkaz na mn. položky pořadí 22 : 78,60000 |  | 78.6 | [23 empty] | VV | 5
17 | 713-09 | Izolace s minerálních vláken s AL polepem pro DN100, tl. 60 mm, vč. montáže | m | 27 |  | 0 |  | 0 |  | 0 | 21 | 0 | 0.004 | 0.11 | 0 | 0 |  | Vlastní | Indiv | 0 | 0 |  | Práce | Běžná |  |  |  | POL1_
|  | viz technická zpráva | [25 empty] | POP
|  | Odkaz na mn. položky pořadí 23 : 27,00000 |  | 27 | [23 empty] | VV | 5
18 | 713-11 | Izolace z minerálních vláken s AL polepem pro DN 150, tl. 80 mm, vč. montáže | m | 18.5 |  | 0 |  | 0 |  | 0 | 21 | 0 | 0.004 | 0.07 | 0 | 0 |  | Vlastní | Indiv | 0 | 0 |  | Práce | Běžná |  |  |  | POL1_
|  | viz technická zpráva | [25 empty] | POP
|  | Odkaz na mn. položky pořadí 24 : 18,50000 |  | 18.5 | [23 empty] | VV | 5
19 | 998713101R00 | Přesun hmot pro izolace tepelné v objektech výšky do 6 m | t | 0.182 |  | 0 |  | 0 |  | 0 | 21 | 0 | 0 | 0 | 0 | 0 | 800-713 | RTS 24/ II | RTS 24/ II | 1.74 | 0.32 |  | Přesun hmot | Běžná |  |  |  | POL7_
|  | 50 m vodorovně | [25 empty] | SPI
20 | 998713192R00 | Přesun hmot pro izolace tepelné příplatek k ceně za zvětšený přesun přes vymezenou největší dopravní vzdálenost za vzdálenost do 100 m | t | 0.182 |  | 0 |  | 0 |  | 0 | 21 | 0 | 0 | 0 | 0 | 0 | 800-713 | RTS 24/ II | RTS 24/ II | 1.282 | 0.23 |  | Přesun hmot | Běžná |  |  |  | POL7_
|  | 50 m vodorovně | [25 empty] | SPI
Díl: | 733 | Rozvod potrubí |  |  |  | 0 |  | 0 |  | 0 |  | 0 |  | 2.39 |  | 5.71 |  |  |  |  | 191.99 | [6 empty] | DIL
21 | 733110806R00 | Demontáž potrubí z ocelových trubek závitových přes 15 do DN 32 | m | 79.1 |  | 0 |  | 0 |  | 0 | 21 | 0 | 2e-05 | 0 | 0.0032 | 0.25 | 800-731 | RTS 24/ II | RTS 24/ II | 0.053 | 4.19 |  | Práce | Běžná |  |  |  | POL1_
|  | viz technická zpráva a situace bouracích prací | [25 empty] | POP
|  | Odkaz na mn. položky pořadí 28 : 4,00000*1,5 |  | 6 | [23 empty] | VV | 5
|  | 67,5+5,6 |  | 73.1 | [23 empty] | VV | 0
22 | 733121165R00 | Potrubí z trubek hladkých ocelových bezešvých tvářených za tepla nízkotlaké a středotlaké, D 89, tloušťka stěny 3,6 mm | m | 78.6 |  | 0 |  | 0 |  | 0 | 21 | 0 | 0.01276 | 1 | 0 | 0 | 800-731 | RTS 24/ II | RTS 24/ II | 0.718 | 56.43 |  | Práce | Běžná |  |  |  | POL1_
|  | Potrubí včetně tvarovek a zednických výpomocí. | [25 empty] | POP
|  | 78,6 |  | 78.6 | [23 empty] | VV | 0
23 | 733121168R00 | Potrubí z trubek hladkých ocelových bezešvých tvářených za tepla nízkotlaké a středotlaké, D 108, tloušťka stěny 4 mm | m | 27 |  | 0 |  | 0 |  | 0 | 21 | 0 | 0.01534 | 0.41 | 0 | 0 | 800-731 | RTS 24/ II | RTS 24/ II | 0.781 | 21.09 |  | Práce | Běžná |  |  |  | POL1_
|  | Potrubí včetně tvarovek a zednických výpomocí. | [25 empty] | POP
|  | 27 |  | 27 | [23 empty] | VV | 0
24 | 733121175R00 | Potrubí z trubek hladkých ocelových bezešvých tvářených za tepla nízkotlaké a středotlaké, D 159, tloušťka stěny 4,5 mm | m | 18.5 |  | 0 |  | 0 |  | 0 | 21 | 0 | 0.02303 | 0.43 | 0 | 0 | 800-731 | RTS 24/ II | RTS 24/ II | 0.989 | 18.3 |  | Práce | Běžná |  |  |  | POL1_
|  | Potrubí včetně tvarovek a zednických výpomocí. | [25 empty] | POP
|  | 18,5 |  | 18.5 | [23 empty] | VV | 0
25 | 733120826R00 | Demontáž potrubí z ocelových trubek hladkých přes 60,3 do D 89 | m | 72.1 |  | 0 |  | 0 |  | 0 | 21 | 0 | 6e-05 | 0 | 0.00841 | 0.61 | 800-731 | RTS 24/ II | RTS 24/ II | 0.187 | 13.48 |  | Práce | Běžná |  |  |  | POL1_
|  | viz technická zpráva a situace bouracích prací | [25 empty] | POP
|  | 72,1 |  | 72.1 | [23 empty] | VV | 0
26 | 733120832R00 | Demontáž potrubí z ocelových trubek hladkých přes 89 do D 133 | m | 73.4 |  | 0 |  | 0 |  | 0 | 21 | 0 | 0.0001 | 0.01 | 0.01384 | 1.02 | 800-731 | RTS 24/ II | RTS 24/ II | 0.198 | 14.53 |  | Práce | Běžná |  |  |  | POL1_
|  | viz technická zpráva a situace bouracích prací | [25 empty] | POP
|  | 23,3+25,3+24,8 |  | 73.4 | [23 empty] | VV | 0
27 | 733120836R00 | Demontáž potrubí z ocelových trubek hladkých přes 133 do D 159 | m | 161.2 |  | 0 |  | 0 |  | 0 | 21 | 0 | 0.00013 | 0.02 | 0.02359 | 3.8 | 800-731 | RTS 24/ II | RTS 24/ II | 0.208 | 33.53 |  | Práce | Běžná |  |  |  | POL1_
|  | viz technická zpráva a situace bouracích prací | [25 empty] | POP
|  | 144,3+16,9 |  | 161.2 | [23 empty] | VV | 0
28 | 733140811R00 | Demontáž odvzdušňovacích nádob a stříšek odřezání nádoby | kus | 4 |  | 0 |  | 0 |  | 0 | 21 | 0 | 4e-05 | 0 | 0.00705 | 0.03 | 800-731 | RTS 24/ II | RTS 24/ II | 0.093 | 0.37 |  | Práce | Běžná |  |  |  | POL1_
|  | viz technická zpráva a situace bouracích prací | [25 empty] | POP
|  | 4 |  | 4 | [23 empty] | VV | 0
29 | 733190225R00 | Tlakové zkoušky potrubí ocelových hladkých přes D 60,3/2,9 do D 89/3,6 | m | 78.6 |  | 0 |  | 0 |  | 0 | 21 | 0 | 0 | 0 | 0 | 0 | 800-731 | RTS 24/ II | RTS 24/ II | 0.042 | 3.3 |  | Práce | Běžná |  |  |  | POL1_
|  | Včetně dodávky vody, uzavření a zabezpečení konců potrubí. | [25 empty] | POP
|  | Odkaz na mn. položky pořadí 22 : 78,60000 |  | 78.6 | [23 empty] | VV | 5
30 | 733190232R00 | Tlakové zkoušky potrubí ocelových hladkých přes D 89/3,6 do D 133/4,5 | m | 85.2 |  | 0 |  | 0 |  | 0 | 21 | 0 | 0 | 0 | 0 | 0 | 800-731 | RTS 24/ II | RTS 24/ II | 0.053 | 4.52 |  | Práce | Běžná |  |  |  | POL1_
|  | Včetně dodávky vody, uzavření a zabezpečení konců potrubí. | [25 empty] | POP
|  | Odkaz na mn. položky pořadí 23 : 27,00000 |  | 27 | [23 empty] | VV | 5
|  | Odkaz na mn. položky pořadí 61 : 27,60000 |  | 27.6 | [23 empty] | VV | 5
|  | Odkaz na mn. položky pořadí 62 : 30,60000 |  | 30.6 | [23 empty] | VV | 5
31 | 733190235R00 | Tlakové zkoušky potrubí ocelových hladkých přes D 133/4,5 do D 159/4,6 | m | 186.3 |  | 0 |  | 0 |  | 0 | 21 | 0 | 0 | 0 | 0 | 0 | 800-731 | RTS 24/ II | RTS 24/ II | 0.063 | 11.74 |  | Práce | Běžná |  |  |  | POL1_
|  | Včetně dodávky vody, uzavření a zabezpečení konců potrubí. | [25 empty] | POP
|  | Odkaz na mn. položky pořadí 24 : 18,50000 |  | 18.5 | [23 empty] | VV | 5
|  | Odkaz na mn. položky pořadí 63 : 167,80000 |  | 167.8 | [23 empty] | VV | 5
32 | 733-10 | Ocelový oblouk 90°, DN 80, montáž v ceně potrubí | kus | 14 |  | 0 |  | 0 |  | 0 | 21 | 0 | 0.003 | 0.04 | 0 | 0 |  | Vlastní | Indiv | 0 | 0 |  | Specifikace | Běžná |  |  |  | POL3_
|  | 14 |  | 14 | [23 empty] | VV | 0
33 | 733-11 | Ocelový oblouk 90°, DN 100, montáž v ceně potrubí | kus | 10 |  | 0 |  | 0 |  | 0 | 21 | 0 | 0.003 | 0.03 | 0 | 0 |  | Vlastní | Indiv | 0 | 0 |  | Specifikace | Běžná |  |  |  | POL3_
|  | 10 |  | 10 | [23 empty] | VV | 0
34 | 733-13 | Ocelový oblouk 90°, DN 150, montáž v ceně potrubí | kus | 9 |  | 0 |  | 0 |  | 0 | 21 | 0 | 0.05 | 0.45 | 0 | 0 |  | Vlastní | Indiv | 0 | 0 |  | Specifikace | Běžná |  |  |  | POL3_
|  | 9 |  | 9 | [23 empty] | VV | 0
35 | 998733101R00 | Přesun hmot pro rozvody potrubí v objektech výšky do 6 m | t | 2.3995 |  | 0 |  | 0 |  | 0 | 21 | 0 | 0 | 0 | 0 | 0 | 800-731 | RTS 24/ II | RTS 24/ II | 3.563 | 8.55 |  | Přesun hmot | Běžná |  |  |  | POL7_
36 | 998733193R00 | Přesun hmot pro rozvody potrubí příplatek k ceně za zvětšený přesun přes vymezenou největší dopravní vzdálenost do 500 m | t | 2.3995 |  | 0 |  | 0 |  | 0 | 21 | 0 | 0 | 0 | 0 | 0 | 800-731 | RTS 24/ II | RTS 24/ II | 0.816 | 1.96 |  | Přesun hmot | Běžná |  |  |  | POL7_
Díl: | 734 | Armatury |  |  |  | 0 |  | 0 |  | 0 |  | 0 |  | 0.11 |  | 0.4 |  |  |  |  | 20.53 | [6 empty] | DIL
37 | 734100812R00 | Demontáž přírubových armatur se dvěma přírubami, přes 50 do DN 100 | kus | 6 |  | 0 |  | 0 |  | 0 | 21 | 0 | 2e-05 | 0 | 0.039 | 0.23 | 800-731 | RTS 24/ II | RTS 24/ II | 0.707 | 4.24 |  | Práce | Běžná |  |  |  | POL1_
|  | viz technická zpráva a situace bouracích prací | [25 empty] | POP
|  | 2+2+2 |  | 6 | [23 empty] | VV | 0
38 | 734100813R00 | Demontáž přírubových armatur se dvěma přírubami, přes 100 do DN 150 | kus | 2 |  | 0 |  | 0 |  | 0 | 21 | 0 | 2e-05 | 0 | 0.083 | 0.17 | 800-731 | RTS 24/ II | RTS 24/ II | 1.238 | 2.48 |  | Práce | Běžná |  |  |  | POL1_
|  | viz technická zpráva a situace bouracích prací | [25 empty] | POP
|  | 2 |  | 2 | [23 empty] | VV | 0
39 | 734173417R00 | Přírubový spoj PN 1,6/I MPa, DN 80, včetně dodávky materiálu | soubor | 2 |  | 0 |  | 0 |  | 0 | 21 | 0 | 0.00846 | 0.02 | 0 | 0 | 800-731 | RTS 24/ II | RTS 24/ II | 0.957 | 1.91 |  | Práce | Běžná |  |  |  | POL1_
|  | 2 |  | 2 | [23 empty] | VV | 0
40 | 734173418R00 | Přírubový spoj PN 1,6/I MPa, DN 100, včetně dodávky materiálu | soubor | 2 |  | 0 |  | 0 |  | 0 | 21 | 0 | 0.01013 | 0.02 | 0 | 0 | 800-731 | RTS 24/ II | RTS 24/ II | 1.726 | 3.45 |  | Práce | Běžná |  |  |  | POL1_
|  | 2 |  | 2 | [23 empty] | VV | 0
41 | 734173422R00 | Přírubový spoj PN 1,6/I MPa, DN 150, včetně dodávky materiálu | soubor | 2 |  | 0 |  | 0 |  | 0 | 21 | 0 | 0.01894 | 0.04 | 0 | 0 | 800-731 | RTS 24/ II | RTS 24/ II | 2.538 | 5.08 |  | Práce | Běžná |  |  |  | POL1_
|  | 2 |  | 2 | [23 empty] | VV | 0
42 | 734200822R00 | Demontáž závitových armatur se dvěma závity, přes 1/2 do G 1" | kus | 4 |  | 0 |  | 0 |  | 0 | 21 | 0 | 0.00013 | 0 | 0.0011 | 0 | 800-731 | RTS 24/ II | RTS 24/ II | 0.229 | 0.92 |  | Práce | Běžná |  |  |  | POL1_
|  | viz technická zpráva a situace bouracích prací | [25 empty] | POP
|  | Odkaz na mn. položky pořadí 28 : 4,00000 |  | 4 | [23 empty] | VV | 5
43 | 734213112R00 | Ventil automatický, odvzdušňovací, mosazný, PN 10, DN 15, včetně dodávky materiálu | kus | 4 |  | 0 |  | 0 |  | 0 | 21 | 0 | 0 | 0 | 0 | 0 | 800-731 | RTS 24/ II | RTS 24/ II | 0.062 | 0.25 |  | Práce | Běžná |  |  |  | POL1_
|  | 4 |  | 4 | [23 empty] | VV | 0
44 | 734233111R00 | Kohout kulový, mosazný, DN 15, PN 25, vnitřní-vnitřní, včetně dodávky materiálu | kus | 4 |  | 0 |  | 0 |  | 0 | 21 | 0 | 0.00014 | 0 | 0 | 0 | 800-731 | RTS 24/ II | RTS 24/ II | 0.165 | 0.66 |  | Práce | Běžná |  |  |  | POL1_
|  | Odkaz na mn. položky pořadí 43 : 4,00000 |  | 4 | [23 empty] | VV | 5
45 | 734494213R00 | Návarek s trubkovým závitem G 1/2", včetně dodávky materiálu | kus | 4 |  | 0 |  | 0 |  | 0 | 21 | 0 | 0.00024 | 0 | 0 | 0 | 800-731 | RTS 24/ II | RTS 24/ II | 0.278 | 1.11 |  | Práce | Běžná |  |  |  | POL1_
|  | Odkaz na mn. položky pořadí 43 : 4,00000 |  | 4 | [23 empty] | VV | 5
46 | 734-08 | Sestava prodloužení pro ovládání předizolované PI armatury T-klíčem v poklopu, vč. montáže | kus | 2 |  | 0 |  | 0 |  | 0 | 21 | 0 | 0.015 | 0.03 | 0 | 0 |  | Vlastní | Indiv | 0 | 0 |  | Práce | Běžná |  |  |  | POL1_
|  | viz technická zpráva a výkresová část | [25 empty] | POP
|  | 2 |  | 2 | [23 empty] | VV | 0
47 | 734-09 | Přivařovací kulový kohout, DN 100, PN25, vč. montáže | kus | 2 |  | 0 |  | 0 |  | 0 | 21 | 0 | 0 | 0 | 0 | 0 |  | Vlastní | Indiv | 0 | 0 |  | Práce | Běžná |  |  |  | POL1_
|  | viz technická zpráva a výkresová část | [25 empty] | POP
|  | 2 |  | 2 | [23 empty] | VV | 0
48 | 998734101R00 | Přesun hmot pro armatury v objektech výšky do 6 m | t | 0.10726 |  | 0 |  | 0 |  | 0 | 21 | 0 | 0 | 0 | 0 | 0 | 800-731 | RTS 24/ II | RTS 24/ II | 2.575 | 0.28 |  | Přesun hmot | Běžná |  |  |  | POL7_
49 | 998734193R00 | Přesun hmot pro armatury příplatek k ceně za zvětšený přesun přes vymezenou největší dopravní vzdálenost do 500 m | t | 0.10726 |  | 0 |  | 0 |  | 0 | 21 | 0 | 0 | 0 | 0 | 0 | 800-731 | RTS 24/ II | RTS 24/ II | 1.355 | 0.15 |  | Přesun hmot | Běžná |  |  |  | POL7_
Díl: | 767 | Konstrukce zámečnické |  |  |  | 0 |  | 0 |  | 0 |  | 0 |  | 0.05 |  | 0.92 |  |  |  |  | 89.71 | [6 empty] | DIL
50 | 767996801R00 | Demontáž ostatních doplňků staveb atypických konstrukcí o hmotnosti přes 20 do 50 kg | kg | 922.9 |  | 0 |  | 0 |  | 0 | 21 | 0 | 5e-05 | 0.05 | 0.001 | 0.92 | 800-767 | RTS 24/ II | RTS 24/ II | 0.097 | 89.52 |  | Práce | Běžná |  |  |  | POL1_
|  | viz technická zpráva a situace bouracích prací | [25 empty] | POP
|  | Demontáž kluzného uložení do DN50 : 4,9*21 |  | 102.9 | [23 empty] | VV | 0
|  | Demontáž kluzného uložení DN100 : 10*5 |  | 50 | [23 empty] | VV | 0
|  | Demontáž kluzného uložení DN125 : 10,7*9 |  | 96.3 | [23 empty] | VV | 0
|  | Demontáž kluzného uložení DN150 : 11,5*42 |  | 483 | [23 empty] | VV | 0
|  | Demontáž pevných bodů do DN50 : 4,9*4 |  | 19.6 | [23 empty] | VV | 0
|  | Demontáž pevných bodů DN100 : 11,8*4 |  | 47.2 | [23 empty] | VV | 0
|  | Demontáž pevných bodů DN150 : 17,7*7 |  | 123.9 | [23 empty] | VV | 0
51 | 998767101R00 | Přesun hmot pro kovové stavební doplňk. konstrukce v objektech výšky do 6 m | t | 0.04615 |  | 0 |  | 0 |  | 0 | 21 | 0 | 0 | 0 | 0 | 0 | 800-767 | RTS 24/ II | RTS 24/ II | 3.327 | 0.15 |  | Přesun hmot | Běžná |  |  |  | POL7_
|  | 50 m vodorovně | [25 empty] | SPI
52 | 998767192R00 | Přesun hmot pro kovové stavební doplňk. konstrukce příplatek k ceně za zvětšený přesun přes vymezenou největší dopravní vzdálenost do 100 m | t | 0.04615 |  | 0 |  | 0 |  | 0 | 21 | 0 | 0 | 0 | 0 | 0 | 800-767 | RTS 24/ II | RTS 24/ II | 0.95 | 0.04 |  | Přesun hmot | Běžná |  |  |  | POL7_
|  | 50 m vodorovně | [25 empty] | SPI
Díl: | 783 | Nátěry |  |  |  | 0 |  | 0 |  | 0 |  | 0 |  | 0.01 |  | 0 |  |  |  |  | 13.24 | [6 empty] | DIL
53 | 783424140R00 | Nátěry potrubí a armatur syntetické potrubí, do DN 50 mm, dvojnásobné se základním nátěrem | m | 0.6 |  | 0 |  | 0 |  | 0 | 21 | 0 | 7e-05 | 0 | 0 | 0 | 800-783 | RTS 24/ II | RTS 24/ II | 0.087 | 0.05 |  | Práce | Běžná |  |  |  | POL1_
|  | na vzduchu schnoucí | [25 empty] | SPI
|  | viz technická zpráva | [25 empty] | POP
|  | Teplotní odolnost min. 130°C. | [25 empty] | POP
|  | Odkaz na mn. položky pořadí 45 : 4,00000*0,15 |  | 0.6 | [23 empty] | VV | 5
54 | 783425150R00 | Nátěry potrubí a armatur syntetické potrubí, do DN 100 mm, dvojnásobné se základním nátěrem | m | 105.6 |  | 0 |  | 0 |  | 0 | 21 | 0 | 9e-05 | 0.01 | 0 | 0 | 800-783 | RTS 24/ II | RTS 24/ II | 0.103 | 10.88 |  | Práce | Běžná |  |  |  | POL1_
|  | na vzduchu schnoucí | [25 empty] | SPI
|  | viz technická zpráva | [25 empty] | POP
|  | Teplotní odolnost min. 130°C. | [25 empty] | POP
|  | Odkaz na mn. položky pořadí 22 : 78,60000 |  | 78.6 | [23 empty] | VV | 5
|  | Odkaz na mn. položky pořadí 23 : 27,00000 |  | 27 | [23 empty] | VV | 5
55 | 783426160R00 | Nátěry potrubí a armatur syntetické potrubí, do DN 150 mm, dvojnásobné se základním nátěrem | m | 18.5 |  | 0 |  | 0 |  | 0 | 21 | 0 | 0.00014 | 0 | 0 | 0 | 800-783 | RTS 24/ II | RTS 24/ II | 0.125 | 2.31 |  | Práce | Běžná |  |  |  | POL1_
|  | na vzduchu schnoucí | [25 empty] | SPI
|  | viz technická zpráva | [25 empty] | POP
|  | Teplotní odolnost min. 130°C. | [25 empty] | POP
|  | Odkaz na mn. položky pořadí 24 : 18,50000 |  | 18.5 | [23 empty] | VV | 5
Díl: | M21D | Montážní materiál dodávky |  |  |  | 0 |  | 0 |  | 0 |  | 0 |  | 0 |  | 0 |  |  |  |  | 0 | [6 empty] | DIL
56 | 23170120R | pěna PU; montážní, výplňová, izolační; tepelná odolnost -40 až 90 °C; přetíratelná; 0,75 l | kus | 4 |  | 0 |  | 0 |  | 0 | 21 | 0 | 0.0008 | 0 | 0 | 0 | SPCM | RTS 24/ II | RTS 24/ II | 0 | 0 |  | Specifikace | Běžná |  |  |  | POL3_
|  | 4 |  | 4 | [23 empty] | VV | 0
Díl: | M22 | Montáž sdělovací a zabezp. techniky |  |  |  | 0 |  | 0 |  | 0 |  | 0 |  | 0 |  | 0 |  |  |  |  | 3.54 | [6 empty] | DIL
57 | 220061163R00 | Roztažení a položení trubky HDPE podél výkopu | m | 15 |  | 0 |  | 0 |  | 0 | 21 | 0 | 0 | 0 | 0 | 0 |  | RTS 24/ II | RTS 24/ II | 0.118 | 1.77 |  | Práce | Běžná |  |  |  | POL1_
|  | Odkaz na mn. položky pořadí 1 : 15,00000 |  | 15 | [23 empty] | VV | 5
58 | 220061164R00 | Položení trubky HDPE do výkopu | m | 15 |  | 0 |  | 0 |  | 0 | 21 | 0 | 0 | 0 | 0 | 0 |  | RTS 24/ II | RTS 24/ II | 0.118 | 1.77 |  | Práce | Běžná |  |  |  | POL1_
|  | Odkaz na mn. položky pořadí 57 : 15,00000 |  | 15 | [23 empty] | VV | 5
Díl: | M23 | Montáže potrubí |  |  |  | 0 |  | 0 |  | 0 |  | 0 |  | 0.36 |  | 0 |  |  |  |  | 216.48 | [6 empty] | DIL
59 | 871512103R00 | Montáž plastového potrubí ve výkopu spojovaného pomocí hrdel přirážka za spoj plastového potrubí pomocí elektrotvarovky DN 250 mm | kus | 8 |  | 0 |  | 0 |  | 0 | 21 | 0 | 0 | 0 | 0 | 0 | 827-1 | RTS 24/ II | RTS 24/ II | 0.66673 | 5.33 |  | Práce | Běžná |  |  |  | POL1_
|  | s integrovaným elektrosvařovacím vinutím, | [25 empty] | SPI
|  | Přirážka za montáž elektrospojky na předizolovaném ocelovém potrubí. | [25 empty] | POP
|  | viz technická zpráva a montážní schéma | [25 empty] | POP
|  | Odkaz na mn. položky pořadí 64 : 4,00000 |  | 4 | [23 empty] | VV | 5
|  | Odkaz na mn. položky pořadí 65 : 4,00000 |  | 4 | [23 empty] | VV | 5
60 | 871512104R00 | Montáž plastového potrubí ve výkopu spojovaného pomocí hrdel přirážka za spoj plastového potrubí pomocí elektrotvarovky DN 300 mm | kus | 23 |  | 0 |  | 0 |  | 0 | 21 | 0 | 0 | 0 | 0 | 0 | 827-1 | RTS 24/ II | RTS 24/ II | 0.70856 | 16.3 |  | Práce | Běžná |  |  |  | POL1_
|  | s integrovaným elektrosvařovacím vinutím, | [25 empty] | SPI
|  | Přirážka za montáž elektrospojky na předizolovaném ocelovém potrubí. | [25 empty] | POP
|  | viz technická zpráva a montážní schéma | [25 empty] | POP
|  | Odkaz na mn. položky pořadí 66 : 23,00000 |  | 23 | [23 empty] | VV | 5
61 | 230013383R00 | Mont.předizol.potr.DN 100 mm,D 250 mm,spoj po 12 m | m | 27.6 |  | 0 |  | 0 |  | 0 | 21 | 0 | 0.00045 | 0.01 | 0 | 0 |  | RTS 24/ II | RTS 24/ II | 0.44343 | 12.24 |  | Práce | Běžná |  |  |  | POL1_
|  | Montáž předizolovaného ocelového potrubí. | [25 empty] | POP
|  | viz technická zpráva a montážní schéma | [25 empty] | POP
|  | 27,6 |  | 27.6 | [23 empty] | VV | 0
62 | 230013393R00 | Mont.předizol.potr.DN 125 mm,D 280 mm,spoj po 12 m | m | 30.6 |  | 0 |  | 0 |  | 0 | 21 | 0 | 0.00057 | 0.02 | 0 | 0 |  | RTS 24/ II | RTS 24/ II | 0.4815 | 14.73 |  | Práce | Běžná |  |  |  | POL1_
|  | Montáž předizolovaného ocelového potrubí. | [25 empty] | POP
|  | viz technická zpráva a montážní schéma | [25 empty] | POP
|  | 30,6 |  | 30.6 | [23 empty] | VV | 0
63 | 230013403R00 | Mont.předizol.potr.DN 150 mm,D 315 mm,spoj po 12 m | m | 167.8 |  | 0 |  | 0 |  | 0 | 21 | 0 | 0.00069 | 0.12 | 0 | 0 |  | RTS 24/ II | RTS 24/ II | 0.5297 | 88.88 |  | Práce | Běžná |  |  |  | POL1_
|  | Montáž předizolovaného ocelového potrubí. | [25 empty] | POP
|  | viz technická zpráva a montážní schéma | [25 empty] | POP
|  | 167,8 |  | 167.8 | [23 empty] | VV | 0
64 | 230014083R00 | Spojka předizolovaného potrubí DN 100/D250 mm | kus | 4 |  | 0 |  | 0 |  | 0 | 21 | 0 | 0.00481 | 0.02 | 0 | 0 |  | RTS 24/ II | RTS 24/ II | 0.82 | 3.28 |  | Práce | Běžná |  |  |  | POL1_
|  | Montáž spojky na předizolovaném ocelovém potrubí. | [25 empty] | POP
|  | viz technická zpráva a montážní schéma | [25 empty] | POP
|  | 4 |  | 4 | [23 empty] | VV | 0
65 | 230014093R00 | Spojka předizolovaného potrubí DN 125/D280 mm | kus | 4 |  | 0 |  | 0 |  | 0 | 21 | 0 | 0.00616 | 0.02 | 0 | 0 |  | RTS 24/ II | RTS 24/ II | 0.98 | 3.92 |  | Práce | Běžná |  |  |  | POL1_
|  | Montáž spojky na předizolovaném ocelovém potrubí. | [25 empty] | POP
|  | viz technická zpráva a montážní schéma | [25 empty] | POP
|  | 4 |  | 4 | [23 empty] | VV | 0
66 | 230014103R00 | Spojka předizolovaného potrubí DN 150/D315 mm | kus | 23 |  | 0 |  | 0 |  | 0 | 21 | 0 | 0.00742 | 0.17 | 0 | 0 |  | RTS 24/ II | RTS 24/ II | 1.14 | 26.22 |  | Práce | Běžná |  |  |  | POL1_
|  | Montáž spojky na předizolovaném ocelovém potrubí. | [25 empty] | POP
|  | viz technická zpráva a montážní schéma | [25 empty] | POP
|  | 23 |  | 23 | [23 empty] | VV | 0
67 | 230120045R00 | Čištění potrubí profukováním nebo proplach. DN 80 | m | 78.6 |  | 0 |  | 0 |  | 0 | 21 | 0 | 0 | 0 | 0 | 0 |  | RTS 24/ II | RTS 24/ II | 0 | 0 |  | Práce | Běžná |  |  |  | POL1_
|  | viz technická zpráva | [25 empty] | POP
|  | Odkaz na mn. položky pořadí 22 : 78,60000 |  | 78.6 | [23 empty] | VV | 5
68 | 230120046R00 | Čištění potrubí profukováním nebo proplach. DN 100 | m | 54.6 |  | 0 |  | 0 |  | 0 | 21 | 0 | 0 | 0 | 0 | 0 |  | RTS 24/ II | RTS 24/ II | 0 | 0 |  | Práce | Běžná |  |  |  | POL1_
|  | viz technická zpráva | [25 empty] | POP
|  | Odkaz na mn. položky pořadí 23 : 27,00000 |  | 27 | [23 empty] | VV | 5
|  | Odkaz na mn. položky pořadí 61 : 27,60000 |  | 27.6 | [23 empty] | VV | 5
69 | 230120047R00 | Čištění potrubí profukováním nebo proplach. DN 125 | m | 30.6 |  | 0 |  | 0 |  | 0 | 21 | 0 | 0 | 0 | 0 | 0 |  | RTS 24/ II | RTS 24/ II | 0 | 0 |  | Práce | Běžná |  |  |  | POL1_
|  | viz technická zpráva | [25 empty] | POP
|  | Odkaz na mn. položky pořadí 62 : 30,60000 |  | 30.6 | [23 empty] | VV | 5
70 | 230120048R00 | Čištění potrubí profukováním nebo proplach. DN 150 | m | 186.3 |  | 0 |  | 0 |  | 0 | 21 | 0 | 0 | 0 | 0 | 0 |  | RTS 24/ II | RTS 24/ II | 0 | 0 |  | Práce | Běžná |  |  |  | POL1_
|  | viz technická zpráva | [25 empty] | POP
|  | Odkaz na mn. položky pořadí 24 : 18,50000 |  | 18.5 | [23 empty] | VV | 5
|  | Odkaz na mn. položky pořadí 63 : 167,80000 |  | 167.8 | [23 empty] | VV | 5
71 | 230161011R00 | Proz.sv.ir.192- 89-127 3,5- 10 | kus | 12 |  | 0 |  | 0 |  | 0 | 21 | 0 | 0 | 0 | 0 | 0 |  | RTS 24/ II | RTS 24/ II | 0 | 0 |  | Práce | Běžná |  |  |  | POL1_
|  | viz technická zpráva a montážní schéma | [25 empty] | POP
|  | 12 |  | 12 | [23 empty] | VV | 0
72 | 230161013R00 | Proz.sv.ir.192- 133-180 4,0- 11 | kus | 10 |  | 0 |  | 0 |  | 0 | 21 | 0 | 0 | 0 | 0 | 0 |  | RTS 24/ II | RTS 24/ II | 0 | 0 |  | Práce | Běžná |  |  |  | POL1_
|  | viz technická zpráva a montážní schéma | [25 empty] | POP
|  | 10 |  | 10 | [23 empty] | VV | 0
73 | 230170002R00 | Příprava pro zkoušku těsnosti, DN 50 - 80 | sada | 1 |  | 0 |  | 0 |  | 0 | 21 | 0 | 0 | 0 | 0 | 0 |  | RTS 24/ II | RTS 24/ II | 6.71 | 6.71 |  | Práce | Běžná |  |  |  | POL1_9
|  | viz technická zpráva | [25 empty] | POP
|  | 1 |  | 1 | [23 empty] | VV | 0
74 | 230170003R00 | Příprava pro zkoušku těsnosti, DN 100 - 125 | sada | 1 |  | 0 |  | 0 |  | 0 | 21 | 0 | 0 | 0 | 0 | 0 |  | RTS 24/ II | RTS 24/ II | 7.43 | 7.43 |  | Práce | Běžná |  |  |  | POL1_
|  | viz technická zpráva | [25 empty] | POP
|  | 1 |  | 1 | [23 empty] | VV | 0
75 | 230170004R00 | Příprava pro zkoušku těsnosti, DN 150 - 200 | sada | 1 |  | 0 |  | 0 |  | 0 | 21 | 0 | 0 | 0 | 0 | 0 |  | RTS 24/ II | RTS 24/ II | 8.97 | 8.97 |  | Práce | Běžná |  |  |  | POL1_9
|  | viz technická zpráva | [25 empty] | POP
|  | 1 |  | 1 | [23 empty] | VV | 0
76 | 230170012R00 | Zkouška těsnosti potrubí, DN 50 - 80 | m | 78.6 |  | 0 |  | 0 |  | 0 | 21 | 0 | 0 | 0 | 0 | 0 |  | RTS 24/ II | RTS 24/ II | 0.041 | 3.22 |  | Práce | Běžná |  |  |  | POL1_9
|  | viz technická zpráva | [25 empty] | POP
|  | Odkaz na mn. položky pořadí 22 : 78,60000 |  | 78.6 | [23 empty] | VV | 5
77 | 230170013R00 | Zkouška těsnosti potrubí, DN 100 - 125 | m | 85.2 |  | 0 |  | 0 |  | 0 | 21 | 0 | 0 | 0 | 0 | 0 |  | RTS 24/ II | RTS 24/ II | 0.051 | 4.35 |  | Práce | Běžná |  |  |  | POL1_
|  | viz technická zpráva | [25 empty] | POP
|  | Odkaz na mn. položky pořadí 23 : 27,00000 |  | 27 | [23 empty] | VV | 5
|  | Odkaz na mn. položky pořadí 61 : 27,60000 |  | 27.6 | [23 empty] | VV | 5
|  | Odkaz na mn. položky pořadí 62 : 30,60000 |  | 30.6 | [23 empty] | VV | 5
78 | 230170014R00 | Zkouška těsnosti potrubí, DN 150 - 200 | m | 186.3 |  | 0 |  | 0 |  | 0 | 21 | 0 | 0 | 0 | 0 | 0 |  | RTS 24/ II | RTS 24/ II | 0.08 | 14.9 |  | Práce | Běžná |  |  |  | POL1_9
|  | viz technická zpráva | [25 empty] | POP
|  | Odkaz na mn. položky pořadí 24 : 18,50000 |  | 18.5 | [23 empty] | VV | 5
|  | Odkaz na mn. položky pořadí 63 : 167,80000 |  | 167.8 | [23 empty] | VV | 5
Díl: | M46 | Zemní práce při montážích |  |  |  | 0 |  | 0 |  | 0 |  | 0 |  | 0.01 |  | 0 |  |  |  |  | 6.75 | [6 empty] | DIL
79 | 460490012R00-01 | Fólie výstražná z PVC, šířka 33 cm, ZELENÁ | m | 226 |  | 0 |  | 0 |  | 0 | 21 | 0 | 6e-05 | 0.01 | 0 | 0 |  | Vlastní | Kalkul | 0.026 | 5.88 |  | Práce | Běžná |  |  |  | POL1_
|  | Pro PI teplovodní rozvody. | [25 empty] | POP
|  | Odkaz na mn. položky pořadí 61 : 27,60000 |  | 27.6 | [23 empty] | VV | 5
|  | Odkaz na mn. položky pořadí 62 : 30,60000 |  | 30.6 | [23 empty] | VV | 5
|  | Odkaz na mn. položky pořadí 63 : 167,80000 |  | 167.8 | [23 empty] | VV | 5
80 | 460490012R00-03 | Fólie výstražná z PVC, šířka 33 cm, ČERVENÁ | m | 15 |  | 0 |  | 0 |  | 0 | 21 | 0 | 6e-05 | 0 | 0 | 0 |  | Vlastní | Kalkul | 0.026 | 0.39 |  | Práce | Běžná |  |  |  | POL1_
|  | Pro silnoproudé kabely. | [25 empty] | POP
|  | (křížení, souběh silnoproudých kabelů s novým PI potrubím) | [25 empty] | POP
|  | 15 |  | 15 | [23 empty] | VV | 0
81 | 460490012R00-04 | Fólie výstražná z PVC, šířka 33 cm, BÍLÁ | m | 11.5 |  | 0 |  | 0 |  | 0 | 21 | 0 | 6e-05 | 0 | 0 | 0 |  | Vlastní | Indiv | 0.026 | 0.3 |  | Práce | Běžná |  |  |  | POL1_
|  | Pro křížení, souběh stávajících vodovodních rozvodů s novým PI potrubím. | [25 empty] | POP
|  | 11,5 |  | 11.5 | [23 empty] | VV | 0
82 | 460490012R00-06 | Fólie výstražná z PVC, šířka 33 cm, ŠEDIVÁ | m | 6.9 |  | 0 |  | 0 |  | 0 | 21 | 0 | 6e-05 | 0 | 0 | 0 |  | Vlastní | Indiv | 0.026 | 0.18 |  | Práce | Běžná |  |  |  | POL1_
|  | Pro křížení, souběh stávajících stok a kanalizačních přípojek s novým PI potrubím. | [25 empty] | POP
|  | 6,9 |  | 6.9 | [23 empty] | VV | 0
Díl: | D96 | Přesuny suti a vybouraných hmot |  |  |  | 0 |  | 0 |  | 0 |  | 0 |  | 0 |  | 0 |  |  |  |  | 21.21 | [6 empty] | DIL
83 | 979012119R00 | Svislá doprava suti a vybouraných hmot svislá doprava suti na výšku do 3,5 m, příplatek za každých dalších i započatých 3,5 m výšky přes 3,5 m | t | 14.4017 |  | 0 |  | 0 |  | 0 | 21 | 0 | 0 | 0 | 0 | 0 | 821-1 | RTS 24/ II | RTS 24/ II | 0.03 | 0.43 |  | Práce | Běžná |  |  |  | POL1_
|  | s popřípadným nutným naložením do dopravního zařízení, s vyprázdněním dopravního zařízení na hromadu nebo do dopravního prostředku, vč. příplatku za každých dalších i započatých 3,5 m výšky nad 3,5 m, | [25 empty] | SPI |  | s popřípadným nutným naložením do dopravního zařízení, s vyprázdněním dopravního zařízení na hromadu nebo do dopravního prostředku, vč. příplatku za každých dalších i započatých 3,5 m výšky nad 3,5 m,
|  | Odkaz na mn. položky pořadí 92 : 14,40175 |  | 14.4017 | [23 empty] | VV | 5
84 | 979951112R00 | Výkup kovů železný šrot, tloušťky nad 4 mm | t | 7.0335 |  | 0 |  | 0 |  | 0 | 21 | 0 | 0 | 0 | 0 | 0 | 801-3 | RTS 24/ II | RTS 24/ II | 0 | 0 |  | Práce | Běžná |  |  |  | POL1_
|  | Pro vyjádření výnosu ve prospěch zhotovitele je nutné jednotkovou cenu uvést se záporným znaménkem. (Získaná částka ponižuje náklad stavby.) | [25 empty] | POP |  | Pro vyjádření výnosu ve prospěch zhotovitele je nutné jednotkovou cenu uvést se záporným znaménkem. (Získaná částka ponižuje náklad stavby.)
|  | Odkaz na dem. hmot. položky pořadí 21 : 0,25312 |  | 0.25312 | [23 empty] | VV | 7
|  | Odkaz na dem. hmot. položky pořadí 25 : 0,60636 |  | 0.60636 | [23 empty] | VV | 7
|  | Odkaz na dem. hmot. položky pořadí 26 : 1,01586 |  | 1.0159 | [23 empty] | VV | 7
|  | Odkaz na dem. hmot. položky pořadí 27 : 3,80271 |  | 3.8027 | [23 empty] | VV | 7
|  | Odkaz na dem. hmot. položky pořadí 28 : 0,02820 |  | 0.0282 | [23 empty] | VV | 7
|  | Odkaz na dem. hmot. položky pořadí 38 : 0,16600 |  | 0.166 | [23 empty] | VV | 7
|  | Odkaz na dem. hmot. položky pořadí 37 : 0,23400 |  | 0.234 | [23 empty] | VV | 7
|  | Odkaz na dem. hmot. položky pořadí 42 : 0,00440 |  | 0.0044 | [23 empty] | VV | 7
|  | Odkaz na dem. hmot. položky pořadí 50 : 0,92290 |  | 0.9229 | [23 empty] | VV | 7
85 | 979082111R00 | Vnitrostaveništní doprava suti a vybouraných hmot do 10 m | t | 14.4017 |  | 0 |  | 0 |  | 0 | 21 | 0 | 0 | 0 | 0 | 0 | 801-3 | RTS 24/ II | RTS 24/ II | 0.942 | 13.57 |  | Práce | Běžná |  |  |  | POL1_
|  | Odkaz na mn. položky pořadí 92 : 14,40175 |  | 14.4017 | [23 empty] | VV | 5
86 | 979981104R00 | Odvoz a likvidace suti bez příměsí - kontejnerem do 9 t | t | 14.4017 |  | 0 |  | 0 |  | 0 | 21 | 0 | 0 | 0 | 0 | 0 | 801-3 | RTS 24/ II | RTS 24/ II | 0 | 0 |  | Práce | Běžná |  |  |  | POL1_
|  | Odkaz na mn. položky pořadí 92 : 14,40175 |  | 14.4017 | [23 empty] | VV | 5
87 | 979083117R00 | Vodorovné přemístění suti přes 5000 m do 6000 m | t | 14.4017 |  | 0 |  | 0 |  | 0 | 21 | 0 | 0 | 0 | 0 | 0 | 800-6 | RTS 24/ II | RTS 24/ II | 0.042 | 0.6 |  | Práce | Běžná |  |  |  | POL1_
|  | včetně naložení na dopravní prostředek a složení, | [25 empty] | SPI
|  | Odkaz na mn. položky pořadí 92 : 14,40175 |  | 14.4017 | [23 empty] | VV | 5
88 | 979083191R00 | Vodorovné přemístění suti za každých dalších započatých 1000 m přes 6000 m | t | 14.4017 |  | 0 |  | 0 |  | 0 | 21 | 0 | 0 | 0 | 0 | 0 | 800-6 | RTS 24/ II | RTS 24/ II | 0 | 0 |  | Práce | Běžná |  |  |  | POL1_
|  | včetně naložení na dopravní prostředek a složení, | [25 empty] | SPI
|  | Odkaz na mn. položky pořadí 87 : 14,40175 |  | 14.4017 | [23 empty] | VV | 5
89 | 979990144R00 | Poplatek za skládku za uložení, minerální vata, , skupina 17 06 04 z Katalogu odpadů | t | 6.1682 |  | 0 |  | 0 |  | 0 | 21 | 0 | 0 | 0 | 0 | 0 | 801-3 | RTS 24/ II | RTS 24/ II | 0 | 0 |  | Práce | Běžná |  |  |  | POL1_
|  | kategorie 17 06 03 izolační materiály, které jsou, nebo obsahují nebezpečné látky | [25 empty] | POP
|  | Odkaz na dem. hmot. položky pořadí 14 : 6,16820 |  | 6.1682 | [23 empty] | VV | 7
90 | 979999999R00 | Poplatek za skládku za recyklaci, suti s 10 % příměsi dřeva, plastu apod., , skupina 17 01 07 z Katalogu odpadů | t | 1.2 |  | 0 |  | 0 |  | 0 | 21 | 0 | 0 | 0 | 0 | 0 | 801-3 | RTS 24/ II | RTS 24/ II | 0 | 0 |  | Práce | Běžná |  |  |  | POL1_
|  | 1,2 |  | 1.2 | [23 empty] | VV | 0
91 | 979087391R00 | Vodorovné přemístění suti nošením k místu nakládky příplatek za každých dalších i započatých 10 m vzdálenosti suti, | t | 14.4017 |  | 0 |  | 0 |  | 0 | 21 | 0 | 0 | 0 | 0 | 0 | 800-2 | RTS 24/ II | RTS 24/ II | 0.36 | 5.18 |  | Práce | Běžná |  |  |  | POL1_
|  | nebo vybouraných hmot nošením nebo přehazováním k místu nakládky přístupnému normálním dopravním prostředkům do 10 m, | [25 empty] | SPI |  | nebo vybouraných hmot nošením nebo přehazováním k místu nakládky přístupnému normálním dopravním prostředkům do 10 m,
|  | Odkaz na mn. položky pořadí 92 : 14,40175 |  | 14.4017 | [23 empty] | VV | 5
92 | 979088212R00 | Nakládání suti a vybouraných hmot nakládání suti a vybouraných hmot na dopravní prostředky pro vodorovné přemístění | t | 14.4017 |  | 0 |  | 0 |  | 0 | 21 | 0 | 0 | 0 | 0 | 0 | 800-2 | RTS 24/ II | RTS 24/ II | 0.099 | 1.43 |  | Práce | Běžná |  |  |  | POL1_
|  | na dopravní prostředky pro vodorovné přemístění, | [25 empty] | SPI
|  | Odkaz na mn. položky pořadí 84 : 7,03355 |  | 7.0335 | [23 empty] | VV | 5
|  | Odkaz na mn. položky pořadí 89 : 6,16820 |  | 6.1682 | [23 empty] | VV | 5
|  | Odkaz na mn. položky pořadí 90 : 1,20000 |  | 1.2 | [23 empty] | VV | 5
[26 empty] | 15 | 21 | DPH
| Celkem |  |  |  |  | 0 | [19 empty] | 0 | 0 | SUM
END
Note on S6: Jedná se o informaci, zda se jedná o položku, která je do rozpočtu zadána z cenové soustavy RTS, nebo vlastní.
Note on T6: Jedná se o název CÚ, která je zadána u položky rozpočtu

## IO01 03 Pol
Položkový soupis prací a dodávek | [27 empty] | #TypZaznamu#
S: | 224027-36 | Rekonstrukce podzemních teplovodů -PD | [25 empty] | STA
O: | IO01 | Teplovodní rozvody - I. etapa | [22 empty] | ING |  |  | OBJ
R: | 03 | Sdělovací rozvody | [25 empty] | ROZ
P.č. | Číslo položky | Název položky | MJ | Množství | Cena / MJ | Celkem | Dodávka | Dodávka celk. | Montáž | Montáž celk. | DPH | Cena s DPH | Hmotnost / MJ | Hmotnost celk.(t) | Dem. hmotnost / MJ | Dem. hmotnost celk.(t) | Ceník | Cen. soustava / platnost | Cenová úroveň | Nhod / MJ | Nhod celk. | Dodavatel | Typ položky | Stav položky
Díl: | 91 | Doplňující práce na komunikaci |  |  |  | 0 |  | 0 |  | 0 |  | 0 |  | 0 |  | 0 |  |  |  |  | 0 | [6 empty] | DIL
1 | 0R | materiál drobný | Kč | 1000 |  | 0 |  | 0 |  | 0 | 21 | 0 | 0 | 0 | 0 | 0 | SPCM | RTS 23/ I | RTS 23/ I | 0 | 0 |  | Specifikace | Běžná |  |  |  | POL3_
|  | Drobný instalační materiál pro montáž sdělovacího vedení, spojovací materiál, konektory, štítky, vývodky, kabelový managment, atd. | [25 empty] | POP |  | Drobný instalační materiál pro montáž sdělovacího vedení, spojovací materiál, konektory, štítky, vývodky, kabelový managment, atd.
|  | 1000 |  | 1000 | [23 empty] | VV | 0
Díl: | M21D | Montážní materiál dodávky |  |  |  | 0 |  | 0 |  | 0 |  | 0 |  | 0 |  | 0 |  |  |  |  | 0 | [6 empty] | DIL
2 | 23170120R | pěna PU; montážní, výplňová, izolační; tepelná odolnost -40 až 90 °C; přetíratelná; 0,75 l | kus | 1 |  | 0 |  | 0 |  | 0 | 21 | 0 | 0.0008 | 0 | 0 | 0 | SPCM | RTS 24/ II | RTS 24/ II | 0 | 0 |  | Specifikace | Běžná |  |  |  | POL3_
|  | 1 |  | 1 | [23 empty] | VV | 0
Díl: | M22 | Montáž sdělovací a zabezp. techniky |  |  |  | 0 |  | 0 |  | 0 |  | 0 |  | 0 |  | 0 |  |  |  |  | 23.74 | [6 empty] | DIL
3 | 220060470R00 | Provizorní zaslepení konce HDPE | kus | 8 |  | 0 |  | 0 |  | 0 | 21 | 0 | 3e-05 | 0 | 0 | 0 |  | RTS 24/ II | RTS 24/ II | 0.3 | 2.4 |  | Práce | Běžná |  |  |  | POL1_
|  | 4*2 |  | 8 | [23 empty] | VV | 0
4 | 222085005R00 | Trubka HDPE do D40 v kabelové rýze | m | 224.6 |  | 0 |  | 0 |  | 0 | 21 | 0 | 0 | 0 | 0 | 0 |  | RTS 24/ II | RTS 24/ II | 0.07667 | 17.22 |  | Práce | Běžná |  |  |  | POL1_
|  | Odkaz na mn. položky pořadí 7 : 224,60000 |  | 224.6 | [23 empty] | VV | 5
5 | 222085301R00 | Kalibrace trubky HDPE | m | 224.6 |  | 0 |  | 0 |  | 0 | 21 | 0 | 0 | 0 | 0 | 0 |  | RTS 24/ II | RTS 24/ II | 0.01 | 2.25 |  | Práce | Běžná |  |  |  | POL1_
|  | Odkaz na mn. položky pořadí 7 : 224,60000 |  | 224.6 | [23 empty] | VV | 5
6 | 222085401R00 | Tlakování trubky HDPE | m | 224.6 |  | 0 |  | 0 |  | 0 | 21 | 0 | 0 | 0 | 0 | 0 |  | RTS 24/ II | RTS 24/ II | 0.00833 | 1.87 |  | Práce | Běžná |  |  |  | POL1_
|  | Odkaz na mn. položky pořadí 7 : 224,60000 |  | 224.6 | [23 empty] | VV | 5
7 | M22-014 | Chránička HDPE 40/33 mm | m | 224.6 |  | 0 |  | 0 |  | 0 | 21 | 0 | 0 | 0 | 0 | 0 |  | Vlastní | Indiv | 0 | 0 |  | Specifikace | Běžná |  |  |  | POL3_
|  | 71,6+17,7+57,1+30,1+2*5,3+37,5 |  | 224.6 | [23 empty] | VV | 0
Díl: | M46 | Zemní práce při montážích |  |  |  | 0 |  | 0 |  | 0 |  | 0 |  | 0.01 |  | 0 |  |  |  |  | 3.26 | [6 empty] | DIL
8 | 460510021RT1 | Kabelový prostup z plast.trub, DN do 10,5 cm, včetně dodávky trub DN 70 | m | 4.8 |  | 0 |  | 0 |  | 0 | 21 | 0 | 0.00048 | 0 | 0 | 0 |  | RTS 24/ II | RTS 24/ II | 0.064 | 0.31 |  | Práce | Běžná |  |  |  | POL1_
|  | 4*2*0,6 |  | 4.8 | [23 empty] | VV | 0
9 | 460490012R00-02 | Fólie výstražná z PVC, šířka 33 cm, ORANŽOVÁ | m | 113.6 |  | 0 |  | 0 |  | 0 | 21 | 0 | 6e-05 | 0.01 | 0 | 0 |  | Vlastní | Indiv | 0.026 | 2.95 |  | Práce | Běžná |  |  |  | POL1_
|  | Pro sdělovací kabely, chráničky HDPE 40/33 mm. | [25 empty] | POP
|  | (Dodávka včetně montáže.) | [25 empty] | POP
|  | 78,4+4,9+6+5,3+19 |  | 113.6 | [23 empty] | VV | 0
[26 empty] | 12 | 21 | DPH
| Celkem |  |  |  |  | 0 | [19 empty] | 0 | 0 | SUM
END
Note on S6: Jedná se o informaci, zda se jedná o položku, která je do rozpočtu zadána z cenové soustavy RTS, nebo vlastní.
Note on T6: Jedná se o název CÚ, která je zadána u položky rozpočtu

## IO01 04 Pol
Položkový soupis prací a dodávek | [27 empty] | #TypZaznamu#
S: | 224027-36 | Rekonstrukce podzemních teplovodů -PD | [25 empty] | STA
O: | IO01 | Teplovodní rozvody - I. etapa | [22 empty] | ING |  |  | OBJ
R: | 04 | Ostatní a vedlejší náklady | [25 empty] | ROZ
P.č. | Číslo položky | Název položky | MJ | Množství | Cena / MJ | Celkem | Dodávka | Dodávka celk. | Montáž | Montáž celk. | DPH | Cena s DPH | Hmotnost / MJ | Hmotnost celk.(t) | Dem. hmotnost / MJ | Dem. hmotnost celk.(t) | Ceník | Cen. soustava / platnost | Cenová úroveň | Nhod / MJ | Nhod celk. | Dodavatel | Typ položky | Stav položky
Díl: | VN | Vedlejší náklady |  |  |  | 0 |  | 0 |  | 0 |  | 0 |  | 0 |  | 0 |  |  |  |  | 1 | [6 empty] | DIL
1 | VRN-VN-07 | Vizuální kontrola svárů (ČSN EN ISO 17637 (051180) | soubor | 1 |  | 0 |  | 0 |  | 0 | 21 | 0 | 0 | 0 | 0 | 0 |  | Vlastní | Indiv | 0 | 0 |  | Práce | Běžná |  |  |  | POL1_
2 | 904 R02 | Hzs-zkousky v ramci montaz.praci, Topná zkouška | soubor | 1 |  | 0 |  | 0 |  | 0 | 21 | 0 | 0 | 0 | 0 | 0 | Prav.M | RTS 24/ II | Indiv | 1 | 1 |  | HZS | Běžná |  |  |  | POL10_
3 | VRN-VN-08 | Požární hlídka po dokončení svářečských prací | soubor | 1 |  | 0 |  | 0 |  | 0 | 21 | 0 | 0 | 0 | 0 | 0 |  | Vlastní | Indiv | 0 | 0 |  | HZS | Běžná |  |  |  | POL10_
4 | VRN-VN-09 | Výrobní dokumentace OK | soubor | 1 |  | 0 |  | 0 |  | 0 | 21 | 0 | 0 | 0 | 0 | 0 |  | Vlastní | Indiv | 0 | 0 |  | HZS | Běžná |  |  |  | POL10_
5 | VRN-VN-10 | Zkouška těsnosti dle ČSN 060310 | soubor | 1 |  | 0 |  | 0 |  | 0 | 21 | 0 | 0 | 0 | 0 | 0 |  | Vlastní | Indiv | 0 | 0 |  | HZS | Běžná |  |  |  | POL10_
6 | VRN-VN-11 | Označení štítky - popis zařízení, armatur a strojů | soubor | 1 |  | 0 |  | 0 |  | 0 | 21 | 0 | 0 | 0 | 0 | 0 |  | Vlastní | Indiv | 0 | 0 |  | HZS | Běžná |  |  |  | POL10_
|  | U výrobků spojených se spotřebou energie, na které se vztahují požadavky na označování energetickými štítky a ekodesign bude doloženo splnění těchto požadavků (např. štítek, prohlášení o shodě, CE...) | [25 empty] | POP | U výrobků spojených se spotřebou energie, na které se vztahují požadavky na označování energetickými štítky a ekodesign bude doloženo splnění těchto požadavků (např. štítek, prohlášení o shodě, CE...)
7 | VRN-VN-12 | Označení potrubí podle ČSN 13 0072 | soubor | 1 |  | 0 |  | 0 |  | 0 | 21 | 0 | 0 | 0 | 0 | 0 |  | Vlastní | Indiv | 0 | 0 |  | HZS | Běžná |  |  |  | POL10_
8 | VRN-VN-13 | Odvzdušnění soustavy včetně koordinace s uživatelem napojených staveb na otopnou soustavu | soubor | 1 |  | 0 |  | 0 |  | 0 | 21 | 0 | 0 | 0 | 0 | 0 |  | Vlastní | Indiv | 0 | 0 |  | HZS | Běžná |  |  |  | POL10_
9 | 171156018500R | Jeřáb automobilní GROWE TMS 475 | soubor | 1 |  | 0 |  | 0 |  | 0 | 21 | 0 | 0 | 0 | 0 | 0 | STROJ | RTS 24/ II | Indiv | 0 | 0 |  | Stroj | Nedokončená |  |  |  | POL6_
|  | Jedná se o dodávku elektrické energie pro potřeby zhotovitele. Nejedná se o dodávku stroje. | [25 empty] | POP
10 | 421473390200R | Svářecí dieselagregát MEZ DG 321 | soubor | 1 |  | 0 |  | 0 |  | 0 | 21 | 0 | 0 | 0 | 0 | 0 | STROJ | RTS 24/ II | Indiv | 0 | 0 |  | Stroj | Běžná |  |  |  | POL6_0
|  | Jedná se o dodávku elektrické energie pro potřeby zhotovitele. Nejedná se o dodávku stroje. | [25 empty] | POP
11 | 00411 R | Přípravné a průzkumné služby či práce | Soubor | 1 |  | 0 |  | 0 |  | 0 | 21 | 0 | 0 | 0 | 0 | 0 |  | RTS 24/ II | Indiv | 0 | 0 |  | VRN | Běžná |  |  |  | POL99_8
12 | 005111020R | Vytyčení stavby | Soubor | 1 |  | 0 |  | 0 |  | 0 | 21 | 0 | 0 | 0 | 0 | 0 |  | RTS 24/ II | Indiv | 0 | 0 |  | VRN | Běžná |  |  |  | POL99_8
13 | 005111021R | Vytyčení inženýrských sítí | Soubor | 1 |  | 0 |  | 0 |  | 0 | 21 | 0 | 0 | 0 | 0 | 0 |  | RTS 24/ II | Indiv | 0 | 0 |  | VRN | Běžná |  |  |  | POL99_8
14 | 005121 R | Zařízení staveniště | Soubor | 1 |  | 0 |  | 0 |  | 0 | 21 | 0 | 0 | 0 | 0 | 0 |  | RTS 24/ II | Indiv | 0 | 0 |  | VRN | Běžná |  |  |  | POL99_8
|  | Veškeré náklady spojené s vybudováním, provozem a odstraněním zařízení staveniště. | [25 empty] | POP
15 | 005122 R | Provozní vlivy | Soubor | 1 |  | 0 |  | 0 |  | 0 | 21 | 0 | 0 | 0 | 0 | 0 |  | RTS 24/ II | Indiv | 0 | 0 |  | VRN | Běžná |  |  |  | POL99_8
|  | Náklady na ztížené podmínky provádění tam, kde se vyskytují omezující vlivy konkrétního prostředí, které mají prokazatelný vliv na | [25 empty] | POP | Náklady na ztížené podmínky provádění tam, kde se vyskytují omezující vlivy konkrétního prostředí, které mají prokazatelný vliv na
|  | provádění stavebních prací, Jedná se zejména o náklady související s extrémními podmínkami místa provádění. | [25 empty] | POP | provádění stavebních prací, Jedná se zejména o náklady související s extrémními podmínkami místa provádění.
16 | 005122010R | Provoz objednatele | Soubor | 1 |  | 0 |  | 0 |  | 0 | 21 | 0 | 0 | 0 | 0 | 0 |  | RTS 24/ II | Indiv | 0 | 0 |  | VRN | Běžná |  |  |  | POL99_8
|  | Náklady na ztížené provádění stavebních prací v důsledku nepřerušeného provozu na staveništi nebo v případech nepřerušeného provozu v objektech v nichž se stavební práce provádí. | [25 empty] | POP | Náklady na ztížené provádění stavebních prací v důsledku nepřerušeného provozu na staveništi nebo v případech nepřerušeného provozu v objektech v nichž se stavební práce provádí.
17 | 005122020R | Silniční, železniční či kolejový provoz | Soubor | 1 |  | 0 |  | 0 |  | 0 | 21 | 0 | 0 | 0 | 0 | 0 |  | RTS 24/ II | Indiv | 0 | 0 |  | VRN | Běžná |  |  |  | POL99_8
18 | 005123 R | Územní vlivy | Soubor | 1 |  | 0 |  | 0 |  | 0 | 21 | 0 | 0 | 0 | 0 | 0 |  | RTS 24/ II | Indiv | 0 | 0 |  | VRN | Běžná |  |  |  | POL99_8
|  | Náklady na ztížené podmínky provádění tam, kde se vyskytují omezující vlivy konkrétního prostředí, které mají prokazatelný vliv na | [25 empty] | POP | Náklady na ztížené podmínky provádění tam, kde se vyskytují omezující vlivy konkrétního prostředí, které mají prokazatelný vliv na
|  | provádění stavebních prací, Jedná se zejména o náklady související s extrémními podmínkami místa provádění. | [25 empty] | POP | provádění stavebních prací, Jedná se zejména o náklady související s extrémními podmínkami místa provádění.
19 | 005124010R | Koordinační činnost | Soubor | 1 |  | 0 |  | 0 |  | 0 | 21 | 0 | 0 | 0 | 0 | 0 |  | RTS 24/ II | Indiv | 0 | 0 |  | VRN | Běžná |  |  |  | POL99_8
|  | Koordinace stavebních a technologických dodávek stavby. | [25 empty] | POP
20 | 00523 R | Zkoušky a revize | Soubor | 1 |  | 0 |  | 0 |  | 0 | 21 | 0 | 0 | 0 | 0 | 0 |  | RTS 24/ II | Indiv | 0 | 0 |  | VRN | Běžná |  |  |  | POL99_8
|  | Náklady zhotovitele, související s prováděním zkoušek a revizí předepsaných technickými normami nebo objednatelem a které jsou pro provedení díla nezbytné. | [25 empty] | POP | Náklady zhotovitele, související s prováděním zkoušek a revizí předepsaných technickými normami nebo objednatelem a které jsou pro provedení díla nezbytné.
Díl: | ON | Ostatní náklady |  |  |  | 0 |  | 0 |  | 0 |  | 0 |  | 0 |  | 0 |  |  |  |  | 0 | [6 empty] | DIL
21 | 2 10 | Zajištění pravidelného úklidu všech řešených prostor včetně navazujících komunikačních a transp., prostor, včetně závěrečného úklidu stavby | soubor | 1 |  | 0 |  | 0 |  | 0 | 21 | 0 | 0 | 0 | 0 | 0 |  | Vlastní | Indiv | 0 | 0 |  | HZS | Běžná |  |  |  | POL10_
22 | 005211010R | Předání a převzetí staveniště | Soubor | 1 |  | 0 |  | 0 |  | 0 | 21 | 0 | 0 | 0 | 0 | 0 |  | RTS 24/ II | Indiv | 0 | 0 |  | VRN | Běžná |  |  |  | POL99_8
|  | Náklady spojené s s předáním stavby, s vypracování oznámení změn a změnových listů, s převzetím staveniště, s kolaudací díla, apod. | [25 empty] | POP | Náklady spojené s s předáním stavby, s vypracování oznámení změn a změnových listů, s převzetím staveniště, s kolaudací díla, apod.
23 | 005211020R | Ochrana stávaj. inženýrských sítí na staveništi | Soubor | 1 |  | 0 |  | 0 |  | 0 | 21 | 0 | 0 | 0 | 0 | 0 |  | RTS 24/ II | Indiv | 0 | 0 |  | VRN | Běžná |  |  |  | POL99_8
24 | 005211080R | Bezpečnostní a hygienická opatření na staveništi | Soubor | 1 |  | 0 |  | 0 |  | 0 | 21 | 0 | 0 | 0 | 0 | 0 |  | RTS 24/ II | Indiv | 0 | 0 |  | VRN | Běžná |  |  |  | POL99_8
|  | Náklady na ztížené podmínky bezpečnostních a hygienických opatření z důvodu extrémního místa provádění. | [25 empty] | POP | Náklady na ztížené podmínky bezpečnostních a hygienických opatření z důvodu extrémního místa provádění.
25 | 005231040R | Provozní řády | Soubor | 1 |  | 0 |  | 0 |  | 0 | 21 | 0 | 0 | 0 | 0 | 0 |  | RTS 24/ II | Indiv | 0 | 0 |  | VRN | Běžná |  |  |  | POL99_8
26 | 005241010R | Dokumentace skutečného provedení | Soubor | 1 |  | 0 |  | 0 |  | 0 | 21 | 0 | 0 | 0 | 0 | 0 |  | RTS 24/ II | Indiv | 0 | 0 |  | VRN | Běžná |  |  |  | POL99_8
|  | Náklady na vyhotovení dokumentace skutečného provedení stavby a její předání objednateli v požadované formě a požadovaném počtu. | [25 empty] | POP | Náklady na vyhotovení dokumentace skutečného provedení stavby a její předání objednateli v požadované formě a požadovaném počtu.
27 | 005241020R | Geodetické zaměření skutečného provedení | Soubor | 1 |  | 0 |  | 0 |  | 0 | 21 | 0 | 0 | 0 | 0 | 0 |  | RTS 24/ II | Indiv | 0 | 0 |  | VRN | Běžná |  |  |  | POL99_8
|  | v rozsahu i pro vložení věcných břemen | [25 empty] | POP
28 | 2 01 | Zpracování technologických postupů jednotlivých prací včetně průběžné aktualizace a odsouhlasení | soubor | 1 |  | 0 |  | 0 |  | 0 | 21 | 0 | 0 | 0 | 0 | 0 |  | Vlastní | Indiv | 0 | 0 |  | VRN | Běžná |  |  |  | POL99_8
29 | 2 02 | Zpracování plánu BOZP včetně průběžné aktualizace a odsouhlasení | soubor | 1 |  | 0 |  | 0 |  | 0 | 21 | 0 | 0 | 0 | 0 | 0 |  | Vlastní | Indiv | 0 | 0 |  | VRN | Běžná |  |  |  | POL99_8
|  | Zpracování rizik, koordinace bezpečnostních opatření | [25 empty] | POP
30 | 2 03 | Zpracování technologických postupů bouracích prací včetně vymezení ohroženého prostoru, podchycení a odsouhlasení navrženého řešení | soubor | 1 |  | 0 |  | 0 |  | 0 | 21 | 0 | 0 | 0 | 0 | 0 |  | Vlastní | Indiv | 0 | 0 |  | VRN | Běžná |  |  |  | POL99_8
31 | 2 04 | D+M pomocné konstrukce zajištující ochranu osob stavby včetně veškerého přslušenství, doplňků,, kotevních a spojovacích prvků | soubor | 1 |  | 0 |  | 0 |  | 0 | 21 | 0 | 0 | 0 | 0 | 0 |  | Vlastní | Indiv | 0 | 0 |  | VRN | Běžná |  |  |  | POL99_8
32 | 2 05 | D vystěhování a příprava řešeného prostoru k provádění stavebních úpravvčetně D+M zakrytí a zabezp., stávajících konstrukcí, předmětů a prvků před znečištěním, nebo porušením v průběhu stavebních úprav | soubor | 1 |  | 0 |  | 0 |  | 0 | 21 | 0 | 0 | 0 | 0 | 0 |  | Vlastní | Indiv | 0 | 0 |  | VRN | Běžná |  |  |  | POL99_8
33 | 2 07 | Vymezení řešeného prostoru stavebního objektu a vymezení transportních tras stavebního materiálu | soubor | 1 |  | 0 |  | 0 |  | 0 | 21 | 0 | 0 | 0 | 0 | 0 |  | Vlastní | Indiv | 0 | 0 |  | VRN | Běžná |  |  |  | POL99_8
34 | 2 08 | Opatření proti vstupu nepovolaných osob včetně veškerého příslušenství, kotevních a spojovacích prvků, povrchových úprav | soubor | 1 |  | 0 |  | 0 |  | 0 | 21 | 0 | 0 | 0 | 0 | 0 |  | Vlastní | Indiv | 0 | 0 |  | VRN | Běžná |  |  |  | POL99_8
35 | 2 11 | Pomocné konstrukce zajištující ochranu osob stavby včetně veškerého přslušenství, doplňků, kotevních a spojovacích prvků | soubor | 1 |  | 0 |  | 0 |  | 0 | 21 | 0 | 0 | 0 | 0 | 0 |  | Vlastní | Indiv | 0 | 0 |  | VRN | Běžná |  |  |  | POL99_8
36 | 2 12 | Zpracování plánu organizace výstavby | soubor | 1 |  | 0 |  | 0 |  | 0 | 21 | 0 | 0 | 0 | 0 | 0 |  | Vlastní | Indiv | 0 | 0 |  | VRN | Běžná |  |  |  | POL99_8
37 | 2 14 | Fotodokumentace postupu prací - 2 x týdně, elektronicky | soubor | 1 |  | 0 |  | 0 |  | 0 | 21 | 0 | 0 | 0 | 0 | 0 |  | Vlastní | Indiv | 0 | 0 |  | VRN | Běžná |  |  |  | POL99_8
38 | 2 15 | Předložení použité technologie a vzorků před konečnou montáží | soubor | 1 |  | 0 |  | 0 |  | 0 | 21 | 0 | 0 | 0 | 0 | 0 |  | Vlastní | Indiv | 0 | 0 |  | VRN | Běžná |  |  |  | POL99_8
39 | 2 17 | Inženýrská činnost pro uvedení celého díla do užívání | soubor | 1 |  | 0 |  | 0 |  | 0 | 21 | 0 | 0 | 0 | 0 | 0 |  | Vlastní | Indiv | 0 | 0 |  | VRN | Běžná |  |  |  | POL99_8
40 | 2 18 | Součinnost se správci jednotlivých inženýrských sítí a jejich dozory | soubor | 1 |  | 0 |  | 0 |  | 0 | 21 | 0 | 0 | 0 | 0 | 0 |  | Vlastní | Indiv | 0 | 0 |  | VRN | Běžná |  |  |  | POL99_8
41 | 2 19 | Součinnost s integrovaným záchranným systémem (IZS) | soubor | 1 |  | 0 |  | 0 |  | 0 | 21 | 0 | 0 | 0 | 0 | 0 |  | Vlastní | Indiv | 0 | 0 |  | VRN | Běžná |  |  |  | POL99_8
42 | 2 20 | Dokladová část k realizaci | kus | 1 |  | 0 |  | 0 |  | 0 | 21 | 0 | 0 | 0 | 0 | 0 |  | Vlastní | Indiv | 0 | 0 |  | VRN | Běžná |  |  |  | POL99_8
43 | 2 21 | Zaškolení obsluhy | soubor | 1 |  | 0 |  | 0 |  | 0 | 21 | 0 | 0 | 0 | 0 | 0 |  | Vlastní | Indiv | 0 | 0 |  | VRN | Běžná |  |  |  | POL99_8
[26 empty] | 15 | 21 | DPH
| Celkem |  |  |  |  | 0 | [19 empty] | 0 | 0 | SUM
END
Note on S6: Jedná se o informaci, zda se jedná o položku, která je do rozpočtu zadána z cenové soustavy RTS, nebo vlastní.
Note on T6: Jedná se o název CÚ, která je zadána u položky rozpočtu

## IO02 01 Pol
Položkový soupis prací a dodávek | [27 empty] | #TypZaznamu#
S: | 224027-36 | Rekonstrukce podzemních teplovodů -PD | [25 empty] | STA
O: | IO02 | Teplovodní rozvody - II. etapa | [22 empty] | ING |  |  | OBJ
R: | 01 | Stavební část | [25 empty] | ROZ
P.č. | Číslo položky | Název položky | MJ | Množství | Cena / MJ | Celkem | Dodávka | Dodávka celk. | Montáž | Montáž celk. | DPH | Cena s DPH | Hmotnost / MJ | Hmotnost celk.(t) | Dem. hmotnost / MJ | Dem. hmotnost celk.(t) | Ceník | Cen. soustava / platnost | Cenová úroveň | Nhod / MJ | Nhod celk. | Dodavatel | Typ položky | Stav položky
Díl: | 1 | Zemní práce |  |  |  | 0 |  | 0 |  | 0 |  | 0 |  | 532.26 |  | 418.38 |  |  |  |  | 3057.21 | [6 empty] | DIL
1 | 113106121R00 | Rozebrání komunikací pro pěší s jakýmkoliv ložem a výplní spár z betonových nebo kameninových dlaždic nebo tvarovek | m2 | 105.66 |  | 0 |  | 0 |  | 0 | 21 | 0 | 0 | 0 | 0.138 | 14.58 | 822-1 | RTS 24/ II | RTS 24/ II | 0.16 | 16.91 |  | Práce | Běžná |  |  |  | POL1_
|  | s přemístěním hmot na skládku na vzdálenost do 3 m nebo s naložením na dopravní prostředek | [25 empty] | SPI
|  | Viz technická zpráva a výkresová část C, D | [25 empty] | POP
|  | (246,8+16,8+8,2+21,7+58,7)*0,3 |  | 105.66 | [23 empty] | VV | 0
2 | 113106231R00 | Rozebrání vozovek a ploch s jakoukoliv výplní spár v jakékoliv ploše, ze zámkové dlažky, kladených do lože z kameniva | m2 | 246.54 |  | 0 |  | 0 |  | 0 | 21 | 0 | 0 | 0 | 0.225 | 55.47 | 822-1 | RTS 24/ II | RTS 24/ II | 0.142 | 35.01 |  | Práce | Běžná |  |  |  | POL1_
|  | s přemístěním hmot na skládku na vzdálenost do 3 m nebo s naložením na dopravní prostředek | [25 empty] | SPI
|  | Viz technická zpráva a výkresová část C, D | [25 empty] | POP
|  | (246,8+16,8+8,2+21,7+58,7)*0,7 |  | 246.54 | [23 empty] | VV | 0
3 | 113107505R00 | Odstranění podkladů nebo krytů z kameniva hrubého drceného, v ploše jednotlivě do 50 m2, tloušťka vrstvy 50 mm | m2 | 352.2 |  | 0 |  | 0 |  | 0 | 21 | 0 | 0 | 0 | 0.11 | 38.74 | 822-1 | RTS 24/ II | RTS 24/ II | 0.2103 | 74.07 |  | Práce | Běžná |  |  |  | POL1_
|  | Viz technická zpráva a výkresová část C, D | [25 empty] | POP
|  | Odkaz na mn. položky pořadí 1 : 105,66000 |  | 105.66 | [23 empty] | VV | 5
|  | Odkaz na mn. položky pořadí 2 : 246,54000 |  | 246.54 | [23 empty] | VV | 5
4 | 113107515R00 | Odstranění podkladů nebo krytů z kameniva hrubého drceného, v ploše jednotlivě do 50 m2, tloušťka vrstvy 150 mm | m2 | 374.2 |  | 0 |  | 0 |  | 0 | 21 | 0 | 0 | 0 | 0.33 | 123.49 | 822-1 | RTS 24/ II | RTS 24/ II | 0.5265 | 197.02 |  | Práce | Běžná |  |  |  | POL1_
|  | Viz technická zpráva a výkresová část C, D | [25 empty] | POP
|  | Odkaz na mn. položky pořadí 1 : 105,66000 |  | 105.66 | [23 empty] | VV | 5
|  | Odkaz na mn. položky pořadí 2 : 246,54000 |  | 246.54 | [23 empty] | VV | 5
|  | Odkaz na mn. položky pořadí 5 : 22,00000 |  | 22 | [23 empty] | VV | 5
5 | 113108305R00 | Odstranění podkladů nebo krytů živičných, v ploše jednotlivě do 50 m2, tloušťka vrstvy 50 mm | m2 | 22 |  | 0 |  | 0 |  | 0 | 21 | 0 | 0 | 0 | 0.11 | 2.42 | 822-1 | RTS 24/ II | RTS 24/ II | 0.2 | 4.4 |  | Práce | Běžná |  |  |  | POL1_
|  | Viz technická zpráva a výkresová část C, D | [25 empty] | POP
|  | 8,4+9,9+3,7 |  | 22 | [23 empty] | VV | 0
6 | 113108310R00 | Odstranění podkladů nebo krytů živičných, v ploše jednotlivě do 50 m2, tloušťka vrstvy 100 mm | m2 | 22 |  | 0 |  | 0 |  | 0 | 21 | 0 | 0 | 0 | 0.22 | 4.84 | 822-1 | RTS 24/ II | RTS 24/ II | 0.375 | 8.25 |  | Práce | Běžná |  |  |  | POL1_
|  | Viz technická zpráva a výkresová část C, D | [25 empty] | POP
|  | Odkaz na mn. položky pořadí 5 : 22,00000 |  | 22 | [23 empty] | VV | 5
7 | 113201111R00 | Vytrhání obrub chodníkových ležatých | m | 58.3 |  | 0 |  | 0 |  | 0 | 21 | 0 | 0 | 0 | 0.22 | 12.83 | 822-1 | RTS 24/ II | RTS 24/ II | 0.143 | 8.34 |  | Práce | Běžná |  |  |  | POL1_
|  | s vybouráním lože, s přemístěním hmot na skládku na vzdálenost do 3 m nebo naložením na dopravní prostředek | [25 empty] | SPI |  | s vybouráním lože, s přemístěním hmot na skládku na vzdálenost do 3 m nebo naložením na dopravní prostředek
|  | Viz technická zpráva a výkresová část C, D | [25 empty] | POP
|  | 19+13+16+5+5,3 |  | 58.3 | [23 empty] | VV | 0
8 | 113202111R00 | Vytrhání obrub z krajníků nebo obrubníků stojatých | m | 4.4 |  | 0 |  | 0 |  | 0 | 21 | 0 | 0 | 0 | 0.27 | 1.19 | 822-1 | RTS 24/ II | RTS 24/ II | 0.123 | 0.54 |  | Práce | Běžná |  |  |  | POL1_
|  | s vybouráním lože, s přemístěním hmot na skládku na vzdálenost do 3 m nebo naložením na dopravní prostředek | [25 empty] | SPI |  | s vybouráním lože, s přemístěním hmot na skládku na vzdálenost do 3 m nebo naložením na dopravní prostředek
|  | Viz technická zpráva a výkresová část C, D | [25 empty] | POP
|  | 4,4 |  | 4.4 | [23 empty] | VV | 0
9 | 115101201R00 | Čerpání vody na dopravní výšku do 10 m s uvažovaným průměrným přítokem do 500 l/min | h | 48 |  | 0 |  | 0 |  | 0 | 21 | 0 | 0 | 0 | 0 | 0 | 800-1 | RTS 24/ II | RTS 24/ II | 0.203 | 9.74 |  | Práce | Běžná |  |  |  | POL1_1
|  | na vzdálenost od hladiny vody v jímce po výšku roviny proložené osou nejvyššího bodu výtlačného potrubí. Včetně odpadní potrubí v délce do 20 m. | [25 empty] | SPI |  | na vzdálenost od hladiny vody v jímce po výšku roviny proložené osou nejvyššího bodu výtlačného potrubí. Včetně odpadní potrubí v délce do 20 m.
|  | 48 |  | 48 | [23 empty] | VV | 0
10 | 115101301R00 | Pohotovost záložní čerpací soupravy na dopravní výšku do 10 m s uvažovaným průměrným přítokem do 500 l/min | den | 90 |  | 0 |  | 0 |  | 0 | 21 | 0 | 0 | 0 | 0 | 0 | 800-1 | RTS 24/ II | RTS 24/ II | 0 | 0 |  | Práce | Běžná |  |  |  | POL1_1
|  | na vzdálenost (výšku) od hladiny vody v jímce po výšku roviny proložené osou nejvyššího bodu výtlačného potrubí. Včetně sacího a výtlačného potrubí, příp. odpadních žlabů, lešení pod čerpadlo a pod potrubí nebo pod odpadní žlaby a záložního zdroje energie. | [25 empty] | SPI |  | na vzdálenost (výšku) od hladiny vody v jímce po výšku roviny proložené osou nejvyššího bodu výtlačného potrubí. Včetně sacího a výtlačného potrubí, příp. odpadních žlabů, lešení pod čerpadlo a pod potrubí nebo pod odpadní žlaby a záložního zdroje energie.
|  | 90 |  | 90 | [23 empty] | VV | 0
11 | 119001401R00 | Dočasné zajištění podzemního potrubí nebo vedení ocelového potrubí DN do 200 mm | m | 3.5 |  | 0 |  | 0 |  | 0 | 21 | 0 | 0.00868 | 0.03 | 0 | 0 | 800-1 | RTS 24/ II | RTS 24/ II | 0.703 | 2.46 |  | Práce | Běžná |  |  |  | POL1_
|  | ve výkopišti ve stavu a poloze, ve kterých byla na začátku zemních prací, a to podepřením, vzepřením nebo vyvěšením, případně s ochranným bedněním, se zřízením a odstraněním zajišťovací konstrukce a včetně opotřebení použitých materiálů, | [25 empty] | SPI |  | ve výkopišti ve stavu a poloze, ve kterých byla na začátku zemních prací, a to podepřením, vzepřením nebo vyvěšením, případně s ochranným bedněním, se zřízením a odstraněním zajišťovací konstrukce a včetně opotřebení použitých materiálů,
|  | viz. technická zpráva a výkresová část C | [25 empty] | POP
|  | Plynovodního potrubí : 3,5 |  | 3.5 | [23 empty] | VV | 0
12 | 119001411R00 | Dočasné zajištění podzemního potrubí nebo vedení betonového potrubí DN do 200 mm | m | 63.3 |  | 0 |  | 0 |  | 0 | 21 | 0 | 0.0107 | 0.68 | 0 | 0 | 800-1 | RTS 24/ II | RTS 24/ II | 0.908 | 57.48 |  | Práce | Běžná |  |  |  | POL1_
|  | ve výkopišti ve stavu a poloze, ve kterých byla na začátku zemních prací, a to podepřením, vzepřením nebo vyvěšením, případně s ochranným bedněním, se zřízením a odstraněním zajišťovací konstrukce a včetně opotřebení použitých materiálů, | [25 empty] | SPI |  | ve výkopišti ve stavu a poloze, ve kterých byla na začátku zemních prací, a to podepřením, vzepřením nebo vyvěšením, případně s ochranným bedněním, se zřízením a odstraněním zajišťovací konstrukce a včetně opotřebení použitých materiálů,
|  | viz. technická zpráva a výkresová část C | [25 empty] | POP
|  | Vodovodního potrubí : 63,3 |  | 63.3 | [23 empty] | VV | 0
13 | 119001412R00 | Dočasné zajištění podzemního potrubí nebo vedení betonového potrubí DN přes 200 do 500 mm | m | 9.2 |  | 0 |  | 0 |  | 0 | 21 | 0 | 0.01271 | 0.12 | 0 | 0 | 800-1 | RTS 24/ II | RTS 24/ II | 1.153 | 10.61 |  | Práce | Běžná |  |  |  | POL1_
|  | ve výkopišti ve stavu a poloze, ve kterých byla na začátku zemních prací, a to podepřením, vzepřením nebo vyvěšením, případně s ochranným bedněním, se zřízením a odstraněním zajišťovací konstrukce a včetně opotřebení použitých materiálů, | [25 empty] | SPI |  | ve výkopišti ve stavu a poloze, ve kterých byla na začátku zemních prací, a to podepřením, vzepřením nebo vyvěšením, případně s ochranným bedněním, se zřízením a odstraněním zajišťovací konstrukce a včetně opotřebení použitých materiálů,
|  | viz. technická zpráva a výkresová část C | [25 empty] | POP
|  | Kanalizační potrubí : 9,2 |  | 9.2 | [23 empty] | VV | 0
14 | 119001421R00 | Dočasné zajištění podzemního potrubí nebo vedení kabelů do 3 kabelů | m | 219.7 |  | 0 |  | 0 |  | 0 | 21 | 0 | 0.02478 | 5.44 | 0 | 0 | 800-1 | RTS 24/ II | RTS 24/ II | 0.547 | 120.18 |  | Práce | Běžná |  |  |  | POL1_
|  | ve výkopišti ve stavu a poloze, ve kterých byla na začátku zemních prací, a to podepřením, vzepřením nebo vyvěšením, případně s ochranným bedněním, se zřízením a odstraněním zajišťovací konstrukce a včetně opotřebení použitých materiálů, | [25 empty] | SPI |  | ve výkopišti ve stavu a poloze, ve kterých byla na začátku zemních prací, a to podepřením, vzepřením nebo vyvěšením, případně s ochranným bedněním, se zřízením a odstraněním zajišťovací konstrukce a včetně opotřebení použitých materiálů,
|  | viz. technická zpráva a výkresová část C | [25 empty] | POP
|  | Sdělovací kabely - křížení : 9,2 |  | 9.2 | [23 empty] | VV | 0
|  | Sdělovací kabely - souběh : 62,1 |  | 62.1 | [23 empty] | VV | 0
|  | Silnoproudé kabely - křížení : 21,9 |  | 21.9 | [23 empty] | VV | 0
|  | Silnoproudé kabely - souběh : 126,5 |  | 126.5 | [23 empty] | VV | 0
15 | 121101101R00 | Sejmutí ornice s přemístěním na vzdálenost do 50 m | m3 | 66.54 |  | 0 |  | 0 |  | 0 | 21 | 0 | 0 | 0 | 0 | 0 | 800-1 | RTS 24/ II | RTS 24/ II | 0.097 | 6.45 |  | Práce | Běžná |  |  |  | POL1_
|  | nebo lesní půdy, s vodorovným přemístěním na hromady v místě upotřebení nebo na dočasné či trvalé skládky se složením | [25 empty] | SPI |  | nebo lesní půdy, s vodorovným přemístěním na hromady v místě upotřebení nebo na dočasné či trvalé skládky se složením
|  | viz. technická zpráva a výkresová část C | [25 empty] | POP
|  | Odkaz na mn. položky pořadí 35 : 332,70000*0,2 |  | 66.54 | [23 empty] | VV | 5
16 | 130001101R00 | Příplatek k cenám za ztížené vykopávky v horninách jakékoliv třídy | m3 | 221.9 |  | 0 |  | 0 |  | 0 | 21 | 0 | 0 | 0 | 0 | 0 | 800-1 | RTS 24/ II | RTS 24/ II | 1.763 | 391.21 |  | Práce | Běžná |  |  |  | POL1_1
|  | Příplatek k cenám hloubených vykopávek za ztížení vykopávky v blízkosti podzemního vedení nebo výbušnin pro jakoukoliv třídu horniny. | [25 empty] | SPI |  | Příplatek k cenám hloubených vykopávek za ztížení vykopávky v blízkosti podzemního vedení nebo výbušnin pro jakoukoliv třídu horniny.
|  | Odkaz na mn. položky pořadí 18 : 133,20000 |  | 133.2 | [23 empty] | VV | 5
|  | Odkaz na mn. položky pořadí 20 : 88,70000 |  | 88.7 | [23 empty] | VV | 5
17 | 130901123RT3 | Bourání konstrukcí v hloubených vykopávkách z betonu, železového nebo z předpjatého, těžkou technikou | m3 | 23.31 |  | 0 |  | 0 |  | 0 | 21 | 0 | 0 | 0 | 2.4 | 55.94 | 800-1 | RTS 24/ II | RTS 24/ II | 1.4 | 32.63 |  | Práce | Běžná |  |  |  | POL1_
|  | s přemístěním suti na hromady na vzdálenost do 20 m nebo s uložením na dopravní prostředek, | [25 empty] | SPI
|  | - Bourání základů železobetonových - těleso stávajícího topného kanálu, šachet a schodiště. | [25 empty] | POP
|  | - Probourání dna stávajícíh šachet a topného kanálu, otvor 300x300 mm každé 2 m | [25 empty] | POP
|  | 20+2,5 |  | 22.5 | [23 empty] | VV | 0
|  | Odkaz na mn. položky pořadí 68 : 0,81000 |  | 0.81 | [23 empty] | VV | 5
18 | 132201211R00 | Hloubení rýh šířky přes 60 do 200 cm do 100 m3, v hornině 3, hloubení strojně | m3 | 133.2 |  | 0 |  | 0 |  | 0 | 21 | 0 | 0 | 0 | 0 | 0 | 800-1 | RTS 24/ II | RTS 24/ II | 0.2 | 26.64 |  | Práce | Běžná |  |  |  | POL1_1
|  | zapažených i nezapažených, s urovnáním dna do předepsaného profilu a spádu, s případně nutným přehozením výkopku na vzdálenost do 3 m ve výkopišti, s přehozením výkopku na přilehlém terénu na vzdálenost do 5 m od podélné osy rýhy nebo s naložením výkopku na dopravní prostředek. | [25 empty] | SPI |  | zapažených i nezapažených, s urovnáním dna do předepsaného profilu a spádu, s případně nutným přehozením výkopku na vzdálenost do 3 m ve výkopišti, s přehozením výkopku na přilehlém terénu na vzdálenost do 5 m od podélné osy rýhy nebo s naložením výkopku na dopravní prostředek.
|  | viz. technická zpráva a výkresová část C | [25 empty] | POP
|  | 85,4+42,3+5,5 |  | 133.2 | [23 empty] | VV | 0
19 | 132201219R00 | Hloubení rýh šířky přes 60 do 200 cm příplatek za lepivost, v hornině 3, | m3 | 133.2 |  | 0 |  | 0 |  | 0 | 21 | 0 | 0 | 0 | 0 | 0 | 800-1 | RTS 24/ II | RTS 24/ II | 0.084 | 11.19 |  | Práce | Běžná |  |  |  | POL1_
|  | zapažených i nezapažených, s urovnáním dna do předepsaného profilu a spádu, s případně nutným přehozením výkopku na vzdálenost do 3 m ve výkopišti, s přehozením výkopku na přilehlém terénu na vzdálenost do 5 m od podélné osy rýhy nebo s naložením výkopku na dopravní prostředek. | [25 empty] | SPI |  | zapažených i nezapažených, s urovnáním dna do předepsaného profilu a spádu, s případně nutným přehozením výkopku na vzdálenost do 3 m ve výkopišti, s přehozením výkopku na přilehlém terénu na vzdálenost do 5 m od podélné osy rýhy nebo s naložením výkopku na dopravní prostředek.
|  | Odkaz na mn. položky pořadí 18 : 133,20000 |  | 133.2 | [23 empty] | VV | 5
20 | 132301211R00 | Hloubení rýh šířky přes 60 do 200 cm do 100 m3, v hornině 4, hloubení strojně | m3 | 88.7 |  | 0 |  | 0 |  | 0 | 21 | 0 | 0 | 0 | 0 | 0 | 800-1 | RTS 24/ II | RTS 24/ II | 0.35 | 31.05 |  | Práce | Běžná |  |  |  | POL1_1
|  | zapažených i nezapažených, s urovnáním dna do předepsaného profilu a spádu, s případně nutným přehozením výkopku na vzdálenost do 3 m ve výkopišti, s přehozením výkopku na přilehlém terénu na vzdálenost do 5 m od podélné osy rýhy nebo s naložením výkopku na dopravní prostředek. | [25 empty] | SPI |  | zapažených i nezapažených, s urovnáním dna do předepsaného profilu a spádu, s případně nutným přehozením výkopku na vzdálenost do 3 m ve výkopišti, s přehozením výkopku na přilehlém terénu na vzdálenost do 5 m od podélné osy rýhy nebo s naložením výkopku na dopravní prostředek.
|  | viz. technická zpráva a výkresová část C | [25 empty] | POP
|  | 56,9+28,2+3,6 |  | 88.7 | [23 empty] | VV | 0
21 | 132301219R00 | Hloubení rýh šířky přes 60 do 200 cm příplatek za lepivost, v hornině 4, | m3 | 88.7 |  | 0 |  | 0 |  | 0 | 21 | 0 | 0 | 0 | 0 | 0 | 800-1 | RTS 24/ II | RTS 24/ II | 0.1483 | 13.15 |  | Práce | Běžná |  |  |  | POL1_
|  | zapažených i nezapažených, s urovnáním dna do předepsaného profilu a spádu, s případně nutným přehozením výkopku na vzdálenost do 3 m ve výkopišti, s přehozením výkopku na přilehlém terénu na vzdálenost do 5 m od podélné osy rýhy nebo s naložením výkopku na dopravní prostředek. | [25 empty] | SPI |  | zapažených i nezapažených, s urovnáním dna do předepsaného profilu a spádu, s případně nutným přehozením výkopku na vzdálenost do 3 m ve výkopišti, s přehozením výkopku na přilehlém terénu na vzdálenost do 5 m od podélné osy rýhy nebo s naložením výkopku na dopravní prostředek.
|  | Odkaz na mn. položky pořadí 20 : 88,70000 |  | 88.7 | [23 empty] | VV | 5
22 | 139601102R00 | Ruční výkop jam, rýh a šachet v hornině 3 | m3 | 14.8 |  | 0 |  | 0 |  | 0 | 21 | 0 | 0 | 0 | 0 | 0 | 800-1 | RTS 24/ II | RTS 24/ II | 3.533 | 52.29 |  | Práce | Běžná |  |  |  | POL1_1
|  | s přehozením na vzdálenost do 5 m nebo s naložením na ruční dopravní prostředek | [25 empty] | SPI
|  | viz. technická zpráva a výkresová část C | [25 empty] | POP
|  | 9,5+4,7+0,6 |  | 14.8 | [23 empty] | VV | 0
23 | 139601103R00 | Ruční výkop jam, rýh a šachet v hornině 4 | m3 | 9.8 |  | 0 |  | 0 |  | 0 | 21 | 0 | 0 | 0 | 0 | 0 | 800-1 | RTS 24/ II | RTS 24/ II | 4.655 | 45.62 |  | Práce | Běžná |  |  |  | POL1_1
|  | s přehozením na vzdálenost do 5 m nebo s naložením na ruční dopravní prostředek | [25 empty] | SPI
|  | viz. technická zpráva a výkresová část C | [25 empty] | POP
|  | 6,3+3,1+0,4 |  | 9.8 | [23 empty] | VV | 0
24 | 151101101R00 | Zřízení pažení a rozepření stěn rýh příložné pro jakoukoliv mezerovitost, hloubky do 2 m | m2 | 625.945 |  | 0 |  | 0 |  | 0 | 21 | 0 | 0.00098 | 0.61 | 0 | 0 | 800-1 | RTS 24/ II | RTS 24/ II | 0.236 | 147.72 |  | Práce | Běžná |  |  |  | POL1_
|  | pro podzemní vedení pro všechny šířky rýhy, | [25 empty] | SPI
|  | viz. technická zpráva a výkresová část C | [25 empty] | POP
|  | (33,2*1,2+13,5*1+34,3*0,65+15*0,5)+(17,5*0,45+14,5*0,45+0,55*11+0,55*8)+(25,8*6,2+29*6,2+0,8*55*2)+0,5*1,5*6+1,2*24+56,9 |  | 625.945 | [23 empty] | VV | 0
25 | 151101111R00 | Odstranění pažení a rozepření rýh příložné , hloubky do 2 m | m2 | 625.945 |  | 0 |  | 0 |  | 0 | 21 | 0 | 0 | 0 | 0 | 0 | 800-1 | RTS 24/ II | RTS 24/ II | 0.07 | 43.82 |  | Práce | Běžná |  |  |  | POL1_
|  | pro podzemní vedení s uložením materiálu na vzdálenost do 3 m od kraje výkopu, | [25 empty] | SPI
|  | viz. technická zpráva a výkresová část C | [25 empty] | POP
|  | Odkaz na mn. položky pořadí 24 : 625,94500 |  | 625.945 | [23 empty] | VV | 5
26 | 161101101R00 | Svislé přemístění výkopku z horniny 1 až 4, při hloubce výkopu přes 1 do 2,5 m | m3 | 679.61 |  | 0 |  | 0 |  | 0 | 21 | 0 | 0 | 0 | 0 | 0 | 800-1 | RTS 24/ II | RTS 24/ II | 0.345 | 234.47 |  | Práce | Běžná |  |  |  | POL1_
|  | bez naložení do dopravní nádoby, ale s vyprázdněním dopravní nádoby na hromadu nebo na dopravní prostředek, | [25 empty] | SPI |  | bez naložení do dopravní nádoby, ale s vyprázdněním dopravní nádoby na hromadu nebo na dopravní prostředek,
|  | viz. technická zpráva a výkresová část C | [25 empty] | POP
|  | Odkaz na mn. položky pořadí 27 : 679,61000 |  | 679.61 | [23 empty] | VV | 5
27 | 162201102R00 | Vodorovné přemístění výkopku z horniny 1 až 4, na vzdálenost přes 20 do 50 m | m3 | 679.61 |  | 0 |  | 0 |  | 0 | 21 | 0 | 0 | 0 | 0 | 0 | 800-1 | RTS 24/ II | RTS 24/ II | 0.074 | 50.29 |  | Práce | Běžná |  |  |  | POL1_1
|  | po suchu, bez naložení výkopku, avšak se složením bez rozhrnutí, zpáteční cesta vozidla. | [25 empty] | SPI
|  | viz. technická zpráva a výkresová část C | [25 empty] | POP
|  | V položce je započten: | [25 empty] | POP
|  | - odvoz výkopku horniny 1-4 z místní a účelové komunikace (chodníkova tělesa, vozovky) na mezideponii zhotovitele | [25 empty] | POP |  | - odvoz výkopku horniny 1-4 z místní a účelové komunikace (chodníkova tělesa, vozovky) na mezideponii zhotovitele
|  | - odvoz výkopku horniny 1-4 ze zeleně na mezideponii zhotovitele | [25 empty] | POP
|  | - dovoz výkopku horniny 1-4 z mezideponie zhotovitele pro zásyp jam, rýh, šachet se zhutněním | [25 empty] | POP
|  | - dovoz štěrkopísků a stabilizační zeminy pro zásyp jam, rýh, šachet se zhutněním | [25 empty] | POP
|  | Odkaz na mn. položky pořadí 30 : 246,50000 |  | 246.5 | [23 empty] | VV | 5
|  | Odkaz na mn. položky pořadí 31 : 433,11000 |  | 433.11 | [23 empty] | VV | 5
28 | 162701103R00 | Vodorovné přemístění výkopku z horniny 1 až 4, na vzdálenost přes 7 000 do 8 000 m | m3 | 679.61 |  | 0 |  | 0 |  | 0 | 21 | 0 | 0 | 0 | 0 | 0 | 800-1 | RTS 24/ II | RTS 24/ II | 0.011 | 7.48 |  | Práce | Běžná |  |  |  | POL1_1
|  | po suchu, bez naložení výkopku, avšak se složením bez rozhrnutí, zpáteční cesta vozidla. | [25 empty] | SPI
|  | viz. technická zpráva a výkresová část C | [25 empty] | POP
|  | V položce je započten: | [25 empty] | POP
|  | - odvoz výkopku horniny 1-4 z místní a účelové komunikace (chodníkova tělesa, vozovky) na mezideponii zhotovitele | [25 empty] | POP |  | - odvoz výkopku horniny 1-4 z místní a účelové komunikace (chodníkova tělesa, vozovky) na mezideponii zhotovitele
|  | - odvoz výkopku horniny 1-4 ze zeleně na mezideponii zhotovitele | [25 empty] | POP
|  | - dovoz výkopku horniny 1-4 z mezideponie zhotovitele pro zásyp jam, rýh, šachet se zhutněním | [25 empty] | POP
|  | - dovoz štěrkopísků a stabilizační zeminy pro zásyp jam, rýh, šachet se zhutněním | [25 empty] | POP
|  | Odkaz na mn. položky pořadí 27 : 679,61000 |  | 679.61 | [23 empty] | VV | 5
29 | 167101101R00 | Nakládání, skládání, překládání neulehlého výkopku nakládání výkopku do 100 m3, z horniny 1 až 4 | m3 | 679.61 |  | 0 |  | 0 |  | 0 | 21 | 0 | 0 | 0 | 0 | 0 | 800-1 | RTS 24/ II | RTS 24/ II | 0.652 | 443.11 |  | Práce | Běžná |  |  |  | POL1_
|  | viz. technická zpráva a výkresová část C | [25 empty] | POP
|  | V položce je započten: | [25 empty] | POP
|  | - odvoz výkopku horniny 1-4 z místní a účelové komunikace (chodníkova tělesa, vozovky) na mezideponii zhotovitele | [25 empty] | POP |  | - odvoz výkopku horniny 1-4 z místní a účelové komunikace (chodníkova tělesa, vozovky) na mezideponii zhotovitele
|  | - odvoz výkopku horniny 1-4 ze zeleně na mezideponii zhotovitele | [25 empty] | POP
|  | - dovoz výkopku horniny 1-4 z mezideponie zhotovitele pro zásyp jam, rýh, šachet se zhutněním | [25 empty] | POP
|  | - dovoz štěrkopísků a stabilizační zeminy pro zásyp jam, rýh, šachet se zhutněním | [25 empty] | POP
|  | Odkaz na mn. položky pořadí 27 : 679,61000 |  | 679.61 | [23 empty] | VV | 5
30 | 171201101R00 | Uložení sypaniny do násypů nezhutněných | m3 | 246.5 |  | 0 |  | 0 |  | 0 | 21 | 0 | 0 | 0 | 0 | 0 | 800-1 | RTS 24/ II | RTS 24/ II | 0.031 | 7.64 |  | Práce | Běžná |  |  |  | POL1_1
|  | viz. technická zpráva a výkresová část C | [25 empty] | POP
|  | Odkaz na mn. položky pořadí 18 : 133,20000 |  | 133.2 | [23 empty] | VV | 5
|  | Odkaz na mn. položky pořadí 20 : 88,70000 |  | 88.7 | [23 empty] | VV | 5
|  | Odkaz na mn. položky pořadí 22 : 14,80000 |  | 14.8 | [23 empty] | VV | 5
|  | Odkaz na mn. položky pořadí 23 : 9,80000 |  | 9.8 | [23 empty] | VV | 5
31 | 174101101R00 | Zásyp sypaninou se zhutněním jam, šachet, rýh nebo kolem objektů v těchto vykopávkách | m3 | 433.11 |  | 0 |  | 0 |  | 0 | 21 | 0 | 0 | 0 | 0 | 0 | 800-1 | RTS 24/ II | RTS 24/ II | 0.202 | 87.49 |  | Práce | Běžná |  |  |  | POL1_1
|  | z jakékoliv horniny s uložením výkopku po vrstvách, | [25 empty] | SPI
|  | viz. technická zpráva a výkresová část C | [25 empty] | POP
|  | Odkaz na mn. položky pořadí 30 : 246,50000 |  | 246.5 | [23 empty] | VV | 5
|  | Odkaz na mn. položky pořadí 45 : 186,61000 |  | 186.61 | [23 empty] | VV | 5
32 | 175101101R00 | Obsyp potrubí bez prohození sypaniny, bez dodávky obsypového materiálu | m3 | 262.59 |  | 0 |  | 0 |  | 0 | 21 | 0 | 0 | 0 | 0 | 0 | 800-1 | RTS 24/ II | RTS 24/ II | 1.587 | 416.73 |  | Práce | Běžná |  |  |  | POL1_
|  | sypaninou z vhodných hornin tř. 1 - 4 nebo materiálem připraveným podél výkopu ve vzdálenosti do 3 m od jeho kraje, pro jakoukoliv hloubku výkopu a jakoukoliv míru zhutnění, | [25 empty] | SPI |  | sypaninou z vhodných hornin tř. 1 - 4 nebo materiálem připraveným podél výkopu ve vzdálenosti do 3 m od jeho kraje, pro jakoukoliv hloubku výkopu a jakoukoliv míru zhutnění,
|  | viz. technická zpráva a výkresová část C | [25 empty] | POP
|  | 85*0,5+338,6*0,65 |  | 262.59 | [23 empty] | VV | 0
33 | 175101109R00 | Obsyp potrubí příplatek za prohození sypaniny | m3 | 262.59 |  | 0 |  | 0 |  | 0 | 21 | 0 | 0 | 0 | 0 | 0 | 800-1 | RTS 24/ II | RTS 24/ II | 0.94 | 246.83 |  | Práce | Běžná |  |  |  | POL1_
|  | sypaninou z vhodných hornin tř. 1 - 4 nebo materiálem připraveným podél výkopu ve vzdálenosti do 3 m od jeho kraje, pro jakoukoliv hloubku výkopu a jakoukoliv míru zhutnění, | [25 empty] | SPI |  | sypaninou z vhodných hornin tř. 1 - 4 nebo materiálem připraveným podél výkopu ve vzdálenosti do 3 m od jeho kraje, pro jakoukoliv hloubku výkopu a jakoukoliv míru zhutnění,
|  | včetně dodávky obsypového materiálu | [25 empty] | POP
|  | Odkaz na mn. položky pořadí 32 : 262,59000 |  | 262.59 | [23 empty] | VV | 5
34 | 180402111R00 | Založení trávníku parkový trávník, výsevem, v rovině nebo na svahu do 1:5 | m2 | 332.7 |  | 0 |  | 0 |  | 0 | 21 | 0 | 0 | 0 | 0 | 0 | 823-1 | RTS 24/ II | RTS 24/ II | 0.06 | 19.96 |  | Práce | Běžná |  |  |  | POL1_
|  | na půdě předem připravené s pokosením, naložením, odvozem odpadu do 20 km a se složením, | [25 empty] | SPI
|  | viz. technická zpráva a výkresová část C | [25 empty] | POP
|  | Odkaz na mn. položky pořadí 35 : 332,70000 |  | 332.7 | [23 empty] | VV | 5
35 | 181301103R00 | Rozprostření a urovnání ornice v rovině v souvislé ploše do 500 m2, tloušťka vrstvy přes 150 do 200 mm | m2 | 332.7 |  | 0 |  | 0 |  | 0 | 21 | 0 | 0 | 0 | 0 | 0 | 800-1 | RTS 24/ II | RTS 24/ II | 0.254 | 84.51 |  | Práce | Běžná |  |  |  | POL1_
|  | s případným nutným přemístěním hromad nebo dočasných skládek na místo potřeby ze vzdálenosti do 30 m, v rovině nebo ve svahu do 1 : 5, | [25 empty] | SPI |  | s případným nutným přemístěním hromad nebo dočasných skládek na místo potřeby ze vzdálenosti do 30 m, v rovině nebo ve svahu do 1 : 5,
|  | viz. technická zpráva a výkresová část C | [25 empty] | POP
|  | 19,4+90,7+100,6+14,7+42,6+4,4+4,8+55,5 |  | 332.7 | [23 empty] | VV | 0
36 | 182001111R00 | Plošná úprava terénu při nerovnostech terénu přes 50 do 100 mm, v rovině nebo na svahu do 1:5 | m2 | 332.7 |  | 0 |  | 0 |  | 0 | 21 | 0 | 0 | 0 | 0 | 0 | 823-1 | RTS 24/ II | RTS 24/ II | 0.09 | 29.94 |  | Práce | Běžná |  |  |  | POL1_
|  | s urovnáním povrchu, bez doplnění ornice, v hornině 1 až 4, | [25 empty] | SPI
|  | viz. technická zpráva, výkresová část C | [25 empty] | POP
|  | Odkaz na mn. položky pořadí 35 : 332,70000 |  | 332.7 | [23 empty] | VV | 5
37 | 183403153R00 | Obdělávání půdy hrabáním, v rovině nebo na svahu 1:5 | m2 | 332.7 |  | 0 |  | 0 |  | 0 | 21 | 0 | 0 | 0 | 0 | 0 | 823-1 | RTS 24/ II | RTS 24/ II | 0.015 | 4.99 |  | Práce | Běžná |  |  |  | POL1_
|  | viz. technická zpráva, výkresová část C | [25 empty] | POP
|  | Odkaz na mn. položky pořadí 35 : 332,70000 |  | 332.7 | [23 empty] | VV | 5
38 | 184807111R00 | Ochrana stromu bedněním zřízení bednění | m2 | 20 |  | 0 |  | 0 |  | 0 | 21 | 0 | 0.0094 | 0.19 | 0 | 0 | 823-1 | RTS 24/ II | RTS 24/ II | 0.864 | 17.28 |  | Práce | Běžná |  |  |  | POL1_
|  | před poškozením stavebním provozem, | [25 empty] | SPI
|  | Včetně řeziva. | [25 empty] | POP
|  | viz. technická zpráva a výkresová část C | [25 empty] | POP
|  | 5*4 |  | 20 | [23 empty] | VV | 0
39 | 184807112R00 | Ochrana stromu bedněním odstranění bednění | m2 | 20 |  | 0 |  | 0 |  | 0 | 21 | 0 | 0 | 0 | 0 | 0 | 823-1 | RTS 24/ II | RTS 24/ II | 0.371 | 7.42 |  | Práce | Běžná |  |  |  | POL1_
|  | před poškozením stavebním provozem, | [25 empty] | SPI
|  | Včetně řeziva. | [25 empty] | POP
|  | viz. technická zpráva a výkresová část C | [25 empty] | POP
|  | Odkaz na mn. položky pořadí 38 : 20,00000 |  | 20 | [23 empty] | VV | 5
40 | 1-01 | Uskladnění chodníkových, parkových a silničních obrubníků | m | 62.7 |  | 0 |  | 0 |  | 0 | 21 | 0 | 0 | 0 | 0.22 | 13.79 |  | Vlastní | Indiv | 0.143 | 8.97 |  | Práce | Běžná |  |  |  | POL1_
|  | viz. technická zpráva | [25 empty] | POP
|  | Odkaz na mn. položky pořadí 127 : 62,70000 |  | 62.7 | [23 empty] | VV | 5
41 | 1-02 | Uskladnění dlažby (zámkové, dlaždic a kostek) | m2 | 352.2 |  | 0 |  | 0 |  | 0 | 21 | 0 | 0 | 0 | 0.27 | 95.09 |  | Vlastní | Indiv | 0.123 | 43.32 |  | Práce | Běžná |  |  |  | POL1_
|  | viz. technická zpráva | [25 empty] | POP
|  | Odkaz na mn. položky pořadí 128 : 352,20000 |  | 352.2 | [23 empty] | VV | 5
42 | 199000002R00-01 | Poplatek za skládku horniny 1- 4, na mezideponii zhotovitele | m3 | 246.5 |  | 0 |  | 0 |  | 0 | 21 | 0 | 0 | 0 | 0 | 0 |  | Vlastní | Indiv | 0 | 0 |  | Práce | Běžná |  |  |  | POL1_
|  | viz. technická zpráva, výkresová část C | [25 empty] | POP
|  | Odkaz na mn. položky pořadí 30 : 246,50000 |  | 246.5 | [23 empty] | VV | 5
43 | 00572460R | směs travní technická | kg | 6.654 |  | 0 |  | 0 |  | 0 | 21 | 0 | 0.001 | 0.01 | 0 | 0 | SPCM | RTS 24/ II | RTS 24/ II | 0 | 0 |  | Specifikace | Běžná |  |  |  | POL3_
|  | Odkaz na mn. položky pořadí 35 : 332,70000*0,02 |  | 6.654 | [23 empty] | VV | 5
44 | 58153304R01 | Písek technický KP 04 - kamenivo přírodní těžené frakce 0,0 až 4,0 mm; třída prané | t | 525.18 |  | 0 |  | 0 |  | 0 | 21 | 0 | 1 | 525.18 | 0 | 0 |  | Vlastní | Indiv | 0 | 0 |  | Specifikace | Běžná |  |  |  | POL3_
|  | viz. technická zpráva a výkresová část C | [25 empty] | POP
|  | Odkaz na mn. položky pořadí 32 : 262,59000*2 |  | 525.18 | [23 empty] | VV | 5
45 | 58330002.AR | Zemina stabilizační | m3 | 186.61 |  | 0 |  | 0 |  | 0 | 21 | 0 | 0 | 0 | 0 | 0 |  | Vlastní | Indiv | 0 | 0 |  | Specifikace | Běžná |  |  |  | POL3_
|  | viz. technická zpráva a výkresová část C | [25 empty] | POP
|  | Odkaz na mn. položky pořadí 17 : 23,31000 |  | 23.31 | [23 empty] | VV | 5
|  | Odkaz na mn. položky pořadí 120 : 81,90000 |  | 81.9 | [23 empty] | VV | 5
|  | Odkaz na mn. položky pořadí 121 : 41,50000 |  | 41.5 | [23 empty] | VV | 5
|  | Odkaz na mn. položky pořadí 131 : 39,90000 |  | 39.9 | [23 empty] | VV | 5
Díl: | 11 | Přípravné a přidružené práce |  |  |  | 0 |  | 0 |  | 0 |  | 0 |  | 0 |  | 0.5 |  |  |  |  | 0 | [6 empty] | DIL
46 | 11-01 | Pěší přemostění s oboustranným zábradlím a osvětlením | kus | 5 |  | 0 |  | 0 |  | 0 | 21 | 0 | 0 | 0 | 0 | 0 |  | Vlastní | Indiv | 0 | 0 |  | Práce | Běžná |  |  |  | POL1_
|  | viz. technická zpráva a výkresová část C | [25 empty] | POP
|  | 5 |  | 5 | [23 empty] | VV | 0
47 | 11-04 | Podkladní dřevěnné trámky pro dočasné podepření potrubí ve výkopu | soubor | 1 |  | 0 |  | 0 |  | 0 | 21 | 0 | 0 | 0 | 0 | 0 |  | Vlastní | Indiv | 0 | 0 |  | Práce | Běžná |  |  |  | POL1_
|  | viz. technická zpráva a výkresová část C | [25 empty] | POP
|  | 1 |  | 1 | [23 empty] | VV | 0
48 | 11-05 | Demontáž příslušenství šachet (ocelové vstupní žebříky, poklopy vč. rámů, atp.) | soubor | 5 |  | 0 |  | 0 |  | 0 | 21 | 0 | 0 | 0 | 0.1 | 0.5 |  | Vlastní | Indiv | 0 | 0 |  | Práce | Běžná |  |  |  | POL1_
|  | viz. technická zpráva a výkresová část C | [25 empty] | POP
|  | 5 |  | 5 | [23 empty] | VV | 0
49 | 11-06 | Demontáž uskladnění a zpětná montáž dopravního značení | soubor | 1 |  | 0 |  | 0 |  | 0 | 21 | 0 | 0 | 0 | 0 | 0 |  | Vlastní | Indiv | 0 | 0 |  | Práce | Běžná |  |  |  | POL1_
|  | viz. technická zpráva a výkresová část C | [25 empty] | POP
|  | 1 |  | 1 | [23 empty] | VV | 0
50 | 11-07 | Revize průtočnosti dešťových vpustí | kus | 1 |  | 0 |  | 0 |  | 0 | 21 | 0 | 0 | 0 | 0 | 0 |  | Vlastní | Indiv | 0 | 0 |  | Práce | Běžná |  |  |  | POL1_1
|  | kontrola před započetím prací a po skončení realizace | [25 empty] | POP
|  | viz. technická zpráva | [25 empty] | POP
|  | 1 |  | 1 | [23 empty] | VV | 0
51 | 11-09 | Kamerová zkouška kanalizace | soubor | 1 |  | 0 |  | 0 |  | 0 | 21 | 0 | 0 | 0 | 0 | 0 |  | Vlastní | Indiv | 0 | 0 |  | Práce | Běžná |  |  |  | POL1_1
|  | kontrola před započetím prací a po skončení realizace | [25 empty] | POP
|  | 1 |  | 1 | [23 empty] | VV | 0
52 | 11-14 | Sítový rozbor zeminy | kus | 1 |  | 0 |  | 0 |  | 0 | 21 | 0 | 0 | 0 | 0 | 0 |  | Vlastní | Indiv | 0 | 0 |  | Práce | Běžná |  |  |  | POL1_
|  | viz.technická zpráva | [25 empty] | POP
|  | 1 |  | 1 | [23 empty] | VV | 0
53 | 11-16 | Kontrola dotčených armatur, hydranty, šoupata před a po dokončení stavby, vody, kanalizace | soubor | 1 |  | 0 |  | 0 |  | 0 | 21 | 0 | 0 | 0 | 0 | 0 |  | Vlastní | Indiv | 0 | 0 |  | Práce | Běžná |  |  |  | POL1_
|  | Včetně vyhotovení protokolu a kontrole. Viz jednotlivá vyjádření | [25 empty] | POP
|  | 1 |  | 1 | [23 empty] | VV | 0
54 | 11-22 | Geodetické zaměření trasy potrubí | soubor | 1 |  | 0 |  | 0 |  | 0 | 21 | 0 | 0 | 0 | 0 | 0 |  | Vlastní | Indiv | 0 | 0 |  | Práce | Běžná |  |  |  | POL1_
|  | viz. technická zpráva | [25 empty] | POP
|  | 1 |  | 1 | [23 empty] | VV | 0
55 | 11-23 | Pronájem neprůhledného oplocení výkopu, výšky 2 m, včetně dopravy, montáže a demontáže | kus/den | 17429.4 |  | 0 |  | 0 |  | 0 | 21 | 0 | 0 | 0 | 0 | 0 |  | Vlastní | Indiv | 0 | 0 |  | Práce | Běžná |  |  |  | POL1_
|  | viz. technická zpráva a situační výkresy C | [25 empty] | POP
|  | 19,8+70,4+72,2+54+35+61+32+34,5 |  | 378.9 | [23 empty] | VV | 0
|  | Koeficient : 0,5*90 |  | 17050.5 | [23 empty] | VV | 4
56 | 11-24 | Provedení zapravení prostupů pro PI potrubí, materiálové náklady nejsou součástí této položky | soubor | 4 |  | 0 |  | 0 |  | 0 | 21 | 0 | 0 | 0 | 0 | 0 |  | Vlastní | Indiv | 0 | 0 |  | Práce | Běžná |  |  |  | POL1_
|  | viz. technická zpráva a výkresová část D | [25 empty] | POP
|  | 4 |  | 4 | [23 empty] | VV | 0
57 | 11-25 | Provedení zapravení prostupů pro kabelové vedení, materiálové náklady nejsou součástí této položky | soubor | 4 |  | 0 |  | 0 |  | 0 | 21 | 0 | 0 | 0 | 0 | 0 |  | Vlastní | Indiv | 0 | 0 |  | Práce | Běžná |  |  |  | POL1_
|  | viz. technická zpráva a výkresová část D | [25 empty] | POP
|  | 4 |  | 4 | [23 empty] | VV | 0
58 | 11-27 | Úklid objektů | soubor | 3 |  | 0 |  | 0 |  | 0 | 21 | 0 | 0 | 0 | 0 | 0 |  | Vlastní | Indiv | 0 | 0 |  | Práce | Běžná |  |  |  | POL1_
|  | viz. technická zpráva | [25 empty] | POP
|  | 3 |  | 3 | [23 empty] | VV | 0
59 | 11-28 | Kompletní vyčištění stávajících šachet | soubor | 2 |  | 0 |  | 0 |  | 0 | 21 | 0 | 0 | 0 | 0 | 0 |  | Vlastní | Indiv | 0 | 0 |  | Práce | Běžná |  |  |  | POL1_
|  | viz. technická zpráva a výkresová část C | [25 empty] | POP
|  | 2 |  | 2 | [23 empty] | VV | 0
60 | 11-29 | Odstranění dřevin, včetně odvozu a poplatku za nakládání s dřevitým odpadem | soubor | 1 |  | 0 |  | 0 |  | 0 | 21 | 0 | 0 | 0 | 0 | 0 |  | Vlastní | Indiv | 0 | 0 |  | Práce | Běžná |  |  |  | POL1_
|  | viz. technická zpráva a výkresová část C | [25 empty] | POP
|  | 1 |  | 1 | [23 empty] | VV | 0
61 | 11-30 | Náhrada za odstranění dřevin | soubor | 1 |  | 0 |  | 0 |  | 0 | 21 | 0 | 0 | 0 | 0 | 0 |  | Vlastní | Indiv | 0 | 0 |  | Práce | Běžná |  |  |  | POL1_
|  | viz. technická zpráva a výkresová část C | [25 empty] | POP
|  | 1 |  | 1 | [23 empty] | VV | 0
62 | 11-31 | Demontáž stávajících laviček, odpadkových košů, uskladnění po dobu výstavby, včetně zpětného osazení | soubor | 1 |  | 0 |  | 0 |  | 0 | 21 | 0 | 0 | 0 | 0 | 0 |  | Vlastní | Indiv | 0 | 0 |  | Práce | Běžná |  |  |  | POL1_
|  | viz. technická zpráva a výkresová část C | [25 empty] | POP
|  | 1 |  | 1 | [23 empty] | VV | 0
63 | 11-36 | Demontáž, uskladnění a zpětná montáž oplocení výšky do 2 m,délky do 2 m | soubor | 1 |  | 0 |  | 0 |  | 0 | 21 | 0 | 0 | 0 | 0 | 0 |  | Vlastní | Indiv | 0 | 0 |  | Práce | Běžná |  |  |  | POL1_
|  | viz. technická zpráva a výkresová část C | [25 empty] | POP
|  | 1 |  | 1 | [23 empty] | VV | 0
Díl: | 2 | Základy a zvláštní zakládání |  |  |  | 0 |  | 0 |  | 0 |  | 0 |  | 14.85 |  | 0 |  |  |  |  | 18.92 | [6 empty] | DIL
64 | 279321312R00 | Beton základových zdí železový třídy C 20/25 | m3 | 3.9375 |  | 0 |  | 0 |  | 0 | 21 | 0 | 2.525 | 9.94 | 0 | 0 | 801-1 | RTS 24/ II | RTS 24/ II | 0.599 | 2.36 |  | Práce | Běžná |  |  |  | POL1_
|  | bez výztuže | [25 empty] | SPI
|  | Vytvoření prostupů do napojovaného objektu pro nové teplovodní vedení. | [25 empty] | POP
|  | Viz technická zpráva a výkresová část D | [25 empty] | POP
|  | Odkaz na mn. položky pořadí 132 : 3,93750 |  | 3.9375 | [23 empty] | VV | 5
65 | 279351105R00 | Bednění základových zdí oboustranné, zřízení | m2 | 15.75 |  | 0 |  | 0 |  | 0 | 21 | 0 | 0.03931 | 0.62 | 0 | 0 | 801-1 | RTS 24/ II | RTS 24/ II | 0.65 | 10.24 |  | Práce | Běžná |  |  |  | POL1_
|  | bednění svislé nebo šikmé (odkloněné), půdorysně přímé nebo zalomené základových zdí ve volných nebo zapažených jámách, rýhách, šachtách, včetně případných vzpěr, | [25 empty] | SPI |  | bednění svislé nebo šikmé (odkloněné), půdorysně přímé nebo zalomené základových zdí ve volných nebo zapažených jámách, rýhách, šachtách, včetně případných vzpěr,
|  | Vytvoření prostupů do napojovaného objektu pro nové teplovodní vedení. | [25 empty] | POP
|  | Viz technická zpráva a výkresová část D | [25 empty] | POP
|  | (3+1,5+1,5+3+1,5)*0,75*2 |  | 15.75 | [23 empty] | VV | 0
66 | 279351106R00 | Bednění základových zdí oboustranné, odstranění | m2 | 15.75 |  | 0 |  | 0 |  | 0 | 21 | 0 | 0 | 0 | 0 | 0 | 801-1 | RTS 24/ II | RTS 24/ II | 0.35 | 5.51 |  | Práce | Běžná |  |  |  | POL1_
|  | bednění svislé nebo šikmé (odkloněné), půdorysně přímé nebo zalomené základových zdí ve volných nebo zapažených jámách, rýhách, šachtách, včetně případných vzpěr, | [25 empty] | SPI |  | bednění svislé nebo šikmé (odkloněné), půdorysně přímé nebo zalomené základových zdí ve volných nebo zapažených jámách, rýhách, šachtách, včetně případných vzpěr,
|  | Včetně očištění, vytřídění a uložení bednicího materiálu. | [25 empty] | POP
|  | Vytvoření prostupů do napojovaného objektu pro nové teplovodní vedení. | [25 empty] | POP
|  | Viz technická zpráva a výkresová část D | [25 empty] | POP
|  | Odkaz na mn. položky pořadí 65 : 15,75000 |  | 15.75 | [23 empty] | VV | 5
67 | 273313311R01 | Beton základových desek prostý C 8/10 - hrázky okolo výkopů, vč. odstranění | m3 | 1.7 |  | 0 |  | 0 |  | 0 | 21 | 0 | 2.525 | 4.29 | 0 | 0 |  | Vlastní | Indiv | 0.477 | 0.81 |  | Práce | Běžná |  |  |  | POL1_
|  | Viz technická zpráva a výkresová část C | [25 empty] | POP
|  | 1,7 |  | 1.7 | [23 empty] | VV | 0
Díl: | 4 | Vodorovné konstrukce |  |  |  | 0 |  | 0 |  | 0 |  | 0 |  | 2.19 |  | 0 |  |  |  |  | 12.59 | [6 empty] | DIL
68 | 430321514R00 | Beton schodišťových konstrukcí (stupňů, schodnic, ramen, podest s nosníky) železový třídy C 30/37 | m3 | 0.81 |  | 0 |  | 0 |  | 0 | 21 | 0 | 2.5251 | 2.05 | 0 | 0 | 801-1 | RTS 24/ II | RTS 24/ II | 3.7695 | 3.05 |  | Práce | Běžná |  |  |  | POL1_
|  | Zhotovení/obnova stávajícho schodiště na šachtě Š1. | [25 empty] | POP
|  | Viz technická zpráva a výkresová část C, D | [25 empty] | POP
|  | 0,3*0,15*3*6 |  | 0.81 | [23 empty] | VV | 0
69 | 430361821R00 | Výztuž schodišťových konstrukcí (stupňů, schodnic, ramen, podest s nosníky) z betonářské oceli 10505, Výztuž ocelová betonářská - tyč; úprava: stříhaná, ohýbaná; povrch: žebírkový; značka: B500B (1.0439); d = 12,0 mm | t | 0.0864 |  | 0 |  | 0 |  | 0 | 21 | 0 | 1.0209 | 0.09 | 0 | 0 | 801-1 | RTS 24/ II | RTS 24/ II | 54.168 | 4.68 |  | Práce | Běžná |  |  |  | POL1_
|  | Včetně distančních prvků. | [25 empty] | SPI
|  | Zhotovení/obnova stávajícho schodiště na šachtě Š1. | [25 empty] | POP
|  | Viz technická zpráva a výkresová část C, D | [25 empty] | POP
|  | 0,3*2*3*6*0,008 |  | 0.0864 | [23 empty] | VV | 0
70 | 434351141R00 | Bednění stupňů betonovaných na podstupňové desce nebo na terénu přímočarých zřízení | m2 | 2.7 |  | 0 |  | 0 |  | 0 | 21 | 0 | 0.01693 | 0.05 | 0 | 0 | 801-1 | RTS 24/ II | RTS 24/ II | 1.5396 | 4.16 |  | Práce | Běžná |  |  |  | POL1_
|  | Zhotovení/obnova stávajícho schodiště na šachtě Š1. | [25 empty] | POP
|  | Viz technická zpráva a výkresová část C, D | [25 empty] | POP
|  | 0,15*3*6 |  | 2.7 | [23 empty] | VV | 0
71 | 434351142R00 | Bednění stupňů betonovaných na podstupňové desce nebo na terénu přímočarých odstranění | m2 | 2.7 |  | 0 |  | 0 |  | 0 | 21 | 0 | 0 | 0 | 0 | 0 | 801-1 | RTS 24/ II | RTS 24/ II | 0.26 | 0.7 |  | Práce | Běžná |  |  |  | POL1_
|  | Zhotovení/obnova stávajícho schodiště na šachtě Š1. | [25 empty] | POP
|  | Viz technická zpráva a výkresová část C, D | [25 empty] | POP
|  | Odkaz na mn. položky pořadí 70 : 2,70000 |  | 2.7 | [23 empty] | VV | 5
Díl: | 5 | Komunikace |  |  |  | 0 |  | 0 |  | 0 |  | 0 |  | 179.01 |  | 0 |  |  |  |  | 211.46 | [6 empty] | DIL
72 | 564851111R00 | Podklad ze štěrkodrti s rozprostřením a zhutněním frakce 0-63 mm, tloušťka po zhutnění 150 mm | m2 | 374.2 |  | 0 |  | 0 |  | 0 | 21 | 0 | 0.378 | 141.45 | 0 | 0 | 822-1 | RTS 24/ II | RTS 24/ II | 0.026 | 9.73 |  | Práce | Běžná |  |  |  | POL1_
|  | Viz technická zpráva a výkresová část C, D | [25 empty] | POP
|  | Odkaz na mn. položky pořadí 4 : 374,20000 |  | 374.2 | [23 empty] | VV | 5
73 | 573111112R00 | Postřik infiltrační asfaltovým pojivem v množství 1 kg/m2 | m2 | 22 |  | 0 |  | 0 |  | 0 | 21 | 0 | 0.00601 | 0.13 | 0 | 0 | 822-1 | RTS 22/ I | RTS 22/ I | 0.004 | 0.09 |  | Práce | Běžná |  |  |  | POL1_
|  | Viz technická zpráva a výkresová část C, D | [25 empty] | POP
|  | Odkaz na mn. položky pořadí 80 : 22,00000 |  | 22 | [23 empty] | VV | 5
74 | 573211111R00 | Postřik spojovací kationaktivní emulzí KAE z asfaltu silničního, v množství od 0,5 do 0,7 kg/m2 | m2 | 22 |  | 0 |  | 0 |  | 0 | 21 | 0 | 0.00061 | 0.01 | 0 | 0 | 822-1 | RTS 22/ I | RTS 22/ I | 0.002 | 0.04 |  | Práce | Běžná |  |  |  | POL1_
|  | bez posypu kamenivem | [25 empty] | SPI
|  | Viz technická zpráva a výkresová část C, D | [25 empty] | POP
|  | Odkaz na mn. položky pořadí 75 : 22,00000 |  | 22 | [23 empty] | VV | 5
75 | 577131111R00 | Beton asfaltový s rozprostřením a zhutněním v pruhu šířky do 3 m, ACO 11+, tloušťky 40 mm, plochy přes 1000 m2 | m2 | 22 |  | 0 |  | 0 |  | 0 | 21 | 0 | 0.10373 | 2.28 | 0 | 0 | 822-1 | RTS 24/ II | RTS 24/ II | 0.064 | 1.41 |  | Práce | Běžná |  |  |  | POL1_
|  | Viz technická zpráva a výkresová část C, D | [25 empty] | POP
|  | Odkaz na mn. položky pořadí 5 : 22,00000 |  | 22 | [23 empty] | VV | 5
76 | 596215021R00 | Kladení zámkové dlažby do drtě tloušťka dlažby 60 mm, tloušťka lože 40 mm | m2 | 246.54 |  | 0 |  | 0 |  | 0 | 21 | 0 | 0.0739 | 18.22 | 0 | 0 | 822-1 | RTS 24/ II | RTS 24/ II | 0.452 | 111.44 |  | Práce | Běžná |  |  |  | POL1_
|  | s provedením lože z kameniva drceného, s vyplněním spár, s dvojitým hutněním a se smetením přebytečného materiálu na krajnici. S dodáním hmot pro lože a výplň spár. | [25 empty] | SPI |  | s provedením lože z kameniva drceného, s vyplněním spár, s dvojitým hutněním a se smetením přebytečného materiálu na krajnici. S dodáním hmot pro lože a výplň spár.
|  | Viz technická zpráva a výkresová část C, D | [25 empty] | POP
|  | Odkaz na mn. položky pořadí 2 : 246,54000 |  | 246.54 | [23 empty] | VV | 5
77 | 596215028R00 | Kladení zámkové dlažby do drtě příplatek za více barev dlažby tloušťky 60 mm | m2 | 352.2 |  | 0 |  | 0 |  | 0 | 21 | 0 | 0 | 0 | 0 | 0 | 822-1 | RTS 24/ II | RTS 24/ II | 0.055 | 19.37 |  | Práce | Běžná |  |  |  | POL1_
|  | s provedením lože z kameniva drceného, s vyplněním spár, s dvojitým hutněním a se smetením přebytečného materiálu na krajnici. S dodáním hmot pro lože a výplň spár. | [25 empty] | SPI |  | s provedením lože z kameniva drceného, s vyplněním spár, s dvojitým hutněním a se smetením přebytečného materiálu na krajnici. S dodáním hmot pro lože a výplň spár.
|  | Viz technická zpráva a výkresová část C, D | [25 empty] | POP
|  | Odkaz na mn. položky pořadí 76 : 246,54000 |  | 246.54 | [23 empty] | VV | 5
|  | Odkaz na mn. položky pořadí 79 : 105,66000 |  | 105.66 | [23 empty] | VV | 5
78 | 596215029R00 | Kladení zámkové dlažby do drtě příplatek za více tvarů dlažby tloušťky 60 mm | m2 | 352.2 |  | 0 |  | 0 |  | 0 | 21 | 0 | 0 | 0 | 0 | 0 | 822-1 | RTS 24/ II | RTS 24/ II | 0.08 | 28.18 |  | Práce | Běžná |  |  |  | POL1_
|  | s provedením lože z kameniva drceného, s vyplněním spár, s dvojitým hutněním a se smetením přebytečného materiálu na krajnici. S dodáním hmot pro lože a výplň spár. | [25 empty] | SPI |  | s provedením lože z kameniva drceného, s vyplněním spár, s dvojitým hutněním a se smetením přebytečného materiálu na krajnici. S dodáním hmot pro lože a výplň spár.
|  | Viz technická zpráva a výkresová část C, D | [25 empty] | POP
|  | Odkaz na mn. položky pořadí 76 : 246,54000 |  | 246.54 | [23 empty] | VV | 5
|  | Odkaz na mn. položky pořadí 79 : 105,66000 |  | 105.66 | [23 empty] | VV | 5
79 | 596811111R00 | Kladení dlažby do lože z kameniva těženého tloušťky do 30 mm | m2 | 105.66 |  | 0 |  | 0 |  | 0 | 21 | 0 | 0.072 | 7.61 | 0 | 0 | 822-1 | RTS 24/ II | RTS 24/ II | 0.375 | 39.62 |  | Práce | Běžná |  |  |  | POL1_
|  | komunikací pro pěší, z dlaždic betonových a teracových, do velikosti dlaždic 0,25 m2, s provedením lože do tl. 30 mm, s vyplněním spár a se smetením přebytečného materiálu na vzdálenost do 3 m | [25 empty] | SPI |  | komunikací pro pěší, z dlaždic betonových a teracových, do velikosti dlaždic 0,25 m2, s provedením lože do tl. 30 mm, s vyplněním spár a se smetením přebytečného materiálu na vzdálenost do 3 m
|  | Viz technická zpráva a výkresová část C, D | [25 empty] | POP
|  | Odkaz na mn. položky pořadí 1 : 105,66000 |  | 105.66 | [23 empty] | VV | 5
80 | 565161111R00-01 | Podklad z obal kam.ACP 16+, š. do 3 m,tl. 10 cm | m2 | 22 |  | 0 |  | 0 |  | 0 | 21 | 0 | 0.211 | 4.64 | 0 | 0 |  | Vlastní | RTS 24/ I | 0.072 | 1.58 |  | Práce | Běžná |  |  |  | POL1_
|  | Viz technická zpráva a výkresová část C, D | [25 empty] | POP
|  | Odkaz na mn. položky pořadí 6 : 22,00000 |  | 22 | [23 empty] | VV | 5
81 | 59245020R | Dlažba betonová | m2 | 24.654 |  | 0 |  | 0 |  | 0 | 21 | 0 | 0.1296 | 3.2 | 0 | 0 | SPCM | RTS 24/ II | RTS 24/ II | 0 | 0 |  | Specifikace | Běžná |  |  |  | POL3_
|  | Viz technická zpráva a výkresová část C, D | [25 empty] | POP
|  | Odkaz na mn. položky pořadí 2 : 246,54000*0,1 |  | 24.654 | [23 empty] | VV | 5
82 | 592451210R | Dlažba betonová | m2 | 10.566 |  | 0 |  | 0 |  | 0 | 21 | 0 | 0.1389 | 1.47 | 0 | 0 | SPCM | RTS 24/ II | RTS 24/ II | 0 | 0 |  | Specifikace | Běžná |  |  |  | POL3_
|  | Viz technická zpráva a výkresová část C, D | [25 empty] | POP
|  | Odkaz na mn. položky pořadí 1 : 105,66000*0,1 |  | 10.566 | [23 empty] | VV | 5
Díl: | 62 | Úpravy povrchů vnější |  |  |  | 0 |  | 0 |  | 0 |  | 0 |  | 37.78 |  | 0 |  |  |  |  | 209.07 | [6 empty] | DIL
83 | 216904391R00 | Očištění ploch tlak. vodou nebo stlač. vzduchem , , příplatek za ruční dočištění ocelovými kartáči | m2 | 10.8 |  | 0 |  | 0 |  | 0 | 21 | 0 | 0 | 0 | 0 | 0 | 800-2 | RTS 24/ II | RTS 24/ II | 0.526 | 5.68 |  | Práce | Běžná |  |  |  | POL1_1
|  | Viz technická zpráva a výkresová část D | [25 empty] | POP
|  | Obnova šachty Š1. | [25 empty] | POP
|  | Obnova topného kanálu v napojovaných objektech C1, G. | [25 empty] | POP
|  | 9,8+1 |  | 10.8 | [23 empty] | VV | 0
84 | 273326141R00 | Základové desky z betonu železového vodostavebního třídy C 30/37, stupeň vlivu prostředí XF4 - odolnost proti střídavému působení mrazu | m3 | 4.516 |  | 0 |  | 0 |  | 0 | 21 | 0 | 2.6263 | 11.86 | 0 | 0 | 801-5 | RTS 24/ II | RTS 24/ II | 1.052 | 4.75 |  | Práce | Běžná |  |  |  | POL1_1
|  | Viz technická zpráva a výkresová část D | [25 empty] | POP
|  | Obnova šachty Š1. | [25 empty] | POP
|  | 16,3*0,12+8*0,22+0,8 |  | 4.516 | [23 empty] | VV | 0
85 | 273361921RT8 | Uložení výztuže základových desek ze svařovaných sítí průměr drátu 8 mm, velikost oka 100/100 mm | t | 0.7592 |  | 0 |  | 0 |  | 0 | 21 | 0 | 1.0544 | 0.8 | 0 | 0 | 801-1 | RTS 24/ II | RTS 24/ II | 15.231 | 11.56 |  | Práce | Běžná |  |  |  | POL1_
|  | včetně distančních prvků | [25 empty] | SPI
|  | Viz technická zpráva a výkresová část D | [25 empty] | POP
|  | Obnova šachty Š1. | [25 empty] | POP
|  | 2*(8+16,3+4,9)*0,013 |  | 0.7592 | [23 empty] | VV | 0
86 | 289970111R00 | Geotextílie separační, filtrační, zpevňující polypropylén, 300 g/m2 | m2 | 35 |  | 0 |  | 0 |  | 0 | 21 | 0 | 0.0005 | 0.02 | 0 | 0 | 800-2 | RTS 24/ II | RTS 24/ II | 0.094 | 3.29 |  | Práce | Běžná |  |  |  | POL1_
|  | Viz technická zpráva a výkresová část D | [25 empty] | POP
|  | Obnova šachty Š1. | [25 empty] | POP
|  | 35 |  | 35 | [23 empty] | VV | 0
87 | 564861111R00 | Podklad ze štěrkodrti s rozprostřením a zhutněním frakce 0-63 mm, tloušťka po zhutnění 200 mm | m2 | 21.2 |  | 0 |  | 0 |  | 0 | 21 | 0 | 0.46 | 9.75 | 0 | 0 | 822-1 | RTS 24/ II | RTS 24/ II | 0.029 | 0.61 |  | Práce | Běžná |  |  |  | POL1_
|  | Viz technická zpráva a výkresová část D | [25 empty] | POP
|  | Obnova šachty Š1. | [25 empty] | POP
|  | 21,2 |  | 21.2 | [23 empty] | VV | 0
88 | 622300172RT3 | Těsnicí prvky exteriér, montáž včetně dodávky, pro spáru šířky 7-12 mm | m | 18 |  | 0 |  | 0 |  | 0 | 21 | 0 | 0.0001 | 0 | 0 | 0 | 801-1 | RTS 24/ II | RTS 24/ II | 0.055 | 0.99 |  | Práce | Běžná |  |  |  | POL1_
|  | Vytvoření prostupů do napojovaného objektu pro nové teplovodní vedení. | [25 empty] | POP
|  | Viz technická zpráva a výkresová část D | [25 empty] | POP
|  | 1,5*2*6 |  | 18 | [23 empty] | VV | 0
89 | 622390110R00 | Montáž zateplovacího systému suterén, polystyren, bez povrchové úpravy | m2 | 52.75 |  | 0 |  | 0 |  | 0 | 21 | 0 | 0 | 0 | 0 | 0 | 801-1 | RTS 24/ II | RTS 24/ II | 0.493 | 26.01 |  | Práce | Běžná |  |  |  | POL1_
|  | Vytvoření prostupů do napojovaného objektu pro nové teplovodní vedení. | [25 empty] | POP
|  | Viz technická zpráva a výkresová část D | [25 empty] | POP
|  | Odkaz na mn. položky pořadí 97 : 52,75000 |  | 52.75 | [23 empty] | VV | 5
90 | 622319005R00 | Vyspravení povrchu a zatření spár vnějších stěn maltou cementovou | m2 | 10.8 |  | 0 |  | 0 |  | 0 | 21 | 0 | 0.021 | 0.23 | 0 | 0 | 801-1 | RTS 24/ II | RTS 24/ II | 0.36 | 3.89 |  | Práce | Běžná |  |  |  | POL1_0
|  | neomítaných betonových a železobetonových monolitických i prefabrikovaných, s rozetřením vysprávky do ztracena, | [25 empty] | SPI |  | neomítaných betonových a železobetonových monolitických i prefabrikovaných, s rozetřením vysprávky do ztracena,
|  | Viz technická zpráva a výkresová část D | [25 empty] | POP
|  | Obnova šachty Š1. | [25 empty] | POP
|  | Obnova topného kanálu v napojovaných objektech C1, G. | [25 empty] | POP
|  | Odkaz na mn. položky pořadí 83 : 10,80000 |  | 10.8 | [23 empty] | VV | 5
91 | 622474135R00 | Reprofilace betonových povrchů maltou sanační, tloušťky 35 mm | m2 | 76.67 |  | 0 |  | 0 |  | 0 | 21 | 0 | 0.06799 | 5.21 | 0 | 0 | 801-5 | RTS 24/ II | RTS 24/ II | 0.5 | 38.34 |  | Práce | Běžná |  |  |  | POL1_
|  | Viz technická zpráva a výkresová část D | [25 empty] | POP
|  | Obnova šachty Š1. | [25 empty] | POP
|  | 15,7+25,7*2,1+7 |  | 76.67 | [23 empty] | VV | 0
92 | 622474001R00 | Reprofilace betonových povrchů Antikorozní nátěr ocelové výztuže, Hmota nátěrová | m | 766.7 |  | 0 |  | 0 |  | 0 | 21 | 0 | 0.00016 | 0.12 | 0 | 0 | 801-5 | RTS 24/ II | RTS 24/ II | 0.06 | 46 |  | Práce | Běžná |  |  |  | POL1_
|  | Viz technická zpráva a výkresová část D | [25 empty] | POP
|  | Obnova šachty Š1. | [25 empty] | POP
|  | Odkaz na mn. položky pořadí 91 : 76,67000*10 |  | 766.7 | [23 empty] | VV | 5
93 | 622903111R00 | Očištění zdiva nebo betonu zdí a valů před započetím oprav ručně | m2 | 87.47 |  | 0 |  | 0 |  | 0 | 21 | 0 | 0 | 0 | 0 | 0 | 801-5 | RTS 24/ II | RTS 24/ II | 0.38 | 33.24 |  | Práce | Běžná |  |  |  | POL1_
|  | před započetím oprav | [25 empty] | SPI
|  | Včetně odstranění mechu, případně i jiných rostlin a jejich odklizení na vzdálenost do 20 m. | [25 empty] | POP
|  | Viz technická zpráva a výkresová část D | [25 empty] | POP
|  | Obnova šachty Š1. | [25 empty] | POP
|  | Obnova topného kanálu v napojovaných objektech C1, G. | [25 empty] | POP
|  | Odkaz na mn. položky pořadí 83 : 10,80000 |  | 10.8 | [23 empty] | VV | 5
|  | Odkaz na mn. položky pořadí 91 : 76,67000 |  | 76.67 | [23 empty] | VV | 5
94 | 627452145RT1 | Spárování maltou cementovou zapuštěné rovné mezi prefabrikovanými dílci, cementovou maltou | m | 115.6 |  | 0 |  | 0 |  | 0 | 21 | 0 | 0.00084 | 0.1 | 0 | 0 | 801-1 | RTS 24/ II | RTS 24/ II | 0.032 | 3.7 |  | Práce | Běžná |  |  |  | POL1_0
|  | Viz technická zpráva a výkresová část D | [25 empty] | POP
|  | Obnova šachty Š1. | [25 empty] | POP
|  | Obnova topného kanálu v napojovaných objektech C1, G. | [25 empty] | POP
|  | 39*2,4+11*2 |  | 115.6 | [23 empty] | VV | 0
95 | 631312411R00 | Mazanina z betonu prostého tl. přes 50 do 80 mm třídy C 8/10 , | m3 | 2.86 |  | 0 |  | 0 |  | 0 | 21 | 0 | 2.525 | 7.22 | 0 | 0 | 801-1 | RTS 24/ II | RTS 24/ II | 3.213 | 9.19 |  | Práce | Běžná |  |  |  | POL1_1
|  | (z kameniva) hlazená dřevěným hladítkem | [25 empty] | SPI
|  | Včetně vytvoření dilatačních spár, bez zaplnění. | [25 empty] | POP
|  | Viz technická zpráva a výkresová část D | [25 empty] | POP
|  | Obnova šachty Š1. | [25 empty] | POP
|  | 28,6*0,05*2 |  | 2.86 | [23 empty] | VV | 0
96 | 632457202R00 | Potěr cementový připojený s požlábkem 10 cm vysokým, s očištěním, zdrsněním a pačokováním betonového podkladu, hlazený ocelovým hladítkem, rovinné konstrukce tloušťky do 20 mm, jednotlívé plochy přes 5 do 30 m2 | m2 | 28.6 |  | 0 |  | 0 |  | 0 | 21 | 0 | 0.06135 | 1.75 | 0 | 0 | 801-5 | RTS 24/ II | RTS 24/ II | 0.763 | 21.82 |  | Práce | Běžná |  |  |  | POL1_
|  | s požlábkem 10 cm vysokým, s očištěním, zdrsněním a pačokováním betonového podkladu na rovinných i zakřivených konstrukcích | [25 empty] | SPI |  | s požlábkem 10 cm vysokým, s očištěním, zdrsněním a pačokováním betonového podkladu na rovinných i zakřivených konstrukcích
|  | Viz technická zpráva a výkresová část D | [25 empty] | POP
|  | Obnova šachty Š1. | [25 empty] | POP
|  | 28,6 |  | 28.6 | [23 empty] | VV | 0
97 | 28376366R | Výrobek izolační pro budovy z extrudovaného polystyrenu (XPS) tvar: deska; tloušťka d = 50,0 mm; lambda = 0,033 W/(m.K); pevnost v tlaku CS 300 kPa | m2 | 52.75 |  | 0 |  | 0 |  | 0 | 21 | 0 | 0.00175 | 0.09 | 0 | 0 | SPCM | RTS 24/ II | RTS 24/ II | 0 | 0 |  | Specifikace | Běžná |  |  |  | POL3_
|  | Vytvoření prostupů do napojovaného objektu pro nové teplovodní vedení. | [25 empty] | POP
|  | Viz technická zpráva a výkresová část D | [25 empty] | POP
|  | (3+1,5+1,5+3+1,5)*1,5+37 |  | 52.75 | [23 empty] | VV | 0
98 | 58591597R | lepicí malta vyrovnávací, omítka, armovací; cementová; pro interiér i exteriér; zrnitost do 0,70 mm; součinitel tepelné vodivosti 0,540 W/mK; µ 20,00; pevnost v tlaku 6,00 MPa | kg | 633 |  | 0 |  | 0 |  | 0 | 21 | 0 | 0.001 | 0.63 | 0 | 0 | SPCM | RTS 24/ II | RTS 24/ II | 0 | 0 |  | Specifikace | Běžná |  |  |  | POL3_
|  | Vytvoření prostupů do napojovaného objektu pro nové teplovodní vedení. | [25 empty] | POP
|  | Viz technická zpráva a výkresová část D | [25 empty] | POP
|  | Odkaz na mn. položky pořadí 97 : 52,75000*12 |  | 633 | [23 empty] | VV | 5
Díl: | 63 | Podlahy a podlahové konstrukce |  |  |  | 0 |  | 0 |  | 0 |  | 0 |  | 19.58 |  | 0 |  |  |  |  | 8.56 | [6 empty] | DIL
99 | 564281111R00 | Podklad nebo podsyp ze štěrkopísku tloušťka po zhutnění 300 mm, Kamenivo nestanovené těžené; frakce 0,0 až 32,0 mm | m2 | 17.6 |  | 0 |  | 0 |  | 0 | 21 | 0 | 0.60721 | 10.69 | 0 | 0 | 822-1 | RTS 24/ II | RTS 24/ II | 0.023 | 0.4 |  | Práce | Běžná |  |  |  | POL1_
|  | s rozprostřením, vlhčením a zhutněním | [25 empty] | SPI
|  | Vytvoření prostupů do napojovaného objektu pro nové teplovodní vedení. | [25 empty] | POP
|  | Viz technická zpráva a výkresová část D | [25 empty] | POP
|  | Odkaz na mn. položky pořadí 119 : 17,60000 |  | 17.6 | [23 empty] | VV | 5
100 | 631315621R00 | Mazanina z betonu prostého tl. přes 120 do 240 mm třídy C 20/25, | m3 | 3.52 |  | 0 |  | 0 |  | 0 | 21 | 0 | 2.525 | 8.89 | 0 | 0 | 801-1 | RTS 24/ II | RTS 24/ II | 2.317 | 8.16 |  | Práce | Běžná |  |  |  | POL1_
|  | (z kameniva) hlazená dřevěným hladítkem | [25 empty] | SPI
|  | Včetně vytvoření dilatačních spár, bez zaplnění. | [25 empty] | POP
|  | Vytvoření prostupů do napojovaného objektu pro nové teplovodní vedení. | [25 empty] | POP
|  | Viz technická zpráva a výkresová část D | [25 empty] | POP
|  | Odkaz na mn. položky pořadí 122 : 3,52000 |  | 3.52 | [23 empty] | VV | 5
Díl: | 8 | Trubní vedení |  |  |  | 0 |  | 0 |  | 0 |  | 0 |  | 8.4 |  | 0 |  |  |  |  | 11.21 | [6 empty] | DIL
101 | 564831111RT2 | Podklad ze štěrkodrti s rozprostřením a zhutněním frakce 0-32 mm, tloušťka po zhutnění 100 mm | m2 | 12 |  | 0 |  | 0 |  | 0 | 21 | 0 | 0.288 | 3.46 | 0 | 0 | 822-1 | RTS 24/ II | RTS 24/ II | 0.023 | 0.28 |  | Práce | Běžná |  |  |  | POL1_
|  | Pro PI armatury. | [25 empty] | POP
|  | Viz technická zpráva a výkresová část C, D | [25 empty] | POP
|  | Odkaz na mn. položky pořadí 103 : 8,00000*1,5 |  | 12 | [23 empty] | VV | 5
102 | 899102111RT2 | Osazení poklopů litinových a ocelových včetně dodávky poklopu litinového s rámem čtyřhranného 600 x 600 mm, Poklop šachtový | kus | 1 |  | 0 |  | 0 |  | 0 | 21 | 0 | 0.04762 | 0.05 | 0 | 0 | 827-1 | RTS 24/ II | RTS 24/ II | 1.094 | 1.09 |  | Práce | Běžná |  |  |  | POL1_
|  | Osazení nového poklopů pro šachtu Š1. | [25 empty] | POP
|  | Viz technická zpráva a výkresová část C, D | [25 empty] | POP
|  | 1 |  | 1 | [23 empty] | VV | 0
103 | 899401113R00 | Osazení poklopů litinových hydrantových | kus | 8 |  | 0 |  | 0 |  | 0 | 21 | 0 | 0.32906 | 2.63 | 0 | 0 | 827-1 | RTS 24/ II | RTS 24/ II | 1.182 | 9.46 |  | Práce | Běžná |  |  |  | POL1_
|  | včetně podezdění | [25 empty] | SPI
|  | Pro PI armatury. | [25 empty] | POP
|  | Viz technická zpráva a výkresová část C, D | [25 empty] | POP
|  | 2*4 |  | 8 | [23 empty] | VV | 0
104 | 8-03 | Beton základových desek prostý C 8/10 - podkladní deska a obetonovaní hydrantu vodárenského typu | m3 | 0.8 |  | 0 |  | 0 |  | 0 | 21 | 0 | 2.525 | 2.02 | 0 | 0 |  | Vlastní | Indiv | 0.477 | 0.38 |  | Práce | Běžná |  |  |  | POL1_
|  | Pro PI armatury. | [25 empty] | POP
|  | Viz technická zpráva a výkresová část C, D | [25 empty] | POP
|  | Odkaz na mn. položky pořadí 103 : 8,00000*0,1 |  | 0.8 | [23 empty] | VV | 5
105 | 42291452R | poklop hydrantový DN 80; použití pro vodu, k ochraně výtokového hrdla o ovládacích prvků podzemních hydrantů, k zabudování do terénu a vozovek; ochrana proti korozi asfaltový nátěr vně i uvnitř; tvárná litina; h = 310,0 mm; vnější rozměr horní ovál 367 x 262, spodní ovál 420 x 315 mm | kus | 8 |  | 0 |  | 0 |  | 0 | 21 | 0 | 0.03 | 0.24 | 0 | 0 | SPCM | RTS 24/ II | RTS 24/ II | 0 | 0 |  | Specifikace | Běžná |  |  |  | POL3_
|  | Pro PI armatury. | [25 empty] | POP
|  | Viz technická zpráva a výkresová část C, D | [25 empty] | POP
|  | Odkaz na mn. položky pořadí 103 : 8,00000 |  | 8 | [23 empty] | VV | 5
Díl: | 89 | Ostatní konstrukce na trubním vedení |  |  |  | 0 |  | 0 |  | 0 |  | 0 |  | 8.53 |  | 18.72 |  |  |  |  | 91.38 | [6 empty] | DIL
106 | 388129720R00 | Montáž prefa.kanálů ze ŽB, krycích desek do 1 t | kus | 50 |  | 0 |  | 0 |  | 0 | 21 | 0 | 0.05045 | 2.52 | 0 | 0 |  | RTS 24/ II | RTS 24/ II | 0.623 | 31.15 |  | Práce | Běžná |  |  |  | POL1_
|  | Viz technická zpráva a výkresová část D | [25 empty] | POP
|  | Obnova šachty Š1. | [25 empty] | POP
|  | Obnova topného kanálu v napojovaných objektech C1, G. | [25 empty] | POP
|  | Odkaz na mn. položky pořadí 108 : 39,00000 |  | 39 | [23 empty] | VV | 5
|  | Odkaz na mn. položky pořadí 112 : 11,00000 |  | 11 | [23 empty] | VV | 5
107 | 899521211RT1 | Stupadla do šachet a drobných objektů ocelplastová osazovaná do vynechaných otvorů, Příslušenství šachty | kus | 2 |  | 0 |  | 0 |  | 0 | 21 | 0 | 0.0132 | 0.03 | 0 | 0 | 827-1 | RTS 24/ II | RTS 24/ II | 0.18 | 0.36 |  | Práce | Běžná |  |  |  | POL1_1
|  | Viz technická zpráva a výkresová část D | [25 empty] | POP
|  | Obnova šachty Š1. | [25 empty] | POP
|  | 2 |  | 2 | [23 empty] | VV | 0
108 | 963015141R00 | Demontáž prefabrikovaných krycích desek o hmotnosti do 0,5 t | kus | 39 |  | 0 |  | 0 |  | 0 | 21 | 0 | 0 | 0 | 0.48 | 18.72 | 801-3 | RTS 24/ II | RTS 24/ II | 1.535 | 59.87 |  | Práce | Běžná |  |  |  | POL1_
|  | kanálů, šachet a žump, manipulace s deskami do vzdálenosti 8 m od osy kanálu, očištění nebo vysekání betonu kolem závěsných ok pro zachycení háků zvedacího mechanizmu, | [25 empty] | SPI |  | kanálů, šachet a žump, manipulace s deskami do vzdálenosti 8 m od osy kanálu, očištění nebo vysekání betonu kolem závěsných ok pro zachycení háků zvedacího mechanizmu,
|  | Viz technická zpráva a výkresová část D | [25 empty] | POP
|  | Obnova topného kanálu v napojovaných objektech C1, G. | [25 empty] | POP
|  | 39 |  | 39 | [23 empty] | VV | 0
109 | 89-14 | Doprava zákrytových desek | soubor | 1 |  | 0 |  | 0 |  | 0 | 21 | 0 | 0 | 0 | 0 | 0 |  | Vlastní | Indiv | 0 | 0 |  | Práce | Běžná |  |  |  | POL1_1
|  | Viz technická zpráva a výkresová část D | [25 empty] | POP
|  | Obnova šachty Š1. | [25 empty] | POP
|  | Obnova topného kanálu v napojovaných objektech C1, G. | [25 empty] | POP
|  | 1 |  | 1 | [23 empty] | VV | 0
110 | 89-20 | Uskladnění zákrytových desek po dobu výstavby | soubor | 1 |  | 0 |  | 0 |  | 0 | 21 | 0 | 0 | 0 | 0 | 0 |  | Vlastní | Indiv | 0 | 0 |  | Práce | Běžná |  |  |  | POL1_1
|  | Viz technická zpráva a výkresová část D | [25 empty] | POP
|  | Obnova topného kanálu v napojovaných objektech C1, G. | [25 empty] | POP
|  | 1 |  | 1 | [23 empty] | VV | 0
111 | 0R | materiál drobný | Kč | 1000 |  | 0 |  | 0 |  | 0 | 21 | 0 | 0 | 0 | 0 | 0 | SPCM | RTS 23/ I | RTS 23/ I | 0 | 0 |  | Specifikace | Běžná |  |  |  | POL3_
|  | Viz technická zpráva a výkresová část D | [25 empty] | POP
|  | Obnova šachty Š1. | [25 empty] | POP
|  | Obnova topného kanálu v napojovaných objektech C1, G. | [25 empty] | POP
112 | 89-02 | Železobetonový stropní panel typu SPIROLL 2000/1190/160 mm | kus | 11 |  | 0 |  | 0 |  | 0 | 21 | 0 | 0.544 | 5.98 | 0 | 0 |  | Vlastní | Indiv | 0 | 0 |  | Specifikace | Běžná |  |  |  | POL3_1
|  | Viz technická zpráva a výkresová část D | [25 empty] | POP
|  | Obnova šachty Š1. | [25 empty] | POP
|  | 11 |  | 11 | [23 empty] | VV | 0
Díl: | 91 | Doplňující práce na komunikaci |  |  |  | 0 |  | 0 |  | 0 |  | 0 |  | 12.18 |  | 0 |  |  |  |  | 18.48 | [6 empty] | DIL
113 | 917862111R00 | Osazení silničního nebo chodníkového obrubníku stojatého, s boční opěrou z betonu prostého, do lože z betonu prostého C 12/15 | m | 62.7 |  | 0 |  | 0 |  | 0 | 21 | 0 | 0.188 | 11.79 | 0 | 0 | 822-1 | RTS 24/ II | RTS 24/ II | 0.272 | 17.05 |  | Práce | Běžná |  |  |  | POL1_
|  | S dodáním hmot pro lože tl. 80-100 mm. | [25 empty] | SPI
|  | Viz technická zpráva a výkresová část C, D | [25 empty] | POP
|  | Odkaz na mn. položky pořadí 7 : 58,30000 |  | 58.3 | [23 empty] | VV | 5
|  | Odkaz na mn. položky pořadí 8 : 4,40000 |  | 4.4 | [23 empty] | VV | 5
114 | 919731122R00 | Zarovnání styčné plochy podkladu nebo krytu živičné, tloušťky přes 50 do 100 mm | m | 11 |  | 0 |  | 0 |  | 0 | 21 | 0 | 0 | 0 | 0 | 0 | 822-1 | RTS 24/ II | RTS 24/ II | 0.093 | 1.02 |  | Práce | Běžná |  |  |  | POL1_
|  | podél vybourané části komunikace nebo zpevněné plochy | [25 empty] | SPI
|  | Viz technická zpráva a výkresová část C, D | [25 empty] | POP
|  | 11 |  | 11 | [23 empty] | VV | 0
115 | 919735112R00 | Řezání stávajících krytů nebo podkladů živičných, hloubky přes 50 do 100 mm | m | 11 |  | 0 |  | 0 |  | 0 | 21 | 0 | 0 | 0 | 0 | 0 | 822-1 | RTS 24/ II | RTS 24/ II | 0.037 | 0.41 |  | Práce | Běžná |  |  |  | POL1_1
|  | včetně spotřeby vody | [25 empty] | SPI
|  | Viz technická zpráva a výkresová část C, D | [25 empty] | POP
|  | Odkaz na mn. položky pořadí 114 : 11,00000 |  | 11 | [23 empty] | VV | 5
116 | 11163611R | asfaltová zálivka zpracování za horka; bod měknutí nad 85 °C; skupenství při 20°C tuhá hmota; hustota při 25°C 1 000 kg/m3; nerozpustný ve vodě; hořlavý; bod hoření nad 300 °C; černý | t | 0.01 |  | 0 |  | 0 |  | 0 | 21 | 0 | 1 | 0.01 | 0 | 0 | SPCM | RTS 24/ II | RTS 24/ II | 0 | 0 |  | Specifikace | Běžná |  |  |  | POL3_
|  | Viz technická zpráva a výkresová část C, D | [25 empty] | POP
|  | 0,01 |  | 0.01 | [23 empty] | VV | 0
117 | 59217410R | obrubník chodníkový materiál beton; l = 1000,0 mm; š = 100,0 mm; h = 250,0 mm; barva šedá | kus | 5.83 |  | 0 |  | 0 |  | 0 | 21 | 0 | 0.058 | 0.34 | 0 | 0 | SPCM | RTS 24/ II | RTS 24/ II | 0 | 0 |  | Specifikace | Běžná |  |  |  | POL3_
|  | Viz technická zpráva a výkresová část C, D | [25 empty] | POP
|  | Odkaz na mn. položky pořadí 7 : 58,30000*0,1 |  | 5.83 | [23 empty] | VV | 5
118 | 59217450R | obrubník silniční materiál beton; l = 1000,0 mm; š = 150,0 mm; h = 250,0 mm; barva šedá | kus | 0.44 |  | 0 |  | 0 |  | 0 | 21 | 0 | 0.081 | 0.04 | 0 | 0 | SPCM | RTS 24/ II | RTS 24/ II | 0 | 0 |  | Specifikace | Běžná |  |  |  | POL3_
|  | Viz technická zpráva a výkresová část C, D | [25 empty] | POP
|  | Odkaz na mn. položky pořadí 8 : 4,40000*0,1 |  | 0.44 | [23 empty] | VV | 5
Díl: | 96 | Bourání konstrukcí |  |  |  | 0 |  | 0 |  | 0 |  | 0 |  | 0.61 |  | 282.96 |  |  |  |  | 1157.38 | [6 empty] | DIL
119 | 113107530R00 | Odstranění podkladů nebo krytů z kameniva hrubého drceného, v ploše jednotlivě do 50 m2, tloušťka vrstvy 300 mm | m2 | 17.6 |  | 0 |  | 0 |  | 0 | 21 | 0 | 0 | 0 | 0.66 | 11.62 | 822-1 | RTS 24/ II | RTS 24/ II | 1.053 | 18.53 |  | Práce | Běžná |  |  |  | POL1_
|  | Vytvoření prostupů do napojovaného objektu pro nové teplovodní vedení. | [25 empty] | POP
|  | Viz technická zpráva a výkresová část D | [25 empty] | POP
|  | 6,7+7,9+3 |  | 17.6 | [23 empty] | VV | 0
120 | 963012510R00 | Bourání stropů z desek železobetonových z desek prefabrikovaných s dutinami šířky do 300 mm a tloušťky do 140 mm | m3 | 81.9 |  | 0 |  | 0 |  | 0 | 21 | 0 | 0.00741 | 0.61 | 2.1 | 171.99 | 801-3 | RTS 24/ II | RTS 24/ II | 7.476 | 612.28 |  | Práce | Běžná |  |  |  | POL1_
|  | nebo panelů železobetonových prefabrikovaných s dutinami, včetně pomocného lešení o výšce podlahy do 1900 mm a pro zatížení do 1,5 kPa (150 kg/m2), | [25 empty] | SPI |  | nebo panelů železobetonových prefabrikovaných s dutinami, včetně pomocného lešení o výšce podlahy do 1900 mm a pro zatížení do 1,5 kPa (150 kg/m2),
|  | Bourání stávajícího tělesa topného kanálů. | [25 empty] | POP
|  | Vytvoření prostupů do napojovaného objektu pro nové teplovodní vedení. | [25 empty] | POP
|  | Viz technická zpráva a výkresová část C, D | [25 empty] | POP
|  | 81,9 |  | 81.9 | [23 empty] | VV | 0
121 | 965042141RT3 | Bourání podkladů pod dlažby nebo litých celistvých dlažeb a mazanin betonových nebo z litého asfaltu, tloušťky do 100 mm, plochy přes 4 m2 | m3 | 41.5 |  | 0 |  | 0 |  | 0 | 21 | 0 | 0 | 0 | 2.2 | 91.3 | 801-3 | RTS 24/ II | RTS 24/ II | 5.075 | 210.61 |  | Práce | Běžná |  |  |  | POL1_
|  | Bourání betonových mazanin na stávajícím tělese topného kanálů, šachtách. | [25 empty] | POP
|  | Viz technická zpráva a výkresová část C, D | [25 empty] | POP
|  | 25,8+15,7 |  | 41.5 | [23 empty] | VV | 0
122 | 965042221RT1 | Bourání podkladů pod dlažby nebo litých celistvých dlažeb a mazanin betonových nebo z litého asfaltu, tloušťky přes 100 mm, plochy do 1 m2 | m3 | 3.52 |  | 0 |  | 0 |  | 0 | 21 | 0 | 0 | 0 | 2.2 | 7.74 | 801-3 | RTS 24/ II | RTS 24/ II | 11.22 | 39.49 |  | Práce | Běžná |  |  |  | POL1_
|  | Vytvoření prostupů do napojovaného objektu pro nové teplovodní vedení. | [25 empty] | POP
|  | Viz technická zpráva a výkresová část D | [25 empty] | POP
|  | Vytvoření montážní jámy do napojovaného objektu : (7,9+6,7+3)*0,15+(7,9+6,7+3)*0,05 |  | 3.52 | [23 empty] | VV | 0
123 | 965049111R00 | Bourání podkladů pod dlažby nebo litých celistvých dlažeb a mazanin příplatek za bourání mazanin vyztužených svařovanou sítí, tloušťky do 100 mm | m3 | 41.5 |  | 0 |  | 0 |  | 0 | 21 | 0 | 0 | 0 | 0 | 0 | 801-3 | RTS 24/ II | RTS 24/ II | 4.828 | 200.36 |  | Práce | Běžná |  |  |  | POL1_
|  | Bourání betonových mazanin na stávajícím tělese topného kanálů, šachtách. | [25 empty] | POP
|  | Viz technická zpráva a výkresová část C, D | [25 empty] | POP
|  | Odkaz na mn. položky pořadí 121 : 41,50000 |  | 41.5 | [23 empty] | VV | 5
124 | 970051060R00 | Jádrové vrtání, kruhové prostupy v železobetonu jádrové vrtání , do D 60 mm | m | 4.8 |  | 0 |  | 0 |  | 0 | 21 | 0 | 0 | 0 | 0.00707 | 0.03 | 801-3 | RTS 24/ II | RTS 24/ II | 2.55 | 12.24 |  | Práce | Běžná |  |  |  | POL1_
|  | Vytvoření prostupů do napojovaného objektu pro nové teplovodní vedení. | [25 empty] | POP
|  | Viz technická zpráva a výkresová část D | [25 empty] | POP
|  | 0,6*4*2 |  | 4.8 | [23 empty] | VV | 0
125 | 972012411R00 | Vybourání otvorů z lehkých betonů v prefabrikovaných stropech tloušťky přes 120 mm, plochy do 0,5 m2 | kus | 1 |  | 0 |  | 0 |  | 0 | 21 | 0 | 0.00133 | 0 | 0.054 | 0.05 | 801-3 | RTS 24/ II | RTS 24/ II | 0.431 | 0.43 |  | Práce | Běžná |  |  |  | POL1_
|  | včetně pomocného lešení o výšce podlahy do 1900 mm a pro zatížení do 1,5 kPa (150 kg/m2), | [25 empty] | SPI
|  | Osazení nového poklopů pro šachtu Š1. | [25 empty] | POP
|  | Viz technická zpráva a výkresová část C, D | [25 empty] | POP
|  | 1 |  | 1 | [23 empty] | VV | 0
126 | 976085311R00 | Vybourání madel, objímek, rámů, mříží apod. kanalizačních rámů litinových, z rýhovaného plechu nebo betonových včetně poklopů nebo mříží plochy do 0,6 m2 | kus | 5 |  | 0 |  | 0 |  | 0 | 21 | 0 | 0 | 0 | 0.045 | 0.23 | 801-3 | RTS 24/ II | RTS 24/ II | 0.26 | 1.3 |  | Práce | Běžná |  |  |  | POL1_
|  | 5 |  | 5 | [23 empty] | VV | 0
127 | 979024441R00 | Očištění vybouraných obrubníků, dlaždic obrubníků, krajníků vybouraných z jakéhokoliv lože a s jakoukoliv výplní spár | m | 62.7 |  | 0 |  | 0 |  | 0 | 21 | 0 | 0 | 0 | 0 | 0 | 822-1 | RTS 24/ II | RTS 24/ II | 0.09 | 5.64 |  | Práce | Běžná |  |  |  | POL1_
|  | krajníků, desek nebo panelů od spojovacího materiálu s odklizením a uložením očištěných hmot a spojovacího materiálu na skládku na vzdálenost do 10 m | [25 empty] | SPI |  | krajníků, desek nebo panelů od spojovacího materiálu s odklizením a uložením očištěných hmot a spojovacího materiálu na skládku na vzdálenost do 10 m
|  | Odkaz na mn. položky pořadí 7 : 58,30000 |  | 58.3 | [23 empty] | VV | 5
|  | Odkaz na mn. položky pořadí 8 : 4,40000 |  | 4.4 | [23 empty] | VV | 5
128 | 979054441R00 | Očištění vybouraných obrubníků, dlaždic dlaždic, desek nebo tvarovek s původním vyplněním spár kamenivem těženým | m2 | 352.2 |  | 0 |  | 0 |  | 0 | 21 | 0 | 0 | 0 | 0 | 0 | 822-1 | RTS 24/ II | RTS 24/ II | 0.115 | 40.5 |  | Práce | Běžná |  |  |  | POL1_
|  | krajníků, desek nebo panelů od spojovacího materiálu s odklizením a uložením očištěných hmot a spojovacího materiálu na skládku na vzdálenost do 10 m | [25 empty] | SPI |  | krajníků, desek nebo panelů od spojovacího materiálu s odklizením a uložením očištěných hmot a spojovacího materiálu na skládku na vzdálenost do 10 m
|  | Odkaz na mn. položky pořadí 1 : 105,66000 |  | 105.66 | [23 empty] | VV | 5
|  | Odkaz na mn. položky pořadí 2 : 246,54000 |  | 246.54 | [23 empty] | VV | 5
129 | 979097012R00 | Odvoz suti a vybouraných hmot na skládku pronájem kontejneru na suť | den | 30 |  | 0 |  | 0 |  | 0 | 21 | 0 | 0 | 0 | 0 | 0 | 801-3 | RTS 24/ II | RTS 24/ II | 0 | 0 |  | Práce | Běžná |  |  |  | POL1_
|  | 30 |  | 30 | [23 empty] | VV | 0
130 | 909 R00 | Hzs-nezmeritelne stavebni prace | h | 16 |  | 0 |  | 0 |  | 0 | 21 | 0 | 0 | 0 | 0 | 0 | Prav.M | RTS 24/ II | RTS 24/ II | 1 | 16 |  | HZS | Běžná |  |  |  | POL10_
|  | Přípomocné práce pro zhotovení provizorních rozvodů a napojení na stávající vedení. | [25 empty] | POP
|  | 4*4 |  | 16 | [23 empty] | VV | 0
Díl: | 98 | Demolice |  |  |  | 0 |  | 0 |  | 0 |  | 0 |  | 0.09 |  | 81.51 |  |  |  |  | 223.39 | [6 empty] | DIL
131 | 981511111R00 | Demolice konstrukcí objektů postupným rozebíráním, z cihel, tvárnic, kamene, zdiva smíšeného nebo hrázděného na maltu vápennou nebo vápenocementovou | m3 | 39.9 |  | 0 |  | 0 |  | 0 | 21 | 0 | 0.002 | 0.08 | 1.805 | 72.02 | 800-6 | RTS 24/ II | RTS 24/ II | 3.46 | 138.05 |  | Práce | Běžná |  |  |  | POL1_
|  | Vytvoření prostupů do napojovaného objektu pro nové teplovodní vedení. | [25 empty] | POP
|  | Bourání přízdívek, nadezdívek (z plných cihel) okolo topných kanálů + šachet. | [25 empty] | POP
|  | Viz technická zpráva a výkresová část D | [25 empty] | POP
|  | 39,9 |  | 39.9 | [23 empty] | VV | 0
132 | 981511114R00 | Demolice konstrukcí objektů postupným rozebíráním, ze železobetonu | m3 | 3.9375 |  | 0 |  | 0 |  | 0 | 21 | 0 | 0.00131 | 0.01 | 2.41 | 9.49 | 800-6 | RTS 24/ II | RTS 24/ II | 21.673 | 85.34 |  | Práce | Běžná |  |  |  | POL1_
|  | Vytvoření prostupů do napojovaného objektu pro nové teplovodní vedení. | [25 empty] | POP
|  | Viz technická zpráva a výkresová část D | [25 empty] | POP
|  | (3+1,5+1,5+3+1,5)*(0,75*0,5) |  | 3.9375 | [23 empty] | VV | 0
Díl: | 711 | Izolace proti vodě |  |  |  | 0 |  | 0 |  | 0 |  | 0 |  | 1.19 |  | 7.45 |  |  |  |  | 103.8 | [6 empty] | DIL
133 | 711111001RZ1 | Provedení izolace proti zemní vlhkosti natěradly za studena na ploše vodorovné nátěrem penetračním, 1 x nátěr, včetně dodávky penetračního laku ALP | m2 | 59.6 |  | 0 |  | 0 |  | 0 | 21 | 0 | 0.00033 | 0.02 | 0 | 0 | 800-711 | RTS 24/ II | RTS 24/ II | 0.0275 | 1.64 |  | Práce | Běžná |  |  |  | POL1_
|  | Vytvoření prostupů do napojovaného objektu pro nové teplovodní vedení. | [25 empty] | POP
|  | Viz technická zpráva a výkresová část D | [25 empty] | POP
|  | Odkaz na mn. položky pořadí 135 : 59,60000 |  | 59.6 | [23 empty] | VV | 5
134 | 711112001RZ1 | Provedení izolace proti zemní vlhkosti natěradly za studena na ploše svislé, včetně pomocného lešení o výšce podlahy do 1900 mm a pro zatížení do 1,5 kPa. nátěrem penetračním, 1x nátěr, včetně dodávky penetračního laku ALP | m2 | 52.75 |  | 0 |  | 0 |  | 0 | 21 | 0 | 0.00052 | 0.03 | 0 | 0 | 800-711 | RTS 24/ II | RTS 24/ II | 0.049 | 2.58 |  | Práce | Běžná |  |  |  | POL1_
|  | Vytvoření prostupů do napojovaného objektu pro nové teplovodní vedení. | [25 empty] | POP
|  | Viz technická zpráva a výkresová část D | [25 empty] | POP
|  | Odkaz na mn. položky pořadí 136 : 52,75000 |  | 52.75 | [23 empty] | VV | 5
135 | 711141559RZ2 | Provedení izolace proti zemní vlhkosti pásy přitavením vodorovná, 2 vrstvy, s dodávkou izolačního pásu se skleněnou nebo polyesterovou vložkou, | m2 | 59.6 |  | 0 |  | 0 |  | 0 | 21 | 0 | 0.00974 | 0.58 | 0 | 0 | 800-711 | RTS 24/ II | RTS 24/ II | 0.45982 | 27.41 |  | Práce | Běžná |  |  |  | POL1_
|  | Vytvoření prostupů do napojovaného objektu pro nové teplovodní vedení. | [25 empty] | POP
|  | Viz technická zpráva a výkresová část D | [25 empty] | POP
|  | 6,7+7,9+35+10 |  | 59.6 | [23 empty] | VV | 0
136 | 711142559RZ2 | Provedení izolace proti zemní vlhkosti pásy přitavením svislá, 2 vrstvy, s dodávkou izolačního pásu se skleněnou nebo polyesterovou vložkou, | m2 | 52.75 |  | 0 |  | 0 |  | 0 | 21 | 0 | 0.0103 | 0.54 | 0 | 0 | 800-711 | RTS 24/ II | RTS 24/ II | 0.532 | 28.06 |  | Práce | Běžná |  |  |  | POL1_
|  | Vytvoření prostupů do napojovaného objektu pro nové teplovodní vedení. | [25 empty] | POP
|  | Viz technická zpráva a výkresová část D | [25 empty] | POP
|  | (3+1,5+1,5+3+1,5)*1,5+37 |  | 52.75 | [23 empty] | VV | 0
137 | 711140102R00 | Odstranění izolace proti vodě - pásy přitavením vodorovné, 2 vrstvy | m2 | 614.8 |  | 0 |  | 0 |  | 0 | 21 | 0 | 0 | 0 | 0.00974 | 5.99 | 800-711 | RTS 24/ II | RTS 24/ II | 0.044 | 27.05 |  | Práce | Běžná |  |  |  | POL1_
|  | Vytvoření prostupů do napojovaného objektu pro nové teplovodní vedení. | [25 empty] | POP
|  | Odstranění stávající hydroziolace tělesa topného kanálu + šachet. | [25 empty] | POP
|  | Viz technická zpráva a výkresová část D | [25 empty] | POP
|  | 614,8 |  | 614.8 | [23 empty] | VV | 0
138 | 711140202R00 | Odstranění izolace proti vodě - pásy přitavením svislé, 2 vrstvy | m2 | 141.9 |  | 0 |  | 0 |  | 0 | 21 | 0 | 0 | 0 | 0.0103 | 1.46 | 800-711 | RTS 24/ II | RTS 24/ II | 0.045 | 6.39 |  | Práce | Běžná |  |  |  | POL1_
|  | Vytvoření prostupů do napojovaného objektu pro nové teplovodní vedení. | [25 empty] | POP
|  | Odstranění stávající hydroziolace tělesa topného kanálu + šachet. | [25 empty] | POP
|  | Viz technická zpráva a výkresová část D | [25 empty] | POP
|  | 141,9 |  | 141.9 | [23 empty] | VV | 0
139 | 711212111R00 | Izolace proti vodě nátěr podkladní pod hydroizolační stěrky | m2 | 112.35 |  | 0 |  | 0 |  | 0 | 21 | 0 | 0.00022 | 0.02 | 0 | 0 | 800-711 | RTS 24/ II | RTS 24/ II | 0.095 | 10.67 |  | Práce | Běžná |  |  |  | POL1_
|  | Vytvoření prostupů do napojovaného objektu pro nové teplovodní vedení. | [25 empty] | POP
|  | Viz technická zpráva a výkresová část D | [25 empty] | POP
|  | Odkaz na mn. položky pořadí 133 : 59,60000 |  | 59.6 | [23 empty] | VV | 5
|  | Odkaz na mn. položky pořadí 134 : 52,75000 |  | 52.75 | [23 empty] | VV | 5
140 | 711142560RZ2 | Napojení na stávající hydroizolaci napojovaných objektů | soubor | 1 |  | 0 |  | 0 |  | 0 | 21 | 0 | 0 | 0 | 0 | 0 |  | Vlastní | Indiv | 0 | 0 |  | Práce | Běžná |  |  |  | POL1_
|  | Vytvoření prostupů do napojovaného objektu pro nové teplovodní vedení. | [25 empty] | POP
|  | Viz technická zpráva a výkresová část D | [25 empty] | POP
|  | 1 |  | 1 | [23 empty] | VV | 0
Díl: | M46 | Zemní práce při montážích |  |  |  | 0 |  | 0 |  | 0 |  | 0 |  | 0 |  | 0 |  |  |  |  | 1.86 | [6 empty] | DIL
141 | M46-01 | Sonda pro vyhledání stávajících inženýrských sítí - výkop | soubor | 1 |  | 0 |  | 0 |  | 0 | 21 | 0 | 0 | 0 | 0 | 0 |  | Vlastní | Indiv | 1.86 | 1.86 |  | Práce | Běžná |  |  |  | POL1_
|  | Před započetím výkopových prací bude hloubka teplovodu ověřena kopanou sondou. | [25 empty] | POP
|  | 1 |  | 1 | [23 empty] | VV | 0
Díl: | D96 | Přesuny suti a vybouraných hmot |  |  |  | 0 |  | 0 |  | 0 |  | 0 |  | 0 |  | 0 |  |  |  |  | 658.88 | [6 empty] | DIL
142 | 979951111R00 | Výkup kovů železný šrot, tloušťky do 4 mm | t | 0.5 |  | 0 |  | 0 |  | 0 | 21 | 0 | 0 | 0 | 0 | 0 | 801-3 | RTS 24/ II | RTS 24/ II | 0 | 0 |  | Práce | Běžná |  |  |  | POL1_
|  | Pro vyjádření výnosu ve prospěch zhotovitele je nutné jednotkovou cenu uvést se záporným znaménkem. (Získaná částka ponižuje náklad stavby.) | [25 empty] | POP |  | Pro vyjádření výnosu ve prospěch zhotovitele je nutné jednotkovou cenu uvést se záporným znaménkem. (Získaná částka ponižuje náklad stavby.)
|  | Odkaz na dem. hmot. položky pořadí 48 : 0,50000 |  | 0.5 | [23 empty] | VV | 7
143 | 979951122R00 | Výkup kovů litina, velikost nad 40x40 cm | t | 0.225 |  | 0 |  | 0 |  | 0 | 21 | 0 | 0 | 0 | 0 | 0 | 801-3 | RTS 24/ II | RTS 24/ II | 0 | 0 |  | Práce | Běžná |  |  |  | POL1_
|  | Pro vyjádření výnosu ve prospěch zhotovitele je nutné jednotkovou cenu uvést se záporným znaménkem. (Získaná částka ponižuje náklad stavby.) | [25 empty] | POP |  | Pro vyjádření výnosu ve prospěch zhotovitele je nutné jednotkovou cenu uvést se záporným znaménkem. (Získaná částka ponižuje náklad stavby.)
|  | Odkaz na dem. hmot. položky pořadí 126 : 0,22500 |  | 0.225 | [23 empty] | VV | 7
144 | 979087212R00 | Nakládání na dopravní prostředky suti | t | 608.3826 |  | 0 |  | 0 |  | 0 | 21 | 0 | 0 | 0 | 0 | 0 | 822-1 | RTS 24/ II | RTS 24/ II | 0.099 | 60.23 |  | Práce | Běžná |  |  |  | POL1_
|  | pro vodorovnou dopravu | [25 empty] | SPI
|  | Odkaz na mn. položky pořadí 142 : 0,50000 |  | 0.5 | [23 empty] | VV | 5
|  | Odkaz na mn. položky pořadí 143 : 0,22500 |  | 0.225 | [23 empty] | VV | 5
|  | Odkaz na mn. položky pořadí 145 : 173,84400 |  | 173.844 | [23 empty] | VV | 5
|  | Odkaz na mn. položky pořadí 149 : 89,09256 |  | 89.0926 | [23 empty] | VV | 5
|  | Odkaz na mn. položky pořadí 150 : 7,44972 |  | 7.4497 | [23 empty] | VV | 5
|  | Odkaz na mn. položky pořadí 151 : 91,30000 |  | 91.3 | [23 empty] | VV | 5
|  | Odkaz na mn. položky pořadí 152 : 237,51131 |  | 237.5113 | [23 empty] | VV | 5
|  | Odkaz na mn. položky pořadí 153 : 7,26000 |  | 7.26 | [23 empty] | VV | 5
|  | Odkaz na mn. položky pořadí 154 : 1,20000 |  | 1.2 | [23 empty] | VV | 5
145 | 979089001R00 | Nakládání na dopravní prostředky Poplatek za uložení odpadní štěrk a kamenivo, tř. odpadu 010408 | t | 173.844 |  | 0 |  | 0 |  | 0 | 21 | 0 | 0 | 0 | 0 | 0 | 822-1 | RTS 24/ II | RTS 24/ II | 0 | 0 |  | Práce | Běžná |  |  |  | POL1_
|  | pro vodorovnou dopravu | [25 empty] | SPI
|  | Odkaz na dem. hmot. položky pořadí 3 : 38,74200 |  | 38.742 | [23 empty] | VV | 7
|  | Odkaz na dem. hmot. položky pořadí 4 : 123,48600 |  | 123.486 | [23 empty] | VV | 7
|  | Odkaz na dem. hmot. položky pořadí 119 : 11,61600 |  | 11.616 | [23 empty] | VV | 7
146 | 979082111R00 | Vnitrostaveništní doprava suti a vybouraných hmot do 10 m | t | 608.3826 |  | 0 |  | 0 |  | 0 | 21 | 0 | 0 | 0 | 0 | 0 | 801-3 | RTS 24/ II | RTS 24/ II | 0.942 | 573.1 |  | Práce | Běžná |  |  |  | POL1_
|  | Odkaz na mn. položky pořadí 144 : 608,38259 |  | 608.3826 | [23 empty] | VV | 5
147 | 979083117R00 | Vodorovné přemístění suti přes 5000 m do 6000 m | t | 608.3826 |  | 0 |  | 0 |  | 0 | 21 | 0 | 0 | 0 | 0 | 0 | 800-6 | RTS 24/ II | RTS 24/ II | 0.042 | 25.55 |  | Práce | Běžná |  |  |  | POL1_
|  | včetně naložení na dopravní prostředek a složení, | [25 empty] | SPI
|  | Odkaz na mn. položky pořadí 144 : 608,38259 |  | 608.3826 | [23 empty] | VV | 5
148 | 979083191R00 | Vodorovné přemístění suti za každých dalších započatých 1000 m přes 6000 m | t | 608.3826 |  | 0 |  | 0 |  | 0 | 21 | 0 | 0 | 0 | 0 | 0 | 800-6 | RTS 24/ II | RTS 24/ II | 0 | 0 |  | Práce | Běžná |  |  |  | POL1_
|  | včetně naložení na dopravní prostředek a složení, | [25 empty] | SPI
|  | Odkaz na mn. položky pořadí 147 : 608,38259 |  | 608.3826 | [23 empty] | VV | 5
149 | 979990107R00 | Poplatek za uložení, směs betonu, cihel a dřeva, , skupina 17 09 04 z Katalogu odpadů | t | 89.0926 |  | 0 |  | 0 |  | 0 | 21 | 0 | 0 | 0 | 0 | 0 | 801-3 | RTS 24/ II | RTS 24/ II | 0 | 0 |  | Práce | Běžná |  |  |  | POL1_
|  | kategorie 17 09 04 smíšené stavební a demoliční odpady | [25 empty] | POP
|  | Odkaz na hmot. položky pořadí 67 : 4,29250 |  | 4.2925 | [23 empty] | VV | 6
|  | Odkaz na hmot. položky pořadí 81 : 3,19516 |  | 3.1952 | [23 empty] | VV | 6
|  | Odkaz na hmot. položky pořadí 82 : 1,46762 |  | 1.4676 | [23 empty] | VV | 6
|  | Odkaz na hmot. položky pořadí 117 : 0,33814 |  | 0.33814 | [23 empty] | VV | 6
|  | Odkaz na hmot. položky pořadí 118 : 0,03564 |  | 0.03564 | [23 empty] | VV | 6
|  | Odkaz na dem. hmot. položky pořadí 122 : 7,74400 |  | 7.744 | [23 empty] | VV | 7
|  | Odkaz na dem. hmot. položky pořadí 131 : 72,01950 |  | 72.0195 | [23 empty] | VV | 7
150 | 979990121R00 | Poplatek za uložení, asfaltové pásy, , skupina 17 03 02 z Katalogu odpadů | t | 7.4497 |  | 0 |  | 0 |  | 0 | 21 | 0 | 0 | 0 | 0 | 0 | 801-3 | RTS 24/ II | RTS 24/ II | 0 | 0 |  | Práce | Běžná |  |  |  | POL1_
|  | kategorie 17 03 02 asfaltové směsi obsahující dehet | [25 empty] | POP
|  | Odkaz na dem. hmot. položky pořadí 137 : 5,98815 |  | 5.9882 | [23 empty] | VV | 7
|  | Odkaz na dem. hmot. položky pořadí 138 : 1,46157 |  | 1.4616 | [23 empty] | VV | 7
151 | 979999978R00 | Poplatek za recyklaci, beton lehce vyztužený, kusovost do 1600 cm2, skupina 17 01 01 z Katalogu odpadů | t | 91.3 |  | 0 |  | 0 |  | 0 | 21 | 0 | 0 | 0 | 0 | 0 | 801-3 | RTS 24/ II | RTS 24/ II | 0 | 0 |  | Práce | Běžná |  |  |  | POL1_
|  | Odkaz na dem. hmot. položky pořadí 121 : 91,30000 |  | 91.3 | [23 empty] | VV | 7
152 | 979999979R00 | Poplatek za recyklaci, beton silně vyztužený, kusovost do 1600 cm2, skupina 17 01 01 z Katalogu odpadů | t | 237.5113 |  | 0 |  | 0 |  | 0 | 21 | 0 | 0 | 0 | 0 | 0 | 801-3 | RTS 24/ II | RTS 24/ II | 0 | 0 |  | Práce | Běžná |  |  |  | POL1_
|  | Odkaz na dem. hmot. položky pořadí 17 : 55,94400 |  | 55.944 | [23 empty] | VV | 7
|  | Odkaz na dem. hmot. položky pořadí 120 : 171,99000 |  | 171.99 | [23 empty] | VV | 7
|  | Odkaz na dem. hmot. položky pořadí 124 : 0,03394 |  | 0.03394 | [23 empty] | VV | 7
|  | Odkaz na dem. hmot. položky pořadí 125 : 0,05400 |  | 0.054 | [23 empty] | VV | 7
|  | Odkaz na dem. hmot. položky pořadí 132 : 9,48938 |  | 9.4894 | [23 empty] | VV | 7
153 | 979999995R00 | Poplatek za recyklaci, obalovaného kameniva a asfaltu, kusovost do 1600 cm2, skupina 17 03 02 z Katalogu odpadů | t | 7.26 |  | 0 |  | 0 |  | 0 | 21 | 0 | 0 | 0 | 0 | 0 | 801-3 | RTS 24/ II | RTS 24/ II | 0 | 0 |  | Práce | Běžná |  |  |  | POL1_
|  | 170 302 | [25 empty] | POP
|  | Odkaz na dem. hmot. položky pořadí 5 : 2,42000 |  | 2.42 | [23 empty] | VV | 7
|  | Odkaz na dem. hmot. položky pořadí 6 : 4,84000 |  | 4.84 | [23 empty] | VV | 7
154 | 979999999R00 | Poplatek za recyklaci, suti s 10 % příměsi dřeva, plastu apod., , skupina 17 01 07 z Katalogu odpadů | t | 1.2 |  | 0 |  | 0 |  | 0 | 21 | 0 | 0 | 0 | 0 | 0 | 801-3 | RTS 24/ II | RTS 24/ II | 0 | 0 |  | Práce | Běžná |  |  |  | POL1_
|  | 1,2 |  | 1.2 | [23 empty] | VV | 0
[26 empty] | 12 | 21 | DPH
| Celkem |  |  |  |  | 0 | [19 empty] | 0 | 0 | SUM
END
Note on S6: Jedná se o informaci, zda se jedná o položku, která je do rozpočtu zadána z cenové soustavy RTS, nebo vlastní.
Note on T6: Jedná se o název CÚ, která je zadána u položky rozpočtu

## IO02 02 Pol
Položkový soupis prací a dodávek | [27 empty] | #TypZaznamu#
S: | 224027-36 | Rekonstrukce podzemních teplovodů -PD | [25 empty] | STA
O: | IO02 | Teplovodní rozvody - II. etapa | [22 empty] | ING |  |  | OBJ
R: | 02 | Technologie | [25 empty] | ROZ
P.č. | Číslo položky | Název položky | MJ | Množství | Cena / MJ | Celkem | Dodávka | Dodávka celk. | Montáž | Montáž celk. | DPH | Cena s DPH | Hmotnost / MJ | Hmotnost celk.(t) | Dem. hmotnost / MJ | Dem. hmotnost celk.(t) | Ceník | Cen. soustava / platnost | Cenová úroveň | Nhod / MJ | Nhod celk. | Dodavatel | Typ položky | Stav položky
Díl: | 3 | Svislé a kompletní konstrukce |  |  |  | 0 |  | 0 |  | 0 |  | 0 |  | 0.07 |  | 0 |  |  |  |  | 21.31 | [6 empty] | DIL
1 | 388996111R00 | Trubky tělesa trubkového kabelovodu chránička kabelu z HDPE, do DN 63 mm, v otevřeném výkopu | m | 219.7 |  | 0 |  | 0 |  | 0 | 21 | 0 | 0.00033 | 0.07 | 0 | 0 | 828-1 | RTS 24/ II | RTS 24/ II | 0.097 | 21.31 |  | Práce | Běžná |  |  |  | POL1_
|  | (chránička typ KOPOFLEX v souběhu, křížení PI potrubí s kabelovým vedením) | [25 empty] | POP
|  | Včetně spojovacího materiálu. | [25 empty] | POP
|  | Odkaz na mn. položky pořadí 92 : 71,30000 |  | 71.3 | [23 empty] | VV | 5
|  | Odkaz na mn. položky pořadí 93 : 148,40000 |  | 148.4 | [23 empty] | VV | 5
Díl: | 86 | Potrubí z trub ocelových |  |  |  | 0 |  | 0 |  | 0 |  | 0 |  | 0 |  | 0 |  |  |  |  | 0 | [6 empty] | DIL
2 | 86-01 | Předizolované ocelové potrubí včetně veškerého příslušenství (spojky, ohyby, ukončovací, těsnící prvky, armatury, t-kusy, atp) | soubor | 1 |  | 0 |  | 0 |  | 0 | 21 | 0 | 0 | 0 | 0 | 0 |  | Vlastní | Indiv | 0 | 0 |  | Práce | Běžná |  |  |  | POL1_
|  | - Technické a fyzikální vlastnosti viz technická zpráva. | [25 empty] | POP
|  | - Kompletní dodávka předizolovaného potrubí v rozsahu celé trasy. Viz montážní schéma a koordinační situace. | [25 empty] | POP |  | - Kompletní dodávka předizolovaného potrubí v rozsahu celé trasy. Viz montážní schéma a koordinační situace.
|  | 1 |  | 1 | [23 empty] | VV | 0
3 | 86-02 | Doprava PIP, včetně vyložení z nákladního automobilu a balného | soubor | 1 |  | 0 |  | 0 |  | 0 | 21 | 0 | 0 | 0 | 0 | 0 |  | Vlastní | Indiv | 0 | 0 |  | Práce | Běžná |  |  |  | POL1_
|  | viz technická zpráva | [25 empty] | POP
|  | 1 |  | 1 | [23 empty] | VV | 0
4 | 86-04 | Montáž monitorovacího systému PIP | soubor | 1 |  | 0 |  | 0 |  | 0 | 21 | 0 | 0 | 0 | 0 | 0 |  | Vlastní | Indiv | 0 | 0 |  | Práce | Běžná |  |  |  | POL1_
|  | viz technická zpráva | [25 empty] | POP
|  | 1 |  | 1 | [23 empty] | VV | 0
5 | 86-05 | Proměření signalizačního vodiče při dodávce potrubí | soubor | 1 |  | 0 |  | 0 |  | 0 | 21 | 0 | 0 | 0 | 0 | 0 |  | Vlastní | Indiv | 0 | 0 |  | Práce | Běžná |  |  |  | POL1_
|  | viz technická zpráva | [25 empty] | POP
|  | 1 |  | 1 | [23 empty] | VV | 0
6 | 86-06 | Proměření signalizačního vodiče reflektometrem po montáži, vč. vyhotovení protokolu | soubor | 1 |  | 0 |  | 0 |  | 0 | 21 | 0 | 0 | 0 | 0 | 0 |  | Vlastní | Indiv | 0 | 0 |  | Práce | Běžná |  |  |  | POL1_
|  | viz technická zpráva | [25 empty] | POP
|  | 1 |  | 1 | [23 empty] | VV | 0
7 | 86-09 | Vypuštění stávajícího potrubí | soubor | 1 |  | 0 |  | 0 |  | 0 | 21 | 0 | 0 | 0 | 0 | 0 |  | Vlastní | Indiv | 0 | 0 |  | Práce | Běžná |  |  |  | POL1_
|  | viz technická zpráva | [25 empty] | POP
|  | 1 |  | 1 | [23 empty] | VV | 0
8 | 86-10 | Napuštění nového teplovodního potrubí | soubor | 1 |  | 0 |  | 0 |  | 0 | 21 | 0 | 0 | 0 | 0 | 0 |  | Vlastní | Indiv | 0 | 0 |  | Práce | Běžná |  |  |  | POL1_
|  | viz technická zpráva | [25 empty] | POP
|  | 1 |  | 1 | [23 empty] | VV | 0
9 | 86-19 | Uvedení do provozu | soubor | 1 |  | 0 |  | 0 |  | 0 | 21 | 0 | 0 | 0 | 0 | 0 |  | Vlastní | Indiv | 0 | 0 |  | Práce | Běžná |  |  |  | POL1_
|  | 1 |  | 1 | [23 empty] | VV | 0
10 | 89-12 | Napojení nového teplovodního potrubí na stávající | soubor | 1 |  | 0 |  | 0 |  | 0 | 21 | 0 | 0 | 0 | 0 | 0 |  | Vlastní | Indiv | 0 | 0 |  | Práce | Běžná |  |  |  | POL1_
|  | viz technická zpráva a výkresová část | [25 empty] | POP
|  | 1 |  | 1 | [23 empty] | VV | 0
11 | 0R | materiál drobný | Kč | 3500 |  | 0 |  | 0 |  | 0 | 21 | 0 | 0 | 0 | 0 | 0 | SPCM | RTS 23/ I | RTS 23/ I | 0 | 0 |  | Specifikace | Běžná |  |  |  | POL3_
|  | Drobný instalační materiál, spojovací materiál, konektory, štítky, vývodky, kabelový managment, lišty, podložky, matice, šrouby, měděné dráty červené a modré barvy, atd. | [25 empty] | POP |  | Drobný instalační materiál, spojovací materiál, konektory, štítky, vývodky, kabelový managment, lišty, podložky, matice, šrouby, měděné dráty červené a modré barvy, atd.
|  | 3500 |  | 3500 | [23 empty] | VV | 0
Díl: | 94 | Lešení a stavební výtahy |  |  |  | 0 |  | 0 |  | 0 |  | 0 |  | 0.09 |  | 0 |  |  |  |  | 3.9 | [6 empty] | DIL
12 | 941955003R00 | Lešení lehké pracovní pomocné pomocné, o výšce lešeňové podlahy přes 1,9 do 2,5 m | m2 | 15 |  | 0 |  | 0 |  | 0 | 21 | 0 | 0.00591 | 0.09 | 0 | 0 | 800-3 | RTS 24/ II | RTS 24/ II | 0.26 | 3.9 |  | Práce | Běžná |  |  |  | POL1_
|  | 15 |  | 15 | [23 empty] | VV | 0
Díl: | 99 | Staveništní přesun hmot |  |  |  | 0 |  | 0 |  | 0 |  | 0 |  | 0 |  | 0 |  |  |  |  | 4.49 | [6 empty] | DIL
13 | 998272201R00 | Přesun hmot pro trubní vedení z ocelových trub v otevřeném výkopu | t | 12.0318 |  | 0 |  | 0 |  | 0 | 21 | 0 | 0 | 0 | 0 | 0 | 827-1 | RTS 24/ II | RTS 24/ II | 0.373 | 4.49 |  | Práce | Běžná |  |  |  | POL1_
|  | svařovaných (vodovody, plynovody, teplovody, shybky, produktovody - 827 1.2, 827 2.2, 827 4.2, 827 5.2, 827 6.2) včetně drobných objektů, | [25 empty] | SPI |  | svařovaných (vodovody, plynovody, teplovody, shybky, produktovody - 827 1.2, 827 2.2, 827 4.2, 827 5.2, 827 6.2) včetně drobných objektů,
|  | na vzdálenost 100 m | [25 empty] | POP
|  | Odkaz na mn. položky pořadí 68 : 121,40000*0,0069 |  | 0.83766 | [23 empty] | VV | 5
|  | Odkaz na mn. položky pořadí 69 : 121,90000*0,0085 |  | 1.0361 | [23 empty] | VV | 5
|  | Odkaz na mn. položky pořadí 70 : 260,10000*0,0152 |  | 3.9535 | [23 empty] | VV | 5
|  | Odkaz na mn. položky pořadí 71 : 259,60000*0,0239 |  | 6.2044 | [23 empty] | VV | 5
Díl: | 713 | Izolace tepelné |  |  |  | 0 |  | 0 |  | 0 |  | 0 |  | 0.46 |  | 14.56 |  |  |  |  | 154.52 | [6 empty] | DIL
14 | 713300843R00 | Odstranění tepelné izolace těles z vláknitých materiálů bez konstrukce bez povrchové úpravy | m2 | 735.5525 |  | 0 |  | 0 |  | 0 | 21 | 0 | 0 | 0 | 0.0198 | 14.56 | 800-713 | RTS 24/ II | RTS 24/ II | 0.2 | 147.11 |  | Práce | Běžná |  |  |  | POL1_
|  | Odkaz na mn. položky pořadí 23 : 19,50000*0,5024 |  | 9.7968 | [23 empty] | VV | 5
|  | Odkaz na mn. položky pořadí 24 : 124,20000*0,5024 |  | 62.3981 | [23 empty] | VV | 5
|  | Odkaz na mn. položky pořadí 28 : 125,50000*0,59346 |  | 74.4792 | [23 empty] | VV | 5
|  | Odkaz na mn. položky pořadí 29 : 306,70000*0,92002 |  | 282.1701 | [23 empty] | VV | 5
|  | Odkaz na mn. položky pořadí 30 : 306,20000*1,00166 |  | 306.7083 | [23 empty] | VV | 5
15 | 713400991R00 | Oprava izolace potrubí příplatek k ceně izolací potrubí s povrchovou úpravou za správkový kus vyspravení ostatní | kus | 12 |  | 0 |  | 0 |  | 0 | 21 | 0 | 0 | 0 | 0 | 0 | 800-713 | RTS 24/ II | RTS 24/ II | 0.5 | 6 |  | Práce | Běžná |  |  |  | POL1_
|  | 6*2 |  | 12 | [23 empty] | VV | 0
16 | 713-06 | Izolace s minerálních vláken s AL polepem pro DN50, tl. 50 mm, vč. montáže | m | 5.7 |  | 0 |  | 0 |  | 0 | 21 | 0 | 0.001 | 0.01 | 0 | 0 |  | Vlastní | Indiv | 0 | 0 |  | Práce | Běžná |  |  |  | POL1_
|  | viz technická zpráva | [25 empty] | POP
|  | Odkaz na mn. položky pořadí 22 : 5,70000 |  | 5.7 | [23 empty] | VV | 5
17 | 713-07 | Izolace s minerálních vláken s AL polepem pro DN65, tl. 50 mm, vč. montáže | m | 11.9 |  | 0 |  | 0 |  | 0 | 21 | 0 | 0.001 | 0.01 | 0 | 0 |  | Vlastní | Indiv | 0 | 0 |  | Práce | Běžná |  |  |  | POL1_
|  | viz technická zpráva | [25 empty] | POP
|  | Odkaz na mn. položky pořadí 25 : 11,90000 |  | 11.9 | [23 empty] | VV | 5
18 | 713-09 | Izolace s minerálních vláken s AL polepem pro DN100, tl. 60 mm, vč. montáže | m | 56.2 |  | 0 |  | 0 |  | 0 | 21 | 0 | 0.004 | 0.22 | 0 | 0 |  | Vlastní | Indiv | 0 | 0 |  | Práce | Běžná |  |  |  | POL1_
|  | viz technická zpráva | [25 empty] | POP
|  | Odkaz na mn. položky pořadí 26 : 56,20000 |  | 56.2 | [23 empty] | VV | 5
19 | 713-11 | Izolace z minerálních vláken s AL polepem pro DN150, tl. 80 mm, vč. montáže | m | 55.5 |  | 0 |  | 0 |  | 0 | 21 | 0 | 0.004 | 0.22 | 0 | 0 |  | Vlastní | Indiv | 0 | 0 |  | Práce | Běžná |  |  |  | POL1_
|  | viz technická zpráva | [25 empty] | POP
|  | Odkaz na mn. položky pořadí 27 : 55,50000 |  | 55.5 | [23 empty] | VV | 5
20 | 998713101R00 | Přesun hmot pro izolace tepelné v objektech výšky do 6 m | t | 0.4644 |  | 0 |  | 0 |  | 0 | 21 | 0 | 0 | 0 | 0 | 0 | 800-713 | RTS 24/ II | RTS 24/ II | 1.74 | 0.81 |  | Přesun hmot | Běžná |  |  |  | POL7_
|  | 50 m vodorovně | [25 empty] | SPI
21 | 998713192R00 | Přesun hmot pro izolace tepelné příplatek k ceně za zvětšený přesun přes vymezenou největší dopravní vzdálenost za vzdálenost do 100 m | t | 0.4644 |  | 0 |  | 0 |  | 0 | 21 | 0 | 0 | 0 | 0 | 0 | 800-713 | RTS 24/ II | RTS 24/ II | 1.282 | 0.6 |  | Přesun hmot | Běžná |  |  |  | POL7_
|  | 50 m vodorovně | [25 empty] | SPI
Díl: | 733 | Rozvod potrubí |  |  |  | 0 |  | 0 |  | 0 |  | 0 |  | 3.26 |  | 13.25 |  |  |  |  | 331.15 | [6 empty] | DIL
22 | 733111128R00 | Potrubí z trubek závitových ocelových bezešvých, běžných, nízkotlaké a středotlaké, DN 50 | m | 5.7 |  | 0 |  | 0 |  | 0 | 21 | 0 | 0.01036 | 0.06 | 0 | 0 | 800-731 | RTS 24/ II | RTS 24/ II | 0.543 | 3.1 |  | Práce | Běžná |  |  |  | POL1_
|  | Potrubí včetně tvarovek a zednických výpomocí. | [25 empty] | POP
|  | 5,7 |  | 5.7 | [23 empty] | VV | 0
23 | 733110806R00 | Demontáž potrubí z ocelových trubek závitových přes 15 do DN 32 | m | 19.5 |  | 0 |  | 0 |  | 0 | 21 | 0 | 2e-05 | 0 | 0.0032 | 0.06 | 800-731 | RTS 24/ II | RTS 24/ II | 0.053 | 1.03 |  | Práce | Běžná |  |  |  | POL1_
|  | viz technická zpráva a situace bouracích prací | [25 empty] | POP
|  | Odkaz na mn. položky pořadí 31 : 2,00000*1,5 |  | 3 | [23 empty] | VV | 5
|  | 7,7+8,8 |  | 16.5 | [23 empty] | VV | 0
24 | 733110808R00 | Demontáž potrubí z ocelových trubek závitových přes 32 do DN 50 | m | 124.2 |  | 0 |  | 0 |  | 0 | 21 | 0 | 5e-05 | 0.01 | 0.00532 | 0.66 | 800-731 | RTS 24/ II | RTS 24/ II | 0.103 | 12.79 |  | Práce | Běžná |  |  |  | POL1_
|  | viz technická zpráva a situace bouracích prací | [25 empty] | POP
|  | 119+5,2 |  | 124.2 | [23 empty] | VV | 0
25 | 733121162R00 | Potrubí z trubek hladkých ocelových bezešvých tvářených za tepla nízkotlaké a středotlaké, D 76, tloušťka stěny 3,2 mm | m | 11.9 |  | 0 |  | 0 |  | 0 | 21 | 0 | 0.01048 | 0.12 | 0 | 0 | 800-731 | RTS 24/ II | RTS 24/ II | 0.581 | 6.91 |  | Práce | Běžná |  |  |  | POL1_
|  | Potrubí včetně tvarovek a zednických výpomocí. | [25 empty] | POP
|  | 11,9 |  | 11.9 | [23 empty] | VV | 0
26 | 733121168R00 | Potrubí z trubek hladkých ocelových bezešvých tvářených za tepla nízkotlaké a středotlaké, D 108, tloušťka stěny 4 mm | m | 56.2 |  | 0 |  | 0 |  | 0 | 21 | 0 | 0.01534 | 0.86 | 0 | 0 | 800-731 | RTS 24/ II | RTS 24/ II | 0.781 | 43.89 |  | Práce | Běžná |  |  |  | POL1_
|  | Potrubí včetně tvarovek a zednických výpomocí. | [25 empty] | POP
|  | 56,2 |  | 56.2 | [23 empty] | VV | 0
27 | 733121175R00 | Potrubí z trubek hladkých ocelových bezešvých tvářených za tepla nízkotlaké a středotlaké, D 159, tloušťka stěny 4,5 mm | m | 55.5 |  | 0 |  | 0 |  | 0 | 21 | 0 | 0.02303 | 1.28 | 0 | 0 | 800-731 | RTS 24/ II | RTS 24/ II | 0.989 | 54.89 |  | Práce | Běžná |  |  |  | POL1_
|  | Potrubí včetně tvarovek a zednických výpomocí. | [25 empty] | POP
|  | 55,5 |  | 55.5 | [23 empty] | VV | 0
28 | 733120826R00 | Demontáž potrubí z ocelových trubek hladkých přes 60,3 do D 89 | m | 125.5 |  | 0 |  | 0 |  | 0 | 21 | 0 | 6e-05 | 0.01 | 0.00841 | 1.06 | 800-731 | RTS 24/ II | RTS 24/ II | 0.187 | 23.47 |  | Práce | Běžná |  |  |  | POL1_
|  | viz technická zpráva a situace bouracích prací | [25 empty] | POP
|  | 114,6+10,9 |  | 125.5 | [23 empty] | VV | 0
29 | 733120832R00 | Demontáž potrubí z ocelových trubek hladkých přes 89 do D 133 | m | 306.7 |  | 0 |  | 0 |  | 0 | 21 | 0 | 0.0001 | 0.03 | 0.01384 | 4.24 | 800-731 | RTS 24/ II | RTS 24/ II | 0.198 | 60.73 |  | Práce | Běžná |  |  |  | POL1_
|  | viz technická zpráva a situace bouracích prací | [25 empty] | POP
|  | 255,2+51,5 |  | 306.7 | [23 empty] | VV | 0
30 | 733120836R00 | Demontáž potrubí z ocelových trubek hladkých přes 133 do D 159 | m | 306.2 |  | 0 |  | 0 |  | 0 | 21 | 0 | 0.00013 | 0.04 | 0.02359 | 7.22 | 800-731 | RTS 24/ II | RTS 24/ II | 0.208 | 63.69 |  | Práce | Běžná |  |  |  | POL1_
|  | viz technická zpráva a situace bouracích prací | [25 empty] | POP
|  | 255,4+50,8 |  | 306.2 | [23 empty] | VV | 0
31 | 733140811R00 | Demontáž odvzdušňovacích nádob a stříšek odřezání nádoby | kus | 2 |  | 0 |  | 0 |  | 0 | 21 | 0 | 4e-05 | 0 | 0.00705 | 0.01 | 800-731 | RTS 24/ II | RTS 24/ II | 0.093 | 0.19 |  | Práce | Běžná |  |  |  | POL1_
|  | viz technická zpráva a situace bouracích prací | [25 empty] | POP
|  | 2 |  | 2 | [23 empty] | VV | 0
32 | 733190108R00 | Tlakové zkoušky potrubí ocelových závitových, plastových, měděných přes DN 40 do DN 50 | m | 127.1 |  | 0 |  | 0 |  | 0 | 21 | 0 | 0 | 0 | 0 | 0 | 800-731 | RTS 24/ II | RTS 24/ II | 0.032 | 4.07 |  | Práce | Běžná |  |  |  | POL1_
|  | Včetně dodávky vody, uzavření a zabezpečení konců potrubí. | [25 empty] | POP
|  | Odkaz na mn. položky pořadí 22 : 5,70000 |  | 5.7 | [23 empty] | VV | 5
|  | Odkaz na mn. položky pořadí 68 : 121,40000 |  | 121.4 | [23 empty] | VV | 5
33 | 733190109R00 | Tlakové zkoušky potrubí ocelových závitových, plastových, měděných přes DN 50 do DN 65 | m | 133.8 |  | 0 |  | 0 |  | 0 | 21 | 0 | 0 | 0 | 0 | 0 | 800-731 | RTS 24/ II | RTS 24/ II | 0.041 | 5.49 |  | Práce | Běžná |  |  |  | POL1_
|  | Včetně dodávky vody, uzavření a zabezpečení konců potrubí. | [25 empty] | POP
|  | Odkaz na mn. položky pořadí 25 : 11,90000 |  | 11.9 | [23 empty] | VV | 5
|  | Odkaz na mn. položky pořadí 69 : 121,90000 |  | 121.9 | [23 empty] | VV | 5
34 | 733190232R00 | Tlakové zkoušky potrubí ocelových hladkých přes D 89/3,6 do D 133/4,5 | m | 316.3 |  | 0 |  | 0 |  | 0 | 21 | 0 | 0 | 0 | 0 | 0 | 800-731 | RTS 24/ II | RTS 24/ II | 0.053 | 16.76 |  | Práce | Běžná |  |  |  | POL1_
|  | Včetně dodávky vody, uzavření a zabezpečení konců potrubí. | [25 empty] | POP
|  | Odkaz na mn. položky pořadí 26 : 56,20000 |  | 56.2 | [23 empty] | VV | 5
|  | Odkaz na mn. položky pořadí 70 : 260,10000 |  | 260.1 | [23 empty] | VV | 5
35 | 733190235R00 | Tlakové zkoušky potrubí ocelových hladkých přes D 133/4,5 do D 159/4,6 | m | 315.1 |  | 0 |  | 0 |  | 0 | 21 | 0 | 0 | 0 | 0 | 0 | 800-731 | RTS 24/ II | RTS 24/ II | 0.063 | 19.85 |  | Práce | Běžná |  |  |  | POL1_
|  | Včetně dodávky vody, uzavření a zabezpečení konců potrubí. | [25 empty] | POP
|  | Odkaz na mn. položky pořadí 27 : 55,50000 |  | 55.5 | [23 empty] | VV | 5
|  | Odkaz na mn. položky pořadí 71 : 259,60000 |  | 259.6 | [23 empty] | VV | 5
36 | 733-01 | Ocelový oblouk 45°, DN 100, montáž v ceně potrubí | kus | 4 |  | 0 |  | 0 |  | 0 | 21 | 0 | 0.003 | 0.01 | 0 | 0 |  | Vlastní | Indiv | 0 | 0 |  | Specifikace | Běžná |  |  |  | POL3_
|  | 4 |  | 4 | [23 empty] | VV | 0
37 | 733-02 | Ocelový oblouk 45°, DN 150, montáž v ceně potrubí | kus | 4 |  | 0 |  | 0 |  | 0 | 21 | 0 | 0.003 | 0.01 | 0 | 0 |  | Vlastní | Indiv | 0 | 0 |  | Specifikace | Běžná |  |  |  | POL3_
|  | 4 |  | 4 | [23 empty] | VV | 0
38 | 733-08 | Ocelový oblouk 90°, DN 50, montáž v ceně potrubí | kus | 4 |  | 0 |  | 0 |  | 0 | 21 | 0 | 0.003 | 0.01 | 0 | 0 |  | Vlastní | Indiv | 0 | 0 |  | Specifikace | Běžná |  |  |  | POL3_
|  | 4 |  | 4 | [23 empty] | VV | 0
39 | 733-09 | Ocelový oblouk 90°, DN 65, montáž v ceně potrubí | kus | 6 |  | 0 |  | 0 |  | 0 | 21 | 0 | 0.003 | 0.02 | 0 | 0 |  | Vlastní | Indiv | 0 | 0 |  | Specifikace | Běžná |  |  |  | POL3_
|  | 6 |  | 6 | [23 empty] | VV | 0
40 | 733-11 | Ocelový oblouk 90°, DN 100, montáž v ceně potrubí | kus | 17 |  | 0 |  | 0 |  | 0 | 21 | 0 | 0.003 | 0.05 | 0 | 0 |  | Vlastní | Indiv | 0 | 0 |  | Specifikace | Běžná |  |  |  | POL3_
|  | 17 |  | 17 | [23 empty] | VV | 0
41 | 733-13 | Ocelový oblouk 90°, DN 150, montáž v ceně potrubí | kus | 15 |  | 0 |  | 0 |  | 0 | 21 | 0 | 0.05 | 0.75 | 0 | 0 |  | Vlastní | Indiv | 0 | 0 |  | Specifikace | Běžná |  |  |  | POL3_
|  | 15 |  | 15 | [23 empty] | VV | 0
42 | 998733101R00 | Přesun hmot pro rozvody potrubí v objektech výšky do 6 m | t | 3.2637 |  | 0 |  | 0 |  | 0 | 21 | 0 | 0 | 0 | 0 | 0 | 800-731 | RTS 24/ II | RTS 24/ II | 3.563 | 11.63 |  | Přesun hmot | Běžná |  |  |  | POL7_
43 | 998733193R00 | Přesun hmot pro rozvody potrubí příplatek k ceně za zvětšený přesun přes vymezenou největší dopravní vzdálenost do 500 m | t | 3.2637 |  | 0 |  | 0 |  | 0 | 21 | 0 | 0 | 0 | 0 | 0 | 800-731 | RTS 24/ II | RTS 24/ II | 0.816 | 2.66 |  | Přesun hmot | Běžná |  |  |  | POL7_
Díl: | 734 | Armatury |  |  |  | 0 |  | 0 |  | 0 |  | 0 |  | 0.26 |  | 1.08 |  |  |  |  | 43.27 | [6 empty] | DIL
44 | 734100811R00 | Demontáž přírubových armatur se dvěma přírubami, do DN 50 | kus | 4 |  | 0 |  | 0 |  | 0 | 21 | 0 | 2e-05 | 0 | 0.014 | 0.06 | 800-731 | RTS 24/ II | RTS 24/ II | 0.52 | 2.08 |  | Práce | Běžná |  |  |  | POL1_
|  | viz technická zpráva a situace bouracích prací | [25 empty] | POP
|  | 2+2 |  | 4 | [23 empty] | VV | 0
45 | 734100812R00 | Demontáž přírubových armatur se dvěma přírubami, přes 50 do DN 100 | kus | 11 |  | 0 |  | 0 |  | 0 | 21 | 0 | 2e-05 | 0 | 0.039 | 0.43 | 800-731 | RTS 24/ II | RTS 24/ II | 0.707 | 7.78 |  | Práce | Běžná |  |  |  | POL1_
|  | viz technická zpráva a situace bouracích prací | [25 empty] | POP
|  | 2+5+2+2 |  | 11 | [23 empty] | VV | 0
46 | 734100813R00 | Demontáž přírubových armatur se dvěma přírubami, přes 100 do DN 150 | kus | 7 |  | 0 |  | 0 |  | 0 | 21 | 0 | 2e-05 | 0 | 0.083 | 0.58 | 800-731 | RTS 24/ II | RTS 24/ II | 1.238 | 8.67 |  | Práce | Běžná |  |  |  | POL1_
|  | viz technická zpráva a situace bouracích prací | [25 empty] | POP
|  | 2+5 |  | 7 | [23 empty] | VV | 0
47 | 734173414R00 | Přírubový spoj PN 1,6/I MPa, DN 50, včetně dodávky materiálu | soubor | 2 |  | 0 |  | 0 |  | 0 | 21 | 0 | 0.0055 | 0.01 | 0 | 0 | 800-731 | RTS 24/ II | RTS 24/ II | 0.666 | 1.33 |  | Práce | Běžná |  |  |  | POL1_
|  | 2 |  | 2 | [23 empty] | VV | 0
48 | 734173416R00 | Přírubový spoj PN 1,6/I MPa, DN 65, včetně dodávky materiálu | soubor | 2 |  | 0 |  | 0 |  | 0 | 21 | 0 | 0.00662 | 0.01 | 0 | 0 | 800-731 | RTS 24/ II | RTS 24/ II | 0.78 | 1.56 |  | Práce | Běžná |  |  |  | POL1_
|  | 2 |  | 2 | [23 empty] | VV | 0
49 | 734173418R00 | Přírubový spoj PN 1,6/I MPa, DN 100, včetně dodávky materiálu | soubor | 4 |  | 0 |  | 0 |  | 0 | 21 | 0 | 0.01013 | 0.04 | 0 | 0 | 800-731 | RTS 24/ II | RTS 24/ II | 1.726 | 6.9 |  | Práce | Běžná |  |  |  | POL1_
|  | 4 |  | 4 | [23 empty] | VV | 0
50 | 734173422R00 | Přírubový spoj PN 1,6/I MPa, DN 150, včetně dodávky materiálu | soubor | 4 |  | 0 |  | 0 |  | 0 | 21 | 0 | 0.01894 | 0.08 | 0 | 0 | 800-731 | RTS 24/ II | RTS 24/ II | 2.538 | 10.15 |  | Práce | Běžná |  |  |  | POL1_
|  | 4 |  | 4 | [23 empty] | VV | 0
51 | 734200822R00 | Demontáž závitových armatur se dvěma závity, přes 1/2 do G 1" | kus | 12 |  | 0 |  | 0 |  | 0 | 21 | 0 | 0.00013 | 0 | 0.0011 | 0.01 | 800-731 | RTS 24/ II | RTS 24/ II | 0.229 | 2.75 |  | Práce | Běžná |  |  |  | POL1_
|  | viz technická zpráva a situace bouracích prací | [25 empty] | POP
|  | Odkaz na mn. položky pořadí 31 : 2,00000 |  | 2 | [23 empty] | VV | 5
|  | 10 |  | 10 | [23 empty] | VV | 0
52 | 734213112R00 | Ventil automatický, odvzdušňovací, mosazný, PN 10, DN 15, včetně dodávky materiálu | kus | 2 |  | 0 |  | 0 |  | 0 | 21 | 0 | 0 | 0 | 0 | 0 | 800-731 | RTS 24/ II | RTS 24/ II | 0.062 | 0.12 |  | Práce | Běžná |  |  |  | POL1_
|  | 2 |  | 2 | [23 empty] | VV | 0
53 | 734233111R00 | Kohout kulový, mosazný, DN 15, PN 25, vnitřní-vnitřní, včetně dodávky materiálu | kus | 2 |  | 0 |  | 0 |  | 0 | 21 | 0 | 0.00014 | 0 | 0 | 0 | 800-731 | RTS 24/ II | RTS 24/ II | 0.165 | 0.33 |  | Práce | Běžná |  |  |  | POL1_
|  | Odkaz na mn. položky pořadí 49 : 2,00000 |  | 2 | [23 empty] | VV | 5
54 | 734494213R00 | Návarek s trubkovým závitem G 1/2", včetně dodávky materiálu | kus | 2 |  | 0 |  | 0 |  | 0 | 21 | 0 | 0.00024 | 0 | 0 | 0 | 800-731 | RTS 24/ II | RTS 24/ II | 0.278 | 0.56 |  | Práce | Běžná |  |  |  | POL1_
|  | Odkaz na mn. položky pořadí 49 : 2,00000 |  | 2 | [23 empty] | VV | 5
55 | 734-08 | Sestava prodloužení pro ovládání předizolované PI armatury T-klíčem v poklopu, vč. montáže | kus | 8 |  | 0 |  | 0 |  | 0 | 21 | 0 | 0.015 | 0.12 | 0 | 0 |  | Vlastní | Indiv | 0 | 0 |  | Práce | Běžná |  |  |  | POL1_
|  | viz technická zpráva a výkresová část | [25 empty] | POP
|  | 8 |  | 8 | [23 empty] | VV | 0
56 | 998734101R00 | Přesun hmot pro armatury v objektech výšky do 6 m | t | 0.26328 |  | 0 |  | 0 |  | 0 | 21 | 0 | 0 | 0 | 0 | 0 | 800-731 | RTS 24/ II | RTS 24/ II | 2.575 | 0.68 |  | Přesun hmot | Běžná |  |  |  | POL7_
57 | 998734193R00 | Přesun hmot pro armatury příplatek k ceně za zvětšený přesun přes vymezenou největší dopravní vzdálenost do 500 m | t | 0.26328 |  | 0 |  | 0 |  | 0 | 21 | 0 | 0 | 0 | 0 | 0 | 800-731 | RTS 24/ II | RTS 24/ II | 1.355 | 0.36 |  | Přesun hmot | Běžná |  |  |  | POL7_
Díl: | 767 | Konstrukce zámečnické |  |  |  | 0 |  | 0 |  | 0 |  | 0 |  | 0.11 |  | 2.27 |  |  |  |  | 220.95 | [6 empty] | DIL
58 | 767996801R00 | Demontáž ostatních doplňků staveb atypických konstrukcí o hmotnosti přes 20 do 50 kg | kg | 2272.8 |  | 0 |  | 0 |  | 0 | 21 | 0 | 5e-05 | 0.11 | 0.001 | 2.27 | 800-767 | RTS 24/ II | RTS 24/ II | 0.097 | 220.46 |  | Práce | Běžná |  |  |  | POL1_
|  | viz technická zpráva a situace bouracích prací | [25 empty] | POP
|  | Demontáž kluzného uložení do DN50 : 4,9*37 |  | 181.3 | [23 empty] | VV | 0
|  | Demontáž kluzného uložení DN65 : 5,1*37 |  | 188.7 | [23 empty] | VV | 0
|  | Demontáž kluzného uložení DN100 : 10*92 |  | 920 | [23 empty] | VV | 0
|  | Demontáž kluzného uložení DN150 : 11,5*53 |  | 609.5 | [23 empty] | VV | 0
|  | Demontáž pevných bodů do DN50 : 4,9*4 |  | 19.6 | [23 empty] | VV | 0
|  | Demontáž pevných bodů DN65 : 7,3*4 |  | 29.2 | [23 empty] | VV | 0
|  | Demontáž pevných bodů DN100 : 11,8*11 |  | 129.8 | [23 empty] | VV | 0
|  | Demontáž pevných bodů DN150 : 17,7*11 |  | 194.7 | [23 empty] | VV | 0
59 | 998767101R00 | Přesun hmot pro kovové stavební doplňk. konstrukce v objektech výšky do 6 m | t | 0.11364 |  | 0 |  | 0 |  | 0 | 21 | 0 | 0 | 0 | 0 | 0 | 800-767 | RTS 24/ II | RTS 24/ II | 3.327 | 0.38 |  | Přesun hmot | Běžná |  |  |  | POL7_
|  | 50 m vodorovně | [25 empty] | SPI
60 | 998767192R00 | Přesun hmot pro kovové stavební doplňk. konstrukce příplatek k ceně za zvětšený přesun přes vymezenou největší dopravní vzdálenost do 100 m | t | 0.11364 |  | 0 |  | 0 |  | 0 | 21 | 0 | 0 | 0 | 0 | 0 | 800-767 | RTS 24/ II | RTS 24/ II | 0.95 | 0.11 |  | Přesun hmot | Běžná |  |  |  | POL7_
|  | 50 m vodorovně | [25 empty] | SPI
Díl: | 783 | Nátěry |  |  |  | 0 |  | 0 |  | 0 |  | 0 |  | 0.02 |  | 0 |  |  |  |  | 14.47 | [6 empty] | DIL
61 | 783424140R00 | Nátěry potrubí a armatur syntetické potrubí, do DN 50 mm, dvojnásobné se základním nátěrem | m | 6 |  | 0 |  | 0 |  | 0 | 21 | 0 | 7e-05 | 0 | 0 | 0 | 800-783 | RTS 24/ II | RTS 24/ II | 0.087 | 0.52 |  | Práce | Běžná |  |  |  | POL1_
|  | na vzduchu schnoucí | [25 empty] | SPI
|  | viz technická zpráva | [25 empty] | POP
|  | Teplotní odolnost min. 130°C. | [25 empty] | POP
|  | Odkaz na mn. položky pořadí 22 : 5,70000 |  | 5.7 | [23 empty] | VV | 5
|  | Odkaz na mn. položky pořadí 51 : 2,00000*0,15 |  | 0.3 | [23 empty] | VV | 5
62 | 783425150R00 | Nátěry potrubí a armatur syntetické potrubí, do DN 100 mm, dvojnásobné se základním nátěrem | m | 68.1 |  | 0 |  | 0 |  | 0 | 21 | 0 | 9e-05 | 0.01 | 0 | 0 | 800-783 | RTS 24/ II | RTS 24/ II | 0.103 | 7.01 |  | Práce | Běžná |  |  |  | POL1_
|  | na vzduchu schnoucí | [25 empty] | SPI
|  | viz technická zpráva | [25 empty] | POP
|  | Teplotní odolnost min. 130°C. | [25 empty] | POP
|  | Odkaz na mn. položky pořadí 25 : 11,90000 |  | 11.9 | [23 empty] | VV | 5
|  | Odkaz na mn. položky pořadí 26 : 56,20000 |  | 56.2 | [23 empty] | VV | 5
63 | 783426160R00 | Nátěry potrubí a armatur syntetické potrubí, do DN 150 mm, dvojnásobné se základním nátěrem | m | 55.5 |  | 0 |  | 0 |  | 0 | 21 | 0 | 0.00014 | 0.01 | 0 | 0 | 800-783 | RTS 24/ II | RTS 24/ II | 0.125 | 6.94 |  | Práce | Běžná |  |  |  | POL1_
|  | na vzduchu schnoucí | [25 empty] | SPI
|  | viz technická zpráva | [25 empty] | POP
|  | Teplotní odolnost min. 130°C. | [25 empty] | POP
|  | Odkaz na mn. položky pořadí 27 : 55,50000 |  | 55.5 | [23 empty] | VV | 5
Díl: | M21D | Montážní materiál dodávky |  |  |  | 0 |  | 0 |  | 0 |  | 0 |  | 0 |  | 0 |  |  |  |  | 0 | [6 empty] | DIL
64 | 23170120R | pěna PU; montážní, výplňová, izolační; tepelná odolnost -40 až 90 °C; přetíratelná; 0,75 l | kus | 4 |  | 0 |  | 0 |  | 0 | 21 | 0 | 0.0008 | 0 | 0 | 0 | SPCM | RTS 24/ II | RTS 24/ II | 0 | 0 |  | Specifikace | Běžná |  |  |  | POL3_
|  | 4 |  | 4 | [23 empty] | VV | 0
Díl: | M22 | Montáž sdělovací a zabezp. techniky |  |  |  | 0 |  | 0 |  | 0 |  | 0 |  | 0 |  | 0 |  |  |  |  | 51.84 | [6 empty] | DIL
65 | 220061163R00 | Roztažení a položení trubky HDPE podél výkopu | m | 219.7 |  | 0 |  | 0 |  | 0 | 21 | 0 | 0 | 0 | 0 | 0 |  | RTS 24/ II | RTS 24/ II | 0.118 | 25.92 |  | Práce | Běžná |  |  |  | POL1_
|  | Odkaz na mn. položky pořadí 1 : 219,70000 |  | 219.7 | [23 empty] | VV | 5
66 | 220061164R00 | Položení trubky HDPE do výkopu | m | 219.7 |  | 0 |  | 0 |  | 0 | 21 | 0 | 0 | 0 | 0 | 0 |  | RTS 24/ II | RTS 24/ II | 0.118 | 25.92 |  | Práce | Běžná |  |  |  | POL1_
|  | Odkaz na mn. položky pořadí 62 : 219,70000 |  | 219.7 | [23 empty] | VV | 5
Díl: | M23 | Montáže potrubí |  |  |  | 0 |  | 0 |  | 0 |  | 0 |  | 0.96 |  | 0 |  |  |  |  | 563.18 | [6 empty] | DIL
67 | 871512101R00 | Montáž plastového potrubí ve výkopu spojovaného pomocí hrdel přirážka za spoj plastového potrubí pomocí elektrotvarovky DN 150 mm | kus | 22 |  | 0 |  | 0 |  | 0 | 21 | 0 | 0 | 0 | 0 | 0 | 827-1 | RTS 24/ II | RTS 24/ II | 0.51391 | 11.31 |  | Práce | Běžná |  |  |  | POL1_
|  | s integrovaným elektrosvařovacím vinutím, | [25 empty] | SPI
|  | Přirážka za montáž elektrospojky na předizolovaném ocelovém potrubí. | [25 empty] | POP
|  | viz technická zpráva a montážní schéma | [25 empty] | POP
|  | Odkaz na mn. položky pořadí 72 : 22,00000 |  | 22 | [23 empty] | VV | 5
68 | 871512102R00 | Montáž plastového potrubí ve výkopu spojovaného pomocí hrdel přirážka za spoj plastového potrubí pomocí elektrotvarovky DN 200 mm | kus | 20 |  | 0 |  | 0 |  | 0 | 21 | 0 | 0 | 0 | 0 | 0 | 827-1 | RTS 24/ II | RTS 24/ II | 0.62512 | 12.5 |  | Práce | Běžná |  |  |  | POL1_
|  | s integrovaným elektrosvařovacím vinutím, | [25 empty] | SPI
|  | Přirážka za montáž elektrospojky na předizolovaném ocelovém potrubí. | [25 empty] | POP
|  | viz technická zpráva a montážní schéma | [25 empty] | POP
|  | Odkaz na mn. položky pořadí 73 : 20,00000 |  | 20 | [23 empty] | VV | 5
69 | 871512103R00 | Montáž plastového potrubí ve výkopu spojovaného pomocí hrdel přirážka za spoj plastového potrubí pomocí elektrotvarovky DN 250 mm | kus | 37 |  | 0 |  | 0 |  | 0 | 21 | 0 | 0 | 0 | 0 | 0 | 827-1 | RTS 24/ II | RTS 24/ II | 0.66673 | 24.67 |  | Práce | Běžná |  |  |  | POL1_
|  | s integrovaným elektrosvařovacím vinutím, | [25 empty] | SPI
|  | Přirážka za montáž elektrospojky na předizolovaném ocelovém potrubí. | [25 empty] | POP
|  | viz technická zpráva a montážní schéma | [25 empty] | POP
|  | Odkaz na mn. položky pořadí 74 : 37,00000 |  | 37 | [23 empty] | VV | 5
70 | 871512104R00 | Montáž plastového potrubí ve výkopu spojovaného pomocí hrdel přirážka za spoj plastového potrubí pomocí elektrotvarovky DN 300 mm | kus | 38 |  | 0 |  | 0 |  | 0 | 21 | 0 | 0 | 0 | 0 | 0 | 827-1 | RTS 24/ II | RTS 24/ II | 0.70856 | 26.93 |  | Práce | Běžná |  |  |  | POL1_
|  | s integrovaným elektrosvařovacím vinutím, | [25 empty] | SPI
|  | Přirážka za montáž elektrospojky na předizolovaném ocelovém potrubí. | [25 empty] | POP
|  | viz technická zpráva a montážní schéma | [25 empty] | POP
|  | Odkaz na mn. položky pořadí 75 : 38,00000 |  | 38 | [23 empty] | VV | 5
71 | 230013353R00 | Mont.předizol. potr.DN 50 mm,D 160 mm,spoj po 12 m | m | 121.4 |  | 0 |  | 0 |  | 0 | 21 | 0 | 0.00028 | 0.03 | 0 | 0 |  | RTS 24/ II | RTS 24/ II | 0.2145 | 26.04 |  | Práce | Běžná |  |  |  | POL1_
|  | Montáž předizolovaného ocelového potrubí. | [25 empty] | POP
|  | viz technická zpráva a montážní schéma | [25 empty] | POP
|  | 121,4 |  | 121.4 | [23 empty] | VV | 0
72 | 230013363R00 | Mont.předizol. potr.DN 65 mm,D 180 mm,spoj po 12 m | m | 121.9 |  | 0 |  | 0 |  | 0 | 21 | 0 | 0.00034 | 0.04 | 0 | 0 |  | RTS 24/ II | RTS 24/ II | 0.26183 | 31.92 |  | Práce | Běžná |  |  |  | POL1_
|  | Montáž předizolovaného ocelového potrubí. | [25 empty] | POP
|  | viz technická zpráva a montážní schéma | [25 empty] | POP
|  | 121,9 |  | 121.9 | [23 empty] | VV | 0
73 | 230013383R00 | Mont.předizol.potr.DN 100 mm,D 250 mm,spoj po 12 m | m | 260.1 |  | 0 |  | 0 |  | 0 | 21 | 0 | 0.00045 | 0.12 | 0 | 0 |  | RTS 24/ II | RTS 24/ II | 0.44343 | 115.34 |  | Práce | Běžná |  |  |  | POL1_
|  | Montáž předizolovaného ocelového potrubí. | [25 empty] | POP
|  | viz technická zpráva a montážní schéma | [25 empty] | POP
|  | 260,1 |  | 260.1 | [23 empty] | VV | 0
74 | 230013403R00 | Mont.předizol.potr.DN 150 mm,D 315 mm,spoj po 12 m | m | 259.6 |  | 0 |  | 0 |  | 0 | 21 | 0 | 0.00069 | 0.18 | 0 | 0 |  | RTS 24/ II | RTS 24/ II | 0.5297 | 137.51 |  | Práce | Běžná |  |  |  | POL1_
|  | Montáž předizolovaného ocelového potrubí. | [25 empty] | POP
|  | viz technická zpráva a montážní schéma | [25 empty] | POP
|  | 259,6 |  | 259.6 | [23 empty] | VV | 0
75 | 230014053R00 | Spojka předizolovaného potrubí DN 50/D160 mm | kus | 22 |  | 0 |  | 0 |  | 0 | 21 | 0 | 0.00286 | 0.06 | 0 | 0 |  | RTS 24/ II | RTS 24/ II | 0.48 | 10.56 |  | Práce | Běžná |  |  |  | POL1_
|  | Montáž spojky na předizolovaném ocelovém potrubí. | [25 empty] | POP
|  | viz technická zpráva a montážní schéma | [25 empty] | POP
|  | 22 |  | 22 | [23 empty] | VV | 0
76 | 230014063R00 | Spojka předizolovaného potrubí DN 65/D180 mm | kus | 20 |  | 0 |  | 0 |  | 0 | 21 | 0 | 0.00342 | 0.07 | 0 | 0 |  | RTS 24/ II | RTS 24/ II | 0.58 | 11.6 |  | Práce | Běžná |  |  |  | POL1_
|  | Montáž spojky na předizolovaném ocelovém potrubí. | [25 empty] | POP
|  | viz technická zpráva a montážní schéma | [25 empty] | POP
|  | 20 |  | 20 | [23 empty] | VV | 0
77 | 230014083R00 | Spojka předizolovaného potrubí DN 100/D250 mm | kus | 37 |  | 0 |  | 0 |  | 0 | 21 | 0 | 0.00481 | 0.18 | 0 | 0 |  | RTS 24/ II | RTS 24/ II | 0.82 | 30.34 |  | Práce | Běžná |  |  |  | POL1_
|  | Montáž spojky na předizolovaném ocelovém potrubí. | [25 empty] | POP
|  | viz technická zpráva a montážní schéma | [25 empty] | POP
|  | 37 |  | 37 | [23 empty] | VV | 0
78 | 230014103R00 | Spojka předizolovaného potrubí DN 150/D315 mm | kus | 38 |  | 0 |  | 0 |  | 0 | 21 | 0 | 0.00742 | 0.28 | 0 | 0 |  | RTS 24/ II | RTS 24/ II | 1.14 | 43.32 |  | Práce | Běžná |  |  |  | POL1_
|  | Montáž spojky na předizolovaném ocelovém potrubí. | [25 empty] | POP
|  | viz technická zpráva a montážní schéma | [25 empty] | POP
|  | 38 |  | 38 | [23 empty] | VV | 0
79 | 230120043R00 | Čištění potrubí profukováním nebo proplach. DN 50 | m | 127.1 |  | 0 |  | 0 |  | 0 | 21 | 0 | 0 | 0 | 0 | 0 |  | RTS 24/ II | RTS 24/ II | 0 | 0 |  | Práce | Běžná |  |  |  | POL1_
|  | viz technická zpráva | [25 empty] | POP
|  | Odkaz na mn. položky pořadí 22 : 5,70000 |  | 5.7 | [23 empty] | VV | 5
|  | Odkaz na mn. položky pořadí 68 : 121,40000 |  | 121.4 | [23 empty] | VV | 5
80 | 230120044R00 | Čištění potrubí profukováním nebo proplach. DN 65 | m | 133.8 |  | 0 |  | 0 |  | 0 | 21 | 0 | 0 | 0 | 0 | 0 |  | RTS 24/ II | RTS 24/ II | 0 | 0 |  | Práce | Běžná |  |  |  | POL1_
|  | viz technická zpráva | [25 empty] | POP
|  | Odkaz na mn. položky pořadí 25 : 11,90000 |  | 11.9 | [23 empty] | VV | 5
|  | Odkaz na mn. položky pořadí 69 : 121,90000 |  | 121.9 | [23 empty] | VV | 5
81 | 230120046R00 | Čištění potrubí profukováním nebo proplach. DN 100 | m | 316.3 |  | 0 |  | 0 |  | 0 | 21 | 0 | 0 | 0 | 0 | 0 |  | RTS 24/ II | RTS 24/ II | 0 | 0 |  | Práce | Běžná |  |  |  | POL1_
|  | viz technická zpráva | [25 empty] | POP
|  | Odkaz na mn. položky pořadí 26 : 56,20000 |  | 56.2 | [23 empty] | VV | 5
|  | Odkaz na mn. položky pořadí 70 : 260,10000 |  | 260.1 | [23 empty] | VV | 5
82 | 230120048R00 | Čištění potrubí profukováním nebo proplach. DN 150 | m | 315.1 |  | 0 |  | 0 |  | 0 | 21 | 0 | 0 | 0 | 0 | 0 |  | RTS 24/ II | RTS 24/ II | 0 | 0 |  | Práce | Běžná |  |  |  | POL1_
|  | viz technická zpráva | [25 empty] | POP
|  | Odkaz na mn. položky pořadí 27 : 55,50000 |  | 55.5 | [23 empty] | VV | 5
|  | Odkaz na mn. položky pořadí 71 : 259,60000 |  | 259.6 | [23 empty] | VV | 5
83 | 230161007R00 | Prozáření svarů Iridiem 192,2 st.D48-63,5,t 1- 6,5 | kus | 7 |  | 0 |  | 0 |  | 0 | 21 | 0 | 0 | 0 | 0 | 0 |  | RTS 24/ II | RTS 24/ II | 0 | 0 |  | Práce | Běžná |  |  |  | POL1_
|  | viz technická zpráva a montážní schéma | [25 empty] | POP
|  | 7 |  | 7 | [23 empty] | VV | 0
84 | 230161009R00 | Prozáření svarů Iridiem 192,2 st.D70-82,5;t 2,9-7 | kus | 7 |  | 0 |  | 0 |  | 0 | 21 | 0 | 0 | 0 | 0 | 0 |  | RTS 24/ II | RTS 24/ II | 0 | 0 |  | Práce | Běžná |  |  |  | POL1_
|  | viz technická zpráva a montážní schéma | [25 empty] | POP
|  | 7 |  | 7 | [23 empty] | VV | 0
85 | 230161011R00 | Proz.sv.ir.192- 89-127 3,5- 10 | kus | 17 |  | 0 |  | 0 |  | 0 | 21 | 0 | 0 | 0 | 0 | 0 |  | RTS 24/ II | RTS 24/ II | 0 | 0 |  | Práce | Běžná |  |  |  | POL1_
|  | viz technická zpráva a montážní schéma | [25 empty] | POP
|  | 17 |  | 17 | [23 empty] | VV | 0
86 | 230161013R00 | Proz.sv.ir.192- 133-180 4,0- 11 | kus | 16 |  | 0 |  | 0 |  | 0 | 21 | 0 | 0 | 0 | 0 | 0 |  | RTS 24/ II | RTS 24/ II | 0 | 0 |  | Práce | Běžná |  |  |  | POL1_
|  | viz technická zpráva a montážní schéma | [25 empty] | POP
|  | 16 |  | 16 | [23 empty] | VV | 0
87 | 230170001R00 | Příprava pro zkoušku těsnosti, DN do 40 | sada | 1 |  | 0 |  | 0 |  | 0 | 21 | 0 | 0 | 0 | 0 | 0 |  | RTS 24/ II | RTS 24/ II | 5.99 | 5.99 |  | Práce | Běžná |  |  |  | POL1_9
|  | viz technická zpráva | [25 empty] | POP
|  | 1 |  | 1 | [23 empty] | VV | 0
88 | 230170002R00 | Příprava pro zkoušku těsnosti, DN 50 - 80 | sada | 1 |  | 0 |  | 0 |  | 0 | 21 | 0 | 0 | 0 | 0 | 0 |  | RTS 24/ II | RTS 24/ II | 6.71 | 6.71 |  | Práce | Běžná |  |  |  | POL1_9
|  | viz technická zpráva | [25 empty] | POP
|  | 1 |  | 1 | [23 empty] | VV | 0
89 | 230170003R00 | Příprava pro zkoušku těsnosti, DN 100 - 125 | sada | 1 |  | 0 |  | 0 |  | 0 | 21 | 0 | 0 | 0 | 0 | 0 |  | RTS 24/ II | RTS 24/ II | 7.43 | 7.43 |  | Práce | Běžná |  |  |  | POL1_
|  | viz technická zpráva | [25 empty] | POP
|  | 1 |  | 1 | [23 empty] | VV | 0
90 | 230170004R00 | Příprava pro zkoušku těsnosti, DN 150 - 200 | sada | 1 |  | 0 |  | 0 |  | 0 | 21 | 0 | 0 | 0 | 0 | 0 |  | RTS 24/ II | RTS 24/ II | 8.97 | 8.97 |  | Práce | Běžná |  |  |  | POL1_9
|  | viz technická zpráva | [25 empty] | POP
|  | 1 |  | 1 | [23 empty] | VV | 0
91 | 230170012R00 | Zkouška těsnosti potrubí, DN 50 - 80 | m | 260.9 |  | 0 |  | 0 |  | 0 | 21 | 0 | 0 | 0 | 0 | 0 |  | RTS 24/ II | RTS 24/ II | 0.041 | 10.7 |  | Práce | Běžná |  |  |  | POL1_9
|  | viz technická zpráva | [25 empty] | POP
|  | Odkaz na mn. položky pořadí 22 : 5,70000 |  | 5.7 | [23 empty] | VV | 5
|  | Odkaz na mn. položky pořadí 25 : 11,90000 |  | 11.9 | [23 empty] | VV | 5
|  | Odkaz na mn. položky pořadí 68 : 121,40000 |  | 121.4 | [23 empty] | VV | 5
|  | Odkaz na mn. položky pořadí 69 : 121,90000 |  | 121.9 | [23 empty] | VV | 5
92 | 230170013R00 | Zkouška těsnosti potrubí, DN 100 - 125 | m | 316.3 |  | 0 |  | 0 |  | 0 | 21 | 0 | 0 | 0 | 0 | 0 |  | RTS 24/ II | RTS 24/ II | 0.051 | 16.13 |  | Práce | Běžná |  |  |  | POL1_
|  | viz technická zpráva | [25 empty] | POP
|  | Odkaz na mn. položky pořadí 26 : 56,20000 |  | 56.2 | [23 empty] | VV | 5
|  | Odkaz na mn. položky pořadí 70 : 260,10000 |  | 260.1 | [23 empty] | VV | 5
93 | 230170014R00 | Zkouška těsnosti potrubí, DN 150 - 200 | m | 315.1 |  | 0 |  | 0 |  | 0 | 21 | 0 | 0 | 0 | 0 | 0 |  | RTS 24/ II | RTS 24/ II | 0.08 | 25.21 |  | Práce | Běžná |  |  |  | POL1_9
|  | viz technická zpráva | [25 empty] | POP
|  | Odkaz na mn. položky pořadí 27 : 55,50000 |  | 55.5 | [23 empty] | VV | 5
|  | Odkaz na mn. položky pořadí 71 : 259,60000 |  | 259.6 | [23 empty] | VV | 5
Díl: | M46 | Zemní práce při montážích |  |  |  | 0 |  | 0 |  | 0 |  | 0 |  | 0.06 |  | 0 |  |  |  |  | 27.53 | [6 empty] | DIL
94 | 460490012R00-01 | Fólie výstražná z PVC, šířka 33 cm, ZELENÁ | m | 763 |  | 0 |  | 0 |  | 0 | 21 | 0 | 6e-05 | 0.05 | 0 | 0 |  | Vlastní | Kalkul | 0.026 | 19.84 |  | Práce | Běžná |  |  |  | POL1_
|  | Pro PI teplovodní rozvody. | [25 empty] | POP
|  | Odkaz na mn. položky pořadí 68 : 121,40000 |  | 121.4 | [23 empty] | VV | 5
|  | Odkaz na mn. položky pořadí 69 : 121,90000 |  | 121.9 | [23 empty] | VV | 5
|  | Odkaz na mn. položky pořadí 70 : 260,10000 |  | 260.1 | [23 empty] | VV | 5
|  | Odkaz na mn. položky pořadí 71 : 259,60000 |  | 259.6 | [23 empty] | VV | 5
95 | 460490012R00-02 | Fólie výstražná z PVC, šířka 33 cm, ORANŽOVÁ | m | 71.3 |  | 0 |  | 0 |  | 0 | 21 | 0 | 6e-05 | 0 | 0 | 0 |  | Vlastní | Indiv | 0.026 | 1.85 |  | Práce | Běžná |  |  |  | POL1_
|  | Pro sdělovací kabely. | [25 empty] | POP
|  | (křížení, souběh sdělovacích kabelů s novým PI potrubím) | [25 empty] | POP
|  | 71,3 |  | 71.3 | [23 empty] | VV | 0
96 | 460490012R00-03 | Fólie výstražná z PVC, šířka 33 cm, ČERVENÁ | m | 148.4 |  | 0 |  | 0 |  | 0 | 21 | 0 | 6e-05 | 0.01 | 0 | 0 |  | Vlastní | Kalkul | 0.026 | 3.86 |  | Práce | Běžná |  |  |  | POL1_
|  | Pro silnoproudé kabely. | [25 empty] | POP
|  | (křížení, souběh silnoproudých kabelů s novým PI potrubím) | [25 empty] | POP
|  | 148,4 |  | 148.4 | [23 empty] | VV | 0
97 | 460490012R00-04 | Fólie výstražná z PVC, šířka 33 cm, BÍLÁ | m | 63.3 |  | 0 |  | 0 |  | 0 | 21 | 0 | 6e-05 | 0 | 0 | 0 |  | Vlastní | Indiv | 0.026 | 1.65 |  | Práce | Běžná |  |  |  | POL1_
|  | Pro křížení, souběh stávajících vodovodních rozvodů s novým PI potrubím. | [25 empty] | POP
|  | 63,3 |  | 63.3 | [23 empty] | VV | 0
98 | 460490012R00-05 | Fólie výstražná z PVC, šířka 33 cm, ŽLUTÁ | m | 3.5 |  | 0 |  | 0 |  | 0 | 21 | 0 | 6e-05 | 0 | 0 | 0 |  | Vlastní | Indiv | 0.026 | 0.09 |  | Práce | Běžná |  |  |  | POL1_
|  | Pro křížení, souběh stávajících plynovodních rozvodů s novým PI potrubím. | [25 empty] | POP
|  | 3,5 |  | 3.5 | [23 empty] | VV | 0
99 | 460490012R00-06 | Fólie výstražná z PVC, šířka 33 cm, ŠEDIVÁ | m | 9.2 |  | 0 |  | 0 |  | 0 | 21 | 0 | 6e-05 | 0 | 0 | 0 |  | Vlastní | Indiv | 0.026 | 0.24 |  | Práce | Běžná |  |  |  | POL1_
|  | Pro křížení, souběh stávajících stok a kanalizačních přípojek s novým PI potrubím. | [25 empty] | POP
|  | 9,2 |  | 9.2 | [23 empty] | VV | 0
Díl: | D96 | Přesuny suti a vybouraných hmot |  |  |  | 0 |  | 0 |  | 0 |  | 0 |  | 0 |  | 0 |  |  |  |  | 47.7 | [6 empty] | DIL
100 | 979012119R00 | Svislá doprava suti a vybouraných hmot svislá doprava suti na výšku do 3,5 m, příplatek za každých dalších i započatých 3,5 m výšky přes 3,5 m | t | 32.3766 |  | 0 |  | 0 |  | 0 | 21 | 0 | 0 | 0 | 0 | 0 | 821-1 | RTS 24/ II | RTS 24/ II | 0.03 | 0.97 |  | Práce | Běžná |  |  |  | POL1_
|  | s popřípadným nutným naložením do dopravního zařízení, s vyprázdněním dopravního zařízení na hromadu nebo do dopravního prostředku, vč. příplatku za každých dalších i započatých 3,5 m výšky nad 3,5 m, | [25 empty] | SPI |  | s popřípadným nutným naložením do dopravního zařízení, s vyprázdněním dopravního zařízení na hromadu nebo do dopravního prostředku, vč. příplatku za každých dalších i započatých 3,5 m výšky nad 3,5 m,
|  | Odkaz na mn. položky pořadí 106 : 32,37663 |  | 32.3766 | [23 empty] | VV | 5
101 | 979951112R00 | Výkup kovů železný šrot, tloušťky nad 4 mm | t | 16.6127 |  | 0 |  | 0 |  | 0 | 21 | 0 | 0 | 0 | 0 | 0 | 801-3 | RTS 24/ II | RTS 24/ II | 0 | 0 |  | Práce | Běžná |  |  |  | POL1_
|  | Pro vyjádření výnosu ve prospěch zhotovitele je nutné jednotkovou cenu uvést se záporným znaménkem. (Získaná částka ponižuje náklad stavby.) | [25 empty] | POP |  | Pro vyjádření výnosu ve prospěch zhotovitele je nutné jednotkovou cenu uvést se záporným znaménkem. (Získaná částka ponižuje náklad stavby.)
|  | Odkaz na dem. hmot. položky pořadí 23 : 0,06240 |  | 0.0624 | [23 empty] | VV | 7
|  | Odkaz na dem. hmot. položky pořadí 24 : 0,66074 |  | 0.66074 | [23 empty] | VV | 7
|  | Odkaz na dem. hmot. položky pořadí 28 : 1,05546 |  | 1.0555 | [23 empty] | VV | 7
|  | Odkaz na dem. hmot. položky pořadí 29 : 4,24473 |  | 4.2447 | [23 empty] | VV | 7
|  | Odkaz na dem. hmot. položky pořadí 30 : 7,22326 |  | 7.2233 | [23 empty] | VV | 7
|  | Odkaz na dem. hmot. položky pořadí 31 : 0,01410 |  | 0.0141 | [23 empty] | VV | 7
|  | Odkaz na dem. hmot. položky pořadí 42 : 0,05600 |  | 0.056 | [23 empty] | VV | 7
|  | Odkaz na dem. hmot. položky pořadí 43 : 0,42900 |  | 0.429 | [23 empty] | VV | 7
|  | Odkaz na dem. hmot. položky pořadí 44 : 0,58100 |  | 0.581 | [23 empty] | VV | 7
|  | Odkaz na dem. hmot. položky pořadí 48 : 0,01320 |  | 0.0132 | [23 empty] | VV | 7
|  | Odkaz na dem. hmot. položky pořadí 55 : 2,27280 |  | 2.2728 | [23 empty] | VV | 7
102 | 979082111R00 | Vnitrostaveništní doprava suti a vybouraných hmot do 10 m | t | 32.3766 |  | 0 |  | 0 |  | 0 | 21 | 0 | 0 | 0 | 0 | 0 | 801-3 | RTS 24/ II | RTS 24/ II | 0.942 | 30.5 |  | Práce | Běžná |  |  |  | POL1_
|  | Odkaz na mn. položky pořadí 106 : 32,37663 |  | 32.3766 | [23 empty] | VV | 5
103 | 979981104R00 | Odvoz a likvidace suti bez příměsí - kontejnerem do 9 t | t | 32.3766 |  | 0 |  | 0 |  | 0 | 21 | 0 | 0 | 0 | 0 | 0 | 801-3 | RTS 24/ II | RTS 24/ II | 0 | 0 |  | Práce | Běžná |  |  |  | POL1_
|  | Odkaz na mn. položky pořadí 106 : 32,37663 |  | 32.3766 | [23 empty] | VV | 5
104 | 979083117R00 | Vodorovné přemístění suti přes 5000 m do 6000 m | t | 32.3766 |  | 0 |  | 0 |  | 0 | 21 | 0 | 0 | 0 | 0 | 0 | 800-6 | RTS 24/ II | RTS 24/ II | 0.042 | 1.36 |  | Práce | Běžná |  |  |  | POL1_
|  | včetně naložení na dopravní prostředek a složení, | [25 empty] | SPI
|  | Odkaz na mn. položky pořadí 106 : 32,37663 |  | 32.3766 | [23 empty] | VV | 5
105 | 979083191R00 | Vodorovné přemístění suti za každých dalších započatých 1000 m přes 6000 m | t | 32.3766 |  | 0 |  | 0 |  | 0 | 21 | 0 | 0 | 0 | 0 | 0 | 800-6 | RTS 24/ II | RTS 24/ II | 0 | 0 |  | Práce | Běžná |  |  |  | POL1_
|  | včetně naložení na dopravní prostředek a složení, | [25 empty] | SPI
|  | Odkaz na mn. položky pořadí 101 : 32,37663 |  | 32.3766 | [23 empty] | VV | 5
106 | 979990144R00 | Poplatek za skládku za uložení, minerální vata, , skupina 17 06 04 z Katalogu odpadů | t | 14.5639 |  | 0 |  | 0 |  | 0 | 21 | 0 | 0 | 0 | 0 | 0 | 801-3 | RTS 24/ II | RTS 24/ II | 0 | 0 |  | Práce | Běžná |  |  |  | POL1_
|  | kategorie 17 06 03 izolační materiály, které jsou, nebo obsahují nebezpečné látky | [25 empty] | POP
|  | Odkaz na dem. hmot. položky pořadí 14 : 14,56394 |  | 14.5639 | [23 empty] | VV | 7
107 | 979999999R00 | Poplatek za skládku za recyklaci, suti s 10 % příměsi dřeva, plastu apod., , skupina 17 01 07 z Katalogu odpadů | t | 1.2 |  | 0 |  | 0 |  | 0 | 21 | 0 | 0 | 0 | 0 | 0 | 801-3 | RTS 24/ II | RTS 24/ II | 0 | 0 |  | Práce | Běžná |  |  |  | POL1_
|  | 1,2 |  | 1.2 | [23 empty] | VV | 0
108 | 979087391R00 | Vodorovné přemístění suti nošením k místu nakládky příplatek za každých dalších i započatých 10 m vzdálenosti suti, | t | 32.3766 |  | 0 |  | 0 |  | 0 | 21 | 0 | 0 | 0 | 0 | 0 | 800-2 | RTS 24/ II | RTS 24/ II | 0.36 | 11.66 |  | Práce | Běžná |  |  |  | POL1_
|  | nebo vybouraných hmot nošením nebo přehazováním k místu nakládky přístupnému normálním dopravním prostředkům do 10 m, | [25 empty] | SPI |  | nebo vybouraných hmot nošením nebo přehazováním k místu nakládky přístupnému normálním dopravním prostředkům do 10 m,
|  | Odkaz na mn. položky pořadí 106 : 32,37663 |  | 32.3766 | [23 empty] | VV | 5
109 | 979088212R00 | Nakládání suti a vybouraných hmot nakládání suti a vybouraných hmot na dopravní prostředky pro vodorovné přemístění | t | 32.3766 |  | 0 |  | 0 |  | 0 | 21 | 0 | 0 | 0 | 0 | 0 | 800-2 | RTS 24/ II | RTS 24/ II | 0.099 | 3.21 |  | Práce | Běžná |  |  |  | POL1_
|  | na dopravní prostředky pro vodorovné přemístění, | [25 empty] | SPI
|  | Odkaz na mn. položky pořadí 98 : 16,61269 |  | 16.6127 | [23 empty] | VV | 5
|  | Odkaz na mn. položky pořadí 103 : 14,56394 |  | 14.5639 | [23 empty] | VV | 5
|  | Odkaz na mn. položky pořadí 104 : 1,20000 |  | 1.2 | [23 empty] | VV | 5
[26 empty] | 15 | 21 | DPH
| Celkem |  |  |  |  | 0 | [19 empty] | 0 | 0 | SUM
END
Note on S6: Jedná se o informaci, zda se jedná o položku, která je do rozpočtu zadána z cenové soustavy RTS, nebo vlastní.
Note on T6: Jedná se o název CÚ, která je zadána u položky rozpočtu

## IO02 03 Pol
Položkový soupis prací a dodávek | [27 empty] | #TypZaznamu#
S: | 224027-36 | Rekonstrukce podzemních teplovodů -PD | [25 empty] | STA
O: | IO02 | Teplovodní rozvody - II. etapa | [22 empty] | ING |  |  | OBJ
R: | 03 | Sdělovací rozvody | [25 empty] | ROZ
P.č. | Číslo položky | Název položky | MJ | Množství | Cena / MJ | Celkem | Dodávka | Dodávka celk. | Montáž | Montáž celk. | DPH | Cena s DPH | Hmotnost / MJ | Hmotnost celk.(t) | Dem. hmotnost / MJ | Dem. hmotnost celk.(t) | Ceník | Cen. soustava / platnost | Cenová úroveň | Nhod / MJ | Nhod celk. | Dodavatel | Typ položky | Stav položky
Díl: | 91 | Doplňující práce na komunikaci |  |  |  | 0 |  | 0 |  | 0 |  | 0 |  | 0 |  | 0 |  |  |  |  | 0 | [6 empty] | DIL
1 | 0R | materiál drobný | Kč | 1000 |  | 0 |  | 0 |  | 0 | 21 | 0 | 0 | 0 | 0 | 0 | SPCM | RTS 23/ I | RTS 23/ I | 0 | 0 |  | Specifikace | Běžná |  |  |  | POL3_
|  | Drobný instalační materiál pro montáž sdělovacího vedení, spojovací materiál, konektory, štítky, vývodky, kabelový managment, atd. | [25 empty] | POP |  | Drobný instalační materiál pro montáž sdělovacího vedení, spojovací materiál, konektory, štítky, vývodky, kabelový managment, atd.
|  | 1000 |  | 1000 | [23 empty] | VV | 0
Díl: | M21D | Montážní materiál dodávky |  |  |  | 0 |  | 0 |  | 0 |  | 0 |  | 0 |  | 0 |  |  |  |  | 0 | [6 empty] | DIL
2 | 23170120R | pěna PU; montážní, výplňová, izolační; tepelná odolnost -40 až 90 °C; přetíratelná; 0,75 l | kus | 1 |  | 0 |  | 0 |  | 0 | 21 | 0 | 0.0008 | 0 | 0 | 0 | SPCM | RTS 24/ II | RTS 24/ II | 0 | 0 |  | Specifikace | Běžná |  |  |  | POL3_
|  | 1 |  | 1 | [23 empty] | VV | 0
Díl: | M22 | Montáž sdělovací a zabezp. techniky |  |  |  | 0 |  | 0 |  | 0 |  | 0 |  | 0 |  | 0 |  |  |  |  | 43.16 | [6 empty] | DIL
3 | 220060470R00 | Provizorní zaslepení konce HDPE | kus | 8 |  | 0 |  | 0 |  | 0 | 21 | 0 | 3e-05 | 0 | 0 | 0 |  | RTS 24/ II | RTS 24/ II | 0.3 | 2.4 |  | Práce | Běžná |  |  |  | POL1_
|  | 4*2 |  | 8 | [23 empty] | VV | 0
4 | 222085005R00 | Trubka HDPE do D40 v kabelové rýze | m | 429.1 |  | 0 |  | 0 |  | 0 | 21 | 0 | 0 | 0 | 0 | 0 |  | RTS 24/ II | RTS 24/ II | 0.07667 | 32.9 |  | Práce | Běžná |  |  |  | POL1_
|  | Odkaz na mn. položky pořadí 7 : 429,10000 |  | 429.1 | [23 empty] | VV | 5
5 | 222085301R00 | Kalibrace trubky HDPE | m | 429.1 |  | 0 |  | 0 |  | 0 | 21 | 0 | 0 | 0 | 0 | 0 |  | RTS 24/ II | RTS 24/ II | 0.01 | 4.29 |  | Práce | Běžná |  |  |  | POL1_
|  | Odkaz na mn. položky pořadí 7 : 429,10000 |  | 429.1 | [23 empty] | VV | 5
6 | 222085401R00 | Tlakování trubky HDPE | m | 429.1 |  | 0 |  | 0 |  | 0 | 21 | 0 | 0 | 0 | 0 | 0 |  | RTS 24/ II | RTS 24/ II | 0.00833 | 3.57 |  | Práce | Běžná |  |  |  | POL1_
|  | Odkaz na mn. položky pořadí 7 : 429,10000 |  | 429.1 | [23 empty] | VV | 5
7 | M22-014 | Chránička HDPE 40/33 mm | m | 429.1 |  | 0 |  | 0 |  | 0 | 21 | 0 | 0 | 0 | 0 | 0 |  | Vlastní | Indiv | 0 | 0 |  | Specifikace | Běžná |  |  |  | POL3_
|  | 149,8+51,1+28,5+128,2+71,5 |  | 429.1 | [23 empty] | VV | 0
Díl: | M46 | Zemní práce při montážích |  |  |  | 0 |  | 0 |  | 0 |  | 0 |  | 0.01 |  | 0 |  |  |  |  | 5.38 | [6 empty] | DIL
8 | 460510021RT1 | Kabelový prostup z plast.trub, DN do 10,5 cm, včetně dodávky trub DN 70 | m | 3.6 |  | 0 |  | 0 |  | 0 | 21 | 0 | 0.00048 | 0 | 0 | 0 |  | RTS 24/ II | RTS 24/ II | 0.064 | 0.23 |  | Práce | Běžná |  |  |  | POL1_
|  | 3*2*0,6 |  | 3.6 | [23 empty] | VV | 0
9 | 460490012R00-02 | Fólie výstražná z PVC, šířka 33 cm, ORANŽOVÁ | m | 197.9 |  | 0 |  | 0 |  | 0 | 21 | 0 | 6e-05 | 0.01 | 0 | 0 |  | Vlastní | Indiv | 0.026 | 5.15 |  | Práce | Běžná |  |  |  | POL1_
|  | Pro sdělovací kabely, chráničky HDPE 40/33 mm. | [25 empty] | POP
|  | (Dodávka včetně montáže.) | [25 empty] | POP
|  | 128,2+36,7+33 |  | 197.9 | [23 empty] | VV | 0
[26 empty] | 12 | 21 | DPH
| Celkem |  |  |  |  | 0 | [19 empty] | 0 | 0 | SUM
END
Note on S6: Jedná se o informaci, zda se jedná o položku, která je do rozpočtu zadána z cenové soustavy RTS, nebo vlastní.
Note on T6: Jedná se o název CÚ, která je zadána u položky rozpočtu

## IO02 04 Pol
Položkový soupis prací a dodávek | [27 empty] | #TypZaznamu#
S: | 224027-36 | Rekonstrukce podzemních teplovodů -PD | [25 empty] | STA
O: | IO02 | Teplovodní rozvody - II. etapa | [22 empty] | ING |  |  | OBJ
R: | 04 | Ostatní a vedlejší náklady | [25 empty] | ROZ
P.č. | Číslo položky | Název položky | MJ | Množství | Cena / MJ | Celkem | Dodávka | Dodávka celk. | Montáž | Montáž celk. | DPH | Cena s DPH | Hmotnost / MJ | Hmotnost celk.(t) | Dem. hmotnost / MJ | Dem. hmotnost celk.(t) | Ceník | Cen. soustava / platnost | Cenová úroveň | Nhod / MJ | Nhod celk. | Dodavatel | Typ položky | Stav položky
Díl: | VN | Vedlejší náklady |  |  |  | 0 |  | 0 |  | 0 |  | 0 |  | 0 |  | 0 |  |  |  |  | 1 | [6 empty] | DIL
1 | VRN-VN-07 | Vizuální kontrola svárů (ČSN EN ISO 17637 (051180) | soubor | 1 |  | 0 |  | 0 |  | 0 | 21 | 0 | 0 | 0 | 0 | 0 |  | Vlastní | Indiv | 0 | 0 |  | Práce | Běžná |  |  |  | POL1_
2 | 904 R02 | Hzs-zkousky v ramci montaz.praci, Topná zkouška | soubor | 1 |  | 0 |  | 0 |  | 0 | 21 | 0 | 0 | 0 | 0 | 0 | Prav.M | RTS 24/ II | Indiv | 1 | 1 |  | HZS | Běžná |  |  |  | POL10_
3 | VRN-VN-08 | Požární hlídka po dokončení svářečských prací | soubor | 1 |  | 0 |  | 0 |  | 0 | 21 | 0 | 0 | 0 | 0 | 0 |  | Vlastní | Indiv | 0 | 0 |  | HZS | Běžná |  |  |  | POL10_
4 | VRN-VN-09 | Výrobní dokumentace OK | soubor | 1 |  | 0 |  | 0 |  | 0 | 21 | 0 | 0 | 0 | 0 | 0 |  | Vlastní | Indiv | 0 | 0 |  | HZS | Běžná |  |  |  | POL10_
5 | VRN-VN-10 | Zkouška těsnosti dle ČSN 060310 | soubor | 1 |  | 0 |  | 0 |  | 0 | 21 | 0 | 0 | 0 | 0 | 0 |  | Vlastní | Indiv | 0 | 0 |  | HZS | Běžná |  |  |  | POL10_
6 | VRN-VN-11 | Označení štítky - popis zařízení, armatur a strojů | soubor | 1 |  | 0 |  | 0 |  | 0 | 21 | 0 | 0 | 0 | 0 | 0 |  | Vlastní | Indiv | 0 | 0 |  | HZS | Běžná |  |  |  | POL10_
|  | U výrobků spojených se spotřebou energie, na které se vztahují požadavky na označování energetickými štítky a ekodesign bude doloženo splnění těchto požadavků (např. štítek, prohlášení o shodě, CE...) | [25 empty] | POP | U výrobků spojených se spotřebou energie, na které se vztahují požadavky na označování energetickými štítky a ekodesign bude doloženo splnění těchto požadavků (např. štítek, prohlášení o shodě, CE...)
7 | VRN-VN-12 | Označení potrubí podle ČSN 13 0072 | soubor | 1 |  | 0 |  | 0 |  | 0 | 21 | 0 | 0 | 0 | 0 | 0 |  | Vlastní | Indiv | 0 | 0 |  | HZS | Běžná |  |  |  | POL10_
8 | VRN-VN-13 | Odvzdušnění soustavy včetně koordinace s uživatelem napojených staveb na otopnou soustavu | soubor | 1 |  | 0 |  | 0 |  | 0 | 21 | 0 | 0 | 0 | 0 | 0 |  | Vlastní | Indiv | 0 | 0 |  | HZS | Běžná |  |  |  | POL10_
9 | 171156018500R | Jeřáb automobilní GROWE TMS 475 | soubor | 1 |  | 0 |  | 0 |  | 0 | 21 | 0 | 0 | 0 | 0 | 0 | STROJ | RTS 24/ II | Indiv | 0 | 0 |  | Stroj | Nedokončená |  |  |  | POL6_
|  | Jedná se o dodávku elektrické energie pro potřeby zhotovitele. Nejedná se o dodávku stroje. | [25 empty] | POP
10 | 421473390200R | Svářecí dieselagregát MEZ DG 321 | soubor | 1 |  | 0 |  | 0 |  | 0 | 21 | 0 | 0 | 0 | 0 | 0 | STROJ | RTS 24/ II | Indiv | 0 | 0 |  | Stroj | Běžná |  |  |  | POL6_0
|  | Jedná se o dodávku elektrické energie pro potřeby zhotovitele. Nejedná se o dodávku stroje. | [25 empty] | POP
11 | 00411 R | Přípravné a průzkumné služby či práce | Soubor | 1 |  | 0 |  | 0 |  | 0 | 21 | 0 | 0 | 0 | 0 | 0 |  | RTS 24/ II | Indiv | 0 | 0 |  | VRN | Běžná |  |  |  | POL99_8
12 | 005111020R | Vytyčení stavby | Soubor | 1 |  | 0 |  | 0 |  | 0 | 21 | 0 | 0 | 0 | 0 | 0 |  | RTS 24/ II | Indiv | 0 | 0 |  | VRN | Běžná |  |  |  | POL99_8
13 | 005111021R | Vytyčení inženýrských sítí | Soubor | 1 |  | 0 |  | 0 |  | 0 | 21 | 0 | 0 | 0 | 0 | 0 |  | RTS 24/ II | Indiv | 0 | 0 |  | VRN | Běžná |  |  |  | POL99_8
14 | 005121 R | Zařízení staveniště | Soubor | 1 |  | 0 |  | 0 |  | 0 | 21 | 0 | 0 | 0 | 0 | 0 |  | RTS 24/ II | Indiv | 0 | 0 |  | VRN | Běžná |  |  |  | POL99_8
|  | Veškeré náklady spojené s vybudováním, provozem a odstraněním zařízení staveniště. | [25 empty] | POP
15 | 005122 R | Provozní vlivy | Soubor | 1 |  | 0 |  | 0 |  | 0 | 21 | 0 | 0 | 0 | 0 | 0 |  | RTS 24/ II | Indiv | 0 | 0 |  | VRN | Běžná |  |  |  | POL99_8
|  | Náklady na ztížené podmínky provádění tam, kde se vyskytují omezující vlivy konkrétního prostředí, které mají prokazatelný vliv na | [25 empty] | POP | Náklady na ztížené podmínky provádění tam, kde se vyskytují omezující vlivy konkrétního prostředí, které mají prokazatelný vliv na
|  | provádění stavebních prací, Jedná se zejména o náklady související s extrémními podmínkami místa provádění. | [25 empty] | POP | provádění stavebních prací, Jedná se zejména o náklady související s extrémními podmínkami místa provádění.
16 | 005122010R | Provoz objednatele | Soubor | 1 |  | 0 |  | 0 |  | 0 | 21 | 0 | 0 | 0 | 0 | 0 |  | RTS 24/ II | Indiv | 0 | 0 |  | VRN | Běžná |  |  |  | POL99_8
|  | Náklady na ztížené provádění stavebních prací v důsledku nepřerušeného provozu na staveništi nebo v případech nepřerušeného provozu v objektech v nichž se stavební práce provádí. | [25 empty] | POP | Náklady na ztížené provádění stavebních prací v důsledku nepřerušeného provozu na staveništi nebo v případech nepřerušeného provozu v objektech v nichž se stavební práce provádí.
17 | 005122020R | Silniční, železniční či kolejový provoz | Soubor | 1 |  | 0 |  | 0 |  | 0 | 21 | 0 | 0 | 0 | 0 | 0 |  | RTS 24/ II | Indiv | 0 | 0 |  | VRN | Běžná |  |  |  | POL99_8
18 | 005123 R | Územní vlivy | Soubor | 1 |  | 0 |  | 0 |  | 0 | 21 | 0 | 0 | 0 | 0 | 0 |  | RTS 24/ II | Indiv | 0 | 0 |  | VRN | Běžná |  |  |  | POL99_8
|  | Náklady na ztížené podmínky provádění tam, kde se vyskytují omezující vlivy konkrétního prostředí, které mají prokazatelný vliv na | [25 empty] | POP | Náklady na ztížené podmínky provádění tam, kde se vyskytují omezující vlivy konkrétního prostředí, které mají prokazatelný vliv na
|  | provádění stavebních prací, Jedná se zejména o náklady související s extrémními podmínkami místa provádění. | [25 empty] | POP | provádění stavebních prací, Jedná se zejména o náklady související s extrémními podmínkami místa provádění.
19 | 005124010R | Koordinační činnost | Soubor | 1 |  | 0 |  | 0 |  | 0 | 21 | 0 | 0 | 0 | 0 | 0 |  | RTS 24/ II | Indiv | 0 | 0 |  | VRN | Běžná |  |  |  | POL99_8
|  | Koordinace stavebních a technologických dodávek stavby. | [25 empty] | POP
20 | 00523 R | Zkoušky a revize | Soubor | 1 |  | 0 |  | 0 |  | 0 | 21 | 0 | 0 | 0 | 0 | 0 |  | RTS 24/ II | Indiv | 0 | 0 |  | VRN | Běžná |  |  |  | POL99_8
|  | Náklady zhotovitele, související s prováděním zkoušek a revizí předepsaných technickými normami nebo objednatelem a které jsou pro provedení díla nezbytné. | [25 empty] | POP | Náklady zhotovitele, související s prováděním zkoušek a revizí předepsaných technickými normami nebo objednatelem a které jsou pro provedení díla nezbytné.
Díl: | ON | Ostatní náklady |  |  |  | 0 |  | 0 |  | 0 |  | 0 |  | 0 |  | 0 |  |  |  |  | 0 | [6 empty] | DIL
21 | 2 10 | Zajištění pravidelného úklidu všech řešených prostor včetně navazujících komunikačních a transp., prostor, včetně závěrečného úklidu stavby | soubor | 1 |  | 0 |  | 0 |  | 0 | 21 | 0 | 0 | 0 | 0 | 0 |  | Vlastní | Indiv | 0 | 0 |  | HZS | Běžná |  |  |  | POL10_
22 | 005211010R | Předání a převzetí staveniště | Soubor | 1 |  | 0 |  | 0 |  | 0 | 21 | 0 | 0 | 0 | 0 | 0 |  | RTS 24/ II | Indiv | 0 | 0 |  | VRN | Běžná |  |  |  | POL99_8
|  | Náklady spojené s s předáním stavby, s vypracování oznámení změn a změnových listů, s převzetím staveniště, s kolaudací díla, apod. | [25 empty] | POP | Náklady spojené s s předáním stavby, s vypracování oznámení změn a změnových listů, s převzetím staveniště, s kolaudací díla, apod.
23 | 005211020R | Ochrana stávaj. inženýrských sítí na staveništi | Soubor | 1 |  | 0 |  | 0 |  | 0 | 21 | 0 | 0 | 0 | 0 | 0 |  | RTS 24/ II | Indiv | 0 | 0 |  | VRN | Běžná |  |  |  | POL99_8
24 | 005211080R | Bezpečnostní a hygienická opatření na staveništi | Soubor | 1 |  | 0 |  | 0 |  | 0 | 21 | 0 | 0 | 0 | 0 | 0 |  | RTS 24/ II | Indiv | 0 | 0 |  | VRN | Běžná |  |  |  | POL99_8
|  | Náklady na ztížené podmínky bezpečnostních a hygienických opatření z důvodu extrémního místa provádění. | [25 empty] | POP | Náklady na ztížené podmínky bezpečnostních a hygienických opatření z důvodu extrémního místa provádění.
25 | 005231040R | Provozní řády | Soubor | 1 |  | 0 |  | 0 |  | 0 | 21 | 0 | 0 | 0 | 0 | 0 |  | RTS 24/ II | Indiv | 0 | 0 |  | VRN | Běžná |  |  |  | POL99_8
26 | 005241010R | Dokumentace skutečného provedení | Soubor | 1 |  | 0 |  | 0 |  | 0 | 21 | 0 | 0 | 0 | 0 | 0 |  | RTS 24/ II | Indiv | 0 | 0 |  | VRN | Běžná |  |  |  | POL99_8
|  | Náklady na vyhotovení dokumentace skutečného provedení stavby a její předání objednateli v požadované formě a požadovaném počtu. | [25 empty] | POP | Náklady na vyhotovení dokumentace skutečného provedení stavby a její předání objednateli v požadované formě a požadovaném počtu.
27 | 005241020R | Geodetické zaměření skutečného provedení | Soubor | 1 |  | 0 |  | 0 |  | 0 | 21 | 0 | 0 | 0 | 0 | 0 |  | RTS 24/ II | Indiv | 0 | 0 |  | VRN | Běžná |  |  |  | POL99_8
|  | v rozsahu i pro vložení věcných břemen | [25 empty] | POP
28 | 2 01 | Zpracování technologických postupů jednotlivých prací včetně průběžné aktualizace a odsouhlasení | soubor | 1 |  | 0 |  | 0 |  | 0 | 21 | 0 | 0 | 0 | 0 | 0 |  | Vlastní | Indiv | 0 | 0 |  | VRN | Běžná |  |  |  | POL99_8
29 | 2 02 | Zpracování plánu BOZP včetně průběžné aktualizace a odsouhlasení | soubor | 1 |  | 0 |  | 0 |  | 0 | 21 | 0 | 0 | 0 | 0 | 0 |  | Vlastní | Indiv | 0 | 0 |  | VRN | Běžná |  |  |  | POL99_8
|  | Zpracování rizik, koordinace bezpečnostních opatření | [25 empty] | POP
30 | 2 03 | Zpracování technologických postupů bouracích prací včetně vymezení ohroženého prostoru, podchycení a odsouhlasení navrženého řešení | soubor | 1 |  | 0 |  | 0 |  | 0 | 21 | 0 | 0 | 0 | 0 | 0 |  | Vlastní | Indiv | 0 | 0 |  | VRN | Běžná |  |  |  | POL99_8
31 | 2 04 | D+M pomocné konstrukce zajištující ochranu osob stavby včetně veškerého přslušenství, doplňků,, kotevních a spojovacích prvků | soubor | 1 |  | 0 |  | 0 |  | 0 | 21 | 0 | 0 | 0 | 0 | 0 |  | Vlastní | Indiv | 0 | 0 |  | VRN | Běžná |  |  |  | POL99_8
32 | 2 05 | D vystěhování a příprava řešeného prostoru k provádění stavebních úpravvčetně D+M zakrytí a zabezp., stávajících konstrukcí, předmětů a prvků před znečištěním, nebo porušením v průběhu stavebních úprav | soubor | 1 |  | 0 |  | 0 |  | 0 | 21 | 0 | 0 | 0 | 0 | 0 |  | Vlastní | Indiv | 0 | 0 |  | VRN | Běžná |  |  |  | POL99_8
33 | 2 07 | Vymezení řešeného prostoru stavebního objektu a vymezení transportních tras stavebního materiálu | soubor | 1 |  | 0 |  | 0 |  | 0 | 21 | 0 | 0 | 0 | 0 | 0 |  | Vlastní | Indiv | 0 | 0 |  | VRN | Běžná |  |  |  | POL99_8
34 | 2 08 | Opatření proti vstupu nepovolaných osob včetně veškerého příslušenství, kotevních a spojovacích prvků, povrchových úprav | soubor | 1 |  | 0 |  | 0 |  | 0 | 21 | 0 | 0 | 0 | 0 | 0 |  | Vlastní | Indiv | 0 | 0 |  | VRN | Běžná |  |  |  | POL99_8
35 | 2 11 | Pomocné konstrukce zajištující ochranu osob stavby včetně veškerého přslušenství, doplňků, kotevních a spojovacích prvků | soubor | 1 |  | 0 |  | 0 |  | 0 | 21 | 0 | 0 | 0 | 0 | 0 |  | Vlastní | Indiv | 0 | 0 |  | VRN | Běžná |  |  |  | POL99_8
36 | 2 12 | Zpracování plánu organizace výstavby | soubor | 1 |  | 0 |  | 0 |  | 0 | 21 | 0 | 0 | 0 | 0 | 0 |  | Vlastní | Indiv | 0 | 0 |  | VRN | Běžná |  |  |  | POL99_8
37 | 2 14 | Fotodokumentace postupu prací - 2 x týdně, elektronicky | soubor | 1 |  | 0 |  | 0 |  | 0 | 21 | 0 | 0 | 0 | 0 | 0 |  | Vlastní | Indiv | 0 | 0 |  | VRN | Běžná |  |  |  | POL99_8
38 | 2 15 | Předložení použité technologie a vzorků před konečnou montáží | soubor | 1 |  | 0 |  | 0 |  | 0 | 21 | 0 | 0 | 0 | 0 | 0 |  | Vlastní | Indiv | 0 | 0 |  | VRN | Běžná |  |  |  | POL99_8
39 | 2 17 | Inženýrská činnost pro uvedení celého díla do užívání | soubor | 1 |  | 0 |  | 0 |  | 0 | 21 | 0 | 0 | 0 | 0 | 0 |  | Vlastní | Indiv | 0 | 0 |  | VRN | Běžná |  |  |  | POL99_8
40 | 2 18 | Součinnost se správci jednotlivých inženýrských sítí a jejich dozory | soubor | 1 |  | 0 |  | 0 |  | 0 | 21 | 0 | 0 | 0 | 0 | 0 |  | Vlastní | Indiv | 0 | 0 |  | VRN | Běžná |  |  |  | POL99_8
41 | 2 19 | Součinnost s integrovaným záchranným systémem (IZS) | soubor | 1 |  | 0 |  | 0 |  | 0 | 21 | 0 | 0 | 0 | 0 | 0 |  | Vlastní | Indiv | 0 | 0 |  | VRN | Běžná |  |  |  | POL99_8
42 | 2 20 | Dokladová část k realizaci | kus | 1 |  | 0 |  | 0 |  | 0 | 21 | 0 | 0 | 0 | 0 | 0 |  | Vlastní | Indiv | 0 | 0 |  | VRN | Běžná |  |  |  | POL99_8
43 | 2 21 | Zaškolení obsluhy | soubor | 1 |  | 0 |  | 0 |  | 0 | 21 | 0 | 0 | 0 | 0 | 0 |  | Vlastní | Indiv | 0 | 0 |  | VRN | Běžná |  |  |  | POL99_8
[26 empty] | 15 | 21 | DPH
| Celkem |  |  |  |  | 0 | [19 empty] | 0 | 0 | SUM
END
Note on S6: Jedná se o informaci, zda se jedná o položku, která je do rozpočtu zadána z cenové soustavy RTS, nebo vlastní.
Note on T6: Jedná se o název CÚ, která je zadána u položky rozpočtu