## Pokyny pro vyplnění
Pokyny pro vyplnění
Ve všech listech tohoto souboru můžete měnit pouze buňky s modrým pozadím. Jedná se o tyto údaje : - údaje o firmě - jednotkové ceny položek zadané na maximálně dvě desetinná místa

## Stavba
#RTSROZP# | Položkový rozpočet stavby
| Stavba: |  | 141 | Nemocnice Vyškov – Rekonstrukce dětského oddělení DO 1
| Objednatel: | [5 empty] | IČO:
DIČ:
| Projektant: | [5 empty] | IČO:
DIČ:
| Zhotovitel: | [5 empty] | IČO:
DIČ:
Vypracoval:
| Rozpis ceny | [6 empty] | Celkem
HSV | HSV | [6 empty] | 0
PSV | PSV | [6 empty] | 0
MON | MON | [6 empty] | 0
VN | Vedlejší náklady | [6 empty] | 0
ON | Ostatní náklady | [6 empty] | 0
| Celkem | [6 empty] | 0
Rekapitulace daní
0 | Základ pro sníženou DPH |  |  | 15 | % | 0 |  |  | CZK
0 | Snížená DPH |  |  | 15 | % | 0 |  |  | CZK
0 | Základ pro základní DPH |  |  | 21 | % | 0 |  |  | CZK
0 | Základní DPH |  |  | 21 | % | 0 |  |  | CZK
0 | Zaokrouhlení |  |  |  |  | 0 |  |  | CZK
| Cena celkem bez DPH |  |  |  |  | 0 |  |  | CZK
0 | Cena celkem s DPH |  |  |  |  | 0 |  |  | CZK
|  | v |  |  | dne
|  |  | Za zhotovitele |  |  |  | Za objednatele
Rekapitulace dílčích částí
#CASTI>> | Číslo | Název |  |  | Základ pro sníženou DPH | Základ pro základní DPH | DPH celkem | Cena celkem | %
1 | Stavba |  |  |  | 0 | 0 | 0 | 0
2 | SO01 | REKONSTRUKCE DĚTSKÉHO ODDĚLENÍ DO 1 |  |  | 0 | 0 | 0 | 0
3 | D.1.1_A01 | Architektonicko stavební řešení |  |  | 0 | 0 | 0 | 0
3 | D.1.1_B01 | Architektonicko stavební řešení - Bourací práce |  |  | 0 | 0 | 0 | 0
3 | D.1.2.2 | TPS - ZTI |  |  | 0 | 0 | 0 | 0
3 | D.1.2.3 | TPS - Plynová odběrová zařízení (rozvody medicinálních plynů) |  |  | 0 | 0 | 0 | 0
3 | D.1.2.4a | TPS - Vytápění |  |  | 0 | 0 | 0 | 0
3 | D.1.2.4c | TPS - Vzduchotechnika |  |  | 0 | 0 | 0 | 0
3 | D.1.2.5 | TPS - Silnoproud |  |  | 0 | 0 | 0 | 0
3 | D.1.2.6 | TPS - Elektronické komunikace |  |  | 0 | 0 | 0 | 0
3 | D.1.2.7 | TPS - Systémy technické ochrany (EPS, ERO) |  |  | 0 | 0 | 0 | 0
3 | D.1.2.8_1 | TPS - Měření a regulace - OPS |  |  | 0 | 0 | 0 | 0
3 | D.1.2.8_2 | TPS - Měření a regulace - Řídící systém |  |  | 0 | 0 | 0 | 0
3 | VON | Vedlejší a ostatní náklady |  |  | 0 | 0 | 0 | 0
| Celkem za stavbu |  |  |  | 0 | 0 | 0 | 0 | 0
#POPS | Popis stavby: 141 - NEMOCNICE VYŠKOV, p.o.
#POPO | Popis objektu: SO01 - REKONSTRUKCE DĚTSKÉHO ODDĚLENÍ DO 1
#POPR | Popis rozpočtu: D.1.1_A01 - Architektonicko stavební řešení
| Položky označené D+M (dodávka + montáž) se oceňují včetně přesunu hmot. Ostatní vlastní položky jsou založeny na cenové soustavě RTS. | [8 empty] | Položky označené D+M (dodávka + montáž) se oceňují včetně přesunu hmot. Ostatní vlastní položky jsou založeny na cenové soustavě RTS.
| Veškeré prvky a konstrukce se oceňují jako kompletní, včetně detailů, pomocných prací (vysekání drážek, doklinkování, vysekání kapes, lože apod.). | [8 empty] | Veškeré prvky a konstrukce se oceňují jako kompletní, včetně detailů, pomocných prací (vysekání drážek, doklinkování, vysekání kapes, lože apod.).
| Jakýkoliv rozpor mezi PD a Soupisem prací je nutné na základě důsledné kontroly zhotovitelem neprodleně oznámit. | [8 empty] | Jakýkoliv rozpor mezi PD a Soupisem prací je nutné na základě důsledné kontroly zhotovitelem neprodleně oznámit.
| SDK příčky a předstěny se oceňují v kompletním systému výrobce, v soupise prací jsou odečteny otvory, toto vše je třeba zohlednit v jednotkových cenách. | [8 empty] | SDK příčky a předstěny se oceňují v kompletním systému výrobce, v soupise prací jsou odečteny otvory, toto vše je třeba zohlednit v jednotkových cenách.
#POPR | Popis rozpočtu: D.1.1_B01 - Architektonicko stavební řešení - Bourací práce
| Položky označené D+M (dodávka + montáž) se oceňují včetně přesunu hmot. Ostatní vlastní položky jsou založeny na cenové soustavě RTS. | [8 empty] | Položky označené D+M (dodávka + montáž) se oceňují včetně přesunu hmot. Ostatní vlastní položky jsou založeny na cenové soustavě RTS.
| Veškeré prvky a konstrukce se oceňují jako kompletní, včetně detailů, pomocných prací (vysekání drážek, doklinkování, vysekání kapes, lože apod.). | [8 empty] | Veškeré prvky a konstrukce se oceňují jako kompletní, včetně detailů, pomocných prací (vysekání drážek, doklinkování, vysekání kapes, lože apod.).
| Jakýkoliv rozpor mezi PD a Soupisem prací je nutné na základě důsledné kontroly zhotovitelem neprodleně oznámit. | [8 empty] | Jakýkoliv rozpor mezi PD a Soupisem prací je nutné na základě důsledné kontroly zhotovitelem neprodleně oznámit.
| SDK příčky a předstěny se oceňují v kompletním systému výrobce, v soupise prací jsou odečteny otvory, toto vše je třeba zohlednit v jednotkových cenách. | [8 empty] | SDK příčky a předstěny se oceňují v kompletním systému výrobce, v soupise prací jsou odečteny otvory, toto vše je třeba zohlednit v jednotkových cenách.
#POPR | Popis rozpočtu: D.1.2.2 - TPS - ZTI
#POPR | Popis rozpočtu: D.1.2.3 - TPS - Plynová odběrová zařízení (rozvody medicinálních plynů)
#POPR | Popis rozpočtu: D.1.2.4a - TPS - Vytápění
#POPR | Popis rozpočtu: D.1.2.4c - TPS - Vzduchotechnika
#POPR | Popis rozpočtu: D.1.2.5 - TPS - Silnoproud
#POPR | Popis rozpočtu: D.1.2.6 - TPS - Elektronické komunikace
#POPR | Popis rozpočtu: D.1.2.7 - TPS - Systémy technické ochrany (EPS, ERO)
#POPR | Popis rozpočtu: D.1.2.8_1 - TPS - Měření a regulace - OPS
#POPR | Popis rozpočtu: D.1.2.8_2 - TPS - Měření a regulace - Řídící systém
#POPR | Popis rozpočtu: D.2a_1 - Mobiliář včetně linek
#POPR | Popis rozpočtu: D.2a_2 - Zdravotnická technologie včetně IT
#POPR | Popis rozpočtu: VON - Vedlejší a ostatní náklady
Rekapitulace dílů
| Číslo | Název |  |  | Typ dílu |  |  | Celkem | %
| _1 | 1. Materiál nosný délkový |  |  | HSV |  |  | 0
| _1 | Potrubní rozvod |  |  | HSV |  |  | 0
| _1 | Z.č. 1 - Větrání 3.NP |  |  | HSV |  |  | 0
| _2 | 2. Materiál nosný kusový |  |  | HSV |  |  | 0
| _2 | Signalizace |  |  | HSV |  |  | 0
| _2 | Z.č. 2 - Lokální chlazení |  |  | HSV |  |  | 0
| _3 | 3. Práce účtované hodinovou sazbou |  |  | HSV |  |  | 0
| _3 | Ukončovací prvky |  |  | HSV |  |  | 0
| _3 | Z.č. 3 - Podtlakové větrání |  |  | HSV |  |  | 0
| _4 | 1. Uživatelský SW |  |  | HSV |  |  | 0
| _4 | Montáže, revize, zkoušky |  |  | HSV |  |  | 0
| _4 | Z.č. 4 - Větrání požární předsíně |  |  | HSV |  |  | 0
| _5 | 2. Doplnění stávajícího rozváděče MaR |  |  | HSV |  |  | 0
| _5 | Z.č. 5 - Technologické chlazení |  |  | HSV |  |  | 0
| _6 | 6. Práce účtované hodinovou sazbou |  |  | HSV |  |  | 0
| _6 | Společné |  |  | HSV |  |  | 0
| _7 | 7. Výrobní projektová dokumentace |  |  | HSV |  |  | 0
| 1 | Demontáže |  |  | HSV |  |  | 0
| 10 | Ostatní - dodávka včetně montáže |  |  | HSV |  |  | 0
| 2 | Uzemnění, ochranné pospojování - dodávka včetně montáže |  |  | HSV |  |  | 0
| 3 | Bleskosvod - dodávka včetně montáže |  |  | HSV |  |  | 0
| 3 | Svislé a kompletní konstrukce |  |  | HSV |  |  | 0
| 342 | Stěny a příčky montované lehké |  |  | HSV |  |  | 0
| 4 | Rozváděče NN - dodávka včetně montáže |  |  | HSV |  |  | 0
| 4 | Vodorovné konstrukce |  |  | HSV |  |  | 0
| 416 | Podhledy a mezistropy montované lehké |  |  | HSV |  |  | 0
| 5 | Nosný systém, trubkování - dodávka včetně montáže |  |  | HSV |  |  | 0
| 6 | Kabely - dodávka včetně montáže |  |  | HSV |  |  | 0
| 61 | Úpravy povrchů vnitřní |  |  | HSV |  |  | 0
| 62 | Úpravy povrchů vnější |  |  | HSV |  |  | 0
| 63 | Podlahy a podlahové konstrukce |  |  | HSV |  |  | 0
| 8 | Přístroje - dodávka včetně montáže |  |  | HSV |  |  | 0
| 9 | Ostatní konstrukce, bourání |  |  | HSV |  |  | 0
| 9 | Řízení DALI - dodávka včetně montáže |  |  | HSV |  |  | 0
| 94 | Lešení a stavební výtahy |  |  | HSV |  |  | 0
| 95 | Dokončovací konstrukce na pozemních stavbách |  |  | HSV |  |  | 0
| 96 | Bourání konstrukcí |  |  | HSV |  |  | 0
| 97 | Prorážení otvorů |  |  | HSV |  |  | 0
| 97 | Prorážení otvorů a ostatní bourací práce |  |  | HSV |  |  | 0
| 99 | Staveništní přesun hmot |  |  | HSV |  |  | 0
| OST | Ostatní |  |  | HSV |  |  | 0
| 7 | Svítidla - dodávka včetně montáže |  |  | PSV |  |  | 0
| 711 | Izolace proti vodě |  |  | PSV |  |  | 0
| 713 | Izolace tepelné |  |  | PSV |  |  | 0
| 721 | Vnitřní kanalizace |  |  | PSV |  |  | 0
| 722 | Vnitřní vodovod |  |  | PSV |  |  | 0
| 725 | Zařizovací předměty |  |  | PSV |  |  | 0
| 732 | Ústřední vytápění - strojovny |  |  | PSV |  |  | 0
| 733 | Ústřední vytápění - rozvodné potrubí |  |  | PSV |  |  | 0
| 734 | Ústřední vytápění - armatury |  |  | PSV |  |  | 0
| 735 | Ústřední vytápění - otopná tělesa |  |  | PSV |  |  | 0
| 737 | Požární ucpávky |  |  | PSV |  |  | 0
| 766 | Konstrukce truhlářské, okna a dveře |  |  | PSV |  |  | 0
| 767 | Konstrukce doplňkové stavební (zámečnické) |  |  | PSV |  |  | 0
| 767 | Konstrukce zámečnické |  |  | PSV |  |  | 0
| 769 | Prvky z plastu |  |  | PSV |  |  | 0
| 776 | Podlahy a stěny povlakové |  |  | PSV |  |  | 0
| 781 | Obklady keramické |  |  | PSV |  |  | 0
| 783 | Dokončovací práce - nátěry |  |  | PSV |  |  | 0
| 784 | Malby |  |  | PSV |  |  | 0
| 785 | Tapety |  |  | PSV |  |  | 0
| 786 | Zastiňující technika |  |  | PSV |  |  | 0
| M22a | EPS |  |  | MON |  |  | 0
| M22a | Strukturovaná kabeláž (SK) |  |  | MON |  |  | 0
| M22b | NOUZOVÝ ZVUKOVÝ SYSTÉM |  |  | MON |  |  | 0
| M22b | Společná TV anténa (STA) |  |  | MON |  |  | 0
| M22c | Jednotný čas (JČ) |  |  | MON |  |  | 0
| M22c | NOSNÝ MATERIÁL |  |  | MON |  |  | 0
| M22d | C - 2 2 M - ZAŘÍZENÍ |  |  | MON |  |  | 0
| M22d | Elektronická kontrola vstupu (EKV) |  |  | MON |  |  | 0
| M22e | EPS |  |  | MON |  |  | 0
| M22e | Uzavřený TV okruh (CCTV) |  |  | MON |  |  | 0
| M22f | Komunikační zařízení pacient-sestra |  |  | MON |  |  | 0
| M22f | NZS |  |  | MON |  |  | 0
| M22g | C - 2 2 M - ROZVODY |  |  | MON |  |  | 0
| M22g | NOSNÝ MATERIÁL |  |  | MON |  |  | 0
| M22h | C - 2 2 M - ZAŘÍZENÍ |  |  | MON |  |  | 0
| M22i | EKV |  |  | MON |  |  | 0
| M22j | S K |  |  | MON |  |  | 0
| M22k | STA |  |  | MON |  |  | 0
| M22m | CCTV |  |  | MON |  |  | 0
| M22n | JČ |  |  | MON |  |  | 0
| M22o | KZ |  |  | MON |  |  | 0
| M22p | Optika |  |  | MON |  |  | 0
| M22r | C - 2 2 M - ROZVODY |  |  | MON |  |  | 0
| D96 | Přesuny suti a vybouraných hmot |  |  | PSU |  |  | 0
| VN | Vedlejší náklady |  |  | VN |  |  | 0
| ON | Ostatní náklady |  |  | ON |  |  | 0
| Cena celkem | [6 empty] | 0 | 0
Note on D11: Název
Note on I11: IČO
Note on D12: Ulice
Note on I12: DIČ
Note on D13: PSČ
Note on E13: Místo

## VzorPolozky (hidden)
Položkový rozpočet
S:
O:
R:

## SO01 D.1.1_A01 Pol
Položkový rozpočet | [27 empty] | #TypZaznamu#
S: | 141 | NEMOCNICE VYŠKOV, p.o. | [25 empty] | STA
O: | SO01 | REKONSTRUKCE DĚTSKÉHO ODDĚLENÍ DO 1 | [22 empty] | STA |  |  | OBJ
R: | D.1.1_A01 | Architektonicko stavební řešení | [25 empty] | ROZ
P.č. | Číslo položky | Název položky | MJ | Množství | Cena / MJ | Celkem | Dodávka | Dodávka celk. | Montáž | Montáž celk. | DPH | Cena s DPH | Hmotnost / MJ | Hmotnost celk.(t) | Dem. hmotnost / MJ | Dem. hmotnost celk.(t) | Ceník | Cen. soustava / platnost | Cenová úroveň | Nhod / MJ | Nhod celk. | Dodavatel | Typ položky | Stav položky
Díl: | 3 | Svislé a kompletní konstrukce |  |  |  | 0 |  | 0 |  | 0 |  | 0 |  | 13.38 |  | 0 |  |  |  |  | 70.95 | [6 empty] | DIL
1 | 342248141R00 | Příčky z cihelných bloků, MC10, tl. 115 mm | m2 | 123.66 |  | 0 |  | 0 |  | 0 | 21 | 0 | 0.10202 | 12.62 | 0 | 0 |  | RTS 25/ I | RTS 25/ I | 0.52 | 64.3 |  | Práce | Běžná |  |  |  | POL1_
|  | D.1.1.3g-04, D.1.1.3h-01 : | [25 empty] | VV | 0
|  | 3NP : | [25 empty] | VV | 0
|  | J1, A7-3.46 / A7-3.02 : 0,95*3,61 |  | 3.4295 | [23 empty] | VV | 0
|  | A7-3.01 / A7-3.02, A7-3.33 : (4,85+0,65*2+2,1)*3,61-1*2-1,2*2 |  | 25.3825 | [23 empty] | VV | 0
|  | A7-3.01 / A7-3.32, A7-3.29, A7-3.30 : (4,065+0,65+0,45)*3,61-1,2*2-0,9*2 |  | 14.4457 | [23 empty] | VV | 0
|  | A7-3.01 / A7-3.28, A7-3.27 : (5,1+0,65)*3,61-1,2*2-0,9*2 |  | 16.5575 | [23 empty] | VV | 0
|  | A7-3.01 / A7-3.25, A7-3.27 : (5,03+0,65)*3,61-1,2*2-2,1*0,95 |  | 16.1098 | [23 empty] | VV | 0
|  | A7-3.01 / A7-3.23, A7-3.22, A7-3.21 : (5,05+0,65*2)*3,61-1,2*2-0,7*2 |  | 19.1235 | [23 empty] | VV | 0
|  | A7-3.01 / A7-3.19, A7-3.35 : (5,055+0,65*2)*3,61-1,2*2*2 |  | 18.1415 | [23 empty] | VV | 0
|  | A7-3.01 / A7-3.17 : (1,205)*3,61-0,9*2 |  | 2.5501 | [23 empty] | VV | 0
|  | Mezisoučet |  | 115.74 | [23 empty] | VV | 1
|  | 1NP : | [25 empty] | VV | 0
|  | A7-0.02 / A7-0.03 : 2,2*3,6 |  | 7.92 | [23 empty] | VV | 0
|  | Mezisoučet |  | 7.92 | [23 empty] | VV | 1
2 | 317168122R00 | Překlad plochý 145 x 71 x 1250 mm | kus | 3 |  | 0 |  | 0 |  | 0 | 21 | 0 | 0.02575 | 0.08 | 0 | 0 |  | RTS 25/ I | RTS 25/ I | 0.32 | 0.96 |  | Práce | Běžná |  |  |  | POL1_
|  | Včetně dodávky překladů. | [25 empty] | POP
|  | Překlad a : 3 |  | 3 | [23 empty] | VV | 0
3 | 317168123R00 | Překlad plochý 145 x 71 x 1500 mm | kus | 2 |  | 0 |  | 0 |  | 0 | 21 | 0 | 0.03034 | 0.06 | 0 | 0 |  | RTS 25/ I | RTS 25/ I | 0.32 | 0.64 |  | Práce | Běžná |  |  |  | POL1_
|  | Včetně dodávky překladů. | [25 empty] | POP
|  | Překlad b : 2 |  | 2 | [23 empty] | VV | 0
4 | 317168124R00 | Překlad plochý 145 x 71 x 1750 mm | kus | 7 |  | 0 |  | 0 |  | 0 | 21 | 0 | 0.03493 | 0.24 | 0 | 0 |  | RTS 25/ I | RTS 25/ I | 0.34 | 2.38 |  | Práce | Běžná |  |  |  | POL1_
|  | Včetně dodávky překladů. | [25 empty] | POP
|  | Překlad c : 7 |  | 7 | [23 empty] | VV | 0
5 | 317941121R00 | Osazení ocelových válcovaných nosníků do č. 12 | t | 0.05662 |  | 0 |  | 0 |  | 0 | 21 | 0 | 0.01954 | 0 | 0 | 0 |  | RTS 25/ I | RTS 25/ I | 18.175 | 1.03 |  | Práce | Běžná |  |  |  | POL1_
|  | Překlad d : 2*1,4*5,94/1000*2 |  | 0.03326 | [23 empty] | VV | 0
|  | Překlad e : 2*1,4*8,34/1000*1 |  | 0.02335 | [23 empty] | VV | 0
6 | 13380510R | Tyč ocelová I 80, S235JR | t | 0.03659 |  | 0 |  | 0 |  | 0 | 21 | 0 | 1 | 0.04 | 0 | 0 | SPCM | RTS 25/ I | RTS 25/ I | 0 | 0 |  | Specifikace | Běžná |  |  |  | POL3_
|  | Překlad d : 2*1,4*5,94/1000*2*1,1 |  | 0.03659 | [23 empty] | VV | 0
7 | 13380515R | Tyč ocelová I 100, S235JR | t | 0.02569 |  | 0 |  | 0 |  | 0 | 21 | 0 | 1 | 0.03 | 0 | 0 | SPCM | RTS 25/ I | RTS 25/ I | 0 | 0 |  | Specifikace | Běžná |  |  |  | POL3_
|  | Překlad e : 2*1,4*8,34/1000*1*1,1 |  | 0.02569 | [23 empty] | VV | 0
8 | 346244381RT2 | Plentování ocelových nosníků výšky do 20 cm s použitím suché maltové směsi | m2 | 0.728 |  | 0 |  | 0 |  | 0 | 21 | 0 | 0.1634 | 0.12 | 0 | 0 |  | RTS 25/ I | RTS 25/ I | 1.2226 | 0.89 |  | Práce | Běžná |  |  |  | POL1_
|  | Překlad d : 1,4*(2*0,08)*2 |  | 0.448 | [23 empty] | VV | 0
|  | Překlad e : 1,4*(2*0,1)*1 |  | 0.28 | [23 empty] | VV | 0
9 | 317234410RT2 | Vyzdívka mezi nosníky cihlami pálenými na MC s použitím suché maltové směsi | m3 | 0.1092 |  | 0 |  | 0 |  | 0 | 21 | 0 | 1.7676 | 0.19 | 0 | 0 |  | RTS 25/ I | RTS 25/ I | 6.868 | 0.75 |  | Práce | Běžná |  |  |  | POL1_
|  | Překlad d : 1,4*(0,3*0,08)*2 |  | 0.0672 | [23 empty] | VV | 0
|  | Překlad e : 1,4*(0,3*0,1)*1 |  | 0.042 | [23 empty] | VV | 0
Díl: | 342 | Stěny a příčky montované lehké |  |  |  | 0 |  | 0 |  | 0 |  | 0 |  | 34.9 |  | 0 |  |  |  |  | 986.14 | [6 empty] | DIL
10 | 342013124RT2 | Příčka sádrokartonová tl. 100 mm, 1x ocelová konstrukce CW 50, izolace,2x opláštěná, RFI tl. 12,5 mm včetně dodávky minerální izolace tl. 50 mm | m2 | 173.7448 |  | 0 |  | 0 |  | 0 | 21 | 0 | 0.04813 | 8.36 | 0 | 0 |  | RTS 25/ I | RTS 25/ I | 1.29 | 224.13 |  | Práce | Běžná |  |  |  | POL1_
|  | D.1.1.3g-04, D.1.1.3h-01 : | [25 empty] | VV | 0
|  | 3NP : | [25 empty] | VV | 0
|  | A7-3.44 / A7-3.45 : 2,2*3,61 |  | 7.942 | [23 empty] | VV | 0
|  | A7-3.41, A7-3.42 / A7-3.38, J1 : 4,73*3,61-0,9*2 |  | 15.2753 | [23 empty] | VV | 0
|  | A7-3.46 / J1 : 2,255*3,61 |  | 8.1405 | [23 empty] | VV | 0
|  | A7-3.46 / A7-3.38 : (1,949+1,95)*3,61-0,9*2-0,5*2 |  | 11.2754 | [23 empty] | VV | 0
|  | A7-3.41 / A7-3.42 : 1,555*3,61-0,7*2 |  | 4.2135 | [23 empty] | VV | 0
|  | A7-3.30 : 0,6*3,61 |  | 2.166 | [23 empty] | VV | 0
|  | A7-3.23 : 0,6*3,61 |  | 2.166 | [23 empty] | VV | 0
|  | A7-3.22 / A7-3.21 : 1,64*3,61-0,7*2 |  | 4.5204 | [23 empty] | VV | 0
|  | A7-3.01 : 0,475*3,61 |  | 1.7147 | [23 empty] | VV | 0
|  | A7-3.01 / A7-3.16 : 2,5*3,61-0,9*2 |  | 7.225 | [23 empty] | VV | 0
|  | A7-3.14 / A7-3.13 : (0,8+1,3)*3,61-0,7*2 |  | 6.181 | [23 empty] | VV | 0
|  | A7-3.11 / A7-3.14 : 1,745*3,61 |  | 6.2995 | [23 empty] | VV | 0
|  | A7-3.12 / A7-3.10 : 1,8*3,61 |  | 6.498 | [23 empty] | VV | 0
|  | A7-3.11 / A7-3.10 : (0,9+1,35)*3,61-0,7*2 |  | 6.7225 | [23 empty] | VV | 0
|  | A7-3.09 : (2+0,55)*3,61 |  | 9.2055 | [23 empty] | VV | 0
|  | A7-3.09 / A7-3.01 : 6,2*3,61-0,8*2-1,6*2,1 |  | 17.422 | [23 empty] | VV | 0
|  | A7-3.08 / A7-3.06 : 1,8*3,61 |  | 6.498 | [23 empty] | VV | 0
|  | A7-3.08 / A7-3.05 : 1,8*3,61 |  | 6.498 | [23 empty] | VV | 0
|  | A7-3.03 / A7-3.05 : 1,8*3,61 |  | 6.498 | [23 empty] | VV | 0
|  | A7-3.07 / A7-3.06 : 2,05*3,61 |  | 7.4005 | [23 empty] | VV | 0
|  | A7-3.04 / A7-3.07 : 1,845*3,61 |  | 6.6604 | [23 empty] | VV | 0
|  | A7-3.03 / A7-3.04 : 2,05*3,61 |  | 7.4005 | [23 empty] | VV | 0
|  | Mezisoučet |  | 157.9228 | [23 empty] | VV | 1
|  | 2NP : | [25 empty] | VV | 0
|  | sklad : 1,325*3,6 |  | 4.77 | [23 empty] | VV | 0
|  | Mezisoučet |  | 4.77 | [23 empty] | VV | 1
|  | 1NP : (0,62+2,45)*3,6 |  | 11.052 | [23 empty] | VV | 0
|  | Mezisoučet |  | 11.052 | [23 empty] | VV | 1
11 | 342013322RT3 | Příčka sádrokartonová tl. 150 mm, 1x ocelová konstrukce CW 100, izolace,2x opláštěná, RF tl. 12,5 mm včetně dodávky minerální izolace tl. 100 mm | m2 | 246.2503 |  | 0 |  | 0 |  | 0 | 21 | 0 | 0.04951 | 12.19 | 0 | 0 |  | RTS 25/ I | RTS 25/ I | 1.29 | 317.66 |  | Práce | Běžná |  |  |  | POL1_
|  | D.1.1.3g-04, D.1.1.3h-01 : | [25 empty] | VV | 0
|  | A7-3.38 / A7-3.44 : 2,44*3,61 |  | 8.8084 | [23 empty] | VV | 0
|  | A7-3.02 / A7-3.33 : 5,35*3,31 |  | 17.7085 | [23 empty] | VV | 0
|  | A7-3.30, A7-3.29 / A7-3.28 : 5,35*3,61-0,7*2 |  | 17.9135 | [23 empty] | VV | 0
|  | A7-3.28 / A7-3.27 : 5,35*3,61-2,35*0,95 |  | 17.081 | [23 empty] | VV | 0
|  | A7-3.25 / A7-3.27 : 5,85*3,61-2,35*0,95 |  | 18.886 | [23 empty] | VV | 0
|  | A7-3.36 / A7-3.13 : 4*3,61 |  | 14.44 | [23 empty] | VV | 0
|  | A7-3.12, A7-3.14 / A7-3.13 : 2,8*3,61 |  | 10.108 | [23 empty] | VV | 0
|  | A7-3.09 / A7-3.10 : 4*3,61 |  | 14.44 | [23 empty] | VV | 0
|  | A7-3.01 / A7-3.13, A7-3.12, A7-3.10 : 15,825*3,61-0,9*2*2-1,2*2*2 |  | 48.7283 | [23 empty] | VV | 0
|  | A7-3.06 / A7-3.09 : 4*3,61 |  | 14.44 | [23 empty] | VV | 0
|  | A7-3.01 / A7-3.06, A7-3.08, A7-3.08, A7-3.37 : 16,47*3,61-1,2*2*2-0,9*2*3 |  | 49.2567 | [23 empty] | VV | 0
|  | A7-3.03 / A7-3.37 : 4*3,61 |  | 14.44 | [23 empty] | VV | 0
12 | 342013324RT3 | Příčka sádrokartonová tl. 150 mm, 1x ocelová konstrukce CW 100, izolace,2x opláštěná, RFI tl.12,5 mm včetně dodávky minerální izolace tl. 100 mm, EI 90 | m2 | 143.7536 |  | 0 |  | 0 |  | 0 | 21 | 0 | 0.04951 | 7.12 | 0 | 0 |  | RTS 25/ I | RTS 25/ I | 1.29 | 185.44 |  | Práce | Běžná |  |  |  | POL1_
|  | D.1.1.3g-04, D.1.1.3h-01 : | [25 empty] | VV | 0
|  | A7-3.33 / A7-3.32, A7-3.34, A7-3.31 : 5,85*3,61-0,7*2 |  | 19.7185 | [23 empty] | VV | 0
|  | A7-3.30 / A7-3.32, A7-3.34, A7-3.31 : 4,155*3,61-0,7*2 |  | 13.5996 | [23 empty] | VV | 0
|  | A7-3.32 / A7-3.34 : 2,35*3,61 |  | 8.4835 | [23 empty] | VV | 0
|  | A7-3.29 / A7-3.30 : (1,5+2,305)*3,61 |  | 13.7361 | [23 empty] | VV | 0
|  | A7-3.25 / A7-3.23 : 5,35*3,61-0,7*2 |  | 17.9135 | [23 empty] | VV | 0
|  | A7-3.26 / A7-3.23 : (1,55+1,8)*3,61 |  | 12.0935 | [23 empty] | VV | 0
|  | A7-3.23 / A7-3.22, A7-3.20, A7-3.24 : 5,35*3,61-0,7*2 |  | 17.9135 | [23 empty] | VV | 0
|  | A7-3.19 / A7-3.22, A7-3.20, A7-3.24 : 5,35*3,61-0,7*2 |  | 17.9135 | [23 empty] | VV | 0
|  | A7-3.19 / A7-3.35 : 5,35*3,61 |  | 19.3135 | [23 empty] | VV | 0
|  | A7-3.10 / A7-3.11 : 0,85*3,61 |  | 3.0685 | [23 empty] | VV | 0
13 | 342017224R00 | Příčka sádrokartonová instalační tl.>205 mm,2xocelová konstr.CW 75,izolace,2xopláštěná,RFI tl.12,5mm | m2 | 88.2464 |  | 0 |  | 0 |  | 0 | 21 | 0 | 0.05415 | 4.78 | 0 | 0 |  | RTS 25/ I | RTS 25/ I | 1.83 | 161.49 |  | Práce | Běžná |  |  |  | POL1_
|  | D.1.1.3g-04, D.1.1.3h-01 : | [25 empty] | VV | 0
|  | A7-3.42 / A7-3.41 : 2,7*3,61 |  | 9.747 | [23 empty] | VV | 0
|  | A7-3.34 / A7-3.31 : 2,35*3,61 |  | 8.4835 | [23 empty] | VV | 0
|  | A7-3.32 / A7-3.30 : 1,195*3,61 |  | 4.314 | [23 empty] | VV | 0
|  | A7-3.22 / A7-3.20 : 1*3,61 |  | 3.61 | [23 empty] | VV | 0
|  | A7-3.24 / A7-3.20 : 2,35*3,61 |  | 8.4835 | [23 empty] | VV | 0
|  | A7-3.35 / A7-3.17 : 5,35*3,61 |  | 19.3135 | [23 empty] | VV | 0
|  | A7-3.11, A7-3.14 / A7-3.12 : 4*3,61 |  | 14.44 | [23 empty] | VV | 0
|  | A7-3.04, A7-3.07 / A7-3.05, A7-3.08 : 5,5*3,61 |  | 19.855 | [23 empty] | VV | 0
14 | 347051224R00 | Stěna šachty sádrokartonová tl. 75 mm, 2x ocelová konstr.CW 50, izolace,2x opláštěná,RFI tl. 12,5 mm | m2 | 68.3253 |  | 0 |  | 0 |  | 0 | 21 | 0 | 0.02887 | 1.97 | 0 | 0 |  | RTS 25/ I | RTS 25/ I | 1.06 | 72.42 |  | Práce | Běžná |  |  |  | POL1_
|  | D.1.1.3g-04, D.1.1.3h-01 : | [25 empty] | VV | 0
|  | 3NP : | [25 empty] | VV | 0
|  | A7-3.44 : 2,365*3,61 |  | 8.5376 | [23 empty] | VV | 0
|  | A7-3.29 : 1*3,61+(0,35+0,35)*3,61 |  | 6.137 | [23 empty] | VV | 0
|  | A7-3.28 : 0,5*3,61 |  | 1.805 | [23 empty] | VV | 0
|  | A7-3.26 : 1,075*3,61+1,495*3,61 |  | 9.2777 | [23 empty] | VV | 0
|  | A7-3.21 : 0,5*3,61 |  | 1.805 | [23 empty] | VV | 0
|  | A7-3.18 : 1,305*3,61 |  | 4.7111 | [23 empty] | VV | 0
|  | A7-3.13 : (0,25+0,45)*3,61 |  | 2.527 | [23 empty] | VV | 0
|  | A7-3.14 : (0,3+0,7)*3,61+1,845*3,61 |  | 10.2705 | [23 empty] | VV | 0
|  | A7-3.11 : 1,745*3,61 |  | 6.2995 | [23 empty] | VV | 0
|  | A7-3.12 : 1,8*3,61 |  | 6.498 | [23 empty] | VV | 0
|  | A7-3.09 : (0,475+0,325)*3,61 |  | 2.888 | [23 empty] | VV | 0
|  | A7-3.06 : (0,25+0,65)*3,61 |  | 3.249 | [23 empty] | VV | 0
|  | Mezisoučet |  | 64.0053 | [23 empty] | VV | 1
|  | 2NP : | [25 empty] | VV | 0
|  | A7-0.05 : (0,4+0,8)*3,6 |  | 4.32 | [23 empty] | VV | 0
|  | Mezisoučet |  | 4.32 | [23 empty] | VV | 1
15 | 342090432R00 | Úprava sádrokartonové příčky pro zřízení jednokřídlých dveří do 100 kg, profily UA 100, 2x opláštěné | kus | 25 |  | 0 |  | 0 |  | 0 | 21 | 0 | 0.01934 | 0.48 | 0 | 0 |  | RTS 25/ I | RTS 25/ I | 1 | 25 |  | Práce | Běžná |  |  |  | POL1_
|  | D.1.1.3g-04, D.1.1.3h-01 : | [25 empty] | VV | 0
|  | A7-3.41, A7-3.42 / A7-3.38, J1 : 1 |  | 1 | [23 empty] | VV | 0
|  | A7-3.46 / A7-3.38 : 2 |  | 2 | [23 empty] | VV | 0
|  | A7-3.41 / A7-3.42 : 1 |  | 1 | [23 empty] | VV | 0
|  | A7-3.22 / A7-3.21 : 1 |  | 1 | [23 empty] | VV | 0
|  | A7-3.01 / A7-3.16 : 1 |  | 1 | [23 empty] | VV | 0
|  | A7-3.14 / A7-3.13 : 1 |  | 1 | [23 empty] | VV | 0
|  | A7-3.11 / A7-3.10 : 1 |  | 1 | [23 empty] | VV | 0
|  | A7-3.09 / A7-3.01 : 2 |  | 2 | [23 empty] | VV | 0
|  | A7-3.30, A7-3.29 / A7-3.28 : 1 |  | 1 | [23 empty] | VV | 0
|  | A7-3.01 / A7-3.13, A7-3.12, A7-3.10 : 4 |  | 4 | [23 empty] | VV | 0
|  | A7-3.01 / A7-3.06, A7-3.08, A7-3.08, A7-3.37 : 5 |  | 5 | [23 empty] | VV | 0
|  | A7-3.33 / A7-3.32, A7-3.34, A7-3.31 : 1 |  | 1 | [23 empty] | VV | 0
|  | A7-3.30 / A7-3.32, A7-3.34, A7-3.31 : 1 |  | 1 | [23 empty] | VV | 0
|  | A7-3.25 / A7-3.23 : 1 |  | 1 | [23 empty] | VV | 0
|  | A7-3.23 / A7-3.22, A7-3.20, A7-3.24 : 1 |  | 1 | [23 empty] | VV | 0
|  | A7-3.19 / A7-3.22, A7-3.20, A7-3.24 : 1 |  | 1 | [23 empty] | VV | 0
16 | 34709108RA1 | D+M Vyztužení SDK příček pro zavěšení madel, zástěn, sedátek apod. zavěšení WC, umyvadel apod. ,v systému SDK kce, dle PD | m | 185.71 |  | 0 |  | 0 |  | 0 | 21 | 0 | 0 | 0 | 0 | 0 |  | Vlastní | Indiv | 0 | 0 |  | Práce | Běžná |  |  |  | POL1_1
|  | A7-3.04 - HYG. MÍSTNOST : 9,09-0,7 |  | 8.39 | [23 empty] | VV | 0
|  | A7-3.07 - HYG. MÍSTNOST : 9,09-0,7 |  | 8.39 | [23 empty] | VV | 0
|  | A7-3.11 - HYG. MÍSTNOST : 8,93-0,7 |  | 8.23 | [23 empty] | VV | 0
|  | A7-3.12 - ČISTÍCÍ MÍSTNOST : 11,5-0,9 |  | 10.6 | [23 empty] | VV | 0
|  | A7-3.14 - HYG. MÍSTNOST : 8,85-0,7 |  | 8.15 | [23 empty] | VV | 0
|  | A7-3.18 - HYG. MÍSTNOST : 6,75-0,7 |  | 6.05 | [23 empty] | VV | 0
|  | A7-3.20 - HYG. MÍSTNOST : 7,9-0,7 |  | 7.2 | [23 empty] | VV | 0
|  | A7-3.21 - WC PŘEDSÍŇ : 5,49-0,7*2 |  | 4.09 | [23 empty] | VV | 0
|  | A7-3.22 - WC PERS. : 5,08-0,7 |  | 4.38 | [23 empty] | VV | 0
|  | A7-3.24 - HYG. MÍSTNOST : 7,9-0,7 |  | 7.2 | [23 empty] | VV | 0
|  | A7-3.26 - HYG. MÍSTNOST : 6,19-0,7 |  | 5.49 | [23 empty] | VV | 0
|  | A7-3.29 - HYG. MÍSTNOST : 7,2-0,7 |  | 6.5 | [23 empty] | VV | 0
|  | A7-3.31 - HYG. MÍSTNOST : 7,9-0,7 |  | 7.2 | [23 empty] | VV | 0
|  | A7-3.32 - ÚKLID : 7,38-0,9 |  | 6.48 | [23 empty] | VV | 0
|  | A7-3.34 - HYG. MÍSTNOST : 7,9-0,7 |  | 7.2 | [23 empty] | VV | 0
|  | A7-3.35 - OČISTA PACIENTŮ : 16,29-1,2 |  | 15.09 | [23 empty] | VV | 0
|  | A7-3.42 - HYG. MÍSTNOST : 7,9-0,7 |  | 7.2 | [23 empty] | VV | 0
|  | A7-3.44 - HYG. MÍSTNOST : 8,57-0,7 |  | 7.87 | [23 empty] | VV | 0
|  | rampy v pokojích : 50 |  | 50 | [23 empty] | VV | 0
17 | 34709108RA4 | D+M Vyztužení SDK příček pro zavěšení horních skříněk v systému SDK kce dle PD | m | 30 |  | 0 |  | 0 |  | 0 | 21 | 0 | 0 | 0 | 0 | 0 |  | Vlastní | Indiv | 0 | 0 |  | Práce | Běžná |  |  |  | POL1_1
18 | 347X701 | D+M zřízení doběhu příčky k oknu (dle detailu), včetně pomocných prací, doplňků dle PD | kpl | 1 |  | 0 |  | 0 |  | 0 | 21 | 0 | 0 | 0 | 0 | 0 |  | Vlastní | Indiv | 0 | 0 |  | Práce | Běžná |  |  |  | POL1_
19 | 347X703 | D+M zřízení vedení mediplynů v SDK příčce (dle detailu), včetně pomocných prací, doplňků dle PD | m | 21 |  | 0 |  | 0 |  | 0 | 21 | 0 | 0 | 0 | 0 | 0 |  | Vlastní | Indiv | 0 | 0 |  | Práce | Běžná |  |  |  | POL1_
|  | 7KS : 3*7 |  | 21 | [23 empty] | VV | 0
20 | 34709108RA3 | D+M vyztužení příček pro kotvení otvorů, včetně pomocných prací, doplňků, kotvení dle PD | m | 28.3 |  | 0 |  | 0 |  | 0 | 21 | 0 | 0 | 0 | 0 | 0 |  | Vlastní | Indiv | 0 | 0 |  | Práce | Běžná |  |  |  | POL1_
|  | CHODBA : (3,6*2+2,5)*2 |  | 19.4 | [23 empty] | VV | 0
|  | (3,6*2+1,7) |  | 8.9 | [23 empty] | VV | 0
Díl: | 4 | Vodorovné konstrukce |  |  |  | 0 |  | 0 |  | 0 |  | 0 |  | 8.86 |  | 0 |  |  |  |  | 18.55 | [6 empty] | DIL
21 | 411354256RX1 | Bednění stropů zabudované z ocelových trapézových plechů pozinkovaných, TR40/160 tl. 0,63 mm vč. dodávky, svařování, pomocných prací | m2 | 20 |  | 0 |  | 0 |  | 0 | 21 | 0 | 0.01317 | 0.26 | 0 | 0 |  | Vlastní | RTS 25/ I | 0.163 | 3.26 |  | Práce | Běžná |  |  |  | POL1_
|  | D.3.4.1 : 20 |  | 20 | [23 empty] | VV | 0
22 | 411321315R00 | Stropy deskové ze železobetonu C 20/25 XC1 | m3 | 3.2368 |  | 0 |  | 0 |  | 0 | 21 | 0 | 2.5251 | 8.17 | 0 | 0 |  | RTS 25/ I | RTS 25/ I | 0.99 | 3.2 |  | Práce | Běžná |  |  |  | POL1_
|  | D.3.4.1 : 20*0,14 |  | 2.8 | [23 empty] | VV | 0
|  | výtah : 1,3*1,2*0,14*2 |  | 0.4368 | [23 empty] | VV | 0
23 | 411351101RT4 | Bednění stropů deskových včetně podepření do výšky 3,5 m, bednění vlastní, zřízení systémové, včetně podepření, tl. stropu 24 cm | m2 | 3.12 |  | 0 |  | 0 |  | 0 | 21 | 0 | 0.04915 | 0.15 | 0 | 0 |  | RTS 25/ I | RTS 25/ I | 0.99 | 3.09 |  | Práce | Běžná |  |  |  | POL1_
|  | D.3.4.1 : | [25 empty] | VV | 0
|  | výtah : 1,3*1,2*2 |  | 3.12 | [23 empty] | VV | 0
24 | 411351102R00 | Odstranění bednění stropu deskových včetně odstranění podepření, bednění vlastní | m2 | 3.12 |  | 0 |  | 0 |  | 0 | 21 | 0 | 0 | 0 | 0 | 0 |  | RTS 25/ I | RTS 25/ I | 0.266 | 0.83 |  | Práce | Běžná |  |  |  | POL1_
25 | 411351801R00 | Bednění čel stropních desek, zřízení | m | 3.5 |  | 0 |  | 0 |  | 0 | 21 | 0 | 0.03046 | 0.11 | 0 | 0 |  | RTS 25/ I | RTS 25/ I | 0.87 | 3.05 |  | Práce | Běžná |  |  |  | POL1_
|  | D.3.4.1 : 3,5 |  | 3.5 | [23 empty] | VV | 0
26 | 411351802R00 | Bednění čel stropních desek, odstranění | m | 3.5 |  | 0 |  | 0 |  | 0 | 21 | 0 | 0 | 0 | 0 | 0 |  | RTS 25/ I | RTS 25/ I | 0.232 | 0.81 |  | Práce | Běžná |  |  |  | POL1_
27 | 411361821R00 | Výztuž stropů z betonářské oceli B500B (10 505) | t | 0.1619 |  | 0 |  | 0 |  | 0 | 21 | 0 | 1.0328 | 0.17 | 0 | 0 |  | RTS 25/ I | RTS 25/ I | 26.616 | 4.31 |  | Práce | Běžná |  |  |  | POL1_
|  | D.3.4.2 : 161,896/1000 |  | 0.1619 | [23 empty] | VV | 0
28 | 767_X001 | D+M ocelové prvky schodiště a šachty, vč. kotvení (lepené kotvy, apod.), svařování, návarků pomocných prací, doplňků, PÚ, dle PD - D.3.4.1, D.3.4.2 | kg | 343.9 |  | 0 |  | 0 |  | 0 | 21 | 0 | 0 | 0 | 0 | 0 |  | Vlastní | Indiv | 0 | 0 |  | Práce | Běžná |  |  |  | POL1_
Díl: | 416 | Podhledy a mezistropy montované lehké |  |  |  | 0 |  | 0 |  | 0 |  | 0 |  | 2.86 |  | 0 |  |  |  |  | 176.21 | [6 empty] | DIL
29 | 767X00K1 | D+M Minerální kazetový podhled, včetně roštu,kotvení,napojení na jiný podhl. doplňků (lišt apod.), pomocných prac, dle PD, přesná spec. viz poznámka D.1.1.3l-02 (KAZETY 1) | m2 | 92.27 |  | 0 |  | 0 |  | 0 | 21 | 0 | 0 | 0 | 0 | 0 |  | Vlastní | Indiv | 0 | 0 |  | Práce | Běžná |  |  |  | POL1_
|  | D.1.1.3l-01, D.1.1.3l-02 : | [25 empty] | VV | 0
|  | A7-3.01 - CHODBA : 108,58-(9,3+0,56+0,74+0,76+1,41+0,91+0,7+0,74+0,64+0,55) |  | 92.27 | [23 empty] | VV | 0
30 | 767X00K2 | D+M Minerální kazetový podhled, včetně roštu,kotvení,napojení na jiný podhl. doplňků (lišt apod.), pomocných prac, dle PD, přesná spec. viz poznámka D.1.1.3l-02 (KAZETY 2) | m2 | 456.783 |  | 0 |  | 0 |  | 0 | 21 | 0 | 0 | 0 | 0 | 0 |  | Vlastní | Indiv | 0 | 0 |  | Práce | Běžná |  |  |  | POL1_
|  | D.1.1.3l-01, D.1.1.3l-02 : | [25 empty] | VV | 0
|  | 3NP : | [25 empty] | VV | 0
|  | A7-3.02 - VYŠETŘOVNA : 16,55 |  | 16.55 | [23 empty] | VV | 0
|  | A7-3.03 - POKOJ 1+1L : 15,34 |  | 15.34 | [23 empty] | VV | 0
|  | A7-3.09 - DMZ : 20,58 |  | 20.58 | [23 empty] | VV | 0
|  | A7-3.10 - POKOJ 1+1L : 16,06 |  | 16.06 | [23 empty] | VV | 0
|  | A7-3.12 - ČISTÍCÍ MÍSTNOST : 7,11 |  | 7.11 | [23 empty] | VV | 0
|  | A7-3.13 - POKOJ 2L : 14,15 |  | 14.15 | [23 empty] | VV | 0
|  | A7-3.17 - LÉKAŘSKÝ POKOJ / PRACOVNA : 18,91 |  | 18.91 | [23 empty] | VV | 0
|  | A7-3.30 - POKOJ 1L : 16,51 |  | 16.51 | [23 empty] | VV | 0
|  | A7-3.37 - SKLAD : 11,15 |  | 11.15 | [23 empty] | VV | 0
|  | Mezisoučet |  | 136.36 | [23 empty] | VV | 1
|  | kombinace s SDK : | [25 empty] | VV | 0
|  | A7-3.19 - POKOJ 2L : 21,99-0,56 |  | 21.43 | [23 empty] | VV | 0
|  | A7-3.23 - POKOJ 1L : 14,52-0,93 |  | 13.59 | [23 empty] | VV | 0
|  | A7-3.25 - POKOJ 2L (INTERMEDIÁRNÍ) : 19,57-0,575 |  | 18.995 | [23 empty] | VV | 0
|  | A7-3.27 - STANOVIŠTĚ SESTER, PŘÍPRAVNA : 27,08-0,9 |  | 26.18 | [23 empty] | VV | 0
|  | A7-3.28 - POKOJ 2L (INTERMEDIARNÍ) : 21,18-0,9 |  | 20.28 | [23 empty] | VV | 0
|  | A7-3.33 - POKOJ 2L : 20,21-0,72 |  | 19.49 | [23 empty] | VV | 0
|  | Mezisoučet |  | 119.965 | [23 empty] | VV | 1
|  | kombinace s bezpodhledem : | [25 empty] | VV | 0
|  | A7-3.16 - HERNA : 15,36-6,75 |  | 8.61 | [23 empty] | VV | 0
|  | A7-3.38 - HALA : 60,47-22 |  | 38.47 | [23 empty] | VV | 0
|  | A7-3.41 - PRACOVNA PRIMÁŘE : 21,85-4,8 |  | 17.05 | [23 empty] | VV | 0
|  | A7-3.43 - PRACOVNA VRCHNÍ SESTRY : 24,52-1,715 |  | 22.805 | [23 empty] | VV | 0
|  | A7-3.45 - ARCHIV : 8,53-2,4 |  | 6.13 | [23 empty] | VV | 0
|  | Mezisoučet |  | 93.065 | [23 empty] | VV | 1
|  | 2NP : 2,925*5,35+3,02*5,35+6,25*5,35+4,815*3,85+2,9*4+3,12*3,85 |  | 107.393 | [23 empty] | VV | 0
|  | Mezisoučet |  | 107.393 | [23 empty] | VV | 1
31 | 416026126R00 | Podhled sádrokartonový, ocel.dvouúrovňový křížový rošt CD, bez izolace, 1x oplášťený, RF tl. 15 mm | m2 | 88.491 |  | 0 |  | 0 |  | 0 | 21 | 0 | 0.01591 | 1.41 | 0 | 0 |  | RTS 25/ I | RTS 25/ I | 1 | 88.49 |  | Práce | Běžná |  |  |  | POL1_
|  | s úpravou rohů, koutů a hran konstrukcí, přebroušení a tmelení spár, | [25 empty] | POP
|  | D.1.1.3l-01, D.1.1.3l-02 : | [25 empty] | VV | 0
|  | 3NP : | [25 empty] | VV | 0
|  | A7-3.05 - ČAJ. KUCH. : 4,68 |  | 4.68 | [23 empty] | VV | 0
|  | A7-3.06 - POKOJ 1+1L : 15,28 |  | 15.28 | [23 empty] | VV | 0
|  | A7-3.08 - MLÉČNÁ KUCH. : 3,42 |  | 3.42 | [23 empty] | VV | 0
|  | A7-3.21 - WC PŘEDSÍŇ : 1,78 |  | 1.78 | [23 empty] | VV | 0
|  | A7-3.22 - WC PERS. : 1,48 |  | 1.48 | [23 empty] | VV | 0
|  | A7-3.32 - ÚKLID : 3,38 |  | 3.38 | [23 empty] | VV | 0
|  | Mezisoučet |  | 30.02 | [23 empty] | VV | 1
|  | A7-3.19 - POKOJ 2L : 0,56 |  | 0.56 | [23 empty] | VV | 0
|  | A7-3.23 - POKOJ 1L : 0,93 |  | 0.93 | [23 empty] | VV | 0
|  | A7-3.25 - POKOJ 2L (INTERMEDIÁRNÍ) : 0,575 |  | 0.575 | [23 empty] | VV | 0
|  | A7-3.27 - STANOVIŠTĚ SESTER, PŘÍPRAVNA : 0,9 |  | 0.9 | [23 empty] | VV | 0
|  | A7-3.28 - POKOJ 2L (INTERMEDIARNÍ) : 0,9 |  | 0.9 | [23 empty] | VV | 0
|  | A7-3.33 - POKOJ 2L : 0,72 |  | 0.72 | [23 empty] | VV | 0
|  | Mezisoučet |  | 4.585 | [23 empty] | VV | 1
|  | 2NP : 3,58*0,65+5,75*0,65+0,55*1,55+4,75*1,85+3,5*3,35+0,55*2,25+1,45*2,9 |  | 32.872 | [23 empty] | VV | 0
|  | Mezisoučet |  | 32.872 | [23 empty] | VV | 1
|  | 1PP : | [25 empty] | VV | 0
|  | A7-0.05 : 1,95*1,52-0,8*0,4 |  | 2.644 | [23 empty] | VV | 0
|  | Mezisoučet |  | 2.644 | [23 empty] | VV | 1
|  | schodiště : 15,25 |  | 15.25 | [23 empty] | VV | 0
|  | výtahové šachty : 1,3*1,2*2 |  | 3.12 | [23 empty] | VV | 0
|  | Mezisoučet |  | 18.37 | [23 empty] | VV | 1
32 | 416026128R00 | Podhled sádrokartonový, ocel.dvouúrovňový křížový rošt CD, bez izolace, 1x oplášťený, RFI tl. 15 mm | m2 | 64.32 |  | 0 |  | 0 |  | 0 | 21 | 0 | 0.01696 | 1.09 | 0 | 0 |  | RTS 25/ I | RTS 25/ I | 1 | 64.32 |  | Práce | Běžná |  |  |  | POL1_
|  | s úpravou rohů, koutů a hran konstrukcí, přebroušení a tmelení spár, | [25 empty] | POP
|  | D.1.1.3l-01, D.1.1.3l-02 : | [25 empty] | VV | 0
|  | 3NP : | [25 empty] | VV | 0
|  | A7-3.04 - HYG. MÍSTNOST : 4,98 |  | 4.98 | [23 empty] | VV | 0
|  | A7-3.07 - HYG. MÍSTNOST : 4,98 |  | 4.98 | [23 empty] | VV | 0
|  | A7-3.11 - HYG. MÍSTNOST : 4,31 |  | 4.31 | [23 empty] | VV | 0
|  | A7-3.14 - HYG. MÍSTNOST : 4,1 |  | 4.1 | [23 empty] | VV | 0
|  | A7-3.18 - HYG. MÍSTNOST : 2,38 |  | 2.38 | [23 empty] | VV | 0
|  | A7-3.20 - HYG. MÍSTNOST : 3,9 |  | 3.9 | [23 empty] | VV | 0
|  | A7-3.24 - HYG. MÍSTNOST : 3,9 |  | 3.9 | [23 empty] | VV | 0
|  | A7-3.26 - HYG. MÍSTNOST : 2,27 |  | 2.27 | [23 empty] | VV | 0
|  | A7-3.29 - HYG. MÍSTNOST : 2,83 |  | 2.83 | [23 empty] | VV | 0
|  | A7-3.31 - HYG. MÍSTNOST : 3,9 |  | 3.9 | [23 empty] | VV | 0
|  | A7-3.34 - HYG. MÍSTNOST : 3,9 |  | 3.9 | [23 empty] | VV | 0
|  | A7-3.35 - OČISTA PACIENTŮ : 14,95 |  | 14.95 | [23 empty] | VV | 0
|  | A7-3.42 - HYG. MÍSTNOST : 3,38 |  | 3.38 | [23 empty] | VV | 0
|  | A7-3.44 - HYG. MÍSTNOST : 4,54 |  | 4.54 | [23 empty] | VV | 0
33 | 416093132R00 | Čelo podhledu ze sádrokartonu, výšky do 800 mm, 1x ocelová konstr. CD, 1x opláštěná, RF tl. 12,5 mm | m2 | 26.003 |  | 0 |  | 0 |  | 0 | 21 | 0 | 0.01398 | 0.36 | 0 | 0 |  | RTS 25/ I | RTS 25/ I | 0.9 | 23.4 |  | Práce | Běžná |  |  |  | POL1_
|  | bez dodávky izolace | [25 empty] | POP
|  | D.1.1.3l-01, D.1.1.3l-02 : | [25 empty] | VV | 0
|  | 3NP : | [25 empty] | VV | 0
|  | A7-3.16 - HERNA : 3,2*(3,6-3) |  | 1.92 | [23 empty] | VV | 0
|  | A7-3.38 - HALA : 5,3*(3,6-2,75) |  | 4.505 | [23 empty] | VV | 0
|  | A7-3.41 - PRACOVNA PRIMÁŘE : 4,45*(3,6-3) |  | 2.67 | [23 empty] | VV | 0
|  | A7-3.43 - PRACOVNA VRCHNÍ SESTRY : 3,5*(3,6-3) |  | 2.1 | [23 empty] | VV | 0
|  | A7-3.45 - ARCHIV : 2,2*(3,6-3) |  | 1.32 | [23 empty] | VV | 0
|  | Mezisoučet |  | 12.515 | [23 empty] | VV | 1
|  | 2NP : 3,58*0,6+5,75*0,6+(0,55+1,55)*0,6+4,75*0,6+3,5*0,6+(0,55+2,25)*0,6 |  | 13.488 | [23 empty] | VV | 0
|  | Mezisoučet |  | 13.488 | [23 empty] | VV | 1
Díl: | 61 | Úpravy povrchů vnitřní |  |  |  | 0 |  | 0 |  | 0 |  | 0 |  | 21.39 |  | 0 |  |  |  |  | 1094.11 | [6 empty] | DIL
34 | 601016193R00 | Penetrace hloubková stropů | m2 | 70.685 |  | 0 |  | 0 |  | 0 | 21 | 0 | 0.00033 | 0.02 | 0 | 0 |  | RTS 25/ I | RTS 25/ I | 0.089 | 6.29 |  | Práce | Běžná |  |  |  | POL1_
35 | 611421331RT2 | Oprava váp.omítek stropů do 30% plochy - štukových s použitím suché maltové směsi | m2 | 70.685 |  | 0 |  | 0 |  | 0 | 21 | 0 | 0.01209 | 0.85 | 0 | 0 |  | RTS 25/ I | RTS 25/ I | 0.38948 | 27.53 |  | Práce | Běžná |  |  |  | POL1_
|  | Včetně pomocného pracovního lešení o výšce podlahy do 1900 mm a pro zatížení do 1,5 kPa. | [25 empty] | POP
|  | D.1.01.1-401, D.1.01.1-402 : | [25 empty] | VV | 0
|  | A7-3.15 - SCHODIŠTĚ : 20,14 |  | 20.14 | [23 empty] | VV | 0
|  | A7-3.36 - SKLAD : 10,68 |  | 10.68 | [23 empty] | VV | 0
|  | A7-3.46 - TECH. MÍST. SLP : 2,2 |  | 2.2 | [23 empty] | VV | 0
|  | A7-3.16 - HERNA : 6,75 |  | 6.75 | [23 empty] | VV | 0
|  | A7-3.38 - HALA : 22 |  | 22 | [23 empty] | VV | 0
|  | A7-3.41 - PRACOVNA PRIMÁŘE : 4,8 |  | 4.8 | [23 empty] | VV | 0
|  | A7-3.43 - PRACOVNA VRCHNÍ SESTRY : 1,715 |  | 1.715 | [23 empty] | VV | 0
|  | A7-3.45 - ARCHIV : 2,4 |  | 2.4 | [23 empty] | VV | 0
36 | 611481211RT2 | Montáž výztužné sítě (perlinky) do stěrky - stropy vnitřní včetně výztužné sítě a stěrkového tmelu | m2 | 70.685 |  | 0 |  | 0 |  | 0 | 21 | 0 | 0.00411 | 0.29 | 0 | 0 |  | RTS 25/ I | RTS 25/ I | 0.484 | 34.21 |  | Práce | Běžná |  |  |  | POL1_
37 | 601021143R00 | Štuk na stropech | m2 | 70.685 |  | 0 |  | 0 |  | 0 | 21 | 0 | 0.00513 | 0.36 | 0 | 0 |  | RTS 25/ I | RTS 25/ I | 0.315 | 22.27 |  | Práce | Běžná |  |  |  | POL1_
|  | Včetně pomocného lešení. | [25 empty] | POP
38 | 602016193R00 | Penetrace hloubková stěn | m2 | 618.9518 |  | 0 |  | 0 |  | 0 | 21 | 0 | 0.00032 | 0.2 | 0 | 0 |  | RTS 25/ I | RTS 25/ I | 0.07 | 43.33 |  | Práce | Běžná |  |  |  | POL1_
39 | 612421331RT2 | Oprava vápen.omítek stěn do 30 % pl. - štukových s použitím suché maltové směsi | m2 | 618.9518 |  | 0 |  | 0 |  | 0 | 21 | 0 | 0.01063 | 6.58 | 0 | 0 |  | RTS 25/ I | RTS 25/ I | 0.34 | 210.44 |  | Práce | Běžná |  |  |  | POL1_
|  | Včetně pomocného pracovního lešení o výšce podlahy do 1900 mm a pro zatížení do 1,5 kPa. | [25 empty] | POP
|  | D.1.1.3g-04, D.1.1.3h-01 : (171,075-3,25+19,788)*3,6 |  | 675.4068 | [23 empty] | VV | 0
|  | -2,05*1,95*20-2,3*1*2-1,25*1,95+((2,05+1,95*2)*20+(2,3+1*2)*2+(1,25+1,95*2)*1)*0,23 |  | -56.455 | [23 empty] | VV | 0
40 | 612481211RT2 | Montáž výztužné sítě (perlinky) do stěrky - vnitřní stěny včetně výztužné sítě a stěrkového tmelu | m2 | 618.9518 |  | 0 |  | 0 |  | 0 | 21 | 0 | 0.00367 | 2.27 | 0 | 0 |  | RTS 25/ I | RTS 25/ I | 0.362 | 224.06 |  | Práce | Běžná |  |  |  | POL1_
41 | 602021142R00 | Štuk na stěnách vnitřní | m2 | 618.9518 |  | 0 |  | 0 |  | 0 | 21 | 0 | 0.00468 | 2.9 | 0 | 0 |  | RTS 25/ I | RTS 25/ I | 0.245 | 151.64 |  | Práce | Běžná |  |  |  | POL1_
42 | 612474611R00 | Omítka stěn vnitřní, VPC jádro, vápen.štuk | m2 | 247.3201 |  | 0 |  | 0 |  | 0 | 21 | 0 | 0.03203 | 7.92 | 0 | 0 |  | RTS 25/ I | RTS 25/ I | 0.816 | 201.81 |  | Práce | Běžná |  |  |  | POL1_
|  | příčky : 123,66005*2 |  | 247.3201 | [23 empty] | VV | 0
43 | 612474612RX1 | D+M Omítka sádrová stěn pod tapety, vč. broušení, pomocných prací, doplňků | m2 | 210.403 |  | 0 |  | 0 |  | 0 | 21 | 0 | 0 | 0 | 0 | 0 |  | Vlastní | Indiv | 0.82 | 172.53 |  | Práce | Běžná |  |  |  | POL1_
|  | FTA1 : | [25 empty] | VV | 0
|  | A7-3.03 : 3,85*3 |  | 11.55 | [23 empty] | VV | 0
|  | A7-3.06 : 3,6*3 |  | 10.8 | [23 empty] | VV | 0
|  | A7-3.10 : 3,85*3 |  | 11.55 | [23 empty] | VV | 0
|  | A7-3.13 : 3,6*3 |  | 10.8 | [23 empty] | VV | 0
|  | A7-3.19 : 5,85*2,9 |  | 16.965 | [23 empty] | VV | 0
|  | A7-3.23 : 3,8*2,9 |  | 11.02 | [23 empty] | VV | 0
|  | A7-3.25 : 5,35*2,9 |  | 15.515 | [23 empty] | VV | 0
|  | A7-3.28 : 4,35*2,9 |  | 12.615 | [23 empty] | VV | 0
|  | A7-3.30 : 3,85*2,9 |  | 11.165 | [23 empty] | VV | 0
|  | A7-3.33 : 5,85*2,9 |  | 16.965 | [23 empty] | VV | 0
|  | FTA2 : | [25 empty] | VV | 0
|  | A7-3.02 : 5,35*2,9 |  | 15.515 | [23 empty] | VV | 0
|  | FTA3 : | [25 empty] | VV | 0
|  | A7-3.01 : 19,935*2,8 |  | 55.818 | [23 empty] | VV | 0
|  | FTA4 : | [25 empty] | VV | 0
|  | A7-3.09 : 3,375*3 |  | 10.125 | [23 empty] | VV | 0
Díl: | 62 | Úpravy povrchů vnější |  |  |  | 0 |  | 0 |  | 0 |  | 0 |  | 0.28 |  | 0 |  |  |  |  | 30.38 | [6 empty] | DIL
44 | 601011183RX6 | Omítka na balkonu dle stávající, vč. pomocných prací, doplňků, penetrace, očištění, lišt vč. dodávky | m2 | 23 |  | 0 |  | 0 |  | 0 | 21 | 0 | 0.00287 | 0.07 | 0 | 0 |  | Vlastní | RTS 25/ I | 0.31 | 7.13 |  | Práce | Běžná |  |  |  | POL1_
|  | Včetně pomocného lešení. | [25 empty] | POP
|  | D.1.1.3g-04 : 23 |  | 23 | [23 empty] | VV | 0
45 | 601011183RX5 | Oprava omítky fasády dle stávající, vč. pomocných prací, doplňků, penetrace, očištění, lišt vč. dodávky | m2 | 25 |  | 0 |  | 0 |  | 0 | 21 | 0 | 0.00287 | 0.07 | 0 | 0 |  | Vlastní | RTS 25/ I | 0.31 | 7.75 |  | Práce | Běžná |  |  |  | POL1_
|  | Včetně pomocného lešení. | [25 empty] | POP
|  | D.1.1.3g-04 : 25 |  | 25 | [23 empty] | VV | 0
46 | 601011183RX7 | D+M Oprava fasády kolem oken dle stávající, vč. pomocných prací, doplňků, penetrace, očištění, lišt | m2 | 50 |  | 0 |  | 0 |  | 0 | 21 | 0 | 0.00287 | 0.14 | 0 | 0 |  | Vlastní | Indiv | 0.31 | 15.5 |  | Práce | Běžná |  |  |  | POL1_
|  | Včetně pomocného lešení. | [25 empty] | POP
|  | D.1.1.3g-04 : 50 |  | 50 | [23 empty] | VV | 0
Díl: | 63 | Podlahy a podlahové konstrukce |  |  |  | 0 |  | 0 |  | 0 |  | 0 |  | 13.15 |  | 0 |  |  |  |  | 23.01 | [6 empty] | DIL
47 | 632421180RX02 | D+M Litý potěr CT-C25-F5, tl.54mm, vč. doplňujících prací | m2 | 418.41 |  | 0 |  | 0 |  | 0 | 21 | 0 | 0 | 0 | 0 | 0 |  | Vlastní | Indiv | 0 | 0 |  | Práce | Běžná |  |  |  | POL1_
|  | D.1.1.3g-04, D.1.1.3h-01 : | [25 empty] | VV | 0
|  | D.1.01.1-002 : | [25 empty] | VV | 0
|  | Skladba A1 : | [25 empty] | VV | 0
|  | A7-3.01 - CHODBA : 108,58 |  | 108.58 | [23 empty] | VV | 0
|  | A7-3.03 - POKOJ 1+1L : 15,34 |  | 15.34 | [23 empty] | VV | 0
|  | A7-3.05 - ČAJ. KUCH. : 4,68 |  | 4.68 | [23 empty] | VV | 0
|  | A7-3.06 - POKOJ 1+1L : 15,28 |  | 15.28 | [23 empty] | VV | 0
|  | A7-3.08 - MLÉČNÁ KUCH. : 3,42 |  | 3.42 | [23 empty] | VV | 0
|  | A7-3.09 - DMZ : 20,58 |  | 20.58 | [23 empty] | VV | 0
|  | A7-3.10 - POKOJ 1+1L : 16,06 |  | 16.06 | [23 empty] | VV | 0
|  | A7-3.12 - ČISTÍCÍ MÍSTNOST : 7,11 |  | 7.11 | [23 empty] | VV | 0
|  | A7-3.13 - POKOJ 2L : 14,15 |  | 14.15 | [23 empty] | VV | 0
|  | A7-3.15 - SCHODIŠTĚ : 20,14 |  | 20.14 | [23 empty] | VV | 0
|  | A7-3.16 - HERNA : 15,36 |  | 15.36 | [23 empty] | VV | 0
|  | A7-3.17 - LÉKAŘSKÝ POKOJ / PRACOVNA : 18,91 |  | 18.91 | [23 empty] | VV | 0
|  | A7-3.19 - POKOJ 2L : 21,99 |  | 21.99 | [23 empty] | VV | 0
|  | A7-3.21 - WC PŘEDSÍŇ : 1,78 |  | 1.78 | [23 empty] | VV | 0
|  | A7-3.22 - WC PERS. : 1,48 |  | 1.48 | [23 empty] | VV | 0
|  | A7-3.23 - POKOJ 1L : 14,52 |  | 14.52 | [23 empty] | VV | 0
|  | A7-3.30 - POKOJ 1L : 16,51 |  | 16.51 | [23 empty] | VV | 0
|  | A7-3.32 - ÚKLID : 3,38 |  | 3.38 | [23 empty] | VV | 0
|  | A7-3.33 - POKOJ 2L : 20,21 |  | 20.21 | [23 empty] | VV | 0
|  | A7-3.36 - SKLAD : 10,68 |  | 10.68 | [23 empty] | VV | 0
|  | A7-3.37 - SKLAD : 11,15 |  | 11.15 | [23 empty] | VV | 0
|  | A7-3.41 - PRACOVNA PRIMÁŘE : 21,85 |  | 21.85 | [23 empty] | VV | 0
|  | A7-3.45 - ARCHIV : 8,53 |  | 8.53 | [23 empty] | VV | 0
|  | A7-3.43 - PRACOVNA VRCHNÍ SESTRY : 9,21 |  | 9.21 | [23 empty] | VV | 0
|  | Mezisoučet |  | 400.9 | [23 empty] | VV | 1
|  | Skladba A2 : | [25 empty] | VV | 0
|  | A7-3.43 - PRACOVNA VRCHNÍ SESTRY : 24,52-9,21 |  | 15.31 | [23 empty] | VV | 0
|  | Mezisoučet |  | 15.31 | [23 empty] | VV | 1
|  | Skladba D1 : | [25 empty] | VV | 0
|  | A7-3.46 - TECH. MÍST. SLP : 2,2 |  | 2.2 | [23 empty] | VV | 0
|  | Mezisoučet |  | 2.2 | [23 empty] | VV | 1
48 | 632421180RX03 | D+M Litý potěr CT-C25-F5, tl.53mm, vč. doplňujících prací | m2 | 84.38 |  | 0 |  | 0 |  | 0 | 21 | 0 | 0 | 0 | 0 | 0 |  | Vlastní | Indiv | 0 | 0 |  | Práce | Běžná |  |  |  | POL1_
|  | D.1.1.3g-04, D.1.1.3h-01 : | [25 empty] | VV | 0
|  | D.1.01.1-002 : | [25 empty] | VV | 0
|  | Skladba B1 : | [25 empty] | VV | 0
|  | A7-3.02 - VYŠETŘOVNA : 16,55 |  | 16.55 | [23 empty] | VV | 0
|  | A7-3.25 - POKOJ 2L (INTERMEDIÁRNÍ) : 19,57 |  | 19.57 | [23 empty] | VV | 0
|  | A7-3.27 - STANOVIŠTĚ SESTER, PŘÍPRAVNA : 27,08 |  | 27.08 | [23 empty] | VV | 0
|  | A7-3.28 - POKOJ 2L (INTERMEDIARNÍ) : 21,18 |  | 21.18 | [23 empty] | VV | 0
49 | 631312621R00 | Mazanina betonová tl. 5 - 8 cm C 20/25 | m3 | 5.1456 |  | 0 |  | 0 |  | 0 | 21 | 0 | 2.525 | 12.99 | 0 | 0 |  | RTS 25/ I | RTS 25/ I | 3.21 | 16.52 |  | Práce | Běžná |  |  |  | POL1_
|  | Včetně vytvoření dilatačních spár, bez zaplnění. | [25 empty] | POP
|  | D.1.1.3g-04, D.1.1.3h-01 : | [25 empty] | VV | 0
|  | D.1.01.1-002 : | [25 empty] | VV | 0
|  | Skladba C1 : | [25 empty] | VV | 0
|  | A7-3.04 - HYG. MÍSTNOST : 4,98*0,08 |  | 0.3984 | [23 empty] | VV | 0
|  | A7-3.07 - HYG. MÍSTNOST : 4,98*0,08 |  | 0.3984 | [23 empty] | VV | 0
|  | A7-3.11 - HYG. MÍSTNOST : 4,31*0,08 |  | 0.3448 | [23 empty] | VV | 0
|  | A7-3.14 - HYG. MÍSTNOST : 4,1*0,08 |  | 0.328 | [23 empty] | VV | 0
|  | A7-3.18 - HYG. MÍSTNOST : 2,38*0,08 |  | 0.1904 | [23 empty] | VV | 0
|  | A7-3.20 - HYG. MÍSTNOST : 3,9*0,08 |  | 0.312 | [23 empty] | VV | 0
|  | A7-3.24 - HYG. MÍSTNOST : 3,9*0,08 |  | 0.312 | [23 empty] | VV | 0
|  | A7-3.26 - HYG. MÍSTNOST : 2,27*0,08 |  | 0.1816 | [23 empty] | VV | 0
|  | A7-3.29 - HYG. MÍSTNOST : 2,83*0,08 |  | 0.2264 | [23 empty] | VV | 0
|  | A7-3.31 - HYG. MÍSTNOST : 3,9*0,08 |  | 0.312 | [23 empty] | VV | 0
|  | A7-3.34 - HYG. MÍSTNOST : 3,9*0,08 |  | 0.312 | [23 empty] | VV | 0
|  | A7-3.35 - OČISTA PACIENTŮ : 14,95*0,08 |  | 1.196 | [23 empty] | VV | 0
|  | A7-3.42 - HYG. MÍSTNOST : 3,38*0,08 |  | 0.2704 | [23 empty] | VV | 0
|  | A7-3.44 - HYG. MÍSTNOST : 4,54*0,08 |  | 0.3632 | [23 empty] | VV | 0
50 | 631319171R00 | Příplatek za stržení povrchu mazaniny tl. 8 cm | m3 | 5.1456 |  | 0 |  | 0 |  | 0 | 21 | 0 | 0 | 0 | 0 | 0 |  | RTS 25/ I | RTS 25/ I | 0.82 | 4.22 |  | Práce | Běžná |  |  |  | POL1_
51 | 631362021R00 | Výztuž mazanin svařovanou sítí z drátů Kari | t | 0.14893 |  | 0 |  | 0 |  | 0 | 21 | 0 | 1.08 | 0.16 | 0 | 0 |  | RTS 25/ I | RTS 25/ I | 15.231 | 2.27 |  | Práce | Běžná |  |  |  | POL1_
|  | D.1.1.3g-04, D.1.1.3h-01 : | [25 empty] | VV | 0
|  | D.1.01.1-002 : | [25 empty] | VV | 0
|  | Skladba C1 : | [25 empty] | VV | 0
|  | A7-3.04 - HYG. MÍSTNOST : 4,98*12,63/6000*1,1 |  | 0.01153 | [23 empty] | VV | 0
|  | A7-3.07 - HYG. MÍSTNOST : 4,98*12,63/6000*1,1 |  | 0.01153 | [23 empty] | VV | 0
|  | A7-3.11 - HYG. MÍSTNOST : 4,31*12,63/6000*1,1 |  | 0.00998 | [23 empty] | VV | 0
|  | A7-3.14 - HYG. MÍSTNOST : 4,1*12,63/6000*1,1 |  | 0.00949 | [23 empty] | VV | 0
|  | A7-3.18 - HYG. MÍSTNOST : 2,38*12,63/6000*1,1 |  | 0.00551 | [23 empty] | VV | 0
|  | A7-3.20 - HYG. MÍSTNOST : 3,9*12,63/6000*1,1 |  | 0.00903 | [23 empty] | VV | 0
|  | A7-3.24 - HYG. MÍSTNOST : 3,9*12,63/6000*1,1 |  | 0.00903 | [23 empty] | VV | 0
|  | A7-3.26 - HYG. MÍSTNOST : 2,27*12,63/6000*1,1 |  | 0.00526 | [23 empty] | VV | 0
|  | A7-3.29 - HYG. MÍSTNOST : 2,83*12,63/6000*1,1 |  | 0.00655 | [23 empty] | VV | 0
|  | A7-3.31 - HYG. MÍSTNOST : 3,9*12,63/6000*1,1 |  | 0.00903 | [23 empty] | VV | 0
|  | A7-3.34 - HYG. MÍSTNOST : 3,9*12,63/6000*1,1 |  | 0.00903 | [23 empty] | VV | 0
|  | A7-3.35 - OČISTA PACIENTŮ : 14,95*12,63/6000*1,1 |  | 0.03462 | [23 empty] | VV | 0
|  | A7-3.42 - HYG. MÍSTNOST : 3,38*12,63/6000*1,1 |  | 0.00783 | [23 empty] | VV | 0
|  | A7-3.44 - HYG. MÍSTNOST : 4,54*12,63/6000*1,1 |  | 0.01051 | [23 empty] | VV | 0
Díl: | 9 | Ostatní konstrukce, bourání |  |  |  | 0 |  | 0 |  | 0 |  | 0 |  | 0 |  | 0 |  |  |  |  | 0 | [6 empty] | DIL
52 | 994-T | D+M Výstražné a bezpečnostní tabulky dle PBŘ | kpl | 1 |  | 0 |  | 0 |  | 0 | 21 | 0 | 0 | 0 | 0 | 0 |  | Vlastní | Indiv | 0 | 0 |  | Práce | Běžná |  |  |  | POL1_
53 | 994-X2D | D+M Protipožární expandující pěna o obsahu 300ml dle PBŘ | soubor | 30 |  | 0 |  | 0 |  | 0 | 21 | 0 | 0 | 0 | 0 | 0 |  | Vlastní | Indiv | 0 | 0 |  | Práce | Běžná |  |  |  | POL1_
54 | 994-X3 | D+M Protipožární vložky ve tvaru sáčků ze směsi interního plniva a zpěnitelného grafitu dle PBŘ | soubor | 150 |  | 0 |  | 0 |  | 0 | 21 | 0 | 0 | 0 | 0 | 0 |  | Vlastní | Indiv | 0 | 0 |  | Práce | Běžná |  |  |  | POL1_
55 | 9X001 | D+M PHP práškový s hasicí schopností 21A vč. pomocných prací, doplňků | soubor | 11 |  | 0 |  | 0 |  | 0 | 21 | 0 | 0 | 0 | 0 | 0 |  | Vlastní | Indiv | 0 | 0 |  | Práce | Běžná |  |  |  | POL1_
|  | P1.06 – HUP : 1 |  | 1 | [23 empty] | VV | 0
|  | P1.07 – CBS : 1 |  | 1 | [23 empty] | VV | 0
|  | P1.08 – RPO + UPS : 1 |  | 1 | [23 empty] | VV | 0
|  | N3.02 – pracovny, archiv : 2 |  | 2 | [23 empty] | VV | 0
|  | N3.03 – tech. místnost SLP : 1 |  | 1 | [23 empty] | VV | 0
|  | N3.04 – lůžková jednotka – LZ2 : 3 |  | 3 | [23 empty] | VV | 0
|  | N3.05 – lůžková jednotka – LZ2 : 2 |  | 2 | [23 empty] | VV | 0
56 | 9_1a | D+M zapravení drážky, vč. vybourání (odvozu a likvidace suti), pomocných prací, doplňků dle PD | m | 100 |  | 0 |  | 0 |  | 0 | 21 | 0 | 0 | 0 | 0 | 0 |  | Vlastní | Indiv | 0 | 0 |  | Práce | Běžná |  |  |  | POL1_
Díl: | 94 | Lešení a stavební výtahy |  |  |  | 0 |  | 0 |  | 0 |  | 0 |  | 8.47 |  | 0 |  |  |  |  | 249.03 | [6 empty] | DIL
57 | 941941041R00 | Montáž lešení leh.řad.s podlahami,š.1,2 m, H 10 m | m2 | 290 |  | 0 |  | 0 |  | 0 | 21 | 0 | 0.01838 | 5.33 | 0 | 0 |  | RTS 25/ I | RTS 25/ I | 0.144 | 41.76 |  | Práce | Běžná |  |  |  | POL1_
|  | Včetně kotvení lešení. | [25 empty] | POP
|  | Pro opravu balkonu a fasády : | [25 empty] | VV | 0
|  | (5+5+(10+9))*10 |  | 290 | [23 empty] | VV | 0
58 | 941941291R00 | Příplatek za každý měsíc použití lešení k pol.1041 | m2 | 1160 |  | 0 |  | 0 |  | 0 | 21 | 0 | 0.0016 | 1.86 | 0 | 0 |  | RTS 25/ I | RTS 25/ I | 0.01 | 11.6 |  | Práce | Běžná |  |  |  | POL1_
|  | 290*4 |  | 1160 | [23 empty] | VV | 0
59 | 941941841R00 | Demontáž lešení leh.řad.s podlahami,š.1,2 m,H 10 m | m2 | 290 |  | 0 |  | 0 |  | 0 | 21 | 0 | 0 | 0 | 0 | 0 |  | RTS 25/ I | RTS 25/ I | 0.107 | 31.03 |  | Práce | Běžná |  |  |  | POL1_
60 | 944944011R00 | Montáž ochranné sítě z umělých vláken | m2 | 290 |  | 0 |  | 0 |  | 0 | 21 | 0 | 0 | 0 | 0 | 0 |  | RTS 25/ I | RTS 25/ I | 0.0303 | 8.79 |  | Práce | Běžná |  |  |  | POL1_
61 | 944944031R00 | Příplatek za každý měsíc použití sítí k pol. 4011 | m2 | 1160 |  | 0 |  | 0 |  | 0 | 21 | 0 | 0.00015 | 0.17 | 0 | 0 |  | RTS 25/ I | RTS 25/ I | 0 | 0 |  | Práce | Běžná |  |  |  | POL1_
62 | 944944081R00 | Demontáž ochranné sítě z umělých vláken | m2 | 290 |  | 0 |  | 0 |  | 0 | 21 | 0 | 0 | 0 | 0 | 0 |  | RTS 25/ I | RTS 25/ I | 0.018 | 5.22 |  | Práce | Běžná |  |  |  | POL1_
63 | 941955002R00 | Lešení lehké pomocné, výška podlahy do 1,9 m | m2 | 703.87 |  | 0 |  | 0 |  | 0 | 21 | 0 | 0.00158 | 1.11 | 0 | 0 |  | RTS 25/ I | RTS 25/ I | 0.214 | 150.63 |  | Práce | Běžná |  |  |  | POL1_
|  | A7-3.01 - CHODBA : 108,58 |  | 108.58 | [23 empty] | VV | 0
|  | A7-3.02 - VYŠETŘOVNA : 16,55 |  | 16.55 | [23 empty] | VV | 0
|  | A7-3.03 - POKOJ 1+1L : 15,34 |  | 15.34 | [23 empty] | VV | 0
|  | A7-3.04 - HYG. MÍSTNOST : 4,98 |  | 4.98 | [23 empty] | VV | 0
|  | A7-3.05 - ČAJ. KUCH. : 4,68 |  | 4.68 | [23 empty] | VV | 0
|  | A7-3.06 - POKOJ 1+1L : 15,28 |  | 15.28 | [23 empty] | VV | 0
|  | A7-3.07 - HYG. MÍSTNOST : 4,98 |  | 4.98 | [23 empty] | VV | 0
|  | A7-3.08 - MLÉČNÁ KUCH. : 3,42 |  | 3.42 | [23 empty] | VV | 0
|  | A7-3.09 - DMZ : 20,58 |  | 20.58 | [23 empty] | VV | 0
|  | A7-3.10 - POKOJ 1+1L : 16,06 |  | 16.06 | [23 empty] | VV | 0
|  | A7-3.11 - HYG. MÍSTNOST : 4,31 |  | 4.31 | [23 empty] | VV | 0
|  | A7-3.12 - ČISTÍCÍ MÍSTNOST : 7,11 |  | 7.11 | [23 empty] | VV | 0
|  | A7-3.13 - POKOJ 2L : 14,15 |  | 14.15 | [23 empty] | VV | 0
|  | A7-3.14 - HYG. MÍSTNOST : 4,1 |  | 4.1 | [23 empty] | VV | 0
|  | A7-3.15 - SCHODIŠTĚ : 20,14 |  | 20.14 | [23 empty] | VV | 0
|  | A7-3.16 - HERNA : 15,36 |  | 15.36 | [23 empty] | VV | 0
|  | A7-3.17 - LÉKAŘSKÝ POKOJ / PRACOVNA : 18,91 |  | 18.91 | [23 empty] | VV | 0
|  | A7-3.18 - HYG. MÍSTNOST : 2,38 |  | 2.38 | [23 empty] | VV | 0
|  | A7-3.19 - POKOJ 2L : 21,99 |  | 21.99 | [23 empty] | VV | 0
|  | A7-3.20 - HYG. MÍSTNOST : 3,9 |  | 3.9 | [23 empty] | VV | 0
|  | A7-3.21 - WC PŘEDSÍŇ : 1,78 |  | 1.78 | [23 empty] | VV | 0
|  | A7-3.22 - WC PERS. : 1,48 |  | 1.48 | [23 empty] | VV | 0
|  | A7-3.23 - POKOJ 1L : 14,52 |  | 14.52 | [23 empty] | VV | 0
|  | A7-3.24 - HYG. MÍSTNOST : 3,9 |  | 3.9 | [23 empty] | VV | 0
|  | A7-3.25 - POKOJ 2L (INTERMEDIÁRNÍ) : 19,57 |  | 19.57 | [23 empty] | VV | 0
|  | A7-3.26 - HYG. MÍSTNOST : 2,27 |  | 2.27 | [23 empty] | VV | 0
|  | A7-3.27 - STANOVIŠTĚ SESTER, PŘÍPRAVNA : 27,08 |  | 27.08 | [23 empty] | VV | 0
|  | A7-3.28 - POKOJ 2L (INTERMEDIARNÍ) : 21,18 |  | 21.18 | [23 empty] | VV | 0
|  | A7-3.29 - HYG. MÍSTNOST : 2,83 |  | 2.83 | [23 empty] | VV | 0
|  | A7-3.30 - POKOJ 1L : 16,51 |  | 16.51 | [23 empty] | VV | 0
|  | A7-3.31 - HYG. MÍSTNOST : 3,9 |  | 3.9 | [23 empty] | VV | 0
|  | A7-3.32 - ÚKLID : 3,38 |  | 3.38 | [23 empty] | VV | 0
|  | A7-3.33 - POKOJ 2L : 20,21 |  | 20.21 | [23 empty] | VV | 0
|  | A7-3.34 - HYG. MÍSTNOST : 3,9 |  | 3.9 | [23 empty] | VV | 0
|  | A7-3.35 - OČISTA PACIENTŮ : 14,95 |  | 14.95 | [23 empty] | VV | 0
|  | A7-3.36 - SKLAD : 10,68 |  | 10.68 | [23 empty] | VV | 0
|  | A7-3.37 - SKLAD : 11,15 |  | 11.15 | [23 empty] | VV | 0
|  | A7-3.38 - HALA : 60,47 |  | 60.47 | [23 empty] | VV | 0
|  | A7-3.41 - PRACOVNA PRIMÁŘE : 21,85 |  | 21.85 | [23 empty] | VV | 0
|  | A7-3.42 - HYG. MÍSTNOST : 3,38 |  | 3.38 | [23 empty] | VV | 0
|  | A7-3.43 - PRACOVNA VRCHNÍ SESTRY : 24,52 |  | 24.52 | [23 empty] | VV | 0
|  | A7-3.44 - HYG. MÍSTNOST : 4,54 |  | 4.54 | [23 empty] | VV | 0
|  | A7-3.45 - ARCHIV : 8,53 |  | 8.53 | [23 empty] | VV | 0
|  | A7-3.46 - TECH. MÍST. SLP : 2,2 |  | 2.2 | [23 empty] | VV | 0
|  | J1 - ŠACHTA : 1,29 |  | 1.29 | [23 empty] | VV | 0
|  | Mezisoučet |  | 628.87 | [23 empty] | VV | 1
|  | 2NP : 35 |  | 35 | [23 empty] | VV | 0
|  | 1NP : 20 |  | 20 | [23 empty] | VV | 0
|  | 1PP : 20 |  | 20 | [23 empty] | VV | 0
|  | Mezisoučet |  | 75 | [23 empty] | VV | 1
Díl: | 95 | Dokončovací konstrukce na pozemních stavbách |  |  |  | 0 |  | 0 |  | 0 |  | 0 |  | 0.04 |  | 0 |  |  |  |  | 280.28 | [6 empty] | DIL
64 | 952901111R00 | Vyčištění budov o výšce podlaží do 4 m | m2 | 910 |  | 0 |  | 0 |  | 0 | 21 | 0 | 4e-05 | 0.04 | 0 | 0 |  | RTS 25/ I | RTS 25/ I | 0.308 | 280.28 |  | Práce | Běžná |  |  |  | POL1_
|  | 3NP : 835 |  | 835 | [23 empty] | VV | 0
|  | 2NP : 35 |  | 35 | [23 empty] | VV | 0
|  | 1NP : 20 |  | 20 | [23 empty] | VV | 0
|  | 1PP : 20 |  | 20 | [23 empty] | VV | 0
Díl: | 99 | Staveništní přesun hmot |  |  |  | 0 |  | 0 |  | 0 |  | 0 |  | 0 |  | 0 |  |  |  |  | 568.41 | [6 empty] | DIL
65 | 999281151R00 | Přesun hmot pro opravy a údržbu do v. 25 m,nošením | t | 103.3478 |  | 0 |  | 0 |  | 0 | 21 | 0 | 0 | 0 | 0 | 0 |  | RTS 25/ I | RTS 25/ I | 5.5 | 568.41 |  | Přesun hmot | Běžná |  |  |  | POL7_
Díl: | 711 | Izolace proti vodě |  |  |  | 0 |  | 0 |  | 0 |  | 0 |  | 0.5 |  | 0 |  |  |  |  | 127.06 | [6 empty] | DIL
66 | 711212000R00 | Penetrace podkladu pod hydroizolační hmoty | m2 | 284.64 |  | 0 |  | 0 |  | 0 | 21 | 0 | 0.00021 | 0.06 | 0 | 0 |  | RTS 25/ I | RTS 25/ I | 0.1 | 28.46 |  | Práce | Běžná |  |  |  | POL1_
|  | D.1.1.3g-04, D.1.1.3h-01 : | [25 empty] | VV | 0
|  | D.1.01.1-002 : | [25 empty] | VV | 0
|  | Skladba C1 : | [25 empty] | VV | 0
|  | plocha : | [25 empty] | VV | 0
|  | A7-3.04 - HYG. MÍSTNOST : 4,98 |  | 4.98 | [23 empty] | VV | 0
|  | A7-3.07 - HYG. MÍSTNOST : 4,98 |  | 4.98 | [23 empty] | VV | 0
|  | A7-3.11 - HYG. MÍSTNOST : 4,31 |  | 4.31 | [23 empty] | VV | 0
|  | A7-3.14 - HYG. MÍSTNOST : 4,1 |  | 4.1 | [23 empty] | VV | 0
|  | A7-3.18 - HYG. MÍSTNOST : 2,38 |  | 2.38 | [23 empty] | VV | 0
|  | A7-3.20 - HYG. MÍSTNOST : 3,9 |  | 3.9 | [23 empty] | VV | 0
|  | A7-3.24 - HYG. MÍSTNOST : 3,9 |  | 3.9 | [23 empty] | VV | 0
|  | A7-3.26 - HYG. MÍSTNOST : 2,27 |  | 2.27 | [23 empty] | VV | 0
|  | A7-3.29 - HYG. MÍSTNOST : 2,83 |  | 2.83 | [23 empty] | VV | 0
|  | A7-3.31 - HYG. MÍSTNOST : 3,9 |  | 3.9 | [23 empty] | VV | 0
|  | A7-3.34 - HYG. MÍSTNOST : 3,9 |  | 3.9 | [23 empty] | VV | 0
|  | A7-3.35 - OČISTA PACIENTŮ : 14,95 |  | 14.95 | [23 empty] | VV | 0
|  | A7-3.42 - HYG. MÍSTNOST : 3,38 |  | 3.38 | [23 empty] | VV | 0
|  | A7-3.44 - HYG. MÍSTNOST : 4,54 |  | 4.54 | [23 empty] | VV | 0
|  | Mezisoučet |  | 64.32 | [23 empty] | VV | 1
|  | vytažení : | [25 empty] | VV | 0
|  | A7-3.04 - HYG. MÍSTNOST : (9,09-0,7)*2 |  | 16.78 | [23 empty] | VV | 0
|  | A7-3.07 - HYG. MÍSTNOST : (9,09-0,7)*2 |  | 16.78 | [23 empty] | VV | 0
|  | A7-3.11 - HYG. MÍSTNOST : (8,93-0,7)*2 |  | 16.46 | [23 empty] | VV | 0
|  | A7-3.14 - HYG. MÍSTNOST : (8,85-0,7)*2 |  | 16.3 | [23 empty] | VV | 0
|  | A7-3.18 - HYG. MÍSTNOST : (6,75-0,7)*2 |  | 12.1 | [23 empty] | VV | 0
|  | A7-3.20 - HYG. MÍSTNOST : (7,9-0,7)*2 |  | 14.4 | [23 empty] | VV | 0
|  | A7-3.24 - HYG. MÍSTNOST : (7,9-0,7)*2 |  | 14.4 | [23 empty] | VV | 0
|  | A7-3.26 - HYG. MÍSTNOST : (6,19-0,7)*2 |  | 10.98 | [23 empty] | VV | 0
|  | A7-3.29 - HYG. MÍSTNOST : (7,2-0,7)*2 |  | 13 | [23 empty] | VV | 0
|  | A7-3.31 - HYG. MÍSTNOST : (7,9-0,7)*2 |  | 14.4 | [23 empty] | VV | 0
|  | A7-3.34 - HYG. MÍSTNOST : (7,9-0,7)*2 |  | 14.4 | [23 empty] | VV | 0
|  | A7-3.35 - OČISTA PACIENTŮ : (16,29-1,2)*2 |  | 30.18 | [23 empty] | VV | 0
|  | A7-3.42 - HYG. MÍSTNOST : (7,9-0,7)*2 |  | 14.4 | [23 empty] | VV | 0
|  | A7-3.44 - HYG. MÍSTNOST : (8,57-0,7)*2 |  | 15.74 | [23 empty] | VV | 0
|  | Mezisoučet |  | 220.32 | [23 empty] | VV | 1
67 | 711212001R00 | Nátěr hydroizolační | m2 | 284.64 |  | 0 |  | 0 |  | 0 | 21 | 0 | 0.00126 | 0.36 | 0 | 0 |  | RTS 25/ I | RTS 25/ I | 0.24 | 68.31 |  | Práce | Běžná |  |  |  | POL1_
68 | 711212601R00 | Utěsnění detailů při stěrkových hydroizolacích, těsnicí pás do spoje podlaha - stěna | m | 110.16 |  | 0 |  | 0 |  | 0 | 21 | 0 | 0.00032 | 0.04 | 0 | 0 |  | RTS 25/ I | RTS 25/ I | 0.11 | 12.12 |  | Práce | Běžná |  |  |  | POL1_
|  | D.1.1.3g-04, D.1.1.3h-01 : | [25 empty] | VV | 0
|  | D.1.01.1-002 : | [25 empty] | VV | 0
|  | A7-3.04 - HYG. MÍSTNOST : (9,09-0,7) |  | 8.39 | [23 empty] | VV | 0
|  | A7-3.07 - HYG. MÍSTNOST : (9,09-0,7) |  | 8.39 | [23 empty] | VV | 0
|  | A7-3.11 - HYG. MÍSTNOST : (8,93-0,7) |  | 8.23 | [23 empty] | VV | 0
|  | A7-3.14 - HYG. MÍSTNOST : (8,85-0,7) |  | 8.15 | [23 empty] | VV | 0
|  | A7-3.18 - HYG. MÍSTNOST : (6,75-0,7) |  | 6.05 | [23 empty] | VV | 0
|  | A7-3.20 - HYG. MÍSTNOST : (7,9-0,7) |  | 7.2 | [23 empty] | VV | 0
|  | A7-3.24 - HYG. MÍSTNOST : (7,9-0,7) |  | 7.2 | [23 empty] | VV | 0
|  | A7-3.26 - HYG. MÍSTNOST : (6,19-0,7) |  | 5.49 | [23 empty] | VV | 0
|  | A7-3.29 - HYG. MÍSTNOST : (7,2-0,7) |  | 6.5 | [23 empty] | VV | 0
|  | A7-3.31 - HYG. MÍSTNOST : (7,9-0,7) |  | 7.2 | [23 empty] | VV | 0
|  | A7-3.34 - HYG. MÍSTNOST : (7,9-0,7) |  | 7.2 | [23 empty] | VV | 0
|  | A7-3.35 - OČISTA PACIENTŮ : (16,29-1,2) |  | 15.09 | [23 empty] | VV | 0
|  | A7-3.42 - HYG. MÍSTNOST : (7,9-0,7) |  | 7.2 | [23 empty] | VV | 0
|  | A7-3.44 - HYG. MÍSTNOST : (8,57-0,7) |  | 7.87 | [23 empty] | VV | 0
69 | 711212611R00 | Utěsnění detailů při stěrkových hydroizolacích, těsnicí pás do svislých koutů | m | 124 |  | 0 |  | 0 |  | 0 | 21 | 0 | 0.00032 | 0.04 | 0 | 0 |  | RTS 25/ I | RTS 25/ I | 0.14 | 17.36 |  | Práce | Běžná |  |  |  | POL1_
|  | D.1.1.3g-04, D.1.1.3h-01 : | [25 empty] | VV | 0
|  | D.1.01.1-002 : | [25 empty] | VV | 0
|  | A7-3.04 - HYG. MÍSTNOST : 2*4 |  | 8 | [23 empty] | VV | 0
|  | A7-3.07 - HYG. MÍSTNOST : 2*4 |  | 8 | [23 empty] | VV | 0
|  | A7-3.11 - HYG. MÍSTNOST : 2*5 |  | 10 | [23 empty] | VV | 0
|  | A7-3.14 - HYG. MÍSTNOST : 2*5 |  | 10 | [23 empty] | VV | 0
|  | A7-3.18 - HYG. MÍSTNOST : 2*5 |  | 10 | [23 empty] | VV | 0
|  | A7-3.20 - HYG. MÍSTNOST : 2*4 |  | 8 | [23 empty] | VV | 0
|  | A7-3.24 - HYG. MÍSTNOST : 2*4 |  | 8 | [23 empty] | VV | 0
|  | A7-3.26 - HYG. MÍSTNOST : 2*5 |  | 10 | [23 empty] | VV | 0
|  | A7-3.29 - HYG. MÍSTNOST : 2*6 |  | 12 | [23 empty] | VV | 0
|  | A7-3.31 - HYG. MÍSTNOST : 2*4 |  | 8 | [23 empty] | VV | 0
|  | A7-3.34 - HYG. MÍSTNOST : 2*4 |  | 8 | [23 empty] | VV | 0
|  | A7-3.35 - OČISTA PACIENTŮ : 2*4 |  | 8 | [23 empty] | VV | 0
|  | A7-3.42 - HYG. MÍSTNOST : 2*4 |  | 8 | [23 empty] | VV | 0
|  | A7-3.44 - HYG. MÍSTNOST : 2*4 |  | 8 | [23 empty] | VV | 0
70 | 998711103R00 | Přesun hmot pro izolace proti vodě, výšky do 60 m | t | 0.49335 |  | 0 |  | 0 |  | 0 | 21 | 0 | 0 | 0 | 0 | 0 |  | RTS 25/ I | RTS 25/ I | 1.637 | 0.81 |  | Přesun hmot | Běžná |  |  |  | POL7_
Díl: | 713 | Izolace tepelné |  |  |  | 0 |  | 0 |  | 0 |  | 0 |  | 3.33 |  | 0 |  |  |  |  | 201.97 | [6 empty] | DIL
71 | 713121111R00 | Montáž tepelné nebo kročejové izolace podlah na sucho, jednovrstvé | m2 | 487.48 |  | 0 |  | 0 |  | 0 | 21 | 0 | 0 | 0 | 0 | 0 |  | RTS 25/ I | RTS 25/ I | 0.08 | 39 |  | Práce | Běžná |  |  |  | POL1_
|  | D.1.1.3g-04, D.1.1.3h-01 : | [25 empty] | VV | 0
|  | D.1.01.1-002 : | [25 empty] | VV | 0
|  | Skladba A1 : | [25 empty] | VV | 0
|  | A7-3.01 - CHODBA : 108,58 |  | 108.58 | [23 empty] | VV | 0
|  | A7-3.03 - POKOJ 1+1L : 15,34 |  | 15.34 | [23 empty] | VV | 0
|  | A7-3.05 - ČAJ. KUCH. : 4,68 |  | 4.68 | [23 empty] | VV | 0
|  | A7-3.06 - POKOJ 1+1L : 15,28 |  | 15.28 | [23 empty] | VV | 0
|  | A7-3.08 - MLÉČNÁ KUCH. : 3,42 |  | 3.42 | [23 empty] | VV | 0
|  | A7-3.09 - DMZ : 20,58 |  | 20.58 | [23 empty] | VV | 0
|  | A7-3.10 - POKOJ 1+1L : 16,06 |  | 16.06 | [23 empty] | VV | 0
|  | A7-3.12 - ČISTÍCÍ MÍSTNOST : 7,11 |  | 7.11 | [23 empty] | VV | 0
|  | A7-3.13 - POKOJ 2L : 14,15 |  | 14.15 | [23 empty] | VV | 0
|  | A7-3.15 - SCHODIŠTĚ : 20,14 |  | 20.14 | [23 empty] | VV | 0
|  | A7-3.16 - HERNA : 15,36 |  | 15.36 | [23 empty] | VV | 0
|  | A7-3.17 - LÉKAŘSKÝ POKOJ / PRACOVNA : 18,91 |  | 18.91 | [23 empty] | VV | 0
|  | A7-3.19 - POKOJ 2L : 21,99 |  | 21.99 | [23 empty] | VV | 0
|  | A7-3.21 - WC PŘEDSÍŇ : 1,78 |  | 1.78 | [23 empty] | VV | 0
|  | A7-3.22 - WC PERS. : 1,48 |  | 1.48 | [23 empty] | VV | 0
|  | A7-3.23 - POKOJ 1L : 14,52 |  | 14.52 | [23 empty] | VV | 0
|  | A7-3.30 - POKOJ 1L : 16,51 |  | 16.51 | [23 empty] | VV | 0
|  | A7-3.32 - ÚKLID : 3,38 |  | 3.38 | [23 empty] | VV | 0
|  | A7-3.33 - POKOJ 2L : 20,21 |  | 20.21 | [23 empty] | VV | 0
|  | A7-3.36 - SKLAD : 10,68 |  | 10.68 | [23 empty] | VV | 0
|  | A7-3.37 - SKLAD : 11,15 |  | 11.15 | [23 empty] | VV | 0
|  | A7-3.41 - PRACOVNA PRIMÁŘE : 21,85 |  | 21.85 | [23 empty] | VV | 0
|  | A7-3.45 - ARCHIV : 8,53 |  | 8.53 | [23 empty] | VV | 0
|  | A7-3.43 - PRACOVNA VRCHNÍ SESTRY : 9,21 |  | 9.21 | [23 empty] | VV | 0
|  | Skladba B1 : | [25 empty] | VV | 0
|  | A7-3.02 - VYŠETŘOVNA : 16,55 |  | 16.55 | [23 empty] | VV | 0
|  | A7-3.25 - POKOJ 2L (INTERMEDIÁRNÍ) : 19,57 |  | 19.57 | [23 empty] | VV | 0
|  | A7-3.27 - STANOVIŠTĚ SESTER, PŘÍPRAVNA : 27,08 |  | 27.08 | [23 empty] | VV | 0
|  | A7-3.28 - POKOJ 2L (INTERMEDIARNÍ) : 21,18 |  | 21.18 | [23 empty] | VV | 0
|  | Skladba D1 : | [25 empty] | VV | 0
|  | A7-3.46 - TECH. MÍST. SLP : 2,2 |  | 2.2 | [23 empty] | VV | 0
72 | 283757075R | Deska izolační EPS 100, tl. 50 mm | m2 | 536.228 |  | 0 |  | 0 |  | 0 | 21 | 0 | 0.001 | 0.54 | 0 | 0 | SPCM | RTS 25/ I | RTS 25/ I | 0 | 0 |  | Specifikace | Běžná |  |  |  | POL3_
|  | Skladba A2, C1 : 487,48*1,1 |  | 536.228 | [23 empty] | VV | 0
73 | 713121121R00 | Montáž tepelné izolace podlah na sucho, dvouvrstvé | m2 | 567.11 |  | 0 |  | 0 |  | 0 | 21 | 0 | 0 | 0 | 0 | 0 |  | RTS 25/ I | RTS 25/ I | 0.15 | 85.07 |  | Práce | Běžná |  |  |  | POL1_
|  | D.1.1.3g-04, D.1.1.3h-01 : | [25 empty] | VV | 0
|  | D.1.01.1-002 : | [25 empty] | VV | 0
|  | Skladba A1 : | [25 empty] | VV | 0
|  | A7-3.01 - CHODBA : 108,58 |  | 108.58 | [23 empty] | VV | 0
|  | A7-3.03 - POKOJ 1+1L : 15,34 |  | 15.34 | [23 empty] | VV | 0
|  | A7-3.05 - ČAJ. KUCH. : 4,68 |  | 4.68 | [23 empty] | VV | 0
|  | A7-3.06 - POKOJ 1+1L : 15,28 |  | 15.28 | [23 empty] | VV | 0
|  | A7-3.08 - MLÉČNÁ KUCH. : 3,42 |  | 3.42 | [23 empty] | VV | 0
|  | A7-3.09 - DMZ : 20,58 |  | 20.58 | [23 empty] | VV | 0
|  | A7-3.10 - POKOJ 1+1L : 16,06 |  | 16.06 | [23 empty] | VV | 0
|  | A7-3.12 - ČISTÍCÍ MÍSTNOST : 7,11 |  | 7.11 | [23 empty] | VV | 0
|  | A7-3.13 - POKOJ 2L : 14,15 |  | 14.15 | [23 empty] | VV | 0
|  | A7-3.15 - SCHODIŠTĚ : 20,14 |  | 20.14 | [23 empty] | VV | 0
|  | A7-3.16 - HERNA : 15,36 |  | 15.36 | [23 empty] | VV | 0
|  | A7-3.17 - LÉKAŘSKÝ POKOJ / PRACOVNA : 18,91 |  | 18.91 | [23 empty] | VV | 0
|  | A7-3.19 - POKOJ 2L : 21,99 |  | 21.99 | [23 empty] | VV | 0
|  | A7-3.21 - WC PŘEDSÍŇ : 1,78 |  | 1.78 | [23 empty] | VV | 0
|  | A7-3.22 - WC PERS. : 1,48 |  | 1.48 | [23 empty] | VV | 0
|  | A7-3.23 - POKOJ 1L : 14,52 |  | 14.52 | [23 empty] | VV | 0
|  | A7-3.30 - POKOJ 1L : 16,51 |  | 16.51 | [23 empty] | VV | 0
|  | A7-3.32 - ÚKLID : 3,38 |  | 3.38 | [23 empty] | VV | 0
|  | A7-3.33 - POKOJ 2L : 20,21 |  | 20.21 | [23 empty] | VV | 0
|  | A7-3.36 - SKLAD : 10,68 |  | 10.68 | [23 empty] | VV | 0
|  | A7-3.37 - SKLAD : 11,15 |  | 11.15 | [23 empty] | VV | 0
|  | A7-3.41 - PRACOVNA PRIMÁŘE : 21,85 |  | 21.85 | [23 empty] | VV | 0
|  | A7-3.45 - ARCHIV : 8,53 |  | 8.53 | [23 empty] | VV | 0
|  | A7-3.43 - PRACOVNA VRCHNÍ SESTRY : 9,21 |  | 9.21 | [23 empty] | VV | 0
|  | Skladba B1 : | [25 empty] | VV | 0
|  | A7-3.02 - VYŠETŘOVNA : 16,55 |  | 16.55 | [23 empty] | VV | 0
|  | A7-3.25 - POKOJ 2L (INTERMEDIÁRNÍ) : 19,57 |  | 19.57 | [23 empty] | VV | 0
|  | A7-3.27 - STANOVIŠTĚ SESTER, PŘÍPRAVNA : 27,08 |  | 27.08 | [23 empty] | VV | 0
|  | A7-3.28 - POKOJ 2L (INTERMEDIARNÍ) : 21,18 |  | 21.18 | [23 empty] | VV | 0
|  | Skladba D1 : | [25 empty] | VV | 0
|  | A7-3.46 - TECH. MÍST. SLP : 2,2 |  | 2.2 | [23 empty] | VV | 0
|  | Mezisoučet |  | 487.48 | [23 empty] | VV | 1
|  | Skladba A2 : | [25 empty] | VV | 0
|  | A7-3.43 - PRACOVNA VRCHNÍ SESTRY : 24,52-9,21 |  | 15.31 | [23 empty] | VV | 0
|  | Skladba C1 : | [25 empty] | VV | 0
|  | A7-3.04 - HYG. MÍSTNOST : 4,98 |  | 4.98 | [23 empty] | VV | 0
|  | A7-3.07 - HYG. MÍSTNOST : 4,98 |  | 4.98 | [23 empty] | VV | 0
|  | A7-3.11 - HYG. MÍSTNOST : 4,31 |  | 4.31 | [23 empty] | VV | 0
|  | A7-3.14 - HYG. MÍSTNOST : 4,1 |  | 4.1 | [23 empty] | VV | 0
|  | A7-3.18 - HYG. MÍSTNOST : 2,38 |  | 2.38 | [23 empty] | VV | 0
|  | A7-3.20 - HYG. MÍSTNOST : 3,9 |  | 3.9 | [23 empty] | VV | 0
|  | A7-3.24 - HYG. MÍSTNOST : 3,9 |  | 3.9 | [23 empty] | VV | 0
|  | A7-3.26 - HYG. MÍSTNOST : 2,27 |  | 2.27 | [23 empty] | VV | 0
|  | A7-3.29 - HYG. MÍSTNOST : 2,83 |  | 2.83 | [23 empty] | VV | 0
|  | A7-3.31 - HYG. MÍSTNOST : 3,9 |  | 3.9 | [23 empty] | VV | 0
|  | A7-3.34 - HYG. MÍSTNOST : 3,9 |  | 3.9 | [23 empty] | VV | 0
|  | A7-3.35 - OČISTA PACIENTŮ : 14,95 |  | 14.95 | [23 empty] | VV | 0
|  | A7-3.42 - HYG. MÍSTNOST : 3,38 |  | 3.38 | [23 empty] | VV | 0
|  | A7-3.44 - HYG. MÍSTNOST : 4,54 |  | 4.54 | [23 empty] | VV | 0
|  | Mezisoučet |  | 79.63 | [23 empty] | VV | 1
74 | 63150912.AR | Deska izolační MW, kročejová izolace–desky vyrobené ze skelné plsti (pro užitné zatížení až 5 kN/m2) tl. 30mm, podlahová | m2 | 175.186 |  | 0 |  | 0 |  | 0 | 21 | 0 | 0.003 | 0.53 | 0 | 0 | SPCM | RTS 25/ I | RTS 25/ I | 0 | 0 |  | Specifikace | Běžná |  |  |  | POL3_
|  | Skladba A2, C1 : 79,63*2*1,1 |  | 175.186 | [23 empty] | VV | 0
75 | 63150910.AR | Deska izolační MW, kročejová izolace–desky vyrobené ze skelné plsti (pro užitné zatížení až 5 kN/m2) tl. 20 mm, podlahová | m2 | 1072.456 |  | 0 |  | 0 |  | 0 | 21 | 0 | 0.002 | 2.14 | 0 | 0 | SPCM | RTS 25/ I | RTS 25/ I | 0 | 0 |  | Specifikace | Běžná |  |  |  | POL3_
|  | Skladba A2, C1 : 487,48*2*1,1 |  | 1072.456 | [23 empty] | VV | 0
76 | 713191100RT9 | Položení separační fólie včetně dodávky PE fólie | m2 | 567.11 |  | 0 |  | 0 |  | 0 | 21 | 0 | 3e-05 | 0.02 | 0 | 0 |  | RTS 25/ I | RTS 25/ I | 0.07 | 39.7 |  | Práce | Běžná |  |  |  | POL1_
|  | D.1.1.3g-04, D.1.1.3h-01 : | [25 empty] | VV | 0
|  | D.1.01.1-002 : | [25 empty] | VV | 0
|  | Skladba A1 : | [25 empty] | VV | 0
|  | A7-3.01 - CHODBA : 108,58 |  | 108.58 | [23 empty] | VV | 0
|  | A7-3.03 - POKOJ 1+1L : 15,34 |  | 15.34 | [23 empty] | VV | 0
|  | A7-3.05 - ČAJ. KUCH. : 4,68 |  | 4.68 | [23 empty] | VV | 0
|  | A7-3.06 - POKOJ 1+1L : 15,28 |  | 15.28 | [23 empty] | VV | 0
|  | A7-3.08 - MLÉČNÁ KUCH. : 3,42 |  | 3.42 | [23 empty] | VV | 0
|  | A7-3.09 - DMZ : 20,58 |  | 20.58 | [23 empty] | VV | 0
|  | A7-3.10 - POKOJ 1+1L : 16,06 |  | 16.06 | [23 empty] | VV | 0
|  | A7-3.12 - ČISTÍCÍ MÍSTNOST : 7,11 |  | 7.11 | [23 empty] | VV | 0
|  | A7-3.13 - POKOJ 2L : 14,15 |  | 14.15 | [23 empty] | VV | 0
|  | A7-3.15 - SCHODIŠTĚ : 20,14 |  | 20.14 | [23 empty] | VV | 0
|  | A7-3.16 - HERNA : 15,36 |  | 15.36 | [23 empty] | VV | 0
|  | A7-3.17 - LÉKAŘSKÝ POKOJ / PRACOVNA : 18,91 |  | 18.91 | [23 empty] | VV | 0
|  | A7-3.19 - POKOJ 2L : 21,99 |  | 21.99 | [23 empty] | VV | 0
|  | A7-3.21 - WC PŘEDSÍŇ : 1,78 |  | 1.78 | [23 empty] | VV | 0
|  | A7-3.22 - WC PERS. : 1,48 |  | 1.48 | [23 empty] | VV | 0
|  | A7-3.23 - POKOJ 1L : 14,52 |  | 14.52 | [23 empty] | VV | 0
|  | A7-3.30 - POKOJ 1L : 16,51 |  | 16.51 | [23 empty] | VV | 0
|  | A7-3.32 - ÚKLID : 3,38 |  | 3.38 | [23 empty] | VV | 0
|  | A7-3.33 - POKOJ 2L : 20,21 |  | 20.21 | [23 empty] | VV | 0
|  | A7-3.36 - SKLAD : 10,68 |  | 10.68 | [23 empty] | VV | 0
|  | A7-3.37 - SKLAD : 11,15 |  | 11.15 | [23 empty] | VV | 0
|  | A7-3.41 - PRACOVNA PRIMÁŘE : 21,85 |  | 21.85 | [23 empty] | VV | 0
|  | A7-3.45 - ARCHIV : 8,53 |  | 8.53 | [23 empty] | VV | 0
|  | A7-3.43 - PRACOVNA VRCHNÍ SESTRY : 9,21 |  | 9.21 | [23 empty] | VV | 0
|  | Mezisoučet |  | 400.9 | [23 empty] | VV | 1
|  | Skladba A2 : | [25 empty] | VV | 0
|  | A7-3.43 - PRACOVNA VRCHNÍ SESTRY : 24,52-9,21 |  | 15.31 | [23 empty] | VV | 0
|  | Mezisoučet |  | 15.31 | [23 empty] | VV | 1
|  | Skladba B1 : | [25 empty] | VV | 0
|  | A7-3.02 - VYŠETŘOVNA : 16,55 |  | 16.55 | [23 empty] | VV | 0
|  | A7-3.25 - POKOJ 2L (INTERMEDIÁRNÍ) : 19,57 |  | 19.57 | [23 empty] | VV | 0
|  | A7-3.27 - STANOVIŠTĚ SESTER, PŘÍPRAVNA : 27,08 |  | 27.08 | [23 empty] | VV | 0
|  | A7-3.28 - POKOJ 2L (INTERMEDIARNÍ) : 21,18 |  | 21.18 | [23 empty] | VV | 0
|  | Mezisoučet |  | 84.38 | [23 empty] | VV | 1
|  | Skladba C1 : | [25 empty] | VV | 0
|  | A7-3.04 - HYG. MÍSTNOST : 4,98 |  | 4.98 | [23 empty] | VV | 0
|  | A7-3.07 - HYG. MÍSTNOST : 4,98 |  | 4.98 | [23 empty] | VV | 0
|  | A7-3.11 - HYG. MÍSTNOST : 4,31 |  | 4.31 | [23 empty] | VV | 0
|  | A7-3.14 - HYG. MÍSTNOST : 4,1 |  | 4.1 | [23 empty] | VV | 0
|  | A7-3.18 - HYG. MÍSTNOST : 2,38 |  | 2.38 | [23 empty] | VV | 0
|  | A7-3.20 - HYG. MÍSTNOST : 3,9 |  | 3.9 | [23 empty] | VV | 0
|  | A7-3.24 - HYG. MÍSTNOST : 3,9 |  | 3.9 | [23 empty] | VV | 0
|  | A7-3.26 - HYG. MÍSTNOST : 2,27 |  | 2.27 | [23 empty] | VV | 0
|  | A7-3.29 - HYG. MÍSTNOST : 2,83 |  | 2.83 | [23 empty] | VV | 0
|  | A7-3.31 - HYG. MÍSTNOST : 3,9 |  | 3.9 | [23 empty] | VV | 0
|  | A7-3.34 - HYG. MÍSTNOST : 3,9 |  | 3.9 | [23 empty] | VV | 0
|  | A7-3.35 - OČISTA PACIENTŮ : 14,95 |  | 14.95 | [23 empty] | VV | 0
|  | A7-3.42 - HYG. MÍSTNOST : 3,38 |  | 3.38 | [23 empty] | VV | 0
|  | A7-3.44 - HYG. MÍSTNOST : 4,54 |  | 4.54 | [23 empty] | VV | 0
|  | Mezisoučet |  | 64.32 | [23 empty] | VV | 1
|  | Skladba D1 : | [25 empty] | VV | 0
|  | A7-3.46 - TECH. MÍST. SLP : 2,2 |  | 2.2 | [23 empty] | VV | 0
|  | Mezisoučet |  | 2.2 | [23 empty] | VV | 1
77 | 713121118RU1 | Montáž dilatačního pásku podél stěn včetně dodávky 15 x 100 x 1000 mm | m | 633.23 |  | 0 |  | 0 |  | 0 | 21 | 0 | 0.00016 | 0.1 | 0 | 0 |  | RTS 25/ I | RTS 25/ I | 0.05 | 31.66 |  | Práce | Běžná |  |  |  | POL1_
|  | D.1.1.3g-04, D.1.1.3h-01 : | [25 empty] | VV | 0
|  | D.1.01.1-002 : | [25 empty] | VV | 0
|  | A7-3.01 - CHODBA : 94,29-2,5 |  | 91.79 | [23 empty] | VV | 0
|  | A7-3.02 - VYŠETŘOVNA : 16,89 |  | 16.89 | [23 empty] | VV | 0
|  | A7-3.03 - POKOJ 1+1L : 16,15 |  | 16.15 | [23 empty] | VV | 0
|  | A7-3.04 - HYG. MÍSTNOST : 9,09 |  | 9.09 | [23 empty] | VV | 0
|  | A7-3.05 - ČAJ. KUCH. : 8,8 |  | 8.8 | [23 empty] | VV | 0
|  | A7-3.06 - POKOJ 1+1L : 16,2 |  | 16.2 | [23 empty] | VV | 0
|  | A7-3.07 - HYG. MÍSTNOST : 9,09 |  | 9.09 | [23 empty] | VV | 0
|  | A7-3.08 - MLÉČNÁ KUCH. : 7,4 |  | 7.4 | [23 empty] | VV | 0
|  | A7-3.09 - DMZ : 19,2 |  | 19.2 | [23 empty] | VV | 0
|  | A7-3.10 - POKOJ 1+1L : 16,55 |  | 16.55 | [23 empty] | VV | 0
|  | A7-3.11 - HYG. MÍSTNOST : 8,93 |  | 8.93 | [23 empty] | VV | 0
|  | A7-3.12 - ČISTÍCÍ MÍSTNOST : 11,5 |  | 11.5 | [23 empty] | VV | 0
|  | A7-3.13 - POKOJ 2L : 15,55 |  | 15.55 | [23 empty] | VV | 0
|  | A7-3.14 - HYG. MÍSTNOST : 8,85 |  | 8.85 | [23 empty] | VV | 0
|  | A7-3.15 - SCHODIŠTĚ : 20,96 |  | 20.96 | [23 empty] | VV | 0
|  | A7-3.16 - HERNA : 15,97-3,25 |  | 12.72 | [23 empty] | VV | 0
|  | A7-3.17 - LÉKAŘSKÝ POKOJ / PRACOVNA : 18,66 |  | 18.66 | [23 empty] | VV | 0
|  | A7-3.18 - HYG. MÍSTNOST : 6,75 |  | 6.75 | [23 empty] | VV | 0
|  | A7-3.19 - POKOJ 2L : 19,71 |  | 19.71 | [23 empty] | VV | 0
|  | A7-3.20 - HYG. MÍSTNOST : 7,9 |  | 7.9 | [23 empty] | VV | 0
|  | A7-3.21 - WC PŘEDSÍŇ : 5,49 |  | 5.49 | [23 empty] | VV | 0
|  | A7-3.22 - WC PERS. : 5,08 |  | 5.08 | [23 empty] | VV | 0
|  | A7-3.23 - POKOJ 1L : 18,2 |  | 18.2 | [23 empty] | VV | 0
|  | A7-3.24 - HYG. MÍSTNOST : 7,9 |  | 7.9 | [23 empty] | VV | 0
|  | A7-3.25 - POKOJ 2L (INTERMEDIÁRNÍ) : 18,8 |  | 18.8 | [23 empty] | VV | 0
|  | A7-3.26 - HYG. MÍSTNOST : 6,19 |  | 6.19 | [23 empty] | VV | 0
|  | A7-3.27 - STANOVIŠTĚ SESTER, PŘÍPRAVNA : 21,5 |  | 21.5 | [23 empty] | VV | 0
|  | A7-3.28 - POKOJ 2L (INTERMEDIARNÍ) : 19,36 |  | 19.36 | [23 empty] | VV | 0
|  | A7-3.29 - HYG. MÍSTNOST : 7,2 |  | 7.2 | [23 empty] | VV | 0
|  | A7-3.30 - POKOJ 1L : 19,2 |  | 19.2 | [23 empty] | VV | 0
|  | A7-3.31 - HYG. MÍSTNOST : 7,9 |  | 7.9 | [23 empty] | VV | 0
|  | A7-3.32 - ÚKLID : 7,38 |  | 7.38 | [23 empty] | VV | 0
|  | A7-3.33 - POKOJ 2L : 19,1 |  | 19.1 | [23 empty] | VV | 0
|  | A7-3.34 - HYG. MÍSTNOST : 7,9 |  | 7.9 | [23 empty] | VV | 0
|  | A7-3.35 - OČISTA PACIENTŮ : 16,29 |  | 16.29 | [23 empty] | VV | 0
|  | A7-3.36 - SKLAD : 13,25 |  | 13.25 | [23 empty] | VV | 0
|  | A7-3.37 - SKLAD : 13,49 |  | 13.49 | [23 empty] | VV | 0
|  | A7-3.41 - PRACOVNA PRIMÁŘE : 20,6 |  | 20.6 | [23 empty] | VV | 0
|  | A7-3.42 - HYG. MÍSTNOST : 7,9 |  | 7.9 | [23 empty] | VV | 0
|  | A7-3.43 - PRACOVNA VRCHNÍ SESTRY : 20,68 |  | 20.68 | [23 empty] | VV | 0
|  | A7-3.44 - HYG. MÍSTNOST : 8,57 |  | 8.57 | [23 empty] | VV | 0
|  | A7-3.45 - ARCHIV : 12,15 |  | 12.15 | [23 empty] | VV | 0
|  | A7-3.46 - TECH. MÍST. SLP : 6,41 |  | 6.41 | [23 empty] | VV | 0
78 | 998713103R00 | Přesun hmot pro izolace tepelné, výšky do 24 m | t | 3.325 |  | 0 |  | 0 |  | 0 | 21 | 0 | 0 | 0 | 0 | 0 |  | RTS 25/ I | RTS 25/ I | 1.966 | 6.54 |  | Přesun hmot | Běžná |  |  |  | POL7_
Díl: | 766 | Konstrukce truhlářské, okna a dveře |  |  |  | 0 |  | 0 |  | 0 |  | 0 |  | 0 |  | 0 |  |  |  |  | 0 | [6 empty] | DIL
79 | 641_O1 | D+M O1 Okenní sestava 2300x1950 mm vč. kotvení, kování, příslušenství, doplňkových prací a PÚ přesná specifikace viz D.1.1.3s-07 | soubor | 1 |  | 0 |  | 0 |  | 0 | 21 | 0 | 0 | 0 | 0 | 0 |  | Vlastní | Indiv | 0 | 0 |  | Práce | Běžná |  |  |  | POL1_
80 | 641_O2 | D+M O2 Okenní sestava PO EI 30 DP1 3250x2550 mm vč. kotvení, kování, příslušenství,doplňkových prací a PÚ,přesná specifikace viz D.1.1.3s-07 | soubor | 1 |  | 0 |  | 0 |  | 0 | 21 | 0 | 0 | 0 | 0 | 0 |  | Vlastní | Indiv | 0 | 0 |  | Práce | Běžná |  |  |  | POL1_
81 | 641_O3 | D+M O3 Okenní sestava PO EI 30 DP1 1070x2450 mm vč. kotvení, kování, příslušenství,doplňkových prací a PÚ,přesná specifikace viz D.1.1.3s-07 | soubor | 1 |  | 0 |  | 0 |  | 0 | 21 | 0 | 0 | 0 | 0 | 0 |  | Vlastní | Indiv | 0 | 0 |  | Práce | Běžná |  |  |  | POL1_
82 | 641_O4 | D+M O4 Demontáž stávajících okenních klik vč. kotvení, příslušenství, doplňkových prací a PÚ přesná specifikace viz D.1.1.3s-07 | soubor | 1 |  | 0 |  | 0 |  | 0 | 21 | 0 | 0 | 0 | 0 | 0 |  | Vlastní | Indiv | 0 | 0 |  | Práce | Běžná |  |  |  | POL1_
83 | 648_Tx-a | D+M Tx-a Parapet PO EI 30 DP1 100x3500 mm vč. kotvení, příslušenství, doplňkových prací a PÚ přesná specifikace viz D.1.1.3s-07 | soubor | 1 |  | 0 |  | 0 |  | 0 | 21 | 0 | 0 | 0 | 0 | 0 |  | Vlastní | Indiv | 0 | 0 |  | Práce | Běžná |  |  |  | POL1_
84 | 648_Tx-b | D+M Tx-b Parapet PO EI 30 DP1 100x4190 mm vč. kotvení, příslušenství, doplňkových prací a PÚ přesná specifikace viz D.1.1.3s-07 | soubor | 1 |  | 0 |  | 0 |  | 0 | 21 | 0 | 0 | 0 | 0 | 0 |  | Vlastní | Indiv | 0 | 0 |  | Práce | Běžná |  |  |  | POL1_
85 | 766_T1 | D+M T1 dřevěný obklad, vč. kotvení, příslušenství, doplňkových prací a PÚ přesná specifikace viz D. 1.1.3s-02 | bm | 41 |  | 0 |  | 0 |  | 0 | 21 | 0 | 0 | 0 | 0 | 0 |  | Vlastní | Indiv | 0 | 0 |  | Práce | Běžná |  |  |  | POL1_
86 | 766_A01 | D+M A01 Vnitřní hliniková stěna 2500x2750mm, vč. příslušenství, doplňkových prací a PÚ přesná specifikace viz D.1.1.3s-03 | soubor | 1 |  | 0 |  | 0 |  | 0 | 21 | 0 | 0 | 0 | 0 | 0 |  | Vlastní | Indiv | 0 | 0 |  | Práce | Běžná |  |  |  | POL1_
87 | 766_A02 | D+M A02 Dveře otočné hlinikové 1100x2150mm, vč. příslušenství, doplňkových prací a PÚ přesná specifikace viz D.1.1.3s-03 | soubor | 1 |  | 0 |  | 0 |  | 0 | 21 | 0 | 0 | 0 | 0 | 0 |  | Vlastní | Indiv | 0 | 0 |  | Práce | Běžná |  |  |  | POL1_
88 | 766_D01 | D+M D01 Dveře otočné 800x2020mm, vč. příslušenství, doplňkových prací a PÚ přesná specifikace viz D.1.1.3s-03 | soubor | 15 |  | 0 |  | 0 |  | 0 | 21 | 0 | 0 | 0 | 0 | 0 |  | Vlastní | Indiv | 0 | 0 |  | Práce | Běžná |  |  |  | POL1_
89 | 766_D02 | D+M D02 Dveře otočné 1000x2020mm, EI 30 DP3-C-S200, vč. příslušenství, doplňkových prací a PÚ přesná specifikace viz D.1.1.3s-03 | soubor | 1 |  | 0 |  | 0 |  | 0 | 21 | 0 | 0 | 0 | 0 | 0 |  | Vlastní | Indiv | 0 | 0 |  | Práce | Běžná |  |  |  | POL1_
90 | 766_D03 | D+M D03 Dveře otočné 1000x2020mm, vč. příslušenství, doplňkových prací a PÚ přesná specifikace viz D.1.1.3s-03 | soubor | 6 |  | 0 |  | 0 |  | 0 | 21 | 0 | 0 | 0 | 0 | 0 |  | Vlastní | Indiv | 0 | 0 |  | Práce | Běžná |  |  |  | POL1_
91 | 766_D04 | D+M D04 Dveře otočné 1300x2020mm, 32dB, vč. příslušenství, doplňkových prací a PÚ přesná specifikace viz D.1.1.3s-03 | soubor | 10 |  | 0 |  | 0 |  | 0 | 21 | 0 | 0 | 0 | 0 | 0 |  | Vlastní | Indiv | 0 | 0 |  | Práce | Běžná |  |  |  | POL1_
92 | 766_D05 | D+M D05 Dveře otočné 1000x2020mm, EW 60 DP1-C, vč. příslušenství, doplňkových prací a PÚ přesná specifikace viz D.1.1.3s-03 | soubor | 3 |  | 0 |  | 0 |  | 0 | 21 | 0 | 0 | 0 | 0 | 0 |  | Vlastní | Indiv | 0 | 0 |  | Práce | Běžná |  |  |  | POL1_
93 | 766_D06 | D+M D06 Dveře otočné 700x2020mm, EW 30 DP1, vč. příslušenství, doplňkových prací a PÚ přesná specifikace viz D.1.1.3s-03 | soubor | 1 |  | 0 |  | 0 |  | 0 | 21 | 0 | 0 | 0 | 0 | 0 |  | Vlastní | Indiv | 0 | 0 |  | Práce | Běžná |  |  |  | POL1_
94 | 766_D07 | D+M D07 Dveře otočné 1100x2020mm, 32dB, vč. příslušenství, doplňkových prací a PÚ přesná specifikaceviz D.1.1.3s-03 | soubor | 1 |  | 0 |  | 0 |  | 0 | 21 | 0 | 0 | 0 | 0 | 0 |  | Vlastní | Indiv | 0 | 0 |  | Práce | Běžná |  |  |  | POL1_
95 | 766_D09 | D+M D09 Dveře otočné 1000x2020mm, EI 30 DP3-C-S200, 27dB, vč. příslušenství, doplňkových prací a PÚ přesná specifikace viz D.1.1.3s-03 | soubor | 2 |  | 0 |  | 0 |  | 0 | 21 | 0 | 0 | 0 | 0 | 0 |  | Vlastní | Indiv | 0 | 0 |  | Práce | Běžná |  |  |  | POL1_
96 | 766_D10 | D+M D10 Dveře otočné 1100x2020mm, EI 30 DP3-C-S200, vč. příslušenství, doplňkových prací a PÚ přesná specifikace viz D.1.1.3s-03 | soubor | 1 |  | 0 |  | 0 |  | 0 | 21 | 0 | 0 | 0 | 0 | 0 |  | Vlastní | Indiv | 0 | 0 |  | Práce | Běžná |  |  |  | POL1_
97 | 766_D11 | D+M D11 Dveře posuvné 1000x2020mm, vč. příslušenství, doplňkových prací a PÚ přesná specifikace viz D.1.1.3s-03 | soubor | 3 |  | 0 |  | 0 |  | 0 | 21 | 0 | 0 | 0 | 0 | 0 |  | Vlastní | Indiv | 0 | 0 |  | Práce | Běžná |  |  |  | POL1_
98 | 766_D12 | D+M D12 Dveře otočné 2500x2150mm, EI 30 DP3-C-S200, vč. příslušenství, doplňkových prací a PÚ přesná specifikace viz D.1.1.3s-03 | soubor | 1 |  | 0 |  | 0 |  | 0 | 21 | 0 | 0 | 0 | 0 | 0 |  | Vlastní | Indiv | 0 | 0 |  | Práce | Běžná |  |  |  | POL1_
99 | 766_D13 | D+M D13 Dveře otočné 900x2020mm, 27dB, vč. příslušenství, doplňkových prací a PÚ přesná specifikace viz D.1.1.3s-03 | soubor | 2 |  | 0 |  | 0 |  | 0 | 21 | 0 | 0 | 0 | 0 | 0 |  | Vlastní | Indiv | 0 | 0 |  | Práce | Běžná |  |  |  | POL1_
100 | 766_D14 | D+M D14 Dveře otočné 1700x2150mm, EI 30 DP1-S200, vč. příslušenství, doplňkových prací a PÚ přesná specifikace viz D.1.1.3s-03 | soubor | 1 |  | 0 |  | 0 |  | 0 | 21 | 0 | 0 | 0 | 0 | 0 |  | Vlastní | Indiv | 0 | 0 |  | Práce | Běžná |  |  |  | POL1_
101 | 766_D15 | D+M D15 Dveře otočné 600x2020mm, EI 30 DP1-S200, vč. příslušenství, doplňkových prací a PÚ přesná specifikace viz D.1.1.3s-03 | soubor | 1 |  | 0 |  | 0 |  | 0 | 21 | 0 | 0 | 0 | 0 | 0 |  | Vlastní | Indiv | 0 | 0 |  | Práce | Běžná |  |  |  | POL1_
102 | 766_D16 | D+M D16 Dveře otočné 1300x2020mm, 32dB, vč. příslušenství, doplňkových prací a PÚ přesná specifikace viz D.1.1.3s-03 | soubor | 1 |  | 0 |  | 0 |  | 0 | 21 | 0 | 0 | 0 | 0 | 0 |  | Vlastní | Indiv | 0 | 0 |  | Práce | Běžná |  |  |  | POL1_
103 | 766_D17 | D+M D17 Dveře otočné 1000x2020mm, 27dB, vč. příslušenství, doplňkových prací a PÚ přesná specifikace viz D.1.1.3s-03 | soubor | 1 |  | 0 |  | 0 |  | 0 | 21 | 0 | 0 | 0 | 0 | 0 |  | Vlastní | Indiv | 0 | 0 |  | Práce | Běžná |  |  |  | POL1_
Díl: | 767 | Konstrukce zámečnické |  |  |  | 0 |  | 0 |  | 0 |  | 0 |  | 0 |  | 0 |  |  |  |  | 0 | [6 empty] | DIL
104 | 767_Z1 | D+M Z1 Sedátko do sprch 450x450 mm vč. kotvení, příslušenství, doplňkových prací a PÚ přesná specifikace viz D.1.1.3s-01 | soubor | 1 |  | 0 |  | 0 |  | 0 | 21 | 0 | 0 | 0 | 0 | 0 |  | Vlastní | Indiv | 0 | 0 |  | Práce | Běžná |  |  |  | POL1_
105 | 767_Z2 | D+M Z2 Madlo opěrné trubkové dl. (600+600) mm vč. kotvení, příslušenství, doplňkových prací a PÚ přesná specifikace viz D.1.1.3s-01 | soubor | 1 |  | 0 |  | 0 |  | 0 | 21 | 0 | 0 | 0 | 0 | 0 |  | Vlastní | Indiv | 0 | 0 |  | Práce | Běžná |  |  |  | POL1_
106 | 767_Z3 | D+M Z3 Madlo opěrné trubkové dl. 500 mm vč. kotvení, příslušenství, doplňkových prací a PÚ přesná specifikace viz D.1.1.3s-01 | soubor | 13 |  | 0 |  | 0 |  | 0 | 21 | 0 | 0 | 0 | 0 | 0 |  | Vlastní | Indiv | 0 | 0 |  | Práce | Běžná |  |  |  | POL1_
107 | 767_Z4 | D+M Z4 Sada madel vč. kotvení, příslušenství, doplňkových prací a PÚ přesná specifikace viz D.1.1.3s-01 | soubor | 1 |  | 0 |  | 0 |  | 0 | 21 | 0 | 0 | 0 | 0 | 0 |  | Vlastní | Indiv | 0 | 0 |  | Práce | Běžná |  |  |  | POL1_
108 | 767_Z5 | D+M Z5 Stojan na hasící přístroj 300x200x600 mm vč. kotvení, příslušenství, doplňkových prací a PÚ přesná specifikace viz D.1.1.3s-01 | soubor | 7 |  | 0 |  | 0 |  | 0 | 21 | 0 | 0 | 0 | 0 | 0 |  | Vlastní | Indiv | 0 | 0 |  | Práce | Běžná |  |  |  | POL1_
109 | 767_Z6 | D+M Z6 Práškový hasící přístroj vč. kotvení, příslušenství, doplňkových prací a PÚ přesná specifikace viz D.1.1.3s-01 | soubor | 8 |  | 0 |  | 0 |  | 0 | 21 | 0 | 0 | 0 | 0 | 0 |  | Vlastní | Indiv | 0 | 0 |  | Práce | Běžná |  |  |  | POL1_
110 | 767_Z7 | D+M Z7 Revizní dvířka do podhledu 600x600 mm vč. kotvení, příslušenství, doplňkových prací a PÚ přesná specifikace viz D.1.1.3s-01 | soubor | 3 |  | 0 |  | 0 |  | 0 | 21 | 0 | 0 | 0 | 0 | 0 |  | Vlastní | Indiv | 0 | 0 |  | Práce | Běžná |  |  |  | POL1_
111 | 767_Z8 | D+M Z8 Ocel. konstrukce prosklených příček vč. kotvení, příslušenství, doplňkových prací a PÚ přesná specifikace viz D.1.1.3s-01 | kg | 410 |  | 0 |  | 0 |  | 0 | 21 | 0 | 0 | 0 | 0 | 0 |  | Vlastní | Indiv | 0 | 0 |  | Práce | Běžná |  |  |  | POL1_
112 | 767_Z9 | D+M Z9 Kotevní ocel. konstrukce vč. kotvení, příslušenství, doplňkových prací a PÚ přesná specifikace viz D.1.1.3s-01 | kg | 660 |  | 0 |  | 0 |  | 0 | 21 | 0 | 0 | 0 | 0 | 0 |  | Vlastní | Indiv | 0 | 0 |  | Práce | Běžná |  |  |  | POL1_
113 | 767_Z10 | D+M Z10 Sdružené závěsy,podpěry uložení sestavy ze systémových prvků vč. kotvení, příslušenství doplňkových prací a PÚ, přesná specifikace viz D.1.1.3s-01 | m2 | 190 |  | 0 |  | 0 |  | 0 | 21 | 0 | 0 | 0 | 0 | 0 |  | Vlastní | Indiv | 0 | 0 |  | Práce | Běžná |  |  |  | POL1_
114 | 767_Z11 | D+M Z11 Kotevní ocel. konstrukce vč. kotvení, příslušenství, doplňkových prací a PÚ přesná specifikace viz D.1.1.3s-01 | kg | 700 |  | 0 |  | 0 |  | 0 | 21 | 0 | 0 | 0 | 0 | 0 |  | Vlastní | Indiv | 0 | 0 |  | Práce | Běžná |  |  |  | POL1_
115 | 767_Z12 | D+M Z12 Dveřní zarážka vč. kotvení, příslušenství, doplňkových prací a PÚ přesná specifikace viz D.1.1.3s-01 | soubor | 5 |  | 0 |  | 0 |  | 0 | 21 | 0 | 0 | 0 | 0 | 0 |  | Vlastní | Indiv | 0 | 0 |  | Práce | Běžná |  |  |  | POL1_
116 | 767_Z13 | D+M Z13 Dveřní práh vč. kotvení, příslušenství, doplňkových prací a PÚ přesná specifikace viz D.1.1.3s-01 | bm | 10 |  | 0 |  | 0 |  | 0 | 21 | 0 | 0 | 0 | 0 | 0 |  | Vlastní | Indiv | 0 | 0 |  | Práce | Běžná |  |  |  | POL1_
117 | 767_Z14 | D+M Z14 Revizní stěnová dvířka 400x400 mm vč. kotvení, příslušenství, doplňkových prací a PÚ přesná specifikace viz D.1.1.3s-01 | soubor | 1 |  | 0 |  | 0 |  | 0 | 21 | 0 | 0 | 0 | 0 | 0 |  | Vlastní | Indiv | 0 | 0 |  | Práce | Běžná |  |  |  | POL1_
118 | 767_Z15 | D+M Z15 Dvojice větracích mřížek 600x100 mm vč. kotvení, příslušenství, doplňkových prací a PÚ přesná specifikace viz D.1.1.3s-01 | soubor | 1 |  | 0 |  | 0 |  | 0 | 21 | 0 | 0 | 0 | 0 | 0 |  | Vlastní | Indiv | 0 | 0 |  | Práce | Běžná |  |  |  | POL1_
119 | 767_Z16 | D+M Z16 Pozorovací okno vnitřní 2350x950 mm vč. kotvení, příslušenství, doplňkových prací a PÚ přesná specifikace viz D.1.1.3s-01 | soubor | 2 |  | 0 |  | 0 |  | 0 | 21 | 0 | 0 | 0 | 0 | 0 |  | Vlastní | Indiv | 0 | 0 |  | Práce | Běžná |  |  |  | POL1_
120 | 767_Z17 | D+M Z17 Pozorovací okno vnitřní 2100x950 mm vč. kotvení, příslušenství, doplňkových prací a PÚ přesná specifikace viz D.1.1.3s-01 | soubor | 1 |  | 0 |  | 0 |  | 0 | 21 | 0 | 0 | 0 | 0 | 0 |  | Vlastní | Indiv | 0 | 0 |  | Práce | Běžná |  |  |  | POL1_
121 | 767_Z18 | D+M Z18 Zrcadlo v Al rámu 800x600 mm vč. kotvení, příslušenství, doplňkových prací a PÚ přesná specifikace viz D.1.1.3s-01 | soubor | 1 |  | 0 |  | 0 |  | 0 | 21 | 0 | 0 | 0 | 0 | 0 |  | Vlastní | Indiv | 0 | 0 |  | Práce | Běžná |  |  |  | POL1_
122 | 767_Z19 | D+M Z19 Zrcadlo vlepené do obkladu 1100x900 mm vč. kotvení, příslušenství, doplňkových prací a PÚ přesná specifikace viz D.1.1.3s-01 | soubor | 1 |  | 0 |  | 0 |  | 0 | 21 | 0 | 0 | 0 | 0 | 0 |  | Vlastní | Indiv | 0 | 0 |  | Práce | Běžná |  |  |  | POL1_
123 | 767_Z20 | D+M Z20 Zrcadlo vlepené do obkladu 1750x900 mm vč. kotvení, příslušenství, doplňkových prací a PÚ přesná specifikace viz D.1.1.3s-01 | soubor | 3 |  | 0 |  | 0 |  | 0 | 21 | 0 | 0 | 0 | 0 | 0 |  | Vlastní | Indiv | 0 | 0 |  | Práce | Běžná |  |  |  | POL1_
124 | 767_Z21 | D+M Z21 Zrcadlo vlepené do obkladu 800x900 mm vč. kotvení, příslušenství, doplňkových prací a PÚ přesná specifikace viz D.1.1.3s-01 | soubor | 2 |  | 0 |  | 0 |  | 0 | 21 | 0 | 0 | 0 | 0 | 0 |  | Vlastní | Indiv | 0 | 0 |  | Práce | Běžná |  |  |  | POL1_
125 | 767_Z22 | D+M Z22 Zrcadlo vlepené do obkladu 900x900 mm vč. kotvení, příslušenství, doplňkových prací a PÚ přesná specifikace viz D.1.1.3s-01 | soubor | 2 |  | 0 |  | 0 |  | 0 | 21 | 0 | 0 | 0 | 0 | 0 |  | Vlastní | Indiv | 0 | 0 |  | Práce | Běžná |  |  |  | POL1_
126 | 767_Z23 | D+M Z23 Zrcadlo vlepené do obkladu 1300x900 mm vč. kotvení, příslušenství, doplňkových prací a PÚ přesná specifikace viz D.1.1.3s-01 | soubor | 1 |  | 0 |  | 0 |  | 0 | 21 | 0 | 0 | 0 | 0 | 0 |  | Vlastní | Indiv | 0 | 0 |  | Práce | Běžná |  |  |  | POL1_
127 | 767_Z24 | D+M Z24 Zrcadlo vlepené do obkladu 1050x900 mm vč. kotvení, příslušenství, doplňkových prací a PÚ přesná specifikace viz D.1.1.3s-01 | soubor | 1 |  | 0 |  | 0 |  | 0 | 21 | 0 | 0 | 0 | 0 | 0 |  | Vlastní | Indiv | 0 | 0 |  | Práce | Běžná |  |  |  | POL1_
128 | 767_Z25 | D+M Z25 Zrcadlo vlepené do obkladu 950x900 mm vč. kotvení, příslušenství, doplňkových prací a PÚ přesná specifikace viz D.1.1.3s-01 | soubor | 3 |  | 0 |  | 0 |  | 0 | 21 | 0 | 0 | 0 | 0 | 0 |  | Vlastní | Indiv | 0 | 0 |  | Práce | Běžná |  |  |  | POL1_
129 | 767_Z26 | D+M Z26 Zrcadlo vlepené do obkladu 1200x900 mm vč. kotvení, příslušenství, doplňkových prací a PÚ přesná specifikace viz D.1.1.3s-01 | soubor | 1 |  | 0 |  | 0 |  | 0 | 21 | 0 | 0 | 0 | 0 | 0 |  | Vlastní | Indiv | 0 | 0 |  | Práce | Běžná |  |  |  | POL1_
130 | 767_Z27 | D+M Z27 Systémové značení dveří vč. kotvení, příslušenství, doplňkových prací a PÚ přesná specifikace viz D.1.1.3s-01 | soubor | 40 |  | 0 |  | 0 |  | 0 | 21 | 0 | 0 | 0 | 0 | 0 |  | Vlastní | Indiv | 0 | 0 |  | Práce | Běžná |  |  |  | POL1_
131 | 767_Z28 | D+M Z28 Číslo dveří bez označení vč. kotvení, příslušenství, doplňkových prací a PÚ přesná specifikace viz D.1.1.3s-01 | soubor | 50 |  | 0 |  | 0 |  | 0 | 21 | 0 | 0 | 0 | 0 | 0 |  | Vlastní | Indiv | 0 | 0 |  | Práce | Běžná |  |  |  | POL1_
132 | 767_Z29 | D+M Z29 Systémové značení dveří včetně jmenovek, případně ordinačních hodin vč. kotvení, příslušenství, doplňkových prací a PÚ, přesná specifikace viz D.1.1.3s-01 | soubor | 20 |  | 0 |  | 0 |  | 0 | 21 | 0 | 0 | 0 | 0 | 0 |  | Vlastní | Indiv | 0 | 0 |  | Práce | Běžná |  |  |  | POL1_
Díl: | 769 | Prvky z plastu |  |  |  | 0 |  | 0 |  | 0 |  | 0 |  | 0 |  | 0 |  |  |  |  | 0 | [6 empty] | DIL
133 | 799_P1 | D+M P1 Ochrana rohů 50x50x1900 mm vč. kotvení, příslušenství, doplňkových prací a PÚ přesná specifikace viz D.1.1.3s-04 | soubor | 25 |  | 0 |  | 0 |  | 0 | 21 | 0 | 0 | 0 | 0 | 0 |  | Vlastní | Indiv | 0 | 0 |  | Práce | Běžná |  |  |  | POL1_
134 | 799_P3 | D+M P3 Ochranný pás š. 200 mm vč. kotvení, příslušenství, doplňkových prací a PÚ přesná specifikace viz D.1.1.3s-04 | bm | 25 |  | 0 |  | 0 |  | 0 | 21 | 0 | 0 | 0 | 0 | 0 |  | Vlastní | Indiv | 0 | 0 |  | Práce | Běžná |  |  |  | POL1_
135 | 799_P4 | D+M P4 Ochranný pás š. 200+200 mm vč. kotvení příslušenství, doplňkových prací a PÚ,přesná specifikace viz D.1.1.3s-04 | bm | 85 |  | 0 |  | 0 |  | 0 | 21 | 0 | 0 | 0 | 0 | 0 |  | Vlastní | Indiv | 0 | 0 |  | Práce | Běžná |  |  |  | POL1_
136 | 799_P5 | D+M P5 Dveřní zarážka pr. 30 mm vč. kotvení, příslušenství, doplňkových prací a PÚ přesná specifikace viz D.1.1.3s-04 | soubor | 20 |  | 0 |  | 0 |  | 0 | 21 | 0 | 0 | 0 | 0 | 0 |  | Vlastní | Indiv | 0 | 0 |  | Práce | Běžná |  |  |  | POL1_
137 | 799_P6 | D+M P6 Stropní difúzor 300x300 mm vč. kotvení, příslušenství, doplňkových prací a PÚ přesná specifikace viz D.1.1.3s-04 | soubor | 14 |  | 0 |  | 0 |  | 0 | 21 | 0 | 0 | 0 | 0 | 0 |  | Vlastní | Indiv | 0 | 0 |  | Práce | Běžná |  |  |  | POL1_
Díl: | 776 | Podlahy a stěny povlakové |  |  |  | 0 |  | 0 |  | 0 |  | 0 |  | 5.91 |  | 0 |  |  |  |  | 617.65 | [6 empty] | DIL
138 | 777531023R00 | Vyrovnání podlahy, samonivelační hmota tl. 3 mm | m2 | 582.61 |  | 0 |  | 0 |  | 0 | 21 | 0 | 0.00593 | 3.45 | 0 | 0 |  | RTS 25/ I | RTS 25/ I | 0.4 | 233.04 |  | Práce | Běžná |  |  |  | POL1_
|  | Včetně penetrace podkladu : | [25 empty] | VV | 0
|  | D.1.1.3g-04, D.1.1.3h-01 : | [25 empty] | VV | 0
|  | D.1.01.1-002 : | [25 empty] | VV | 0
|  | Skladba A1 : | [25 empty] | VV | 0
|  | A7-3.01 - CHODBA : 108,58 |  | 108.58 | [23 empty] | VV | 0
|  | A7-3.03 - POKOJ 1+1L : 15,34 |  | 15.34 | [23 empty] | VV | 0
|  | A7-3.05 - ČAJ. KUCH. : 4,68 |  | 4.68 | [23 empty] | VV | 0
|  | A7-3.06 - POKOJ 1+1L : 15,28 |  | 15.28 | [23 empty] | VV | 0
|  | A7-3.08 - MLÉČNÁ KUCH. : 3,42 |  | 3.42 | [23 empty] | VV | 0
|  | A7-3.09 - DMZ : 20,58 |  | 20.58 | [23 empty] | VV | 0
|  | A7-3.10 - POKOJ 1+1L : 16,06 |  | 16.06 | [23 empty] | VV | 0
|  | A7-3.12 - ČISTÍCÍ MÍSTNOST : 7,11 |  | 7.11 | [23 empty] | VV | 0
|  | A7-3.13 - POKOJ 2L : 14,15 |  | 14.15 | [23 empty] | VV | 0
|  | A7-3.15 - SCHODIŠTĚ : 20,14 |  | 20.14 | [23 empty] | VV | 0
|  | A7-3.16 - HERNA : 15,36 |  | 15.36 | [23 empty] | VV | 0
|  | A7-3.17 - LÉKAŘSKÝ POKOJ / PRACOVNA : 18,91 |  | 18.91 | [23 empty] | VV | 0
|  | A7-3.19 - POKOJ 2L : 21,99 |  | 21.99 | [23 empty] | VV | 0
|  | A7-3.21 - WC PŘEDSÍŇ : 1,78 |  | 1.78 | [23 empty] | VV | 0
|  | A7-3.22 - WC PERS. : 1,48 |  | 1.48 | [23 empty] | VV | 0
|  | A7-3.23 - POKOJ 1L : 14,52 |  | 14.52 | [23 empty] | VV | 0
|  | A7-3.30 - POKOJ 1L : 16,51 |  | 16.51 | [23 empty] | VV | 0
|  | A7-3.32 - ÚKLID : 3,38 |  | 3.38 | [23 empty] | VV | 0
|  | A7-3.33 - POKOJ 2L : 20,21 |  | 20.21 | [23 empty] | VV | 0
|  | A7-3.36 - SKLAD : 10,68 |  | 10.68 | [23 empty] | VV | 0
|  | A7-3.37 - SKLAD : 11,15 |  | 11.15 | [23 empty] | VV | 0
|  | A7-3.41 - PRACOVNA PRIMÁŘE : 21,85 |  | 21.85 | [23 empty] | VV | 0
|  | A7-3.45 - ARCHIV : 8,53 |  | 8.53 | [23 empty] | VV | 0
|  | A7-3.43 - PRACOVNA VRCHNÍ SESTRY : 9,21 |  | 9.21 | [23 empty] | VV | 0
|  | Mezisoučet |  | 400.9 | [23 empty] | VV | 1
|  | Skladba A2 : | [25 empty] | VV | 0
|  | A7-3.43 - PRACOVNA VRCHNÍ SESTRY : 24,52-9,21 |  | 15.31 | [23 empty] | VV | 0
|  | Mezisoučet |  | 15.31 | [23 empty] | VV | 1
|  | Skladba B1 : | [25 empty] | VV | 0
|  | A7-3.02 - VYŠETŘOVNA : 16,55 |  | 16.55 | [23 empty] | VV | 0
|  | A7-3.25 - POKOJ 2L (INTERMEDIÁRNÍ) : 19,57 |  | 19.57 | [23 empty] | VV | 0
|  | A7-3.27 - STANOVIŠTĚ SESTER, PŘÍPRAVNA : 27,08 |  | 27.08 | [23 empty] | VV | 0
|  | A7-3.28 - POKOJ 2L (INTERMEDIARNÍ) : 21,18 |  | 21.18 | [23 empty] | VV | 0
|  | Mezisoučet |  | 84.38 | [23 empty] | VV | 1
|  | Skladba C1 : | [25 empty] | VV | 0
|  | A7-3.04 - HYG. MÍSTNOST : 4,98 |  | 4.98 | [23 empty] | VV | 0
|  | A7-3.07 - HYG. MÍSTNOST : 4,98 |  | 4.98 | [23 empty] | VV | 0
|  | A7-3.11 - HYG. MÍSTNOST : 4,31 |  | 4.31 | [23 empty] | VV | 0
|  | A7-3.14 - HYG. MÍSTNOST : 4,1 |  | 4.1 | [23 empty] | VV | 0
|  | A7-3.18 - HYG. MÍSTNOST : 2,38 |  | 2.38 | [23 empty] | VV | 0
|  | A7-3.20 - HYG. MÍSTNOST : 3,9 |  | 3.9 | [23 empty] | VV | 0
|  | A7-3.24 - HYG. MÍSTNOST : 3,9 |  | 3.9 | [23 empty] | VV | 0
|  | A7-3.26 - HYG. MÍSTNOST : 2,27 |  | 2.27 | [23 empty] | VV | 0
|  | A7-3.29 - HYG. MÍSTNOST : 2,83 |  | 2.83 | [23 empty] | VV | 0
|  | A7-3.31 - HYG. MÍSTNOST : 3,9 |  | 3.9 | [23 empty] | VV | 0
|  | A7-3.34 - HYG. MÍSTNOST : 3,9 |  | 3.9 | [23 empty] | VV | 0
|  | A7-3.35 - OČISTA PACIENTŮ : 14,95 |  | 14.95 | [23 empty] | VV | 0
|  | A7-3.42 - HYG. MÍSTNOST : 3,38 |  | 3.38 | [23 empty] | VV | 0
|  | A7-3.44 - HYG. MÍSTNOST : 4,54 |  | 4.54 | [23 empty] | VV | 0
|  | Mezisoučet |  | 64.32 | [23 empty] | VV | 1
|  | Skladba D1 : | [25 empty] | VV | 0
|  | A7-3.46 - TECH. MÍST. SLP : 2,2 |  | 2.2 | [23 empty] | VV | 0
|  | Mezisoučet |  | 2.2 | [23 empty] | VV | 1
|  | 1NP : | [25 empty] | VV | 0
|  | A7-0.01 : 15,5 |  | 15.5 | [23 empty] | VV | 0
|  | Mezisoučet |  | 15.5 | [23 empty] | VV | 1
139 | 77655534RX1a | Lepení trvanlivé nebo protiskluzné vinylové podlahové krytiny na lepidlo doporučené výrobcem vč. penetrace, pomocných a doplňkových prací | m2 | 496.03 |  | 0 |  | 0 |  | 0 | 21 | 0 | 0.00025 | 0.12 | 0 | 0 |  | Vlastní | Indiv | 0.26 | 128.97 |  | Práce | Běžná |  |  |  | POL1_
|  | D.1.1.3g-04, D.1.1.3h-01 : | [25 empty] | VV | 0
|  | D.1.01.1-002 : | [25 empty] | VV | 0
|  | 3NP : | [25 empty] | VV | 0
|  | Skladba A1, A2 : 416,21 |  | 416.21 | [23 empty] | VV | 0
|  | Skladba C1 : 64,32 |  | 64.32 | [23 empty] | VV | 0
|  | 1NP : | [25 empty] | VV | 0
|  | A7-0.01 : 15,5 |  | 15.5 | [23 empty] | VV | 0
140 | 77655535RX1a | Vytažení extrémě trvanlivé nebo protiskluzné vinylové podl. krytiny 10cm na stěnu vč. dod. přísl. dle projektové dokument. | m | 500.45 |  | 0 |  | 0 |  | 0 | 21 | 0 | 0.00025 | 0.13 | 0 | 0 |  | Vlastní | Indiv | 0.26 | 130.12 |  | Práce | Běžná |  |  |  | POL1_
|  | D.1.1.3g-04, D.1.1.3h-01 : | [25 empty] | VV | 0
|  | D.1.01.1-002 : | [25 empty] | VV | 0
|  | Skladba A1, A2 : | [25 empty] | VV | 0
|  | A7-3.01 - CHODBA : 94,29-2,5-0,9*9-1*2-1,2*11-0,8*1-1,6*1-0,7*1 |  | 65.39 | [23 empty] | VV | 0
|  | A7-3.03 - POKOJ 1+1L : 16,15-0,7-1,2 |  | 14.25 | [23 empty] | VV | 0
|  | A7-3.05 - ČAJ. KUCH. : 8,8-0,9 |  | 7.9 | [23 empty] | VV | 0
|  | A7-3.06 - POKOJ 1+1L : 16,2-0,7-1,2 |  | 14.3 | [23 empty] | VV | 0
|  | A7-3.08 - MLÉČNÁ KUCH. : 7,4-0,9 |  | 6.5 | [23 empty] | VV | 0
|  | A7-3.09 - DMZ : 19,2-0,8 |  | 18.4 | [23 empty] | VV | 0
|  | A7-3.10 - POKOJ 1+1L : 16,55-1,2-0,7 |  | 14.65 | [23 empty] | VV | 0
|  | A7-3.12 - ČISTÍCÍ MÍSTNOST : 11,5-0,9 |  | 10.6 | [23 empty] | VV | 0
|  | A7-3.13 - POKOJ 2L : 15,55-0,7-1,2 |  | 13.65 | [23 empty] | VV | 0
|  | A7-3.15 - SCHODIŠTĚ : 20,96-1 |  | 19.96 | [23 empty] | VV | 0
|  | A7-3.16 - HERNA : 15,97-3,25-0,9 |  | 11.82 | [23 empty] | VV | 0
|  | A7-3.17 - LÉKAŘSKÝ POKOJ / PRACOVNA : 18,66-0,9 |  | 17.76 | [23 empty] | VV | 0
|  | A7-3.19 - POKOJ 2L : 19,71-1,2 |  | 18.51 | [23 empty] | VV | 0
|  | A7-3.21 - WC PŘEDSÍŇ : 5,49-0,7*2 |  | 4.09 | [23 empty] | VV | 0
|  | A7-3.22 - WC PERS. : 5,08-0,7 |  | 4.38 | [23 empty] | VV | 0
|  | A7-3.23 - POKOJ 1L : 18,2-1,2 |  | 17 | [23 empty] | VV | 0
|  | A7-3.30 - POKOJ 1L : 19,2-1,2-0,7 |  | 17.3 | [23 empty] | VV | 0
|  | A7-3.32 - ÚKLID : 7,38-0,9 |  | 6.48 | [23 empty] | VV | 0
|  | A7-3.33 - POKOJ 2L : 19,1-1,2 |  | 17.9 | [23 empty] | VV | 0
|  | A7-3.36 - SKLAD : 13,25-0,9 |  | 12.35 | [23 empty] | VV | 0
|  | A7-3.37 - SKLAD : 13,49-0,9 |  | 12.59 | [23 empty] | VV | 0
|  | A7-3.41 - PRACOVNA PRIMÁŘE : 20,6-0,9-0,7 |  | 19 | [23 empty] | VV | 0
|  | A7-3.43 - PRACOVNA VRCHNÍ SESTRY : 20,68-0,9-0,8 |  | 18.98 | [23 empty] | VV | 0
|  | A7-3.45 - ARCHIV : 12,15-0,8 |  | 11.35 | [23 empty] | VV | 0
|  | Mezisoučet |  | 375.11 | [23 empty] | VV | 1
|  | Skladba C1 : | [25 empty] | VV | 0
|  | A7-3.04 - HYG. MÍSTNOST : 9,09-0,7 |  | 8.39 | [23 empty] | VV | 0
|  | A7-3.07 - HYG. MÍSTNOST : 9,09-0,7 |  | 8.39 | [23 empty] | VV | 0
|  | A7-3.11 - HYG. MÍSTNOST : 8,93-0,7 |  | 8.23 | [23 empty] | VV | 0
|  | A7-3.14 - HYG. MÍSTNOST : 8,85-0,7 |  | 8.15 | [23 empty] | VV | 0
|  | A7-3.18 - HYG. MÍSTNOST : 6,75-0,7 |  | 6.05 | [23 empty] | VV | 0
|  | A7-3.20 - HYG. MÍSTNOST : 7,9-0,7 |  | 7.2 | [23 empty] | VV | 0
|  | A7-3.24 - HYG. MÍSTNOST : 7,9-0,7 |  | 7.2 | [23 empty] | VV | 0
|  | A7-3.26 - HYG. MÍSTNOST : 6,19-0,7 |  | 5.49 | [23 empty] | VV | 0
|  | A7-3.29 - HYG. MÍSTNOST : 7,2-0,7 |  | 6.5 | [23 empty] | VV | 0
|  | A7-3.31 - HYG. MÍSTNOST : 7,9-0,7 |  | 7.2 | [23 empty] | VV | 0
|  | A7-3.34 - HYG. MÍSTNOST : 7,9-0,7 |  | 7.2 | [23 empty] | VV | 0
|  | A7-3.35 - OČISTA PACIENTŮ : 16,29-1,2 |  | 15.09 | [23 empty] | VV | 0
|  | A7-3.42 - HYG. MÍSTNOST : 7,9-0,7 |  | 7.2 | [23 empty] | VV | 0
|  | A7-3.44 - HYG. MÍSTNOST : 8,57-0,7 |  | 7.87 | [23 empty] | VV | 0
|  | Mezisoučet |  | 110.16 | [23 empty] | VV | 1
|  | 1NP : | [25 empty] | VV | 0
|  | A7-0.01 : 2*(3,4+4,64)-0,9 |  | 15.18 | [23 empty] | VV | 0
|  | Mezisoučet |  | 15.18 | [23 empty] | VV | 1
141 | 2841224RxA | PVC 1 - podlahovina homogení vinylová, dle PD specifikace viz D.1.1.2-02 | m2 | 541.3498 |  | 0 |  | 0 |  | 0 | 21 | 0 | 0.0029 | 1.57 | 0 | 0 |  | Vlastní | Indiv | 0 | 0 |  | Specifikace | Běžná |  |  |  | POL3_
|  | plocha : (416,21+15,5)*1,15 |  | 496.4665 | [23 empty] | VV | 0
|  | vytažení : (375,11+15,18)*0,1*1,15 |  | 44.8834 | [23 empty] | VV | 0
142 | 2841224RxB | PVC 3 - podlahovina protiskluzná vinylová, dle PD specifikace viz D.1.1.2-02 | m2 | 86.6364 |  | 0 |  | 0 |  | 0 | 21 | 0 | 0.0029 | 0.25 | 0 | 0 |  | Vlastní | Indiv | 0 | 0 |  | Specifikace | Běžná |  |  |  | POL3_
|  | plocha : 64,32*1,15 |  | 73.968 | [23 empty] | VV | 0
|  | vytažení : 110,16*0,1*1,15 |  | 12.6684 | [23 empty] | VV | 0
143 | 77655534RX1d | Lepení homogenní podlahové krytiny PVC antistaticky a elektrostaticky vodivých napojení na zemění, měření pro prokázání správnosti vodivosti doložené protokolem | m2 | 86.58 |  | 0 |  | 0 |  | 0 | 21 | 0 | 0.00052 | 0.05 | 0 | 0 |  | Vlastní | Indiv | 0.73 | 63.2 |  | Práce | Běžná |  |  |  | POL1_
|  | D.1.1.3g-04, D.1.1.3h-01 : | [25 empty] | VV | 0
|  | D.1.01.1-002 : | [25 empty] | VV | 0
|  | Skladba B1 : 84,38 |  | 84.38 | [23 empty] | VV | 0
|  | Skladba D1 : 2,2 |  | 2.2 | [23 empty] | VV | 0
144 | 77655535RX1d | Vytažení homogenní podlahové krytiny PVC antisticky a elektrostaticky vodivých 10cm na stěnu vč. dod. příslušenství, dle projektové dokumentace | m | 76.36 |  | 0 |  | 0 |  | 0 | 21 | 0 | 0.00052 | 0.04 | 0 | 0 |  | Vlastní | Indiv | 0.73 | 55.74 |  | Práce | Běžná |  |  |  | POL1_
|  | D.1.1.3g-04, D.1.1.3h-01 : | [25 empty] | VV | 0
|  | Skladba B1 : | [25 empty] | VV | 0
|  | A7-3.02 - VYŠETŘOVNA : 16,89-1 |  | 15.89 | [23 empty] | VV | 0
|  | A7-3.25 - POKOJ 2L (INTERMEDIÁRNÍ) : 18,8-1,2-0,7 |  | 16.9 | [23 empty] | VV | 0
|  | A7-3.27 - STANOVIŠTĚ SESTER, PŘÍPRAVNA : 21,5-0,9 |  | 20.6 | [23 empty] | VV | 0
|  | A7-3.28 - POKOJ 2L (INTERMEDIARNÍ) : 19,36-1,2-0,7 |  | 17.46 | [23 empty] | VV | 0
|  | Mezisoučet |  | 70.85 | [23 empty] | VV | 1
|  | Skladba D1 : | [25 empty] | VV | 0
|  | A7-3.46 - TECH. MÍST. SLP : 6,41-0,9 |  | 5.51 | [23 empty] | VV | 0
|  | Mezisoučet |  | 5.51 | [23 empty] | VV | 1
145 | 2841224R1A | PVC 2 - elektrostaticky vodivá podlahovina, tl. 2 mm specifikace viz D.1.1.2-02 | m2 | 105.1847 |  | 0 |  | 0 |  | 0 | 21 | 0 | 0.00278 | 0.29 | 0 | 0 |  | Vlastní | Indiv | 0 | 0 |  | Specifikace | Běžná |  |  |  | POL3_
|  | plocha : 84,38*1,15 |  | 97.037 | [23 empty] | VV | 0
|  | vytažení : 70,85*0,1*1,15 |  | 8.1478 | [23 empty] | VV | 0
146 | 2841224R1B | PVC 4 - antistatická podlahovina, tl. 2 mm specifikace viz D.1.1.2-02 | m2 | 3.1637 |  | 0 |  | 0 |  | 0 | 21 | 0 | 0.00278 | 0.01 | 0 | 0 |  | Vlastní | Indiv | 0 | 0 |  | Specifikace | Běžná |  |  |  | POL3_
|  | plocha : 2,2*1,15 |  | 2.53 | [23 empty] | VV | 0
|  | vytažení : 5,51*0,1*1,15 |  | 0.63365 | [23 empty] | VV | 0
147 | 998776103R00 | Přesun hmot pro podlahy povlakové, výšky do 24 m | t | 5.9111 |  | 0 |  | 0 |  | 0 | 21 | 0 | 0 | 0 | 0 | 0 |  | RTS 25/ I | RTS 25/ I | 1.114 | 6.58 |  | Přesun hmot | Běžná |  |  |  | POL7_
Díl: | 781 | Obklady keramické |  |  |  | 0 |  | 0 |  | 0 |  | 0 |  | 6.63 |  | 0 |  |  |  |  | 422.89 | [6 empty] | DIL
148 | 781101210R00 | Penetrace podkladu pod obklady | m2 | 301.986 |  | 0 |  | 0 |  | 0 | 21 | 0 | 0.00021 | 0.06 | 0 | 0 |  | RTS 25/ I | RTS 25/ I | 0.05 | 15.1 |  | Práce | Běžná |  |  |  | POL1_
|  | včetně dodávky materiálu. | [25 empty] | POP
|  | D.1.1.3g-04, D.1.1.3h-01 : | [25 empty] | VV | 0
|  | v hyg. místnostech : | [25 empty] | VV | 0
|  | A7-3.04 - HYG. MÍSTNOST : 9,09*2 |  | 18.18 | [23 empty] | VV | 0
|  | -0,7*2 |  | -1.4 | [23 empty] | VV | 0
|  | A7-3.07 - HYG. MÍSTNOST : 9,09*2 |  | 18.18 | [23 empty] | VV | 0
|  | -0,7*2 |  | -1.4 | [23 empty] | VV | 0
|  | A7-3.11 - HYG. MÍSTNOST : 8,93*2 |  | 17.86 | [23 empty] | VV | 0
|  | -0,7*2 |  | -1.4 | [23 empty] | VV | 0
|  | A7-3.12 - ČISTÍCÍ MÍSTNOST : 11,5*2 |  | 23 | [23 empty] | VV | 0
|  | -0,7*2 |  | -1.4 | [23 empty] | VV | 0
|  | A7-3.14 - HYG. MÍSTNOST : 8,85*2 |  | 17.7 | [23 empty] | VV | 0
|  | -0,7*2 |  | -1.4 | [23 empty] | VV | 0
|  | A7-3.18 - HYG. MÍSTNOST : 6,75*2 |  | 13.5 | [23 empty] | VV | 0
|  | -0,7*2 |  | -1.4 | [23 empty] | VV | 0
|  | A7-3.20 - HYG. MÍSTNOST : 7,9*2 |  | 15.8 | [23 empty] | VV | 0
|  | -0,7*2 |  | -1.4 | [23 empty] | VV | 0
|  | A7-3.21 - WC PŘEDSÍŇ : 5,49*2 |  | 10.98 | [23 empty] | VV | 0
|  | -0,7*2 |  | -1.4 | [23 empty] | VV | 0
|  | A7-3.22 - WC PERS. : 5,08*2 |  | 10.16 | [23 empty] | VV | 0
|  | -0,7*2 |  | -1.4 | [23 empty] | VV | 0
|  | A7-3.24 - HYG. MÍSTNOST : 7,9*2 |  | 15.8 | [23 empty] | VV | 0
|  | -0,7*2 |  | -1.4 | [23 empty] | VV | 0
|  | A7-3.26 - HYG. MÍSTNOST : 6,19*2 |  | 12.38 | [23 empty] | VV | 0
|  | -0,7*2 |  | -1.4 | [23 empty] | VV | 0
|  | A7-3.29 - HYG. MÍSTNOST : 7,2*2 |  | 14.4 | [23 empty] | VV | 0
|  | -0,7*2 |  | -1.4 | [23 empty] | VV | 0
|  | A7-3.31 - HYG. MÍSTNOST : 7,9*2 |  | 15.8 | [23 empty] | VV | 0
|  | -0,7*2 |  | -1.4 | [23 empty] | VV | 0
|  | A7-3.32 - ÚKLID : 7,38*2 |  | 14.76 | [23 empty] | VV | 0
|  | -0,7*2 |  | -1.4 | [23 empty] | VV | 0
|  | A7-3.34 - HYG. MÍSTNOST : 7,9*2 |  | 15.8 | [23 empty] | VV | 0
|  | -0,7*2 |  | -1.4 | [23 empty] | VV | 0
|  | A7-3.35 - OČISTA PACIENTŮ : 16,29*2 |  | 32.58 | [23 empty] | VV | 0
|  | -1,2*2 |  | -2.4 | [23 empty] | VV | 0
|  | A7-3.42 - HYG. MÍSTNOST : 7,9*2 |  | 15.8 | [23 empty] | VV | 0
|  | -0,7*2 |  | -1.4 | [23 empty] | VV | 0
|  | A7-3.44 - HYG. MÍSTNOST : 8,57*2 |  | 17.14 | [23 empty] | VV | 0
|  | -0,7*2 |  | -1.4 | [23 empty] | VV | 0
|  | Mezisoučet |  | 273.62 | [23 empty] | VV | 1
|  | za linkou : | [25 empty] | VV | 0
|  | A7-3.02 - VYŠETŘOVNA : (2,25+0,95)*1,3 |  | 4.16 | [23 empty] | VV | 0
|  | A7-3.05 - ČAJ. KUCH. : (2,6+0,7*2)*1,3 |  | 5.2 | [23 empty] | VV | 0
|  | A7-3.08 - MLÉČNÁ KUCH. : (1,9+0,7*2)*1,3 |  | 4.29 | [23 empty] | VV | 0
|  | A7-3.09 - DMZ : (2,5+0,3)*1,3 |  | 3.64 | [23 empty] | VV | 0
|  | A7-3.25 - POKOJ 2L (INTERMEDIÁRNÍ) : (2,42+0,65)*1,3 |  | 3.991 | [23 empty] | VV | 0
|  | A7-3.27 - STANOVIŠTĚ SESTER, PŘÍPRAVNA : (1,5)*1,3+(2,4)*1,3 |  | 5.07 | [23 empty] | VV | 0
|  | A7-3.28 - POKOJ 2L (INTERMEDIARNÍ) : (1,05+0,5)*1,3 |  | 2.015 | [23 empty] | VV | 0
|  | Mezisoučet |  | 28.366 | [23 empty] | VV | 1
149 | 781475112RX1 | Montáž obkladů stěn obkládačkami keramickými, do tmele, do 300 x 100 mm vč. dodávky lepidla, spárovačky, dle PD | m2 | 301.986 |  | 0 |  | 0 |  | 0 | 21 | 0 | 0.00524 | 1.58 | 0 | 0 |  | Vlastní | Indiv | 1.224 | 369.63 |  | Práce | Běžná |  |  |  | POL1_
150 | 5976100M1 | obkládačka keramická 300 x 100mm | m2 | 332.1846 |  | 0 |  | 0 |  | 0 | 21 | 0 | 0.0148 | 4.92 | 0 | 0 |  | Vlastní | RTS 25/ I | 0 | 0 |  | Specifikace | Běžná |  |  |  | POL3_
|  | 301,986*1,1 |  | 332.1846 | [23 empty] | VV | 0
151 | 781578011RX1 | Spára stěna - stěna, silikonem vč. dodávky | m | 166.4 |  | 0 |  | 0 |  | 0 | 21 | 0 | 4e-05 | 0.01 | 0 | 0 |  | Vlastní | Indiv | 0.07 | 11.65 |  | Práce | Běžná |  |  |  | POL1_
|  | vč. dodávky a montáže silikonu. | [25 empty] | POP
|  | D.1.1.3g-04, D.1.1.3h-01 : | [25 empty] | VV | 0
|  | v hyg. místnostech : | [25 empty] | VV | 0
|  | A7-3.04 - HYG. MÍSTNOST : 4*2 |  | 8 | [23 empty] | VV | 0
|  | A7-3.07 - HYG. MÍSTNOST : 4*2 |  | 8 | [23 empty] | VV | 0
|  | A7-3.11 - HYG. MÍSTNOST : 5*2 |  | 10 | [23 empty] | VV | 0
|  | A7-3.12 - ČISTÍCÍ MÍSTNOST : 4*2 |  | 8 | [23 empty] | VV | 0
|  | A7-3.14 - HYG. MÍSTNOST : 5*2 |  | 10 | [23 empty] | VV | 0
|  | A7-3.18 - HYG. MÍSTNOST : 5*2 |  | 10 | [23 empty] | VV | 0
|  | A7-3.20 - HYG. MÍSTNOST : 4*2 |  | 8 | [23 empty] | VV | 0
|  | A7-3.21 - WC PŘEDSÍŇ : 4*2 |  | 8 | [23 empty] | VV | 0
|  | A7-3.22 - WC PERS. : 4*2 |  | 8 | [23 empty] | VV | 0
|  | A7-3.24 - HYG. MÍSTNOST : 4*2 |  | 8 | [23 empty] | VV | 0
|  | A7-3.26 - HYG. MÍSTNOST : 5*2 |  | 10 | [23 empty] | VV | 0
|  | A7-3.29 - HYG. MÍSTNOST : 6*2 |  | 12 | [23 empty] | VV | 0
|  | A7-3.31 - HYG. MÍSTNOST : 4*2 |  | 8 | [23 empty] | VV | 0
|  | A7-3.32 - ÚKLID : 4*2 |  | 8 | [23 empty] | VV | 0
|  | A7-3.34 - HYG. MÍSTNOST : 4*2 |  | 8 | [23 empty] | VV | 0
|  | A7-3.35 - OČISTA PACIENTŮ : 4*2 |  | 8 | [23 empty] | VV | 0
|  | A7-3.42 - HYG. MÍSTNOST : 4*2 |  | 8 | [23 empty] | VV | 0
|  | A7-3.44 - HYG. MÍSTNOST : 4*2 |  | 8 | [23 empty] | VV | 0
|  | Mezisoučet |  | 156 | [23 empty] | VV | 1
|  | za linkou : | [25 empty] | VV | 0
|  | A7-3.02 - VYŠETŘOVNA : 1,3*1 |  | 1.3 | [23 empty] | VV | 0
|  | A7-3.05 - ČAJ. KUCH. : 1,3*2 |  | 2.6 | [23 empty] | VV | 0
|  | A7-3.08 - MLÉČNÁ KUCH. : 1,3*2 |  | 2.6 | [23 empty] | VV | 0
|  | A7-3.09 - DMZ : 1,3*1 |  | 1.3 | [23 empty] | VV | 0
|  | A7-3.25 - POKOJ 2L (INTERMEDIÁRNÍ) : 1,3*1 |  | 1.3 | [23 empty] | VV | 0
|  | A7-3.28 - POKOJ 2L (INTERMEDIARNÍ) : 1,3*1 |  | 1.3 | [23 empty] | VV | 0
|  | Mezisoučet |  | 10.4 | [23 empty] | VV | 1
152 | 781497131R00 | Lišta nerezová ukončovacích k obkladům | m | 148.81 |  | 0 |  | 0 |  | 0 | 21 | 0 | 0.00042 | 0.06 | 0 | 0 |  | RTS 25/ I | RTS 25/ I | 0.12 | 17.86 |  | Práce | Běžná |  |  |  | POL1_
|  | D.1.1.3g-04, D.1.1.3h-01 : | [25 empty] | VV | 0
|  | A7-3.11 - HYG. MÍSTNOST : 1*2 |  | 2 | [23 empty] | VV | 0
|  | A7-3.14 - HYG. MÍSTNOST : 1*2 |  | 2 | [23 empty] | VV | 0
|  | A7-3.18 - HYG. MÍSTNOST : 1*2 |  | 2 | [23 empty] | VV | 0
|  | A7-3.26 - HYG. MÍSTNOST : 1*2 |  | 2 | [23 empty] | VV | 0
|  | A7-3.29 - HYG. MÍSTNOST : 2*2 |  | 4 | [23 empty] | VV | 0
|  | Mezisoučet |  | 12 | [23 empty] | VV | 1
|  | D.1.1.3g-04, D.1.1.3h-01 : | [25 empty] | VV | 0
|  | A7-3.04 - HYG. MÍSTNOST : 9,09-0,7 |  | 8.39 | [23 empty] | VV | 0
|  | A7-3.07 - HYG. MÍSTNOST : 9,09-0,7 |  | 8.39 | [23 empty] | VV | 0
|  | A7-3.11 - HYG. MÍSTNOST : 8,93-0,7 |  | 8.23 | [23 empty] | VV | 0
|  | A7-3.12 - ČISTÍCÍ MÍSTNOST : 11,5-0,7 |  | 10.8 | [23 empty] | VV | 0
|  | A7-3.14 - HYG. MÍSTNOST : 8,85-0,7 |  | 8.15 | [23 empty] | VV | 0
|  | A7-3.18 - HYG. MÍSTNOST : 6,75-0,7 |  | 6.05 | [23 empty] | VV | 0
|  | A7-3.20 - HYG. MÍSTNOST : 7,9-0,7 |  | 7.2 | [23 empty] | VV | 0
|  | A7-3.21 - WC PŘEDSÍŇ : 5,49-0,7 |  | 4.79 | [23 empty] | VV | 0
|  | A7-3.22 - WC PERS. : 5,08-0,7 |  | 4.38 | [23 empty] | VV | 0
|  | A7-3.24 - HYG. MÍSTNOST : 7,9-0,7 |  | 7.2 | [23 empty] | VV | 0
|  | A7-3.26 - HYG. MÍSTNOST : 6,19-0,7 |  | 5.49 | [23 empty] | VV | 0
|  | A7-3.29 - HYG. MÍSTNOST : 7,2-0,7 |  | 6.5 | [23 empty] | VV | 0
|  | A7-3.31 - HYG. MÍSTNOST : 7,9-0,7 |  | 7.2 | [23 empty] | VV | 0
|  | A7-3.32 - ÚKLID : 7,38-0,7 |  | 6.68 | [23 empty] | VV | 0
|  | A7-3.34 - HYG. MÍSTNOST : 7,9-0,7 |  | 7.2 | [23 empty] | VV | 0
|  | A7-3.35 - OČISTA PACIENTŮ : 16,29-1,2 |  | 15.09 | [23 empty] | VV | 0
|  | A7-3.42 - HYG. MÍSTNOST : 7,9-0,7 |  | 7.2 | [23 empty] | VV | 0
|  | A7-3.44 - HYG. MÍSTNOST : 8,57-0,7 |  | 7.87 | [23 empty] | VV | 0
|  | Mezisoučet |  | 136.81 | [23 empty] | VV | 1
153 | 998781103R00 | Přesun hmot pro obklady keramické, výšky do 24 m | t | 6.6313 |  | 0 |  | 0 |  | 0 | 21 | 0 | 0 | 0 | 0 | 0 |  | RTS 25/ I | RTS 25/ I | 1.305 | 8.65 |  | Přesun hmot | Běžná |  |  |  | POL7_
Díl: | 784 | Malby |  |  |  | 0 |  | 0 |  | 0 |  | 0 |  | 1.53 |  | 0 |  |  |  |  | 400.88 | [6 empty] | DIL
154 | 7811954X1 | Bezprašný nátěr podlah, stropů a stěn vč. dodávky materiálů dvousložkový nátěr k bezprašné úpravě savých a porézních povrchů. | m2 | 563.385 |  | 0 |  | 0 |  | 0 | 21 | 0 | 0 | 0 | 0 | 0 |  | Vlastní | Indiv | 0 | 0 |  | Práce | Běžná |  |  |  | POL1_
|  | 3NP : 92,27+349,39+34,605+64,32 |  | 540.585 | [23 empty] | VV | 0
|  | 1PP (HUP+CBS+Sklad zřízenců) : 3,63+3,74+15,43 |  | 22.8 | [23 empty] | VV | 0
155 | 784011111R00 | Oprášení/ometení podkladu | m2 | 2885.8585 |  | 0 |  | 0 |  | 0 | 21 | 0 | 0 | 0 | 0 | 0 |  | RTS 25/ I | RTS 25/ I | 0.007 | 20.2 |  | Práce | Běžná |  |  |  | POL1_
156 | 784191101R00 | Penetrace podkladu univerzální Primalex 1x | m2 | 2885.8585 |  | 0 |  | 0 |  | 0 | 21 | 0 | 7e-05 | 0.2 | 0 | 0 |  | RTS 25/ I | RTS 25/ I | 0.03 | 86.58 |  | Práce | Běžná |  |  |  | POL1_
|  | D.1.1.3g-04, D.1.1.3h-01 : | [25 empty] | VV | 0
|  | A7-3.01 - CHODBA : (94,29-2,5)*3,61 |  | 331.3619 | [23 empty] | VV | 0
|  | -0,9*2*9-1*2*2-1,2*2*11-0,8*2*1-1,6*2,1*1-0,7*2*1 |  | -52.96 | [23 empty] | VV | 0
|  | A7-3.02 - VYŠETŘOVNA : (16,89)*3,61 |  | 60.9729 | [23 empty] | VV | 0
|  | -1*2 |  | -2 | [23 empty] | VV | 0
|  | -0,675*1,95*2-0,75*2,75+(0,675+0,75+2,75*2)*0,23 |  | -3.1023 | [23 empty] | VV | 0
|  | A7-3.03 - POKOJ 1+1L : (16,15)*3,61 |  | 58.3015 | [23 empty] | VV | 0
|  | -0,7*2-1,2*2 |  | -3.8 | [23 empty] | VV | 0
|  | -2,05*1,95+(2,05+1,95*2)*0,23 |  | -2.629 | [23 empty] | VV | 0
|  | A7-3.04 - HYG. MÍSTNOST : (9,09)*3,61 |  | 32.8149 | [23 empty] | VV | 0
|  | -0,7*2 |  | -1.4 | [23 empty] | VV | 0
|  | -2,05*1,95+(2,05+1,95*2)*0,23 |  | -2.629 | [23 empty] | VV | 0
|  | A7-3.05 - ČAJ. KUCH. : (8,8)*3,61 |  | 31.768 | [23 empty] | VV | 0
|  | -0,9*2 |  | -1.8 | [23 empty] | VV | 0
|  | A7-3.06 - POKOJ 1+1L : (16,2)*3,61 |  | 58.482 | [23 empty] | VV | 0
|  | -0,7*2-1,2*2 |  | -3.8 | [23 empty] | VV | 0
|  | -2,05*1,95+(2,05+1,95*2)*0,23 |  | -2.629 | [23 empty] | VV | 0
|  | A7-3.07 - HYG. MÍSTNOST : (9,09)*3,61 |  | 32.8149 | [23 empty] | VV | 0
|  | -0,7*2 |  | -1.4 | [23 empty] | VV | 0
|  | -2,05*1,95+(2,05+1,95*2)*0,23 |  | -2.629 | [23 empty] | VV | 0
|  | A7-3.08 - MLÉČNÁ KUCH. : (7,4)*3,61 |  | 26.714 | [23 empty] | VV | 0
|  | -0,9*2 |  | -1.8 | [23 empty] | VV | 0
|  | A7-3.09 - DMZ : (19,2)*3,61 |  | 69.312 | [23 empty] | VV | 0
|  | -0,8*2 |  | -1.6 | [23 empty] | VV | 0
|  | -2,05*1,95*2+(2,05+1,95*2)*0,23*2 |  | -5.258 | [23 empty] | VV | 0
|  | A7-3.10 - POKOJ 1+1L : (16,55)*3,61 |  | 59.7455 | [23 empty] | VV | 0
|  | -1,2*2-0,7*2 |  | -3.8 | [23 empty] | VV | 0
|  | -2,05*1,95+(2,05+1,95*2)*0,23 |  | -2.629 | [23 empty] | VV | 0
|  | A7-3.11 - HYG. MÍSTNOST : (8,93)*3,61 |  | 32.2373 | [23 empty] | VV | 0
|  | -0,7*2 |  | -1.4 | [23 empty] | VV | 0
|  | -2,05*1,95+(2,05+1,95*2)*0,23 |  | -2.629 | [23 empty] | VV | 0
|  | A7-3.12 - ČISTÍCÍ MÍSTNOST : (11,5)*3,61 |  | 41.515 | [23 empty] | VV | 0
|  | -0,9*2 |  | -1.8 | [23 empty] | VV | 0
|  | A7-3.13 - POKOJ 2L : (15,55)*3,61 |  | 56.1355 | [23 empty] | VV | 0
|  | -0,7*2-1,2*2 |  | -3.8 | [23 empty] | VV | 0
|  | -2,05*1,95+(2,05+1,95*2)*0,23 |  | -2.629 | [23 empty] | VV | 0
|  | A7-3.14 - HYG. MÍSTNOST : (8,85)*3,61 |  | 31.9485 | [23 empty] | VV | 0
|  | -0,7*2 |  | -1.4 | [23 empty] | VV | 0
|  | -2,3*1+(2,3+1*2)*0,23 |  | -1.311 | [23 empty] | VV | 0
|  | A7-3.15 - SCHODIŠTĚ : (20,96)*3,61 |  | 75.6656 | [23 empty] | VV | 0
|  | -1*2,1 |  | -2.1 | [23 empty] | VV | 0
|  | -1,25*1,95+(1,25+1,95*2)*0,23 |  | -1.253 | [23 empty] | VV | 0
|  | A7-3.16 - HERNA : (15,97-3,25)*3,61 |  | 45.9192 | [23 empty] | VV | 0
|  | -0,9*2 |  | -1.8 | [23 empty] | VV | 0
|  | -1,9*2,59+(1,9+2,59*2)*0,23 |  | -3.2926 | [23 empty] | VV | 0
|  | A7-3.17 - LÉKAŘSKÝ POKOJ / PRACOVNA : (18,66)*3,61 |  | 67.3626 | [23 empty] | VV | 0
|  | -0,9*2 |  | -1.8 | [23 empty] | VV | 0
|  | -0,8*1,95*2-1,6*2,75+(0,8+1,6+2,75*2)*0,23 |  | -5.703 | [23 empty] | VV | 0
|  | A7-3.18 - HYG. MÍSTNOST : (6,75)*3,61 |  | 24.3675 | [23 empty] | VV | 0
|  | -0,7*2 |  | -1.4 | [23 empty] | VV | 0
|  | A7-3.19 - POKOJ 2L : (19,71)*3,61 |  | 71.1531 | [23 empty] | VV | 0
|  | -1,2*2 |  | -2.4 | [23 empty] | VV | 0
|  | -2,05*1,95+(2,05+1,95*2)*0,23 |  | -2.629 | [23 empty] | VV | 0
|  | A7-3.20 - HYG. MÍSTNOST : (7,9)*3,61 |  | 28.519 | [23 empty] | VV | 0
|  | -0,7*2 |  | -1.4 | [23 empty] | VV | 0
|  | A7-3.21 - WC PŘEDSÍŇ : (5,49)*3,61 |  | 19.8189 | [23 empty] | VV | 0
|  | -0,7*2*2 |  | -2.8 | [23 empty] | VV | 0
|  | A7-3.22 - WC PERS. : (5,08)*3,61 |  | 18.3388 | [23 empty] | VV | 0
|  | -0,7*2 |  | -1.4 | [23 empty] | VV | 0
|  | A7-3.23 - POKOJ 1L : (18,2)*3,61 |  | 65.702 | [23 empty] | VV | 0
|  | -1,2*2 |  | -2.4 | [23 empty] | VV | 0
|  | -2,05*1,95+(2,05+1,95*2)*0,23 |  | -2.629 | [23 empty] | VV | 0
|  | A7-3.24 - HYG. MÍSTNOST : (7,9)*3,61 |  | 28.519 | [23 empty] | VV | 0
|  | -0,7*2 |  | -1.4 | [23 empty] | VV | 0
|  | -2,05*1,95+(2,05+1,95*2)*0,23 |  | -2.629 | [23 empty] | VV | 0
|  | A7-3.25 - POKOJ 2L (INTERMEDIÁRNÍ) : (18,8)*3,61 |  | 67.868 | [23 empty] | VV | 0
|  | -1,2*2-0,7*2 |  | -3.8 | [23 empty] | VV | 0
|  | -2,05*1,95+(2,05+1,95*2)*0,23 |  | -2.629 | [23 empty] | VV | 0
|  | A7-3.26 - HYG. MÍSTNOST : (6,19)*3,61 |  | 22.3459 | [23 empty] | VV | 0
|  | -0,7*2 |  | -1.4 | [23 empty] | VV | 0
|  | A7-3.27 - STANOVIŠTĚ SESTER, PŘÍPRAVNA : (21,5)*3,61 |  | 77.615 | [23 empty] | VV | 0
|  | -0,9*2 |  | -1.8 | [23 empty] | VV | 0
|  | -2,05*1,95*2+(2,05+1,95*2)*0,23*2 |  | -5.258 | [23 empty] | VV | 0
|  | A7-3.28 - POKOJ 2L (INTERMEDIARNÍ) : (19,36)*3,61 |  | 69.8896 | [23 empty] | VV | 0
|  | -1,2*2-0,7*2 |  | -3.8 | [23 empty] | VV | 0
|  | -2,05*1,95+(2,05+1,95*2)*0,23 |  | -2.629 | [23 empty] | VV | 0
|  | A7-3.29 - HYG. MÍSTNOST : (7,2)*3,61 |  | 25.992 | [23 empty] | VV | 0
|  | -0,7*2 |  | -1.4 | [23 empty] | VV | 0
|  | A7-3.30 - POKOJ 1L : (19,2)*3,61 |  | 69.312 | [23 empty] | VV | 0
|  | -1,2*2-0,7*2 |  | -3.8 | [23 empty] | VV | 0
|  | -2,05*1,95+(2,05+1,95*2)*0,23 |  | -2.629 | [23 empty] | VV | 0
|  | A7-3.31 - HYG. MÍSTNOST : (7,9)*3,61 |  | 28.519 | [23 empty] | VV | 0
|  | -0,7*2 |  | -1.4 | [23 empty] | VV | 0
|  | -2,05*1,95+(2,05+1,95*2)*0,23 |  | -2.629 | [23 empty] | VV | 0
|  | A7-3.32 - ÚKLID : (7,38)*3,61 |  | 26.6418 | [23 empty] | VV | 0
|  | -0,9*2 |  | -1.8 | [23 empty] | VV | 0
|  | A7-3.33 - POKOJ 2L : (19,1)*3,61 |  | 68.951 | [23 empty] | VV | 0
|  | -1,2*2 |  | -2.4 | [23 empty] | VV | 0
|  | -2,05*1,95+(2,05+1,95*2)*0,23 |  | -2.629 | [23 empty] | VV | 0
|  | A7-3.34 - HYG. MÍSTNOST : (7,9)*3,61 |  | 28.519 | [23 empty] | VV | 0
|  | -0,7*2 |  | -1.4 | [23 empty] | VV | 0
|  | A7-3.35 - OČISTA PACIENTŮ : (16,29)*3,61 |  | 58.8069 | [23 empty] | VV | 0
|  | -1,2*2 |  | -2.4 | [23 empty] | VV | 0
|  | -0,675*1,95*2-0,75*2,75+(0,675+0,75+2,75*2)*0,23 |  | -3.1023 | [23 empty] | VV | 0
|  | A7-3.36 - SKLAD : (13,25)*3,61 |  | 47.8325 | [23 empty] | VV | 0
|  | -0,9*2 |  | -1.8 | [23 empty] | VV | 0
|  | -2,3*1+(2,3+1*2)*0,23 |  | -1.311 | [23 empty] | VV | 0
|  | A7-3.37 - SKLAD : (13,49)*3,61 |  | 48.6989 | [23 empty] | VV | 0
|  | -0,9*2 |  | -1.8 | [23 empty] | VV | 0
|  | -2,05*1,95+(2,05+1,95*2)*0,23 |  | -2.629 | [23 empty] | VV | 0
|  | A7-3.38 - HALA : (41,6-2,5)*3,61 |  | 141.151 | [23 empty] | VV | 0
|  | -0,9*2*3-0,5*2-2,1*2 |  | -10.6 | [23 empty] | VV | 0
|  | A7-3.41 - PRACOVNA PRIMÁŘE : (20,6)*3,61 |  | 74.366 | [23 empty] | VV | 0
|  | -0,9*2-0,7*2 |  | -3.2 | [23 empty] | VV | 0
|  | -4,19*1,95+(4,19+1,95*2)*0,23 |  | -6.3098 | [23 empty] | VV | 0
|  | A7-3.42 - HYG. MÍSTNOST : (7,9)*3,61 |  | 28.519 | [23 empty] | VV | 0
|  | -0,7*2 |  | -1.4 | [23 empty] | VV | 0
|  | A7-3.43 - PRACOVNA VRCHNÍ SESTRY : (20,68)*3,61 |  | 74.6548 | [23 empty] | VV | 0
|  | -0,9*2-0,8*2 |  | -3.4 | [23 empty] | VV | 0
|  | A7-3.44 - HYG. MÍSTNOST : (8,57)*3,61 |  | 30.9377 | [23 empty] | VV | 0
|  | -0,7*2 |  | -1.4 | [23 empty] | VV | 0
|  | A7-3.45 - ARCHIV : (12,15)*3,61 |  | 43.8615 | [23 empty] | VV | 0
|  | -0,8*2 |  | -1.6 | [23 empty] | VV | 0
|  | A7-3.46 - TECH. MÍST. SLP : (6,41)*3,61 |  | 23.1401 | [23 empty] | VV | 0
|  | -0,9*2 |  | -1.8 | [23 empty] | VV | 0
|  | J1 - ŠACHTA : (5,51)*3,61 |  | 19.8911 | [23 empty] | VV | 0
|  | -0,5*2 |  | -1 | [23 empty] | VV | 0
|  | 2NP, 1NP, 1PP : 40,752+150 |  | 190.752 | [23 empty] | VV | 0
|  | Mezisoučet |  | 2404.7295 | [23 empty] | VV | 1
|  | Strop : 70,685+70,121+64,32+26,003 |  | 231.129 | [23 empty] | VV | 0
|  | Mezisoučet |  | 231.129 | [23 empty] | VV | 1
|  | MALBY DOTČENÝCH PROSTOR : 250 |  | 250 | [23 empty] | VV | 0
|  | Mezisoučet |  | 250 | [23 empty] | VV | 1
157 | 784165612R00 | Malba, bílá, bez penetrace, 2x | m2 | 2885.8585 |  | 0 |  | 0 |  | 0 | 21 | 0 | 0.00046 | 1.33 | 0 | 0 |  | RTS 25/ I | RTS 25/ I | 0.10191 | 294.1 |  | Práce | Běžná |  |  |  | POL1_
Díl: | 785 | Tapety |  |  |  | 0 |  | 0 |  | 0 |  | 0 |  | 0 |  | 0 |  |  |  |  | 0 | [6 empty] | DIL
158 | 785_FTA1 | D+M fototapeta FTA1, vč. pomocných prací doplňků, dle D.1.1.3u-02 | m2 | 128.945 |  | 0 |  | 0 |  | 0 | 21 | 0 | 0 | 0 | 0 | 0 |  | Vlastní | Indiv | 0 | 0 |  | Práce | Běžná |  |  |  | POL1_
|  | FTA1 : | [25 empty] | VV | 0
|  | A7-3.03 : 3,85*3 |  | 11.55 | [23 empty] | VV | 0
|  | A7-3.06 : 3,6*3 |  | 10.8 | [23 empty] | VV | 0
|  | A7-3.10 : 3,85*3 |  | 11.55 | [23 empty] | VV | 0
|  | A7-3.13 : 3,6*3 |  | 10.8 | [23 empty] | VV | 0
|  | A7-3.19 : 5,85*2,9 |  | 16.965 | [23 empty] | VV | 0
|  | A7-3.23 : 3,8*2,9 |  | 11.02 | [23 empty] | VV | 0
|  | A7-3.25 : 5,35*2,9 |  | 15.515 | [23 empty] | VV | 0
|  | A7-3.28 : 4,35*2,9 |  | 12.615 | [23 empty] | VV | 0
|  | A7-3.30 : 3,85*2,9 |  | 11.165 | [23 empty] | VV | 0
|  | A7-3.33 : 5,85*2,9 |  | 16.965 | [23 empty] | VV | 0
159 | 785_FTA2 | D+M fototapeta FTA2, vč. pomocných prací doplňků, dle D.1.1.3u-02 | m2 | 15.515 |  | 0 |  | 0 |  | 0 | 21 | 0 | 0 | 0 | 0 | 0 |  | Vlastní | Indiv | 0 | 0 |  | Práce | Běžná |  |  |  | POL1_
|  | FTA2 : | [25 empty] | VV | 0
|  | A7-3.02 : 5,35*2,9 |  | 15.515 | [23 empty] | VV | 0
160 | 785_FTA3 | D+M fototapeta FTA3, vč. pomocných prací doplňků, dle D.1.1.3u-02 | m2 | 55.818 |  | 0 |  | 0 |  | 0 | 21 | 0 | 0 | 0 | 0 | 0 |  | Vlastní | Indiv | 0 | 0 |  | Práce | Běžná |  |  |  | POL1_
|  | FTA3 : | [25 empty] | VV | 0
|  | A7-3.01 : 19,935*2,8 |  | 55.818 | [23 empty] | VV | 0
161 | 785_FTA4 | D+M fototapeta FTA4, vč. pomocných prací doplňků, dle D.1.1.3u-02 | m2 | 10.125 |  | 0 |  | 0 |  | 0 | 21 | 0 | 0 | 0 | 0 | 0 |  | Vlastní | Indiv | 0 | 0 |  | Práce | Běžná |  |  |  | POL1_
|  | FTA4 : | [25 empty] | VV | 0
|  | A7-3.09 : 3,375*3 |  | 10.125 | [23 empty] | VV | 0
Díl: | 786 | Zastiňující technika |  |  |  | 0 |  | 0 |  | 0 |  | 0 |  | 0 |  | 0 |  |  |  |  | 0 | [6 empty] | DIL
162 | 799_S1 | D+M S1 Sestava venkovní žaluzie 2050x1950 mm vč. kotvení, příslušenství, doplňkových prací a PÚ přesná specifikace viz D.1.1.3s-06 | soubor | 9 |  | 0 |  | 0 |  | 0 | 21 | 0 | 0 | 0 | 0 | 0 |  | Vlastní | Indiv | 0 | 0 |  | Práce | Běžná |  |  |  | POL1_
163 | 799_S2 | D+M S2 Sestava venkovní žaluzie 650x1950 mm vč. kotvení, příslušenství, doplňkových prací a PÚ přesná specifikace viz D.1.1.3s-06 | soubor | 1 |  | 0 |  | 0 |  | 0 | 21 | 0 | 0 | 0 | 0 | 0 |  | Vlastní | Indiv | 0 | 0 |  | Práce | Běžná |  |  |  | POL1_
164 | 799_S3 | D+M S3 Sestava venkovní žaluzie 1400x1950 mm vč. kotvení, příslušenství, doplňkových prací a PÚ přesná specifikace viz D.1.1.3s-06 | soubor | 1 |  | 0 |  | 0 |  | 0 | 21 | 0 | 0 | 0 | 0 | 0 |  | Vlastní | Indiv | 0 | 0 |  | Práce | Běžná |  |  |  | POL1_
165 | 799_S4 | D+M S4 Sestava venkovní žaluzie (675+675)x1950 mm a 750x2750 mm vč. kotvení, příslušenství, doplňko vých prací a PÚ,přesná specifikace viz D.1.1.3s-06 | soubor | 2 |  | 0 |  | 0 |  | 0 | 21 | 0 | 0 | 0 | 0 | 0 |  | Vlastní | Indiv | 0 | 0 |  | Práce | Běžná |  |  |  | POL1_
166 | 799_S5 | D+M S5 Sestava venkovní žaluzie (800+800)x1950 mm a 1600x2750 mm vč. kotvení, příslušenství, doplňk ových prací a PÚ,přesná specifikace viz D.1.1.3s-06 | soubor | 1 |  | 0 |  | 0 |  | 0 | 21 | 0 | 0 | 0 | 0 | 0 |  | Vlastní | Indiv | 0 | 0 |  | Práce | Běžná |  |  |  | POL1_
167 | 799_S6 | D+M S6 Sestava venkovní žaluzie 4180x2450 mm vč. kotvení, příslušenství, doplňkových prací a PÚ přesná specifikace viz D.1.1.3s-06 | soubor | 2 |  | 0 |  | 0 |  | 0 | 21 | 0 | 0 | 0 | 0 | 0 |  | Vlastní | Indiv | 0 | 0 |  | Práce | Běžná |  |  |  | POL1_
168 | 799_S7 | D+M S7 Sestava venkovní žaluzie 1070x2450 mm vč. kotvení, příslušenství, doplňkových prací a PÚ přesná specifikace viz D.1.1.3s-06 | soubor | 1 |  | 0 |  | 0 |  | 0 | 21 | 0 | 0 | 0 | 0 | 0 |  | Vlastní | Indiv | 0 | 0 |  | Práce | Běžná |  |  |  | POL1_
169 | 799_S8 | D+M S8 Sestava venkovní žaluzie 1000x1950 mm vč. kotvení, příslušenství, doplňkových prací a PÚ přesná specifikace viz D.1.1.3s-06 | soubor | 1 |  | 0 |  | 0 |  | 0 | 21 | 0 | 0 | 0 | 0 | 0 |  | Vlastní | Indiv | 0 | 0 |  | Práce | Běžná |  |  |  | POL1_
170 | 799_S9 | D+M S9 Sestava venkovní žaluzie 3500x2560 mm vč. kotvení, příslušenství, doplňkových prací a PÚ přesná specifikace viz D.1.1.3s-06 | soubor | 1 |  | 0 |  | 0 |  | 0 | 21 | 0 | 0 | 0 | 0 | 0 |  | Vlastní | Indiv | 0 | 0 |  | Práce | Běžná |  |  |  | POL1_
171 | 799_S10 | D+M S10 Sestava venkovní žaluzie 1100x2590 mm a 800x3250 mm vč. kotvení, příslušenství, doplňkových prací a PÚ, přesná specifikace viz D.1.1.3s-06 | soubor | 1 |  | 0 |  | 0 |  | 0 | 21 | 0 | 0 | 0 | 0 | 0 |  | Vlastní | Indiv | 0 | 0 |  | Práce | Běžná |  |  |  | POL1_
172 | 799_S11 | D+M S11 Žaluzie vnitřní 2050x1950 mm vč. kotvení, příslušenství, doplňkových prací a PÚ přesná specifikace viz D.1.1.3s-06 | soubor | 18 |  | 0 |  | 0 |  | 0 | 21 | 0 | 0 | 0 | 0 | 0 |  | Vlastní | Indiv | 0 | 0 |  | Práce | Běžná |  |  |  | POL1_
173 | 799_S12 | D+M S12 Žaluzie vnitřní 650x1950 mm vč. kotvení, příslušenství, doplňkových prací a PÚ přesná specifikace viz D.1.1.3s-06 | soubor | 1 |  | 0 |  | 0 |  | 0 | 21 | 0 | 0 | 0 | 0 | 0 |  | Vlastní | Indiv | 0 | 0 |  | Práce | Běžná |  |  |  | POL1_
174 | 799_S13 | D+M S13 Žaluzie vnitřní 1400x1950 mm vč. kotvení, příslušenství, doplňkových prací a PÚ přesná specifikace viz D.1.1.3s-06 | soubor | 1 |  | 0 |  | 0 |  | 0 | 21 | 0 | 0 | 0 | 0 | 0 |  | Vlastní | Indiv | 0 | 0 |  | Práce | Běžná |  |  |  | POL1_
175 | 799_S14 | D+M S14 Žaluzie vnitřní 2100x2750 mm vč. kotvení, příslušenství, doplňkových prací a PÚ přesná specifikace viz D.1.1.3s-06 | soubor | 2 |  | 0 |  | 0 |  | 0 | 21 | 0 | 0 | 0 | 0 | 0 |  | Vlastní | Indiv | 0 | 0 |  | Práce | Běžná |  |  |  | POL1_
176 | 799_S15 | D+M S15 Žaluzie vnitřní 3200x2750 mm vč. kotvení, příslušenství, doplňkových prací a PÚ přesná specifikace viz D.1.1.3s-06 | soubor | 1 |  | 0 |  | 0 |  | 0 | 21 | 0 | 0 | 0 | 0 | 0 |  | Vlastní | Indiv | 0 | 0 |  | Práce | Běžná |  |  |  | POL1_
177 | 799_S16 | D+M S16 Žaluzie vnitřní 4180x2450 mm vč. kotvení, příslušenství, doplňkových prací a PÚ přesná specifikace viz D.1.1.3s-06 | soubor | 2 |  | 0 |  | 0 |  | 0 | 21 | 0 | 0 | 0 | 0 | 0 |  | Vlastní | Indiv | 0 | 0 |  | Práce | Běžná |  |  |  | POL1_
178 | 799_S17 | D+M S17 Žaluzie vnitřní 890x2450 mm vč. kotvení, příslušenství, doplňkových prací a PÚ přesná specifikace viz D.1.1.3s-06 | soubor | 1 |  | 0 |  | 0 |  | 0 | 21 | 0 | 0 | 0 | 0 | 0 |  | Vlastní | Indiv | 0 | 0 |  | Práce | Běžná |  |  |  | POL1_
179 | 799_S18 | D+M S18 Žaluzie vnitřní 1000x1950 mm vč. kotvení, příslušenství, doplňkových prací a PÚ přesná specifikace viz D.1.1.3s-06 | soubor | 1 |  | 0 |  | 0 |  | 0 | 21 | 0 | 0 | 0 | 0 | 0 |  | Vlastní | Indiv | 0 | 0 |  | Práce | Běžná |  |  |  | POL1_
180 | 799_S19 | D+M S19 Žaluzie vnitřní 1900x3250 mm vč. kotvení, příslušenství, doplňkových prací a PÚ přesná specifikace viz D.1.1.3s-06 | soubor | 1 |  | 0 |  | 0 |  | 0 | 21 | 0 | 0 | 0 | 0 | 0 |  | Vlastní | Indiv | 0 | 0 |  | Práce | Běžná |  |  |  | POL1_
181 | 799_S20 | D+M S20 Žaluzie vnitřní 3500x2560 mm vč. kotvení, příslušenství, doplňkových prací a PÚ přesná specifikace viz D.1.1.3s-06 | soubor | 1 |  | 0 |  | 0 |  | 0 | 21 | 0 | 0 | 0 | 0 | 0 |  | Vlastní | Indiv | 0 | 0 |  | Práce | Běžná |  |  |  | POL1_
182 | 799_S21 | D+M S21 Žaluzie vnitřní 3250x2550 mm vč. kotvení, příslušenství, doplňkových prací a PÚ přesná specifikace viz D.1.1.3s-06 | soubor | 1 |  | 0 |  | 0 |  | 0 | 21 | 0 | 0 | 0 | 0 | 0 |  | Vlastní | Indiv | 0 | 0 |  | Práce | Běžná |  |  |  | POL1_
183 | 799_S22 | D+M S22 Žaluzie vnitřní 2300x1000 mm vč. kotvení, příslušenství, doplňkových prací a PÚ přesná specifikace viz D.1.1.3s-06 | soubor | 2 |  | 0 |  | 0 |  | 0 | 21 | 0 | 0 | 0 | 0 | 0 |  | Vlastní | Indiv | 0 | 0 |  | Práce | Běžná |  |  |  | POL1_
184 | 799_S23 | D+M S23 Žaluzie vnitřní 2300x1950 mm vč. kotvení, příslušenství, doplňkových prací a PÚ přesná specifikace viz D.1.1.3s-06 | soubor | 1 |  | 0 |  | 0 |  | 0 | 21 | 0 | 0 | 0 | 0 | 0 |  | Vlastní | Indiv | 0 | 0 |  | Práce | Běžná |  |  |  | POL1_
185 | 799_S24 | D+M S24 Sestava venkovní žaluzie 3250x2550 mm vč. kotvení, příslušenství, doplňkových prací a PÚ přesná specifikace viz D.1.1.3s-06 | soubor | 1 |  | 0 |  | 0 |  | 0 | 21 | 0 | 0 | 0 | 0 | 0 |  | Vlastní | Indiv | 0 | 0 |  | Práce | Běžná |  |  |  | POL1_
[26 empty] | 12 | 21 | DPH
| Celkem |  |  |  |  | 0 | [19 empty] | 0 | 0 | SUM
Poznámky uchazeče k zadání
POPUZIV
END
Note on S6: Jedná se o informaci, zda se jedná o položku, která je do rozpočtu zadána z cenové soustavy RTS, nebo vlastní.
Note on T6: Jedná se o název CÚ, která je zadána u položky rozpočtu

## SO01 D.1.1_B01 Pol
Položkový rozpočet | [27 empty] | #TypZaznamu#
S: | 141 | NEMOCNICE VYŠKOV, p.o. | [25 empty] | STA
O: | SO01 | REKONSTRUKCE DĚTSKÉHO ODDĚLENÍ DO 1 | [22 empty] | STA |  |  | OBJ
R: | D.1.1_B01 | Architektonicko stavební řešení - Bourací práce | [25 empty] | ROZ
P.č. | Číslo položky | Název položky | MJ | Množství | Cena / MJ | Celkem | Dodávka | Dodávka celk. | Montáž | Montáž celk. | DPH | Cena s DPH | Hmotnost / MJ | Hmotnost celk.(t) | Dem. hmotnost / MJ | Dem. hmotnost celk.(t) | Ceník | Cen. soustava / platnost | Cenová úroveň | Nhod / MJ | Nhod celk. | Dodavatel | Typ položky | Stav položky
Díl: | 3 | Svislé a kompletní konstrukce |  |  |  | 0 |  | 0 |  | 0 |  | 0 |  | 1.02 |  | 0 |  |  |  |  | 57.89 | [6 empty] | DIL
1 | 347015133RX5 | Provizorní SDK zástěna - montáž a demontáž, 30 minut DP1 vč. dveří | m2 | 72.36 |  | 0 |  | 0 |  | 0 | 21 | 0 | 0.01416 | 1.02 | 0 | 0 |  | Vlastní | Indiv | 0.8 | 57.89 |  | Práce | Běžná |  |  |  | POL1_
|  | D.1.1.3e-04, D.1.1.3e-01, D.1.1.3e-02, D.1.1.3e-03 : | [25 empty] | VV | 0
|  | Stavební podrobnost B16 : | [25 empty] | VV | 0
|  | 3NP : (7,955+2,3)*3,6 |  | 36.918 | [23 empty] | VV | 0
|  | 2NP : (1,79+2,45)*3,6 |  | 15.264 | [23 empty] | VV | 0
|  | 1PP : (2,82+2,785)*3,6 |  | 20.178 | [23 empty] | VV | 0
Díl: | 96 | Bourání konstrukcí |  |  |  | 0 |  | 0 |  | 0 |  | 0 |  | 0.54 |  | 465.21 |  |  |  |  | 1374.21 | [6 empty] | DIL
2 | 962032241R00 | Bourání zdiva z cihel pálených na MC | m3 | 1.449 |  | 0 |  | 0 |  | 0 | 21 | 0 | 0.00128 | 0 | 1.95 | 2.83 |  | RTS 25/ I | RTS 25/ I | 1.7 | 2.46 |  | Práce | Běžná |  |  |  | POL1_
|  | D.1.1.3e-04 : | [25 empty] | VV | 0
|  | snížení parapetu A7-3.13 : 2,3*1*0,63 |  | 1.449 | [23 empty] | VV | 0
3 | 970231400R00 | Řezání cihelného zdiva hl. řezu 400 mm | m | 2 |  | 0 |  | 0 |  | 0 | 21 | 0 | 0 | 0 | 0.00046 | 0 |  | RTS 25/ I | RTS 25/ I | 3.24 | 6.48 |  | Práce | Běžná |  |  |  | POL1_
|  | D.1.1.3e-04 : | [25 empty] | VV | 0
|  | snížení parapetu A7-3.13 : 2*1 |  | 2 | [23 empty] | VV | 0
4 | 962031116R00 | Bourání příček z cihel pálených plných tl. 140 mm | m2 | 565.856 |  | 0 |  | 0 |  | 0 | 21 | 0 | 0.00067 | 0.38 | 0.319 | 180.51 |  | RTS 25/ I | RTS 25/ I | 0.32 | 181.07 |  | Práce | Běžná |  |  |  | POL1_
|  | D.1.1.3e-04 : | [25 empty] | VV | 0
|  | šatna, sprcha, WC / chodba : 4,85*3,6 |  | 17.46 | [23 empty] | VV | 0
|  | šatna / pokoj 3L : 5,35*3,6 |  | 19.26 | [23 empty] | VV | 0
|  | pokoj 3L / pokoj3L : 5,35*3,6 |  | 19.26 | [23 empty] | VV | 0
|  | pokoj 3L / pokoj3L : 5,35*3,6 |  | 19.26 | [23 empty] | VV | 0
|  | pokoj 3L / pokoj : 5,35*3,6 |  | 19.26 | [23 empty] | VV | 0
|  | pokoj / pokoj : 5,35*3,6 |  | 19.26 | [23 empty] | VV | 0
|  | pokoj / pokoj : 6*3,6 |  | 21.6 | [23 empty] | VV | 0
|  | pokoj / pokoj : 5,35*3,6 |  | 19.26 | [23 empty] | VV | 0
|  | pokoj / pokoj : 6*3,6 |  | 21.6 | [23 empty] | VV | 0
|  | pokoj / pokoj : 5,35*3,6 |  | 19.26 | [23 empty] | VV | 0
|  | předsíň / čistící mísnost : 4*3,6 |  | 14.4 | [23 empty] | VV | 0
|  | očista pac. / WC, sprcha, předsíň : 4*3,6 |  | 14.4 | [23 empty] | VV | 0
|  | očista pac. / WC, WC : 1,94*3,6 |  | 6.984 | [23 empty] | VV | 0
|  | předsíň / vyšetřovna : 4*3,6 |  | 14.4 | [23 empty] | VV | 0
|  | předsíň / chodba : 4*3,6 |  | 14.4 | [23 empty] | VV | 0
|  | chodba / vyšetřovna, předsíň, WC, předsíň, očista?oředsíň, čistící m. : 12,7*3,6-0,8*2*6 |  | 36.12 | [23 empty] | VV | 0
|  | šatna / chodba : 4*3,6-0,8*2 |  | 12.8 | [23 empty] | VV | 0
|  | přípravna / výtah, výtah, úklid : 4*3,6 |  | 14.4 | [23 empty] | VV | 0
|  | výtah / výtah : 3,1*3,6 |  | 11.16 | [23 empty] | VV | 0
|  | výtah / úklid : 1,5*3,6 |  | 5.4 | [23 empty] | VV | 0
|  | DMZ / přípravna : 4*3,6 |  | 14.4 | [23 empty] | VV | 0
|  | DMZ / sesterna : 4*3,6 |  | 14.4 | [23 empty] | VV | 0
|  | vyšetřovna / sesterna : 4*3,6 |  | 14.4 | [23 empty] | VV | 0
|  | chodba / šanta, výtah, přípravna, DMZ, sesterna, vyšetřovna : (19,245+0,35)*3,6-0,8*2*6 |  | 60.942 | [23 empty] | VV | 0
|  | chodba mezi pilíři : 37,825*3,6-0,9*2*8 |  | 121.77 | [23 empty] | VV | 0
5 | 962031113R00 | Bourání příček z cihel pálených plných tl. 65 mm | m2 | 220.152 |  | 0 |  | 0 |  | 0 | 21 | 0 | 0.00067 | 0.15 | 0.184 | 40.51 |  | RTS 25/ I | RTS 25/ I | 0.23 | 50.63 |  | Práce | Běžná |  |  |  | POL1_
|  | D.1.1.3e-04 : | [25 empty] | VV | 0
|  | vrchní sestra : (1,64+0,3*3)*3,6 |  | 9.144 | [23 empty] | VV | 0
|  | WC, WC, sprcha / šatna, šatna : (4,53+1,6*3)*3,6-0,7*2*3 |  | 29.388 | [23 empty] | VV | 0
|  | šatna / šatna : 4,4*3,6 |  | 15.84 | [23 empty] | VV | 0
|  | WC / pokoj 3L : (1,2+2,685)*3,6-0,7*2 |  | 12.586 | [23 empty] | VV | 0
|  | WC / pokoj 3L : (1,2+2,67)*3,6-0,7*2 |  | 12.532 | [23 empty] | VV | 0
|  | pokoj 3L / pokoj 3L : (0,26*2+1,15)*3,6 |  | 6.012 | [23 empty] | VV | 0
|  | WC / pokoj 3L : (2,03+2,15)*3,6-0,7*2 |  | 13.648 | [23 empty] | VV | 0
|  | WC : (1,1+1,05)*3,6 |  | 7.74 | [23 empty] | VV | 0
|  | pokoj : (0,55+0,28)*3,6 |  | 2.988 | [23 empty] | VV | 0
|  | chodba : 0,65*3,6*8 |  | 18.72 | [23 empty] | VV | 0
|  | WC, sprcha, předsíň : (2,225+1,05+2,2)*3,6-0,7*2*3 |  | 15.51 | [23 empty] | VV | 0
|  | očista pacientů : (1,05+1,16)*3,6 |  | 7.956 | [23 empty] | VV | 0
|  | předsíň, WC, WC, WC, WC, předsíň : (1,94+2,16*3+1,25+1,4)*3,6-0,7*2*3 |  | 35.652 | [23 empty] | VV | 0
|  | šatna / uklid : 2,2*3,6 |  | 7.92 | [23 empty] | VV | 0
|  | chodba / vrchní ssestra : (0,485+7,725)*3,6-3,9*3,6 |  | 15.516 | [23 empty] | VV | 0
|  | chodba : 2,5*3,6 |  | 9 | [23 empty] | VV | 0
6 | 965081813R00 | Bourání dlažeb terac.,čedič. tl.do 30 mm, nad 1 m2 | m2 | 435.37 |  | 0 |  | 0 |  | 0 | 21 | 0 | 0 | 0 | 0.087 | 37.88 |  | RTS 25/ I | RTS 25/ I | 0.26 | 113.2 |  | Práce | Běžná |  |  |  | POL1_
|  | D.1.1.3e-04 : | [25 empty] | VV | 0
|  | Stavební podrobnost B01 : | [25 empty] | VV | 0
|  | 3NP : | [25 empty] | VV | 0
|  | šatna : 13,7 |  | 13.7 | [23 empty] | VV | 0
|  | šatna : 15,6 |  | 15.6 | [23 empty] | VV | 0
|  | pokoj 3L : 31,6 |  | 31.6 | [23 empty] | VV | 0
|  | pokoj 3L : 31,5 |  | 31.5 | [23 empty] | VV | 0
|  | pokoj 3L : 27,94 |  | 27.94 | [23 empty] | VV | 0
|  | pokoj : 18,75 |  | 18.75 | [23 empty] | VV | 0
|  | pokoj : 16,75 |  | 16.75 | [23 empty] | VV | 0
|  | pokoj : 17 |  | 17 | [23 empty] | VV | 0
|  | pokoj : 17 |  | 17 | [23 empty] | VV | 0
|  | pokoj : 19,5 |  | 19.5 | [23 empty] | VV | 0
|  | vyšetřovna : 12 |  | 12 | [23 empty] | VV | 0
|  | chodba : 117,5+30,2 |  | 147.7 | [23 empty] | VV | 0
|  | šatna : 4,48 |  | 4.48 | [23 empty] | VV | 0
|  | úklid : 3,9 |  | 3.9 | [23 empty] | VV | 0
|  | Přípravna : 11 |  | 11 | [23 empty] | VV | 0
|  | DMZ : 11,15 |  | 11.15 | [23 empty] | VV | 0
|  | Sesterna : 18,8 |  | 18.8 | [23 empty] | VV | 0
|  | Vyšetřovna : 17 |  | 17 | [23 empty] | VV | 0
7 | 965081802R00 | Bourání soklíků z dlažeb teracových, čedičových | m | 400.27 |  | 0 |  | 0 |  | 0 | 21 | 0 | 0 | 0 | 0.00824 | 3.3 |  | RTS 25/ I | RTS 25/ I | 0.09 | 36.02 |  | Práce | Běžná |  |  |  | POL1_
|  | D.1.1.3e-04 : | [25 empty] | VV | 0
|  | Stavební podrobnost B01 : | [25 empty] | VV | 0
|  | 3NP : | [25 empty] | VV | 0
|  | šatna : 15,5-0,8*3 |  | 13.1 | [23 empty] | VV | 0
|  | šatna : 17,55-0,8*2 |  | 15.95 | [23 empty] | VV | 0
|  | pokoj 3L : 23,72-0,8*2 |  | 22.12 | [23 empty] | VV | 0
|  | pokoj 3L : 23,72-0,8*2 |  | 22.12 | [23 empty] | VV | 0
|  | pokoj 3L : 22,72-0,8*2 |  | 21.12 | [23 empty] | VV | 0
|  | pokoj : 18,5-0,8 |  | 17.7 | [23 empty] | VV | 0
|  | pokoj : 19-0,8 |  | 18.2 | [23 empty] | VV | 0
|  | pokoj : 19-0,8 |  | 18.2 | [23 empty] | VV | 0
|  | pokoj : 19,5-0,8 |  | 18.7 | [23 empty] | VV | 0
|  | pokoj : 19,8-0,8*2 |  | 18.2 | [23 empty] | VV | 0
|  | vyšetřovna : 15-0,8 |  | 14.2 | [23 empty] | VV | 0
|  | chodba : 92,4+29,9 |  | 122.3 | [23 empty] | VV | 0
|  | šatna : 8,66-0,8 |  | 7.86 | [23 empty] | VV | 0
|  | úklid : 10,6-0,8 |  | 9.8 | [23 empty] | VV | 0
|  | Přípravna : 14,2-0,8*2 |  | 12.6 | [23 empty] | VV | 0
|  | DMZ : 15-0,8*3 |  | 12.6 | [23 empty] | VV | 0
|  | Sesterna : 19,9-0,8*2 |  | 18.3 | [23 empty] | VV | 0
|  | Vyšetřovna : 18-0,8 |  | 17.2 | [23 empty] | VV | 0
8 | 965081713R00 | Bourání dlažeb keramických tl.10 mm, nad 1 m2 | m2 | 46.37 |  | 0 |  | 0 |  | 0 | 21 | 0 | 0 | 0 | 0.02 | 0.93 |  | RTS 25/ I | RTS 25/ I | 0.147 | 6.82 |  | Práce | Běžná |  |  |  | POL1_
|  | D.1.1.3e-04 : | [25 empty] | VV | 0
|  | Stavební podrobnost B02 : | [25 empty] | VV | 0
|  | WC : 2,1 |  | 2.1 | [23 empty] | VV | 0
|  | WC : 1,5 |  | 1.5 | [23 empty] | VV | 0
|  | sprcha : 1,75 |  | 1.75 | [23 empty] | VV | 0
|  | WC : 2,1 |  | 2.1 | [23 empty] | VV | 0
|  | WC : 2,1 |  | 2.1 | [23 empty] | VV | 0
|  | WC : 2,1 |  | 2.1 | [23 empty] | VV | 0
|  | sprcha : 0,72 |  | 0.72 | [23 empty] | VV | 0
|  | WC : 2,5 |  | 2.5 | [23 empty] | VV | 0
|  | čistící místnost : 5,2 |  | 5.2 | [23 empty] | VV | 0
|  | WC : 1,8 |  | 1.8 | [23 empty] | VV | 0
|  | sprcha, předsíň : 5 |  | 5 | [23 empty] | VV | 0
|  | očista pac : 8 |  | 8 | [23 empty] | VV | 0
|  | předsíň : 2,4 |  | 2.4 | [23 empty] | VV | 0
|  | WC : 1 |  | 1 | [23 empty] | VV | 0
|  | WC : 1 |  | 1 | [23 empty] | VV | 0
|  | předsíň : 5,1 |  | 5.1 | [23 empty] | VV | 0
|  | WC : 1 |  | 1 | [23 empty] | VV | 0
|  | WC : 1 |  | 1 | [23 empty] | VV | 0
9 | 978059531R00 | Odsekání vnitřních obkladů stěn nad 2 m2 | m2 | 151.76 |  | 0 |  | 0 |  | 0 | 21 | 0 | 0 | 0 | 0.068 | 10.32 |  | RTS 25/ I | RTS 25/ I | 0.3 | 45.53 |  | Práce | Běžná |  |  |  | POL1_
|  | D.1.1.3e-04 : | [25 empty] | VV | 0
|  | Stavební podrobnost B02 : | [25 empty] | VV | 0
|  | WC : 9,24-0,7*2 |  | 7.84 | [23 empty] | VV | 0
|  | WC : 8,3-0,7 |  | 7.6 | [23 empty] | VV | 0
|  | sprcha : 5,4-0,7 |  | 4.7 | [23 empty] | VV | 0
|  | WC : 10-0,7 |  | 9.3 | [23 empty] | VV | 0
|  | WC : 12-0,7 |  | 11.3 | [23 empty] | VV | 0
|  | WC : 14-0,7*2 |  | 12.6 | [23 empty] | VV | 0
|  | sprcha : 0,72-0,7 |  | 0.02 | [23 empty] | VV | 0
|  | WC : 10,4-0,7 |  | 9.7 | [23 empty] | VV | 0
|  | čistící místnost : 12,5-0,7 |  | 11.8 | [23 empty] | VV | 0
|  | WC : 9-0,7 |  | 8.3 | [23 empty] | VV | 0
|  | sprcha, předsíň : 14-0,7*2 |  | 12.6 | [23 empty] | VV | 0
|  | očista pac : 19-0,8 |  | 18.2 | [23 empty] | VV | 0
|  | předsíň : 7,5-0,7*3 |  | 5.4 | [23 empty] | VV | 0
|  | WC : 6-0,7 |  | 5.3 | [23 empty] | VV | 0
|  | WC : 6-0,7 |  | 5.3 | [23 empty] | VV | 0
|  | předsíň : 12,4-0,7*3 |  | 10.3 | [23 empty] | VV | 0
|  | WC : 6,6-0,7 |  | 5.9 | [23 empty] | VV | 0
|  | WC : 6,3-0,7 |  | 5.6 | [23 empty] | VV | 0
10 | 968072455RX7a | Vybourání dveřních zárubní jednokřídlích včetně dveří | kus | 41 |  | 0 |  | 0 |  | 0 | 21 | 0 | 0 | 0 | 0.1 | 4.1 |  | Vlastní | Indiv | 0.939 | 38.5 |  | Práce | Běžná |  |  |  | POL1_
|  | D.1.1.3e-04, D.1.1.3e-02, D.1.1.3e-03, D.1.1.3e-01 : | [25 empty] | VV | 0
|  | 3NP : 38 |  | 38 | [23 empty] | VV | 0
|  | 2NP : 1 |  | 1 | [23 empty] | VV | 0
|  | 1NP : 2 |  | 2 | [23 empty] | VV | 0
11 | 968072455RX8a | Vybourání dveřních zárubní dvoukřídlích včetně dveří | kus | 2 |  | 0 |  | 0 |  | 0 | 21 | 0 | 0 | 0 | 0.1 | 0.2 |  | Vlastní | Indiv | 0.939 | 1.88 |  | Práce | Běžná |  |  |  | POL1_
|  | D.1.1.3e-04 : | [25 empty] | VV | 0
|  | 3NP : 2 |  | 2 | [23 empty] | VV | 0
12 | 968072641R00 | Vybourání kovových stěn, kromě výkladních | m2 | 23.04 |  | 0 |  | 0 |  | 0 | 21 | 0 | 0.00042 | 0.01 | 0.025 | 0.58 |  | RTS 25/ I | RTS 25/ I | 0.33 | 7.6 |  | Práce | Běžná |  |  |  | POL1_
|  | D.1.1.3e-04 : | [25 empty] | VV | 0
|  | Stavební podrobnost B13 : | [25 empty] | VV | 0
|  | 3NP : 3,9*3,6+2,5*3,6 |  | 23.04 | [23 empty] | VV | 0
13 | 968083004R00 | Vybourání plastových oken nad 4 m2 | m2 | 4.485 |  | 0 |  | 0 |  | 0 | 21 | 0 | 0.00082 | 0 | 0.055 | 0.25 |  | RTS 25/ I | RTS 25/ I | 0.32 | 1.44 |  | Práce | Běžná |  |  |  | POL1_
|  | D.1.1.3e-04 : | [25 empty] | VV | 0
|  | Stavební podrobnost B12 : | [25 empty] | VV | 0
|  | 3NP : 2,3*1,95 |  | 4.485 | [23 empty] | VV | 0
14 | 968095001R00 | Bourání parapetů dřevěných š. do 25 cm | m | 2.3 |  | 0 |  | 0 |  | 0 | 21 | 0 | 0 | 0 | 0.01113 | 0.03 |  | RTS 25/ I | RTS 25/ I | 0.083 | 0.19 |  | Práce | Běžná |  |  |  | POL1_
|  | D.1.1.3e-04 : | [25 empty] | VV | 0
|  | Stavební podrobnost B12 : | [25 empty] | VV | 0
|  | 3NP : 2,3 |  | 2.3 | [23 empty] | VV | 0
15 | 764410880R00 | Demontáž oplechování parapetů,rš od 400 do 600 mm | m | 2.3 |  | 0 |  | 0 |  | 0 | 21 | 0 | 0 | 0 | 0.00287 | 0.01 |  | RTS 25/ I | RTS 25/ I | 0.1 | 0.23 |  | Práce | Běžná |  |  |  | POL1_
|  | D.1.1.3e-04 : | [25 empty] | VV | 0
|  | Stavební podrobnost B12 : | [25 empty] | VV | 0
|  | 3NP : 2,3 |  | 2.3 | [23 empty] | VV | 0
16 | 766111820R00 | Demontáž dřevěných stěn plných | m2 | 11 |  | 0 |  | 0 |  | 0 | 21 | 0 | 0 | 0 | 0.01695 | 0.19 |  | RTS 25/ I | RTS 25/ I | 0.16 | 1.76 |  | Práce | Běžná |  |  |  | POL1_
|  | D.1.1.3e-04 : | [25 empty] | VV | 0
|  | Stavební podrobnost B21 : | [25 empty] | VV | 0
|  | 3NP : 3,5*3,6-0,8*2 |  | 11 | [23 empty] | VV | 0
17 | 965042231R00 | Bourání mazanin betonových tl. nad 10 cm, pl. 4 m2 | m3 | 4.0455 |  | 0 |  | 0 |  | 0 | 21 | 0 | 0 | 0 | 2.2 | 8.9 |  | RTS 25/ I | RTS 25/ I | 9.07 | 36.69 |  | Práce | Běžná |  |  |  | POL1_
|  | D.1.1.3e-04 : | [25 empty] | VV | 0
|  | Stavební podrobnost B01 : | [25 empty] | VV | 0
|  | 3NP : | [25 empty] | VV | 0
|  | úklid : 3,9*0,15 |  | 0.585 | [23 empty] | VV | 0
|  | Mezisoučet |  | 0.585 | [23 empty] | VV | 1
|  | Stavební podrobnost B02 : | [25 empty] | VV | 0
|  | WC : 2,1*0,15 |  | 0.315 | [23 empty] | VV | 0
|  | WC : 1,5*0,15 |  | 0.225 | [23 empty] | VV | 0
|  | sprcha : 1,75*0,15 |  | 0.2625 | [23 empty] | VV | 0
|  | WC : 2,1*0,15 |  | 0.315 | [23 empty] | VV | 0
|  | WC : 2,1*0,15 |  | 0.315 | [23 empty] | VV | 0
|  | WC : 2,1*0,15 |  | 0.315 | [23 empty] | VV | 0
|  | sprcha : 0,72*0,15 |  | 0.108 | [23 empty] | VV | 0
|  | WC : 2,5*0,15 |  | 0.375 | [23 empty] | VV | 0
|  | WC : 1,8*0,15 |  | 0.27 | [23 empty] | VV | 0
|  | předsíň : 2,4*0,15 |  | 0.36 | [23 empty] | VV | 0
|  | WC : 1*0,15 |  | 0.15 | [23 empty] | VV | 0
|  | WC : 1*0,15 |  | 0.15 | [23 empty] | VV | 0
|  | WC : 1*0,15 |  | 0.15 | [23 empty] | VV | 0
|  | WC : 1*0,15 |  | 0.15 | [23 empty] | VV | 0
|  | Mezisoučet |  | 3.4605 | [23 empty] | VV | 1
18 | 965042241R00 | Bourání mazanin betonových tl. nad 10 cm, nad 4 m2 | m3 | 77.049 |  | 0 |  | 0 |  | 0 | 21 | 0 | 0 | 0 | 2.2 | 169.51 |  | RTS 25/ I | RTS 25/ I | 5.867 | 452.05 |  | Práce | Běžná |  |  |  | POL1_
|  | D.1.1.3e-04 : | [25 empty] | VV | 0
|  | Stavební podrobnost B01 : | [25 empty] | VV | 0
|  | 3NP : | [25 empty] | VV | 0
|  | šatna : 13,7*0,15 |  | 2.055 | [23 empty] | VV | 0
|  | šatna : 15,6*0,15 |  | 2.34 | [23 empty] | VV | 0
|  | pokoj 3L : 31,6*0,15 |  | 4.74 | [23 empty] | VV | 0
|  | pokoj 3L : 31,5*0,15 |  | 4.725 | [23 empty] | VV | 0
|  | pokoj 3L : 27,94*0,15 |  | 4.191 | [23 empty] | VV | 0
|  | pokoj : 18,75*0,15 |  | 2.8125 | [23 empty] | VV | 0
|  | pokoj : 16,75*0,15 |  | 2.5125 | [23 empty] | VV | 0
|  | pokoj : 17*0,15 |  | 2.55 | [23 empty] | VV | 0
|  | pokoj : 17*0,15 |  | 2.55 | [23 empty] | VV | 0
|  | pokoj : 19,5*0,15 |  | 2.925 | [23 empty] | VV | 0
|  | vyšetřovna : 12*0,15 |  | 1.8 | [23 empty] | VV | 0
|  | chodba : (117,5+30,2)*0,15 |  | 22.155 | [23 empty] | VV | 0
|  | šatna : 4,48*0,15 |  | 0.672 | [23 empty] | VV | 0
|  | Přípravna : 11*0,15 |  | 1.65 | [23 empty] | VV | 0
|  | DMZ : 11,15*0,15 |  | 1.6725 | [23 empty] | VV | 0
|  | Sesterna : 18,8*0,15 |  | 2.82 | [23 empty] | VV | 0
|  | Vyšetřovna : 17*0,15 |  | 2.55 | [23 empty] | VV | 0
|  | Mezisoučet |  | 64.7205 | [23 empty] | VV | 1
|  | Stavební podrobnost B02 : | [25 empty] | VV | 0
|  | čistící místnost : 5,2*0,15 |  | 0.78 | [23 empty] | VV | 0
|  | sprcha, předsíň : 5*0,15 |  | 0.75 | [23 empty] | VV | 0
|  | očista pac : 8*0,15 |  | 1.2 | [23 empty] | VV | 0
|  | předsíň : 5,1*0,15 |  | 0.765 | [23 empty] | VV | 0
|  | Mezisoučet |  | 3.495 | [23 empty] | VV | 1
|  | Stavební podrobnost B03 : | [25 empty] | VV | 0
|  | chodba : (14,09+10,4)*0,15 |  | 3.6735 | [23 empty] | VV | 0
|  | vrchní sestra : 34,4*0,15 |  | 5.16 | [23 empty] | VV | 0
|  | Mezisoučet |  | 8.8335 | [23 empty] | VV | 1
19 | 965049112R00 | Příplatek, bourání mazanin se svař.síťí nad 10 cm | m3 | 81.0945 |  | 0 |  | 0 |  | 0 | 21 | 0 | 0 | 0 | 0 | 0 |  | RTS 25/ I | RTS 25/ I | 4.03 | 326.81 |  | Práce | Běžná |  |  |  | POL1_
|  | 4,0455+77,049 |  | 81.0945 | [23 empty] | VV | 0
20 | 965043341R00 | Bourání podkladů bet., potěr tl. 10 cm, nad 4 m2 | m3 | 1.1415 |  | 0 |  | 0 |  | 0 | 21 | 0 | 0 | 0 | 2.2 | 2.51 |  | RTS 25/ I | RTS 25/ I | 7.51 | 8.57 |  | Práce | Běžná |  |  |  | POL1_
|  | D.1.1.3e-01 : | [25 empty] | VV | 0
|  | Stavební podrobnost B04 : | [25 empty] | VV | 0
|  | HUP : 2,2*3,5*0,05 |  | 0.385 | [23 empty] | VV | 0
|  | Sklad : 4,45*3,4*0,05 |  | 0.7565 | [23 empty] | VV | 0
21 | 965048515RX1 | Očištění pro odstranění nerovností pro pokládku nové podlahy | m2 | 22.83 |  | 0 |  | 0 |  | 0 | 21 | 0 | 0 | 0 | 0.0126 | 0.29 |  | Vlastní | Indiv | 0.33 | 7.53 |  | Práce | Běžná |  |  |  | POL1_
|  | D.1.1.3e-01 : | [25 empty] | VV | 0
|  | Stavební podrobnost B04 : | [25 empty] | VV | 0
|  | HUP : 2,2*3,5 |  | 7.7 | [23 empty] | VV | 0
|  | Sklad : 4,45*3,4 |  | 15.13 | [23 empty] | VV | 0
22 | 971033621R00 | Vybourání otv. zeď cihel. pl.4 m2, tl.10 cm, MVC | m2 | 2.2 |  | 0 |  | 0 |  | 0 | 21 | 0 | 0.00054 | 0 | 0.18 | 0.4 |  | RTS 25/ I | RTS 25/ I | 0.309 | 0.68 |  | Práce | Běžná |  |  |  | POL1_
|  | Včetně pomocného lešení o výšce podlahy do 1900 mm a pro zatížení do 1,5 kPa (150 kg/m2). | [25 empty] | POP
|  | D.1.1.3e-01 : | [25 empty] | VV | 0
|  | Stavební podrobnost B07 : 1*2,2 |  | 2.2 | [23 empty] | VV | 0
23 | 970231100R00 | Řezání cihelného zdiva hl. řezu 100 mm | m | 5.4 |  | 0 |  | 0 |  | 0 | 21 | 0 | 0 | 0 | 0.00046 | 0 |  | RTS 25/ I | RTS 25/ I | 0.81 | 4.37 |  | Práce | Běžná |  |  |  | POL1_
|  | D.1.1.3e-01 : | [25 empty] | VV | 0
|  | Stavební podrobnost B07 : 1+2*2,2 |  | 5.4 | [23 empty] | VV | 0
24 | 970251350R00 | Řezání železobetonu hl. řezu 350 mm | m | 6.6 |  | 0 |  | 0 |  | 0 | 21 | 0 | 0 | 0 | 0.00046 | 0 |  | RTS 25/ I | RTS 25/ I | 3.5 | 23.1 |  | Práce | Běžná |  |  |  | POL1_
|  | D.1.1.3e-04 : | [25 empty] | VV | 0
|  | ze schodiště : (1,1*2+2,2*2) |  | 6.6 | [23 empty] | VV | 0
25 | 971052651R00 | Vybourání otvorů zdi želbet. pl. 4 m2, tl. 60 cm | m3 | 0.7502 |  | 0 |  | 0 |  | 0 | 21 | 0 | 0.00182 | 0 | 2.4 | 1.8 |  | RTS 25/ I | RTS 25/ I | 20.826 | 15.62 |  | Práce | Běžná |  |  |  | POL1_
|  | Včetně pomocného lešení o výšce podlahy do 1900 mm a pro zatížení do 1,5 kPa (150 kg/m2). | [25 empty] | POP
|  | D.1.1.3e-04 : | [25 empty] | VV | 0
|  | ze schodiště : (1,1*2,2)*0,31 |  | 0.7502 | [23 empty] | VV | 0
26 | 9X001 | Demontáž, uskladnění a zpětná montáž automatů na nápoje | soubor | 2 |  | 0 |  | 0 |  | 0 | 21 | 0 | 0 | 0 | 0 | 0 |  | Vlastní | Indiv | 0 | 0 |  | Práce | Běžná |  |  |  | POL1_
27 | 9X002 | Řádné zakrytí vybavení serverovny | kpl | 1 |  | 0 |  | 0 |  | 0 | 21 | 0 | 0 | 0 | 0 | 0 |  | Vlastní | Indiv | 0 | 0 |  | Práce | Běžná |  |  |  | POL1_
28 | 963016312RX1 | Demontáž SDK kastlíku v chodbě na průvlaku, kovová kce., 1xoplášť.15 mm | m | 11.2 |  | 0 |  | 0 |  | 0 | 21 | 0 | 0 | 0 | 0.01398 | 0.16 |  | Vlastní | Indiv | 0.445 | 4.98 |  | Práce | Běžná |  |  |  | POL1_
Díl: | 97 | Prorážení otvorů |  |  |  | 0 |  | 0 |  | 0 |  | 0 |  | 3.56 |  | 3.56 |  |  |  |  | 0 | [6 empty] | DIL
29 | 97_X015a | D+M Zřízení otvoru pr. 150mm, tloušťka stěny do 500mm, včetně pomocných prací a kompletního zapravení, dle PD, pro profese | soubor | 10 |  | 0 |  | 0 |  | 0 | 21 | 0 | 0.0201 | 0.2 | 0.0201 | 0.2 |  | Vlastní | Indiv | 0 | 0 |  | Práce | Běžná |  |  |  | POL1_
30 | 97_X028 | D+M Zřízení otvoru pr. 150mm do stropu včetně pomocných prací a kompletního zapravení, dle PD, pro profese | soubor | 10 |  | 0 |  | 0 |  | 0 | 21 | 0 | 0.01206 | 0.12 | 0.01206 | 0.12 |  | Vlastní | Indiv | 0 | 0 |  | Práce | Běžná |  |  |  | POL1_
31 | 97_X020a | D+M Zřízení otvoru 1325x400mm, do stropu v 1PP včetně pomocných prací a kompletního zapravení, dle PD | soubor | 1 |  | 0 |  | 0 |  | 0 | 21 | 0 | 0.80892 | 0.81 | 0.80892 | 0.81 |  | Vlastní | Indiv | 0 | 0 |  | Práce | Běžná |  |  |  | POL1_
32 | 97_X020b | D+M Zřízení otvoru 1325x400mm, do stropu v 1NP včetně pomocných prací a kompletního zapravení, dle PD | soubor | 1 |  | 0 |  | 0 |  | 0 | 21 | 0 | 0.80892 | 0.81 | 0.80892 | 0.81 |  | Vlastní | Indiv | 0 | 0 |  | Práce | Běžná |  |  |  | POL1_
33 | 97_X020c | D+M Zřízení otvoru 1325x400mm, do stropu v 2NP včetně pomocných prací a kompletního zapravení, dle PD | soubor | 1 |  | 0 |  | 0 |  | 0 | 21 | 0 | 0.80892 | 0.81 | 0.80892 | 0.81 |  | Vlastní | Indiv | 0 | 0 |  | Práce | Běžná |  |  |  | POL1_
34 | 97_X020d | D+M Zřízení otvoru 1325x400mm, do stropu v 3NP včetně pomocných prací a kompletního zapravení, dle PD | soubor | 1 |  | 0 |  | 0 |  | 0 | 21 | 0 | 0.80892 | 0.81 | 0.80892 | 0.81 |  | Vlastní | Indiv | 0 | 0 |  | Práce | Běžná |  |  |  | POL1_
Díl: | 776 | Podlahy a stěny povlakové |  |  |  | 0 |  | 0 |  | 0 |  | 0 |  | 0 |  | 0.21 |  |  |  |  | 15.31 | [6 empty] | DIL
35 | 776511820R00 | Odstranění PVC a koberců lepených s podložkou | m2 | 58.89 |  | 0 |  | 0 |  | 0 | 21 | 0 | 0 | 0 | 0.0035 | 0.21 |  | RTS 25/ I | RTS 25/ I | 0.26 | 15.31 |  | Práce | Běžná |  |  |  | POL1_
|  | do ceny zahrnout včetně soklu : | [25 empty] | VV | 0
|  | D.1.1.3e-04 : | [25 empty] | VV | 0
|  | Stavební podrobnost B03 : | [25 empty] | VV | 0
|  | chodba : 14,09+10,4 |  | 24.49 | [23 empty] | VV | 0
|  | vrchní sestra : 34,4 |  | 34.4 | [23 empty] | VV | 0
Díl: | 784 | Malby |  |  |  | 0 |  | 0 |  | 0 |  | 0 |  | 0 |  | 0.62 |  |  |  |  | 55.17 | [6 empty] | DIL
36 | 784402801R00 | Odstranění malby oškrábáním v místnosti H do 3,8 m | m2 | 689.6368 |  | 0 |  | 0 |  | 0 | 21 | 0 | 0 | 0 | 0.0009 | 0.62 |  | RTS 25/ I | RTS 25/ I | 0.08 | 55.17 |  | Práce | Běžná |  |  |  | POL1_
|  | D.1.1.3g-04, D.1.1.3h-01 : | [25 empty] | VV | 0
|  | stěny : (171,075-3,25+19,788)*3,6 |  | 675.4068 | [23 empty] | VV | 0
|  | -2,05*1,95*20-2,3*1*2-1,25*1,95+((2,05+1,95*2)*20+(2,3+1*2)*2+(1,25+1,95*2)*1)*0,23 |  | -56.455 | [23 empty] | VV | 0
|  | strop : 70,685 |  | 70.685 | [23 empty] | VV | 0
Díl: | D96 | Přesuny suti a vybouraných hmot |  |  |  | 0 |  | 0 |  | 0 |  | 0 |  | 0 |  | 0 |  |  |  |  | 2483.95 | [6 empty] | DIL
37 | 979011211R00 | Svislá doprava suti a vybour. hmot za 2.NP nošením | t | 469.5558 |  | 0 |  | 0 |  | 0 | 21 | 0 | 0 | 0 | 0 | 0 |  | RTS 25/ I | RTS 25/ I | 2.009 | 943.34 |  | Přesun suti | Běžná |  |  |  | POL8_
38 | 979011219R00 | Přípl.k svislé dopr.suti za každé další NP nošením | t | 469.5558 |  | 0 |  | 0 |  | 0 | 21 | 0 | 0 | 0 | 0 | 0 |  | RTS 25/ I | RTS 25/ I | 0.959 | 450.3 |  | Přesun suti | Běžná |  |  |  | POL8_
39 | 979087311R00 | Vodorovné přemístění suti nošením do 10 m | t | 469.5558 |  | 0 |  | 0 |  | 0 | 21 | 0 | 0 | 0 | 0 | 0 |  | RTS 25/ I | RTS 25/ I | 0.752 | 353.11 |  | Přesun suti | Běžná |  |  |  | POL8_
40 | 979087391R00 | Příplatek za nošení suti každých dalších 10 m | t | 1408.6675 |  | 0 |  | 0 |  | 0 | 21 | 0 | 0 | 0 | 0 | 0 |  | RTS 25/ I | RTS 25/ I | 0.36 | 507.12 |  | Přesun suti | Běžná |  |  |  | POL8_
41 | 979081111R00 | Odvoz suti a vybour. hmot na skládku do 1 km | t | 469.5558 |  | 0 |  | 0 |  | 0 | 21 | 0 | 0 | 0 | 0 | 0 |  | RTS 25/ I | RTS 25/ I | 0.49 | 230.08 |  | Přesun suti | Běžná |  |  |  | POL8_
42 | 979081121R00 | Příplatek k odvozu za každý další 1 km | t | 13617.1189 |  | 0 |  | 0 |  | 0 | 21 | 0 | 0 | 0 | 0 | 0 |  | RTS 25/ I | RTS 25/ I | 0 | 0 |  | Přesun suti | Běžná |  |  |  | POL8_
43 | 979999999R00 | Poplatek za recyklaci suť do 10 % příměsí (skup.170107) | t | 469.5558 |  | 0 |  | 0 |  | 0 | 21 | 0 | 0 | 0 | 0 | 0 |  | RTS 25/ I | RTS 25/ I | 0 | 0 |  | Přesun suti | Běžná |  |  |  | POL8_
[26 empty] | 12 | 21 | DPH
| Celkem |  |  |  |  | 0 | [19 empty] | 0 | 0 | SUM
Poznámky uchazeče k zadání
POPUZIV
END
Note on S6: Jedná se o informaci, zda se jedná o položku, která je do rozpočtu zadána z cenové soustavy RTS, nebo vlastní.
Note on T6: Jedná se o název CÚ, která je zadána u položky rozpočtu

## SO01 D.1.2.2 Pol
Položkový rozpočet | [27 empty] | #TypZaznamu#
S: | 141 | NEMOCNICE VYŠKOV, p.o. | [25 empty] | STA
O: | SO01 | REKONSTRUKCE DĚTSKÉHO ODDĚLENÍ DO 1 | [22 empty] | STA |  |  | OBJ
R: | D.1.2.2 | TPS - ZTI | [25 empty] | ROZ
P.č. | Číslo položky | Název položky | MJ | Množství | Cena / MJ | Celkem | Dodávka | Dodávka celk. | Montáž | Montáž celk. | DPH | Cena s DPH | Hmotnost / MJ | Hmotnost celk.(t) | Dem. hmotnost / MJ | Dem. hmotnost celk.(t) | Ceník | Cen. soustava / platnost | Cenová úroveň | Nhod / MJ | Nhod celk. | Dodavatel | Typ položky | Stav položky
Díl: | 721 | Vnitřní kanalizace |  |  |  | 0 |  | 0 |  | 0 |  | 0 |  | 0.87 |  | 0 |  |  |  |  | 0 | [6 empty] | DIL
1 | 721 02-0900VD | Demontáž stávajících instalací včetně přesunu hmot a ekologické likvidace odpadu | hod | 80 |  | 0 |  | 0 |  | 0 | 21 | 0 | 0 | 0 | 0 | 0 |  | Vlastní | Indiv | 0 | 0 |  | Práce | Běžná |  |  |  | POL1_7
|  | včetně ověření stávajících tras a dimenzí kanalizace : | [25 empty] | VV | 0
|  | hod, viz v.č. D.1.2a-001 : | [25 empty] | VV | 0
|  | 10*8 : | [25 empty] | VV | 0
|  | 80 |  | 80 | [23 empty] | VV | 0
2 | 721 00-0015VD | Orientační štíky, popisové tabulky, dodávka a montáž | kus | 20 |  | 0 |  | 0 |  | 0 | 21 | 0 | 1e-05 | 0 | 0 | 0 |  | Vlastní | Indiv | 0 | 0 |  | Práce | Běžná |  |  |  | POL1_7
|  | viz v.č. D.1.2a-001 : | [25 empty] | VV | 0
|  | 1*20 : | [25 empty] | VV | 0
|  | 20 |  | 20 | [23 empty] | VV | 0
3 | 721 01-0010VD | Požární utěsnění prostupů nehořlavých kanalizačních potrubí - hrdlová nerez požárně dělícími konstrukcemi, dodávka a montáž | soub | 35 |  | 0 |  | 0 |  | 0 | 21 | 0 | 0 | 0 | 0 | 0 |  | Vlastní | Indiv | 0 | 0 |  | Práce | Běžná |  |  |  | POL1_7
|  | dle požadavků požárně bezpečnostního řešení, DN50-DN150 : | [25 empty] | VV | 0
|  | P.U., viz v.č. D.1.2a-201 : | [25 empty] | VV | 0
|  | 1*35 : | [25 empty] | VV | 0
|  | 35 |  | 35 | [23 empty] | VV | 0
4 | 721 00-0010VD | Hadice pro odvod kondenzátu, dodávka a montáž, včetně spojek a přechodů | m | 50 |  | 0 |  | 0 |  | 0 | 21 | 0 | 0.001 | 0.05 | 0 | 0 |  | Vlastní | Indiv | 0 | 0 |  | Práce | Běžná |  |  |  | POL1_
|  | viz v.č. D.1.2a-201 : | [25 empty] | VV | 0
|  | 2*(21+4) : | [25 empty] | VV | 0
|  | 50 |  | 50 | [23 empty] | VV | 0
5 | 721100906RV1 | Napojení na stávající potrubí vnitřní kanalizace, DN40-DN150, dodávky a montáže | kus | 25 |  | 0 |  | 0 |  | 0 | 21 | 0 | 0.00146 | 0.04 | 0 | 0 |  | Vlastní | Indiv | 0 | 0 |  | Práce | Běžná |  |  |  | POL1_7
|  | včetně vložení odbočky, opravy připojovacího/odpadního/zavěšeného/svodného potrubí, vyčištění, těsnění, včetně dodávky a montáže systémové tvarovky pro přechody materiálů : | [25 empty] | VV | 0
|  | viz v.č. D.1.2a-201 : | [25 empty] | VV | 0
|  | 1*25 : | [25 empty] | VV | 0
|  | 25 |  | 25 | [23 empty] | VV | 0
6 | 721 06-0001VD | Potrubí kanalizační nerez, hrdlované D40x1mm, montáž a dodávka potrubí včetně tvarovek, těsnění, přechodů a čistících kusů, tesnění EPDM, 1.4301 | m | 140 |  | 0 |  | 0 |  | 0 | 21 | 0 | 0.001 | 0.14 | 0 | 0 |  | Vlastní | Indiv | 0 | 0 |  | Práce | Běžná |  |  |  | POL1_7
|  | AP, viz v.č. D.1.2a-201 : | [25 empty] | VV | 0
|  | 1*140 : | [25 empty] | VV | 0
|  | 140 |  | 140 | [23 empty] | VV | 0
7 | 721 06-0002VD | Potrubí kanalizační nerez, hrdlované D50x1mm, montáž a dodávka potrubí včetně tvarovek, těsnění, přechodů a čistících kusů, tesnění EPDM, 1.4301 | m | 32 |  | 0 |  | 0 |  | 0 | 21 | 0 | 0.0011 | 0.04 | 0 | 0 |  | Vlastní | Indiv | 0 | 0 |  | Práce | Běžná |  |  |  | POL1_7
|  | AP, viz v.č. D.1.2a-201 : | [25 empty] | VV | 0
|  | 1*32 : | [25 empty] | VV | 0
|  | 32 |  | 32 | [23 empty] | VV | 0
8 | 721 06-0003VD | Potrubí kanalizační nerez, hrdlované D75x1mm, montáž a dodávka potrubí včetně tvarovek, těsnění, přechodů a čistících kusů, tesnění EPDM, 1.4301 | m | 28 |  | 0 |  | 0 |  | 0 | 21 | 0 | 0.0014 | 0.04 | 0 | 0 |  | Vlastní | Indiv | 0 | 0 |  | Práce | Běžná |  |  |  | POL1_7
|  | AP, viz v.č. D.1.2a-201 : | [25 empty] | VV | 0
|  | 1*28 : | [25 empty] | VV | 0
|  | 28 |  | 28 | [23 empty] | VV | 0
9 | 721 06-0004VD | Potrubí kanalizační nerez, hrdlované D110x1mm, montáž a dodávka potrubí včetně tvarovek, těsnění, přechodů a čistících kusů, tesnění EPDM, 1.4301 | m | 268 |  | 0 |  | 0 |  | 0 | 21 | 0 | 0.0016 | 0.43 | 0 | 0 |  | Vlastní | Indiv | 0 | 0 |  | Práce | Běžná |  |  |  | POL1_7
|  | AP, viz v.č. D.1.2a-201 : | [25 empty] | VV | 0
|  | 1*268 : | [25 empty] | VV | 0
|  | 268 |  | 268 | [23 empty] | VV | 0
10 | 721194104R00 | Vyvedení odpadních výpustek D 40 x 1,8 mm | kus | 50 |  | 0 |  | 0 |  | 0 | 21 | 0 | 0 | 0 | 0 | 0 |  | Vlastní | Indiv | 0 | 0 |  | Práce | Běžná |  |  |  | POL1_7
|  | viz v.č. D.1.2a-201 : | [25 empty] | VV | 0
|  | 1*50 : | [25 empty] | VV | 0
|  | 50 |  | 50 | [23 empty] | VV | 0
11 | 721194105R00 | Vyvedení odpadních výpustek D 50 x 1,8 mm | kus | 40 |  | 0 |  | 0 |  | 0 | 21 | 0 | 0 | 0 | 0 | 0 |  | Vlastní | Indiv | 0 | 0 |  | Práce | Běžná |  |  |  | POL1_7
|  | viz v.č. D.1.2a-201 : | [25 empty] | VV | 0
|  | 1*40 : | [25 empty] | VV | 0
|  | 40 |  | 40 | [23 empty] | VV | 0
12 | 721194109R00 | Vyvedení odpadních výpustek, D 110 x 2,3 mm | kus | 20 |  | 0 |  | 0 |  | 0 | 21 | 0 | 0 | 0 | 0 | 0 |  | Vlastní | Indiv | 0 | 0 |  | Práce | Běžná |  |  |  | POL1_7
|  | viz v.č. D.1.2a-201 : | [25 empty] | VV | 0
|  | 1*20 : | [25 empty] | VV | 0
|  | 20 |  | 20 | [23 empty] | VV | 0
13 | 721 00-9149VD | Izolace potrubí včetně tvarovek proti rosení a hluku, minerální vlna/AL povrch, min lambda=0,04W/m, na potrubí d40, tl.25mm, dodávka a montáž | m | 8 |  | 0 |  | 0 |  | 0 | 21 | 0 | 0.0005 | 0 | 0 | 0 |  | Vlastní | Indiv | 0 | 0 |  | Práce | Běžná |  |  |  | POL1_7
|  | třída reakce na oheň A2L-s1,d0 : | [25 empty] | VV | 0
|  | MW, viz v.č. D.1.2a-201 : | [25 empty] | VV | 0
|  | 1*8 : | [25 empty] | VV | 0
|  | 8 |  | 8 | [23 empty] | VV | 0
14 | 721 00-9152VD | Izolace potrubí včetně tvarovek proti rosení a hluku, minerální vlna/AL povrch, min lambda=0,04W/m, na potrubí d75, tl.25mm, dodávka a montáž | m | 4 |  | 0 |  | 0 |  | 0 | 21 | 0 | 0.001 | 0 | 0 | 0 |  | Vlastní | Indiv | 0 | 0 |  | Práce | Běžná |  |  |  | POL1_7
|  | třída reakce na oheň A2L-s1,d0 : | [25 empty] | VV | 0
|  | MW, viz v.č. D.1.2a-201 : | [25 empty] | VV | 0
|  | 1*4 : | [25 empty] | VV | 0
|  | 4 |  | 4 | [23 empty] | VV | 0
15 | 721 00-9153VD | Izolace potrubí včetně tvarovek proti rosení a hluku, minerální vlna/AL povrch, min lambda=0,04W/m, na potrubí d110, tl.25mm, dodávka a montáž | m | 120 |  | 0 |  | 0 |  | 0 | 21 | 0 | 0.001 | 0.12 | 0 | 0 |  | Vlastní | Indiv | 0 | 0 |  | Práce | Běžná |  |  |  | POL1_7
|  | třída reakce na oheň A2L-s1,d0 : | [25 empty] | VV | 0
|  | MW, viz v.č. D.1.2a-201 : | [25 empty] | VV | 0
|  | 1*120 : | [25 empty] | VV | 0
|  | 120 |  | 120 | [23 empty] | VV | 0
16 | 721 00-2901VD | Dvířka SDK, hliníkový rám, SDK imperegnované, revizní, dodávka a montáž | soub | 18 |  | 0 |  | 0 |  | 0 | 21 | 0 | 0 | 0 | 0 | 0 |  | Vlastní | Indiv | 0 | 0 |  | Práce | Běžná |  |  |  | POL1_7
|  | DV200/200, viz v.č. D.1.2a-201 : | [25 empty] | VV | 0
|  | 1*4 : | [25 empty] | VV | 0
|  | DV200/400, viz v.č. D.1.2a-201 : | [25 empty] | VV | 0
|  | 1*14 : | [25 empty] | VV | 0
|  | 18 |  | 18 | [23 empty] | VV | 0
17 | 721273150RT1 | Hlavice ventilační přivětrávací, přivzdušňovací ventil, D 50/75/110 mm, dodávka a montáž | kus | 14 |  | 0 |  | 0 |  | 0 | 21 | 0 | 0.00049 | 0.01 | 0 | 0 |  | Vlastní | Indiv | 0 | 0 |  | Práce | Běžná |  |  |  | POL1_7
|  | P.V., viz v.č. D.1.2a-201 : | [25 empty] | VV | 0
|  | 1*14 : | [25 empty] | VV | 0
|  | 14 |  | 14 | [23 empty] | VV | 0
18 | 721290112R00 | Zkouška těsnosti kanalizace vodou DN 200 | m | 468 |  | 0 |  | 0 |  | 0 | 21 | 0 | 0 | 0 | 0 | 0 |  | Vlastní | Indiv | 0 | 0 |  | Práce | Běžná |  |  |  | POL1_7
|  | viz v.č. D.1.2a-201 : | [25 empty] | VV | 0
|  | 140+32+28+268 : | [25 empty] | VV | 0
|  | 468 |  | 468 | [23 empty] | VV | 0
19 | 721290123R00 | Zkouška těsnosti kanalizace kouřem DN 300 | m | 468 |  | 0 |  | 0 |  | 0 | 21 | 0 | 0 | 0 | 0 | 0 |  | Vlastní | Indiv | 0 | 0 |  | Práce | Běžná |  |  |  | POL1_7
|  | viz v.č. D.1.2a-201 : | [25 empty] | VV | 0
|  | 140+32+28+268 : | [25 empty] | VV | 0
|  | 468 |  | 468 | [23 empty] | VV | 0
20 | 998721101R00 | Přesun hmot pro vnitřní kanalizaci, výšky do 6 m | t | 1 |  | 0 |  | 0 |  | 0 | 21 | 0 | 0 | 0 | 0 | 0 |  | Vlastní | Indiv | 0 | 0 |  | Práce | Běžná |  |  |  | POL1_7
Díl: | 722 | Vnitřní vodovod |  |  |  | 0 |  | 0 |  | 0 |  | 0 |  | 1.79 |  | 0 |  |  |  |  | 0 | [6 empty] | DIL
21 | 722 09-0011VD | Demontáž stávajících instalací vodovodu včetně přesunu hmot a ekologické likvidace odpadu | hod | 240 |  | 0 |  | 0 |  | 0 | 21 | 0 | 0 | 0 | 0 | 0 |  | Vlastní | Indiv | 0 | 0 |  | Práce | Běžná |  |  |  | POL1_7
|  | včetně demontáží stávajících stoupsček vodovodu v 3.NP a 2.NP, popřípadě níže až k průtočné odbočce, zaslepení, včetně ověření stávajících tras a dimenzí vodovodu : | [25 empty] | VV | 0
|  | hod, viz v.č. D.1.2a-001 : | [25 empty] | VV | 0
|  | 30*8 : | [25 empty] | VV | 0
|  | 240 |  | 240 | [23 empty] | VV | 0
22 | 722131901RV1 | Provedení uzátkování stávajících stoupaček vodovodu, včetně montáží a dodávek | soubor | 20 |  | 0 |  | 0 |  | 0 | 21 | 0 | 0.00044 | 0.01 | 0 | 0 |  | Vlastní | Indiv | 0 | 0 |  | Práce | Běžná |  |  |  | POL1_7
|  | utěsnění stoupaček vodovodu těsně u průtočného potrubí, platí pro soubor sestavy potrubí teplé vody, studené vody a cirkulace, zpětné zaokruhování cirkulace teplé vody : | [25 empty] | VV | 0
|  | viz v.č. D.1.2a-001 : | [25 empty] | VV | 0
|  | 1*20 : | [25 empty] | VV | 0
|  | 20 |  | 20 | [23 empty] | VV | 0
23 | 722 00-0011VD | Orientační štítky, popisové tabulky, dodávka a montáž | kus | 50 |  | 0 |  | 0 |  | 0 | 21 | 0 | 1e-05 | 0 | 0 | 0 |  | Vlastní | Indiv | 0 | 0 |  | Práce | Běžná |  |  |  | POL1_7
|  | viz v.č. D.1.2a-001 : | [25 empty] | VV | 0
|  | 1*50 : | [25 empty] | VV | 0
|  | 50 |  | 50 | [23 empty] | VV | 0
24 | 722 00-3065VD | Těsnění prostupů protipožárním tmelem/požárními manžetami, odolnost dle požárně bezpečnostního řešení, průměr do 200mm, dodávka a montáž | soub | 15 |  | 0 |  | 0 |  | 0 | 21 | 0 | 0 | 0 | 0 | 0 |  | Vlastní | Indiv | 0 | 0 |  | Práce | Běžná |  |  |  | POL1_7
|  | plastové hořlavé / kovové nehořlavé potrubí, nehořlavá tepelná izolace z minerální vlny, položka zahrnuje těsnění skupiny potrubí přes stěnu pro sestavu potrubí studené a teplé vody s cirkulací a požární vodou : | [25 empty] | VV | 0
|  | P.U., viz v.č. D.1.2a-202 : | [25 empty] | VV | 0
|  | 1*15 : | [25 empty] | VV | 0
|  | 15 |  | 15 | [23 empty] | VV | 0
25 | 722 00-0002VD | Uzavření/otevření systému vodovodu, odstávka vodovodu během rekonstrukce, vypouštění systému, včetně dodávek a montáže | soub | 3 |  | 0 |  | 0 |  | 0 | 21 | 0 | 0.001 | 0 | 0 | 0 |  | Vlastní | Indiv | 0 | 0 |  | Práce | Běžná |  |  |  | POL1_
|  | včetně napojení na stávající potrubí, vložení odboček na stávajícím potrubí, systémové provedení, včetně dodávek a montážní na potrubí a : | [25 empty] | VV | 0
|  | armaturách, položka platí pro sestavu studené vody, teplé vody s cirkulací a požární vodovod, případně kombinace s dalšími médii : | [25 empty] | VV | 0
|  | viz v.č. D.1.2a-001 : | [25 empty] | VV | 0
|  | 1*3 : | [25 empty] | VV | 0
|  | 3 |  | 3 | [23 empty] | VV | 0
26 | 722254201RT4 | Hydrantový systém, box s plnými dveřmi, pro osazení do niky ve stěně nebo volně samostatně na stěnu, dodávka a montáž | kus | 2 |  | 0 |  | 0 |  | 0 | 21 | 0 | 0.015 | 0.03 | 0 | 0 |  | Vlastní | Indiv | 0 | 0 |  | Práce | Běžná |  |  |  | POL1_7
|  | průměr 19/30 mm, stálotvará hadice : | [25 empty] | VV | 0
|  | H19, viz v.č. D.1.2a-202 : | [25 empty] | VV | 0
|  | 1*2 : | [25 empty] | VV | 0
|  | 2 |  | 2 | [23 empty] | VV | 0
27 | 722132115R00 | Potrubí ocelové vně i uvnitř pozinkované 28 x 1,5 mm, lisovaný spoj, montáž a dodávka potrubí včetně tvarovek, spojek, přechodů a těsnění | m | 4 |  | 0 |  | 0 |  | 0 | 21 | 0 | 0.00133 | 0.01 | 0 | 0 |  | Vlastní | Indiv | 0 | 0 |  | Práce | Běžná |  |  |  | POL1_7
|  | FEZN, viz v.č. D.1.2a-202 : | [25 empty] | VV | 0
|  | 1*4 : | [25 empty] | VV | 0
|  | 4 |  | 4 | [23 empty] | VV | 0
28 | 722132118R00 | Potrubí ocelové vně i uvnitř pozinkované 54 x 1,5 mm, lisovaný spoj, montáž a dodávka potrubí včetně tvarovek, spojek, přechodů a těsnění | m | 8 |  | 0 |  | 0 |  | 0 | 21 | 0 | 0.00247 | 0.02 | 0 | 0 |  | Vlastní | Indiv | 0 | 0 |  | Práce | Běžná |  |  |  | POL1_7
|  | FEZN, viz v.č. D.1.2a-202 : | [25 empty] | VV | 0
|  | 1*8 : | [25 empty] | VV | 0
|  | 8 |  | 8 | [23 empty] | VV | 0
29 | 722151113R00 | Potrubí nerezové 1.4401, D 18 x 1,0 mm, lisovaný spoj, pitná voda, montáž a dodávka potrubí včetně tvarovek, spojek, přechodů a těsnění | m | 380 |  | 0 |  | 0 |  | 0 | 21 | 0 | 0.00073 | 0.28 | 0 | 0 |  | Vlastní | Indiv | 0 | 0 |  | Práce | Běžná |  |  |  | POL1_7
|  | MN, viz v.č. D.1.2a-202 : | [25 empty] | VV | 0
|  | 1*380 : | [25 empty] | VV | 0
|  | 380 |  | 380 | [23 empty] | VV | 0
30 | 722151114R00 | Potrubí nerezové 1.4401, D 22 x 1,2 mm, lisovaný spoj, pitná voda, montáž a dodávka potrubí včetně tvarovek, spojek, přechodů a těsnění | m | 140 |  | 0 |  | 0 |  | 0 | 21 | 0 | 0.00095 | 0.13 | 0 | 0 |  | Vlastní | Indiv | 0 | 0 |  | Práce | Běžná |  |  |  | POL1_7
|  | MN, viz v.č. D.1.2a-202 : | [25 empty] | VV | 0
|  | 1*140 : | [25 empty] | VV | 0
|  | 140 |  | 140 | [23 empty] | VV | 0
31 | 722151115R00 | Potrubí nerezové 1.4401, D 28 x 1,2 mm, lisovaný spoj, pitná voda, montáž a dodávka potrubí včetně tvarovek, spojek, přechodů a těsnění | m | 52 |  | 0 |  | 0 |  | 0 | 21 | 0 | 0.00116 | 0.06 | 0 | 0 |  | Vlastní | Indiv | 0 | 0 |  | Práce | Běžná |  |  |  | POL1_7
|  | MN, viz v.č. D.1.2a-202 : | [25 empty] | VV | 0
|  | 1*52 : | [25 empty] | VV | 0
|  | 52 |  | 52 | [23 empty] | VV | 0
32 | 722151116R00 | Potrubí nerezové 1.4401, D 35 x 1,5 mm, lisovaný spoj, pitná voda, montáž a dodávka potrubí včetně tvarovek, spojek, přechodů a těsnění | m | 80 |  | 0 |  | 0 |  | 0 | 21 | 0 | 0.00166 | 0.13 | 0 | 0 |  | Vlastní | Indiv | 0 | 0 |  | Práce | Běžná |  |  |  | POL1_7
|  | MN, viz v.č. D.1.2a-202 : | [25 empty] | VV | 0
|  | 1*80 : | [25 empty] | VV | 0
|  | 80 |  | 80 | [23 empty] | VV | 0
33 | 722151117R00 | Potrubí nerezové 1.4401, D 42 x 1,5 mm, lisovaný spoj, pitná voda, montáž a dodávka potrubí včetně tvarovek, spojek, přechodů a těsnění | m | 88 |  | 0 |  | 0 |  | 0 | 21 | 0 | 0.00198 | 0.17 | 0 | 0 |  | Vlastní | Indiv | 0 | 0 |  | Práce | Běžná |  |  |  | POL1_7
|  | MN, viz v.č. D.1.2a-202 : | [25 empty] | VV | 0
|  | 1*88 : | [25 empty] | VV | 0
|  | 88 |  | 88 | [23 empty] | VV | 0
34 | 722190401R00 | Vyvedení a upevnění výpustek DN 15 | kus | 130 |  | 0 |  | 0 |  | 0 | 21 | 0 | 0 | 0 | 0 | 0 |  | Vlastní | Indiv | 0 | 0 |  | Práce | Běžná |  |  |  | POL1_7
|  | viz v.č. D.1.2a-202 : | [25 empty] | VV | 0
|  | 1*130 : | [25 empty] | VV | 0
|  | 130 |  | 130 | [23 empty] | VV | 0
35 | 722 18-9002VD | Izolace potrubí požárního rozvodu z min.vlny tl.25mm, včetně izolace tvarovek na, povrchová úprava Al, lepící páska, dodávka a montáž | m | 12 |  | 0 |  | 0 |  | 0 | 21 | 0 | 0.0016 | 0.02 | 0 | 0 |  | Vlastní | Indiv | 0 | 0 |  | Práce | Běžná |  |  |  | POL1_7
|  | třída reakce na oheň A2L-s1,d0 : | [25 empty] | VV | 0
|  | MW, viz v.č. D.1.01.4a-402 : | [25 empty] | VV | 0
|  | 1*(4+8) : | [25 empty] | VV | 0
|  | 12 |  | 12 | [23 empty] | VV | 0
36 | 722 18-0049VD | Izolace potrubí z min.vlny včetně izolace tvarovek na d18/20, povrchová úprava Al, lepící páska, dodávka a montáž | m | 380 |  | 0 |  | 0 |  | 0 | 21 | 0 | 0.0011 | 0.42 | 0 | 0 |  | Vlastní | Indiv | 0 | 0 |  | Práce | Běžná |  |  |  | POL1_7
|  | třída reakce na oheň A2L-s1,d0 : | [25 empty] | VV | 0
|  | MW, viz v.č. D.1.2a-202 : | [25 empty] | VV | 0
|  | 1*380 : | [25 empty] | VV | 0
|  | 380 |  | 380 | [23 empty] | VV | 0
37 | 722 18-0050VD | Izolace potrubí z min.vlny včetně izolace tvarovek na d22/25, povrchová úprava Al, lepící páska, dodávka a montáž | m | 140 |  | 0 |  | 0 |  | 0 | 21 | 0 | 0.0013 | 0.18 | 0 | 0 |  | Vlastní | Indiv | 0 | 0 |  | Práce | Běžná |  |  |  | POL1_7
|  | třída reakce na oheň A2L-s1,d0 : | [25 empty] | VV | 0
|  | MW, viz v.č. D.1.2a-202 : | [25 empty] | VV | 0
|  | 1*140 : | [25 empty] | VV | 0
|  | 140 |  | 140 | [23 empty] | VV | 0
38 | 722 18-0051VD | Izolace potrubí z min.vlny včetně izolace tvarovek na d28/30, povrchová úprava Al, lepící páska, dodávka a montáž | m | 52 |  | 0 |  | 0 |  | 0 | 21 | 0 | 0.0013 | 0.07 | 0 | 0 |  | Vlastní | Indiv | 0 | 0 |  | Práce | Běžná |  |  |  | POL1_7
|  | třída reakce na oheň A2L-s1,d0 : | [25 empty] | VV | 0
|  | MW, viz v.č. D.1.2a-202 : | [25 empty] | VV | 0
|  | 1*52 : | [25 empty] | VV | 0
|  | 52 |  | 52 | [23 empty] | VV | 0
39 | 722 18-0052VD | Izolace potrubí z min.vlny včetně izolace tvarovek na d35/35mm, povrchová úprava Al, lepící páska, dodávka a montáž | m | 80 |  | 0 |  | 0 |  | 0 | 21 | 0 | 0.00014 | 0.01 | 0 | 0 |  | Vlastní | Indiv | 0 | 0 |  | Práce | Běžná |  |  |  | POL1_7
|  | třída reakce na oheň A2L-s1,d0 : | [25 empty] | VV | 0
|  | MW, viz v.č. D.1.2a-202 : | [25 empty] | VV | 0
|  | 1*80 : | [25 empty] | VV | 0
|  | 80 |  | 80 | [23 empty] | VV | 0
40 | 722 18-0053VD | Izolace potrubí z min.vlny včetně izolace tvarovek na d42/40mm, povrchová úprava Al, lepící páska, dodávka a montáž | m | 88 |  | 0 |  | 0 |  | 0 | 21 | 0 | 0.00015 | 0.01 | 0 | 0 |  | Vlastní | Indiv | 0 | 0 |  | Práce | Běžná |  |  |  | POL1_7
|  | třída reakce na oheň A2L-s1,d0 : | [25 empty] | VV | 0
|  | MW, viz v.č. D.1.2a-202 : | [25 empty] | VV | 0
|  | 1*88 : | [25 empty] | VV | 0
|  | 88 |  | 88 | [23 empty] | VV | 0
41 | 722 18-8001VD | Příplatek pro izolace armatur z min.vlny, povrchová úprava Al, lepící páska, dodávka a montáž | kus | 33 |  | 0 |  | 0 |  | 0 | 21 | 0 | 0.001 | 0.03 | 0 | 0 |  | Vlastní | Indiv | 0 | 0 |  | Práce | Běžná |  |  |  | POL1_7
|  | třída reakce na oheň A2L-s1,d0 : | [25 empty] | VV | 0
|  | 5+24+2+2 : | [25 empty] | VV | 0
|  | 33 |  | 33 | [23 empty] | VV | 0
42 | 722236342R00 | Ventil uzavízací šikmý,vnitř.z. 2otvory DN 15, dodávka a montáž | kus | 26 |  | 0 |  | 0 |  | 0 | 21 | 0 | 0.00043 | 0.01 | 0 | 0 |  | Vlastní | Indiv | 0 | 0 |  | Práce | Běžná |  |  |  | POL1_7
|  | vřetenový, mosaz, funkce vypouštění - zátka pro osazení výpustného ventilu : | [25 empty] | VV | 0
|  | UV, viz v.č. D.1.2a-202 : | [25 empty] | VV | 0
|  | 1*22 : | [25 empty] | VV | 0
|  | UVV, viz v.č. D.1.2a-202 : | [25 empty] | VV | 0
|  | 1*4 : | [25 empty] | VV | 0
|  | 26 |  | 26 | [23 empty] | VV | 0
43 | 722236343R00 | Ventil uzavízací šikmý,vnitř.z. 2otvory DN 20, dodávka a montáž | kus | 18 |  | 0 |  | 0 |  | 0 | 21 | 0 | 0.00053 | 0.01 | 0 | 0 |  | Vlastní | Indiv | 0 | 0 |  | Práce | Běžná |  |  |  | POL1_7
|  | vřetenový, mosaz, funkce vypouštění - zátka pro osazení výpustného ventilu : | [25 empty] | VV | 0
|  | UV, viz v.č. D.1.2a-202 : | [25 empty] | VV | 0
|  | 1*18 : | [25 empty] | VV | 0
|  | 18 |  | 18 | [23 empty] | VV | 0
44 | 722236344R00 | Ventil uzavízací šikmý,vnitř.z. 2otvory DN 25, dodávka a montáž | kus | 2 |  | 0 |  | 0 |  | 0 | 21 | 0 | 0.00084 | 0 | 0 | 0 |  | Vlastní | Indiv | 0 | 0 |  | Práce | Běžná |  |  |  | POL1_7
|  | vřetenový, mosaz, funkce vypouštění - zátka pro osazení výpustného ventilu : | [25 empty] | VV | 0
|  | UVV, viz v.č. D.1.2a-202 : | [25 empty] | VV | 0
|  | 1*2 : | [25 empty] | VV | 0
|  | 2 |  | 2 | [23 empty] | VV | 0
45 | 722236346R00 | Ventil uzavízací šikmý,vnitř.z. 2otvory DN 40, dodávka a montáž | kus | 10 |  | 0 |  | 0 |  | 0 | 21 | 0 | 0.00161 | 0.02 | 0 | 0 |  | Vlastní | Indiv | 0 | 0 |  | Práce | Běžná |  |  |  | POL1_7
|  | vřetenový, mosaz, funkce vypouštění - zátka pro osazení výpustného ventilu : | [25 empty] | VV | 0
|  | UV, viz v.č. D.1.2a-202 : | [25 empty] | VV | 0
|  | 1*8 : | [25 empty] | VV | 0
|  | UVV, viz v.č. D.1.2a-202 : | [25 empty] | VV | 0
|  | 1*2 : | [25 empty] | VV | 0
|  | 10 |  | 10 | [23 empty] | VV | 0
46 | 722236341R00 | Výpustný ventil pro ventil uzavírací, šikmý, dodávka a montáž | kus | 14 |  | 0 |  | 0 |  | 0 | 21 | 0 | 0.0004 | 0.01 | 0 | 0 |  | Vlastní | Indiv | 0 | 0 |  | Práce | Běžná |  |  |  | POL1_7
|  | VyvVV, viz v.č. D.1.2a-202 : | [25 empty] | VV | 0
|  | 1+4+1 : | [25 empty] | VV | 0
|  | UVV, viz v.č. D.1.2a-202 : | [25 empty] | VV | 0
|  | 4+2+2 : | [25 empty] | VV | 0
|  | 14 |  | 14 | [23 empty] | VV | 0
47 | 722 00-9001VD | Ventil regulační/vyvažovací pro systém cirkulace teplé vody G1/2", dodávka a montáž | soub | 2 |  | 0 |  | 0 |  | 0 | 21 | 0 | 0.012 | 0.02 | 0 | 0 |  | Vlastní | Indiv | 0 | 0 |  | Práce | Běžná |  |  |  | POL1_7
|  | funkce uzávěru, funkce vypouštění (vypouštěcí ventil) : | [25 empty] | VV | 0
|  | VyvV, viz v.č. D.1.2a-202 : | [25 empty] | VV | 0
|  | 1*1 : | [25 empty] | VV | 0
|  | VyvVV, viz v.č. D.1.2a-202 : | [25 empty] | VV | 0
|  | 1*1 : | [25 empty] | VV | 0
|  | 2 |  | 2 | [23 empty] | VV | 0
48 | 722 00-9002VD | Ventil regulační/vyvažovací pro systém cirkulace teplé vody G3/4", dodávka a montáž | soub | 4 |  | 0 |  | 0 |  | 0 | 21 | 0 | 0.013 | 0.05 | 0 | 0 |  | Vlastní | Indiv | 0 | 0 |  | Práce | Běžná |  |  |  | POL1_7
|  | funkce uzávěru, funkce vypouštění (vypouštěcí ventil) : | [25 empty] | VV | 0
|  | VyvVV, viz v.č. D.1.2a-202 : | [25 empty] | VV | 0
|  | 1*4 : | [25 empty] | VV | 0
|  | 4 |  | 4 | [23 empty] | VV | 0
49 | 722 00-9003VD | Ventil regulační/vyvažovací pro systém cirkulace teplé vody G1", dodávka a montáž | soub | 1 |  | 0 |  | 0 |  | 0 | 21 | 0 | 0.016 | 0.02 | 0 | 0 |  | Vlastní | Indiv | 0 | 0 |  | Práce | Běžná |  |  |  | POL1_7
|  | funkce uzávěru, funkce vypouštění (vypouštěcí ventil) : | [25 empty] | VV | 0
|  | VyvVV, viz v.č. D.1.2a-202 : | [25 empty] | VV | 0
|  | 1*1 : | [25 empty] | VV | 0
|  | 1 |  | 1 | [23 empty] | VV | 0
50 | 722 00-9015VD | Vyregulování soustavy teplé vody a cirkulace odbornou firmou | armat | 7 |  | 0 |  | 0 |  | 0 | 21 | 0 | 0.001 | 0.01 | 0 | 0 |  | Vlastní | Indiv | 0 | 0 |  | Práce | Běžná |  |  |  | POL1_
|  | VyvV, VyvVV, viz v.č. D.1.01.4a-401-3, 501-3 : | [25 empty] | VV | 0
|  | 1+4+1+1 : | [25 empty] | VV | 0
|  | 7 |  | 7 | [23 empty] | VV | 0
51 | 722 00-9021VD | Oddělovač potrubních systémů typ BA DN15, dodávka a montáž, napojení na kanalizaci - volné hrdlo DN50 | kus | 2 |  | 0 |  | 0 |  | 0 | 21 | 0 | 0.025 | 0.05 | 0 | 0 |  | Vlastní | Indiv | 0 | 0 |  | Práce | Běžná |  |  |  | POL1_
|  | BA, viz v.č. D.1.2a-202 : | [25 empty] | VV | 0
|  | 1*2 : | [25 empty] | VV | 0
|  | 2 |  | 2 | [23 empty] | VV | 0
52 | 722236511R00 | Filtr vodovodní, velikost oka 0,4 mm, vnitřní závity, DN 15 mm, dodávka a montáž | kus | 2 |  | 0 |  | 0 |  | 0 | 21 | 0 | 0.0003 | 0 | 0 | 0 |  | Vlastní | Indiv | 0 | 0 |  | Práce | Běžná |  |  |  | POL1_7
|  | F, viz v.č. D.1.2a-202 : | [25 empty] | VV | 0
|  | 1*2 : | [25 empty] | VV | 0
|  | 2 |  | 2 | [23 empty] | VV | 0
53 | 722280108R00 | Tlaková zkouška vodovodního potrubí DN 50 | m | 752 |  | 0 |  | 0 |  | 0 | 21 | 0 | 0 | 0 | 0 | 0 |  | Vlastní | Indiv | 0 | 0 |  | Práce | Běžná |  |  |  | POL1_7
|  | viz v.č. D.1.2a-202 : | [25 empty] | VV | 0
|  | 4+8+380+140+52+80+88 : | [25 empty] | VV | 0
|  | 752 |  | 752 | [23 empty] | VV | 0
54 | 722290234R00 | Proplach a dezinfekce vodovod.potrubí DN 80 | m | 752 |  | 0 |  | 0 |  | 0 | 21 | 0 | 1e-05 | 0.01 | 0 | 0 |  | Vlastní | Indiv | 0 | 0 |  | Práce | Běžná |  |  |  | POL1_7
|  | viz v.č. D.1.2a-202 : | [25 empty] | VV | 0
|  | 4+8+380+140+52+80+88 : | [25 empty] | VV | 0
|  | 752 |  | 752 | [23 empty] | VV | 0
55 | 998722101R00 | Přesun hmot pro vnitřní vodovod, výšky do 6 m | t | 2 |  | 0 |  | 0 |  | 0 | 21 | 0 | 0 | 0 | 0 | 0 |  | Vlastní | Indiv | 0 | 0 |  | Práce | Běžná |  |  |  | POL1_7
Díl: | 725 | Zařizovací předměty |  |  |  | 0 |  | 0 |  | 0 |  | 0 |  | 1.8 |  | 0 |  |  |  |  | 0 | [6 empty] | DIL
56 | 725 00-1000VD | Demontáž stávajících zařizovacích předmětů včetně přesunu hmot a ekologické likvidace odpadu | hod | 80 |  | 0 |  | 0 |  | 0 | 21 | 0 | 0.001 | 0.08 | 0 | 0 |  | Vlastní | Indiv | 0 | 0 |  | Práce | Běžná |  |  |  | POL1_
|  | hod, viz v.č. D.1.2a-001 : | [25 empty] | VV | 0
|  | 10*8 : | [25 empty] | VV | 0
|  | 80 |  | 80 | [23 empty] | VV | 0
57 | 725 00-0009VD | Kondenzační sifon pro zařízení VZT, mechanická pojistka proti vyschnutí, dodávka a montáž | soub | 4 |  | 0 |  | 0 |  | 0 | 21 | 0 | 0 | 0 | 0 | 0 |  | Vlastní | Indiv | 0 | 0 |  | Práce | Běžná |  |  |  | POL1_
|  | KS, viz v.č. D.1.2a-201,202 : | [25 empty] | VV | 0
|  | 1*4 : | [25 empty] | VV | 0
|  | 4 |  | 4 | [23 empty] | VV | 0
58 | 721 00-0003VD | Podomítkový kondenzační sifon pro zařízení VZT, pojistka proti vyschnutí, podomítkové těleso, krytka , dodávka a montáž | soub | 21 |  | 0 |  | 0 |  | 0 | 21 | 0 | 0.0012 | 0.03 | 0 | 0 |  | Vlastní | Indiv | 0 | 0 |  | Práce | Běžná |  |  |  | POL1_
|  | KLM, viz v.č. D.1.2a-201,202 : | [25 empty] | VV | 0
|  | 1*21 : | [25 empty] | VV | 0
|  | 21 |  | 21 | [23 empty] | VV | 0
59 | 725 00-5232VD | Baterie sprchová bidetová pod omítku páková chrom, bidetová sprška, hadice chrom 1,5m, držák sprchy, montáž a dodávka | soub | 2 |  | 0 |  | 0 |  | 0 | 21 | 0 | 0.028 | 0.06 | 0 | 0 |  | Vlastní | Indiv | 0 | 0 |  | Práce | Běžná |  |  |  | POL1_
|  | podomítkové vestavbové těleso včetně 3cestného ventilu, připojovací konínko pro napojení sprchové hadice - chrom, instalace u WC : | [25 empty] | VV | 0
|  | BS, viz v.č. D.1.2a-201,202 : | [25 empty] | VV | 0
|  | 1*2 : | [25 empty] | VV | 0
|  | 2 |  | 2 | [23 empty] | VV | 0
60 | 725 00-5203VD | Baterie dřezová stojánková páková s výsuvnou sprškou ve tvaru ramínka, chrom, montáž a dodávka | soub | 5 |  | 0 |  | 0 |  | 0 | 21 | 0 | 0.022 | 0.11 | 0 | 0 |  | Vlastní | Indiv | 0 | 0 |  | Práce | Běžná |  |  |  | POL1_
|  | dřezová jednopáková baterie DN 15, jednootvorová montáž, uzavřená páka, keramická kartuše s možností omezení maximální teploty vody, regulátor proudu M 16,5 x 1, otočná (110°), výsuvná sprcha, automatický přepínač: sprcha/proud, zabezpečeno proti zpětnému nasátí vody, | [25 empty] | POP |  | dřezová jednopáková baterie DN 15, jednootvorová montáž, uzavřená páka, keramická kartuše s možností omezení maximální teploty vody, regulátor proudu M 16,5 x 1, otočná (110°), výsuvná sprcha, automatický přepínač: sprcha/proud, zabezpečeno proti zpětnému nasátí vody,
|  | měděné trubky 10 mm, přichycení se vzpěrou | [25 empty] | POP
|  | KK, viz v.č. D.1.2a-201,202 : | [25 empty] | VV | 0
|  | 1*5 : | [25 empty] | VV | 0
|  | 5 |  | 5 | [23 empty] | VV | 0
61 | 725860180RT1 | Sifon pračkový, D 40/50 mm, podomítková uzávěrka, krycí deska nerez, dodávka a montáž | kus | 2 |  | 0 |  | 0 |  | 0 | 21 | 0 | 0.00028 | 0 | 0 | 0 |  | Vlastní | Indiv | 0 | 0 |  | Práce | Běžná |  |  |  | POL1_
|  | M, viz v.č. D.1.2a-201,202 : | [25 empty] | VV | 0
|  | 1*2 : | [25 empty] | VV | 0
|  | 2 |  | 2 | [23 empty] | VV | 0
62 | 725814122R00 | Pračkový rohový ventil se zpětnou klapkou, G1/2"xG3/4", dodávka a montáž | soubor | 7 |  | 0 |  | 0 |  | 0 | 21 | 0 | 0.00024 | 0 | 0 | 0 |  | Vlastní | Indiv | 0 | 0 |  | Práce | Běžná |  |  |  | POL1_
|  | včetně rychlospojky pro napojení hadice : | [25 empty] | VV | 0
|  | NA, viz v.č. D.1.2a-201,202 : | [25 empty] | VV | 0
|  | 1*1 : | [25 empty] | VV | 0
|  | D1, viz v.č. D.1.2a-201,202 : | [25 empty] | VV | 0
|  | 1*1 : | [25 empty] | VV | 0
|  | Č, viz v.č. D.1.2a-201,202 : | [25 empty] | VV | 0
|  | 1*1 : | [25 empty] | VV | 0
|  | M, viz v.č. D.1.2a-201,202 : | [25 empty] | VV | 0
|  | 1*2 : | [25 empty] | VV | 0
|  | MPM, viz v.č. D.1.2a-201,202 : | [25 empty] | VV | 0
|  | 2*1 : | [25 empty] | VV | 0
|  | 7 |  | 7 | [23 empty] | VV | 0
63 | 725814104R00 | Ventil rohový DN 15 mm x DN 10 mm, pro stojánkové baterie, dodávka a montáž | soubor | 12 |  | 0 |  | 0 |  | 0 | 21 | 0 | 0.00024 | 0 | 0 | 0 |  | Vlastní | Indiv | 0 | 0 |  | Práce | Běžná |  |  |  | POL1_
|  | KK, viz v.č. D.1.2a-201,202 : | [25 empty] | VV | 0
|  | 2*5 : | [25 empty] | VV | 0
|  | Ui, viz v.č. D.1.2a-201,202 : | [25 empty] | VV | 0
|  | 2*1 : | [25 empty] | VV | 0
|  | 12 |  | 12 | [23 empty] | VV | 0
64 | 725825114R00 | Baterie dřezová nástěnná páková ruční, chrom, keramická kartuše, dodávka a montáž | kus | 12 |  | 0 |  | 0 |  | 0 | 21 | 0 | 0.00172 | 0.02 | 0 | 0 |  | Vlastní | Indiv | 0 | 0 |  | Práce | Běžná |  |  |  | POL1_
|  | VYL, viz v.č. D.1.2a-201,202 : | [25 empty] | VV | 0
|  | 1*1 : | [25 empty] | VV | 0
|  | N, viz v.č. D.1.2a-201,202 : | [25 empty] | VV | 0
|  | 1*1 : | [25 empty] | VV | 0
|  | DZ, viz v.č. D.1.2a-201,202 : | [25 empty] | VV | 0
|  | 1*10 : | [25 empty] | VV | 0
|  | 12 |  | 12 | [23 empty] | VV | 0
65 | 725860202R00 | Sifon dřezový D 40, 50 mm, 6/4", plastový, prostorově úsporný, včetně odtokové soupravy, dodávka a montáž | kus | 16 |  | 0 |  | 0 |  | 0 | 21 | 0 | 0.00022 | 0 | 0 | 0 |  | Vlastní | Indiv | 0 | 0 |  | Práce | Běžná |  |  |  | POL1_
|  | KK, viz v.č. D.1.2a-201,202 : | [25 empty] | VV | 0
|  | 1*5 : | [25 empty] | VV | 0
|  | N, viz v.č. D.1.2a-201,202 : | [25 empty] | VV | 0
|  | 1*1 : | [25 empty] | VV | 0
|  | DZ, viz v.č. D.1.2a-201,202 : | [25 empty] | VV | 0
|  | 1*10 : | [25 empty] | VV | 0
|  | 16 |  | 16 | [23 empty] | VV | 0
66 | 725017122R00 | Umyvadlo keramické, bílé, 55cm, odtoková souprava, dodávka a montáž | soubor | 16 |  | 0 |  | 0 |  | 0 | 21 | 0 | 0.01421 | 0.23 | 0 | 0 |  | Vlastní | Indiv | 0 | 0 |  | Práce | Běžná |  |  |  | POL1_
|  | U, viz v.č. D.1.2a-201,202 : | [25 empty] | VV | 0
|  | 1*16 : | [25 empty] | VV | 0
|  | 16 |  | 16 | [23 empty] | VV | 0
67 | 725017153R00 | Umyvadlo keramické invalidní 640 x 550 mm, bílé, otvor pro stojánkovou baterii, odtoková souprava dodávka a montáž | soubor | 1 |  | 0 |  | 0 |  | 0 | 21 | 0 | 0.01701 | 0.02 | 0 | 0 |  | Vlastní | Indiv | 0 | 0 |  | Práce | Běžná |  |  |  | POL1_
|  | Ui, viz v.č. D.1.2a-201,202 : | [25 empty] | VV | 0
|  | 1*1 : | [25 empty] | VV | 0
|  | 1 |  | 1 | [23 empty] | VV | 0
68 | 725823121RT2 | Baterie umyvadlová stojánková, ruční, chrom, keramická kartuše, dodávka a montáž | kus | 1 |  | 0 |  | 0 |  | 0 | 21 | 0 | 0.002 | 0 | 0 | 0 |  | Vlastní | Indiv | 0 | 0 |  | Práce | Běžná |  |  |  | POL1_
|  | Ui, viz v.č. D.1.2a-201,202 : | [25 empty] | VV | 0
|  | 1*1 : | [25 empty] | VV | 0
|  | 1 |  | 1 | [23 empty] | VV | 0
69 | 725825111RT1 | Baterie umyvadlová nástěnná ruční páková, chrom, keramická kartuše, dodávka a montáž | kus | 21 |  | 0 |  | 0 |  | 0 | 21 | 0 | 0.00102 | 0.02 | 0 | 0 |  | Vlastní | Indiv | 0 | 0 |  | Práce | Běžná |  |  |  | POL1_
|  | U, viz v.č. D.1.2a-201,202 : | [25 empty] | VV | 0
|  | 1*16 : | [25 empty] | VV | 0
|  | UZ, viz v.č. D.1.2a-201,202 : | [25 empty] | VV | 0
|  | 1*5 : | [25 empty] | VV | 0
|  | 21 |  | 21 | [23 empty] | VV | 0
70 | 725 00-0995VD | Prodloužená ovládací páka vodovodní baterie stojánková, chrom, dodávka a montáž | soub | 1 |  | 0 |  | 0 |  | 0 | 21 | 0 | 0.018 | 0.02 | 0 | 0 |  | Vlastní | Indiv | 0 | 0 |  | Práce | Běžná |  |  |  | POL1_
|  | Ui, viz v.č. D.1.2a-201,202 : | [25 empty] | VV | 0
|  | 1*1 : | [25 empty] | VV | 0
|  | 1 |  | 1 | [23 empty] | VV | 0
71 | 725860212R00 | Sifon umyvadlový pod omítku, dodávka a montáž | kus | 1 |  | 0 |  | 0 |  | 0 | 21 | 0 | 0.00022 | 0 | 0 | 0 |  | Vlastní | Indiv | 0 | 0 |  | Práce | Běžná |  |  |  | POL1_
|  | Ui, viz v.č. D.1.2a-201,202 : | [25 empty] | VV | 0
|  | 1*1 : | [25 empty] | VV | 0
|  | 1 |  | 1 | [23 empty] | VV | 0
72 | 725860215R00 | Sifon umyvadlový nábytkový, prostorově úsporný, D 32, 40 mm, plastový, dodávka a montáž | kus | 5 |  | 0 |  | 0 |  | 0 | 21 | 0 | 0.00031 | 0 | 0 | 0 |  | Vlastní | Indiv | 0 | 0 |  | Práce | Běžná |  |  |  | POL1_
|  | UZ, viz v.č. D.1.2a-201,202 : | [25 empty] | VV | 0
|  | 1*5 : | [25 empty] | VV | 0
|  | 5 |  | 5 | [23 empty] | VV | 0
73 | 725860251R00 | Sifon umyvadlový chromovaný, včetně odtokové soupravy, dodávka a montáž | kus | 16 |  | 0 |  | 0 |  | 0 | 21 | 0 | 0 | 0 | 0 | 0 |  | Vlastní | Indiv | 0 | 0 |  | Práce | Běžná |  |  |  | POL1_
|  | U, viz v.č. D.1.2a-201,202 : | [25 empty] | VV | 0
|  | 1*16 : | [25 empty] | VV | 0
|  | 16 |  | 16 | [23 empty] | VV | 0
74 | 725 11-9001VD | Nádržka vysoko položená, bílý plast, rohový ventil G1/2", splachovací trubka vedená ve stěně, připojovací hadička, dodávka a montáž | soub | 1 |  | 0 |  | 0 |  | 0 | 21 | 0 | 0.036 | 0.04 | 0 | 0 |  | Vlastní | Indiv | 0 | 0 |  | Práce | Běžná |  |  |  | POL1_
|  | NAD, viz v.č. D.1.2a-201,202 : | [25 empty] | VV | 0
|  | 1*1 : | [25 empty] | VV | 0
|  | 1 |  | 1 | [23 empty] | VV | 0
75 | 725019101R00 | Výlevka stojící keramická bílá s plastovou mřížkou, dodávka a montáž | soubor | 1 |  | 0 |  | 0 |  | 0 | 21 | 0 | 0.01444 | 0.01 | 0 | 0 |  | Vlastní | Indiv | 0 | 0 |  | Práce | Běžná |  |  |  | POL1_
|  | VYL, viz v.č. D.1.2a-201,202 : | [25 empty] | VV | 0
|  | 1*1 : | [25 empty] | VV | 0
|  | 1 |  | 1 | [23 empty] | VV | 0
76 | 725014131RT1 | Klozet závěsný keramický bílý, sedátko bílé duraplast s poklopem, dodávka a montáž | soubor | 14 |  | 0 |  | 0 |  | 0 | 21 | 0 | 0.01772 | 0.25 | 0 | 0 |  | Vlastní | Indiv | 0 | 0 |  | Práce | Běžná |  |  |  | POL1_
|  | WC, viz v.č. D.1.2a-201,202 : | [25 empty] | VV | 0
|  | 1*14 : | [25 empty] | VV | 0
|  | 14 |  | 14 | [23 empty] | VV | 0
77 | 725014141RV1 | Klozet závěsný keramický bílý, pro tělesně postižené, sedátko duraplast, oddálené pleumatické splachování, dodávka a montáž | soubor | 1 |  | 0 |  | 0 |  | 0 | 21 | 0 | 0.01889 | 0.02 | 0 | 0 |  | Vlastní | Indiv | 0 | 0 |  | Práce | Běžná |  |  |  | POL1_
|  | hl. 700mm, přídavné montážní moduly pro montážní prvek pro závěsné wc, pro kotvení madel, oddálené pneumatické splachování : | [25 empty] | VV | 0
|  | WCi, viz v.č. D.1.2a-201,202 : | [25 empty] | VV | 0
|  | 1*1 : | [25 empty] | VV | 0
|  | 1 |  | 1 | [23 empty] | VV | 0
78 | 725 11-0300VD | Montážní prvek pro závěsné WC samonosný do lehkých konstrukcí, včetně nádržky, montážní sady a příslušenství, dodávka a montáž | soub | 15 |  | 0 |  | 0 |  | 0 | 21 | 0 | 0.045 | 0.68 | 0 | 0 |  | Vlastní | Indiv | 0 | 0 |  | Práce | Běžná |  |  |  | POL1_
|  | ovládací deska zepředu bílá : | [25 empty] | VV | 0
|  | WC, viz v.č. D.1.2a-201,202 : | [25 empty] | VV | 0
|  | 1*14 : | [25 empty] | VV | 0
|  | WCi, viz v.č. D.1.2a-201,202 : | [25 empty] | VV | 0
|  | 1*1 : | [25 empty] | VV | 0
|  | 15 |  | 15 | [23 empty] | VV | 0
79 | 725845111RV1 | Baterie sprchová nástěnná páková ruční, keramická kartuše, držák ruční sprchy - sprchová tyč, ruční sprcha, sprchová hadice, dodávka a montáž | kus | 12 |  | 0 |  | 0 |  | 0 | 21 | 0 | 0.00212 | 0.03 | 0 | 0 |  | Vlastní | Indiv | 0 | 0 |  | Práce | Běžná |  |  |  | POL1_
|  | etážky s protihlukovou izolací, rozteč 150mm, tyč 900mm, délka hadice 2m : | [25 empty] | VV | 0
|  | S, viz v.č. D.1.2a-201,202 : | [25 empty] | VV | 0
|  | 1*12 : | [25 empty] | VV | 0
|  | 12 |  | 12 | [23 empty] | VV | 0
80 | 725010304VD | Sprchová podlahová vpust, celonerezová, svěrná příruba pro PVC podlahové krytiny, krytí šroubů, krycí rošt, dodávka a montáž | kus | 2 |  | 0 |  | 0 |  | 0 | 21 | 0 | 0.025 | 0.05 | 0 | 0 |  | Vlastní | Indiv | 0 | 0 |  | Práce | Běžná |  |  |  | POL1_
|  | AISI304, plně čistitelný sifon shora, plně rozebíratelný, odtok vodorovný DN50 : | [25 empty] | VV | 0
|  | SV50, viz v.č. D.1.2a-201,202 : | [25 empty] | VV | 0
|  | 1*2 : | [25 empty] | VV | 0
|  | 2 |  | 2 | [23 empty] | VV | 0
81 | 725010306VD | Sprchová vanička, litý mramor, sprchová zástěna bezpečnostní sklo, dodávka a montáž včetně zednických výpomocí | kus | 11 |  | 0 |  | 0 |  | 0 | 21 | 0 | 0.005 | 0.06 | 0 | 0 |  | Vlastní | Indiv | 0 | 0 |  | Práce | Běžná |  |  |  | POL1_
|  | včetně zděné podezdívky s keramickým obkladem, montážní sada, včetně příslušenství, sprchový sifon DN50 s vodorovným odtokem, průměr 90mm, plně čistitelný shora, nutno rozměrově a tvarově koordinovat na místě : | [25 empty] | VV | 0
|  | S, čtvrtkruh 900, viz v.č. D.1.2a-201,202 : | [25 empty] | VV | 0
|  | 1*9 : | [25 empty] | VV | 0
|  | S, čtverec 900, viz v.č. D.1.2a-201,202 : | [25 empty] | VV | 0
|  | 1*1 : | [25 empty] | VV | 0
|  | S, obdelník 900x1200, viz v.č. D.1.2a-201,202 : | [25 empty] | VV | 0
|  | 1*1 : | [25 empty] | VV | 0
|  | 11 |  | 11 | [23 empty] | VV | 0
82 | 725 04-0011VD | Výlevka kombinovaná s umyvadlem, stojánková baterie s otočným ramínkem pro umyvadlo i výlevku, dodávka a montáž | soub | 1 |  | 0 |  | 0 |  | 0 | 21 | 0 | 0.012 | 0.01 | 0 | 0 |  | Vlastní | Indiv | 0 | 0 |  | Práce | Běžná |  |  |  | POL1_
|  | celonerezová výlevka kombinovaná s umyvadlem, baterie umyvadlová stojánková páková ruční chrom, otočné ramínko pro umyvadlo i výlevku, rohové ventily pro zapojení stojánkové baterie 2xRV 1/2"-3/8", dřezový sifon plastový DN50, odtok vodorovný DN50 společný pro výlevku i umyvadlo | [25 empty] | POP |  | celonerezová výlevka kombinovaná s umyvadlem, baterie umyvadlová stojánková páková ruční chrom, otočné ramínko pro umyvadlo i výlevku, rohové ventily pro zapojení stojánkové baterie 2xRV 1/2"-3/8", dřezový sifon plastový DN50, odtok vodorovný DN50 společný pro výlevku i umyvadlo
|  | VYLU, viz v.č. D.1.2a-201,202 : | [25 empty] | VV | 0
|  | 1*1 : | [25 empty] | VV | 0
|  | 1 |  | 1 | [23 empty] | VV | 0
83 | 725010305VD | Vana ocelová,bílá 1600x700, včetně přepadu, odtokový komplet, vanový sifon, dodávka a montáž | soub | 1 |  | 0 |  | 0 |  | 0 | 21 | 0 | 0.056 | 0.06 | 0 | 0 |  | Vlastní | Indiv | 0 | 0 |  | Práce | Běžná |  |  |  | POL1_
|  | koplet dodávka včetně nožiček, montážní sada, včetně zděné podezdívky s keramickým nebo PVC obkladem dle dodávky stavební části, revizní dvířka plastová 150x150mm s rámem bílá, odtok DN50 : | [25 empty] | VV | 0
|  | V, viz v.č. D.1.2a-201,202 : | [25 empty] | VV | 0
|  | 1*1 : | [25 empty] | VV | 0
|  | 1 |  | 1 | [23 empty] | VV | 0
84 | 725835111RT2 | Baterie vanová nástěnná páková ruční, keramická kartuše, držák ruční sprchy, ruční sprcha, sprchová hadice, dodávka a montáž | soubor | 1 |  | 0 |  | 0 |  | 0 | 21 | 0 | 0.00112 | 0 | 0 | 0 |  | Vlastní | Indiv | 0 | 0 |  | Práce | Běžná |  |  |  | POL1_
|  | V, viz v.č. D.1.2a-201,202 : | [25 empty] | VV | 0
|  | 1*1 : | [25 empty] | VV | 0
|  | 1 |  | 1 | [23 empty] | VV | 0
85 | 998725101R00 | Přesun hmot pro zařizovací předměty, výšky do 6 m | t | 2 |  | 0 |  | 0 |  | 0 | 21 | 0 | 0 | 0 | 0 | 0 |  | Vlastní | Indiv | 0 | 0 |  | Práce | Běžná |  |  |  | POL1_
Díl: | 767 | Konstrukce doplňkové stavební (zámečnické) |  |  |  | 0 |  | 0 |  | 0 |  | 0 |  | 0.07 |  | 0 |  |  |  |  | 0 | [6 empty] | DIL
86 | 767995101RV1 | Systémové uložení potrubí a zařízení, včetně přesunu hmot, dodávky a montáže | kg | 1220 |  | 0 |  | 0 |  | 0 | 21 | 0 | 6e-05 | 0.07 | 0 | 0 |  | Vlastní | Indiv | 0 | 0 |  | Práce | Běžná |  |  |  | POL1_7
|  | nosné žlábky pro potrubí, objímky s pryžovou manžetou, objímky plastové, ocelové závěsy, konzoly, pomocný a kotevní materieál včetně příslušenství, ochrané konstrukce proti poškození potrubí, včetně výstražného nátěru : | [25 empty] | VV | 0
|  | 1,0kg/m potrubí Kanalizace, viz v.č. D.1.2a-201,202 : | [25 empty] | VV | 0
|  | 1,0*(140+32+28+268) : | [25 empty] | VV | 0
|  | 1,0kg/m potrubí Vodovodu, viz v.č. D.1.2a-201,202 : | [25 empty] | VV | 0
|  | 1,0*(4+8+380+140+52+80+88) : | [25 empty] | VV | 0
|  | 1220 |  | 1220 | [23 empty] | VV | 0
Díl: | 94 | Lešení a stavební výtahy |  |  |  | 0 |  | 0 |  | 0 |  | 0 |  | 0 |  | 0 |  |  |  |  | 0 | [6 empty] | DIL
87 | 946941102R00 | Montáž pojízdných Alu věží, 2,5 x 1,45 m | sada | 4 |  | 0 |  | 0 |  | 0 | 21 | 0 | 0 | 0 | 0 | 0 |  | Vlastní | Indiv | 0 | 0 |  | Práce | Běžná |  |  |  | POL1_1
|  | jedna sada na podlaží, viz v.č. D.1.2a-001 : | [25 empty] | VV | 0
|  | 1*4 : | [25 empty] | VV | 0
|  | 4 |  | 4 | [23 empty] | VV | 0
88 | 946941192R00 | Nájemné pojízdných Alu věží, 2,5 x 1,45 m | den | 40 |  | 0 |  | 0 |  | 0 | 21 | 0 | 0 | 0 | 0 | 0 |  | Vlastní | Indiv | 0 | 0 |  | Práce | Běžná |  |  |  | POL1_1
|  | 10 dní, viz v.č. D.1.2a-001 : | [25 empty] | VV | 0
|  | 4*10 : | [25 empty] | VV | 0
|  | 40 |  | 40 | [23 empty] | VV | 0
89 | 946941802R00 | Demontáž pojízdných Alu věží, 2,5 x 1,45 m | sada | 4 |  | 0 |  | 0 |  | 0 | 21 | 0 | 0 | 0 | 0 | 0 |  | Vlastní | Indiv | 0 | 0 |  | Práce | Běžná |  |  |  | POL1_1
|  | jedna sada na podlaží, viz v.č. D.1.2a-001 : | [25 empty] | VV | 0
|  | 1*4 : | [25 empty] | VV | 0
|  | 4 |  | 4 | [23 empty] | VV | 0
Díl: | 97 | Prorážení otvorů a ostatní bourací práce |  |  |  | 0 |  | 0 |  | 0 |  | 0 |  | 20.24 |  | 0 |  |  |  |  | 0 | [6 empty] | DIL
90 | 974031154RV1 | Vysekání drážek pro vodovodní a kanalizační potrubí ve zdivu z cihel nebo kamene, rozměr 5x5 až 15x15cm, včetně zapravení | m | 695.2 |  | 0 |  | 0 |  | 0 | 21 | 0 | 0.02749 | 19.11 | 0 | 0 |  | Vlastní | Indiv | 0 | 0 |  | Práce | Běžná |  |  |  | POL1_1
|  | včetně přesunu hmot, včetně poplatku za skládku suti, vodorovné přemístění suti včetně příplatků, celková vzdálenost 20km : | [25 empty] | VV | 0
|  | 20% potrubí Kanalizace, , viz v.č. D.1.2a-001 : | [25 empty] | VV | 0
|  | 0,20*(140+32+28+268) : | [25 empty] | VV | 0
|  | 80% potrubí Vodovodu, , viz v.č. D.1.2a-001 : | [25 empty] | VV | 0
|  | 0,80*(4+8+380+140+52+80+88) : | [25 empty] | VV | 0
|  | 695,2 |  | 695.2 | [23 empty] | VV | 0
91 | 970051200RV1 | Vrtání jádrové do ŽB nebo zdiva nebo kamene do D 200 mm | m | 14.35 |  | 0 |  | 0 |  | 0 | 21 | 0 | 0.0785 | 1.13 | 0 | 0 |  | Vlastní | Indiv | 0 | 0 |  | Práce | Běžná |  |  |  | POL1_1
|  | včetně přesunu hmot, včetně poplatku za skládku suti, vodorovné přemístění suti, včetně příplatků za tloušťku armatury nad 15 mm při jádrovém vrtání v ŽB do 200 mm, celková vzdálenost na skládku 20km : | [25 empty] | VV | 0
|  | viz v.č. D.1.2a-201,202 : | [25 empty] | VV | 0
|  | 0,35*(35)+0,35*(0,1*4*15) : | [25 empty] | VV | 0
|  | 14,35 |  | 14.35 | [23 empty] | VV | 0
[26 empty] | 12 | 21 | DPH
| Celkem |  |  |  |  | 0 | [19 empty] | 0 | 0 | SUM
Poznámky uchazeče k zadání
POPUZIV
END
Note on S6: Jedná se o informaci, zda se jedná o položku, která je do rozpočtu zadána z cenové soustavy RTS, nebo vlastní.
Note on T6: Jedná se o název CÚ, která je zadána u položky rozpočtu

## SO01 D.1.2.3 Pol
Položkový rozpočet | [27 empty] | #TypZaznamu#
S: | 141 | NEMOCNICE VYŠKOV, p.o. | [25 empty] | STA
O: | SO01 | REKONSTRUKCE DĚTSKÉHO ODDĚLENÍ DO 1 | [22 empty] | STA |  |  | OBJ
R: | D.1.2.3 | TPS - Plynová odběrová zařízení (rozvody medicinálních plynů) | [25 empty] | ROZ
P.č. | Číslo položky | Název položky | MJ | Množství | Cena / MJ | Celkem | Dodávka | Dodávka celk. | Montáž | Montáž celk. | DPH | Cena s DPH | Hmotnost / MJ | Hmotnost celk.(t) | Dem. hmotnost / MJ | Dem. hmotnost celk.(t) | Ceník | Cen. soustava / platnost | Cenová úroveň | Nhod / MJ | Nhod celk. | Dodavatel | Typ položky | Stav položky
Díl: | _1 | Potrubní rozvod |  |  |  | 0 |  | 0 |  | 0 |  | 0 |  | 0 |  | 0 |  |  |  |  | 0 | [6 empty] | DIL
1 | Pol__0001 | Potrubí Cu o 8x1mm | m | 4 |  | 0 |  | 0 |  | 0 | 21 | 0 | 0 | 0 | 0 | 0 |  | Vlastní | Indiv | 0 | 0 |  | Práce | Běžná |  |  |  | POL1_1
|  | Poznámka k položce: D.1.2B-101 : | [25 empty] | VV | 0
|  | 3NP : | [25 empty] | VV | 0
|  | 4 |  | 4 | [23 empty] | VV | 0
2 | Pol__0002 | Potrubí Cu o 12x1mm | m | 69 |  | 0 |  | 0 |  | 0 | 21 | 0 | 0 | 0 | 0 | 0 |  | Vlastní | Indiv | 0 | 0 |  | Práce | Běžná |  |  |  | POL1_1
|  | Poznámka k položce: D.1.2B-101 : | [25 empty] | VV | 0
|  | 3NP : | [25 empty] | VV | 0
|  | 69 |  | 69 | [23 empty] | VV | 0
3 | Pol__0003 | Potrubí Cu o 18x1 mm | m | 123 |  | 0 |  | 0 |  | 0 | 21 | 0 | 0 | 0 | 0 | 0 |  | Vlastní | Indiv | 0 | 0 |  | Práce | Běžná |  |  |  | POL1_1
|  | Poznámka k položce: D.1.2B-101 : | [25 empty] | VV | 0
|  | 3NP : | [25 empty] | VV | 0
|  | 123 |  | 123 | [23 empty] | VV | 0
4 | Pol__0004 | Potrubí Cu o 28x1 mm | m | 10 |  | 0 |  | 0 |  | 0 | 21 | 0 | 0 | 0 | 0 | 0 |  | Vlastní | Indiv | 0 | 0 |  | Práce | Běžná |  |  |  | POL1_1
|  | Poznámka k položce: D.1.2B-101 : | [25 empty] | VV | 0
|  | 3NP : | [25 empty] | VV | 0
|  | 10 |  | 10 | [23 empty] | VV | 0
5 | Pol__0005 | Prořez potrubí 3% | m | 1 |  | 0 |  | 0 |  | 0 | 21 | 0 | 0 | 0 | 0 | 0 |  | Vlastní | Indiv | 0 | 0 |  | Práce | Běžná |  |  |  | POL1_1
|  | Poznámka k položce: D.1.2B-101 : | [25 empty] | VV | 0
|  | 1PP a 1NP – 3% z celkové dodávky potrubí : | [25 empty] | VV | 0
|  | 1 |  | 1 | [23 empty] | VV | 0
6 | Pol__0006 | Pájka Ag 45% | g | 500 |  | 0 |  | 0 |  | 0 | 21 | 0 | 0 | 0 | 0 | 0 |  | Vlastní | Indiv | 0 | 0 |  | Práce | Běžná |  |  |  | POL1_1
|  | Poznámka k položce: D.1.2B-101 : | [25 empty] | VV | 0
|  | 8x1 : 10,000 |  | 10 | [23 empty] | VV | 0
|  | 12x1 : 160,000 |  | 160 | [23 empty] | VV | 0
|  | 18x1 : 275,000 |  | 275 | [23 empty] | VV | 0
|  | 22x1 : 55,000 |  | 55 | [23 empty] | VV | 0
7 | Pol__0007 | Chránička potrubí o 12 | m | 10 |  | 0 |  | 0 |  | 0 | 21 | 0 | 0 | 0 | 0 | 0 |  | Vlastní | Indiv | 0 | 0 |  | Práce | Běžná |  |  |  | POL1_1
|  | Poznámka k položce: D.1.2B-101 : | [25 empty] | VV | 0
|  | 3NP : | [25 empty] | VV | 0
|  | 10 |  | 10 | [23 empty] | VV | 0
8 | Pol__0008 | Chránička potrubí o 18 | kus | 2 |  | 0 |  | 0 |  | 0 | 21 | 0 | 0 | 0 | 0 | 0 |  | Vlastní | Indiv | 0 | 0 |  | Práce | Běžná |  |  |  | POL1_1
|  | Poznámka k položce: D.1.2B-101 : | [25 empty] | VV | 0
|  | 3NP : | [25 empty] | VV | 0
|  | 2 |  | 2 | [23 empty] | VV | 0
9 | Pol__0009 | Chránička potrubí o 28 | kus | 1 |  | 0 |  | 0 |  | 0 | 21 | 0 | 0 | 0 | 0 | 0 |  | Vlastní | Indiv | 0 | 0 |  | Práce | Běžná |  |  |  | POL1_1
|  | Poznámka k položce: D.1.2B-101 : | [25 empty] | VV | 0
|  | 3NP : | [25 empty] | VV | 0
|  | 1 |  | 1 | [23 empty] | VV | 0
10 | Pol__0010 | Potrubní tvarovky Cu pro potrubí o 8x1 | kus | 2 |  | 0 |  | 0 |  | 0 | 21 | 0 | 0 | 0 | 0 | 0 |  | Vlastní | Indiv | 0 | 0 |  | Práce | Běžná |  |  |  | POL1_1
|  | Poznámka k položce: D.1.2B-101 : | [25 empty] | VV | 0
|  | 3NP : | [25 empty] | VV | 0
|  | 2 |  | 2 | [23 empty] | VV | 0
11 | Pol__0011 | Potrubní tvarovky Cu pro potrubí o 12x1 | m | 45 |  | 0 |  | 0 |  | 0 | 21 | 0 | 0 | 0 | 0 | 0 |  | Vlastní | Indiv | 0 | 0 |  | Práce | Běžná |  |  |  | POL1_1
|  | Poznámka k položce: D.1.2B-101 : | [25 empty] | VV | 0
|  | 3NP : | [25 empty] | VV | 0
|  | 45 |  | 45 | [23 empty] | VV | 0
12 | Pol__0012 | Potrubní tvarovky Cu pro potrubí o 18x1 | kus | 60 |  | 0 |  | 0 |  | 0 | 21 | 0 | 0 | 0 | 0 | 0 |  | Vlastní | Indiv | 0 | 0 |  | Práce | Běžná |  |  |  | POL1_1
|  | Poznámka k položce: D.1.2B-101 : | [25 empty] | VV | 0
|  | 3NP : | [25 empty] | VV | 0
|  | 60 |  | 60 | [23 empty] | VV | 0
13 | Pol__0013 | Potrubní tvarovky Cu pro potrubí o 28x1 | kus | 5 |  | 0 |  | 0 |  | 0 | 21 | 0 | 0 | 0 | 0 | 0 |  | Vlastní | Indiv | 0 | 0 |  | Práce | Běžná |  |  |  | POL1_1
|  | Poznámka k položce: D.1.2B-101 : | [25 empty] | VV | 0
|  | 3NP : | [25 empty] | VV | 0
|  | 5 |  | 5 | [23 empty] | VV | 0
14 | Pol__0014 | Konzolový systém pro jeden plyn o 8 | kus | 2 |  | 0 |  | 0 |  | 0 | 21 | 0 | 0 | 0 | 0 | 0 |  | Vlastní | Indiv | 0 | 0 |  | Práce | Běžná |  |  |  | POL1_1
|  | Poznámka k položce: D.1.2B-101 : | [25 empty] | VV | 0
|  | 3NP : | [25 empty] | VV | 0
|  | 2 |  | 2 | [23 empty] | VV | 0
15 | Pol__0015 | Konzolový systém pro jeden plyn o 12 | kus | 55 |  | 0 |  | 0 |  | 0 | 21 | 0 | 0 | 0 | 0 | 0 |  | Vlastní | Indiv | 0 | 0 |  | Práce | Běžná |  |  |  | POL1_1
|  | Poznámka k položce: D.1.2B-101 : | [25 empty] | VV | 0
|  | 3NP : | [25 empty] | VV | 0
|  | 55 |  | 55 | [23 empty] | VV | 0
16 | Pol__0016 | Konzolový systém pro jeden plyn o 18 | kus | 82 |  | 0 |  | 0 |  | 0 | 21 | 0 | 0 | 0 | 0 | 0 |  | Vlastní | Indiv | 0 | 0 |  | Práce | Běžná |  |  |  | POL1_1
|  | Poznámka k položce: D.1.2B-101 : | [25 empty] | VV | 0
|  | 3NP : | [25 empty] | VV | 0
|  | 82 |  | 82 | [23 empty] | VV | 0
17 | Pol__0017 | Konzolový systém pro jeden plyn o 28 | kus | 6 |  | 0 |  | 0 |  | 0 | 21 | 0 | 0 | 0 | 0 | 0 |  | Vlastní | Indiv | 0 | 0 |  | Práce | Běžná |  |  |  | POL1_1
|  | Poznámka k položce: D.1.2B-101 : | [25 empty] | VV | 0
|  | 3NP : | [25 empty] | VV | 0
|  | 6 |  | 6 | [23 empty] | VV | 0
18 | Pol__0018 | Uzavírací ventil DN 15 | kus | 1 |  | 0 |  | 0 |  | 0 | 21 | 0 | 0 | 0 | 0 | 0 |  | Vlastní | Indiv | 0 | 0 |  | Práce | Běžná |  |  |  | POL1_1
|  | Poznámka k položce: D.1.2B-101 : | [25 empty] | VV | 0
|  | 3NP : | [25 empty] | VV | 0
|  | 1 |  | 1 | [23 empty] | VV | 0
19 | Pol__0019 | Sestava provozního alarmu . Uzavírací ventil DN10, čidlo porovzního alarmu 4-20 mA, kontrolní manometr 0-1 Mpa | kus | 1 |  | 0 |  | 0 |  | 0 | 21 | 0 | 0 | 0 | 0 | 0 |  | Vlastní | Indiv | 0 | 0 |  | Práce | Běžná |  |  |  | POL1_1
|  | Poznámka k položce: D.1.2B-101 : | [25 empty] | VV | 0
|  | 3NP : | [25 empty] | VV | 0
|  | 1 |  | 1 | [23 empty] | VV | 0
20 | Pol__0020 | Značení potrubí | m | 206 |  | 0 |  | 0 |  | 0 | 21 | 0 | 0 | 0 | 0 | 0 |  | Vlastní | Indiv | 0 | 0 |  | Práce | Běžná |  |  |  | POL1_1
|  | Poznámka k položce: D.1.2B-101 : | [25 empty] | VV | 0
|  | 3NP : | [25 empty] | VV | 0
|  | 8x1 : 4,000 |  | 4 | [23 empty] | VV | 0
|  | 12x1 : 69,000 |  | 69 | [23 empty] | VV | 0
|  | 18x1 : 123,000 |  | 123 | [23 empty] | VV | 0
|  | 28x1 : 10,000 |  | 10 | [23 empty] | VV | 0
21 | Pol__0021 | Ochranný plyn při pájení potrubí | m | 206 |  | 0 |  | 0 |  | 0 | 21 | 0 | 0 | 0 | 0 | 0 |  | Vlastní | Indiv | 0 | 0 |  | Práce | Běžná |  |  |  | POL1_1
|  | Poznámka k položce: D.1.2B-101 : | [25 empty] | VV | 0
|  | 3NP : | [25 empty] | VV | 0
|  | 8x1 : 4,000 |  | 4 | [23 empty] | VV | 0
|  | 12x1 : 69,000 |  | 69 | [23 empty] | VV | 0
|  | 18x1 : 123,000 |  | 123 | [23 empty] | VV | 0
|  | 28x1 : 10,000 |  | 10 | [23 empty] | VV | 0
22 | Pol__0022 | Čistící plyn - dusík | m | 206 |  | 0 |  | 0 |  | 0 | 21 | 0 | 0 | 0 | 0 | 0 |  | Vlastní | Indiv | 0 | 0 |  | Práce | Běžná |  |  |  | POL1_1
|  | Poznámka k položce: D.1.2B-101 : | [25 empty] | VV | 0
|  | 3NP : | [25 empty] | VV | 0
|  | 8x1 : 4,000 |  | 4 | [23 empty] | VV | 0
|  | 12x1 : 69,000 |  | 69 | [23 empty] | VV | 0
|  | 18x1 : 123,000 |  | 123 | [23 empty] | VV | 0
|  | 28x1 : 10,000 |  | 10 | [23 empty] | VV | 0
23 | Pol__0023 | Tlaková zkouška, úseková | kus | 3 |  | 0 |  | 0 |  | 0 | 21 | 0 | 0 | 0 | 0 | 0 |  | Vlastní | Indiv | 0 | 0 |  | Práce | Běžná |  |  |  | POL1_1
|  | Poznámka k položce: D.1.2B-101 : | [25 empty] | VV | 0
|  | 3NP : | [25 empty] | VV | 0
|  | 3 |  | 3 | [23 empty] | VV | 0
24 | Pol__0024 | Tlaková zkouška, závěrečná | kus | 1 |  | 0 |  | 0 |  | 0 | 21 | 0 | 0 | 0 | 0 | 0 |  | Vlastní | Indiv | 0 | 0 |  | Práce | Běžná |  |  |  | POL1_1
|  | Poznámka k položce: D.1.2B-101 : | [25 empty] | VV | 0
|  | 3NP : | [25 empty] | VV | 0
|  | 1 |  | 1 | [23 empty] | VV | 0
Díl: | _2 | Signalizace |  |  |  | 0 |  | 0 |  | 0 |  | 0 |  | 0 |  | 0 |  |  |  |  | 0 | [6 empty] | DIL
25 | Pol__0025 | Skupinový uzávěr pro tři plyny (O2 - 3x). instalace pod omítku, . musí splňovat ČSN EN ISO 7396-1 ed.2 . 3x ventil 3/4´´,3x čidlo klinické signalizace 4-20 mA, 3x manometr - rozsah 0-1 Mpa | kus | 1 |  | 0 |  | 0 |  | 0 | 21 | 0 | 0 | 0 | 0 | 0 |  | Vlastní | Indiv | 0 | 0 |  | Práce | Běžná |  |  |  | POL1_1
|  | Poznámka k položce: D.1.2B-101 : | [25 empty] | VV | 0
|  | 3NP : | [25 empty] | VV | 0
|  | 1 |  | 1 | [23 empty] | VV | 0
26 | Pol__0026 | Monitorovací zařízení, instalace pod omítku, musí splňovat ČSN EN ISO 7396-1 ed. 2 | kus | 1 |  | 0 |  | 0 |  | 0 | 21 | 0 | 0 | 0 | 0 | 0 |  | Vlastní | Indiv | 0 | 0 |  | Práce | Běžná |  |  |  | POL1_1
|  | Poznámka k položce: D.1.2B-101 : | [25 empty] | VV | 0
|  | 3NP : | [25 empty] | VV | 0
|  | 1 |  | 1 | [23 empty] | VV | 0
27 | Pol__0027 | Propojovací kabel ventilové krabice a monitorovacího zařízení klinického alarmu | m | 75 |  | 0 |  | 0 |  | 0 | 21 | 0 | 0 | 0 | 0 | 0 |  | Vlastní | Indiv | 0 | 0 |  | Práce | Běžná |  |  |  | POL1_1
|  | Poznámka k položce: D.1.2B-101 : | [25 empty] | VV | 0
|  | 3NP : | [25 empty] | VV | 0
|  | 75 |  | 75 | [23 empty] | VV | 0
Díl: | _3 | Ukončovací prvky |  |  |  | 0 |  | 0 |  | 0 |  | 0 |  | 0 |  | 0 |  |  |  |  | 0 | [6 empty] | DIL
28 | Pol__0028 | Lékařský panel pro O2 | kus | 1 |  | 0 |  | 0 |  | 0 | 21 | 0 | 0 | 0 | 0 | 0 |  | Vlastní | Indiv | 0 | 0 |  | Práce | Běžná |  |  |  | POL1_1
|  | Poznámka k položce: D.1.2B-101 : | [25 empty] | VV | 0
|  | 3NP : | [25 empty] | VV | 0
|  | 1 |  | 1 | [23 empty] | VV | 0
29 | Pol__0029 | Lůžková rampa pro 1 lůžko. Vybavení - specifikace 105, detail 02 | kus | 2 |  | 0 |  | 0 |  | 0 | 21 | 0 | 0 | 0 | 0 | 0 |  | Vlastní | Indiv | 0 | 0 |  | Práce | Běžná |  |  |  | POL1_1
|  | Poznámka k položce: D.1.2B-101 : | [25 empty] | VV | 0
|  | 3NP : | [25 empty] | VV | 0
|  | 2 |  | 2 | [23 empty] | VV | 0
30 | Pol__0030 | Lůžková rampa pro 2 lůžka. Vybavení - specifikace 105, detail 03 | kus | 6 |  | 0 |  | 0 |  | 0 | 21 | 0 | 0 | 0 | 0 | 0 |  | Vlastní | Indiv | 0 | 0 |  | Práce | Běžná |  |  |  | POL1_1
|  | Poznámka k položce: D.1.2B-101 : | [25 empty] | VV | 0
|  | 3NP : | [25 empty] | VV | 0
|  | 6 |  | 6 | [23 empty] | VV | 0
31 | Pol__0031 | Lůžková rampa pro 2 lůžka. Vybavení - specifikace 105, detail 03 | kus | 2 |  | 0 |  | 0 |  | 0 | 21 | 0 | 0 | 0 | 0 | 0 |  | Vlastní | Indiv | 0 | 0 |  | Práce | Běžná |  |  |  | POL1_1
|  | Poznámka k položce: D.1.2B-101 : | [25 empty] | VV | 0
|  | 3NP : | [25 empty] | VV | 0
|  | 2 |  | 2 | [23 empty] | VV | 0
Díl: | _4 | Montáže, revize, zkoušky |  |  |  | 0 |  | 0 |  | 0 |  | 0 |  | 0 |  | 0 |  |  |  |  | 0 | [6 empty] | DIL
32 | Pol__0032 | Revize, zk. dle ČSN EN 7396-1 ed.2 | kus | 1 |  | 0 |  | 0 |  | 0 | 21 | 0 | 0 | 0 | 0 | 0 |  | Vlastní | Indiv | 0 | 0 |  | Práce | Běžná |  |  |  | POL1_1
[28 empty] | VV | 0
|  | 1 |  | 1 | [23 empty] | VV | 0
33 | Pol__0033 | Uvedení do provozu, provozní zkoušky, zkušební provoz | kus | 1 |  | 0 |  | 0 |  | 0 | 21 | 0 | 0 | 0 | 0 | 0 |  | Vlastní | Indiv | 0 | 0 |  | Práce | Běžná |  |  |  | POL1_1
[28 empty] | VV | 0
|  | 1 |  | 1 | [23 empty] | VV | 0
34 | Pol__0034 | Zaškolení obsluhy | kus | 1 |  | 0 |  | 0 |  | 0 | 21 | 0 | 0 | 0 | 0 | 0 |  | Vlastní | Indiv | 0 | 0 |  | Práce | Běžná |  |  |  | POL1_1
[28 empty] | VV | 0
|  | 1 |  | 1 | [23 empty] | VV | 0
35 | Pol__0035 | Dokumentace skutečného stavu | kus | 1 |  | 0 |  | 0 |  | 0 | 21 | 0 | 0 | 0 | 0 | 0 |  | Vlastní | Indiv | 0 | 0 |  | Práce | Běžná |  |  |  | POL1_1
[28 empty] | VV | 0
|  | 1 |  | 1 | [23 empty] | VV | 0
36 | Pol__0036 | Doprava, doprava materiálu, ubytování | kus | 1 |  | 0 |  | 0 |  | 0 | 21 | 0 | 0 | 0 | 0 | 0 |  | Vlastní | Indiv | 0 | 0 |  | Práce | Běžná |  |  |  | POL1_1
[28 empty] | VV | 0
|  | 1 |  | 1 | [23 empty] | VV | 0
[26 empty] | 12 | 21 | DPH
| Celkem |  |  |  |  | 0 | [19 empty] | 0 | 0 | SUM
Poznámky uchazeče k zadání
POPUZIV
END
Note on S6: Jedná se o informaci, zda se jedná o položku, která je do rozpočtu zadána z cenové soustavy RTS, nebo vlastní.
Note on T6: Jedná se o název CÚ, která je zadána u položky rozpočtu

## SO01 D.1.2.4a Pol
Položkový rozpočet | [27 empty] | #TypZaznamu#
S: | 141 | NEMOCNICE VYŠKOV, p.o. | [25 empty] | STA
O: | SO01 | REKONSTRUKCE DĚTSKÉHO ODDĚLENÍ DO 1 | [22 empty] | STA |  |  | OBJ
R: | D.1.2.4a | TPS - Vytápění | [25 empty] | ROZ
P.č. | Číslo položky | Název položky | MJ | Množství | Cena / MJ | Celkem | Dodávka | Dodávka celk. | Montáž | Montáž celk. | DPH | Cena s DPH | Hmotnost / MJ | Hmotnost celk.(t) | Dem. hmotnost / MJ | Dem. hmotnost celk.(t) | Ceník | Cen. soustava / platnost | Cenová úroveň | Nhod / MJ | Nhod celk. | Dodavatel | Typ položky | Stav položky
Díl: | 713 | Izolace tepelné |  |  |  | 0 |  | 0 |  | 0 |  | 0 |  | 0 |  | 0 |  |  |  |  | 0 | [6 empty] | DIL
1 | 713751401 | Izolace z minerální vlny s Al. fólií tl. 30 mm pro potrubí DN 15 | m | 240 |  | 0 |  | 0 |  | 0 | 21 | 0 | 0 | 0 | 0 | 0 |  | Vlastní | Indiv | 0 | 0 |  | Specifikace | Běžná |  |  |  | POL3_0
|  | 240 : | [25 empty] | VV | 0
|  | 240 |  | 240 | [23 empty] | VV | 0
2 | 713751402 | Izolace z minerální vlny s Al. fólií tl. 30 mm pro potrubí DN 20 | m | 77 |  | 0 |  | 0 |  | 0 | 21 | 0 | 0 | 0 | 0 | 0 |  | Vlastní | Indiv | 0 | 0 |  | Specifikace | Běžná |  |  |  | POL3_0
|  | 77 : | [25 empty] | VV | 0
|  | 77 |  | 77 | [23 empty] | VV | 0
3 | 713751403 | Izolace z minerální vlny s Al. fólií tl. 40 mm pro potrubí DN 25 | m | 146 |  | 0 |  | 0 |  | 0 | 21 | 0 | 0 | 0 | 0 | 0 |  | Vlastní | Indiv | 0 | 0 |  | Specifikace | Běžná |  |  |  | POL3_0
|  | 146 : | [25 empty] | VV | 0
|  | 146 |  | 146 | [23 empty] | VV | 0
4 | 713751404 | Izolace z minerální vlny s Al. fólií tl. 40 mm pro potrubí DN 32 | m | 12 |  | 0 |  | 0 |  | 0 | 21 | 0 | 0 | 0 | 0 | 0 |  | Vlastní | Indiv | 0 | 0 |  | Specifikace | Běžná |  |  |  | POL3_0
|  | 12 : | [25 empty] | VV | 0
|  | 12 |  | 12 | [23 empty] | VV | 0
5 | 713751405 | Izolace z minerální vlny s Al. fólií tl. 40 mm pro potrubí DN 40 | m | 42 |  | 0 |  | 0 |  | 0 | 21 | 0 | 0 | 0 | 0 | 0 |  | Vlastní | Indiv | 0 | 0 |  | Specifikace | Běžná |  |  |  | POL3_0
|  | 42 : | [25 empty] | VV | 0
|  | 42 |  | 42 | [23 empty] | VV | 0
6 | 713909501 | Montáž izolace z minerální vlny s Al. fólií vč. AL. pásky | m | 517 |  | 0 |  | 0 |  | 0 | 21 | 0 | 0 | 0 | 0 | 0 |  | Vlastní | Indiv | 0 | 0 |  | Práce | Běžná |  |  |  | POL1_7
|  | 240+77+146+12+42 : | [25 empty] | VV | 0
|  | 517 |  | 517 | [23 empty] | VV | 0
7 | 998713202 | Přesun hmot pro izolace tepelné stanovený procentní sazbou (%) z ceny vodorovná dopravní vzdálenost do 50 m s užitím mechanizace v objektech výšky přes 6 do 12 m | % | 2598.76 |  | 0 |  | 0 |  | 0 | 21 | 0 | 0 | 0 | 0 | 0 |  | URS | ÚRS 25 01 | 0 | 0 |  | Práce | Běžná |  |  |  | POL1_7
|  | https://podminky.urs.cz/item/CS_URS_2025_01/998713202 | [25 empty] | POP
Díl: | 732 | Ústřední vytápění - strojovny |  |  |  | 0 |  | 0 |  | 0 |  | 0 |  | 0 |  | 0 |  |  |  |  | 0 | [6 empty] | DIL
8 | 732401501 | Oběhové čerpadlo VZT jednotky s plynulou regulací otáček Q=0,45 m3/h, H=15 kPa, DN 15, 1x230V, 0,03 kW, 0,26 A | kus | 1 |  | 0 |  | 0 |  | 0 | 21 | 0 | 0 | 0 | 0 | 0 |  | Vlastní | Indiv | 0 | 0 |  | Specifikace | Běžná |  |  |  | POL3_0
|  | "D.1.2.C-201" : | [25 empty] | VV | 0
|  | 1 : | [25 empty] | VV | 0
|  | 1 |  | 1 | [23 empty] | VV | 0
9 | 732401502 | Oběhové čerpadlo OPS s plynulou regulací otáček Q=2,85 m3/h, H=70 kPa, DN 25, 1x230V, 0,13 kW, 1,03 A | kus | 1 |  | 0 |  | 0 |  | 0 | 21 | 0 | 0 | 0 | 0 | 0 |  | Vlastní | Indiv | 0 | 0 |  | Specifikace | Běžná |  |  |  | POL3_0
|  | "D.1.2.C-201" : | [25 empty] | VV | 0
|  | 1 : | [25 empty] | VV | 0
|  | 1 |  | 1 | [23 empty] | VV | 0
10 | 732429212 | Čerpadla teplovodní mokroběžná závitová montáž čerpadel (do potrubí) ostatních typů mokroběžných závitových do DN 25 | soubor | 2 |  | 0 |  | 0 |  | 0 | 21 | 0 | 0.00068 | 0 | 0 | 0 |  | URS | ÚRS 25 01 | 0 | 0 |  | Práce | Běžná |  |  |  | POL1_7
|  | https://podminky.urs.cz/item/CS_URS_2025_01/732429212 | [25 empty] | POP
|  | 1+1 : | [25 empty] | VV | 0
|  | 2 |  | 2 | [23 empty] | VV | 0
11 | 998732202 | Přesun hmot pro strojovny stanovený procentní sazbou (%) z ceny vodorovná dopravní vzdálenost do 50 m základní v objektech výšky přes 6 do 12 m | % | 372.715 |  | 0 |  | 0 |  | 0 | 21 | 0 | 0 | 0 | 0 | 0 |  | URS | ÚRS 25 01 | 0 | 0 |  | Práce | Běžná |  |  |  | POL1_7
|  | https://podminky.urs.cz/item/CS_URS_2025_01/998732202 | [25 empty] | POP
Díl: | 733 | Ústřední vytápění - rozvodné potrubí |  |  |  | 0 |  | 0 |  | 0 |  | 0 |  | 1.22 |  | 0.08 |  |  |  |  | 0 | [6 empty] | DIL
12 | 733110803 | Demontáž potrubí z trubek ocelových závitových DN do 15 | m | 20 |  | 0 |  | 0 |  | 0 | 21 | 0 | 2e-05 | 0 | 0.001 | 0.02 |  | URS | ÚRS 25 01 | 0 | 0 |  | Práce | Běžná |  |  |  | POL1_7
|  | https://podminky.urs.cz/item/CS_URS_2025_01/733110803 | [25 empty] | POP
|  | "D.1.2.C-102" : | [25 empty] | VV | 0
|  | "Potrubí DN 10"6 : | [25 empty] | VV | 0
|  | "Potrubí DN 15"14 : | [25 empty] | VV | 0
|  | 20 |  | 20 | [23 empty] | VV | 0
13 | 733110806 | Demontáž potrubí z trubek ocelových závitových DN přes 15 do 32 | m | 19 |  | 0 |  | 0 |  | 0 | 21 | 0 | 2e-05 | 0 | 0.0032 | 0.06 |  | URS | ÚRS 25 01 | 0 | 0 |  | Práce | Běžná |  |  |  | POL1_7
|  | https://podminky.urs.cz/item/CS_URS_2025_01/733110806 | [25 empty] | POP
|  | "D.1.2.C-102" : | [25 empty] | VV | 0
|  | "Potrubí DN 20"16 : | [25 empty] | VV | 0
|  | "Potrubí DN 15"3 : | [25 empty] | VV | 0
|  | 19 |  | 19 | [23 empty] | VV | 0
14 | 733111103 | Potrubí z trubek ocelových závitových černých spojovaných svařováním bezešvých běžných nízkotlakých PN 16 do 115°C DN 15 | m | 274 |  | 0 |  | 0 |  | 0 | 21 | 0 | 0.00148 | 0.41 | 0 | 0 |  | URS | ÚRS 25 01 | 0 | 0 |  | Práce | Běžná |  |  |  | POL1_7
|  | https://podminky.urs.cz/item/CS_URS_2025_01/733111103 | [25 empty] | POP
|  | "D.1.2.C-103" : | [25 empty] | VV | 0
|  | 4 : | [25 empty] | VV | 0
|  | "D.1.2.C-104" : | [25 empty] | VV | 0
|  | 11 : | [25 empty] | VV | 0
|  | "D.1.2.C-105" : | [25 empty] | VV | 0
|  | 225+34 : | [25 empty] | VV | 0
|  | 274 |  | 274 | [23 empty] | VV | 0
15 | 733111104 | Potrubí z trubek ocelových závitových černých spojovaných svařováním bezešvých běžných nízkotlakých PN 16 do 115°C DN 20 | m | 77 |  | 0 |  | 0 |  | 0 | 21 | 0 | 0.00189 | 0.15 | 0 | 0 |  | URS | ÚRS 25 01 | 0 | 0 |  | Práce | Běžná |  |  |  | POL1_7
|  | https://podminky.urs.cz/item/CS_URS_2025_01/733111104 | [25 empty] | POP
|  | "D.1.2.C-103" : | [25 empty] | VV | 0
|  | 19 : | [25 empty] | VV | 0
|  | "D.1.2.C-104" : | [25 empty] | VV | 0
|  | 10+18 : | [25 empty] | VV | 0
|  | "D.1.2.C-105" : | [25 empty] | VV | 0
|  | 30 : | [25 empty] | VV | 0
|  | 77 |  | 77 | [23 empty] | VV | 0
16 | 733111115 | Potrubí z trubek ocelových závitových černých spojovaných svařováním bezešvých běžných nízkotlakých PN 16 do 115°C v kotelnách a strojovnách DN 25 | m | 146 |  | 0 |  | 0 |  | 0 | 21 | 0 | 0.00296 | 0.43 | 0 | 0 |  | URS | ÚRS 25 01 | 0 | 0 |  | Práce | Běžná |  |  |  | POL1_7
|  | https://podminky.urs.cz/item/CS_URS_2025_01/733111115 | [25 empty] | POP
|  | "D.1.2.C-104" : | [25 empty] | VV | 0
|  | 3 : | [25 empty] | VV | 0
|  | "D.1.2.C-105" : | [25 empty] | VV | 0
|  | 143 : | [25 empty] | VV | 0
|  | 146 |  | 146 | [23 empty] | VV | 0
17 | 733111116 | Potrubí z trubek ocelových závitových černých spojovaných svařováním bezešvých běžných nízkotlakých PN 16 do 115°C v kotelnách a strojovnách DN 32 | m | 12 |  | 0 |  | 0 |  | 0 | 21 | 0 | 0.00376 | 0.05 | 0 | 0 |  | URS | ÚRS 25 01 | 0 | 0 |  | Práce | Běžná |  |  |  | POL1_7
|  | https://podminky.urs.cz/item/CS_URS_2025_01/733111116 | [25 empty] | POP
|  | "D.1.2.C-104" : | [25 empty] | VV | 0
|  | 3+9 : | [25 empty] | VV | 0
|  | 12 |  | 12 | [23 empty] | VV | 0
18 | 733111117 | Potrubí z trubek ocelových závitových černých spojovaných svařováním bezešvých běžných nízkotlakých PN 16 do 115°C v kotelnách a strojovnách DN 40 | m | 42 |  | 0 |  | 0 |  | 0 | 21 | 0 | 0.0044 | 0.18 | 0 | 0 |  | URS | ÚRS 25 01 | 0 | 0 |  | Práce | Běžná |  |  |  | POL1_7
|  | https://podminky.urs.cz/item/CS_URS_2025_01/733111117 | [25 empty] | POP
|  | "D.1.2.C-103" : | [25 empty] | VV | 0
|  | 33 : | [25 empty] | VV | 0
|  | "D.1.2.C-104" : | [25 empty] | VV | 0
|  | 9 : | [25 empty] | VV | 0
|  | 42 |  | 42 | [23 empty] | VV | 0
19 | 733113113 | Potrubí z trubek ocelových závitových černých Příplatek k ceně za zhotovení přípojky z ocelových trubek závitových DN 15 | kus | 78 |  | 0 |  | 0 |  | 0 | 21 | 0 | 0 | 0 | 0 | 0 |  | URS | ÚRS 25 01 | 0 | 0 |  | Práce | Běžná |  |  |  | POL1_7
|  | https://podminky.urs.cz/item/CS_URS_2025_01/733113113 | [25 empty] | POP
|  | "D.1.2.C-103" : | [25 empty] | VV | 0
|  | 4+2+72 : | [25 empty] | VV | 0
|  | 78 |  | 78 | [23 empty] | VV | 0
20 | 733113114 | Potrubí z trubek ocelových závitových černých Příplatek k ceně za zhotovení přípojky z ocelových trubek závitových DN 20 | kus | 8 |  | 0 |  | 0 |  | 0 | 21 | 0 | 0 | 0 | 0 | 0 |  | URS | ÚRS 25 01 | 0 | 0 |  | Práce | Běžná |  |  |  | POL1_7
|  | https://podminky.urs.cz/item/CS_URS_2025_01/733113114 | [25 empty] | POP
|  | "D.1.2.C-103" : | [25 empty] | VV | 0
|  | 2+6 : | [25 empty] | VV | 0
|  | 8 |  | 8 | [23 empty] | VV | 0
21 | 733190107 | Zkoušky těsnosti potrubí, manžety prostupové z trubek ocelových zkoušky těsnosti potrubí (za provozu) z trubek ocelových závitových DN do 40 | m | 551 |  | 0 |  | 0 |  | 0 | 21 | 0 | 0 | 0 | 0 | 0 |  | URS | ÚRS 25 01 | 0 | 0 |  | Práce | Běžná |  |  |  | POL1_7
|  | https://podminky.urs.cz/item/CS_URS_2025_01/733190107 | [25 empty] | POP
|  | 274+77+146+12+42 : | [25 empty] | VV | 0
|  | 551 |  | 551 | [23 empty] | VV | 0
22 | 733191912 | Opravy rozvodů potrubí z trubek ocelových závitových normálních i zesílených zaslepení skováním a zavařením DN do 10 | kus | 2 |  | 0 |  | 0 |  | 0 | 21 | 0 | 0.00023 | 0 | 0 | 0 |  | URS | ÚRS 25 01 | 0 | 0 |  | Práce | Běžná |  |  |  | POL1_7
|  | https://podminky.urs.cz/item/CS_URS_2025_01/733191912 | [25 empty] | POP
|  | "D.1.2.C-104" : | [25 empty] | VV | 0
|  | 2 : | [25 empty] | VV | 0
|  | 2 |  | 2 | [23 empty] | VV | 0
23 | 998733202 | Přesun hmot pro rozvody potrubí stanovený procentní sazbou z ceny vodorovná dopravní vzdálenost do 50 m základní v objektech výšky přes 6 do 12 m | % | 2577.811 |  | 0 |  | 0 |  | 0 | 21 | 0 | 0 | 0 | 0 | 0 |  | URS | ÚRS 25 01 | 0 | 0 |  | Práce | Běžná |  |  |  | POL1_7
|  | https://podminky.urs.cz/item/CS_URS_2025_01/998733202 | [25 empty] | POP
Díl: | 734 | Ústřední vytápění - armatury |  |  |  | 0 |  | 0 |  | 0 |  | 0 |  | 0 |  | 0.03 |  |  |  |  | 0 | [6 empty] | DIL
24 | 734200821 | Demontáž armatur závitových se dvěma závity do G 1/2 | kus | 50 |  | 0 |  | 0 |  | 0 | 21 | 0 | 9e-05 | 0 | 0.00045 | 0.02 |  | URS | ÚRS 25 01 | 0 | 0 |  | Práce | Běžná |  |  |  | POL1_7
|  | https://podminky.urs.cz/item/CS_URS_2025_01/734200821 | [25 empty] | POP
|  | "D.1.2.C-102" : | [25 empty] | VV | 0
|  | "Armatury k OT DN 10"12 : | [25 empty] | VV | 0
|  | "Armatury k OT DN 15"38 : | [25 empty] | VV | 0
|  | 50 |  | 50 | [23 empty] | VV | 0
25 | 734200822 | Demontáž armatur závitových se dvěma závity přes 1/2 do G 1 | kus | 10 |  | 0 |  | 0 |  | 0 | 21 | 0 | 0.00013 | 0 | 0.0011 | 0.01 |  | URS | ÚRS 25 01 | 0 | 0 |  | Práce | Běžná |  |  |  | POL1_7
|  | https://podminky.urs.cz/item/CS_URS_2025_01/734200822 | [25 empty] | POP
|  | "D.1.2.C-102" : | [25 empty] | VV | 0
|  | "Armatury k OT DN 20"10 : | [25 empty] | VV | 0
|  | 10 |  | 10 | [23 empty] | VV | 0
26 | 734201501 | Regulační uzavírací šroubení přímé DN 10 s možností vypouštění | kus | 5 |  | 0 |  | 0 |  | 0 | 21 | 0 | 0 | 0 | 0 | 0 |  | Vlastní | Indiv | 0 | 0 |  | Specifikace | Běžná |  |  |  | POL3_0
|  | "D.1.2.C-105" : | [25 empty] | VV | 0
|  | 5 : | [25 empty] | VV | 0
|  | 5 |  | 5 | [23 empty] | VV | 0
27 | 734201502 | Regulační uzavírací šroubení přímé DN 15 s možností vypouštění | kus | 26 |  | 0 |  | 0 |  | 0 | 21 | 0 | 0 | 0 | 0 | 0 |  | Vlastní | Indiv | 0 | 0 |  | Specifikace | Běžná |  |  |  | POL3_0
|  | "D.1.2.C-105" : | [25 empty] | VV | 0
|  | 26 : | [25 empty] | VV | 0
|  | 26 |  | 26 | [23 empty] | VV | 0
28 | 734201503 | Regulační uzavírací šroubení přímé DN 20 s možností vypouštění | kus | 5 |  | 0 |  | 0 |  | 0 | 21 | 0 | 0 | 0 | 0 | 0 |  | Vlastní | Indiv | 0 | 0 |  | Specifikace | Běžná |  |  |  | POL3_0
|  | "D.1.2.C-105" : | [25 empty] | VV | 0
|  | 5 : | [25 empty] | VV | 0
|  | 5 |  | 5 | [23 empty] | VV | 0
29 | 734201504 | Odvzdušňovací ventil DN 10 pro otoného tělesa | kus | 30 |  | 0 |  | 0 |  | 0 | 21 | 0 | 0 | 0 | 0 | 0 |  | Vlastní | Indiv | 0 | 0 |  | Specifikace | Běžná |  |  |  | POL3_0
|  | "D.1.2.C-105" : | [25 empty] | VV | 0
|  | 30 : | [25 empty] | VV | 0
|  | 30 |  | 30 | [23 empty] | VV | 0
30 | 734201505 | Termostatický ventil přímý DN 15 s malou tlakovou ztrátou, Kvs = 1,9 | kus | 8 |  | 0 |  | 0 |  | 0 | 21 | 0 | 0 | 0 | 0 | 0 |  | Vlastní | Indiv | 0 | 0 |  | Specifikace | Běžná |  |  |  | POL3_0
|  | "D.1.2.C-105" : | [25 empty] | VV | 0
|  | 8 : | [25 empty] | VV | 0
|  | 8 |  | 8 | [23 empty] | VV | 0
31 | 734201506 | Termostatický hlavice s pojistkou proti odcizení | kus | 36 |  | 0 |  | 0 |  | 0 | 21 | 0 | 0 | 0 | 0 | 0 |  | Vlastní | Indiv | 0 | 0 |  | Specifikace | Běžná |  |  |  | POL3_0
|  | "D.1.2.C-105" : | [25 empty] | VV | 0
|  | 36 : | [25 empty] | VV | 0
|  | 36 |  | 36 | [23 empty] | VV | 0
32 | 734301201 | Kulový kohout DN 15 | kus | 3 |  | 0 |  | 0 |  | 0 | 21 | 0 | 0 | 0 | 0 | 0 |  | Vlastní | Indiv | 0 | 0 |  | Specifikace | Běžná |  |  |  | POL3_0
|  | "D.1.2.C-103" : | [25 empty] | VV | 0
|  | 1 : | [25 empty] | VV | 0
|  | "D.1.2.C-105" : | [25 empty] | VV | 0
|  | 2 : | [25 empty] | VV | 0
|  | 3 |  | 3 | [23 empty] | VV | 0
33 | 734301202 | Kulový kohout DN 20 | kus | 2 |  | 0 |  | 0 |  | 0 | 21 | 0 | 0 | 0 | 0 | 0 |  | Vlastní | Indiv | 0 | 0 |  | Specifikace | Běžná |  |  |  | POL3_0
|  | "D.1.2.C-103" : | [25 empty] | VV | 0
|  | 1 : | [25 empty] | VV | 0
|  | "D.1.2.C-105" : | [25 empty] | VV | 0
|  | 1 : | [25 empty] | VV | 0
|  | 2 |  | 2 | [23 empty] | VV | 0
34 | 734301203 | Kulový kohout DN 25 | kus | 3 |  | 0 |  | 0 |  | 0 | 21 | 0 | 0 | 0 | 0 | 0 |  | Vlastní | Indiv | 0 | 0 |  | Specifikace | Běžná |  |  |  | POL3_0
|  | "D.1.2.C-104" : | [25 empty] | VV | 0
|  | 2 : | [25 empty] | VV | 0
|  | "D.1.2.C-105" : | [25 empty] | VV | 0
|  | 1 : | [25 empty] | VV | 0
|  | 3 |  | 3 | [23 empty] | VV | 0
35 | 734301204 | Kulový kohout DN 32 | kus | 5 |  | 0 |  | 0 |  | 0 | 21 | 0 | 0 | 0 | 0 | 0 |  | Vlastní | Indiv | 0 | 0 |  | Specifikace | Běžná |  |  |  | POL3_0
|  | "D.1.2.C-104" : | [25 empty] | VV | 0
|  | 2 : | [25 empty] | VV | 0
|  | "D.1.2.C-201" : | [25 empty] | VV | 0
|  | 3 : | [25 empty] | VV | 0
|  | 5 |  | 5 | [23 empty] | VV | 0
36 | 734301304 | Kulový kohout DN 40 | kus | 2 |  | 0 |  | 0 |  | 0 | 21 | 0 | 0 | 0 | 0 | 0 |  | Vlastní | Indiv | 0 | 0 |  | Specifikace | Běžná |  |  |  | POL3_0
|  | "D.1.2.C-103" : | [25 empty] | VV | 0
|  | 2 : | [25 empty] | VV | 0
|  | 2 |  | 2 | [23 empty] | VV | 0
37 | 734301205 | Vypouštěcí kulový kohout DN 15 | kus | 6 |  | 0 |  | 0 |  | 0 | 21 | 0 | 0 | 0 | 0 | 0 |  | Vlastní | Indiv | 0 | 0 |  | Specifikace | Běžná |  |  |  | POL3_0
|  | "D.1.2.C-103" : | [25 empty] | VV | 0
|  | 2 : | [25 empty] | VV | 0
|  | "D.1.2.C-105" : | [25 empty] | VV | 0
|  | 2 : | [25 empty] | VV | 0
|  | "D.1.2.C-201" : | [25 empty] | VV | 0
|  | 2 : | [25 empty] | VV | 0
|  | 6 |  | 6 | [23 empty] | VV | 0
38 | 734301206 | Automatický odvzdušňovací ventil DN 15 | kus | 2 |  | 0 |  | 0 |  | 0 | 21 | 0 | 0 | 0 | 0 | 0 |  | Vlastní | Indiv | 0 | 0 |  | Specifikace | Běžná |  |  |  | POL3_0
|  | "D.1.2.C-105" : | [25 empty] | VV | 0
|  | 2 : | [25 empty] | VV | 0
|  | 2 |  | 2 | [23 empty] | VV | 0
39 | 734301207 | Zpětná klapka DN 20 | kus | 1 |  | 0 |  | 0 |  | 0 | 21 | 0 | 0 | 0 | 0 | 0 |  | Vlastní | Indiv | 0 | 0 |  | Specifikace | Běžná |  |  |  | POL3_0
|  | "D.1.2.C-105" : | [25 empty] | VV | 0
|  | 1 : | [25 empty] | VV | 0
|  | 1 |  | 1 | [23 empty] | VV | 0
40 | 734301208 | Zpětná klapka DN 32 | kus | 1 |  | 0 |  | 0 |  | 0 | 21 | 0 | 0 | 0 | 0 | 0 |  | Vlastní | Indiv | 0 | 0 |  | Specifikace | Běžná |  |  |  | POL3_0
|  | "D.1.2.C-201" : | [25 empty] | VV | 0
|  | 1 : | [25 empty] | VV | 0
|  | 1 |  | 1 | [23 empty] | VV | 0
41 | 734301209 | Filtr DN 25 | kus | 1 |  | 0 |  | 0 |  | 0 | 21 | 0 | 0 | 0 | 0 | 0 |  | Vlastní | Indiv | 0 | 0 |  | Specifikace | Běžná |  |  |  | POL3_0
|  | "D.1.2.C-105" : | [25 empty] | VV | 0
|  | 1 : | [25 empty] | VV | 0
|  | 1 |  | 1 | [23 empty] | VV | 0
42 | 734301210 | Filtr DN 32 | kus | 1 |  | 0 |  | 0 |  | 0 | 21 | 0 | 0 | 0 | 0 | 0 |  | Vlastní | Indiv | 0 | 0 |  | Specifikace | Běžná |  |  |  | POL3_0
|  | "D.1.2.C-201" : | [25 empty] | VV | 0
|  | 1 : | [25 empty] | VV | 0
|  | 1 |  | 1 | [23 empty] | VV | 0
43 | 734301211 | Pancéřová hadice DN 20 s nerez opletem | kus | 2 |  | 0 |  | 0 |  | 0 | 21 | 0 | 0 | 0 | 0 | 0 |  | Vlastní | Indiv | 0 | 0 |  | Specifikace | Běžná |  |  |  | POL3_0
|  | "D.1.2.C-105" : | [25 empty] | VV | 0
|  | 2 : | [25 empty] | VV | 0
|  | 2 |  | 2 | [23 empty] | VV | 0
44 | 734301215 | Vyvažovací ventil koncových prvků DN 15 | kus | 1 |  | 0 |  | 0 |  | 0 | 21 | 0 | 0 | 0 | 0 | 0 |  | Vlastní | Indiv | 0 | 0 |  | Specifikace | Běžná |  |  |  | POL3_0
|  | "D.1.2.C-201" : | [25 empty] | VV | 0
|  | 1 : | [25 empty] | VV | 0
|  | 1 |  | 1 | [23 empty] | VV | 0
45 | 734301212 | Vyvažovací ventil koncových prvků DN 20 | kus | 2 |  | 0 |  | 0 |  | 0 | 21 | 0 | 0 | 0 | 0 | 0 |  | Vlastní | Indiv | 0 | 0 |  | Specifikace | Běžná |  |  |  | POL3_0
|  | "D.1.2.C-201" : | [25 empty] | VV | 0
|  | 2 : | [25 empty] | VV | 0
|  | 2 |  | 2 | [23 empty] | VV | 0
46 | 734301213 | Dvoucestný regulačně tlakově nezávislý ventil s elektropohonem DN 32, qmax 3700 l/hod + pohon on/off , 24 V | kus | 1 |  | 0 |  | 0 |  | 0 | 21 | 0 | 0 | 0 | 0 | 0 |  | Vlastní | Indiv | 0 | 0 |  | Specifikace | Běžná |  |  |  | POL3_0
|  | "D.1.2.C-201" : | [25 empty] | VV | 0
|  | 1 : | [25 empty] | VV | 0
|  | 1 |  | 1 | [23 empty] | VV | 0
47 | 734301214 | Dvoucestný regulačně tlakově nezávislý ventil s elektropohonem DN 20, qmax 975 l/hod + pohon on/off, 24 V | kus | 1 |  | 0 |  | 0 |  | 0 | 21 | 0 | 0 | 0 | 0 | 0 |  | Vlastní | Indiv | 0 | 0 |  | Specifikace | Běžná |  |  |  | POL3_0
|  | "D.1.2.C-201" : | [25 empty] | VV | 0
|  | 1 : | [25 empty] | VV | 0
|  | 1 |  | 1 | [23 empty] | VV | 0
48 | 734301341 | Regulační ventil DN 15 s odlehčenou kuželkou s možností měření průtoku, tlaku a teploty média | kus | 1 |  | 0 |  | 0 |  | 0 | 21 | 0 | 0 | 0 | 0 | 0 |  | Vlastní | Indiv | 0 | 0 |  | Specifikace | Běžná |  |  |  | POL3_0
|  | "D.1.2.C-201" : | [25 empty] | VV | 0
|  | 1 : | [25 empty] | VV | 0
|  | 1 |  | 1 | [23 empty] | VV | 0
49 | 734301342 | Regulační ventil DN 20 s odlehčenou kuželkou s možností měření průtoku, tlaku a teploty média | kus | 1 |  | 0 |  | 0 |  | 0 | 21 | 0 | 0 | 0 | 0 | 0 |  | Vlastní | Indiv | 0 | 0 |  | Specifikace | Běžná |  |  |  | POL3_0
|  | "D.1.2.C-201" : | [25 empty] | VV | 0
|  | 1 : | [25 empty] | VV | 0
|  | 1 |  | 1 | [23 empty] | VV | 0
50 | 734209102 | Montáž závitových armatur s 1 závitem G 3/8 (DN 10) | kus | 30 |  | 0 |  | 0 |  | 0 | 21 | 0 | 7e-05 | 0 | 0 | 0 |  | URS | ÚRS 25 01 | 0 | 0 |  | Práce | Běžná |  |  |  | POL1_7
|  | https://podminky.urs.cz/item/CS_URS_2025_01/734209102 | [25 empty] | POP
|  | 30 : | [25 empty] | VV | 0
|  | 30 |  | 30 | [23 empty] | VV | 0
51 | 734209103 | Montáž závitových armatur s 1 závitem G 1/2 (DN 15) | kus | 8 |  | 0 |  | 0 |  | 0 | 21 | 0 | 9e-05 | 0 | 0 | 0 |  | URS | ÚRS 25 01 | 0 | 0 |  | Práce | Běžná |  |  |  | POL1_7
|  | https://podminky.urs.cz/item/CS_URS_2025_01/734209103 | [25 empty] | POP
|  | 6+2 : | [25 empty] | VV | 0
|  | 8 |  | 8 | [23 empty] | VV | 0
52 | 734209112 | Montáž závitových armatur se 2 závity G 3/8 (DN 10) | kus | 10 |  | 0 |  | 0 |  | 0 | 21 | 0 | 6e-05 | 0 | 0 | 0 |  | URS | ÚRS 25 01 | 0 | 0 |  | Práce | Běžná |  |  |  | POL1_7
|  | https://podminky.urs.cz/item/CS_URS_2025_01/734209112 | [25 empty] | POP
|  | 5+5 : | [25 empty] | VV | 0
|  | 10 |  | 10 | [23 empty] | VV | 0
53 | 734209113 | Montáž závitových armatur se 2 závity G 1/2 (DN 15) | kus | 56 |  | 0 |  | 0 |  | 0 | 21 | 0 | 8e-05 | 0 | 0 | 0 |  | URS | ÚRS 25 01 | 0 | 0 |  | Práce | Běžná |  |  |  | POL1_7
|  | https://podminky.urs.cz/item/CS_URS_2025_01/734209113 | [25 empty] | POP
|  | 8+26+18+3+1 : | [25 empty] | VV | 0
|  | 56 |  | 56 | [23 empty] | VV | 0
54 | 734209114 | Montáž závitových armatur se 2 závity G 3/4 (DN 20) | kus | 18 |  | 0 |  | 0 |  | 0 | 21 | 0 | 0.0001 | 0 | 0 | 0 |  | URS | ÚRS 25 01 | 0 | 0 |  | Práce | Běžná |  |  |  | POL1_7
|  | https://podminky.urs.cz/item/CS_URS_2025_01/734209114 | [25 empty] | POP
|  | 5+5+2+1+2+2+1 : | [25 empty] | VV | 0
|  | 18 |  | 18 | [23 empty] | VV | 0
55 | 734209115 | Montáž závitových armatur se 2 závity G 1 (DN 25) | kus | 4 |  | 0 |  | 0 |  | 0 | 21 | 0 | 0.00014 | 0 | 0 | 0 |  | URS | ÚRS 25 01 | 0 | 0 |  | Práce | Běžná |  |  |  | POL1_7
|  | https://podminky.urs.cz/item/CS_URS_2025_01/734209115 | [25 empty] | POP
|  | 3+1 : | [25 empty] | VV | 0
|  | 4 |  | 4 | [23 empty] | VV | 0
56 | 734209116 | Montáž závitových armatur se 2 závity G 5/4 (DN 32) | kus | 8 |  | 0 |  | 0 |  | 0 | 21 | 0 | 0.00021 | 0 | 0 | 0 |  | URS | ÚRS 25 01 | 0 | 0 |  | Práce | Běžná |  |  |  | POL1_7
|  | https://podminky.urs.cz/item/CS_URS_2025_01/734209116 | [25 empty] | POP
|  | 5+1+1+1 : | [25 empty] | VV | 0
|  | 8 |  | 8 | [23 empty] | VV | 0
57 | 734209117 | Montáž závitových armatur se 2 závity G 6/4 (DN 40) | kus | 2 |  | 0 |  | 0 |  | 0 | 21 | 0 | 0.00024 | 0 | 0 | 0 |  | URS | ÚRS 25 01 | 0 | 0 |  | Práce | Běžná |  |  |  | POL1_7
|  | https://podminky.urs.cz/item/CS_URS_2025_01/734209117 | [25 empty] | POP
|  | 2 : | [25 empty] | VV | 0
|  | 2 |  | 2 | [23 empty] | VV | 0
58 | 734291951 | Montáž hlavic ručního a termostatického ovládání | kus | 36 |  | 0 |  | 0 |  | 0 | 21 | 0 | 0 | 0 | 0 | 0 |  | URS | ÚRS 25 01 | 0 | 0 |  | Práce | Běžná |  |  |  | POL1_7
|  | https://podminky.urs.cz/item/CS_URS_2025_01/734291951 | [25 empty] | POP
|  | "D.1.2.C-105" : | [25 empty] | VV | 0
|  | 36 : | [25 empty] | VV | 0
|  | 36 |  | 36 | [23 empty] | VV | 0
59 | 734411101 | Teploměr | kus | 4 |  | 0 |  | 0 |  | 0 | 21 | 0 | 0.00052 | 0 | 0 | 0 |  | URS | ÚRS 25 01 | 0 | 0 |  | Práce | Běžná |  |  |  | POL1_7
|  | https://podminky.urs.cz/item/CS_URS_2025_01/734411101 | [25 empty] | POP
|  | "D.1.2.C-201" : | [25 empty] | VV | 0
|  | 1+3 : | [25 empty] | VV | 0
|  | 4 |  | 4 | [23 empty] | VV | 0
60 | 734421101 | Tlakoměr | kus | 2 |  | 0 |  | 0 |  | 0 | 21 | 0 | 0.00147 | 0 | 0 | 0 |  | URS | ÚRS 25 01 | 0 | 0 |  | Práce | Běžná |  |  |  | POL1_7
|  | https://podminky.urs.cz/item/CS_URS_2025_01/734421101 | [25 empty] | POP
|  | "D.1.2.C-201" : | [25 empty] | VV | 0
|  | 2 : | [25 empty] | VV | 0
|  | 2 |  | 2 | [23 empty] | VV | 0
61 | 734494213 | Měřicí armatury návarky s trubkovým závitem G 1/2 | kus | 3 |  | 0 |  | 0 |  | 0 | 21 | 0 | 0.00024 | 0 | 0 | 0 |  | URS | ÚRS 25 01 | 0 | 0 |  | Práce | Běžná |  |  |  | POL1_7
|  | https://podminky.urs.cz/item/CS_URS_2025_01/734494213 | [25 empty] | POP
|  | "D.1.2.C-201" : | [25 empty] | VV | 0
|  | 2+1 : | [25 empty] | VV | 0
|  | 3 |  | 3 | [23 empty] | VV | 0
62 | 998734202 | Přesun hmot pro armatury stanovený procentní sazbou (%) z ceny vodorovná dopravní vzdálenost do 50 m základní v objektech výšky přes 6 do 12 m | % | 1318.19 |  | 0 |  | 0 |  | 0 | 21 | 0 | 0 | 0 | 0 | 0 |  | URS | ÚRS 25 01 | 0 | 0 |  | Práce | Běžná |  |  |  | POL1_7
|  | https://podminky.urs.cz/item/CS_URS_2025_01/998734202 | [25 empty] | POP
Díl: | 735 | Ústřední vytápění - otopná tělesa |  |  |  | 0 |  | 0 |  | 0 |  | 0 |  | 0.02 |  | 4.32 |  |  |  |  | 0 | [6 empty] | DIL
63 | 735000912 | Regulace otopného systému při opravách vyregulování dvojregulačních ventilů a kohoutů s termostatickým ovládáním | kus | 36 |  | 0 |  | 0 |  | 0 | 21 | 0 | 0 | 0 | 0 | 0 |  | URS | ÚRS 25 01 | 0 | 0 |  | Práce | Běžná |  |  |  | POL1_7
|  | https://podminky.urs.cz/item/CS_URS_2025_01/735000912 | [25 empty] | POP
|  | "D.1.2.C-105" : | [25 empty] | VV | 0
|  | 36 : | [25 empty] | VV | 0
|  | 36 |  | 36 | [23 empty] | VV | 0
64 | 735110912 | Opravy otopných těles článkových litinových rozpojení otopného tělesa teplovodního | kus | 4 |  | 0 |  | 0 |  | 0 | 21 | 0 | 6e-05 | 0 | 0 | 0 |  | URS | ÚRS 25 01 | 0 | 0 |  | Práce | Běžná |  |  |  | POL1_7
|  | https://podminky.urs.cz/item/CS_URS_2025_01/735110912 | [25 empty] | POP
|  | "D.1.2.C-102" : | [25 empty] | VV | 0
|  | 4 : | [25 empty] | VV | 0
|  | 4 |  | 4 | [23 empty] | VV | 0
65 | 735110914 | Opravy otopných těles článkových litinových stažení otopného tělesa | kus | 4 |  | 0 |  | 0 |  | 0 | 21 | 0 | 5e-05 | 0 | 0 | 0 |  | URS | ÚRS 25 01 | 0 | 0 |  | Práce | Běžná |  |  |  | POL1_7
|  | https://podminky.urs.cz/item/CS_URS_2025_01/735110914 | [25 empty] | POP
|  | "D.1.2.C-105" : | [25 empty] | VV | 0
|  | 4 : | [25 empty] | VV | 0
|  | 4 |  | 4 | [23 empty] | VV | 0
66 | 735111810 | Demontáž otopných těles litinových článkových | m2 | 181.34 |  | 0 |  | 0 |  | 0 | 21 | 0 | 0 | 0 | 0.0238 | 4.32 |  | URS | ÚRS 25 01 | 0 | 0 |  | Práce | Běžná |  |  |  | POL1_7
|  | https://podminky.urs.cz/item/CS_URS_2025_01/735111810 | [25 empty] | POP
|  | "D.1.2.C-102" : | [25 empty] | VV | 0
|  | "Litinové těleso 6/500/150"6*0,21*1 : | [25 empty] | VV | 0
|  | "Litinové těleso 12/500/150"12*0,21*2 : | [25 empty] | VV | 0
|  | "Litinové těleso 26/500/150"26*0,21*7 : | [25 empty] | VV | 0
|  | "Litinové těleso 27/500/150"27*0,21*2 : | [25 empty] | VV | 0
|  | "Litinové těleso 28/500/150"28*0,21*1 : | [25 empty] | VV | 0
|  | "Litinové těleso 30/500/150"30*0,21*1 : | [25 empty] | VV | 0
|  | "Litinové těleso 31/500/150"31*0,21*1 : | [25 empty] | VV | 0
|  | "Litinové těleso 33/500/150"33*0,21*1 : | [25 empty] | VV | 0
|  | "Litinové těleso 18/500/160"18*0,255*1 : | [25 empty] | VV | 0
|  | "Litinové těleso 10/500/200"10*0,27*2 : | [25 empty] | VV | 0
|  | "Litinové těleso 11/500/200"11*0,27*2 : | [25 empty] | VV | 0
|  | "Litinové těleso 20/500/200"20*0,27*1 : | [25 empty] | VV | 0
|  | "Litinové těleso 24/500/200"24*0,27*1 : | [25 empty] | VV | 0
|  | "Litinové těleso 25/500/200"25*0,27*1 : | [25 empty] | VV | 0
|  | "Litinové těleso 30/500/200"30*0,27*2 : | [25 empty] | VV | 0
|  | "Litinové těleso 31/500/200"31*0,27*2 : | [25 empty] | VV | 0
|  | "Litinové těleso 40/500/200"40*0,27*1 : | [25 empty] | VV | 0
|  | "Litinové těleso 11/1000/200"11*0,49*1 : | [25 empty] | VV | 0
|  | "Litinové těleso 33/1000/200"33*0,49*1 : | [25 empty] | VV | 0
|  | 181,34 |  | 181.34 | [23 empty] | VV | 0
67 | 735123401 | Žebříkové trubkové ocelové těleso h=1220 mm, l=600 mm | kus | 5 |  | 0 |  | 0 |  | 0 | 21 | 0 | 0 | 0 | 0 | 0 |  | Vlastní | Indiv | 0 | 0 |  | Specifikace | Běžná |  |  |  | POL3_0
|  | "D.1.2.C-105" : | [25 empty] | VV | 0
|  | 5 : | [25 empty] | VV | 0
|  | 5 |  | 5 | [23 empty] | VV | 0
68 | 735123402 | Ocelové deskové těleso v hygienickém provedení s bočním připojením CL.KL 30/6160 | kus | 1 |  | 0 |  | 0 |  | 0 | 21 | 0 | 0 | 0 | 0 | 0 |  | Vlastní | Indiv | 0 | 0 |  | Specifikace | Běžná |  |  |  | POL3_0
|  | "D.1.2.C-105" : | [25 empty] | VV | 0
|  | 1 : | [25 empty] | VV | 0
|  | 1 |  | 1 | [23 empty] | VV | 0
69 | 735159330 | Montáž otopných těles panelových třířadých, stavební délky přes 1500 do 1980 mm | kus | 1 |  | 0 |  | 0 |  | 0 | 21 | 0 | 0 | 0 | 0 | 0 |  | URS | ÚRS 25 01 | 0 | 0 |  | Práce | Běžná |  |  |  | POL1_7
|  | https://podminky.urs.cz/item/CS_URS_2025_01/735159330 | [25 empty] | POP
|  | "D.1.2.C-105" : | [25 empty] | VV | 0
|  | 1 : | [25 empty] | VV | 0
|  | 1 |  | 1 | [23 empty] | VV | 0
70 | 735164511 | Otopná tělesa trubková montáž těles na stěnu výšky tělesa do 1500 mm | kus | 5 |  | 0 |  | 0 |  | 0 | 21 | 0 | 0 | 0 | 0 | 0 |  | URS | ÚRS 25 01 | 0 | 0 |  | Práce | Běžná |  |  |  | POL1_7
|  | https://podminky.urs.cz/item/CS_URS_2025_01/735164511 | [25 empty] | POP
|  | "D.1.2.C-105" : | [25 empty] | VV | 0
|  | 5 : | [25 empty] | VV | 0
|  | 5 |  | 5 | [23 empty] | VV | 0
71 | 735191904 | Ostatní opravy otopných těles vyčištění propláchnutím vodou otopných těles litinových | m2 | 174.65 |  | 0 |  | 0 |  | 0 | 21 | 0 | 0 | 0 | 0 | 0 |  | URS | ÚRS 25 01 | 0 | 0 |  | Práce | Běžná |  |  |  | POL1_7
|  | https://podminky.urs.cz/item/CS_URS_2025_01/735191904 | [25 empty] | POP
|  | "D.1.2.C-105" : | [25 empty] | VV | 0
|  | "Litinové těleso 6/500/150"6*0,21*1 : | [25 empty] | VV | 0
|  | "Litinové těleso 12/500/150"12*0,21*2 : | [25 empty] | VV | 0
|  | "Litinové těleso 26/500/150"26*0,21*6 : | [25 empty] | VV | 0
|  | "Litinové těleso 27/500/150"27*0,21*2 : | [25 empty] | VV | 0
|  | "Litinové těleso 28/500/150"28*0,21*1 : | [25 empty] | VV | 0
|  | "Litinové těleso 30/500/150"30*0,21*1 : | [25 empty] | VV | 0
|  | "Litinové těleso 31/500/150"31*0,21*1 : | [25 empty] | VV | 0
|  | "Litinové těleso 33/500/150"33*0,21*1 : | [25 empty] | VV | 0
|  | "Litinové těleso 18/500/160"18*0,255*1 : | [25 empty] | VV | 0
|  | "Litinové těleso 11/500/200"11*0,27*2 : | [25 empty] | VV | 0
|  | "Litinové těleso 20/500/200"20*0,27*1 : | [25 empty] | VV | 0
|  | "Litinové těleso 25/500/200"25*0,27*1 : | [25 empty] | VV | 0
|  | "Litinové těleso 30/500/200"30*0,27*2 : | [25 empty] | VV | 0
|  | "Litinové těleso 31/500/200"31*0,27*2 : | [25 empty] | VV | 0
|  | "Litinové těleso 40/500/200"40*0,27*1 : | [25 empty] | VV | 0
|  | "Litinové těleso 11/1000/200"11*0,49*1 : | [25 empty] | VV | 0
|  | "Litinové těleso 33/1000/200"33*0,49*1 : | [25 empty] | VV | 0
|  | "Litinové těleso 12/500/150"12*0,21*1 : | [25 empty] | VV | 0
|  | "Litinové těleso 13/500/150"13*0,21*1 : | [25 empty] | VV | 0
|  | "Litinové těleso 20/500/200"20*0,27*1 : | [25 empty] | VV | 0
|  | 174,65 |  | 174.65 | [23 empty] | VV | 0
72 | 735191905 | Ostatní opravy otopných těles odvzdušnění tělesa | kus | 36 |  | 0 |  | 0 |  | 0 | 21 | 0 | 0 | 0 | 0 | 0 |  | URS | ÚRS 25 01 | 0 | 0 |  | Práce | Běžná |  |  |  | POL1_7
|  | https://podminky.urs.cz/item/CS_URS_2025_01/735191905 | [25 empty] | POP
|  | "D.1.2.C-105" : | [25 empty] | VV | 0
|  | 36 : | [25 empty] | VV | 0
|  | 36 |  | 36 | [23 empty] | VV | 0
73 | 735191910 | Ostatní opravy otopných těles napuštění vody do otopného systému včetně potrubí (bez kotle a ohříváků) otopných těles | m2 | 174.65 |  | 0 |  | 0 |  | 0 | 21 | 0 | 0 | 0 | 0 | 0 |  | URS | ÚRS 25 01 | 0 | 0 |  | Práce | Běžná |  |  |  | POL1_7
|  | https://podminky.urs.cz/item/CS_URS_2025_01/735191910 | [25 empty] | POP
|  | "D.1.2.C-105" : | [25 empty] | VV | 0
|  | "Litinové těleso 6/500/150"6*0,21*1 : | [25 empty] | VV | 0
|  | "Litinové těleso 12/500/150"12*0,21*2 : | [25 empty] | VV | 0
|  | "Litinové těleso 26/500/150"26*0,21*6 : | [25 empty] | VV | 0
|  | "Litinové těleso 27/500/150"27*0,21*2 : | [25 empty] | VV | 0
|  | "Litinové těleso 28/500/150"28*0,21*1 : | [25 empty] | VV | 0
|  | "Litinové těleso 30/500/150"30*0,21*1 : | [25 empty] | VV | 0
|  | "Litinové těleso 31/500/150"31*0,21*1 : | [25 empty] | VV | 0
|  | "Litinové těleso 33/500/150"33*0,21*1 : | [25 empty] | VV | 0
|  | "Litinové těleso 18/500/160"18*0,255*1 : | [25 empty] | VV | 0
|  | "Litinové těleso 11/500/200"11*0,27*2 : | [25 empty] | VV | 0
|  | "Litinové těleso 20/500/200"20*0,27*1 : | [25 empty] | VV | 0
|  | "Litinové těleso 25/500/200"25*0,27*1 : | [25 empty] | VV | 0
|  | "Litinové těleso 30/500/200"30*0,27*2 : | [25 empty] | VV | 0
|  | "Litinové těleso 31/500/200"31*0,27*2 : | [25 empty] | VV | 0
|  | "Litinové těleso 40/500/200"40*0,27*1 : | [25 empty] | VV | 0
|  | "Litinové těleso 11/1000/200"11*0,49*1 : | [25 empty] | VV | 0
|  | "Litinové těleso 33/1000/200"33*0,49*1 : | [25 empty] | VV | 0
|  | "Litinové těleso 12/500/150"12*0,21*1 : | [25 empty] | VV | 0
|  | "Litinové těleso 13/500/150"13*0,21*1 : | [25 empty] | VV | 0
|  | "Litinové těleso 20/500/200"20*0,27*1 : | [25 empty] | VV | 0
|  | 174,65 |  | 174.65 | [23 empty] | VV | 0
74 | 735191914 | Ostatní opravy otopných těles montáž otopných těles sestavených z použitých článků litinových | m2 | 10.65 |  | 0 |  | 0 |  | 0 | 21 | 0 | 0.00187 | 0.02 | 0 | 0 |  | URS | ÚRS 25 01 | 0 | 0 |  | Práce | Běžná |  |  |  | POL1_7
|  | https://podminky.urs.cz/item/CS_URS_2025_01/735191914 | [25 empty] | POP
|  | "D.1.2.C-105" : | [25 empty] | VV | 0
|  | "Litinové těleso 12/500/150"12*0,21*1 : | [25 empty] | VV | 0
|  | "Litinové těleso 13/500/150"13*0,21*1 : | [25 empty] | VV | 0
|  | "Litinové těleso 20/500/200"20*0,27*1 : | [25 empty] | VV | 0
|  | 10,65 |  | 10.65 | [23 empty] | VV | 0
75 | 735192911 | Ostatní opravy otopných těles zpětná montáž otopných těles článkových litinových | m2 | 164 |  | 0 |  | 0 |  | 0 | 21 | 0 | 0 | 0 | 0 | 0 |  | URS | ÚRS 25 01 | 0 | 0 |  | Práce | Běžná |  |  |  | POL1_7
|  | https://podminky.urs.cz/item/CS_URS_2025_01/735192911 | [25 empty] | POP
|  | "D.1.2.C-105" : | [25 empty] | VV | 0
|  | "Litinové těleso 6/500/150"6*0,21*1 : | [25 empty] | VV | 0
|  | "Litinové těleso 12/500/150"12*0,21*2 : | [25 empty] | VV | 0
|  | "Litinové těleso 26/500/150"26*0,21*6 : | [25 empty] | VV | 0
|  | "Litinové těleso 27/500/150"27*0,21*2 : | [25 empty] | VV | 0
|  | "Litinové těleso 28/500/150"28*0,21*1 : | [25 empty] | VV | 0
|  | "Litinové těleso 30/500/150"30*0,21*1 : | [25 empty] | VV | 0
|  | "Litinové těleso 31/500/150"31*0,21*1 : | [25 empty] | VV | 0
|  | "Litinové těleso 33/500/150"33*0,21*1 : | [25 empty] | VV | 0
|  | "Litinové těleso 18/500/160"18*0,255*1 : | [25 empty] | VV | 0
|  | "Litinové těleso 11/500/200"11*0,27*2 : | [25 empty] | VV | 0
|  | "Litinové těleso 20/500/200"20*0,27*1 : | [25 empty] | VV | 0
|  | "Litinové těleso 25/500/200"25*0,27*1 : | [25 empty] | VV | 0
|  | "Litinové těleso 30/500/200"30*0,27*2 : | [25 empty] | VV | 0
|  | "Litinové těleso 31/500/200"31*0,27*2 : | [25 empty] | VV | 0
|  | "Litinové těleso 40/500/200"40*0,27*1 : | [25 empty] | VV | 0
|  | "Litinové těleso 11/1000/200"11*0,49*1 : | [25 empty] | VV | 0
|  | "Litinové těleso 33/1000/200"33*0,49*1 : | [25 empty] | VV | 0
|  | 164 |  | 164 | [23 empty] | VV | 0
76 | 735494811 | Vypuštění vody z otopných soustav bez kotlů, ohříváků, zásobníků a nádrží | m2 | 181.34 |  | 0 |  | 0 |  | 0 | 21 | 0 | 0 | 0 | 0 | 0 |  | URS | ÚRS 25 01 | 0 | 0 |  | Práce | Běžná |  |  |  | POL1_7
|  | https://podminky.urs.cz/item/CS_URS_2025_01/735494811 | [25 empty] | POP
|  | "D.1.2.C-102" : | [25 empty] | VV | 0
|  | "Litinové těleso 6/500/150"6*0,21*1 : | [25 empty] | VV | 0
|  | "Litinové těleso 12/500/150"12*0,21*2 : | [25 empty] | VV | 0
|  | "Litinové těleso 26/500/150"26*0,21*7 : | [25 empty] | VV | 0
|  | "Litinové těleso 27/500/150"27*0,21*2 : | [25 empty] | VV | 0
|  | "Litinové těleso 28/500/150"28*0,21*1 : | [25 empty] | VV | 0
|  | "Litinové těleso 30/500/150"30*0,21*1 : | [25 empty] | VV | 0
|  | "Litinové těleso 31/500/150"31*0,21*1 : | [25 empty] | VV | 0
|  | "Litinové těleso 33/500/150"33*0,21*1 : | [25 empty] | VV | 0
|  | "Litinové těleso 18/500/160"18*0,255*1 : | [25 empty] | VV | 0
|  | "Litinové těleso 10/500/200"10*0,27*2 : | [25 empty] | VV | 0
|  | "Litinové těleso 11/500/200"11*0,27*2 : | [25 empty] | VV | 0
|  | "Litinové těleso 20/500/200"20*0,27*1 : | [25 empty] | VV | 0
|  | "Litinové těleso 24/500/200"24*0,27*1 : | [25 empty] | VV | 0
|  | "Litinové těleso 25/500/200"25*0,27*1 : | [25 empty] | VV | 0
|  | "Litinové těleso 30/500/200"30*0,27*2 : | [25 empty] | VV | 0
|  | "Litinové těleso 31/500/200"31*0,27*2 : | [25 empty] | VV | 0
|  | "Litinové těleso 40/500/200"40*0,27*1 : | [25 empty] | VV | 0
|  | "Litinové těleso 11/1000/200"11*0,49*1 : | [25 empty] | VV | 0
|  | "Litinové těleso 33/1000/200"33*0,49*1 : | [25 empty] | VV | 0
|  | 181,34 |  | 181.34 | [23 empty] | VV | 0
77 | 735684901 | Ochrana stávajících těles po nátěru a zpětné montáži | kus | 30 |  | 0 |  | 0 |  | 0 | 21 | 0 | 0 | 0 | 0 | 0 |  | Vlastní | Indiv | 0 | 0 |  | Práce | Běžná |  |  |  | POL1_7
|  | "D.1.2.C-105" : | [25 empty] | VV | 0
|  | 30 : | [25 empty] | VV | 0
|  | 30 |  | 30 | [23 empty] | VV | 0
78 | 998735202 | Přesun hmot pro otopná tělesa stanovený procentní sazbou (%) z ceny vodorovná dopravní vzdálenost do 50 m základní v objektech výšky přes 6 do 12 m | % | 1563.587 |  | 0 |  | 0 |  | 0 | 21 | 0 | 0 | 0 | 0 | 0 |  | URS | ÚRS 25 01 | 0 | 0 |  | Práce | Běžná |  |  |  | POL1_7
|  | https://podminky.urs.cz/item/CS_URS_2025_01/998735202 | [25 empty] | POP
Díl: | 737 | Požární ucpávky |  |  |  | 0 |  | 0 |  | 0 |  | 0 |  | 0 |  | 0 |  |  |  |  | 0 | [6 empty] | DIL
79 | 737895601 | Požární ucpávka pro potrubí DN 15 | kus | 6 |  | 0 |  | 0 |  | 0 | 21 | 0 | 0 | 0 | 0 | 0 |  | Vlastní | Indiv | 0 | 0 |  | Práce | Běžná |  |  |  | POL1_7
|  | 2+4 : | [25 empty] | VV | 0
|  | 6 |  | 6 | [23 empty] | VV | 0
80 | 737895602 | Požární ucpávka pro potrubí DN 20 | kus | 8 |  | 0 |  | 0 |  | 0 | 21 | 0 | 0 | 0 | 0 | 0 |  | Vlastní | Indiv | 0 | 0 |  | Práce | Běžná |  |  |  | POL1_7
|  | 2+2+4 : | [25 empty] | VV | 0
|  | 8 |  | 8 | [23 empty] | VV | 0
81 | 737895603 | Požární ucpávka pro potrubí DN 25 | kus | 12 |  | 0 |  | 0 |  | 0 | 21 | 0 | 0 | 0 | 0 | 0 |  | Vlastní | Indiv | 0 | 0 |  | Práce | Běžná |  |  |  | POL1_7
|  | 12 : | [25 empty] | VV | 0
|  | 12 |  | 12 | [23 empty] | VV | 0
82 | 737895604 | Požární ucpávka pro potrubí DN 32 | kus | 2 |  | 0 |  | 0 |  | 0 | 21 | 0 | 0 | 0 | 0 | 0 |  | Vlastní | Indiv | 0 | 0 |  | Práce | Běžná |  |  |  | POL1_7
|  | 2 : | [25 empty] | VV | 0
|  | 2 |  | 2 | [23 empty] | VV | 0
83 | 737895605 | Požární ucpávka pro potrubí DN 40 | kus | 6 |  | 0 |  | 0 |  | 0 | 21 | 0 | 0 | 0 | 0 | 0 |  | Vlastní | Indiv | 0 | 0 |  | Práce | Běžná |  |  |  | POL1_7
|  | 6 : | [25 empty] | VV | 0
|  | 6 |  | 6 | [23 empty] | VV | 0
Díl: | 767 | Konstrukce zámečnické |  |  |  | 0 |  | 0 |  | 0 |  | 0 |  | 0.01 |  | 0 |  |  |  |  | 0 | [6 empty] | DIL
84 | 767141501 | Dodávka KDK | kg | 200 |  | 0 |  | 0 |  | 0 | 21 | 0 | 0 | 0 | 0 | 0 |  | Vlastní | Indiv | 0 | 0 |  | Specifikace | Běžná |  |  |  | POL3_0
|  | 200 : | [25 empty] | VV | 0
|  | 200 |  | 200 | [23 empty] | VV | 0
85 | 767995111 | Montáž ostatních atypických zámečnických konstrukcí hmotnosti přes 3 do 5 kg | kg | 200 |  | 0 |  | 0 |  | 0 | 21 | 0 | 7e-05 | 0.01 | 0 | 0 |  | URS | ÚRS 25 01 | 0 | 0 |  | Práce | Běžná |  |  |  | POL1_7
|  | https://podminky.urs.cz/item/CS_URS_2025_01/767995111 | [25 empty] | POP
|  | 200 : | [25 empty] | VV | 0
|  | 200 |  | 200 | [23 empty] | VV | 0
86 | 998767202 | Přesun hmot pro zámečnické konstrukce stanovený procentní sazbou (%) z ceny vodorovná dopravní vzdálenost do 50 m základní v objektech výšky přes 6 do 12 m | % | 452 |  | 0 |  | 0 |  | 0 | 21 | 0 | 0 | 0 | 0 | 0 |  | URS | ÚRS 25 01 | 0 | 0 |  | Práce | Běžná |  |  |  | POL1_7
|  | https://podminky.urs.cz/item/CS_URS_2025_01/998767202 | [25 empty] | POP
Díl: | 783 | Dokončovací práce - nátěry |  |  |  | 0 |  | 0 |  | 0 |  | 0 |  | 0.06 |  | 0 |  |  |  |  | 0 | [6 empty] | DIL
87 | 783601325 | Příprava podkladu otopných těles před provedením nátěrů článkových odmaštěním vodou ředitelným | m2 | 174.65 |  | 0 |  | 0 |  | 0 | 21 | 0 | 0.00023 | 0.04 | 0 | 0 |  | URS | ÚRS 25 01 | 0 | 0 |  | Práce | Běžná |  |  |  | POL1_7
|  | https://podminky.urs.cz/item/CS_URS_2025_01/783601325 | [25 empty] | POP
|  | "D.1.2.C-102" : | [25 empty] | VV | 0
|  | "Litinové těleso 6/500/150"6*0,21*1 : | [25 empty] | VV | 0
|  | "Litinové těleso 12/500/150"12*0,21*2 : | [25 empty] | VV | 0
|  | "Litinové těleso 26/500/150"26*0,21*6 : | [25 empty] | VV | 0
|  | "Litinové těleso 27/500/150"27*0,21*2 : | [25 empty] | VV | 0
|  | "Litinové těleso 28/500/150"28*0,21*1 : | [25 empty] | VV | 0
|  | "Litinové těleso 30/500/150"30*0,21*1 : | [25 empty] | VV | 0
|  | "Litinové těleso 31/500/150"31*0,21*1 : | [25 empty] | VV | 0
|  | "Litinové těleso 33/500/150"33*0,21*1 : | [25 empty] | VV | 0
|  | "Litinové těleso 18/500/160"18*0,255*1 : | [25 empty] | VV | 0
|  | "Litinové těleso 11/500/200"11*0,27*2 : | [25 empty] | VV | 0
|  | "Litinové těleso 20/500/200"20*0,27*1 : | [25 empty] | VV | 0
|  | "Litinové těleso 25/500/200"25*0,27*1 : | [25 empty] | VV | 0
|  | "Litinové těleso 30/500/200"30*0,27*2 : | [25 empty] | VV | 0
|  | "Litinové těleso 31/500/200"31*0,27*2 : | [25 empty] | VV | 0
|  | "Litinové těleso 40/500/200"40*0,27*1 : | [25 empty] | VV | 0
|  | "Litinové těleso 11/1000/200"11*0,49*1 : | [25 empty] | VV | 0
|  | "Litinové těleso 33/1000/200"33*0,49*1 : | [25 empty] | VV | 0
|  | "Litinové těleso 12/500/150"12*0,21*1 : | [25 empty] | VV | 0
|  | "Litinové těleso 13/500/150"13*0,21*1 : | [25 empty] | VV | 0
|  | "Litinové těleso 20/500/200"20*0,27*1 : | [25 empty] | VV | 0
|  | 174,65 |  | 174.65 | [23 empty] | VV | 0
88 | 783601421 | Příprava podkladu otopných těles před provedením nátěrů článkových očištění ometením | m2 | 174.65 |  | 0 |  | 0 |  | 0 | 21 | 0 | 0 | 0 | 0 | 0 |  | URS | ÚRS 25 01 | 0 | 0 |  | Práce | Běžná |  |  |  | POL1_7
|  | https://podminky.urs.cz/item/CS_URS_2025_01/783601421 | [25 empty] | POP
|  | "D.1.2.C-102" : | [25 empty] | VV | 0
|  | "Litinové těleso 6/500/150"6*0,21*1 : | [25 empty] | VV | 0
|  | "Litinové těleso 12/500/150"12*0,21*2 : | [25 empty] | VV | 0
|  | "Litinové těleso 26/500/150"26*0,21*6 : | [25 empty] | VV | 0
|  | "Litinové těleso 27/500/150"27*0,21*2 : | [25 empty] | VV | 0
|  | "Litinové těleso 28/500/150"28*0,21*1 : | [25 empty] | VV | 0
|  | "Litinové těleso 30/500/150"30*0,21*1 : | [25 empty] | VV | 0
|  | "Litinové těleso 31/500/150"31*0,21*1 : | [25 empty] | VV | 0
|  | "Litinové těleso 33/500/150"33*0,21*1 : | [25 empty] | VV | 0
|  | "Litinové těleso 18/500/160"18*0,255*1 : | [25 empty] | VV | 0
|  | "Litinové těleso 11/500/200"11*0,27*2 : | [25 empty] | VV | 0
|  | "Litinové těleso 20/500/200"20*0,27*1 : | [25 empty] | VV | 0
|  | "Litinové těleso 25/500/200"25*0,27*1 : | [25 empty] | VV | 0
|  | "Litinové těleso 30/500/200"30*0,27*2 : | [25 empty] | VV | 0
|  | "Litinové těleso 31/500/200"31*0,27*2 : | [25 empty] | VV | 0
|  | "Litinové těleso 40/500/200"40*0,27*1 : | [25 empty] | VV | 0
|  | "Litinové těleso 11/1000/200"11*0,49*1 : | [25 empty] | VV | 0
|  | "Litinové těleso 33/1000/200"33*0,49*1 : | [25 empty] | VV | 0
|  | "Litinové těleso 12/500/150"12*0,21*1 : | [25 empty] | VV | 0
|  | "Litinové těleso 13/500/150"13*0,21*1 : | [25 empty] | VV | 0
|  | "Litinové těleso 20/500/200"20*0,27*1 : | [25 empty] | VV | 0
|  | 174,65 |  | 174.65 | [23 empty] | VV | 0
89 | 783601713 | Příprava podkladu armatur a kovových potrubí před provedením nátěru potrubí do DN 50 mm odmaštěním, odmašťovačem vodou ředitelným | m | 34 |  | 0 |  | 0 |  | 0 | 21 | 0 | 2e-05 | 0 | 0 | 0 |  | URS | ÚRS 25 01 | 0 | 0 |  | Práce | Běžná |  |  |  | POL1_7
|  | https://podminky.urs.cz/item/CS_URS_2025_01/783601713 | [25 empty] | POP
|  | 34 : | [25 empty] | VV | 0
|  | 34 |  | 34 | [23 empty] | VV | 0
90 | 783607210 | Provedení nátěru otopných těles krycího dvojnásobného článkových | m2 | 174.65 |  | 0 |  | 0 |  | 0 | 21 | 0 | 0 | 0 | 0 | 0 |  | URS | ÚRS 25 01 | 0 | 0 |  | Práce | Běžná |  |  |  | POL1_7
|  | https://podminky.urs.cz/item/CS_URS_2025_01/783607210 | [25 empty] | POP
|  | "D.1.2.C-102" : | [25 empty] | VV | 0
|  | "Litinové těleso 6/500/150"6*0,21*1 : | [25 empty] | VV | 0
|  | "Litinové těleso 12/500/150"12*0,21*2 : | [25 empty] | VV | 0
|  | "Litinové těleso 26/500/150"26*0,21*6 : | [25 empty] | VV | 0
|  | "Litinové těleso 27/500/150"27*0,21*2 : | [25 empty] | VV | 0
|  | "Litinové těleso 28/500/150"28*0,21*1 : | [25 empty] | VV | 0
|  | "Litinové těleso 30/500/150"30*0,21*1 : | [25 empty] | VV | 0
|  | "Litinové těleso 31/500/150"31*0,21*1 : | [25 empty] | VV | 0
|  | "Litinové těleso 33/500/150"33*0,21*1 : | [25 empty] | VV | 0
|  | "Litinové těleso 18/500/160"18*0,255*1 : | [25 empty] | VV | 0
|  | "Litinové těleso 11/500/200"11*0,27*2 : | [25 empty] | VV | 0
|  | "Litinové těleso 20/500/200"20*0,27*1 : | [25 empty] | VV | 0
|  | "Litinové těleso 25/500/200"25*0,27*1 : | [25 empty] | VV | 0
|  | "Litinové těleso 30/500/200"30*0,27*2 : | [25 empty] | VV | 0
|  | "Litinové těleso 31/500/200"31*0,27*2 : | [25 empty] | VV | 0
|  | "Litinové těleso 40/500/200"40*0,27*1 : | [25 empty] | VV | 0
|  | "Litinové těleso 11/1000/200"11*0,49*1 : | [25 empty] | VV | 0
|  | "Litinové těleso 33/1000/200"33*0,49*1 : | [25 empty] | VV | 0
|  | "Litinové těleso 12/500/150"12*0,21*1 : | [25 empty] | VV | 0
|  | "Litinové těleso 13/500/150"13*0,21*1 : | [25 empty] | VV | 0
|  | "Litinové těleso 20/500/200"20*0,27*1 : | [25 empty] | VV | 0
|  | 174,65 |  | 174.65 | [23 empty] | VV | 0
91 | 783614551 | Základní nátěr armatur a kovových potrubí jednonásobný potrubí do DN 50 mm syntetický | m | 551 |  | 0 |  | 0 |  | 0 | 21 | 0 | 2e-05 | 0.01 | 0 | 0 |  | URS | ÚRS 25 01 | 0 | 0 |  | Práce | Běžná |  |  |  | POL1_7
|  | https://podminky.urs.cz/item/CS_URS_2025_01/783614551 | [25 empty] | POP
|  | 551 : | [25 empty] | VV | 0
|  | 551 |  | 551 | [23 empty] | VV | 0
92 | 783614651 | Základní antikorozní nátěr armatur a kovových potrubí jednonásobný potrubí do DN 50 mm syntetický standardní | m | 551 |  | 0 |  | 0 |  | 0 | 21 | 0 | 2e-05 | 0.01 | 0 | 0 |  | URS | ÚRS 25 01 | 0 | 0 |  | Práce | Běžná |  |  |  | POL1_7
|  | https://podminky.urs.cz/item/CS_URS_2025_01/783614651 | [25 empty] | POP
|  | 551 : | [25 empty] | VV | 0
|  | 551 |  | 551 | [23 empty] | VV | 0
93 | 783617611 | Krycí nátěr (email) armatur a kovových potrubí potrubí do DN 50 mm dvojnásobný syntetický standardní | m | 68 |  | 0 |  | 0 |  | 0 | 21 | 0 | 3e-05 | 0 | 0 | 0 |  | URS | ÚRS 25 01 | 0 | 0 |  | Práce | Běžná |  |  |  | POL1_7
|  | https://podminky.urs.cz/item/CS_URS_2025_01/783617611 | [25 empty] | POP
|  | 34+34 : | [25 empty] | VV | 0
|  | 68 |  | 68 | [23 empty] | VV | 0
Díl: | OST | Ostatní |  |  |  | 0 |  | 0 |  | 0 |  | 0 |  | 0 |  | 0 |  |  |  |  | 0 | [6 empty] | DIL
94 | OST001001 | Vypuštění otopného systému | hod | 96 |  | 0 |  | 0 |  | 0 | 21 | 0 | 0 | 0 | 0 | 0 |  | Vlastní | Indiv | 0 | 0 |  | Práce | Běžná |  |  |  | POL1_1
95 | OST001002 | Topná, tlaková a provozní zkouška | hod | 72 |  | 0 |  | 0 |  | 0 | 21 | 0 | 0 | 0 | 0 | 0 |  | Vlastní | Indiv | 0 | 0 |  | Práce | Běžná |  |  |  | POL1_1
96 | OST001003 | Komplexní zkoušky | hod | 72 |  | 0 |  | 0 |  | 0 | 21 | 0 | 0 | 0 | 0 | 0 |  | Vlastní | Indiv | 0 | 0 |  | Práce | Běžná |  |  |  | POL1_1
97 | OST001004 | Koordinace s ostatními profesemi | hod | 16 |  | 0 |  | 0 |  | 0 | 21 | 0 | 0 | 0 | 0 | 0 |  | Vlastní | Indiv | 0 | 0 |  | Práce | Běžná |  |  |  | POL1_1
98 | OST001005 | Proplach vodního systému | hod | 48 |  | 0 |  | 0 |  | 0 | 21 | 0 | 0 | 0 | 0 | 0 |  | Vlastní | Indiv | 0 | 0 |  | Práce | Běžná |  |  |  | POL1_1
99 | OST001006 | Napuštění systému vč. odvzdušnění | hod | 96 |  | 0 |  | 0 |  | 0 | 21 | 0 | 0 | 0 | 0 | 0 |  | Vlastní | Indiv | 0 | 0 |  | Práce | Běžná |  |  |  | POL1_1
100 | OST001007 | Drobné zednické výpomoci | hod | 48 |  | 0 |  | 0 |  | 0 | 21 | 0 | 0 | 0 | 0 | 0 |  | Vlastní | Indiv | 0 | 0 |  | Práce | Běžná |  |  |  | POL1_1
101 | OST001008 | Mechanizace - lešení, žebříky | den | 20 |  | 0 |  | 0 |  | 0 | 21 | 0 | 0 | 0 | 0 | 0 |  | Vlastní | Indiv | 0 | 0 |  | Práce | Běžná |  |  |  | POL1_1
102 | OST001009 | Zaregulování systému vč. protokolu | soubor | 1 |  | 0 |  | 0 |  | 0 | 21 | 0 | 0 | 0 | 0 | 0 |  | Vlastní | Indiv | 0 | 0 |  | Práce | Běžná |  |  |  | POL1_1
103 | OST001010 | Odvoz a likvidace demontovaného materiálu | tun | 7.964 |  | 0 |  | 0 |  | 0 | 21 | 0 | 0 | 0 | 0 | 0 |  | Vlastní | Indiv | 0 | 0 |  | Práce | Běžná |  |  |  | POL1_1
[26 empty] | 12 | 21 | DPH
| Celkem |  |  |  |  | 0 | [19 empty] | 0 | 0 | SUM
Poznámky uchazeče k zadání
POPUZIV
END
Note on S6: Jedná se o informaci, zda se jedná o položku, která je do rozpočtu zadána z cenové soustavy RTS, nebo vlastní.
Note on T6: Jedná se o název CÚ, která je zadána u položky rozpočtu

## SO01 D.1.2.4c Pol
Položkový rozpočet | [27 empty] | #TypZaznamu#
S: | 141 | NEMOCNICE VYŠKOV, p.o. | [25 empty] | STA
O: | SO01 | REKONSTRUKCE DĚTSKÉHO ODDĚLENÍ DO 1 | [22 empty] | STA |  |  | OBJ
R: | D.1.2.4c | TPS - Vzduchotechnika | [25 empty] | ROZ
P.č. | Číslo položky | Název položky | MJ | Množství | Cena / MJ | Celkem | Dodávka | Dodávka celk. | Montáž | Montáž celk. | DPH | Cena s DPH | Hmotnost / MJ | Hmotnost celk.(t) | Dem. hmotnost / MJ | Dem. hmotnost celk.(t) | Ceník | Cen. soustava / platnost | Cenová úroveň | Nhod / MJ | Nhod celk. | Dodavatel | Typ položky | Stav položky
Díl: | _1 | Z.č. 1 - Větrání 3.NP |  |  |  | 0 |  | 0 |  | 0 |  | 0 |  | 0 |  | 0 |  |  |  |  | 0 | [6 empty] | DIL
1 | 1.1.1 | Klimatizační jednotka ve vnitřním provedení, podstropní rozměry: 992x521x2091. Jednotka certifikovaná asicoací výrobců ventilační a chladicí techniky.Tloušťka pláště 45mm, protiproudý | kpl | 1 |  | 0 |  | 0 |  | 0 | 21 | 0 | 0 | 0 | 0 | 0 |  | Vlastní | Indiv | 0 | 0 |  | Specifikace | Běžná |  |  |  | POL3_0
|  | výměník 77,2%, Lwa=54dB(A), maximální netěsnost pláště 2%, přístup k filtrům přes části pláště vybavené panty a kliky - přístup bez nutnosti demontáže šroubů apod. Panely z pozinkovaného plechu s výplní z minerální vatou | [25 empty] | POP |  | výměník 77,2%, Lwa=54dB(A), maximální netěsnost pláště 2%, přístup k filtrům přes části pláště vybavené panty a kliky - přístup bez nutnosti demontáže šroubů apod. Panely z pozinkovaného plechu s výplní z minerální vatou
|  | Přívodní část průtok: 1100 m3/hod, externí tlak: 550Pa - jednotka bude dodána po dílech tak, aby bylo možné ji instalovat otvorem (dveřmi) o šířce 900mm Jednotka se sestává z: - uzavírací klapka s pružnou manžetou - filtrační díl třídy F7, ePM1/60% - protiproudý deskový rekuperátor s min. suchou účinností 76% a obtokem - ventilátor s EC motorem 0,46kW, vodní ohřev 2,59kW s regulačním uzlem, závěsný rám jednotky | [25 empty] | POP |  | Přívodní část průtok: 1100 m3/hod, externí tlak: 550Pa - jednotka bude dodána po dílech tak, aby bylo možné ji instalovat otvorem (dveřmi) o šířce 900mm Jednotka se sestává z: - uzavírací klapka s pružnou manžetou - filtrační díl třídy F7, ePM1/60% - protiproudý deskový rekuperátor s min. suchou účinností 76% a obtokem - ventilátor s EC motorem 0,46kW, vodní ohřev 2,59kW s regulačním uzlem, závěsný rám jednotky
|  | Odvodní část: průtok: 1100 m3/hod, externí tlak: 550Pa Jednotka se sestává z: -filtr min. třídy M5 Coarse 80% - protiproudý deskový rekuperátor s min. suchou účinností 76% a obtokem - ventilátor s EC motorem 0,43kW - uzavírací klapka s pružnou manžetou Příslušenství: - odběrová místa pro měření tlakové diference - sifony, pružné manžety na straně sání i výtlaku - závěsný rám jednotky | [25 empty] | POP |  | Odvodní část: průtok: 1100 m3/hod, externí tlak: 550Pa Jednotka se sestává z: -filtr min. třídy M5 Coarse 80% - protiproudý deskový rekuperátor s min. suchou účinností 76% a obtokem - ventilátor s EC motorem 0,43kW - uzavírací klapka s pružnou manžetou Příslušenství: - odběrová místa pro měření tlakové diference - sifony, pružné manžety na straně sání i výtlaku - závěsný rám jednotky
|  | Měření a regulace jednotky obsahující řízení VZT na konstantní tlak v potrubí za VZT, včetně rozavděče a prokabelování, včetně ohladače staženého do prostoru určeného investrem. Rozavděč MaR řeší jak řízení, tak napájení jednotky | [25 empty] | POP |  | Měření a regulace jednotky obsahující řízení VZT na konstantní tlak v potrubí za VZT, včetně rozavděče a prokabelování, včetně ohladače staženého do prostoru určeného investrem. Rozavděč MaR řeší jak řízení, tak napájení jednotky
|  | 1 : | [25 empty] | VV | 0
|  | 1 |  | 1 | [23 empty] | VV | 0
2 | 1.7.1;2 | Mechanický regulátor průtoku s přímým nastavením průtoku vzduchu - z vnější strany potrubí d160 | ks | 2 |  | 0 |  | 0 |  | 0 | 21 | 0 | 0 | 0 | 0 | 0 |  | Vlastní | Indiv | 0 | 0 |  | Specifikace | Běžná |  |  |  | POL3_0
|  | 1.7.1;2 - Rozměr: d160 | [25 empty] | POP
|  | 2 : | [25 empty] | VV | 0
|  | 2 |  | 2 | [23 empty] | VV | 0
3 | 1.7.3-6 | Mechanický regulátor průtoku s přímým nastavením průtoku vzduchu - z vnější strany potrubí d125 | ks | 4 |  | 0 |  | 0 |  | 0 | 21 | 0 | 0 | 0 | 0 | 0 |  | Vlastní | Indiv | 0 | 0 |  | Specifikace | Běžná |  |  |  | POL3_0
|  | 1.7.2-6 - Rozměr: d125 | [25 empty] | POP
|  | 4 : | [25 empty] | VV | 0
|  | 4 |  | 4 | [23 empty] | VV | 0
4 | 1.10.1 | Tlumič hluku kruhový d280/900 | ks | 2 |  | 0 |  | 0 |  | 0 | 21 | 0 | 0 | 0 | 0 | 0 |  | Vlastní | Indiv | 0 | 0 |  | Specifikace | Běžná |  |  |  | POL3_0
|  | 1.10.1 - tloušťka kulis: 50, velikost: d280/900 | [25 empty] | POP
|  | 2 : | [25 empty] | VV | 0
|  | 2 |  | 2 | [23 empty] | VV | 0
5 | 1.10.2 | Tlumič hluku kruhový d315/900 | ks | 2 |  | 0 |  | 0 |  | 0 | 21 | 0 | 0 | 0 | 0 | 0 |  | Vlastní | Indiv | 0 | 0 |  | Specifikace | Běžná |  |  |  | POL3_0
|  | 1.10.2 - tloušťka kulis: 50, velikost: d315/900 | [25 empty] | POP
|  | 2 : | [25 empty] | VV | 0
|  | 2 |  | 2 | [23 empty] | VV | 0
6 | 1.11.1 | Vzduchotechnický nástavec přívodní d200 | ks | 2 |  | 0 |  | 0 |  | 0 | 21 | 0 | 0 | 0 | 0 | 0 |  | Vlastní | Indiv | 0 | 0 |  | Specifikace | Běžná |  |  |  | POL3_0
|  | 1.11.1 - Provedení vyústky: výřivá, průtok: max.600 m3/h, Typ a rozměr podhledu před objednáním prověřit, umístění hrdla: horizontální, připojovací hrdlo: 200, barva: dle barvy podhledu | [25 empty] | POP |  | 1.11.1 - Provedení vyústky: výřivá, průtok: max.600 m3/h, Typ a rozměr podhledu před objednáním prověřit, umístění hrdla: horizontální, připojovací hrdlo: 200, barva: dle barvy podhledu
|  | 2 : | [25 empty] | VV | 0
|  | 2 |  | 2 | [23 empty] | VV | 0
7 | 1.11.2 | Vzduchotechnický nástavec přívodní d125 | ks | 4 |  | 0 |  | 0 |  | 0 | 21 | 0 | 0 | 0 | 0 | 0 |  | Vlastní | Indiv | 0 | 0 |  | Specifikace | Běžná |  |  |  | POL3_0
|  | 1.11.2 - Provedení vyústky: výřivá, průtok: max.200m3/h, Typ a rozměr podhledu před objednáním prověřit, umístění hrdla: horizontální, připojovací hrdlo: 160, barva: dle barvy podhledu | [25 empty] | POP |  | 1.11.2 - Provedení vyústky: výřivá, průtok: max.200m3/h, Typ a rozměr podhledu před objednáním prověřit, umístění hrdla: horizontální, připojovací hrdlo: 160, barva: dle barvy podhledu
|  | 4 : | [25 empty] | VV | 0
|  | 4 |  | 4 | [23 empty] | VV | 0
8 | 1.11.3 | Vzduchotechnický nástavec odvodní d200 | ks | 2 |  | 0 |  | 0 |  | 0 | 21 | 0 | 0 | 0 | 0 | 0 |  | Vlastní | Indiv | 0 | 0 |  | Specifikace | Běžná |  |  |  | POL3_0
|  | 1.11.3 - Provedení vyústky: výřivá, průtok: max.600m3/h, Typ a rozměr podhledu před objednáním prověřit, umístění hrdla: horizontální, připojovací hrdlo: 200, barva: dle barvy podhledu | [25 empty] | POP |  | 1.11.3 - Provedení vyústky: výřivá, průtok: max.600m3/h, Typ a rozměr podhledu před objednáním prověřit, umístění hrdla: horizontální, připojovací hrdlo: 200, barva: dle barvy podhledu
|  | 2 : | [25 empty] | VV | 0
|  | 2 |  | 2 | [23 empty] | VV | 0
9 | 1.11.4 | Talířový ventil odvodní d160 kovový | ks | 4 |  | 0 |  | 0 |  | 0 | 21 | 0 | 0 | 0 | 0 | 0 |  | Vlastní | Indiv | 0 | 0 |  | Specifikace | Běžná |  |  |  | POL3_0
|  | 1.11.4 - Průměr: d160, barva: dle barvy podhledu, včetně montážního rámečku | [25 empty] | POP
|  | 4 : | [25 empty] | VV | 0
|  | 4 |  | 4 | [23 empty] | VV | 0
10 | 1.11.5 | Talířový ventil odvodní d125 kovový | ks | 3 |  | 0 |  | 0 |  | 0 | 21 | 0 | 0 | 0 | 0 | 0 |  | Vlastní | Indiv | 0 | 0 |  | Specifikace | Běžná |  |  |  | POL3_0
|  | 1.11.5 - Průměr: d125, barva: dle barvy podhledu, včetně montážního rámečku | [25 empty] | POP
|  | 3 : | [25 empty] | VV | 0
|  | 3 |  | 3 | [23 empty] | VV | 0
11 | 1.11.6 | Oboustranná stěnová mřížka 400x200 | ks | 2 |  | 0 |  | 0 |  | 0 | 21 | 0 | 0 | 0 | 0 | 0 |  | Vlastní | Indiv | 0 | 0 |  | Specifikace | Běžná |  |  |  | POL3_0
|  | 1.11.6 - Velikost: 400x200, barva: dle barvy stěny, mat. hliník | [25 empty] | POP
|  | 2 : | [25 empty] | VV | 0
|  | 2 |  | 2 | [23 empty] | VV | 0
12 | 1.13.1;2 | Protipožární klapka s odolností min. EI 90 d200 | kpl | 2 |  | 0 |  | 0 |  | 0 | 21 | 0 | 0 | 0 | 0 | 0 |  | Vlastní | Indiv | 0 | 0 |  | Práce | Běžná |  |  |  | POL1_1
|  | 1.13.1;2 - velikost: d200 - ovládání servopohon na 230V, bez napětí zavřeno, koncové spinače obou poloh - včetně požární ucpávky požární klapky provedené dle návodu výrobce klapky, splňující technické parametry dané klapky | [25 empty] | POP |  | 1.13.1;2 - velikost: d200 - ovládání servopohon na 230V, bez napětí zavřeno, koncové spinače obou poloh - včetně požární ucpávky požární klapky provedené dle návodu výrobce klapky, splňující technické parametry dané klapky
|  | 2 : | [25 empty] | VV | 0
|  | 2 |  | 2 | [23 empty] | VV | 0
13 | 1.14.1a | Regulační klapka kruhová D200 se servopohonem, těsná | ks | 1 |  | 0 |  | 0 |  | 0 | 21 | 0 | 0 | 0 | 0 | 0 |  | Vlastní | Indiv | 0 | 0 |  | Specifikace | Běžná |  |  |  | POL3_0
|  | 1.14.1a - pozink, pro vzt potrubí tř. těsnosti B, ovládání servopohon, včetně servopohonu se zpětnou pružinou 230V, bez napětí zavřeno | [25 empty] | POP |  | 1.14.1a - pozink, pro vzt potrubí tř. těsnosti B, ovládání servopohon, včetně servopohonu se zpětnou pružinou 230V, bez napětí zavřeno
|  | 1 : | [25 empty] | VV | 0
|  | 1 |  | 1 | [23 empty] | VV | 0
14 | 1.14.1b | Regulační klapka kruhová D200 se servopohonem, těsná | ks | 1 |  | 0 |  | 0 |  | 0 | 21 | 0 | 0 | 0 | 0 | 0 |  | Vlastní | Indiv | 0 | 0 |  | Specifikace | Běžná |  |  |  | POL3_0
|  | 1.14.1b - pozink, pro vzt potrubí tř. těsnosti B, ovládání servopohon, včetně servopohonu se zpětnou pružinou 230V, bez napětí zavřeno | [25 empty] | POP |  | 1.14.1b - pozink, pro vzt potrubí tř. těsnosti B, ovládání servopohon, včetně servopohonu se zpětnou pružinou 230V, bez napětí zavřeno
|  | 1 : | [25 empty] | VV | 0
|  | 1 |  | 1 | [23 empty] | VV | 0
15 | 1.14.2a | Regulační klapka kruhová D200 se servopohonem, těsná | ks | 1 |  | 0 |  | 0 |  | 0 | 21 | 0 | 0 | 0 | 0 | 0 |  | Vlastní | Indiv | 0 | 0 |  | Specifikace | Běžná |  |  |  | POL3_0
|  | 1.14.2a - pozink, pro vzt potrubí tř. těsnosti B, ovládání servopohon, včetně servopohonu se zpětnou pružinou 230V, bez napětí zavřeno | [25 empty] | POP |  | 1.14.2a - pozink, pro vzt potrubí tř. těsnosti B, ovládání servopohon, včetně servopohonu se zpětnou pružinou 230V, bez napětí zavřeno
|  | 1 : | [25 empty] | VV | 0
|  | 1 |  | 1 | [23 empty] | VV | 0
16 | 1.14.2b | Regulační klapka kruhová D200 se servopohonem, těsná | ks | 1 |  | 0 |  | 0 |  | 0 | 21 | 0 | 0 | 0 | 0 | 0 |  | Vlastní | Indiv | 0 | 0 |  | Specifikace | Běžná |  |  |  | POL3_0
|  | 1.14.2b - pozink, pro vzt potrubí tř. těsnosti B, ovládání servopohon, včetně servopohonu se zpětnou pružinou 230V, bez napětí zavřeno | [25 empty] | POP |  | 1.14.2b - pozink, pro vzt potrubí tř. těsnosti B, ovládání servopohon, včetně servopohonu se zpětnou pružinou 230V, bez napětí zavřeno
|  | 1 : | [25 empty] | VV | 0
|  | 1 |  | 1 | [23 empty] | VV | 0
17 | 1.15.1 | Regulační klapka kruhová D160 | ks | 4 |  | 0 |  | 0 |  | 0 | 21 | 0 | 0 | 0 | 0 | 0 |  | Vlastní | Indiv | 0 | 0 |  | Specifikace | Běžná |  |  |  | POL3_0
|  | 1.15.1 - pozink, pro vzt potrubí tř. těsnosti B, ruční ovládání | [25 empty] | POP
|  | 4 : | [25 empty] | VV | 0
|  | 4 |  | 4 | [23 empty] | VV | 0
18 | 1.15.2 | Regulační klapka kruhová D125 | ks | 7 |  | 0 |  | 0 |  | 0 | 21 | 0 | 0 | 0 | 0 | 0 |  | Vlastní | Indiv | 0 | 0 |  | Specifikace | Běžná |  |  |  | POL3_0
|  | 1.15.5 - pozink, pro vzt potrubí tř. těsnosti B, ruční ovládání | [25 empty] | POP
|  | 7 : | [25 empty] | VV | 0
|  | 7 |  | 7 | [23 empty] | VV | 0
19 | 1.16.1 | Ohebná hadice DN 200 | bm | 11 |  | 0 |  | 0 |  | 0 | 21 | 0 | 0 | 0 | 0 | 0 |  | Vlastní | Indiv | 0 | 0 |  | Specifikace | Běžná |  |  |  | POL3_0
|  | 1.16.1, ohebná hadice ze dvou vrstev PVC s polyamidovou tkaninou | [25 empty] | POP
|  | 11 : | [25 empty] | VV | 0
|  | 11 |  | 11 | [23 empty] | VV | 0
20 | 1.16.2 | Ohebná hadice DN 160 | bm | 8 |  | 0 |  | 0 |  | 0 | 21 | 0 | 0 | 0 | 0 | 0 |  | Vlastní | Indiv | 0 | 0 |  | Specifikace | Běžná |  |  |  | POL3_0
|  | 1.16.2, ohebná hadice ze dvou vrstev PVC s polyamidovou tkaninou | [25 empty] | POP
|  | 8 : | [25 empty] | VV | 0
|  | 8 |  | 8 | [23 empty] | VV | 0
21 | 1.16.3 | Ohebná hadice DN 125 | bm | 14 |  | 0 |  | 0 |  | 0 | 21 | 0 | 0 | 0 | 0 | 0 |  | Vlastní | Indiv | 0 | 0 |  | Specifikace | Běžná |  |  |  | POL3_0
|  | 1.16.3, ohebná hadice ze dvou vrstev PVC s polyamidovou tkaninou | [25 empty] | POP
|  | 14 : | [25 empty] | VV | 0
|  | 14 |  | 14 | [23 empty] | VV | 0
22 | 1.17.1 | Horizontální sací kus kruhový D355 | ks | 1 |  | 0 |  | 0 |  | 0 | 21 | 0 | 0 | 0 | 0 | 0 |  | Vlastní | Indiv | 0 | 0 |  | Specifikace | Běžná |  |  |  | POL3_0
|  | 1.17.1 - Horizontální sací kus kruhový na straně sání, rozměr d355, se sítem proti hmyzu | [25 empty] | POP
|  | 1 : | [25 empty] | VV | 0
|  | 1 |  | 1 | [23 empty] | VV | 0
23 | 1.17.2 | Horizontální výfukový kus kruhový D355 | ks | 1 |  | 0 |  | 0 |  | 0 | 21 | 0 | 0 | 0 | 0 | 0 |  | Vlastní | Indiv | 0 | 0 |  | Specifikace | Běžná |  |  |  | POL3_0
|  | 1.17.2 - Horizontální výfukový kus kruhový na straně výtlaku, rozměr d355, se sítem proti hmyzu | [25 empty] | POP
|  | 1 : | [25 empty] | VV | 0
|  | 1 |  | 1 | [23 empty] | VV | 0
24 | 1.20.1 | Protipožární a tepelná izolace čtyřhranné a kruhové přívodní části potrubí typu B (obousměrná). Vnitřní tepelná izolace, samoshášivé provedení, na povrchu s Al-polepem, uchycená na potrubí lepením | m2 | 17 |  | 0 |  | 0 |  | 0 | 21 | 0 | 0 | 0 | 0 | 0 |  | Vlastní | Indiv | 0 | 0 |  | Práce | Běžná |  |  |  | POL1_1
|  | a trny, min. odolnost 45 min. tloušťka vrstvy izolace min.: 40 mm, min. součinitel tepelné vodivosti: 0,041W/mK, objemový hmotnost izolace: - kruhové a čtyřhranné potrubí: rohož 65 kg/m3 | [25 empty] | POP |  | a trny, min. odolnost 45 min. tloušťka vrstvy izolace min.: 40 mm, min. součinitel tepelné vodivosti: 0,041W/mK, objemový hmotnost izolace: - kruhové a čtyřhranné potrubí: rohož 65 kg/m3
|  | 17 : | [25 empty] | VV | 0
|  | 17 |  | 17 | [23 empty] | VV | 0
25 | 1.20.2 | Tepelná izolace s uzavřenou buňečnou strukturou, tl. 20mm, tepelná vodivost min. 0,038W/mK s Al polepem | m2 | 4 |  | 0 |  | 0 |  | 0 | 21 | 0 | 0 | 0 | 0 | 0 |  | Vlastní | Indiv | 0 | 0 |  | Specifikace | Běžná |  |  |  | POL3_0
|  | 4 : | [25 empty] | VV | 0
|  | 4 |  | 4 | [23 empty] | VV | 0
26 | 1.20.3 | Protihluková a tepelná izolace VZT potrubí. Vnitřní tepelná izolace, samoshášivé provedení, na povrchu s Al-polepem, uchycená na potrubí lepením a trny. Určená pro izolaci potrubí přívodu a | m2 | 28 |  | 0 |  | 0 |  | 0 | 21 | 0 | 0 | 0 | 0 | 0 |  | Vlastní | Indiv | 0 | 0 |  | Specifikace | Běžná |  |  |  | POL3_0
|  | odvodu vzduchu - viz technická zpráva a výkresová část, tloušťka vrstvy izolace: 40 mm, min. součinitel tepelné vodivosti: 0,041W/mK, objemový hmotnost izolace: - kruhové a čtyřhranné potrubí: rohož 65 kg/m3 | [25 empty] | POP |  | odvodu vzduchu - viz technická zpráva a výkresová část, tloušťka vrstvy izolace: 40 mm, min. součinitel tepelné vodivosti: 0,041W/mK, objemový hmotnost izolace: - kruhové a čtyřhranné potrubí: rohož 65 kg/m3
|  | 28 : | [25 empty] | VV | 0
|  | 28 |  | 28 | [23 empty] | VV | 0
27 | 1.20.4 | Protihluková a tepelná izolace VZT potrubí na venkovní potrubí. Vnitřní tepelná izolace, samoshášivé provedení, na povrchu s Al-polepem a vdotěsným oplechováním, uchycená na potrubí lepením a trny. | m2 | 6 |  | 0 |  | 0 |  | 0 | 21 | 0 | 0 | 0 | 0 | 0 |  | Vlastní | Indiv | 0 | 0 |  | Specifikace | Běžná |  |  |  | POL3_0
|  | Určená pro izolaci potrubí přívodu a odvodu vzduchu - viz technická zpráva a výkresová část, tloušťka vrstvy izolace: 100 mm, min. součinitel tepelné vodivosti: 0,041W/mK, objemový hmotnost izolace: - kruhové a čtyřhranné potrubí: rohož 65 kg/m3 | [25 empty] | POP |  | Určená pro izolaci potrubí přívodu a odvodu vzduchu - viz technická zpráva a výkresová část, tloušťka vrstvy izolace: 100 mm, min. součinitel tepelné vodivosti: 0,041W/mK, objemový hmotnost izolace: - kruhové a čtyřhranné potrubí: rohož 65 kg/m3
|  | 6 : | [25 empty] | VV | 0
|  | 6 |  | 6 | [23 empty] | VV | 0
28 | 1.30.1 | Ocelové pozinkované potrubí čtyřhran a kruhové skupiny I., tř. těsnosti B dle EN 12237, EN 1505, EN 1506, včetně spojovacího a těsnícího materiálu, závěsů a uchycění VZT potrubí, včetně popisů směru | m2 | 112 |  | 0 |  | 0 |  | 0 | 21 | 0 | 0 | 0 | 0 | 0 |  | Vlastní | Indiv | 0 | 0 |  | Práce | Běžná |  |  |  | POL1_1
|  | proudění na potrubí | [25 empty] | POP
|  | 112 : | [25 empty] | VV | 0
|  | 112 |  | 112 | [23 empty] | VV | 0
29 | 1M1 | Montáž VZT zař. č. 1 | soubor | 1 |  | 0 |  | 0 |  | 0 | 21 | 0 | 0 | 0 | 0 | 0 |  | Vlastní | Indiv | 0 | 0 |  | Práce | Běžná |  |  |  | POL1_1
|  | 1.M1-Montáž VZT zař. č. 1 - kompletní montáž zařízení č. 1 osazení potrubí v třídě těsnosti B na systémové profily se závitovými tyčemi, montáž potrubních elementů, izolace, ošetření neošetřených částí potrubí a montážního matriálu nátěrovou hmotou | [25 empty] | POP |  | 1.M1-Montáž VZT zař. č. 1 - kompletní montáž zařízení č. 1 osazení potrubí v třídě těsnosti B na systémové profily se závitovými tyčemi, montáž potrubních elementů, izolace, ošetření neošetřených částí potrubí a montážního matriálu nátěrovou hmotou
|  | 1 : | [25 empty] | VV | 0
|  | 1 |  | 1 | [23 empty] | VV | 0
30 | 1M3 | Doprava materiálu na stavbu | kpl | 1 |  | 0 |  | 0 |  | 0 | 21 | 0 | 0 | 0 | 0 | 0 |  | Vlastní | Indiv | 0 | 0 |  | Práce | Běžná |  |  |  | POL1_1
|  | 1 : | [25 empty] | VV | 0
|  | 1 |  | 1 | [23 empty] | VV | 0
31 | 1M4 | Zprovoznění | hod | 24 |  | 0 |  | 0 |  | 0 | 21 | 0 | 0 | 0 | 0 | 0 |  | Vlastní | Indiv | 0 | 0 |  | Práce | Běžná |  |  |  | POL1_1
|  | 1.M4 - kompletní zprovoznění zařízení (oživení zařízení, zkouška chodu) | [25 empty] | POP
|  | 24 : | [25 empty] | VV | 0
|  | 24 |  | 24 | [23 empty] | VV | 0
32 | 1M5 | Zaregulování systému VZT | hod | 24 |  | 0 |  | 0 |  | 0 | 21 | 0 | 0 | 0 | 0 | 0 |  | Vlastní | Indiv | 0 | 0 |  | Práce | Běžná |  |  |  | POL1_1
|  | 1.M5 - zaregulování VZT systému na dané vzduchové výkony včetně protokolu o zaregulování | [25 empty] | POP
|  | 24 : | [25 empty] | VV | 0
|  | 24 |  | 24 | [23 empty] | VV | 0
33 | 1M6 | HZS - zař. č. 1 - zednické a pomocné vrty, prostupy, drážky, pomoci během transportu potrubí | hod | 40 |  | 0 |  | 0 |  | 0 | 21 | 0 | 0 | 0 | 0 | 0 |  | Vlastní | Indiv | 0 | 0 |  | Práce | Běžná |  |  |  | POL1_1
|  | 40 : | [25 empty] | VV | 0
|  | 40 |  | 40 | [23 empty] | VV | 0
Díl: | _2 | Z.č. 2 - Lokální chlazení |  |  |  | 0 |  | 0 |  | 0 |  | 0 |  | 0 |  | 0 |  |  |  |  | 0 | [6 empty] | DIL
34 | 2.1.1;2 | Kondenzační jednotka s proměnným průtokem chladiva | kpl | 2 |  | 0 |  | 0 |  | 0 | 21 | 0 | 0 | 0 | 0 | 0 |  | Vlastní | Indiv | 0 | 0 |  | Specifikace | Běžná |  |  |  | POL3_0
|  | Modul vel. 6, index připojitelnosti 50%-200%, chladivo R32 | [25 empty] | POP
|  | - 2T systém v provedení HeatPump (tepelné čerpadlo) | [25 empty] | POP
|  | - nominální chl.výkon Qch= 15,5 kW / maximální top.výkon Qt= 18,0 kW | [25 empty] | POP
|  | - el.příkon-chlazení Pc= 4,56 kW (Ti= 27°C DB - 19°C WB / Tex= 35°C, index 100%) | [25 empty] | POP
|  | - rozvodné napětí: 3N~/400V/50Hz | [25 empty] | POP
|  | - rozměry modulu 6: výška - 869 mm, šířka - 1100 mm, hloubka - 460 mm | [25 empty] | POP
|  | - maximální hmotnost modulu 6HP: 102 kg | [25 empty] | POP
|  | - jmenovitý proud kompresoru RLA 9,2 A, obvodový proud MCAmax= 13,6 A, maximální jištění MFA - 16 A | [25 empty] | POP
|  | - akustický tlak Lp v 1m od jednotky: max. 51 dB(A), akustický výkon Lw= 69.0 dB(A) | [25 empty] | POP
|  | - provozní podmínky: chlazení (-5°C ~ 43°C) / vytápění (-20°C ~ 15.5°C) | [25 empty] | POP
|  | 2 : | [25 empty] | VV | 0
|  | 2 |  | 2 | [23 empty] | VV | 0
35 | 2.1.1a | Vynášecí konstrukce ze systémových profilů | kpl | 2 |  | 0 |  | 0 |  | 0 | 21 | 0 | 0 | 0 | 0 | 0 |  | Vlastní | Indiv | 0 | 0 |  | Specifikace | Běžná |  |  |  | POL3_0
|  | Konstrukce pod kondenzační jednotku bude složena z systémových pozinkovaných profilů uložených na plastových roznášecích nohách o rozměru min. 300x300 mm. Hrany nebudou řezané - kosntrukce bude nakrácena od dodavatele a kompletně pozinkována | [25 empty] | POP |  | Konstrukce pod kondenzační jednotku bude složena z systémových pozinkovaných profilů uložených na plastových roznášecích nohách o rozměru min. 300x300 mm. Hrany nebudou řezané - kosntrukce bude nakrácena od dodavatele a kompletně pozinkována
|  | 2 : | [25 empty] | VV | 0
|  | 2 |  | 2 | [23 empty] | VV | 0
36 | 2.2.15,16,18,19,12,13 | Nástěnná jednotka Qch= 1,5kW | kpl | 7 |  | 0 |  | 0 |  | 0 | 21 | 0 | 0 | 0 | 0 | 0 |  | Vlastní | Indiv | 0 | 0 |  | Specifikace | Běžná |  |  |  | POL3_0
|  | 2.2.15,16,18,19,12,13 - Nástěnná jednotka, - nominální chladící výkon Qch= 1,5 kW / nominální topný výkon Qt= 1,7 kW - rozměry jednotky: výška - 290 mm, šířka - 795 mm, hloubka - 266 mm, - nominální elektrický příkon při chlazení Pel= 30 W (230V/50Hz), - akustický tlak Lp v 1m od jednotky (vysoký / nízký): 29-32 dB(A) | [25 empty] | POP |  | 2.2.15,16,18,19,12,13 - Nástěnná jednotka, - nominální chladící výkon Qch= 1,5 kW / nominální topný výkon Qt= 1,7 kW - rozměry jednotky: výška - 290 mm, šířka - 795 mm, hloubka - 266 mm, - nominální elektrický příkon při chlazení Pel= 30 W (230V/50Hz), - akustický tlak Lp v 1m od jednotky (vysoký / nízký): 29-32 dB(A)
|  | 7 : | [25 empty] | VV | 0
|  | 7 |  | 7 | [23 empty] | VV | 0
37 | 2.2.7;8;9;10;1;2;3;4;5 | Nástěnná jednotka Qch= 2,0kW | kpl | 9 |  | 0 |  | 0 |  | 0 | 21 | 0 | 0 | 0 | 0 | 0 |  | Vlastní | Indiv | 0 | 0 |  | Specifikace | Běžná |  |  |  | POL3_0
|  | 2.2.7;8;9;10;1;2;3;4;5 - Nástěnná jednotka, - nominální chladící výkon Qch= 2,0 kW / nominální topný výkon Qt= 2,3 kW - rozměry jednotky: výška - 290 mm, šířka - 795 mm, hloubka - 266 mm, - nominální elektrický příkon při chlazení Pel= 30 W (230V/50Hz), - akustický tlak Lp v 1m od jednotky (vysoký / nízký): 29-33 dB(A) | [25 empty] | POP |  | 2.2.7;8;9;10;1;2;3;4;5 - Nástěnná jednotka, - nominální chladící výkon Qch= 2,0 kW / nominální topný výkon Qt= 2,3 kW - rozměry jednotky: výška - 290 mm, šířka - 795 mm, hloubka - 266 mm, - nominální elektrický příkon při chlazení Pel= 30 W (230V/50Hz), - akustický tlak Lp v 1m od jednotky (vysoký / nízký): 29-33 dB(A)
|  | 9 : | [25 empty] | VV | 0
|  | 9 |  | 9 | [23 empty] | VV | 0
38 | 2.2.17 | Nástěnná jednotka Qch= 2,5kW | kpl | 1 |  | 0 |  | 0 |  | 0 | 21 | 0 | 0 | 0 | 0 | 0 |  | Vlastní | Indiv | 0 | 0 |  | Specifikace | Běžná |  |  |  | POL3_0
|  | 2.2.17 - Nástěnná jednotka, - nominální chladící výkon Qch= 2,5 kW / nominální topný výkon Qt= 2,9 kW - rozměry jednotky: výška - 290 mm, šířka - 795 mm, hloubka - 266 mm, - nominální elektrický příkon při chlazení Pel= 30 W (230V/50Hz), - akustický tlak Lp v 1m od jednotky (vysoký / nízký): 29-35 dB(A) | [25 empty] | POP |  | 2.2.17 - Nástěnná jednotka, - nominální chladící výkon Qch= 2,5 kW / nominální topný výkon Qt= 2,9 kW - rozměry jednotky: výška - 290 mm, šířka - 795 mm, hloubka - 266 mm, - nominální elektrický příkon při chlazení Pel= 30 W (230V/50Hz), - akustický tlak Lp v 1m od jednotky (vysoký / nízký): 29-35 dB(A)
|  | 1 : | [25 empty] | VV | 0
|  | 1 |  | 1 | [23 empty] | VV | 0
39 | 2.2.6;14 | Vnitřní jednotka kazetová Qch=2,5kW | kpl | 2 |  | 0 |  | 0 |  | 0 | 21 | 0 | 0 | 0 | 0 | 0 |  | Vlastní | Indiv | 0 | 0 |  | Práce | Běžná |  |  |  | POL1_1
|  | 4-cestná, kazetová jednotka s plochým dekoračním panelem pro EURO rastr, 600x600 - nominální chladící výkon Qch= 2,5 kW / nominální topný výkon Qt= 2,9 kW - rozměry jednotky: výška - 260 mm, šířka - 575 mm, hloubka - 575 mm, - nominální elektrický příkon při chlazení Pel= 59 W (230V/50Hz),- akustický tlak Lp v 1m od jednotky v režimu chlazení (vysoký / nominální / nízký): 37 / 32 / 28 dB(A), - akustický tlak Lp v 1m od jednotky v režimu chlazení (vysoký / nominální / nízký): 26-33 dB(A), - požadovaná instalační výška pro kazetovou jednotku (dle IM): min. 300 mm | [25 empty] | POP |  | 4-cestná, kazetová jednotka s plochým dekoračním panelem pro EURO rastr, 600x600 - nominální chladící výkon Qch= 2,5 kW / nominální topný výkon Qt= 2,9 kW - rozměry jednotky: výška - 260 mm, šířka - 575 mm, hloubka - 575 mm, - nominální elektrický příkon při chlazení Pel= 59 W (230V/50Hz),- akustický tlak Lp v 1m od jednotky v režimu chlazení (vysoký / nominální / nízký): 37 / 32 / 28 dB(A), - akustický tlak Lp v 1m od jednotky v režimu chlazení (vysoký / nominální / nízký): 26-33 dB(A), - požadovaná instalační výška pro kazetovou jednotku (dle IM): min. 300 mm
|  | 2 : | [25 empty] | VV | 0
|  | 2 |  | 2 | [23 empty] | VV | 0
40 | 2.Pol.1 | Rozbočovač chladiva | kpl | 17 |  | 0 |  | 0 |  | 0 | 21 | 0 | 0 | 0 | 0 | 0 |  | Vlastní | Indiv | 0 | 0 |  | Specifikace | Běžná |  |  |  | POL3_0
|  | 2.Pol.1 - Rozbočovač chladiva | [25 empty] | POP
|  | 17 : | [25 empty] | VV | 0
|  | 17 |  | 17 | [23 empty] | VV | 0
41 | 2.Pol.2 | Kabelový ovladač | kpl | 19 |  | 0 |  | 0 |  | 0 | 21 | 0 | 0 | 0 | 0 | 0 |  | Vlastní | Indiv | 0 | 0 |  | Práce | Běžná |  |  |  | POL1_1
|  | 3.Pol.2 - kabelový ovladač bílý | [25 empty] | POP
|  | Rozměry - Jednotka - Hloubka x Výška x Šířka 25 x 85 x 85 mm | [25 empty] | POP
|  | 19 : | [25 empty] | VV | 0
|  | 19 |  | 19 | [23 empty] | VV | 0
42 | 2.Pol.3 | Dekorační panel bílý designový | ks | 2 |  | 0 |  | 0 |  | 0 | 21 | 0 | 0 | 0 | 0 | 0 |  | Vlastní | Indiv | 0 | 0 |  | Specifikace | Běžná |  |  |  | POL3_0
|  | 3.Pol.3 - Dekorační panel bílý designový | [25 empty] | POP
|  | 2 : | [25 empty] | VV | 0
|  | 2 |  | 2 | [23 empty] | VV | 0
43 | 2.Pol.4 | Uvedení do provozu | kpl | 1 |  | 0 |  | 0 |  | 0 | 21 | 0 | 0 | 0 | 0 | 0 |  | Vlastní | Indiv | 0 | 0 |  | Práce | Běžná |  |  |  | POL1_1
|  | 3.Pol.4 - Zprovoznění, VRV HP ?12 HP / 1 kpl | [25 empty] | POP
|  | 1 : | [25 empty] | VV | 0
|  | 1 |  | 1 | [23 empty] | VV | 0
44 | 2.Pol.5 | Komunikační kabel v bezhalogenovém provedení | bm | 194 |  | 0 |  | 0 |  | 0 | 21 | 0 | 0 | 0 | 0 | 0 |  | Vlastní | Indiv | 0 | 0 |  | Specifikace | Běžná |  |  |  | POL3_0
|  | 3.Pol.5 - Komunikační kabel | [25 empty] | POP
|  | 194 : | [25 empty] | VV | 0
|  | 194 |  | 194 | [23 empty] | VV | 0
45 | 3.Pol.6 | Dodatečná náplň chladiva R32 | kg | 8 |  | 0 |  | 0 |  | 0 | 21 | 0 | 0 | 0 | 0 | 0 |  | Vlastní | Indiv | 0 | 0 |  | Specifikace | Běžná |  |  |  | POL3_0
|  | 3.Pol.6 - Dodatečná náplň chladiva R32 | [25 empty] | POP
|  | 8 : | [25 empty] | VV | 0
|  | 8 |  | 8 | [23 empty] | VV | 0
46 | 3.Pol.7 | Čerpadlo kondenzátu pro nástěnnou jednotku | kpl | 1 |  | 0 |  | 0 |  | 0 | 21 | 0 | 0 | 0 | 0 | 0 |  | Vlastní | Indiv | 0 | 0 |  | Specifikace | Běžná |  |  |  | POL3_0
|  | Včetně zpětné klapky a propojení s nástěnnou jednotkou | [25 empty] | POP
|  | 1 : | [25 empty] | VV | 0
|  | 1 |  | 1 | [23 empty] | VV | 0
47 | 3.Pol.7 | Prostup střechou s integrovaným PVC límcem D125 | kpl | 1 |  | 0 |  | 0 |  | 0 | 21 | 0 | 0 | 0 | 0 | 0 |  | Vlastní | Indiv | 0 | 0 |  | R-položka | Běžná |  |  |  | POL12_0
|  | Prostup pro kabely s integrovanou manžetou z hydroizolační fólie | [25 empty] | POP
|  | 1 : | [25 empty] | VV | 0
|  | 1 |  | 1 | [23 empty] | VV | 0
48 | 3.Pol.7 | Montážní materiál | kg | 85 |  | 0 |  | 0 |  | 0 | 21 | 0 | 0 | 0 | 0 | 0 |  | Vlastní | Indiv | 0 | 0 |  | R-položka | Běžná |  |  |  | POL12_0
|  | 3.Pol.7 - Montážní materiál | [25 empty] | POP
|  | 55 : | [25 empty] | VV | 0
|  | 85 |  | 85 | [23 empty] | VV | 0
49 | 2.Pol.8 | Jádrové vrtání prostupu do DN 100 | kpl | 21 |  | 0 |  | 0 |  | 0 | 21 | 0 | 0 | 0 | 0 | 0 |  | Vlastní | Indiv | 0 | 0 |  | Specifikace | Běžná |  |  |  | POL3_0
|  | 21 : | [25 empty] | VV | 0
|  | 21 |  | 21 | [23 empty] | VV | 0
50 | 2.Pol.9 | Požární ucpávka chladivového potrubí oboustranná | kpl | 6 |  | 0 |  | 0 |  | 0 | 21 | 0 | 0 | 0 | 0 | 0 |  | Vlastní | Indiv | 0 | 0 |  | Práce | Běžná |  |  |  | POL1_1
|  | 6 : | [25 empty] | VV | 0
|  | 6 |  | 6 | [23 empty] | VV | 0
51 | 2.Pol.10 | Izolované Cu potrubí chladiva | bm | 87 |  | 0 |  | 0 |  | 0 | 21 | 0 | 0 | 0 | 0 | 0 |  | Vlastní | Indiv | 0 | 0 |  | Specifikace | Běžná |  |  |  | POL3_0
|  | - potrubí f6,4mm, izolace tloušťky min. 9mm, tepelná vodivost 0,038W/mK | [25 empty] | POP
|  | Včetně průchodek, oblouků, izolace, montážního materiálu | [25 empty] | POP
|  | 87 : | [25 empty] | VV | 0
|  | 87 |  | 87 | [23 empty] | VV | 0
52 | 2.Pol.10 | Izolované Cu potrubí chladiva | bm | 192 |  | 0 |  | 0 |  | 0 | 21 | 0 | 0 | 0 | 0 | 0 |  | Vlastní | Indiv | 0 | 0 |  | Specifikace | Běžná |  |  |  | POL3_0
|  | - potrubí f9,5mm, izolace tloušťky min. 9mm, tepelná vodivost 0,038W/mK | [25 empty] | POP
|  | Včetně průchodek, oblouků, izolace, montážního materiálu | [25 empty] | POP
|  | 192 : | [25 empty] | VV | 0
|  | 192 |  | 192 | [23 empty] | VV | 0
53 | 2.Pol.10 | Izolované Cu potrubí chladiva | bm | 109 |  | 0 |  | 0 |  | 0 | 21 | 0 | 0 | 0 | 0 | 0 |  | Vlastní | Indiv | 0 | 0 |  | Specifikace | Běžná |  |  |  | POL3_0
|  | - potrubí f15,9mm, izolace tloušťky min. 9mm, tepelná vodivost 0,038W/mK | [25 empty] | POP
|  | Včetně průchodek, oblouků, izolace, montážního materiálu | [25 empty] | POP
|  | 109 : | [25 empty] | VV | 0
|  | 109 |  | 109 | [23 empty] | VV | 0
54 | 2.Pol.11 | Tepelně izolační pouzdro z minerální vaty, tepelná izolace VZT potrubí. Vnitřní tepelná izolace, samoshášivé provedení, na povrchu s Al-polepem, uchycená na potrubí lepením a trny. Určená pro | m | 194 |  | 0 |  | 0 |  | 0 | 21 | 0 | 0 | 0 | 0 | 0 |  | Vlastní | Indiv | 0 | 0 |  | Specifikace | Běžná |  |  |  | POL3_0
|  | izolaci potrubí přívodu a odvodu vzduchu - viz technická zpráva a výkresová část, tloušťka vrstvy izolace: 40 mm, objemová hmotnost: 65kg/m3 | [25 empty] | POP |  | izolaci potrubí přívodu a odvodu vzduchu - viz technická zpráva a výkresová část, tloušťka vrstvy izolace: 40 mm, objemová hmotnost: 65kg/m3
|  | 194 : | [25 empty] | VV | 0
|  | 194 |  | 194 | [23 empty] | VV | 0
55 | 1.M1 | Zprovoznění | hod. | 16 |  | 0 |  | 0 |  | 0 | 21 | 0 | 0 | 0 | 0 | 0 |  | Vlastní | Indiv | 0 | 0 |  | Práce | Běžná |  |  |  | POL1_1
|  | 12.M1- kompletní zprovoznění zařízení technikem výrobce zařízení | [25 empty] | POP
|  | 16 : | [25 empty] | VV | 0
|  | 16 |  | 16 | [23 empty] | VV | 0
56 | 1.M2 | Montáž VZT zař. 2 | soub. | 1 |  | 0 |  | 0 |  | 0 | 21 | 0 | 0 | 0 | 0 | 0 |  | Vlastní | Indiv | 0 | 0 |  | Práce | Běžná |  |  |  | POL1_1
|  | 12.M2- kompletní montáž zařízení č. 2, včetně instalace a prokabelování drátového ovladače | [25 empty] | POP
|  | 1 : | [25 empty] | VV | 0
|  | 1 |  | 1 | [23 empty] | VV | 0
57 | 1.H1 | HZS - zař. č. 2 - zednické a pomocné vrty, prostupy, drážky, pomoci během transportu potrubí | hod | 20 |  | 0 |  | 0 |  | 0 | 21 | 0 | 0 | 0 | 0 | 0 |  | Vlastní | Indiv | 0 | 0 |  | Práce | Běžná |  |  |  | POL1_1
|  | 20 : | [25 empty] | VV | 0
|  | 20 |  | 20 | [23 empty] | VV | 0
Díl: | _3 | Z.č. 3 - Podtlakové větrání |  |  |  | 0 |  | 0 |  | 0 |  | 0 |  | 0 |  | 0 |  |  |  |  | 0 | [6 empty] | DIL
58 | 3.4.1 | Ventilátor do kruhového potrubí | ks | 13 |  | 0 |  | 0 |  | 0 | 21 | 0 | 0 | 0 | 0 | 0 |  | Vlastní | Indiv | 0 | 0 |  | Specifikace | Běžná |  |  |  | POL3_0
|  | 4.4.1 - Ventilátor do kruhového potrubí | [25 empty] | POP
|  | Průměr připojení: d160 | [25 empty] | POP
|  | Parametry: 300 m3/h při min. 170 Pa | [25 empty] | POP
|  | Příkon: 53W/230V | [25 empty] | POP
|  | Osazení: do vnitřního prostředí | [25 empty] | POP
|  | Příslušenství: | [25 empty] | POP
|  | - pružná manžeta na sání a výtlak | [25 empty] | POP
|  | - doběh | [25 empty] | POP
|  | 13 : | [25 empty] | VV | 0
|  | 13 |  | 13 | [23 empty] | VV | 0
59 | 3.11.1 | Talířový ventil odvodní d200 kovový | ks | 13 |  | 0 |  | 0 |  | 0 | 21 | 0 | 0 | 0 | 0 | 0 |  | Vlastní | Indiv | 0 | 0 |  | Specifikace | Běžná |  |  |  | POL3_0
|  | 3.11.1 - Průměr: d200, barva: dle barvy podhledu, včetně montážního rámečku | [25 empty] | POP
|  | 13 : | [25 empty] | VV | 0
|  | 13 |  | 13 | [23 empty] | VV | 0
60 | 3.11.2;3 | Krycí mřížka z tahokovu d160 | ks | 7 |  | 0 |  | 0 |  | 0 | 21 | 0 | 0 | 0 | 0 | 0 |  | Vlastní | Indiv | 0 | 0 |  | Práce | Běžná |  |  |  | POL1_1
|  | 3.11.2;3 - Průměr: d160, barva: dle barvy podhledu, včetně montážního rámečku | [25 empty] | POP
|  | 7 : | [25 empty] | VV | 0
|  | 7 |  | 7 | [23 empty] | VV | 0
61 | 3.11.2 | Talířový ventil odvodní d125 kovový | ks | 4 |  | 0 |  | 0 |  | 0 | 21 | 0 | 0 | 0 | 0 | 0 |  | Vlastní | Indiv | 0 | 0 |  | Specifikace | Běžná |  |  |  | POL3_0
|  | 3.11.2 - Průměr: d125, barva: dle barvy podhledu, včetně montážního rámečku | [25 empty] | POP
|  | 4 : | [25 empty] | VV | 0
|  | 4 |  | 4 | [23 empty] | VV | 0
62 | 3.13.1;2 | Protipožární klapka s odolností min. EI 90 d125 | kpl | 2 |  | 0 |  | 0 |  | 0 | 21 | 0 | 0 | 0 | 0 | 0 |  | Vlastní | Indiv | 0 | 0 |  | Práce | Běžná |  |  |  | POL1_1
|  | 3.13.1;2 - velikost: d125 - ovládání servopohon na 230V, bez napětí zavřeno, koncové spinače obou poloh - včetně požární ucpávky požární klapky provedené dle návodu výrobce klapky, splňující technické parametry dané klapky | [25 empty] | POP |  | 3.13.1;2 - velikost: d125 - ovládání servopohon na 230V, bez napětí zavřeno, koncové spinače obou poloh - včetně požární ucpávky požární klapky provedené dle návodu výrobce klapky, splňující technické parametry dané klapky
|  | 2 : | [25 empty] | VV | 0
|  | 2 |  | 2 | [23 empty] | VV | 0
63 | 3.13.3 | Protipožární stěnový uzávěr 400x200 | kpl | 1 |  | 0 |  | 0 |  | 0 | 21 | 0 | 0 | 0 | 0 | 0 |  | Vlastní | Indiv | 0 | 0 |  | Práce | Běžná |  |  |  | POL1_1
|  | 3.13.3 - velikost: 400x200 - ovládání servopohon na 230V, bez napětí zavřeno, včetně požární ucpávky otvoru, včetně krycích mřížek | [25 empty] | POP |  | 3.13.3 - velikost: 400x200 - ovládání servopohon na 230V, bez napětí zavřeno, včetně požární ucpávky otvoru, včetně krycích mřížek
|  | 2 : | [25 empty] | VV | 0
|  | 1 |  | 1 | [23 empty] | VV | 0
64 | 3.15.1 | Regulační klapka kruhová D160 | ks | 3 |  | 0 |  | 0 |  | 0 | 21 | 0 | 0 | 0 | 0 | 0 |  | Vlastní | Indiv | 0 | 0 |  | Specifikace | Běžná |  |  |  | POL3_0
|  | 3.15.1 - pozink, pro vzt potrubí tř. těsnosti B, ruční ovládání | [25 empty] | POP
|  | 3 : | [25 empty] | VV | 0
|  | 3 |  | 3 | [23 empty] | VV | 0
65 | 3.17.1 | Horizontální výfukový kus kruhový D200 | ks | 4 |  | 0 |  | 0 |  | 0 | 21 | 0 | 0 | 0 | 0 | 0 |  | Vlastní | Indiv | 0 | 0 |  | Specifikace | Běžná |  |  |  | POL3_0
|  | 3.17.1 - Horizontální výfukový kus kruhový na straně sání, rozměr d200, se sítem | [25 empty] | POP
|  | 4 : | [25 empty] | VV | 0
|  | 4 |  | 4 | [23 empty] | VV | 0
66 | 3.17.2 | Zpětná klapka kruhová D160 | ks | 14 |  | 0 |  | 0 |  | 0 | 21 | 0 | 0 | 0 | 0 | 0 |  | Vlastní | Indiv | 0 | 0 |  | Práce | Běžná |  |  |  | POL1_1
|  | 3.17.2 - Horizontální výfukový kus kruhový na straně sání, rozměr d200, se sítem | [25 empty] | POP
|  | 14 : | [25 empty] | VV | 0
|  | 14 |  | 14 | [23 empty] | VV | 0
67 | 3.17.3 | Protidešťová žaluzie výfuková 300x300 s přechodem na DN 250 | ks | 1 |  | 0 |  | 0 |  | 0 | 21 | 0 | 0 | 0 | 0 | 0 |  | Vlastní | Indiv | 0 | 0 |  | Specifikace | Běžná |  |  |  | POL3_0
|  | 3.17.3 - materiál pozink, se sítí proti hmyzu | [25 empty] | POP
|  | 1 : | [25 empty] | VV | 0
|  | 1 |  | 1 | [23 empty] | VV | 0
68 | 3.18.1 | Demontáž stávajícího potrubí v 2.NP až po krov | kg | 250 |  | 0 |  | 0 |  | 0 | 21 | 0 | 0 | 0 | 0 | 0 |  | Vlastní | Indiv | 0 | 0 |  | Práce | Běžná |  |  |  | POL1_1
|  | Včetně potrubních komponent, odvozu a ekologické likvidace | [25 empty] | POP
|  | 250 : | [25 empty] | VV | 0
|  | 250 |  | 250 | [23 empty] | VV | 0
69 | 3.18.2 | Zaměření a příprava výroby nové potrubní trasy přes 3.NP | kpl | 1 |  | 0 |  | 0 |  | 0 | 21 | 0 | 0 | 0 | 0 | 0 |  | Vlastní | Indiv | 0 | 0 |  | Specifikace | Běžná |  |  |  | POL3_0
|  | Dle skutečného stavu potrbních tras ve 3.NP | [25 empty] | POP
|  | 1 : | [25 empty] | VV | 0
|  | 1 |  | 1 | [23 empty] | VV | 0
70 | 3.18.2 | Odpojení a napojení stávajících ventilátoru na střeše na nové potrubní trasy VZT | kpl | 6 |  | 0 |  | 0 |  | 0 | 21 | 0 | 0 | 0 | 0 | 0 |  | Vlastní | Indiv | 0 | 0 |  | Práce | Běžná |  |  |  | POL1_1
|  | Dle skutečného stavu potrbních tras v krovu | [25 empty] | POP
|  | 6 : | [25 empty] | VV | 0
|  | 6 |  | 6 | [23 empty] | VV | 0
71 | 3.18.3 | Výměna zasklení okna za plnou, tepelně izolační výplň pro osazení protidešťové žaluzie | kpl | 1 |  | 0 |  | 0 |  | 0 | 21 | 0 | 0 | 0 | 0 | 0 |  | Vlastní | Indiv | 0 | 0 |  | Práce | Běžná |  |  |  | POL1_1
|  | Rozměr cca 1000x500, zaměřit dle skutečného okna | [25 empty] | POP
|  | 1 : | [25 empty] | VV | 0
|  | 1 |  | 1 | [23 empty] | VV | 0
72 | 3.20.1 | Protipožární a tepelná izolace čtyřhranné a kruhové přívodní části potrubí typu B (obousměrná). Vnitřní tepelná izolace, samoshášivé provedení, na povrchu s Al-polepem, uchycená na potrubí lepením | m2 | 34 |  | 0 |  | 0 |  | 0 | 21 | 0 | 0 | 0 | 0 | 0 |  | Vlastní | Indiv | 0 | 0 |  | Práce | Běžná |  |  |  | POL1_1
|  | a trny, min. odolnost 45 min. tloušťka vrstvy izolace min.: 40 mm, min. součinitel tepelné vodivosti: 0,041W/mK, objemový hmotnost izolace: - kruhové a čtyřhranné potrubí: rohož 65 kg/m3 - v požární izolacu budou izolovány všehny trubní vedení v krovu! | [25 empty] | POP |  | a trny, min. odolnost 45 min. tloušťka vrstvy izolace min.: 40 mm, min. součinitel tepelné vodivosti: 0,041W/mK, objemový hmotnost izolace: - kruhové a čtyřhranné potrubí: rohož 65 kg/m3 - v požární izolacu budou izolovány všehny trubní vedení v krovu!
|  | 34 : | [25 empty] | VV | 0
|  | 34 |  | 34 | [23 empty] | VV | 0
73 | 3.20.2 | Protihluková a tepelná izolace VZT potrubí na venkovní potrubí. Vnitřní tepelná izolace, samoshášivé provedení, na povrchu s Al-polepem a vdotěsným oplechováním, uchycená na potrubí lepením a trny. | m2 | 17 |  | 0 |  | 0 |  | 0 | 21 | 0 | 0 | 0 | 0 | 0 |  | Vlastní | Indiv | 0 | 0 |  | Specifikace | Běžná |  |  |  | POL3_0
|  | Určená pro izolaci potrubí přívodu a odvodu vzduchu - viz technická zpráva a výkresová část, tloušťka vrstvy izolace: 100 mm, min. součinitel tepelné vodivosti: 0,041W/mK, objemový hmotnost izolace: - kruhové a čtyřhranné potrubí: rohož 65 kg/m3 | [25 empty] | POP |  | Určená pro izolaci potrubí přívodu a odvodu vzduchu - viz technická zpráva a výkresová část, tloušťka vrstvy izolace: 100 mm, min. součinitel tepelné vodivosti: 0,041W/mK, objemový hmotnost izolace: - kruhové a čtyřhranné potrubí: rohož 65 kg/m3
|  | 17 : | [25 empty] | VV | 0
|  | 17 |  | 17 | [23 empty] | VV | 0
74 | 3.30.1 | Ocelové pozinkované potrubí kruhové skupiny I., tř. těsnosti B dle EN 12237, EN 1505, EN 1506, včetně spojovacího a těsnícího materiálu, závěsů a uchycění VZT potrubí, včetně popisů směru | m2 | 97 |  | 0 |  | 0 |  | 0 | 21 | 0 | 0 | 0 | 0 | 0 |  | Vlastní | Indiv | 0 | 0 |  | Práce | Běžná |  |  |  | POL1_1
|  | proudění na potrubí | [25 empty] | POP
|  | 97 : | [25 empty] | VV | 0
|  | 97 |  | 97 | [23 empty] | VV | 0
75 | 3.M1 | Montáž VZT zař. č. 3 | soubor | 1 |  | 0 |  | 0 |  | 0 | 21 | 0 | 0 | 0 | 0 | 0 |  | Vlastní | Indiv | 0 | 0 |  | Práce | Běžná |  |  |  | POL1_1
|  | 3.M1-Montáž VZT zař. č. 3 - kompletní montáž zařízění č. 3 osazení potrubí v třídě těsnosti B na systémové profily se závitovými tyčemi, montáž potrubních elementů, izolace, ošetření neošetřených částí potrubí a montážního matriálu nátěrovou hmotou, včetně dodávky materiálu na stavbu | [25 empty] | POP |  | 3.M1-Montáž VZT zař. č. 3 - kompletní montáž zařízění č. 3 osazení potrubí v třídě těsnosti B na systémové profily se závitovými tyčemi, montáž potrubních elementů, izolace, ošetření neošetřených částí potrubí a montážního matriálu nátěrovou hmotou, včetně dodávky materiálu na stavbu
|  | 1 : | [25 empty] | VV | 0
|  | 1 |  | 1 | [23 empty] | VV | 0
76 | 3.M3 | Zaregulování systému VZT | hod | 16 |  | 0 |  | 0 |  | 0 | 21 | 0 | 0 | 0 | 0 | 0 |  | Vlastní | Indiv | 0 | 0 |  | Práce | Běžná |  |  |  | POL1_1
|  | 3.M3 - zaregulování VZT systému na dané vzduchové výkony včetně protokolu o zaregulování | [25 empty] | POP
|  | 16 : | [25 empty] | VV | 0
|  | 16 |  | 16 | [23 empty] | VV | 0
Díl: | _4 | Z.č. 4 - Větrání požární předsíně |  |  |  | 0 |  | 0 |  | 0 |  | 0 |  | 0 |  | 0 |  |  |  |  | 0 | [6 empty] | DIL
77 | 4.4.1;2 | Potrubní radiální ventilátor do vnitřního prostředí | ks | 2 |  | 0 |  | 0 |  | 0 | 21 | 0 | 0 | 0 | 0 | 0 |  | Vlastní | Indiv | 0 | 0 |  | Specifikace | Běžná |  |  |  | POL3_0
|  | Průměr připojení: 420x220 | [25 empty] | POP
|  | Parametry: 1500 m3/h při min. 300 Pa | [25 empty] | POP
|  | Příkon: 0,2kW/230V | [25 empty] | POP
|  | Osazení: do vnitřního prostředí | [25 empty] | POP
|  | Příslušenství: | [25 empty] | POP
|  | - pružná manžeta na sání a výtlak | [25 empty] | POP
|  | 2 : | [25 empty] | VV | 0
|  | 2 |  | 2 | [23 empty] | VV | 0
78 | 4.11.1 | Vzduchotechnický nástavec přívodní d315 | ks | 1 |  | 0 |  | 0 |  | 0 | 21 | 0 | 0 | 0 | 0 | 0 |  | Vlastní | Indiv | 0 | 0 |  | Specifikace | Běžná |  |  |  | POL3_0
|  | 4.11.1 - Provedení vyústky: výřivá, průtok: max.1500 m3/h při max. 100Pa, Typ a rozměr podhledu před objednáním prověřit, umístění hrdla: horizontální, připojovací hrdlo: 315, barva: dle barvy podhledu | [25 empty] | POP |  | 4.11.1 - Provedení vyústky: výřivá, průtok: max.1500 m3/h při max. 100Pa, Typ a rozměr podhledu před objednáním prověřit, umístění hrdla: horizontální, připojovací hrdlo: 315, barva: dle barvy podhledu
|  | 1 : | [25 empty] | VV | 0
|  | 1 |  | 1 | [23 empty] | VV | 0
79 | 4.11.2 | Krycí mřížka z tahokovu 420x220 | ks | 1 |  | 0 |  | 0 |  | 0 | 21 | 0 | 0 | 0 | 0 | 0 |  | Vlastní | Indiv | 0 | 0 |  | Práce | Běžná |  |  |  | POL1_1
|  | 4.11.2 - Průměr: 420x220, barva: pozink, materiál: pozink | [25 empty] | POP
|  | 1 : | [25 empty] | VV | 0
|  | 1 |  | 1 | [23 empty] | VV | 0
80 | 4.14.1a;2a | Regulační klapka kruhová D315 se servopohonem, těsná | ks | 2 |  | 0 |  | 0 |  | 0 | 21 | 0 | 0 | 0 | 0 | 0 |  | Vlastní | Indiv | 0 | 0 |  | Specifikace | Běžná |  |  |  | POL3_0
|  | 4.14.1a;2a - pozink, pro vzt potrubí tř. těsnosti B, ovládání servopohon, včetně servopohonu se zpětnou pružinou 230V, bez napětí zavřeno | [25 empty] | POP |  | 4.14.1a;2a - pozink, pro vzt potrubí tř. těsnosti B, ovládání servopohon, včetně servopohonu se zpětnou pružinou 230V, bez napětí zavřeno
|  | 2 : | [25 empty] | VV | 0
|  | 2 |  | 2 | [23 empty] | VV | 0
81 | 4.17.1 | Horizontální výfukový kus kruhový D355 | ks | 1 |  | 0 |  | 0 |  | 0 | 21 | 0 | 0 | 0 | 0 | 0 |  | Vlastní | Indiv | 0 | 0 |  | Specifikace | Běžná |  |  |  | POL3_0
|  | 3.17.1 - Horizontální výfukový kus kruhový na straně sání, rozměr d355, se sítem | [25 empty] | POP
|  | 1 : | [25 empty] | VV | 0
|  | 1 |  | 1 | [23 empty] | VV | 0
82 | 4.17.2 | Horizontální sací kus kruhový D355 | ks | 1 |  | 0 |  | 0 |  | 0 | 21 | 0 | 0 | 0 | 0 | 0 |  | Vlastní | Indiv | 0 | 0 |  | Specifikace | Běžná |  |  |  | POL3_0
|  | 3.17.2 - Horizontální sací kus kruhový na straně sání, rozměr d355, se sítem | [25 empty] | POP
|  | 1 : | [25 empty] | VV | 0
|  | 1 |  | 1 | [23 empty] | VV | 0
83 | 4.17.3 | Mřížovaná kazeta do EUROrastru | ks | 1 |  | 0 |  | 0 |  | 0 | 21 | 0 | 0 | 0 | 0 | 0 |  | Vlastní | Indiv | 0 | 0 |  | Specifikace | Běžná |  |  |  | POL3_0
|  | 3.17.3 - barva dle barvy podhledu | [25 empty] | POP
|  | 1 : | [25 empty] | VV | 0
|  | 1 |  | 1 | [23 empty] | VV | 0
84 | 4.20.1 | Protipožární a tepelná izolace čtyřhranné a kruhové přívodní části potrubí typu B (obousměrná). Vnitřní tepelná izolace, samoshášivé provedení, na povrchu s Al-polepem, uchycená na potrubí lepením | m2 | 8 |  | 0 |  | 0 |  | 0 | 21 | 0 | 0 | 0 | 0 | 0 |  | Vlastní | Indiv | 0 | 0 |  | Práce | Běžná |  |  |  | POL1_1
|  | a trny, min. odolnost 45 min. tloušťka vrstvy izolace min.: 40 mm, min. součinitel tepelné vodivosti: 0,041W/mK, objemový hmotnost izolace: - kruhové a čtyřhranné potrubí: rohož 65 kg/m3 | [25 empty] | POP |  | a trny, min. odolnost 45 min. tloušťka vrstvy izolace min.: 40 mm, min. součinitel tepelné vodivosti: 0,041W/mK, objemový hmotnost izolace: - kruhové a čtyřhranné potrubí: rohož 65 kg/m3
|  | 8 : | [25 empty] | VV | 0
|  | 8 |  | 8 | [23 empty] | VV | 0
85 | 4.20.2 | Protihluková a tepelná izolace VZT potrubí na venkovní potrubí. Vnitřní tepelná izolace, samoshášivé provedení, na povrchu s Al-polepem a vdotěsným oplechováním, uchycená na potrubí lepením a trny. | m2 | 4 |  | 0 |  | 0 |  | 0 | 21 | 0 | 0 | 0 | 0 | 0 |  | Vlastní | Indiv | 0 | 0 |  | Specifikace | Běžná |  |  |  | POL3_0
|  | Určená pro izolaci potrubí přívodu a odvodu vzduchu - viz technická zpráva a výkresová část, tloušťka vrstvy izolace: 100 mm, min. součinitel tepelné vodivosti: 0,041W/mK, objemový hmotnost izolace: - kruhové a čtyřhranné potrubí: rohož 65 kg/m3 | [25 empty] | POP |  | Určená pro izolaci potrubí přívodu a odvodu vzduchu - viz technická zpráva a výkresová část, tloušťka vrstvy izolace: 100 mm, min. součinitel tepelné vodivosti: 0,041W/mK, objemový hmotnost izolace: - kruhové a čtyřhranné potrubí: rohož 65 kg/m3
|  | 4 : | [25 empty] | VV | 0
|  | 4 |  | 4 | [23 empty] | VV | 0
86 | 4.30.1 | Ocelové pozinkované potrubí kruhové skupiny I., tř. těsnosti B dle EN 12237, EN 1505, EN 1506, včetně spojovacího a těsnícího materiálu, závěsů a uchycění VZT potrubí, včetně popisů směru | m2 | 19 |  | 0 |  | 0 |  | 0 | 21 | 0 | 0 | 0 | 0 | 0 |  | Vlastní | Indiv | 0 | 0 |  | Práce | Běžná |  |  |  | POL1_1
|  | proudění na potrubí | [25 empty] | POP
|  | 19 : | [25 empty] | VV | 0
|  | 19 |  | 19 | [23 empty] | VV | 0
87 | 4.M1 | Montáž VZT zař. č. 4 | soubor | 1 |  | 0 |  | 0 |  | 0 | 21 | 0 | 0 | 0 | 0 | 0 |  | Vlastní | Indiv | 0 | 0 |  | Práce | Běžná |  |  |  | POL1_1
|  | 4.M1-Montáž VZT zař. č. 4 - kompletní montáž zařízění č. 4 osazení potrubí v třídě těsnosti B na systémové profily se závitovými tyčemi, montáž potrubních elementů, izolace, ošetření neošetřených částí potrubí a montážního matriálu nátěrovou hmotou, včetně dodávky materiálu na stavbu | [25 empty] | POP |  | 4.M1-Montáž VZT zař. č. 4 - kompletní montáž zařízění č. 4 osazení potrubí v třídě těsnosti B na systémové profily se závitovými tyčemi, montáž potrubních elementů, izolace, ošetření neošetřených částí potrubí a montážního matriálu nátěrovou hmotou, včetně dodávky materiálu na stavbu
|  | 1 : | [25 empty] | VV | 0
|  | 1 |  | 1 | [23 empty] | VV | 0
88 | 4.M2 | Zaregulování systému VZT | hod | 8 |  | 0 |  | 0 |  | 0 | 21 | 0 | 0 | 0 | 0 | 0 |  | Vlastní | Indiv | 0 | 0 |  | Práce | Běžná |  |  |  | POL1_1
|  | 3.M3 - zaregulování VZT systému na dané vzduchové výkony včetně protokolu o zaregulování | [25 empty] | POP
|  | 8 : | [25 empty] | VV | 0
|  | 8 |  | 8 | [23 empty] | VV | 0
Díl: | _5 | Z.č. 5 - Technologické chlazení |  |  |  | 0 |  | 0 |  | 0 |  | 0 |  | 0 |  | 0 |  |  |  |  | 0 | [6 empty] | DIL
89 | 5.1.1;2;3;4 | Venkovní kondenzační jednotka Qch=3,5kW | ks | 4 |  | 0 |  | 0 |  | 0 | 21 | 0 | 0 | 0 | 0 | 0 |  | Vlastní | Indiv | 0 | 0 |  | Specifikace | Běžná |  |  |  | POL3_0
|  | 5.1.1;2;3;4 - Rozměr: 734x870x373, Qch max. = 3,5kW, Příkon: 1,02kW/230V/, Doporučené jištění: C/16A, Hluk: max. 45dB(A) , Hmotnost: do 100kg, Chladivo: R32, Chlazení do -20°C | [25 empty] | POP |  | 5.1.1;2;3;4 - Rozměr: 734x870x373, Qch max. = 3,5kW, Příkon: 1,02kW/230V/, Doporučené jištění: C/16A, Hluk: max. 45dB(A) , Hmotnost: do 100kg, Chladivo: R32, Chlazení do -20°C
|  | 4 : | [25 empty] | VV | 0
|  | 4 |  | 4 | [23 empty] | VV | 0
90 | 5.1.4a | Rám pro vynesení kondenzační jednotky na stěnu budovy | ks | 1 |  | 0 |  | 0 |  | 0 | 21 | 0 | 0 | 0 | 0 | 0 |  | Vlastní | Indiv | 0 | 0 |  | Specifikace | Běžná |  |  |  | POL3_0
|  | Materiál: pozink, Rám bude složený ze systémových profilů, veškeré prvky pozinkovanány | [25 empty] | POP
|  | 1 : | [25 empty] | VV | 0
|  | 1 |  | 1 | [23 empty] | VV | 0
91 | 5.1.1a | Vynášecí konstrucke ze sytémových profilů | kpl | 1 |  | 0 |  | 0 |  | 0 | 21 | 0 | 0 | 0 | 0 | 0 |  | Vlastní | Indiv | 0 | 0 |  | Specifikace | Běžná |  |  |  | POL3_0
|  | Konstrukce pod kondenzační jednotku bude složena z systémových pozinkovaných profilů uložených na plastových roznášecích nohách o rozměru min. 300x300 mm. Hrany nebudou řezané - kosntrukce bude nakrácena od dodavatele a kompletně pozinkována | [25 empty] | POP |  | Konstrukce pod kondenzační jednotku bude složena z systémových pozinkovaných profilů uložených na plastových roznášecích nohách o rozměru min. 300x300 mm. Hrany nebudou řezané - kosntrukce bude nakrácena od dodavatele a kompletně pozinkována
|  | 1 : | [25 empty] | VV | 0
|  | 1 |  | 1 | [23 empty] | VV | 0
92 | 5.1.2,3 | Plastové roznášecí konstrukce pro vynesení kondenzační jednotky | ks | 2 |  | 0 |  | 0 |  | 0 | 21 | 0 | 0 | 0 | 0 | 0 |  | Vlastní | Indiv | 0 | 0 |  | Specifikace | Běžná |  |  |  | POL3_0
|  | Materiál: pozink, Rám bude složený ze systémových profilů, veškeré prvky pozinkovanány | [25 empty] | POP
|  | 2 : | [25 empty] | VV | 0
|  | 2 |  | 2 | [23 empty] | VV | 0
93 | 5.2.1-4 | Vnitřní nástěnná výparníková jednotka | kpl | 4 |  | 0 |  | 0 |  | 0 | 21 | 0 | 0 | 0 | 0 | 0 |  | Vlastní | Indiv | 0 | 0 |  | Práce | Běžná |  |  |  | POL1_1
|  | 5.2.1-4 - Chladicí výkon: 3,5kW, Včetně drátového ovladače na stěnu | [25 empty] | POP
|  | 4 : | [25 empty] | VV | 0
|  | 4 |  | 4 | [23 empty] | VV | 0
94 | 3.Pol.7 | Prostup střechou s integrovaným PVC límcem D125 | kpl | 2 |  | 0 |  | 0 |  | 0 | 21 | 0 | 0 | 0 | 0 | 0 |  | Vlastní | Indiv | 0 | 0 |  | R-položka | Běžná |  |  |  | POL12_0
|  | Prostup pro kabely s integrovanou manžetou z hydroizolační fólie | [25 empty] | POP
|  | 2 : | [25 empty] | VV | 0
|  | 2 |  | 2 | [23 empty] | VV | 0
95 | 1.Pol.1 | Komunikační kabel | bm | 75 |  | 0 |  | 0 |  | 0 | 21 | 0 | 0 | 0 | 0 | 0 |  | Vlastní | Indiv | 0 | 0 |  | Specifikace | Běžná |  |  |  | POL3_0
|  | 11.Pol.1 - Komunikační kabel, bezhalogenové provedení | [25 empty] | POP
|  | 75 : | [25 empty] | VV | 0
|  | 75 |  | 75 | [23 empty] | VV | 0
96 | 5.Pol.2 | Montážní materiál | kg | 53 |  | 0 |  | 0 |  | 0 | 21 | 0 | 0 | 0 | 0 | 0 |  | Vlastní | Indiv | 0 | 0 |  | Specifikace | Běžná |  |  |  | POL3_0
|  | 4.Pol.2 - Montážní materiál | [25 empty] | POP
|  | 53 : | [25 empty] | VV | 0
|  | 53 |  | 53 | [23 empty] | VV | 0
97 | 2.Pol.8 | Jádrové vrtání prostupu do DN 100 | kpl | 8 |  | 0 |  | 0 |  | 0 | 21 | 0 | 0 | 0 | 0 | 0 |  | Vlastní | Indiv | 0 | 0 |  | Specifikace | Běžná |  |  |  | POL3_0
|  | 8 : | [25 empty] | VV | 0
|  | 8 |  | 8 | [23 empty] | VV | 0
98 | 2.Pol.9 | Požární ucpávka chladivového potrubí oboustranná | kpl | 4 |  | 0 |  | 0 |  | 0 | 21 | 0 | 0 | 0 | 0 | 0 |  | Vlastní | Indiv | 0 | 0 |  | Práce | Běžná |  |  |  | POL1_1
|  | 4 : | [25 empty] | VV | 0
|  | 4 |  | 4 | [23 empty] | VV | 0
99 | 4.Pol.3 | Izolované Cu potrubí chladiva | bm | 145 |  | 0 |  | 0 |  | 0 | 21 | 0 | 0 | 0 | 0 | 0 |  | Vlastní | Indiv | 0 | 0 |  | Specifikace | Běžná |  |  |  | POL3_0
|  | 4.Pol.3 - Izolované Cu potrubí chladiva - potrubí f6,4mm, izolace tloušťky min. 9mm, tepelná vodivost 0,038W/mK, Včetně průchodek, oblouků, izolace, montážního materiálu | [25 empty] | POP |  | 4.Pol.3 - Izolované Cu potrubí chladiva - potrubí f6,4mm, izolace tloušťky min. 9mm, tepelná vodivost 0,038W/mK, Včetně průchodek, oblouků, izolace, montážního materiálu
|  | 145 : | [25 empty] | VV | 0
|  | 145 |  | 145 | [23 empty] | VV | 0
100 | 4.Pol.4 | Izolované Cu potrubí chladiva | bm | 145 |  | 0 |  | 0 |  | 0 | 21 | 0 | 0 | 0 | 0 | 0 |  | Vlastní | Indiv | 0 | 0 |  | Specifikace | Běžná |  |  |  | POL3_0
|  | 4.Pol.4 - Izolované Cu potrubí chladiva - potrubí f9,5mm, izolace tloušťky min. 9mm, tepelná vodivost 0,038W/mK, Včetně průchodek, oblouků, izolace, montážního materiálu | [25 empty] | POP |  | 4.Pol.4 - Izolované Cu potrubí chladiva - potrubí f9,5mm, izolace tloušťky min. 9mm, tepelná vodivost 0,038W/mK, Včetně průchodek, oblouků, izolace, montážního materiálu
|  | 145 : | [25 empty] | VV | 0
|  | 145 |  | 145 | [23 empty] | VV | 0
101 | 4.Pol.5 | Tepelně izolační pouzdro z minerální vaty, tepelná izolace VZT potrubí. Vnitřní tepelná izolace, samoshášivé provedení, na povrchu s Al-polepem, uchycená na potrubí lepením a trny. Určená pro | m | 145 |  | 0 |  | 0 |  | 0 | 21 | 0 | 0 | 0 | 0 | 0 |  | Vlastní | Indiv | 0 | 0 |  | Specifikace | Běžná |  |  |  | POL3_0
|  | izolaci potrubí přívodu a odvodu vzduchu - viz technická zpráva a výkresová část, tloušťka vrstvy izolace: 40 mm, objemová hmotnost: 65kg/m3 | [25 empty] | POP |  | izolaci potrubí přívodu a odvodu vzduchu - viz technická zpráva a výkresová část, tloušťka vrstvy izolace: 40 mm, objemová hmotnost: 65kg/m3
|  | 145 : | [25 empty] | VV | 0
|  | 145 |  | 145 | [23 empty] | VV | 0
102 | 4.M1 | Montáž VZT zař. č. 4 | soubor | 1 |  | 0 |  | 0 |  | 0 | 21 | 0 | 0 | 0 | 0 | 0 |  | Vlastní | Indiv | 0 | 0 |  | Práce | Běžná |  |  |  | POL1_1
|  | 4.M1-Montáž VZT zař. č. 4 - kompletní montáž zařízění č. 4 osazení potrubí v třídě těsnosti B na systémové profily se závitovými tyčemi, montáž potrubních elementů, izolace, ošetření neošetřených částí potrubí a montážního matriálu nátěrovou hmotou, včetně dodávky materiálu na stavbu | [25 empty] | POP |  | 4.M1-Montáž VZT zař. č. 4 - kompletní montáž zařízění č. 4 osazení potrubí v třídě těsnosti B na systémové profily se závitovými tyčemi, montáž potrubních elementů, izolace, ošetření neošetřených částí potrubí a montážního matriálu nátěrovou hmotou, včetně dodávky materiálu na stavbu
|  | 1 : | [25 empty] | VV | 0
|  | 1 |  | 1 | [23 empty] | VV | 0
103 | 4.M2 | Zprovoznění | hod | 16 |  | 0 |  | 0 |  | 0 | 21 | 0 | 0 | 0 | 0 | 0 |  | Vlastní | Indiv | 0 | 0 |  | R-položka | Běžná |  |  |  | POL12_1
|  | 4.M2 - kompletní zprovoznění zařízení (oživení zařízení, zkouška chodu) | [25 empty] | POP
|  | 16 : | [25 empty] | VV | 0
|  | 16 |  | 16 | [23 empty] | VV | 0
Díl: | _6 | Společné |  |  |  | 0 |  | 0 |  | 0 |  | 0 |  | 0 |  | 0 |  |  |  |  | 0 | [6 empty] | DIL
104 | S1 | Prováděcí (dílenská, dodavatelská) dokumentace | sada | 1 |  | 0 |  | 0 |  | 0 | 21 | 0 | 0 | 0 | 0 | 0 |  | Vlastní | Indiv | 0 | 0 |  | Specifikace | Běžná |  |  |  | POL3_0
|  | 1 : | [25 empty] | VV | 0
|  | 1 |  | 1 | [23 empty] | VV | 0
105 | S2 | Dokumentace skutečného provedení stavby | sada | 1 |  | 0 |  | 0 |  | 0 | 21 | 0 | 0 | 0 | 0 | 0 |  | Vlastní | Indiv | 0 | 0 |  | OPN | Běžná |  |  |  | POL13_0
|  | 1 : | [25 empty] | VV | 0
|  | 1 |  | 1 | [23 empty] | VV | 0
106 | S3 | Koordinace, účast na kontrolních dnech a na kontrolních prohlídkách | sada | 1 |  | 0 |  | 0 |  | 0 | 21 | 0 | 0 | 0 | 0 | 0 |  | Vlastní | Indiv | 0 | 0 |  | Specifikace | Běžná |  |  |  | POL3_0
|  | 1 : | [25 empty] | VV | 0
|  | 1 |  | 1 | [23 empty] | VV | 0
107 | S4 | Dodavatelská dokumentace stavby - certifikáty protokoly o zkouškách, technická dokumentace, zařízení , revize, dodací listy jednotlivých komponentů, prohlášení o shodě, záruční listy, návody. | sada | 1 |  | 0 |  | 0 |  | 0 | 21 | 0 | 0 | 0 | 0 | 0 |  | Vlastní | Indiv | 0 | 0 |  | Specifikace | Běžná |  |  |  | POL3_0
|  | 1 : | [25 empty] | VV | 0
|  | 1 |  | 1 | [23 empty] | VV | 0
108 | S5 | Komplexní zkoušky ve spolupráci s navazujícími profesemi | sada | 1 |  | 0 |  | 0 |  | 0 | 21 | 0 | 0 | 0 | 0 | 0 |  | Vlastní | Indiv | 0 | 0 |  | Specifikace | Běžná |  |  |  | POL3_0
|  | 1 : | [25 empty] | VV | 0
|  | 1 |  | 1 | [23 empty] | VV | 0
109 | S6 | Přehledová schéma jednotlivých systému v barevném provedení | sada | 1 |  | 0 |  | 0 |  | 0 | 21 | 0 | 0 | 0 | 0 | 0 |  | Vlastní | Indiv | 0 | 0 |  | Specifikace | Běžná |  |  |  | POL3_0
|  | 1 : | [25 empty] | VV | 0
|  | 1 |  | 1 | [23 empty] | VV | 0
110 | S7 | Označení rozvodu a informační štítky | sada | 1 |  | 0 |  | 0 |  | 0 | 21 | 0 | 0 | 0 | 0 | 0 |  | Vlastní | Indiv | 0 | 0 |  | Specifikace | Běžná |  |  |  | POL3_0
|  | 1 : | [25 empty] | VV | 0
|  | 1 |  | 1 | [23 empty] | VV | 0
111 | S8 | Měření hluku v chráněném venkovním prostoru stavby, protihluková opatření | sada | 1 |  | 0 |  | 0 |  | 0 | 21 | 0 | 0 | 0 | 0 | 0 |  | Vlastní | Indiv | 0 | 0 |  | Práce | Běžná |  |  |  | POL1_1
|  | 1 : | [25 empty] | VV | 0
|  | 1 |  | 1 | [23 empty] | VV | 0
112 | S9 | Výškové práce spojené s instalací zařízení na střechu budovy | kpl | 1 |  | 0 |  | 0 |  | 0 | 21 | 0 | 0 | 0 | 0 | 0 |  | Vlastní | Indiv | 0 | 0 |  | Specifikace | Běžná |  |  |  | POL3_0
|  | 1 : | [25 empty] | VV | 0
|  | 1 |  | 1 | [23 empty] | VV | 0
113 | S10 | Přesuny hmot | kpl | 1 |  | 0 |  | 0 |  | 0 | 21 | 0 | 0 | 0 | 0 | 0 |  | Vlastní | Indiv | 0 | 0 |  | Specifikace | Běžná |  |  |  | POL3_0
|  | 1 : | [25 empty] | VV | 0
|  | 1 |  | 1 | [23 empty] | VV | 0
114 | S11 | Revize požárních klapek | kpl | 1 |  | 0 |  | 0 |  | 0 | 21 | 0 | 0 | 0 | 0 | 0 |  | Vlastní | Indiv | 0 | 0 |  | Práce | Běžná |  |  |  | POL1_1
|  | 1 : | [25 empty] | VV | 0
|  | 1 |  | 1 | [23 empty] | VV | 0
115 | S12 | Likvidace materiálů a odpadů | kpl | 1 |  | 0 |  | 0 |  | 0 | 21 | 0 | 0 | 0 | 0 | 0 |  | Vlastní | Indiv | 0 | 0 |  | Specifikace | Běžná |  |  |  | POL3_0
|  | 1 : | [25 empty] | VV | 0
|  | 1 |  | 1 | [23 empty] | VV | 0
116 | S13 | Jeřábnické práce | kpl | 1 |  | 0 |  | 0 |  | 0 | 21 | 0 | 0 | 0 | 0 | 0 |  | Vlastní | Indiv | 0 | 0 |  | Specifikace | Běžná |  |  |  | POL3_0
|  | 1 : | [25 empty] | VV | 0
|  | 1 |  | 1 | [23 empty] | VV | 0
[26 empty] | 12 | 21 | DPH
| Celkem |  |  |  |  | 0 | [19 empty] | 0 | 0 | SUM
Poznámky uchazeče k zadání
POPUZIV
END
Note on S6: Jedná se o informaci, zda se jedná o položku, která je do rozpočtu zadána z cenové soustavy RTS, nebo vlastní.
Note on T6: Jedná se o název CÚ, která je zadána u položky rozpočtu

## SO01 D.1.2.5 Pol
Položkový rozpočet | [27 empty] | #TypZaznamu#
S: | 141 | NEMOCNICE VYŠKOV, p.o. | [25 empty] | STA
O: | SO01 | REKONSTRUKCE DĚTSKÉHO ODDĚLENÍ DO 1 | [22 empty] | STA |  |  | OBJ
R: | D.1.2.5 | TPS - Silnoproud | [25 empty] | ROZ
P.č. | Číslo položky | Název položky | MJ | Množství | Cena / MJ | Celkem | Dodávka | Dodávka celk. | Montáž | Montáž celk. | DPH | Cena s DPH | Hmotnost / MJ | Hmotnost celk.(t) | Dem. hmotnost / MJ | Dem. hmotnost celk.(t) | Ceník | Cen. soustava / platnost | Cenová úroveň | Nhod / MJ | Nhod celk. | Dodavatel | Typ položky | Stav položky
Díl: | 1 | Demontáže |  |  |  | 0 |  | 0 |  | 0 |  | 0 |  | 0 |  | 0 |  |  |  |  | 0 | [6 empty] | DIL
1 | 101 | Demontáž stávající elektroinstalace v řešených místnostech 3.NP (svítidla, vypínače, zásuvky, kabely , žlaby apod.) | ks | 1 |  | 0 |  | 0 |  | 0 | 21 | 0 | 0 | 0 | 0 | 0 |  | Vlastní | Indiv | 0 | 0 |  | Práce | Běžná |  |  |  | POL1_1
2 | 102 | Odpojení a demontáž rušeného rozváděče | ks | 1 |  | 0 |  | 0 |  | 0 | 21 | 0 | 0 | 0 | 0 | 0 |  | Vlastní | Indiv | 0 | 0 |  | Práce | Běžná |  |  |  | POL1_1
3 | 103 | Odpojení a demontáž stávajících zásuvek (2ks) pro napájení automatů v 1.NP (prostor nové stupačky) | ks | 1 |  | 0 |  | 0 |  | 0 | 21 | 0 | 0 | 0 | 0 | 0 |  | Vlastní | Indiv | 0 | 0 |  | Práce | Běžná |  |  |  | POL1_1
Díl: | 2 | Uzemnění, ochranné pospojování - dodávka včetně montáže |  |  |  | 0 |  | 0 |  | 0 |  | 0 |  | 0 |  | 0 |  |  |  |  | 0 | [6 empty] | DIL
4 | 201 | SEBT - svorka doplňujícího pospojování, mosazná svorkovnice, 30xO25mm2, včetně držáků | ks | 1 |  | 0 |  | 0 |  | 0 | 21 | 0 | 0 | 0 | 0 | 0 |  | Vlastní | Indiv | 0 | 0 |  | Práce | Běžná |  |  |  | POL1_1
5 | 202 | PA - místní přípojnice ochranného pospojování, mosazná svorkovnice, 25xO16mm2, včetně držáků | ks | 12 |  | 0 |  | 0 |  | 0 | 21 | 0 | 0 | 0 | 0 | 0 |  | Vlastní | Indiv | 0 | 0 |  | Práce | Běžná |  |  |  | POL1_1
6 | 203 | Svorka pro vyrovnání potenciálů, dvojitá, do instalační krabice, 1x6mm2, 4x2,5mm2, zdravotnický program | ks | 2 |  | 0 |  | 0 |  | 0 | 21 | 0 | 0 | 0 | 0 | 0 |  | Vlastní | Indiv | 0 | 0 |  | Práce | Běžná |  |  |  | POL1_1
7 | 204 | Krabice přístrojová, O74mm, výška 66mm, možnost spojení v souvislou řadu | ks | 2 |  | 0 |  | 0 |  | 0 | 21 | 0 | 0 | 0 | 0 | 0 |  | Vlastní | Indiv | 0 | 0 |  | Práce | Běžná |  |  |  | POL1_1
8 | 205 | Krabice univerzální s víčkem, O73,5mm, výška 43mm | ks | 8 |  | 0 |  | 0 |  | 0 | 21 | 0 | 0 | 0 | 0 | 0 |  | Vlastní | Indiv | 0 | 0 |  | Práce | Běžná |  |  |  | POL1_1
9 | 206 | Zemnící svorka na potrubí, pro vodič 4-16mm2 | ks | 12 |  | 0 |  | 0 |  | 0 | 21 | 0 | 0 | 0 | 0 | 0 |  | Vlastní | Indiv | 0 | 0 |  | Práce | Běžná |  |  |  | POL1_1
10 | 207 | Páska Cu pro zemnící svorky | m | 1 |  | 0 |  | 0 |  | 0 | 21 | 0 | 0 | 0 | 0 | 0 |  | Vlastní | Indiv | 0 | 0 |  | Práce | Běžná |  |  |  | POL1_1
11 | 208 | Cu 35 zž (B2ca s1d1a1) | m | 83 |  | 0 |  | 0 |  | 0 | 21 | 0 | 0 | 0 | 0 | 0 |  | Vlastní | Indiv | 0 | 0 |  | Práce | Běžná |  |  |  | POL1_1
12 | 209 | Cu 25 zž (B2ca s1d1a1) | m | 4 |  | 0 |  | 0 |  | 0 | 21 | 0 | 0 | 0 | 0 | 0 |  | Vlastní | Indiv | 0 | 0 |  | Práce | Běžná |  |  |  | POL1_1
13 | 210 | Cu 16 zž (B2ca s1d1a1) | m | 216 |  | 0 |  | 0 |  | 0 | 21 | 0 | 0 | 0 | 0 | 0 |  | Vlastní | Indiv | 0 | 0 |  | Práce | Běžná |  |  |  | POL1_1
14 | 211 | Cu 10 zž (B2ca s1d1a1) | m | 62 |  | 0 |  | 0 |  | 0 | 21 | 0 | 0 | 0 | 0 | 0 |  | Vlastní | Indiv | 0 | 0 |  | Práce | Běžná |  |  |  | POL1_1
15 | 212 | Cu 6 zž (B2ca s1d1a1) | m | 971 |  | 0 |  | 0 |  | 0 | 21 | 0 | 0 | 0 | 0 | 0 |  | Vlastní | Indiv | 0 | 0 |  | Práce | Běžná |  |  |  | POL1_1
16 | 213 | Cu 4 zž (B2ca s1d1a1) | m | 1434 |  | 0 |  | 0 |  | 0 | 21 | 0 | 0 | 0 | 0 | 0 |  | Vlastní | Indiv | 0 | 0 |  | Práce | Běžná |  |  |  | POL1_1
17 | 214 | Ukončení vodiče do 35mm2 | ks | 2 |  | 0 |  | 0 |  | 0 | 21 | 0 | 0 | 0 | 0 | 0 |  | Vlastní | Indiv | 0 | 0 |  | Práce | Běžná |  |  |  | POL1_1
18 | 215 | Ukončení vodiče do 25mm2 | ks | 2 |  | 0 |  | 0 |  | 0 | 21 | 0 | 0 | 0 | 0 | 0 |  | Vlastní | Indiv | 0 | 0 |  | Práce | Běžná |  |  |  | POL1_1
19 | 216 | Ukončení vodiče do 16mm2 | ks | 26 |  | 0 |  | 0 |  | 0 | 21 | 0 | 0 | 0 | 0 | 0 |  | Vlastní | Indiv | 0 | 0 |  | Práce | Běžná |  |  |  | POL1_1
20 | 217 | Ukončení vodiče do 10mm2 | ks | 6 |  | 0 |  | 0 |  | 0 | 21 | 0 | 0 | 0 | 0 | 0 |  | Vlastní | Indiv | 0 | 0 |  | Práce | Běžná |  |  |  | POL1_1
21 | 218 | Ukončení vodiče do 6mm2 | ks | 282 |  | 0 |  | 0 |  | 0 | 21 | 0 | 0 | 0 | 0 | 0 |  | Vlastní | Indiv | 0 | 0 |  | Práce | Běžná |  |  |  | POL1_1
22 | 219 | Ukončení vodiče do 4mm2 | ks | 258 |  | 0 |  | 0 |  | 0 | 21 | 0 | 0 | 0 | 0 | 0 |  | Vlastní | Indiv | 0 | 0 |  | Práce | Běžná |  |  |  | POL1_1
Díl: | 3 | Bleskosvod - dodávka včetně montáže |  |  |  | 0 |  | 0 |  | 0 |  | 0 |  | 0 |  | 0 |  |  |  |  | 0 | [6 empty] | DIL
23 | 301 | Drát o8mm AlMgSi | m | 64 |  | 0 |  | 0 |  | 0 | 21 | 0 | 0 | 0 | 0 | 0 |  | Vlastní | Indiv | 0 | 0 |  | Práce | Běžná |  |  |  | POL1_1
24 | 302 | Svorka univerzální | ks | 30 |  | 0 |  | 0 |  | 0 | 21 | 0 | 0 | 0 | 0 | 0 |  | Vlastní | Indiv | 0 | 0 |  | Práce | Běžná |  |  |  | POL1_1
25 | 303 | Svorka spojovací | ks | 32 |  | 0 |  | 0 |  | 0 | 21 | 0 | 0 | 0 | 0 | 0 |  | Vlastní | Indiv | 0 | 0 |  | Práce | Běžná |  |  |  | POL1_1
26 | 304 | Podpěra vedení pro ploché střechy, 1kg, beton, plastový držák | ks | 13 |  | 0 |  | 0 |  | 0 | 21 | 0 | 0 | 0 | 0 | 0 |  | Vlastní | Indiv | 0 | 0 |  | Práce | Běžná |  |  |  | POL1_1
27 | 305 | Podpěra vedení pod tašky | ks | 37 |  | 0 |  | 0 |  | 0 | 21 | 0 | 0 | 0 | 0 | 0 |  | Vlastní | Indiv | 0 | 0 |  | Práce | Běžná |  |  |  | POL1_1
28 | 306 | Jímací tyč s vrutem, délka 1,5m | ks | 2 |  | 0 |  | 0 |  | 0 | 21 | 0 | 0 | 0 | 0 | 0 |  | Vlastní | Indiv | 0 | 0 |  | Práce | Běžná |  |  |  | POL1_1
29 | 307 | Jímací tyč AlMgSi, délka 2,0m | ks | 2 |  | 0 |  | 0 |  | 0 | 21 | 0 | 0 | 0 | 0 | 0 |  | Vlastní | Indiv | 0 | 0 |  | Práce | Běžná |  |  |  | POL1_1
30 | 308 | Svorka k jímací tyči | ks | 4 |  | 0 |  | 0 |  | 0 | 21 | 0 | 0 | 0 | 0 | 0 |  | Vlastní | Indiv | 0 | 0 |  | Práce | Běžná |  |  |  | POL1_1
31 | 309 | Betonový podstavec 19kg, včetně PVC podložky | ks | 2 |  | 0 |  | 0 |  | 0 | 21 | 0 | 0 | 0 | 0 | 0 |  | Vlastní | Indiv | 0 | 0 |  | Práce | Běžná |  |  |  | POL1_1
32 | 310 | Pomokcný jímač z drátu o8mm AlMgSi, délka 500mm, včetně svorek | ks | 8 |  | 0 |  | 0 |  | 0 | 21 | 0 | 0 | 0 | 0 | 0 |  | Vlastní | Indiv | 0 | 0 |  | Práce | Běžná |  |  |  | POL1_1
33 | 311 | Izolační tyč, délka 680mm | ks | 10 |  | 0 |  | 0 |  | 0 | 21 | 0 | 0 | 0 | 0 | 0 |  | Vlastní | Indiv | 0 | 0 |  | Práce | Běžná |  |  |  | POL1_1
Díl: | 4 | Rozváděče NN - dodávka včetně montáže |  |  |  | 0 |  | 0 |  | 0 |  | 0 |  | 0 |  | 0 |  |  |  |  | 0 | [6 empty] | DIL
34 | 401 | Rozvaděč RP01 | ks | 1 |  | 0 |  | 0 |  | 0 | 21 | 0 | 0 | 0 | 0 | 0 |  | Vlastní | Indiv | 0 | 0 |  | Práce | Běžná |  |  |  | POL1_1
35 | 402 | Rozvaděč RP3 | ks | 1 |  | 0 |  | 0 |  | 0 | 21 | 0 | 0 | 0 | 0 | 0 |  | Vlastní | Indiv | 0 | 0 |  | Práce | Běžná |  |  |  | POL1_1
36 | 403 | Rozvaděč RPO | ks | 1 |  | 0 |  | 0 |  | 0 | 21 | 0 | 0 | 0 | 0 | 0 |  | Vlastní | Indiv | 0 | 0 |  | Práce | Běžná |  |  |  | POL1_1
37 | 405 | Napájecí skříň pro nožové pojistky vel. 00, 160A, 3L+PEN, IP55 | ks | 3 |  | 0 |  | 0 |  | 0 | 21 | 0 | 0 | 0 | 0 | 0 |  | Vlastní | Indiv | 0 | 0 |  | Práce | Běžná |  |  |  | POL1_1
38 | 406 | Nožová pojistková vložka vel. 00, 80A gG | ks | 3 |  | 0 |  | 0 |  | 0 | 21 | 0 | 0 | 0 | 0 | 0 |  | Vlastní | Indiv | 0 | 0 |  | Práce | Běžná |  |  |  | POL1_1
39 | 407 | Nožová pojistková vložka vel. 00, 40A gG | ks | 6 |  | 0 |  | 0 |  | 0 | 21 | 0 | 0 | 0 | 0 | 0 |  | Vlastní | Indiv | 0 | 0 |  | Práce | Běžná |  |  |  | POL1_1
Díl: | 5 | Nosný systém, trubkování - dodávka včetně montáže |  |  |  | 0 |  | 0 |  | 0 |  | 0 |  | 0 |  | 0 |  |  |  |  | 0 | [6 empty] | DIL
40 | 501 | Drátěný kabelový žlab 100/100, žárově pozinkovaný, rozteč závěsů 1,5m (závěsy, závitové tyče Ř8mm, kotvy), včetně příslušenství | m | 81 |  | 0 |  | 0 |  | 0 | 21 | 0 | 0 | 0 | 0 | 0 |  | Vlastní | Indiv | 0 | 0 |  | Práce | Běžná |  |  |  | POL1_1
41 | 502 | Drátěný kabelový žlab 250/100, žárově pozinkovaný, rozteč závěsů 1,5m (závěsy, závitové tyče Ř8mm, kotvy), včetně příslušenství | m | 96 |  | 0 |  | 0 |  | 0 | 21 | 0 | 0 | 0 | 0 | 0 |  | Vlastní | Indiv | 0 | 0 |  | Práce | Běžná |  |  |  | POL1_1
42 | 503 | Kabelový žlab s požární odolností P60-R, normová nosná konstrukce, 150/60, žárově pozinkovaný, rozteč závěsů 1,2m (montážní profily, závitové tyče Ř8mm, kotvy), včetně příslušenství | m | 69 |  | 0 |  | 0 |  | 0 | 21 | 0 | 0 | 0 | 0 | 0 |  | Vlastní | Indiv | 0 | 0 |  | Práce | Běžná |  |  |  | POL1_1
43 | 504 | Držák kabelů skupinový, roztěč 0,5m, včetně příslušenství | ks | 227 |  | 0 |  | 0 |  | 0 | 21 | 0 | 0 | 0 | 0 | 0 |  | Vlastní | Indiv | 0 | 0 |  | Práce | Běžná |  |  |  | POL1_1
44 | 505 | Kabelový stoupací žebřík 250/60, žárově pozinkovaný, rozteč příček 0,3m (včetně kotvení do stěny po 1,5m, včetně kabelových příchytek) | m | 38 |  | 0 |  | 0 |  | 0 | 21 | 0 | 0 | 0 | 0 | 0 |  | Vlastní | Indiv | 0 | 0 |  | Práce | Běžná |  |  |  | POL1_1
45 | 506 | Kabelový stoupací žebřík 200/60, žárově pozinkovaný, rozteč příček 0,3m (včetně kotvení do stěny po 1,5m, včetně kabelových příchytek) | m | 18 |  | 0 |  | 0 |  | 0 | 21 | 0 | 0 | 0 | 0 | 0 |  | Vlastní | Indiv | 0 | 0 |  | Práce | Běžná |  |  |  | POL1_1
46 | 507 | Instalační trubka Ř32mm, UV stabilní, černá, včetně příslušenství | m | 12 |  | 0 |  | 0 |  | 0 | 21 | 0 | 0 | 0 | 0 | 0 |  | Vlastní | Indiv | 0 | 0 |  | Práce | Běžná |  |  |  | POL1_1
47 | 508 | Instalační trubka Ř25mm, UV stabilní, černá, včetně příslušenství | m | 20 |  | 0 |  | 0 |  | 0 | 21 | 0 | 0 | 0 | 0 | 0 |  | Vlastní | Indiv | 0 | 0 |  | Práce | Běžná |  |  |  | POL1_1
48 | 509 | Instalační trubka Ř20mm, UV stabilní, černá, včetně příslušenství | m | 47 |  | 0 |  | 0 |  | 0 | 21 | 0 | 0 | 0 | 0 | 0 |  | Vlastní | Indiv | 0 | 0 |  | Práce | Běžná |  |  |  | POL1_1
49 | 510 | Protipožární průchod stropem 60 minut | m2 | 1 |  | 0 |  | 0 |  | 0 | 21 | 0 | 0 | 0 | 0 | 0 |  | Vlastní | Indiv | 0 | 0 |  | Práce | Běžná |  |  |  | POL1_1
50 | 511 | Protipožární průchod stěnou 60 minut | m2 | 1.5 |  | 0 |  | 0 |  | 0 | 21 | 0 | 0 | 0 | 0 | 0 |  | Vlastní | Indiv | 0 | 0 |  | Práce | Běžná |  |  |  | POL1_1
51 | 512 | Protipožární tmel (kartuš) | ks | 3 |  | 0 |  | 0 |  | 0 | 21 | 0 | 0 | 0 | 0 | 0 |  | Vlastní | Indiv | 0 | 0 |  | Práce | Běžná |  |  |  | POL1_1
52 | 513 | Požární příchytka jednostranná pro kabel O14mm + šroub do betonu | ks | 54 |  | 0 |  | 0 |  | 0 | 21 | 0 | 0 | 0 | 0 | 0 |  | Vlastní | Indiv | 0 | 0 |  | Práce | Běžná |  |  |  | POL1_1
Díl: | 6 | Kabely - dodávka včetně montáže |  |  |  | 0 |  | 0 |  | 0 |  | 0 |  | 0 |  | 0 |  |  |  |  | 0 | [6 empty] | DIL
53 | 601 | Cu-J 5x25 (B2ca s1d1a1) | m | 67 |  | 0 |  | 0 |  | 0 | 21 | 0 | 0 | 0 | 0 | 0 |  | Vlastní | Indiv | 0 | 0 |  | Práce | Běžná |  |  |  | POL1_1
54 | 602 | Cu-J 5x16 (B2ca s1d1a1) | m | 37 |  | 0 |  | 0 |  | 0 | 21 | 0 | 0 | 0 | 0 | 0 |  | Vlastní | Indiv | 0 | 0 |  | Práce | Běžná |  |  |  | POL1_1
55 | 603 | Cu-J 4x10 (B2ca s1d1a1) | m | 23 |  | 0 |  | 0 |  | 0 | 21 | 0 | 0 | 0 | 0 | 0 |  | Vlastní | Indiv | 0 | 0 |  | Práce | Běžná |  |  |  | POL1_1
56 | 604 | Cu-J 5x2,5 (B2ca s1d1a1) | m | 158 |  | 0 |  | 0 |  | 0 | 21 | 0 | 0 | 0 | 0 | 0 |  | Vlastní | Indiv | 0 | 0 |  | Práce | Běžná |  |  |  | POL1_1
57 | 605 | Cu-J 5x1,5 (B2ca s1d1a1) | m | 331 |  | 0 |  | 0 |  | 0 | 21 | 0 | 0 | 0 | 0 | 0 |  | Vlastní | Indiv | 0 | 0 |  | Práce | Běžná |  |  |  | POL1_1
58 | 606 | Cu-J 3x2,5 (B2ca s1d1a1) | m | 3417 |  | 0 |  | 0 |  | 0 | 21 | 0 | 0 | 0 | 0 | 0 |  | Vlastní | Indiv | 0 | 0 |  | Práce | Běžná |  |  |  | POL1_1
59 | 607 | Cu-J 3x1,5 (B2ca s1d1a1) | m | 2781 |  | 0 |  | 0 |  | 0 | 21 | 0 | 0 | 0 | 0 | 0 |  | Vlastní | Indiv | 0 | 0 |  | Práce | Běžná |  |  |  | POL1_1
60 | 608 | Cu-O 3x1,5 (B2ca s1d1a1) | m | 295 |  | 0 |  | 0 |  | 0 | 21 | 0 | 0 | 0 | 0 | 0 |  | Vlastní | Indiv | 0 | 0 |  | Práce | Běžná |  |  |  | POL1_1
61 | 609 | SL-Cu 2x2x0,8 (B2ca s1d1a1) | m | 37 |  | 0 |  | 0 |  | 0 | 21 | 0 | 0 | 0 | 0 | 0 |  | Vlastní | Indiv | 0 | 0 |  | Práce | Běžná |  |  |  | POL1_1
62 | 610 | Cu-J 5x6 (B2ca s1d1a1, P90-R) | m | 18 |  | 0 |  | 0 |  | 0 | 21 | 0 | 0 | 0 | 0 | 0 |  | Vlastní | Indiv | 0 | 0 |  | Práce | Běžná |  |  |  | POL1_1
63 | 611 | Cu-J 5x4 (B2ca s1d1a1, P90-R) | m | 11 |  | 0 |  | 0 |  | 0 | 21 | 0 | 0 | 0 | 0 | 0 |  | Vlastní | Indiv | 0 | 0 |  | Práce | Běžná |  |  |  | POL1_1
64 | 612 | Cu-J 5x4 (B2ca s1d1a1, P90-R), flexibilní kabel | m | 20 |  | 0 |  | 0 |  | 0 | 21 | 0 | 0 | 0 | 0 | 0 |  | Vlastní | Indiv | 0 | 0 |  | Práce | Běžná |  |  |  | POL1_1
65 | 613 | Cu-J 3x2,5 (B2ca s1d1a1, P90-R) | m | 85 |  | 0 |  | 0 |  | 0 | 21 | 0 | 0 | 0 | 0 | 0 |  | Vlastní | Indiv | 0 | 0 |  | Práce | Běžná |  |  |  | POL1_1
66 | 614 | Cu-J 3x1,5 (B2ca s1d1a1, P90-R) | m | 95 |  | 0 |  | 0 |  | 0 | 21 | 0 | 0 | 0 | 0 | 0 |  | Vlastní | Indiv | 0 | 0 |  | Práce | Běžná |  |  |  | POL1_1
67 | 615 | Cu-O 3x1,5 (B2ca s1d1a1, P90-R) | m | 8 |  | 0 |  | 0 |  | 0 | 21 | 0 | 0 | 0 | 0 | 0 |  | Vlastní | Indiv | 0 | 0 |  | Práce | Běžná |  |  |  | POL1_1
68 | 616 | SL-Cu 2x2x0,8 (B2ca s1d1a1, P90-R) | m | 64 |  | 0 |  | 0 |  | 0 | 21 | 0 | 0 | 0 | 0 | 0 |  | Vlastní | Indiv | 0 | 0 |  | Práce | Běžná |  |  |  | POL1_1
69 | 617 | Ukončení kabelů, popis | ks | 1 |  | 0 |  | 0 |  | 0 | 21 | 0 | 0 | 0 | 0 | 0 |  | Vlastní | Indiv | 0 | 0 |  | Práce | Běžná |  |  |  | POL1_1
Díl: | 7 | Svítidla - dodávka včetně montáže |  |  |  | 0 |  | 0 |  | 0 |  | 0 |  | 0 |  | 0 |  |  |  |  | 0 | [6 empty] | DIL
70 | 701 | A - Interiérové svítidlo LED, vestavné do podhledu M600, 17,6W, 2900lm, 4000K, Ra 80, IP54 | ks | 2 |  | 0 |  | 0 |  | 0 | 21 | 0 | 0 | 0 | 0 | 0 |  | Vlastní | Indiv | 0 | 0 |  | Práce | Běžná |  |  |  | POL1_7
71 | 702 | B - Interiérové svítidlo LED, vestavné do podhledu M600, 14,3W, 2365lm, 4000K, Ra 80, IP40 | ks | 2 |  | 0 |  | 0 |  | 0 | 21 | 0 | 0 | 0 | 0 | 0 |  | Vlastní | Indiv | 0 | 0 |  | Práce | Běžná |  |  |  | POL1_7
72 | 703 | C1 - Interiérové svítidlo LED, vestavné do podhledu M600, 17,6W, 2969lm, 4000K, Ra 80, IP40 | ks | 21 |  | 0 |  | 0 |  | 0 | 21 | 0 | 0 | 0 | 0 | 0 |  | Vlastní | Indiv | 0 | 0 |  | Práce | Běžná |  |  |  | POL1_7
73 | 704 | C1D - Interiérové svítidlo LED, vestavné do podhledu M600, 17,6W, 2969lm, 4000K, Ra 80, IP40, DALI | ks | 11 |  | 0 |  | 0 |  | 0 | 21 | 0 | 0 | 0 | 0 | 0 |  | Vlastní | Indiv | 0 | 0 |  | Práce | Běžná |  |  |  | POL1_7
74 | 705 | C2 - Interiérové svítidlo LED, vestavné do podhledu SDK, 17,6W, 2969lm, 4000K, Ra 80, IP40 | ks | 2 |  | 0 |  | 0 |  | 0 | 21 | 0 | 0 | 0 | 0 | 0 |  | Vlastní | Indiv | 0 | 0 |  | Práce | Běžná |  |  |  | POL1_7
75 | 706 | D - Interiérové svítidlo LED, vestavné do podhledu M600, 20,1W, 2931lm, 4000K, Ra 90, IP40 | ks | 8 |  | 0 |  | 0 |  | 0 | 21 | 0 | 0 | 0 | 0 | 0 |  | Vlastní | Indiv | 0 | 0 |  | Práce | Běžná |  |  |  | POL1_7
76 | 707 | E1 - Interiérové svítidlo LED, vestavné do podhledu M600, 23,6W, 4177lm, 4000K, Ra 80, IP40 | ks | 23 |  | 0 |  | 0 |  | 0 | 21 | 0 | 0 | 0 | 0 | 0 |  | Vlastní | Indiv | 0 | 0 |  | Práce | Běžná |  |  |  | POL1_7
77 | 708 | E1D - Interiérové svítidlo LED, vestavné do podhledu M600, 23,6W, 4177lm, 4000K, Ra 80, IP40, DALI | ks | 11 |  | 0 |  | 0 |  | 0 | 21 | 0 | 0 | 0 | 0 | 0 |  | Vlastní | Indiv | 0 | 0 |  | Práce | Běžná |  |  |  | POL1_7
78 | 709 | E2 - Interiérové svítidlo LED, vestavné do podhledu SDK, 23,6W, 4177lm, 4000K, Ra 80, IP40 | ks | 2 |  | 0 |  | 0 |  | 0 | 21 | 0 | 0 | 0 | 0 | 0 |  | Vlastní | Indiv | 0 | 0 |  | Práce | Běžná |  |  |  | POL1_7
79 | 710 | E3 - Interiérové svítidlo LED, přisazené, 23,6W, 4177lm, 4000K, Ra 80, IP40 | ks | 2 |  | 0 |  | 0 |  | 0 | 21 | 0 | 0 | 0 | 0 | 0 |  | Vlastní | Indiv | 0 | 0 |  | Práce | Běžná |  |  |  | POL1_7
80 | 711 | F - Interiérové svítidlo LED, vestavné do podhledu M600, 28,3W, 5010lm, 4000K, Ra 80, IP40 | ks | 4 |  | 0 |  | 0 |  | 0 | 21 | 0 | 0 | 0 | 0 | 0 |  | Vlastní | Indiv | 0 | 0 |  | Práce | Běžná |  |  |  | POL1_7
81 | 712 | FD - Interiérové svítidlo LED, vestavné do podhledu M600, 28,3W, 5010lm, 4000K, Ra 80, IP40, DALI | ks | 11 |  | 0 |  | 0 |  | 0 | 21 | 0 | 0 | 0 | 0 | 0 |  | Vlastní | Indiv | 0 | 0 |  | Práce | Běžná |  |  |  | POL1_7
82 | 713 | G - Interiérové svítidlo LED, vestavné do podhledu M600, 34,5W, 5118lm, 4000K, Ra 90, IP40 | ks | 4 |  | 0 |  | 0 |  | 0 | 21 | 0 | 0 | 0 | 0 | 0 |  | Vlastní | Indiv | 0 | 0 |  | Práce | Běžná |  |  |  | POL1_7
83 | 714 | GD - Interiérové svítidlo LED, vestavné do podhledu M600, 34,5W, 5118lm, 4000K, Ra 90, IP40, DALI | ks | 4 |  | 0 |  | 0 |  | 0 | 21 | 0 | 0 | 0 | 0 | 0 |  | Vlastní | Indiv | 0 | 0 |  | Práce | Běžná |  |  |  | POL1_7
84 | 715 | HD - Interiérové svítidlo LED, vestavné do podhledu M600, 31,2W, 5566lm, 4000K, Ra 80, IP40, DALI | ks | 1 |  | 0 |  | 0 |  | 0 | 21 | 0 | 0 | 0 | 0 | 0 |  | Vlastní | Indiv | 0 | 0 |  | Práce | Běžná |  |  |  | POL1_7
85 | 716 | I - Interiérové svítidlo LED, vestavné downlight, 13,1W, 1605lm, 4000K, Ra 80, IP54 | ks | 8 |  | 0 |  | 0 |  | 0 | 21 | 0 | 0 | 0 | 0 | 0 |  | Vlastní | Indiv | 0 | 0 |  | Práce | Běžná |  |  |  | POL1_7
86 | 717 | J - Interiérové svítidlo LED, vestavné downlight, 17,4W, 2326lm, 4000K, Ra 80, IP54 | ks | 7 |  | 0 |  | 0 |  | 0 | 21 | 0 | 0 | 0 | 0 | 0 |  | Vlastní | Indiv | 0 | 0 |  | Práce | Běžná |  |  |  | POL1_7
87 | 718 | K - Interiérové svítidlo LED, vestavné downlight, 14,2W, 1783lm, 4000K, Ra 80, IP44 | ks | 3 |  | 0 |  | 0 |  | 0 | 21 | 0 | 0 | 0 | 0 | 0 |  | Vlastní | Indiv | 0 | 0 |  | Práce | Běžná |  |  |  | POL1_7
88 | 719 | L - Interiérové svítidlo LED, vestavné downlight, 17,4W, 2326lm, 4000K, Ra 80, IP44 | ks | 2 |  | 0 |  | 0 |  | 0 | 21 | 0 | 0 | 0 | 0 | 0 |  | Vlastní | Indiv | 0 | 0 |  | Práce | Běžná |  |  |  | POL1_7
89 | 720 | M - Svítidlo LED, vestavné, 1,5W, 230V, 2700K, IP54, instalační výška 0,4m, orientační osvětlení | ks | 10 |  | 0 |  | 0 |  | 0 | 21 | 0 | 0 | 0 | 0 | 0 |  | Vlastní | Indiv | 0 | 0 |  | Práce | Běžná |  |  |  | POL1_7
90 | 721 | O - Interiérové svítidlo LED, liniové, přisazené, 29,0W, 3564lm, 4000K, Ra 80, IP20 | ks | 4 |  | 0 |  | 0 |  | 0 | 21 | 0 | 0 | 0 | 0 | 0 |  | Vlastní | Indiv | 0 | 0 |  | Práce | Běžná |  |  |  | POL1_7
91 | 722 | P - Interiérové svítidlo LED, přisazené, 31,0W, 4097lm, 4000K, Ra 80, mikroprisma, IP40 | ks | 2 |  | 0 |  | 0 |  | 0 | 21 | 0 | 0 | 0 | 0 | 0 |  | Vlastní | Indiv | 0 | 0 |  | Práce | Běžná |  |  |  | POL1_7
92 | 723 | R - Průmyslové svítidlo LED, přisazené, 31,4W, 5000lm, 4000K, Ra 80, těleso polykarbonát, RAL 7035, IK08, IP66 | ks | 4 |  | 0 |  | 0 |  | 0 | 21 | 0 | 0 | 0 | 0 | 0 |  | Vlastní | Indiv | 0 | 0 |  | Práce | Běžná |  |  |  | POL1_7
93 | 724 | S - Interiérové svítidlo LED, vestavné do podhledu M600, 37,2W, 6588lm, 4000K, Ra 80, IP40 | ks | 2 |  | 0 |  | 0 |  | 0 | 21 | 0 | 0 | 0 | 0 | 0 |  | Vlastní | Indiv | 0 | 0 |  | Práce | Běžná |  |  |  | POL1_7
94 | 725 | N1 - Nouzové svítidlo LED s piktogramem, přisazené na stěnu, 1W, 230V, IP65, CBS | ks | 35 |  | 0 |  | 0 |  | 0 | 21 | 0 | 0 | 0 | 0 | 0 |  | Vlastní | Indiv | 0 | 0 |  | Práce | Běžná |  |  |  | POL1_7
95 | 726 | N2 - Nouzové svítidlo LED, vestavné, osvětlení prostoru, 3W, 230V, 340lm, IP65, CBS | ks | 19 |  | 0 |  | 0 |  | 0 | 21 | 0 | 0 | 0 | 0 | 0 |  | Vlastní | Indiv | 0 | 0 |  | Práce | Běžná |  |  |  | POL1_7
96 | 727 | N3 - Nouzové svítidlo LED, vestavné, osvětlení únikových cest, 3W, 230V, 347lm, IP65, CBS | ks | 5 |  | 0 |  | 0 |  | 0 | 21 | 0 | 0 | 0 | 0 | 0 |  | Vlastní | Indiv | 0 | 0 |  | Práce | Běžná |  |  |  | POL1_7
97 | 728 | N4 - Nouzové svítidlo LED s piktogramem hasicí přístroj, přisazené na stěnu, 7.6W, 323lm, 230V, IP40 , CBS | ks | 8 |  | 0 |  | 0 |  | 0 | 21 | 0 | 0 | 0 | 0 | 0 |  | Vlastní | Indiv | 0 | 0 |  | Práce | Běžná |  |  |  | POL1_7
98 | 729 | Poplatek za ekologickou likvidaci | ks | 217 |  | 0 |  | 0 |  | 0 | 21 | 0 | 0 | 0 | 0 | 0 |  | Vlastní | Indiv | 0 | 0 |  | Práce | Běžná |  |  |  | POL1_7
Díl: | 8 | Přístroje - dodávka včetně montáže |  |  |  | 0 |  | 0 |  | 0 |  | 0 |  | 0 |  | 0 |  |  |  |  | 0 | [6 empty] | DIL
99 | 801 | Spínač jednopólový, zapuštěný, řazení č. 1, 230V, 10A, IP20, bílý, zdravotnický program | ks | 67 |  | 0 |  | 0 |  | 0 | 21 | 0 | 0 | 0 | 0 | 0 |  | Vlastní | Indiv | 0 | 0 |  | Práce | Běžná |  |  |  | POL1_1
100 | 802 | Spínač jednopólový, zapuštěný, řazení č. 1, 230V, 10A, IP20, bílý, signalizační doutnavka, zdravotnický program | ks | 1 |  | 0 |  | 0 |  | 0 | 21 | 0 | 0 | 0 | 0 | 0 |  | Vlastní | Indiv | 0 | 0 |  | Práce | Běžná |  |  |  | POL1_1
101 | 803 | Spínač jednopólový, zapuštěný, řazení č. 1, 230V, 10A, IP44, bílý | ks | 2 |  | 0 |  | 0 |  | 0 | 21 | 0 | 0 | 0 | 0 | 0 |  | Vlastní | Indiv | 0 | 0 |  | Práce | Běžná |  |  |  | POL1_1
102 | 804 | Ovládač zapínací, zapuštěný, 230V, 10A, IP20, zdravotnický program | ks | 20 |  | 0 |  | 0 |  | 0 | 21 | 0 | 0 | 0 | 0 | 0 |  | Vlastní | Indiv | 0 | 0 |  | Práce | Běžná |  |  |  | POL1_1
103 | 805 | Ovládač žaluziový, zapuštěný, řazení č. 1/0+1/0 s blokováním, 230V, 10A, IP20 | ks | 24 |  | 0 |  | 0 |  | 0 | 21 | 0 | 0 | 0 | 0 | 0 |  | Vlastní | Indiv | 0 | 0 |  | Práce | Běžná |  |  |  | POL1_1
104 | 806 | MDO - zásuvka jednonásobná 230V/16A, zapuštěná, IP40, s clonkami, bílá, zdravotnický program | ks | 147 |  | 0 |  | 0 |  | 0 | 21 | 0 | 0 | 0 | 0 | 0 |  | Vlastní | Indiv | 0 | 0 |  | Práce | Běžná |  |  |  | POL1_1
105 | 807 | MDO - zásuvka jednonásobná 230V/16A, zapuštěná, IP44, s clonkami, bílá | ks | 1 |  | 0 |  | 0 |  | 0 | 21 | 0 | 0 | 0 | 0 | 0 |  | Vlastní | Indiv | 0 | 0 |  | Práce | Běžná |  |  |  | POL1_1
106 | 808 | MDO - zásuvka jednonásobná 230V/16A, zapuštěná, IP40, s clonkami, hnědá, zdravotnický program | ks | 32 |  | 0 |  | 0 |  | 0 | 21 | 0 | 0 | 0 | 0 | 0 |  | Vlastní | Indiv | 0 | 0 |  | Práce | Běžná |  |  |  | POL1_1
107 | 809 | MDO - zásuvka jednonásobná 230V/16A, zapuštěná, IP40, s clonkami, s přepěťovou ochranou, hnědá, zdravotnický program | ks | 13 |  | 0 |  | 0 |  | 0 | 21 | 0 | 0 | 0 | 0 | 0 |  | Vlastní | Indiv | 0 | 0 |  | Práce | Běžná |  |  |  | POL1_1
108 | 810 | DO - zásuvka jednonásobná 230V/16A, zapuštěná, IP40, s clonkami, zelená, zdravotnický program | ks | 13 |  | 0 |  | 0 |  | 0 | 21 | 0 | 0 | 0 | 0 | 0 |  | Vlastní | Indiv | 0 | 0 |  | Práce | Běžná |  |  |  | POL1_1
109 | 811 | Zásuvka průmyslová, 400V/16A/5P, nástěnná, IP44 | ks | 1 |  | 0 |  | 0 |  | 0 | 21 | 0 | 0 | 0 | 0 | 0 |  | Vlastní | Indiv | 0 | 0 |  | Práce | Běžná |  |  |  | POL1_1
110 | 812 | Signalizační dotykový panel sítě IT, 24 VDC, sběrnice isolguard, externí sběrnice, IP20 | ks | 2 |  | 0 |  | 0 |  | 0 | 21 | 0 | 0 | 0 | 0 | 0 |  | Vlastní | Indiv | 0 | 0 |  | Práce | Běžná |  |  |  | POL1_1
111 | 813 | Časové relé do krabice, zpožděný doběh, 150W, 230V | ks | 2 |  | 0 |  | 0 |  | 0 | 21 | 0 | 0 | 0 | 0 | 0 |  | Vlastní | Indiv | 0 | 0 |  | Práce | Běžná |  |  |  | POL1_1
112 | 814 | Tlačítko TOTAL STOP, prosklené, 1xNO, 1xNC, IP55 | ks | 1 |  | 0 |  | 0 |  | 0 | 21 | 0 | 0 | 0 | 0 | 0 |  | Vlastní | Indiv | 0 | 0 |  | Práce | Běžná |  |  |  | POL1_1
113 | 815 | Krabice přístrojová, O74mm, výška 43mm, možnost spojení v souvislou řadu | ks | 278 |  | 0 |  | 0 |  | 0 | 21 | 0 | 0 | 0 | 0 | 0 |  | Vlastní | Indiv | 0 | 0 |  | Práce | Běžná |  |  |  | POL1_1
114 | 816 | Krabice přístrojová, O74mm, výška 66mm, možnost spojení v souvislou řadu | ks | 64 |  | 0 |  | 0 |  | 0 | 21 | 0 | 0 | 0 | 0 | 0 |  | Vlastní | Indiv | 0 | 0 |  | Práce | Běžná |  |  |  | POL1_1
115 | 817 | Elektroinstalační krabice na povrch, 81x81x50mm, IP66 | ks | 14 |  | 0 |  | 0 |  | 0 | 21 | 0 | 0 | 0 | 0 | 0 |  | Vlastní | Indiv | 0 | 0 |  | Práce | Běžná |  |  |  | POL1_1
116 | 818 | Elektroinstalační krabice na povrch, 100x100x63mm, IP66 | ks | 6 |  | 0 |  | 0 |  | 0 | 21 | 0 | 0 | 0 | 0 | 0 |  | Vlastní | Indiv | 0 | 0 |  | Práce | Běžná |  |  |  | POL1_1
117 | 819 | CBS - Centrální bateriový systém, centrální baterie (18 bloků á 12V), výstupní napětí 230VAC/216VDC, max. nabíjecí proud 2A, kapacita baterií 18Ah, autonomie 1 hod., adresný monitoring, | ks | 1 |  | 0 |  | 0 |  | 0 | 21 | 0 | 0 | 0 | 0 | 0 |  | Vlastní | Indiv | 0 | 0 |  | Práce | Běžná |  |  |  | POL1_1
|  | 1520x650x400mm (VxŠxHL) | [25 empty] | POP
118 | 820 | UPS - 10kVA/400V, 250x868x828mm, včetně dopravy a instalace | ks | 1 |  | 0 |  | 0 |  | 0 | 21 | 0 | 0 | 0 | 0 | 0 |  | Vlastní | Indiv | 0 | 0 |  | Práce | Běžná |  |  |  | POL1_1
119 | 821 | Elektroinstalační materiál, svorky, vázací pásky apod. | ks | 1 |  | 0 |  | 0 |  | 0 | 21 | 0 | 0 | 0 | 0 | 0 |  | Vlastní | Indiv | 0 | 0 |  | Práce | Běžná |  |  |  | POL1_1
Díl: | 9 | Řízení DALI - dodávka včetně montáže |  |  |  | 0 |  | 0 |  | 0 |  | 0 |  | 0 |  | 0 |  |  |  |  | 0 | [6 empty] | DIL
120 | 901 | IMAGINE DALI2 Router, 1xDALI2 kanál integrovaný v routru po 250mA a 22,5Vmin/kanál, bez nutnosti převodu prostřednictvím USB, integrovaná LAN ethernet RJ45, astronomický kalendář pro GPS souřadnice | ks | 1 |  | 0 |  | 0 |  | 0 | 21 | 0 | 0 | 0 | 0 | 0 |  | Vlastní | Indiv | 0 | 0 |  | Práce | Běžná |  |  |  | POL1_1
|  | , 16.384 pracovních skupin, Možnost psaní programátorských podmínek – IF, OF, AND, NAND, 9TE modulů, elektromagnetická kompatibilita pro EMC emise dle normy ČSN EN 55032 Class A a EMC imunita dle ČSN EN 55024. Bezpečnost byla řazena dle normy ČSN EN 60950, příjem ethernetových comandů | [25 empty] | POP | , 16.384 pracovních skupin, Možnost psaní programátorských podmínek – IF, OF, AND, NAND, 9TE modulů, elektromagnetická kompatibilita pro EMC emise dle normy ČSN EN 55032 Class A a EMC imunita dle ČSN EN 55024. Bezpečnost byla řazena dle normy ČSN EN 60950, příjem ethernetových comandů
121 | 902 | DALI2 Repeater – posilovač DALI2 signálu pro obousměrnou DALI2 komunikaci s galvanickým oddělením INPUT / OUTPUT na DIN lištu max. 2TE moduly. Integrovaný napájecí zdroj. Posílení o + 250mA, DALI | ks | 1 |  | 0 |  | 0 |  | 0 | 21 | 0 | 0 | 0 | 0 | 0 |  | Vlastní | Indiv | 0 | 0 |  | Práce | Běžná |  |  |  | POL1_1
|  | dle IEC62386-101, EMC emise dle ČSN EN 55015 a EMC imunita dle ČSN EN 61547. Bezpečnost dle ČSN EN 61347-2-11 | [25 empty] | POP | dle IEC62386-101, EMC emise dle ČSN EN 55015 a EMC imunita dle ČSN EN 61547. Bezpečnost dle ČSN EN 61347-2-11
122 | 903 | VPN modul na DIN lištu 5port switch, WINBOX, DIN 7TE | ks | 1 |  | 0 |  | 0 |  | 0 | 21 | 0 | 0 | 0 | 0 | 0 |  | Vlastní | Indiv | 0 | 0 |  | Práce | Běžná |  |  |  | POL1_1
123 | 904 | Napájecí zdroj pro VPN modul na DIN lištu, stíněný, průmyslový | ks | 1 |  | 0 |  | 0 |  | 0 | 21 | 0 | 0 | 0 | 0 | 0 |  | Vlastní | Indiv | 0 | 0 |  | Práce | Běžná |  |  |  | POL1_1
124 | 905 | Switch na DIN lištu 5port, průmyslové provedení | ks | 1 |  | 0 |  | 0 |  | 0 | 21 | 0 | 0 | 0 | 0 | 0 |  | Vlastní | Indiv | 0 | 0 |  | Práce | Běžná |  |  |  | POL1_1
125 | 906 | Napájecí zdroj pro průmyslový switch, stíněný, průmyslový | ks | 1 |  | 0 |  | 0 |  | 0 | 21 | 0 | 0 | 0 | 0 | 0 |  | Vlastní | Indiv | 0 | 0 |  | Práce | Běžná |  |  |  | POL1_1
126 | 907 | UPS 400W, čistý sinus, vstup 155 ÷ 264VAC (±7VAC), 5OHz, výstup 200-250VAC (±7VAC) 50Hz pro AC mód, 220VAC (±10VAC) 50Hz z baterie. Teplotní rozsah okolního prostředí 0°C ÷ 40°C | ks | 1 |  | 0 |  | 0 |  | 0 | 21 | 0 | 0 | 0 | 0 | 0 |  | Vlastní | Indiv | 0 | 0 |  | Práce | Běžná |  |  |  | POL1_1
127 | 908 | Akumulátor gelový 12V, 45Ah, max. nabíjecí proud 10A, teplotní rozsah pro vybíjení a skladování -20°C ~ 60°C, pro nabíjení -10°C ~ 50°C | ks | 1 |  | 0 |  | 0 |  | 0 | 21 | 0 | 0 | 0 | 0 | 0 |  | Vlastní | Indiv | 0 | 0 |  | Práce | Běžná |  |  |  | POL1_1
128 | 909 | DALI2 nízkoprofílový směrový mikrovlnný senzor - výklopný, dosah pokrytí 23m, š.6m, vestavný do D=78mm s přesahem základy max. 3,5mm pod SDK. EMC emise dle ČSN EN 61000-6-1 a EMC imunita dle ČSN | ks | 4 |  | 0 |  | 0 |  | 0 | 21 | 0 | 0 | 0 | 0 | 0 |  | Vlastní | Indiv | 0 | 0 |  | Práce | Běžná |  |  |  | POL1_1
|  | EN 61000-6-3. Bezpečnost dle ČSN EN 60730-1 | [25 empty] | POP
129 | 910 | Dvoutlačítkový ovládací panel (I/O), bílý, DALI s LED indikací a příjmem IR signálu dálk. ovladačů – 7tlačítek pro servisní ovládaní, EMC emise dle ČSN EN 55015 a EMC imunita dle ČSN EN 61547. | ks | 3 |  | 0 |  | 0 |  | 0 | 21 | 0 | 0 | 0 | 0 | 0 |  | Vlastní | Indiv | 0 | 0 |  | Práce | Běžná |  |  |  | POL1_1
|  | Bezpečnost dle ČSN EN 61347-2-11 | [25 empty] | POP
130 | 911 | Sedmitlačítkový ovládací panel (4sc.,UP/DOWN+OFF), bílý, DALI s LED indikací a příjmem IR signálu dálk. ovladačů – 7tlačítek pro servisní ovládaní, EMC emise dle ČSN EN 55015 a EMC imunita dle ČSN | ks | 6 |  | 0 |  | 0 |  | 0 | 21 | 0 | 0 | 0 | 0 | 0 |  | Vlastní | Indiv | 0 | 0 |  | Práce | Běžná |  |  |  | POL1_1
|  | EN 61547. Bezpečnost dle ČSN EN 61347-2-11 | [25 empty] | POP
131 | 912 | Montážní sada tlačítkových ovládacích panelů do KU68, povrch bílý plast 86x86mm antistatický s kovovou vložkou a svorkou pro připojení zemnicího vodiče | ks | 9 |  | 0 |  | 0 |  | 0 | 21 | 0 | 0 | 0 | 0 | 0 |  | Vlastní | Indiv | 0 | 0 |  | Práce | Běžná |  |  |  | POL1_1
132 | 913 | Technická podpora u realizace. Proškolení elektromontážní firmy k instalaci, zapůjčení testboxu | ks | 1 |  | 0 |  | 0 |  | 0 | 21 | 0 | 0 | 0 | 0 | 0 |  | Vlastní | Indiv | 0 | 0 |  | Práce | Běžná |  |  |  | POL1_1
133 | 914 | Provedení zkoušek zapojení, načtení všech připojených DALI komponent, naprogramování a nastavení systému řízení. Zaškolení obsluhy | ks | 1 |  | 0 |  | 0 |  | 0 | 21 | 0 | 0 | 0 | 0 | 0 |  | Vlastní | Indiv | 0 | 0 |  | Práce | Běžná |  |  |  | POL1_1
134 | 915 | Uživatelská vizualizace pro dohled nad stavem osvětlení, úrovní intenzity a stavu poruch s možností ručního zásahu dle úrovně oprávnění | ks | 1 |  | 0 |  | 0 |  | 0 | 21 | 0 | 0 | 0 | 0 | 0 |  | Vlastní | Indiv | 0 | 0 |  | Práce | Běžná |  |  |  | POL1_1
135 | 916 | Logistické a přepravní náklady, případné ubytování | ks | 3 |  | 0 |  | 0 |  | 0 | 21 | 0 | 0 | 0 | 0 | 0 |  | Vlastní | Indiv | 0 | 0 |  | Práce | Běžná |  |  |  | POL1_1
Díl: | 10 | Ostatní - dodávka včetně montáže |  |  |  | 0 |  | 0 |  | 0 |  | 0 |  | 0 |  | 0 |  |  |  |  | 0 | [6 empty] | DIL
136 | 1001 | Podružný materiál | ks | 1 |  | 0 |  | 0 |  | 0 | 21 | 0 | 0 | 0 | 0 | 0 |  | Vlastní | Indiv | 0 | 0 |  | Práce | Běžná |  |  |  | POL1_1
137 | 1002 | Koordinace s ostatními profesemi | ks | 1 |  | 0 |  | 0 |  | 0 | 21 | 0 | 0 | 0 | 0 | 0 |  | Vlastní | Indiv | 0 | 0 |  | Práce | Běžná |  |  |  | POL1_1
138 | 1003 | Zkušební provoz | ks | 1 |  | 0 |  | 0 |  | 0 | 21 | 0 | 0 | 0 | 0 | 0 |  | Vlastní | Indiv | 0 | 0 |  | Práce | Běžná |  |  |  | POL1_1
139 | 1004 | Stavební přípomoce | ks | 1 |  | 0 |  | 0 |  | 0 | 21 | 0 | 0 | 0 | 0 | 0 |  | Vlastní | Indiv | 0 | 0 |  | Práce | Běžná |  |  |  | POL1_1
140 | 1005 | Doprava | ks | 1 |  | 0 |  | 0 |  | 0 | 21 | 0 | 0 | 0 | 0 | 0 |  | Vlastní | Indiv | 0 | 0 |  | Práce | Běžná |  |  |  | POL1_1
141 | 1006 | Ekologická likvidace odpadu | ks | 1 |  | 0 |  | 0 |  | 0 | 21 | 0 | 0 | 0 | 0 | 0 |  | Vlastní | Indiv | 0 | 0 |  | Práce | Běžná |  |  |  | POL1_1
142 | 1007 | Komplexní provozní zkoušky | ks | 1 |  | 0 |  | 0 |  | 0 | 21 | 0 | 0 | 0 | 0 | 0 |  | Vlastní | Indiv | 0 | 0 |  | Práce | Běžná |  |  |  | POL1_1
143 | 1008 | Nastavení a ověření přístrojů HAKEL (kontrola zapojení, oživení a nastavení celého systému přístrojů na sběrnici), provede dodavatel | ks | 1 |  | 0 |  | 0 |  | 0 | 21 | 0 | 0 | 0 | 0 | 0 |  | Vlastní | Indiv | 0 | 0 |  | Práce | Běžná |  |  |  | POL1_1
144 | 1009 | Vypracování odborného a závazného stanoviska TIČR podle vyhlášky č.73/2010 o vyhrazených technických zařízeních | ks | 1 |  | 0 |  | 0 |  | 0 | 21 | 0 | 0 | 0 | 0 | 0 |  | Vlastní | Indiv | 0 | 0 |  | Práce | Běžná |  |  |  | POL1_1
145 | 1010 | Dokumentace skutečného provedení stavby | ks | 1 |  | 0 |  | 0 |  | 0 | 21 | 0 | 0 | 0 | 0 | 0 |  | Vlastní | Indiv | 0 | 0 |  | Práce | Běžná |  |  |  | POL1_1
146 | 1011 | Revize a vystavení revizní zprávy | ks | 1 |  | 0 |  | 0 |  | 0 | 21 | 0 | 0 | 0 | 0 | 0 |  | Vlastní | Indiv | 0 | 0 |  | Práce | Běžná |  |  |  | POL1_1
[26 empty] | 12 | 21 | DPH
| Celkem |  |  |  |  | 0 | [19 empty] | 0 | 0 | SUM
Poznámky uchazeče k zadání
POPUZIV
END
Note on S6: Jedná se o informaci, zda se jedná o položku, která je do rozpočtu zadána z cenové soustavy RTS, nebo vlastní.
Note on T6: Jedná se o název CÚ, která je zadána u položky rozpočtu

## SO01 D.1.2.6 Pol
Položkový rozpočet | [27 empty] | #TypZaznamu#
S: | 141 | NEMOCNICE VYŠKOV, p.o. | [25 empty] | STA
O: | SO01 | REKONSTRUKCE DĚTSKÉHO ODDĚLENÍ DO 1 | [22 empty] | STA |  |  | OBJ
R: | D.1.2.6 | TPS - Elektronické komunikace | [25 empty] | ROZ
P.č. | Číslo položky | Název položky | MJ | Množství | Cena / MJ | Celkem | Dodávka | Dodávka celk. | Montáž | Montáž celk. | DPH | Cena s DPH | Hmotnost / MJ | Hmotnost celk.(t) | Dem. hmotnost / MJ | Dem. hmotnost celk.(t) | Ceník | Cen. soustava / platnost | Cenová úroveň | Nhod / MJ | Nhod celk. | Dodavatel | Typ položky | Stav položky
Díl: | M22a | Strukturovaná kabeláž (SK) |  |  |  | 0 |  | 0 |  | 0 |  | 0 |  | 0 |  | 0 |  |  |  |  | 0 | [6 empty] | DIL
1 | M220001 | 19" rozvaděč stojanový 42U/600x600 skleněné dveře, vybavený dle výkresu "návrh rozvaděče" - viz Bloková schémata SLP | kpl | 1 |  | 0 |  | 0 |  | 0 | 21 | 0 | 0 | 0 | 0 | 0 |  | Vlastní | Indiv | 0 | 0 |  | Práce | Běžná |  |  |  | POL1_9
|  | "101:"1*1 | [25 empty] | POP
2 | M220006 | Zásuvka 1RJ45 U/UTP, cat6 kompletní vč. nosné masky a ráměčku, pod omítku | ks | 33 |  | 0 |  | 0 |  | 0 | 21 | 0 | 0 | 0 | 0 | 0 |  | Vlastní | Indiv | 0 | 0 |  | Práce | Běžná |  |  |  | POL1_9
|  | "101:"33*1 | [25 empty] | POP
3 | M220007 | Zásuvka 2RJ45 U/UTP, cat6 kompletní vč. nosné masky a ráměčku, pod omítku | ks | 49 |  | 0 |  | 0 |  | 0 | 21 | 0 | 0 | 0 | 0 | 0 |  | Vlastní | Indiv | 0 | 0 |  | Práce | Běžná |  |  |  | POL1_9
|  | "101:"49*1 | [25 empty] | POP
4 | M220008 | U/UTP 4P , cat 6, B2(ca)s1d1a1 | m | 9622 |  | 0 |  | 0 |  | 0 | 21 | 0 | 0 | 0 | 0 | 0 |  | Vlastní | Indiv | 0 | 0 |  | Práce | Běžná |  |  |  | POL1_9
|  | "201:"34*1+"202:"5792*1+"203:"3796*1 | [25 empty] | POP
5 | M220009 | Optický kabel SM 16vl. 9/ 125µm, LS0H | m | 40 |  | 0 |  | 0 |  | 0 | 21 | 0 | 0 | 0 | 0 | 0 |  | Vlastní | Indiv | 0 | 0 |  | Práce | Běžná |  |  |  | POL1_9
|  | "101:"40*1 | [25 empty] | POP
6 | M220010 | Catalyst 9200L 48-port PoE+, 4 x 10G, Network Essentials, HW i SW plně kompatibilní s používanými aktivními prvky | ks | 2 |  | 0 |  | 0 |  | 0 | 21 | 0 | 0 | 0 | 0 | 0 |  | Vlastní | Indiv | 0 | 0 |  | Práce | Běžná |  |  |  | POL1_9
|  | "101:"2*1 | [25 empty] | POP
7 | M220011 | 48-port, 5 Year Term license | ks | 2 |  | 0 |  | 0 |  | 0 | 21 | 0 | 0 | 0 | 0 | 0 |  | Vlastní | Indiv | 0 | 0 |  | Práce | Běžná |  |  |  | POL1_9
|  | 2*1 | [25 empty] | POP
8 | M220012 | Stack Module | ks | 2 |  | 0 |  | 0 |  | 0 | 21 | 0 | 0 | 0 | 0 | 0 |  | Vlastní | Indiv | 0 | 0 |  | Práce | Běžná |  |  |  | POL1_9
|  | 2*1 | [25 empty] | POP
9 | M220013 | 24-port PoE+, 4 x 10G, Network Essentials HW i SW plně kompatibilní s používanými aktivními prvky | ks | 1 |  | 0 |  | 0 |  | 0 | 21 | 0 | 0 | 0 | 0 | 0 |  | Vlastní | Indiv | 0 | 0 |  | Práce | Běžná |  |  |  | POL1_9
|  | "101:"1*1 | [25 empty] | POP
10 | M220014 | 24-port, 5 Year Term license | ks | 1 |  | 0 |  | 0 |  | 0 | 21 | 0 | 0 | 0 | 0 | 0 |  | Vlastní | Indiv | 0 | 0 |  | Práce | Běžná |  |  |  | POL1_9
|  | 1*1 | [25 empty] | POP
11 | M220015 | Stack Module | ks | 1 |  | 0 |  | 0 |  | 0 | 21 | 0 | 0 | 0 | 0 | 0 |  | Vlastní | Indiv | 0 | 0 |  | Práce | Běžná |  |  |  | POL1_9
|  | 1*1 | [25 empty] | POP
12 | M220016 | AP (W6E, tri-band 4x4) w/Reg-E HW i SW plně kompatibilní s používaným zařízením | ks | 6 |  | 0 |  | 0 |  | 0 | 21 | 0 | 0 | 0 | 0 | 0 |  | Vlastní | Indiv | 0 | 0 |  | Práce | Běžná |  |  |  | POL1_9
|  | "101:"1*1 | [25 empty] | POP
13 | M220017 | Wireless On-Prem Essential, 5Y Term Lic | ks | 6 |  | 0 |  | 0 |  | 0 | 21 | 0 | 0 | 0 | 0 | 0 |  | Vlastní | Indiv | 0 | 0 |  | Práce | Běžná |  |  |  | POL1_9
|  | 6*1 | [25 empty] | POP
14 | M220018 | Konfigurační a instalační práce (v prac. době) | ks | 5 |  | 0 |  | 0 |  | 0 | 21 | 0 | 0 | 0 | 0 | 0 |  | Vlastní | Indiv | 0 | 0 |  | Práce | Běžná |  |  |  | POL1_9
|  | 5*1 | [25 empty] | POP
15 | M220019 | Transceiver 10G SFP+ BiDi singlemodeHW i SW plně kompatibilní s používaným zařízením | ks | 4 |  | 0 |  | 0 |  | 0 | 21 | 0 | 0 | 0 | 0 | 0 |  | Vlastní | Indiv | 0 | 0 |  | Práce | Běžná |  |  |  | POL1_9
|  | 4*1 | [25 empty] | POP
Díl: | M22b | Společná TV anténa (STA) |  |  |  | 0 |  | 0 |  | 0 |  | 0 |  | 0 |  | 0 |  |  |  |  | 0 | [6 empty] | DIL
16 | M220021 | Antny pro příjem DVB-T2, přepěťové ochrany, F konektory, apod. | kpl | 1 |  | 0 |  | 0 |  | 0 | 21 | 0 | 0 | 0 | 0 | 0 |  | Vlastní | Indiv | 0 | 0 |  | Práce | Běžná |  |  |  | POL1_9
|  | "101:"1*1 | [25 empty] | POP
17 | M220022 | Skříň rozvodnice 500x500x250, vč. výzbroje (rozbočovače, zesilovače, konektory, apod.) - dle PD technologie STA | ks | 1 |  | 0 |  | 0 |  | 0 | 21 | 0 | 0 | 0 | 0 | 0 |  | Vlastní | Indiv | 0 | 0 |  | Práce | Běžná |  |  |  | POL1_9
|  | "101:"1*1 | [25 empty] | POP
18 | M220023 | Koaxiální dvojzásuvka kompletní, vč. krabice, rámečku a krytky | ks | 13 |  | 0 |  | 0 |  | 0 | 21 | 0 | 0 | 0 | 0 | 0 |  | Vlastní | Indiv | 0 | 0 |  | Práce | Běžná |  |  |  | POL1_9
|  | "101:"131 | [25 empty] | POP
19 | M220024 | Koaxiální kabel 75?, útlum<13,1dB/100m/862MHz, bezhalogenový | m | 17 |  | 0 |  | 0 |  | 0 | 21 | 0 | 0 | 0 | 0 | 0 |  | Vlastní | Indiv | 0 | 0 |  | Práce | Běžná |  |  |  | POL1_9
|  | "202:"17*1 | [25 empty] | POP
20 | M220025 | Koaxiální kabel 75?, útlum<18,6dB/100m/862MHz, bezhalogenový | m | 542 |  | 0 |  | 0 |  | 0 | 21 | 0 | 0 | 0 | 0 | 0 |  | Vlastní | Indiv | 0 | 0 |  | Práce | Běžná |  |  |  | POL1_9
|  | "202:"542*1 | [25 empty] | POP
Díl: | M22c | Jednotný čas (JČ) |  |  |  | 0 |  | 0 |  | 0 |  | 0 |  | 0 |  | 0 |  |  |  |  | 0 | [6 empty] | DIL
21 | M220027 | hlavní hodiny (dvoulinkové) | ks | 1 |  | 0 |  | 0 |  | 0 | 21 | 0 | 0 | 0 | 0 | 0 |  | Vlastní | Indiv | 0 | 0 |  | Práce | Běžná |  |  |  | POL1_9
|  | "101:"1*1 | [25 empty] | POP
22 | M220028 | přijímač radiosignálu DCF 77 | ks | 1 |  | 0 |  | 0 |  | 0 | 21 | 0 | 0 | 0 | 0 | 0 |  | Vlastní | Indiv | 0 | 0 |  | Práce | Běžná |  |  |  | POL1_9
|  | 1*1 | [25 empty] | POP
23 | M220029 | analogové hodiny O28cm, číselník (dle architekta) | ks | 7 |  | 0 |  | 0 |  | 0 | 21 | 0 | 0 | 0 | 0 | 0 |  | Vlastní | Indiv | 0 | 0 |  | Práce | Běžná |  |  |  | POL1_9
|  | "101:"7*1 | [25 empty] | POP
24 | M220030 | analogové hodiny dvoustranné /skládají se ze dvou jednostranných | ks | 2 |  | 0 |  | 0 |  | 0 | 21 | 0 | 0 | 0 | 0 | 0 |  | Vlastní | Indiv | 0 | 0 |  | Práce | Běžná |  |  |  | POL1_9
|  | "101:"2*1 | [25 empty] | POP
25 | M220031 | závěs | ks | 2 |  | 0 |  | 0 |  | 0 | 21 | 0 | 0 | 0 | 0 | 0 |  | Vlastní | Indiv | 0 | 0 |  | Práce | Běžná |  |  |  | POL1_9
|  | 2*1 | [25 empty] | POP
Díl: | M22d | Elektronická kontrola vstupu (EKV) |  |  |  | 0 |  | 0 |  | 0 |  | 0 |  | 0 |  | 0 |  |  |  |  | 0 | [6 empty] | DIL
26 | M220033 | datový koncentrátor - řídici jednotka. RS485. LAN 10/100 Mb | ks | 1 |  | 0 |  | 0 |  | 0 | 21 | 0 | 0 | 0 | 0 | 0 |  | Vlastní | Indiv | 0 | 0 |  | Práce | Běžná |  |  |  | POL1_9
|  | "101:" | [25 empty] | POP
27 | M220034 | montážni krabice upravená | ks | 1 |  | 0 |  | 0 |  | 0 | 21 | 0 | 0 | 0 | 0 | 0 |  | Vlastní | Indiv | 0 | 0 |  | Práce | Běžná |  |  |  | POL1_9
|  | 1*1 | [25 empty] | POP
28 | M220035 | bezkontaktni čtečka. zalitá .proxy, vnitřní | ks | 5 |  | 0 |  | 0 |  | 0 | 21 | 0 | 0 | 0 | 0 | 0 |  | Vlastní | Indiv | 0 | 0 |  | Práce | Běžná |  |  |  | POL1_9
|  | "101:"5*1 | [25 empty] | POP
29 | M220036 | nerez montážni plech pod čtečku | ks | 5 |  | 0 |  | 0 |  | 0 | 21 | 0 | 0 | 0 | 0 | 0 |  | Vlastní | Indiv | 0 | 0 |  | Práce | Běžná |  |  |  | POL1_9
|  | 5*1 | [25 empty] | POP
30 | M220037 | ŘÍdicí jednotka dveřni | ks | 5 |  | 0 |  | 0 |  | 0 | 21 | 0 | 0 | 0 | 0 | 0 |  | Vlastní | Indiv | 0 | 0 |  | Práce | Běžná |  |  |  | POL1_9
|  | "101:"5*1 | [25 empty] | POP
31 | M220038 | mont.krabice pro řídící jednotku | ks | 5 |  | 0 |  | 0 |  | 0 | 21 | 0 | 0 | 0 | 0 | 0 |  | Vlastní | Indiv | 0 | 0 |  | Práce | Běžná |  |  |  | POL1_9
|  | 5*1 | [25 empty] | POP
32 | M220039 | zdroj 230VAC/12VDC/3A, vč.v aku | ks | 2 |  | 0 |  | 0 |  | 0 | 21 | 0 | 0 | 0 | 0 | 0 |  | Vlastní | Indiv | 0 | 0 |  | Práce | Běžná |  |  |  | POL1_9
|  | "101:"2*1 | [25 empty] | POP
33 | M220040 | Práce technika - oživení HW prvků se SW základnou | hod | 2 |  | 0 |  | 0 |  | 0 | 21 | 0 | 0 | 0 | 0 | 0 |  | Vlastní | Indiv | 0 | 0 |  | Práce | Běžná |  |  |  | POL1_9
|  | 2*1 | [25 empty] | POP
34 | M220041 | Zadání zařízení do DB přístupů, SW | hod | 1 |  | 0 |  | 0 |  | 0 | 21 | 0 | 0 | 0 | 0 | 0 |  | Vlastní | Indiv | 0 | 0 |  | Práce | Běžná |  |  |  | POL1_9
|  | 1*1 | [25 empty] | POP
35 | M220042 | Cestovné | km | 72 |  | 0 |  | 0 |  | 0 | 21 | 0 | 0 | 0 | 0 | 0 |  | Vlastní | Indiv | 0 | 0 |  | Práce | Běžná |  |  |  | POL1_9
|  | 72*1 | [25 empty] | POP
Díl: | M22e | Uzavřený TV okruh (CCTV) |  |  |  | 0 |  | 0 |  | 0 |  | 0 |  | 0 |  | 0 |  |  |  |  | 0 | [6 empty] | DIL
36 | M220044 | IP dome kamera, 4MP, MZVF 2.7-12mm, WDR 120dB, IR 40m, ePoE, AI, IP67 | ks | 2 |  | 0 |  | 0 |  | 0 | 21 | 0 | 0 | 0 | 0 | 0 |  | Vlastní | Indiv | 0 | 0 |  | Práce | Běžná |  |  |  | POL1_9
|  | "101:"2*1 | [25 empty] | POP
37 | M220045 | Kruhová instalační krabice pro vybrané dome kamery | ks | 2 |  | 0 |  | 0 |  | 0 | 21 | 0 | 0 | 0 | 0 | 0 |  | Vlastní | Indiv | 0 | 0 |  | Práce | Běžná |  |  |  | POL1_9
|  | 2*1 | [25 empty] | POP
Díl: | M22f | Komunikační zařízení pacient-sestra |  |  |  | 0 |  | 0 |  | 0 |  | 0 |  | 0 |  | 0 |  |  |  |  | 0 | [6 empty] | DIL
38 | M220047 | Hlavní terminál, vč. adaptéru a kabelu k terminálu 2m (Touch screen monitor min. 10,4", hlasitá a diskrétní komunikace, identifikace volajícího včetně jména klienta, možnost zobrazení informací z | ks | 1 |  | 0 |  | 0 |  | 0 | 21 | 0 | 0 | 0 | 0 | 0 |  | Vlastní | Indiv | 0 | 0 |  | Specifikace | Běžná |  |  |  | POL3_0
|  | EPS, poslech radiových stanic na hlavním terminálu, volba IP radiostanic přímo na hlavním terminálu v uživatelském menu. Možnost integrace s bezdrátovým systémem a zobrazení bezdrátových bezpečnostních tlačítek s funkcí hlídání průchodu klientů zakázanou zónou, ve spojení s IP kamerou zobrazení online přenosu od vchodu na oddělení) | [25 empty] | POP | EPS, poslech radiových stanic na hlavním terminálu, volba IP radiostanic přímo na hlavním terminálu v uživatelském menu. Možnost integrace s bezdrátovým systémem a zobrazení bezdrátových bezpečnostních tlačítek s funkcí hlídání průchodu klientů zakázanou zónou, ve spojení s IP kamerou zobrazení online přenosu od vchodu na oddělení)
|  | "101:"1*1 | [25 empty] | POP
39 | M220048 | Zásuvka terminálu | ks | 1 |  | 0 |  | 0 |  | 0 | 21 | 0 | 0 | 0 | 0 | 0 |  | Vlastní | Indiv | 0 | 0 |  | Práce | Běžná |  |  |  | POL1_9
|  | 1*1 | [25 empty] | POP
40 | M220049 | Napájecí zdroj + lokální server | ks | 1 |  | 0 |  | 0 |  | 0 | 21 | 0 | 0 | 0 | 0 | 0 |  | Vlastní | Indiv | 0 | 0 |  | Práce | Běžná |  |  |  | POL1_9
|  | "101:"1*1 | [25 empty] | POP
41 | M220050 | Rozvodný panel 8x 230V 19"/2U | ks | 1 |  | 0 |  | 0 |  | 0 | 21 | 0 | 0 | 0 | 0 | 0 |  | Vlastní | Indiv | 0 | 0 |  | Práce | Běžná |  |  |  | POL1_9
|  | "101:"1*1 | [25 empty] | POP
42 | M220051 | SW - licence provozu účastníka | ks | 18 |  | 0 |  | 0 |  | 0 | 21 | 0 | 0 | 0 | 0 | 0 |  | Vlastní | Indiv | 0 | 0 |  | Specifikace | Běžná |  |  |  | POL3_0
|  | 18*1 | [25 empty] | POP
43 | M220052 | SW - licence pro Hlavní terminál | ks | 1 |  | 0 |  | 0 |  | 0 | 21 | 0 | 0 | 0 | 0 | 0 |  | Vlastní | Indiv | 0 | 0 |  | Specifikace | Běžná |  |  |  | POL3_0
|  | 1*1 | [25 empty] | POP
44 | M220053 | SW - databáze historie volání | ks | 1 |  | 0 |  | 0 |  | 0 | 21 | 0 | 0 | 0 | 0 | 0 |  | Vlastní | Indiv | 0 | 0 |  | Specifikace | Běžná |  |  |  | POL3_0
|  | 1*1 | [25 empty] | POP
45 | M220054 | Datový switch 24 portů/19" (CZ) | ks | 2 |  | 0 |  | 0 |  | 0 | 21 | 0 | 0 | 0 | 0 | 0 |  | Vlastní | Indiv | 0 | 0 |  | Práce | Běžná |  |  |  | POL1_9
|  | "101:"2*1 | [25 empty] | POP
46 | M220055 | Napájecí injektor 24 portů/19" | ks | 2 |  | 0 |  | 0 |  | 0 | 21 | 0 | 0 | 0 | 0 | 0 |  | Vlastní | Indiv | 0 | 0 |  | Práce | Běžná |  |  |  | POL1_9
|  | "101:"2*1 | [25 empty] | POP
47 | M220056 | Svítidlo signalizační LED | ks | 15 |  | 0 |  | 0 |  | 0 | 21 | 0 | 0 | 0 | 0 | 0 |  | Vlastní | Indiv | 0 | 0 |  | Práce | Běžná |  |  |  | POL1_9
|  | "101:"15*1 | [25 empty] | POP
48 | M220057 | Pokojový terminál s displejem | ks | 4 |  | 0 |  | 0 |  | 0 | 21 | 0 | 0 | 0 | 0 | 0 |  | Vlastní | Indiv | 0 | 0 |  | Práce | Běžná |  |  |  | POL1_9
|  | "101:"4*1 | [25 empty] | POP
49 | M220058 | Pokojový terminál hovorový (minimálně 4 programovatelná tlačítka, hovorové spojení s hlavním terminálem, příjem hovorového volání od lůžka klienta, hlasová navigace - informace o volajícím, | ks | 15 |  | 0 |  | 0 |  | 0 | 21 | 0 | 0 | 0 | 0 | 0 |  | Vlastní | Indiv | 0 | 0 |  | Práce | Běžná |  |  |  | POL1_9
|  | číslo pokoje/lůžka, centrální hlášení přenos hlasové informace - nucený poslech) | [25 empty] | POP
|  | "101:"15*1 | [25 empty] | POP
50 | M220059 | Zásuvka pacienta s držákem a reproduktorem | ks | 18 |  | 0 |  | 0 |  | 0 | 21 | 0 | 0 | 0 | 0 | 0 |  | Vlastní | Indiv | 0 | 0 |  | Práce | Běžná |  |  |  | POL1_9
|  | "101:"18*1 | [25 empty] | POP
51 | M220060 | Terminál pacienta s tlačítkem volání ošetřovatelky | ks | 18 |  | 0 |  | 0 |  | 0 | 21 | 0 | 0 | 0 | 0 | 0 |  | Vlastní | Indiv | 0 | 0 |  | Práce | Běžná |  |  |  | POL1_9
|  | 18*1 | [25 empty] | POP
52 | M220061 | Kabel vytrhávací - částečně kroucený pro terminál pacienta (PT)Provedena úprava proti poškození. | ks | 18 |  | 0 |  | 0 |  | 0 | 21 | 0 | 0 | 0 | 0 | 0 |  | Vlastní | Indiv | 0 | 0 |  | Specifikace | Běžná |  |  |  | POL3_0
|  | 18*1 | [25 empty] | POP
53 | M220062 | Držák kabelu na hrazdu | ks | 18 |  | 0 |  | 0 |  | 0 | 21 | 0 | 0 | 0 | 0 | 0 |  | Vlastní | Indiv | 0 | 0 |  | Specifikace | Běžná |  |  |  | POL3_0
|  | 18*1 | [25 empty] | POP
54 | M220063 | Tlačítko nouzového volání | ks | 6 |  | 0 |  | 0 |  | 0 | 21 | 0 | 0 | 0 | 0 | 0 |  | Vlastní | Indiv | 0 | 0 |  | Práce | Běžná |  |  |  | POL1_9
|  | "101:"6*1 | [25 empty] | POP
55 | M220064 | Táhlo nouzového volání | ks | 10 |  | 0 |  | 0 |  | 0 | 21 | 0 | 0 | 0 | 0 | 0 |  | Vlastní | Indiv | 0 | 0 |  | Práce | Běžná |  |  |  | POL1_9
|  | "101:"10*1 | [25 empty] | POP
56 | M220065 | Táhlo a tlačítko nouzového volání | ks | 12 |  | 0 |  | 0 |  | 0 | 21 | 0 | 0 | 0 | 0 | 0 |  | Vlastní | Indiv | 0 | 0 |  | Práce | Běžná |  |  |  | POL1_9
|  | "101:"12*1 | [25 empty] | POP
57 | M220066 | Služební terminál (vchod) | ks | 2 |  | 0 |  | 0 |  | 0 | 21 | 0 | 0 | 0 | 0 | 0 |  | Vlastní | Indiv | 0 | 0 |  | Práce | Běžná |  |  |  | POL1_9
|  | "101:"2*1 | [25 empty] | POP
58 | M220067 | Patch kabel | ks | 50 |  | 0 |  | 0 |  | 0 | 21 | 0 | 0 | 0 | 0 | 0 |  | Vlastní | Indiv | 0 | 0 |  | Práce | Běžná |  |  |  | POL1_9
|  | 50*1 | [25 empty] | POP
59 | M220068 | Konektor RJ45 UTP CAT5e včetně ochrany a proměření | ks | 100 |  | 0 |  | 0 |  | 0 | 21 | 0 | 0 | 0 | 0 | 0 |  | Vlastní | Indiv | 0 | 0 |  | Práce | Běžná |  |  |  | POL1_9
|  | 100*1 | [25 empty] | POP
60 | M220069 | Instalace a konfigurace systému | ks | 1 |  | 0 |  | 0 |  | 0 | 21 | 0 | 0 | 0 | 0 | 0 |  | Vlastní | Indiv | 0 | 0 |  | Práce | Běžná |  |  |  | POL1_9
|  | 1*1 | [25 empty] | POP
61 | M220070 | Koordinovaná funkční zkouška, zaškolení, vedlejší výdaje | ks | 1 |  | 0 |  | 0 |  | 0 | 21 | 0 | 0 | 0 | 0 | 0 |  | Vlastní | Indiv | 0 | 0 |  | Práce | Běžná |  |  |  | POL1_9
|  | 1*1 | [25 empty] | POP
62 | M220071 | Výchozí funkční zkouška dorozumívacího zařízení | ks | 1 |  | 0 |  | 0 |  | 0 | 21 | 0 | 0 | 0 | 0 | 0 |  | Vlastní | Indiv | 0 | 0 |  | Práce | Běžná |  |  |  | POL1_9
|  | 1*1 | [25 empty] | POP
63 | M220072 | Ekologická likvidace odpadu | ks | 1 |  | 0 |  | 0 |  | 0 | 21 | 0 | 0 | 0 | 0 | 0 |  | Vlastní | Indiv | 0 | 0 |  | Práce | Běžná |  |  |  | POL1_9
|  | 1*1 | [25 empty] | POP
64 | M220073 | Koordinace stavby | hod | 8 |  | 0 |  | 0 |  | 0 | 21 | 0 | 0 | 0 | 0 | 0 |  | Vlastní | Indiv | 0 | 0 |  | Práce | Běžná |  |  |  | POL1_9
|  | 8*1 | [25 empty] | POP
65 | M220074 | Kontrolní dny | hod | 8 |  | 0 |  | 0 |  | 0 | 21 | 0 | 0 | 0 | 0 | 0 |  | Vlastní | Indiv | 0 | 0 |  | Práce | Běžná |  |  |  | POL1_9
|  | 8*1 | [25 empty] | POP
66 | M220075 | Úklid staveniště | hod | 8 |  | 0 |  | 0 |  | 0 | 21 | 0 | 0 | 0 | 0 | 0 |  | Vlastní | Indiv | 0 | 0 |  | Práce | Běžná |  |  |  | POL1_9
|  | 8*1 | [25 empty] | POP
67 | M220076 | Doprava | km | 176 |  | 0 |  | 0 |  | 0 | 21 | 0 | 0 | 0 | 0 | 0 |  | Vlastní | Indiv | 0 | 0 |  | Práce | Běžná |  |  |  | POL1_9
|  | 176*1 | [25 empty] | POP
Díl: | M22g | NOSNÝ MATERIÁL |  |  |  | 0 |  | 0 |  | 0 |  | 0 |  | 0 |  | 0 |  |  |  |  | 0 | [6 empty] | DIL
68 | M220081 | Trubka ohebná monoflex ?16mm | m | 99 |  | 0 |  | 0 |  | 0 | 21 | 0 | 0 | 0 | 0 | 0 |  | Vlastní | Indiv | 0 | 0 |  | Práce | Běžná |  |  |  | POL1_9
|  | ""202:"32*1+"203:"67*1 | [25 empty] | POP
69 | M220082 | Trubka ohebná monoflex ?20mm | m | 73 |  | 0 |  | 0 |  | 0 | 21 | 0 | 0 | 0 | 0 | 0 |  | Vlastní | Indiv | 0 | 0 |  | Práce | Běžná |  |  |  | POL1_9
|  | "201:"4*1+"202:"69*1 | [25 empty] | POP
70 | M220083 | Trubka ohebná monoflex ?25mm | m | 36 |  | 0 |  | 0 |  | 0 | 21 | 0 | 0 | 0 | 0 | 0 |  | Vlastní | Indiv | 0 | 0 |  | Práce | Běžná |  |  |  | POL1_9
|  | ""202:"18*1+"203:"18*1 | [25 empty] | POP
71 | M220084 | Trubka ohebná monoflex ?32mm | m | 31 |  | 0 |  | 0 |  | 0 | 21 | 0 | 0 | 0 | 0 | 0 |  | Vlastní | Indiv | 0 | 0 |  | Práce | Běžná |  |  |  | POL1_9
|  | "202:"31*1 | [25 empty] | POP
72 | M220085 | Trubka ohebná monoflex ?50mm | m | 10 |  | 0 |  | 0 |  | 0 | 21 | 0 | 0 | 0 | 0 | 0 |  | Vlastní | Indiv | 0 | 0 |  | Práce | Běžná |  |  |  | POL1_9
|  | "202:"10*1 | [25 empty] | POP
73 | M220086 | TRUBKA TUHÁ PVC 320N ?25mm vč. příchytek, vrutů a hmoždinek | m | 66 |  | 0 |  | 0 |  | 0 | 21 | 0 | 0 | 0 | 0 | 0 |  | Vlastní | Indiv | 0 | 0 |  | Práce | Běžná |  |  |  | POL1_9
|  | "204:"66*1 | [25 empty] | POP
74 | M220087 | Kabel 10x2x0,5 stíněný třída reakce na oheň B2(ca)s1d1 - volně uložen | m | 42 |  | 0 |  | 0 |  | 0 | 21 | 0 | 0 | 0 | 0 | 0 |  | Vlastní | Indiv | 0 | 0 |  | Práce | Běžná |  |  |  | POL1_9
|  | "101:"42*1 | [25 empty] | POP
75 | M220088 | Kabel 2x1,5 třída reakce na oheň B2(ca)s1d1 - pevně uložen, vč. hmoždinek, vrutů a úchytek | m | 295 |  | 0 |  | 0 |  | 0 | 21 | 0 | 0 | 0 | 0 | 0 |  | Vlastní | Indiv | 0 | 0 |  | Práce | Běžná |  |  |  | POL1_9
|  | "201:"16*1+"202:"208*1+"203:"71*1 | [25 empty] | POP
76 | M220089 | SYKFY 30x2x0,5 - volně uložen | m | 117 |  | 0 |  | 0 |  | 0 | 21 | 0 | 0 | 0 | 0 | 0 |  | Vlastní | Indiv | 0 | 0 |  | Práce | Běžná |  |  |  | POL1_9
|  | "201:"25*1+"202:11"*1+"204:"81*1 | [25 empty] | POP
77 | M220090 | Krabice univerzální KP 68 | ks | 139 |  | 0 |  | 0 |  | 0 | 21 | 0 | 0 | 0 | 0 | 0 |  | Vlastní | Indiv | 0 | 0 |  | Práce | Běžná |  |  |  | POL1_9
|  | "202:"95*1+"203:"44*1 | [25 empty] | POP
78 | M220091 | Krabice přístrojová KP 64/2 - dvojitá | ks | 35 |  | 0 |  | 0 |  | 0 | 21 | 0 | 0 | 0 | 0 | 0 |  | Vlastní | Indiv | 0 | 0 |  | Práce | Běžná |  |  |  | POL1_9
|  | "203:"35*1 | [25 empty] | POP
79 | M220092 | Krabice přístrojová KU64/3 - trojitá | ks | 4 |  | 0 |  | 0 |  | 0 | 21 | 0 | 0 | 0 | 0 | 0 |  | Vlastní | Indiv | 0 | 0 |  | Práce | Běžná |  |  |  | POL1_9
|  | "203:"4*1 | [25 empty] | POP
80 | M220093 | Krabice univ. vč. svorkovnice KU 68-1903 | ks | 3 |  | 0 |  | 0 |  | 0 | 21 | 0 | 0 | 0 | 0 | 0 |  | Vlastní | Indiv | 0 | 0 |  | Práce | Běžná |  |  |  | POL1_9
|  | "202:"3*1 | [25 empty] | POP
81 | M220094 | Lišta vkládací bezhalogenová 20x10mm, vč. vrutů a hmoždinek | m | 306 |  | 0 |  | 0 |  | 0 | 21 | 0 | 0 | 0 | 0 | 0 |  | Vlastní | Indiv | 0 | 0 |  | Práce | Běžná |  |  |  | POL1_9
|  | "201:"3*1+"202:"157*1+"203:"146*1 | [25 empty] | POP
82 | M220095 | Lišta vkládací bezhalogenová 20x20mm, vč. vrutů a hmoždinek | m | 104 |  | 0 |  | 0 |  | 0 | 21 | 0 | 0 | 0 | 0 | 0 |  | Vlastní | Indiv | 0 | 0 |  | Práce | Běžná |  |  |  | POL1_9
|  | "202:"56*1+"203:"48*1 | [25 empty] | POP
83 | M220096 | Lišta vkládací bezhalogenová 40x20mm, vč. vrutů a hmoždinek | m | 109 |  | 0 |  | 0 |  | 0 | 21 | 0 | 0 | 0 | 0 | 0 |  | Vlastní | Indiv | 0 | 0 |  | Práce | Běžná |  |  |  | POL1_9
|  | "202:"109*1 | [25 empty] | POP
84 | M220097 | Lišta vkládací bezhalogenová 40x40mm, vč. vrutů a hmoždinek | m | 48 |  | 0 |  | 0 |  | 0 | 21 | 0 | 0 | 0 | 0 | 0 |  | Vlastní | Indiv | 0 | 0 |  | Práce | Běžná |  |  |  | POL1_9
|  | "202:"48*1 | [25 empty] | POP
85 | M220098 | Kabelový žlab kovový 62/50 2m, s integrovanou spojkou vč. víka, nosníků, spojek, hmoždinek, vrutů, apod. | m | 156 |  | 0 |  | 0 |  | 0 | 21 | 0 | 0 | 0 | 0 | 0 |  | Vlastní | Indiv | 0 | 0 |  | Práce | Běžná |  |  |  | POL1_9
|  | "201:"11*1+"202:"51*1+"203:"94*1 | [25 empty] | POP
86 | M220099 | Kabelový žlab kovový 125/502m, s integrovanou spojkou vč. víka, nosníků, spojek, hmoždinek, vrutů, apod. | m | 36 |  | 0 |  | 0 |  | 0 | 21 | 0 | 0 | 0 | 0 | 0 |  | Vlastní | Indiv | 0 | 0 |  | Práce | Běžná |  |  |  | POL1_9
|  | "201:"13*1+"202:"20*1+"203:"3*1 | [25 empty] | POP
87 | M220100 | Koleno "125" , vč. víka a spojek | ks | 1 |  | 0 |  | 0 |  | 0 | 21 | 0 | 0 | 0 | 0 | 0 |  | Vlastní | Indiv | 0 | 0 |  | Práce | Běžná |  |  |  | POL1_9
|  | "203:"1*1 | [25 empty] | POP
88 | M220101 | Kabelový žlab kovový 250/50 2m, s integrovanou spojkou vč. víka, nosníků, spojek, hmoždinek, vrutů, apod. | m | 31 |  | 0 |  | 0 |  | 0 | 21 | 0 | 0 | 0 | 0 | 0 |  | Vlastní | Indiv | 0 | 0 |  | Práce | Běžná |  |  |  | POL1_9
|  | "202:"31*1 | [25 empty] | POP
89 | M220102 | Koleno "250", vč. víka a spojek | ks | 2 |  | 0 |  | 0 |  | 0 | 21 | 0 | 0 | 0 | 0 | 0 |  | Vlastní | Indiv | 0 | 0 |  | Práce | Běžná |  |  |  | POL1_9
|  | "202:"2*1 | [25 empty] | POP
90 | M220103 | Mikrotrubička 10/8, modrá | m | 30 |  | 0 |  | 0 |  | 0 | 21 | 0 | 0 | 0 | 0 | 0 |  | Vlastní | Indiv | 0 | 0 |  | Práce | Běžná |  |  |  | POL1_9
|  | "201:"25*1+"202:"5*1 | [25 empty] | POP
91 | M220104 | Protipožární pěna 325 ml, max. 2,1 l vyplně, vč. označení PU | ks | 3 |  | 0 |  | 0 |  | 0 | 21 | 0 | 0 | 0 | 0 | 0 |  | Vlastní | Indiv | 0 | 0 |  | Práce | Běžná |  |  |  | POL1_9
|  | 3*1 | [25 empty] | POP
92 | M220105 | Štítek kabelový | ks | 404 |  | 0 |  | 0 |  | 0 | 21 | 0 | 0 | 0 | 0 | 0 |  | Vlastní | Indiv | 0 | 0 |  | Práce | Běžná |  |  |  | POL1_9
|  | "101:"404*1 | [25 empty] | POP
Díl: | M22h | C - 2 2 M - ZAŘÍZENÍ |  |  |  | 0 |  | 0 |  | 0 |  | 0 |  | 0 |  | 0 |  |  |  |  | 0 | [6 empty] | DIL
93 | M220112 | Vyhledání vývodu nebo krabice | ks | 181 |  | 0 |  | 0 |  | 0 | 21 | 0 | 0 | 0 | 0 | 0 |  | Vlastní | Indiv | 0 | 0 |  | Práce | Běžná |  |  |  | POL1_9
|  | 181*1 | [25 empty] | POP
94 | M220113 | Odv. a zavičk. krab. s víčkem na závit | ks | 73 |  | 0 |  | 0 |  | 0 | 21 | 0 | 0 | 0 | 0 | 0 |  | Vlastní | Indiv | 0 | 0 |  | Práce | Běžná |  |  |  | POL1_9
|  | 73*1 | [25 empty] | POP
95 | M220114 | Forma kabelova do 5x2 | ks | 18 |  | 0 |  | 0 |  | 0 | 21 | 0 | 0 | 0 | 0 | 0 |  | Vlastní | Indiv | 0 | 0 |  | Práce | Běžná |  |  |  | POL1_9
|  | 18*1 | [25 empty] | POP
96 | M220115 | Forma kabelová do 20x2 | ks | 2 |  | 0 |  | 0 |  | 0 | 21 | 0 | 0 | 0 | 0 | 0 |  | Vlastní | Indiv | 0 | 0 |  | Práce | Běžná |  |  |  | POL1_9
|  | 2*1 | [25 empty] | POP
97 | M220116 | -S Forma kabelová 100x2 | ks | 2 |  | 0 |  | 0 |  | 0 | 21 | 0 | 0 | 0 | 0 | 0 |  | Vlastní | Indiv | 0 | 0 |  | Práce | Běžná |  |  |  | POL1_9
|  | 2*1 | [25 empty] | POP
Díl: | M22i | EKV |  |  |  | 0 |  | 0 |  | 0 |  | 0 |  | 0 |  | 0 |  |  |  |  | 0 | [6 empty] | DIL
98 | M220117 | Programování systému, instalace SW | hod | 1 |  | 0 |  | 0 |  | 0 | 21 | 0 | 0 | 0 | 0 | 0 |  | Vlastní | Indiv | 0 | 0 |  | Práce | Běžná |  |  |  | POL1_9
|  | 1*1 | [25 empty] | POP
99 | M220118 | -S Revize EKV vč. vyhotovení protokolu | hod | 16 |  | 0 |  | 0 |  | 0 | 21 | 0 | 0 | 0 | 0 | 0 |  | Vlastní | Indiv | 0 | 0 |  | Práce | Běžná |  |  |  | POL1_9
|  | 16*1 | [25 empty] | POP
Díl: | M22j | S K |  |  |  | 0 |  | 0 |  | 0 |  | 0 |  | 0 |  | 0 |  |  |  |  | 0 | [6 empty] | DIL
100 | M220120 | -S Montáž RJ45 | ks | 131 |  | 0 |  | 0 |  | 0 | 21 | 0 | 0 | 0 | 0 | 0 |  | Vlastní | Indiv | 0 | 0 |  | Práce | Běžná |  |  |  | POL1_9
|  | 131*1 | [25 empty] | POP
101 | M220121 | -S Kabelová forma UTP kabelu | ks | 262 |  | 0 |  | 0 |  | 0 | 21 | 0 | 0 | 0 | 0 | 0 |  | Vlastní | Indiv | 0 | 0 |  | Práce | Běžná |  |  |  | POL1_9
|  | 131*2 | [25 empty] | POP
102 | M220122 | -S Měření kabelu, zpacování protokolu | ks | 131 |  | 0 |  | 0 |  | 0 | 21 | 0 | 0 | 0 | 0 | 0 |  | Vlastní | Indiv | 0 | 0 |  | Práce | Běžná |  |  |  | POL1_9
|  | 131*1 | [25 empty] | POP
103 | M220123 | -S Revize SK vč. zpracování protokolu | hod | 24 |  | 0 |  | 0 |  | 0 | 21 | 0 | 0 | 0 | 0 | 0 |  | Vlastní | Indiv | 0 | 0 |  | Práce | Běžná |  |  |  | POL1_9
|  | 24*1 | [25 empty] | POP
104 | M220125 | Úpravy stávajícího rozvaděče, vč. nutného materiálu | kpl | 1 |  | 0 |  | 0 |  | 0 | 21 | 0 | 0 | 0 | 0 | 0 |  | Vlastní | Indiv | 0 | 0 |  | Práce | Běžná |  |  |  | POL1_9
|  | 1*1 | [25 empty] | POP
Díl: | M22k | STA |  |  |  | 0 |  | 0 |  | 0 |  | 0 |  | 0 |  | 0 |  |  |  |  | 0 | [6 empty] | DIL
105 | M220127 | Měření na účastnické zásuvce - všechny TV kanály | ks | 13 |  | 0 |  | 0 |  | 0 | 21 | 0 | 0 | 0 | 0 | 0 |  | Vlastní | Indiv | 0 | 0 |  | Práce | Běžná |  |  |  | POL1_9
|  | "101:"13*1 | [25 empty] | POP
106 | M220128 | Měření dostupnosti signálů DVB-T(S) a A-TV/R | kpl | 1 |  | 0 |  | 0 |  | 0 | 21 | 0 | 0 | 0 | 0 | 0 |  | Vlastní | Indiv | 0 | 0 |  | Práce | Běžná |  |  |  | POL1_9
|  | 1*1 | [25 empty] | POP
107 | M220129 | Měření vstupního signálu TV | kpl | 1 |  | 0 |  | 0 |  | 0 | 21 | 0 | 0 | 0 | 0 | 0 |  | Vlastní | Indiv | 0 | 0 |  | Práce | Běžná |  |  |  | POL1_9
|  | 1*1 | [25 empty] | POP
108 | M220130 | Dopracování projektové dokumentace technologie STA | ks | 1 |  | 0 |  | 0 |  | 0 | 21 | 0 | 0 | 0 | 0 | 0 |  | Vlastní | Indiv | 0 | 0 |  | Práce | Běžná |  |  |  | POL1_9
|  | 1*1 | [25 empty] | POP
109 | M220131 | -S Revize STA vč. zpracování protokolu | hod | 16 |  | 0 |  | 0 |  | 0 | 21 | 0 | 0 | 0 | 0 | 0 |  | Vlastní | Indiv | 0 | 0 |  | Práce | Běžná |  |  |  | POL1_9
|  | 16*1 | [25 empty] | POP
Díl: | M22m | CCTV |  |  |  | 0 |  | 0 |  | 0 |  | 0 |  | 0 |  | 0 |  |  |  |  | 0 | [6 empty] | DIL
110 | M220133 | Uvedeni vnitrni kamery do chodu | ks | 2 |  | 0 |  | 0 |  | 0 | 21 | 0 | 0 | 0 | 0 | 0 |  | Vlastní | Indiv | 0 | 0 |  | Práce | Běžná |  |  |  | POL1_9
|  | "101:"2*1 | [25 empty] | POP
111 | M220134 | - Montaz RJ45 konektoru | ks | 4 |  | 0 |  | 0 |  | 0 | 21 | 0 | 0 | 0 | 0 | 0 |  | Vlastní | Indiv | 0 | 0 |  | Práce | Běžná |  |  |  | POL1_9
|  | 2*2 | [25 empty] | POP
112 | M220135 | Revize zařízení CCTV vč. zpracování protokolu | hod | 8 |  | 0 |  | 0 |  | 0 | 21 | 0 | 0 | 0 | 0 | 0 |  | Vlastní | Indiv | 0 | 0 |  | Práce | Běžná |  |  |  | POL1_9
|  | 8*1 | [25 empty] | POP
Díl: | M22n | JČ |  |  |  | 0 |  | 0 |  | 0 |  | 0 |  | 0 |  | 0 |  |  |  |  | 0 | [6 empty] | DIL
113 | M220137 | Revize JČ vč. zpracování protokolu | hod | 6 |  | 0 |  | 0 |  | 0 | 21 | 0 | 0 | 0 | 0 | 0 |  | Vlastní | Indiv | 0 | 0 |  | Práce | Běžná |  |  |  | POL1_9
|  | 6*1 | [25 empty] | POP
Díl: | M22o | KZ |  |  |  | 0 |  | 0 |  | 0 |  | 0 |  | 0 |  | 0 |  |  |  |  | 0 | [6 empty] | DIL
114 | M220139 | -S Montáž RJ45 | ks | 39 |  | 0 |  | 0 |  | 0 | 21 | 0 | 0 | 0 | 0 | 0 |  | Vlastní | Indiv | 0 | 0 |  | Práce | Běžná |  |  |  | POL1_9
|  | 39*1 | [25 empty] | POP
115 | M220140 | -S Kabelová forma UTP kabelu | ks | 78 |  | 0 |  | 0 |  | 0 | 21 | 0 | 0 | 0 | 0 | 0 |  | Vlastní | Indiv | 0 | 0 |  | Práce | Běžná |  |  |  | POL1_9
|  | 39*2 | [25 empty] | POP
116 | M220141 | -S Měření kabelu, zpacování protokolu | ks | 39 |  | 0 |  | 0 |  | 0 | 21 | 0 | 0 | 0 | 0 | 0 |  | Vlastní | Indiv | 0 | 0 |  | Práce | Běžná |  |  |  | POL1_9
|  | 39*1 | [25 empty] | POP
117 | M220142 | Předání funkčního zařízení zákazníkovi, oživení zařízení, revize zařízení vč. zpracování protokolu, zaškolení obsluhy | hod | 40 |  | 0 |  | 0 |  | 0 | 21 | 0 | 0 | 0 | 0 | 0 |  | Vlastní | Indiv | 0 | 0 |  | Práce | Běžná |  |  |  | POL1_9
|  | 40*1 | [25 empty] | POP
Díl: | M22p | Optika |  |  |  | 0 |  | 0 |  | 0 |  | 0 |  | 0 |  | 0 |  |  |  |  | 0 | [6 empty] | DIL
118 | M220144 | Montáž opt. adaptérů | ks | 32 |  | 0 |  | 0 |  | 0 | 21 | 0 | 0 | 0 | 0 | 0 |  | Vlastní | Indiv | 0 | 0 |  | Práce | Běžná |  |  |  | POL1_9
|  | "101:"16*2 | [25 empty] | POP
119 | M220145 | Odstranění ochrany FO vlákna vlákna | ks | 32 |  | 0 |  | 0 |  | 0 | 21 | 0 | 0 | 0 | 0 | 0 |  | Vlastní | Indiv | 0 | 0 |  | Práce | Běžná |  |  |  | POL1_9
|  | 16*2 | [25 empty] | POP
120 | M220146 | Měření FO vláken vč. vystavení protokolu | ks | 16 |  | 0 |  | 0 |  | 0 | 21 | 0 | 0 | 0 | 0 | 0 |  | Vlastní | Indiv | 0 | 0 |  | Práce | Běžná |  |  |  | POL1_9
|  | 16*1 | [25 empty] | POP
121 | M220147 | Ukončení vlákna pigtailem | ks | 32 |  | 0 |  | 0 |  | 0 | 21 | 0 | 0 | 0 | 0 | 0 |  | Vlastní | Indiv | 0 | 0 |  | Práce | Běžná |  |  |  | POL1_9
|  | 16*2 | [25 empty] | POP
122 | M220148 | upevnění FO kab.v FO rozvaděči vč.odizol.primární a sekund.izolace | ks | 2 |  | 0 |  | 0 |  | 0 | 21 | 0 | 0 | 0 | 0 | 0 |  | Vlastní | Indiv | 0 | 0 |  | Práce | Běžná |  |  |  | POL1_9
|  | 2*1 | [25 empty] | POP
123 | M220149 | Uchycení rezervy FO kabelu | ks | 2 |  | 0 |  | 0 |  | 0 | 21 | 0 | 0 | 0 | 0 | 0 |  | Vlastní | Indiv | 0 | 0 |  | Práce | Běžná |  |  |  | POL1_9
|  | 2*1 | [25 empty] | POP
Díl: | M22r | C - 2 2 M - ROZVODY |  |  |  | 0 |  | 0 |  | 0 |  | 0 |  | 0 |  | 0 |  |  |  |  | 0 | [6 empty] | DIL
124 | M220152 | Krabice KO 68 pod omítku | ks | 35 |  | 0 |  | 0 |  | 0 | 21 | 0 | 0 | 0 | 0 | 0 |  | Vlastní | Indiv | 0 | 0 |  | Práce | Běžná |  |  |  | POL1_9
|  | 35*1 | [25 empty] | POP
125 | M220153 | -S Zahození šliců š.50mm, hl.50mm vč. materiálu | m | 249 |  | 0 |  | 0 |  | 0 | 21 | 0 | 0 | 0 | 0 | 0 |  | Vlastní | Indiv | 0 | 0 |  | Práce | Běžná |  |  |  | POL1_9
|  | 249*1 | [25 empty] | POP
126 | M220154 | Osazení hmoždinky 8mm v cihl. zdivu | ks | 3088 |  | 0 |  | 0 |  | 0 | 21 | 0 | 0 | 0 | 0 | 0 |  | Vlastní | Indiv | 0 | 0 |  | Práce | Běžná |  |  |  | POL1_9
|  | 3088*1 | [25 empty] | POP
127 | M220155 | Značení trasy vedení | m | 1506 |  | 0 |  | 0 |  | 0 | 21 | 0 | 0 | 0 | 0 | 0 |  | Vlastní | Indiv | 0 | 0 |  | Práce | Běžná |  |  |  | POL1_9
|  | "201:"115*1+"202:"862*1+"203:"460*1+"204:"69*1 | [25 empty] | POP
128 | M220156 | Zhotovení kruhových otvorů | ks | 3 |  | 0 |  | 0 |  | 0 | 21 | 0 | 0 | 0 | 0 | 0 |  | Vlastní | Indiv | 0 | 0 |  | Práce | Běžná |  |  |  | POL1_9
|  | 3*1 | [25 empty] | POP
129 | M220157 | Kontrola stavební připravenosti | ks | 1 |  | 0 |  | 0 |  | 0 | 21 | 0 | 0 | 0 | 0 | 0 |  | Vlastní | Indiv | 0 | 0 |  | Práce | Běžná |  |  |  | POL1_9
|  | 1*1 | [25 empty] | POP
130 | M220158 | -S Převzetí prostor | ks | 1 |  | 0 |  | 0 |  | 0 | 21 | 0 | 0 | 0 | 0 | 0 |  | Vlastní | Indiv | 0 | 0 |  | Práce | Běžná |  |  |  | POL1_9
|  | 1*1 | [25 empty] | POP
131 | M220159 | -S Seznameni s projektem | ks | 1 |  | 0 |  | 0 |  | 0 | 21 | 0 | 0 | 0 | 0 | 0 |  | Vlastní | Indiv | 0 | 0 |  | Práce | Běžná |  |  |  | POL1_9
|  | 1*1 | [25 empty] | POP
[26 empty] | 12 | 21 | DPH
| Celkem |  |  |  |  | 0 | [19 empty] | 0 | 0 | SUM
Poznámky uchazeče k zadání
POPUZIV
END
Note on S6: Jedná se o informaci, zda se jedná o položku, která je do rozpočtu zadána z cenové soustavy RTS, nebo vlastní.
Note on T6: Jedná se o název CÚ, která je zadána u položky rozpočtu

## SO01 D.1.2.7 Pol
Položkový rozpočet | [27 empty] | #TypZaznamu#
S: | 141 | NEMOCNICE VYŠKOV, p.o. | [25 empty] | STA
O: | SO01 | REKONSTRUKCE DĚTSKÉHO ODDĚLENÍ DO 1 | [22 empty] | STA |  |  | OBJ
R: | D.1.2.7 | TPS - Systémy technické ochrany (EPS, ERO) | [25 empty] | ROZ
P.č. | Číslo položky | Název položky | MJ | Množství | Cena / MJ | Celkem | Dodávka | Dodávka celk. | Montáž | Montáž celk. | DPH | Cena s DPH | Hmotnost / MJ | Hmotnost celk.(t) | Dem. hmotnost / MJ | Dem. hmotnost celk.(t) | Ceník | Cen. soustava / platnost | Cenová úroveň | Nhod / MJ | Nhod celk. | Dodavatel | Typ položky | Stav položky
Díl: | M22a | EPS |  |  |  | 0 |  | 0 |  | 0 |  | 0 |  | 0 |  | 0 |  |  |  |  | 0 | [6 empty] | DIL
1 | M2200001 | Mikromodul sběrnice analogová kruhová linka | ks | 1 |  | 0 |  | 0 |  | 0 | 21 | 0 | 0 | 0 | 0 | 0 |  | Vlastní | Indiv | 0 | 0 |  | Práce | Běžná |  |  |  | POL1_9
|  | "101:"1*1 | [25 empty] | POP
2 | M2200001 | V/V modul 4in/2out | ks | 1 |  | 0 |  | 0 |  | 0 | 21 | 0 | 0 | 0 | 0 | 0 |  | Vlastní | Indiv | 0 | 0 |  | R-položka | Běžná |  |  |  | POL12_1
|  | "101:"1*1 | [25 empty] | POP
3 | M2200002 | Skříň pro V/V modul 4/2 | ks | 1 |  | 0 |  | 0 |  | 0 | 21 | 0 | 0 | 0 | 0 | 0 |  | Vlastní | Indiv | 0 | 0 |  | Práce | Běžná |  |  |  | POL1_9
|  | "101:"1*1 | [25 empty] | POP
4 | M2200003 | V/V modul 12 relé | ks | 1 |  | 0 |  | 0 |  | 0 | 21 | 0 | 0 | 0 | 0 | 0 |  | Vlastní | Indiv | 0 | 0 |  | Práce | Běžná |  |  |  | POL1_9
|  | "101:"1*1 | [25 empty] | POP
5 | M2200004 | Skříň pro V/V modul 12 relé na omítku bílá | ks | 1 |  | 0 |  | 0 |  | 0 | 21 | 0 | 0 | 0 | 0 | 0 |  | Vlastní | Indiv | 0 | 0 |  | Práce | Běžná |  |  |  | POL1_9
|  | "101:"1*1 | [25 empty] | POP
6 | M2200005 | Deska izolátoru pro V/V moduly | ks | 2 |  | 0 |  | 0 |  | 0 | 21 | 0 | 0 | 0 | 0 | 0 |  | Vlastní | Indiv | 0 | 0 |  | Práce | Běžná |  |  |  | POL1_9
|  | "101:"2*1 | [25 empty] | POP
7 | M2200006 | Termodif. hlásič série | ks | 2 |  | 0 |  | 0 |  | 0 | 21 | 0 | 0 | 0 | 0 | 0 |  | Vlastní | Indiv | 0 | 0 |  | Práce | Běžná |  |  |  | POL1_9
|  | "101:"2*1 | [25 empty] | POP
8 | M2200007 | Optický kouřový hlásič | ks | 43 |  | 0 |  | 0 |  | 0 | 21 | 0 | 0 | 0 | 0 | 0 |  | Vlastní | Indiv | 0 | 0 |  | Práce | Běžná |  |  |  | POL1_9
|  | "101:"43*1 | [25 empty] | POP
9 | M2200008 | Sokl hlásiče v základní verzi pro hlásiče | ks | 45 |  | 0 |  | 0 |  | 0 | 21 | 0 | 0 | 0 | 0 | 0 |  | Vlastní | Indiv | 0 | 0 |  | Práce | Běžná |  |  |  | POL1_9
|  | "101:"45*1 | [25 empty] | POP
10 | M2200009 | Elektronika tlačítka s oddělovačem | ks | 6 |  | 0 |  | 0 |  | 0 | 21 | 0 | 0 | 0 | 0 | 0 |  | Vlastní | Indiv | 0 | 0 |  | Práce | Běžná |  |  |  | POL1_9
|  | "101:"6*1 | [25 empty] | POP
11 | M2200010 | Skříň tlačítka červená | ks | 6 |  | 0 |  | 0 |  | 0 | 21 | 0 | 0 | 0 | 0 | 0 |  | Vlastní | Indiv | 0 | 0 |  | Práce | Běžná |  |  |  | POL1_9
|  | "101:"6*1 | [25 empty] | POP
12 | M2200011 | Síťový zdroj 24VDC/3A, 17Ah, EN54-4/A2 | ks | 1 |  | 0 |  | 0 |  | 0 | 21 | 0 | 0 | 0 | 0 | 0 |  | Vlastní | Indiv | 0 | 0 |  | Práce | Běžná |  |  |  | POL1_9
|  | "101:"1*1 | [25 empty] | POP
13 | M2200012 | Aku 12VDC/17Ah | ks | 2 |  | 0 |  | 0 |  | 0 | 21 | 0 | 0 | 0 | 0 | 0 |  | Vlastní | Indiv | 0 | 0 |  | Práce | Běžná |  |  |  | POL1_9
|  | "101:"2*1 | [25 empty] | POP
14 | M2200013 | Přídržný magnet na omítku s přerušovacím tlačítkem & kotvící protikus (1,6W) | ks | 2 |  | 0 |  | 0 |  | 0 | 21 | 0 | 0 | 0 | 0 | 0 |  | Vlastní | Indiv | 0 | 0 |  | Práce | Běžná |  |  |  | POL1_9
|  | "202:"2*1 | [25 empty] | POP
Díl: | M22b | NOUZOVÝ ZVUKOVÝ SYSTÉM |  |  |  | 0 |  | 0 |  | 0 |  | 0 |  | 0 |  | 0 |  |  |  |  | 0 | [6 empty] | DIL
15 | M2200014 | Zesilovač 2x500W EN 54-16 | ks | 1 |  | 0 |  | 0 |  | 0 | 21 | 0 | 0 | 0 | 0 | 0 |  | Vlastní | Indiv | 0 | 0 |  | Práce | Běžná |  |  |  | POL1_9
|  | "101:"1*1 | [25 empty] | POP
16 | M2200015 | Rozšíření stanice hlasatele o 20 tlačítek | ks | 1 |  | 0 |  | 0 |  | 0 | 21 | 0 | 0 | 0 | 0 | 0 |  | Vlastní | Indiv | 0 | 0 |  | Práce | Běžná |  |  |  | POL1_9
|  | "101:"1*1 | [25 empty] | POP
17 | M2200016 | Skříňový reproduktor čtvercový 6W, v souladu s EN 54-24 | ks | 16 |  | 0 |  | 0 |  | 0 | 21 | 0 | 0 | 0 | 0 | 0 |  | Vlastní | Indiv | 0 | 0 |  | Práce | Běžná |  |  |  | POL1_9
|  | "203:"2*1+"204:"14*1 | [25 empty] | POP
18 | M2200017 | Stropní reproduktor 6W, v souladu s EN 54-24 | ks | 6 |  | 0 |  | 0 |  | 0 | 21 | 0 | 0 | 0 | 0 | 0 |  | Vlastní | Indiv | 0 | 0 |  | Práce | Běžná |  |  |  | POL1_9
|  | "204:"6*1 | [25 empty] | POP
19 | M2200018 | Rozvodná skříň E60 | ks | 1 |  | 0 |  | 0 |  | 0 | 21 | 0 | 0 | 0 | 0 | 0 |  | Vlastní | Indiv | 0 | 0 |  | Práce | Běžná |  |  |  | POL1_9
|  | "203:"1*1 | [25 empty] | POP
Díl: | M22c | NOSNÝ MATERIÁL |  |  |  | 0 |  | 0 |  | 0 |  | 0 |  | 0 |  | 0 |  |  |  |  | 0 | [6 empty] | DIL
20 | M2200019 | Trubka ohebná monoflex ?20mm | m | 19 |  | 0 |  | 0 |  | 0 | 21 | 0 | 0 | 0 | 0 | 0 |  | Vlastní | Indiv | 0 | 0 |  | Práce | Běžná |  |  |  | POL1_9
|  | "201:"6*1+"202:"13*1 | [25 empty] | POP
21 | M2200020 | Kabel 1x2x0,8 stíněný třída reakce na oheň B2(ca)s1d1, P60-R - volně uložen | m | 696 |  | 0 |  | 0 |  | 0 | 21 | 0 | 0 | 0 | 0 | 0 |  | Vlastní | Indiv | 0 | 0 |  | Práce | Běžná |  |  |  | POL1_9
|  | "201:"92*1+"202:"320*1+"205:"282*1 | [25 empty] | POP
22 | M2200021 | Kabel 2x1,5 třída reakce na oheň B2(ca)s1d1, P60-R - pevně uložen, vč. hmoždinek, vrutů a úchytek | m | 304 |  | 0 |  | 0 |  | 0 | 21 | 0 | 0 | 0 | 0 | 0 |  | Vlastní | Indiv | 0 | 0 |  | Práce | Běžná |  |  |  | POL1_9
|  | "201:"47*1+"202:"85*1+"203:"29*1+"204:"143*1 | [25 empty] | POP
23 | M2200022 | Kabel 12x1,5 třída reakce na oheň B2(ca)s1d1, P60-R - volně uložen | m | 187 |  | 0 |  | 0 |  | 0 | 21 | 0 | 0 | 0 | 0 | 0 |  | Vlastní | Indiv | 0 | 0 |  | Práce | Běžná |  |  |  | POL1_9
|  | "201:"24*1+"203:"24*1+"205:"139*1 | [25 empty] | POP
24 | M2200023 | Krabice univerzální KP 68 | ks | 8 |  | 0 |  | 0 |  | 0 | 21 | 0 | 0 | 0 | 0 | 0 |  | Vlastní | Indiv | 0 | 0 |  | Práce | Běžná |  |  |  | POL1_9
|  | "201:"2*1+"202:"6*1 | [25 empty] | POP
25 | M2200024 | Krabice KO 125 vč. víčka | ks | 2 |  | 0 |  | 0 |  | 0 | 21 | 0 | 0 | 0 | 0 | 0 |  | Vlastní | Indiv | 0 | 0 |  | Práce | Běžná |  |  |  | POL1_9
|  | "201:"2*1 | [25 empty] | POP
26 | M2200025 | Elektroinstalační požární krabice pro sdělovací kabely 125x125mm, na omítku vč. vrutů a hmoždinek | ks | 1 |  | 0 |  | 0 |  | 0 | 21 | 0 | 0 | 0 | 0 | 0 |  | Vlastní | Indiv | 0 | 0 |  | Práce | Běžná |  |  |  | POL1_9
|  | "201:"*1+"202:"*1+"203:"*1+"204:"*1 | [25 empty] | POP
27 | M2200026 | Protipožární pěna 325 ml, max. 2,1 l vyplně, vč. označení PU | ks | 3 |  | 0 |  | 0 |  | 0 | 21 | 0 | 0 | 0 | 0 | 0 |  | Vlastní | Indiv | 0 | 0 |  | Práce | Běžná |  |  |  | POL1_9
|  | 3*1 | [25 empty] | POP
28 | M2200026 | Štítek kabelový | ks | 154 |  | 0 |  | 0 |  | 0 | 21 | 0 | 0 | 0 | 0 | 0 |  | Vlastní | Indiv | 0 | 0 |  | R-položka | Běžná |  |  |  | POL12_1
|  | "201:"18*1+"202:"92*1+"203:"4*1+"204:"40*1 | [25 empty] | POP
Díl: | M22d | C - 2 2 M - ZAŘÍZENÍ |  |  |  | 0 |  | 0 |  | 0 |  | 0 |  | 0 |  | 0 |  |  |  |  | 0 | [6 empty] | DIL
29 | M2200027 | Vyhledání vývodu nebo krabice | ks | 8 |  | 0 |  | 0 |  | 0 | 21 | 0 | 0 | 0 | 0 | 0 |  | Vlastní | Indiv | 0 | 0 |  | Práce | Běžná |  |  |  | POL1_9
|  | 8*1 | [25 empty] | POP
30 | M2200028 | Odv. a zavičk. krab. s víčkem na závit | ks | 6 |  | 0 |  | 0 |  | 0 | 21 | 0 | 0 | 0 | 0 | 0 |  | Vlastní | Indiv | 0 | 0 |  | Práce | Běžná |  |  |  | POL1_9
|  | 6*1 | [25 empty] | POP
31 | M2200029 | Odv. a zav. krab. s víčkem na šrouby | ks | 1 |  | 0 |  | 0 |  | 0 | 21 | 0 | 0 | 0 | 0 | 0 |  | Vlastní | Indiv | 0 | 0 |  | Práce | Běžná |  |  |  | POL1_9
|  | 1*1 | [25 empty] | POP
32 | M2200030 | Forma kabelova do 5x2 | ks | 154 |  | 0 |  | 0 |  | 0 | 21 | 0 | 0 | 0 | 0 | 0 |  | Vlastní | Indiv | 0 | 0 |  | Práce | Běžná |  |  |  | POL1_9
|  | 154*1 | [25 empty] | POP
33 | M2200031 | Forma kabelová do 20x2 | ks | 2 |  | 0 |  | 0 |  | 0 | 21 | 0 | 0 | 0 | 0 | 0 |  | Vlastní | Indiv | 0 | 0 |  | Práce | Běžná |  |  |  | POL1_9
|  | 2*1 | [25 empty] | POP
Díl: | M22e | EPS |  |  |  | 0 |  | 0 |  | 0 |  | 0 |  | 0 |  | 0 |  |  |  |  | 0 | [6 empty] | DIL
34 | M2200032 | -S Revize EPS vč. vystavení protokolu | hod | 16 |  | 0 |  | 0 |  | 0 | 21 | 0 | 0 | 0 | 0 | 0 |  | Vlastní | Indiv | 0 | 0 |  | Práce | Běžná |  |  |  | POL1_9
|  | 16*1 | [25 empty] | POP
35 | M2200033 | Přeprogramování ústředny, síťování | hod | 8 |  | 0 |  | 0 |  | 0 | 21 | 0 | 0 | 0 | 0 | 0 |  | Vlastní | Indiv | 0 | 0 |  | Práce | Běžná |  |  |  | POL1_9
|  | 8*1 | [25 empty] | POP
36 | M2200034 | Zaškolení obsluhy | hod | 2 |  | 0 |  | 0 |  | 0 | 21 | 0 | 0 | 0 | 0 | 0 |  | Vlastní | Indiv | 0 | 0 |  | Práce | Běžná |  |  |  | POL1_9
|  | 2*1 | [25 empty] | POP
Díl: | M22f | NZS |  |  |  | 0 |  | 0 |  | 0 |  | 0 |  | 0 |  | 0 |  |  |  |  | 0 | [6 empty] | DIL
37 | M2200035 | Závěrečné měření ústředny do 500W | ks | 1 |  | 0 |  | 0 |  | 0 | 21 | 0 | 0 | 0 | 0 | 0 |  | Vlastní | Indiv | 0 | 0 |  | Práce | Běžná |  |  |  | POL1_9
|  | 2*1 | [25 empty] | POP
38 | M2200036 | Měření srozumitelnosti dle ČSN , zpracování protokolu | kpl | 1 |  | 0 |  | 0 |  | 0 | 21 | 0 | 0 | 0 | 0 | 0 |  | Vlastní | Indiv | 0 | 0 |  | Práce | Běžná |  |  |  | POL1_9
|  | 1*1 | [25 empty] | POP
39 | M2200037 | Měření hlasitosti dle ČSN, zpracování protokolu | kpl | 1 |  | 0 |  | 0 |  | 0 | 21 | 0 | 0 | 0 | 0 | 0 |  | Vlastní | Indiv | 0 | 0 |  | Práce | Běžná |  |  |  | POL1_9
|  | 1*1 | [25 empty] | POP
40 | M2200038 | -S Revize NZS vč. vystavení protokolu | hod | 8 |  | 0 |  | 0 |  | 0 | 21 | 0 | 0 | 0 | 0 | 0 |  | Vlastní | Indiv | 0 | 0 |  | Práce | Běžná |  |  |  | POL1_9
|  | 8*1 | [25 empty] | POP
41 | M2200039 | Přeprogramování ústředny, síťování | hod | 8 |  | 0 |  | 0 |  | 0 | 21 | 0 | 0 | 0 | 0 | 0 |  | Vlastní | Indiv | 0 | 0 |  | Práce | Běžná |  |  |  | POL1_9
|  | 6*1 | [25 empty] | POP
42 | M2200040 | Zaškolení obsluhy | hod | 2 |  | 0 |  | 0 |  | 0 | 21 | 0 | 0 | 0 | 0 | 0 |  | Vlastní | Indiv | 0 | 0 |  | Práce | Běžná |  |  |  | POL1_9
|  | 2*1 | [25 empty] | POP
Díl: | M22g | C - 2 2 M - ROZVODY |  |  |  | 0 |  | 0 |  | 0 |  | 0 |  | 0 |  | 0 |  |  |  |  | 0 | [6 empty] | DIL
43 | M2200041 | -S Zahození šliců š.50mm, hl.50mm vč. materiálu | m | 19 |  | 0 |  | 0 |  | 0 | 21 | 0 | 0 | 0 | 0 | 0 |  | Vlastní | Indiv | 0 | 0 |  | Práce | Běžná |  |  |  | POL1_9
|  | 19*1 | [25 empty] | POP
44 | M2200042 | Osazení hmoždinky 8mm v cihl. zdivu | ks | 1500 |  | 0 |  | 0 |  | 0 | 21 | 0 | 0 | 0 | 0 | 0 |  | Vlastní | Indiv | 0 | 0 |  | Práce | Běžná |  |  |  | POL1_9
|  | 1500*1 | [25 empty] | POP
45 | M2200043 | Značení trasy vedení | m | 1028 |  | 0 |  | 0 |  | 0 | 21 | 0 | 0 | 0 | 0 | 0 |  | Vlastní | Indiv | 0 | 0 |  | Práce | Běžná |  |  |  | POL1_9
|  | "201:"149*1+"202:"425*1+"203:"57*1+"204:"115*1+"205:"282*1 | [25 empty] | POP
46 | M2200044 | Zhotovení kruhových otvorů | ks | 4 |  | 0 |  | 0 |  | 0 | 21 | 0 | 0 | 0 | 0 | 0 |  | Vlastní | Indiv | 0 | 0 |  | Práce | Běžná |  |  |  | POL1_9
|  | 1*1 | [25 empty] | POP
47 | M2200045 | Kontrola stavební připravenosti | ks | 1 |  | 0 |  | 0 |  | 0 | 21 | 0 | 0 | 0 | 0 | 0 |  | Vlastní | Indiv | 0 | 0 |  | Práce | Běžná |  |  |  | POL1_9
|  | 1*1 | [25 empty] | POP
48 | M2200046 | -S Převzetí prostor | kpl | 1 |  | 0 |  | 0 |  | 0 | 21 | 0 | 0 | 0 | 0 | 0 |  | Vlastní | Indiv | 0 | 0 |  | Práce | Běžná |  |  |  | POL1_9
|  | 1*1 | [25 empty] | POP
49 | M2200047 | -S Seznameni s projektem | ks | 1 |  | 0 |  | 0 |  | 0 | 21 | 0 | 0 | 0 | 0 | 0 |  | Vlastní | Indiv | 0 | 0 |  | Práce | Běžná |  |  |  | POL1_9
|  | 1*1 | [25 empty] | POP
50 | M2200048 | Uzemění kabelu | ks | 1 |  | 0 |  | 0 |  | 0 | 21 | 0 | 0 | 0 | 0 | 0 |  | Vlastní | Indiv | 0 | 0 |  | Práce | Běžná |  |  |  | POL1_9
|  | 1*1 | [25 empty] | POP
[26 empty] | 12 | 21 | DPH
| Celkem |  |  |  |  | 0 | [19 empty] | 0 | 0 | SUM
Poznámky uchazeče k zadání
POPUZIV
END
Note on S6: Jedná se o informaci, zda se jedná o položku, která je do rozpočtu zadána z cenové soustavy RTS, nebo vlastní.
Note on T6: Jedná se o název CÚ, která je zadána u položky rozpočtu

## SO01 D.1.2.8_1 Pol
Položkový rozpočet | [27 empty] | #TypZaznamu#
S: | 141 | NEMOCNICE VYŠKOV, p.o. | [25 empty] | STA
O: | SO01 | REKONSTRUKCE DĚTSKÉHO ODDĚLENÍ DO 1 | [22 empty] | STA |  |  | OBJ
R: | D.1.2.8_1 | TPS - Měření a regulace - OPS | [25 empty] | ROZ
P.č. | Číslo položky | Název položky | MJ | Množství | Cena / MJ | Celkem | Dodávka | Dodávka celk. | Montáž | Montáž celk. | DPH | Cena s DPH | Hmotnost / MJ | Hmotnost celk.(t) | Dem. hmotnost / MJ | Dem. hmotnost celk.(t) | Ceník | Cen. soustava / platnost | Cenová úroveň | Nhod / MJ | Nhod celk. | Dodavatel | Typ položky | Stav položky
Díl: | _1 | 1. Materiál nosný délkový |  |  |  | 0 |  | 0 |  | 0 |  | 0 |  | 0 |  | 0 |  |  |  |  | 0 | [6 empty] | DIL
1 | Pol__0001 | Kabel pro automatizaci JYTY 7x1volně uložený | m | 10 |  | 0 |  | 0 |  | 0 | 21 | 0 | 0 | 0 | 0 | 0 |  | Vlastní | Indiv | 0 | 0 |  | Práce | Běžná |  |  |  | POL1_1
|  | materiál vč. montáže | [25 empty] | POP
|  | (půdorys stávající OPS) | [25 empty] | POP
2 | Pol__0002 | Silový kabel CYKY-J 3x1,5volně uložený | m | 10 |  | 0 |  | 0 |  | 0 | 21 | 0 | 0 | 0 | 0 | 0 |  | Vlastní | Indiv | 0 | 0 |  | Práce | Běžná |  |  |  | POL1_1
|  | materiál vč. montáže | [25 empty] | POP
|  | (půdorys stávající OPS) | [25 empty] | POP
3 | Pol__0003 | Vodič CY 6/GNYEvolně uložený | m | 2 |  | 0 |  | 0 |  | 0 | 21 | 0 | 0 | 0 | 0 | 0 |  | Vlastní | Indiv | 0 | 0 |  | Práce | Běžná |  |  |  | POL1_1
|  | materiál vč. montáže | [25 empty] | POP
|  | (půdorys stávající OPS) | [25 empty] | POP
4 | Pol__0004 | Trubka instalační ohebná D25materiál PVC,pevně uložená | m | 2 |  | 0 |  | 0 |  | 0 | 21 | 0 | 0 | 0 | 0 | 0 |  | Vlastní | Indiv | 0 | 0 |  | Práce | Běžná |  |  |  | POL1_1
|  | materiál vč. montáže | [25 empty] | POP
|  | (půdorys stávající OPS) | [25 empty] | POP
Díl: | _2 | 2. Materiál nosný kusový |  |  |  | 0 |  | 0 |  | 0 |  | 0 |  | 0 |  | 0 |  |  |  |  | 0 | [6 empty] | DIL
5 | Pol__0005 | Silový vypínač jednopólový ve skříňce,250VAC, 16A, IP54 | ks | 1 |  | 0 |  | 0 |  | 0 | 21 | 0 | 0 | 0 | 0 | 0 |  | Vlastní | Indiv | 0 | 0 |  | Práce | Běžná |  |  |  | POL1_1
|  | SA | [25 empty] | POP
|  | materiál vč. montáže | [25 empty] | POP
|  | (k čerpadlu Čv - funkční schéma zař.OPS) | [25 empty] | POP
6 | Pol__0006 | Odbočná krabice do vlhka, svorkovnice do 2,5mm2,plastová, světle šedá, 75x75x36,2 mm,propichovací vývodky,krytí IP54 | ks | 1 |  | 0 |  | 0 |  | 0 | 21 | 0 | 0 | 0 | 0 | 0 |  | Vlastní | Indiv | 0 | 0 |  | Práce | Běžná |  |  |  | POL1_1
|  | Vv | [25 empty] | POP
|  | materiál vč. montáže | [25 empty] | POP
|  | (k ventilu Vv - funkční schéma zař.OPS) | [25 empty] | POP
Díl: | _3 | 3. Práce účtované hodinovou sazbou |  |  |  | 0 |  | 0 |  | 0 |  | 0 |  | 0 |  | 0 |  |  |  |  | 0 | [6 empty] | DIL
7 | Pol__0007 | Zkoušky vrámci montáže,oživení a odladění systému MaR | Nh | 2 |  | 0 |  | 0 |  | 0 | 21 | 0 | 0 | 0 | 0 | 0 |  | Vlastní | Indiv | 0 | 0 |  | Práce | Běžná |  |  |  | POL1_1
|  | práce | [25 empty] | POP
|  | (1Nh x 2 datové body) | [25 empty] | POP
8 | Pol__0008 | Uvedení do provozu | Nh | 1 |  | 0 |  | 0 |  | 0 | 21 | 0 | 0 | 0 | 0 | 0 |  | Vlastní | Indiv | 0 | 0 |  | Práce | Běžná |  |  |  | POL1_1
|  | práce | [25 empty] | POP
|  | (0,5Nh x 2 datové body) | [25 empty] | POP
9 | Pol__0009 | Koordinace sostatními profesemi | Nh | 1 |  | 0 |  | 0 |  | 0 | 21 | 0 | 0 | 0 | 0 | 0 |  | Vlastní | Indiv | 0 | 0 |  | Práce | Běžná |  |  |  | POL1_1
|  | práce | [25 empty] | POP
|  | (0,5Nh x 2 datové body) | [25 empty] | POP
10 | Pol__0010 | Zaučení obsluhy,vypracování manuálu,školení | Nh | 1 |  | 0 |  | 0 |  | 0 | 21 | 0 | 0 | 0 | 0 | 0 |  | Vlastní | Indiv | 0 | 0 |  | Práce | Běžná |  |  |  | POL1_1
|  | práce | [25 empty] | POP
|  | (1Nh x 1 zařízení) | [25 empty] | POP
11 | Pol__0011 | Spolupráce srevizním technikem | Nh | 1 |  | 0 |  | 0 |  | 0 | 21 | 0 | 0 | 0 | 0 | 0 |  | Vlastní | Indiv | 0 | 0 |  | Práce | Běžná |  |  |  | POL1_1
|  | práce | [25 empty] | POP
|  | (1Nh x 1 zařízení) | [25 empty] | POP
12 | Pol__0012 | Revize,provedení revize,vypracování protokolu | Nh | 2 |  | 0 |  | 0 |  | 0 | 21 | 0 | 0 | 0 | 0 | 0 |  | Vlastní | Indiv | 0 | 0 |  | Práce | Běžná |  |  |  | POL1_1
|  | práce | [25 empty] | POP
|  | (2Nh x 1 zařízení) | [25 empty] | POP
[26 empty] | 12 | 21 | DPH
| Celkem |  |  |  |  | 0 | [19 empty] | 0 | 0 | SUM
Poznámky uchazeče k zadání
POPUZIV
END
Note on S6: Jedná se o informaci, zda se jedná o položku, která je do rozpočtu zadána z cenové soustavy RTS, nebo vlastní.
Note on T6: Jedná se o název CÚ, která je zadána u položky rozpočtu

## SO01 D.1.2.8_2 Pol
Položkový rozpočet | [27 empty] | #TypZaznamu#
S: | 141 | NEMOCNICE VYŠKOV, p.o. | [25 empty] | STA
O: | SO01 | REKONSTRUKCE DĚTSKÉHO ODDĚLENÍ DO 1 | [22 empty] | STA |  |  | OBJ
R: | D.1.2.8_2 | TPS - Měření a regulace - Řídící systém | [25 empty] | ROZ
P.č. | Číslo položky | Název položky | MJ | Množství | Cena / MJ | Celkem | Dodávka | Dodávka celk. | Montáž | Montáž celk. | DPH | Cena s DPH | Hmotnost / MJ | Hmotnost celk.(t) | Dem. hmotnost / MJ | Dem. hmotnost celk.(t) | Ceník | Cen. soustava / platnost | Cenová úroveň | Nhod / MJ | Nhod celk. | Dodavatel | Typ položky | Stav položky
Díl: | _4 | 1. Uživatelský SW |  |  |  | 0 |  | 0 |  | 0 |  | 0 |  | 0 |  | 0 |  |  |  |  | 0 | [6 empty] | DIL
1 | Pol__0001 | Uživatelské programové vybavení,pro regulátory NR,programovací nástrojvč.uživatelského SW | Nh | 2 |  | 0 |  | 0 |  | 0 | 21 | 0 | 0 | 0 | 0 | 0 |  | Vlastní | Indiv | 0 | 0 |  | Práce | Běžná |  |  |  | POL1_1
|  | SW vč. instalace do ŘS | [25 empty] | POP
|  | (počet datových bodů 2) | [25 empty] | POP
2 | Pol__0002 | Uživatelské programové vybavení,pro vizualizaci na pracovní stanici (PC), samostatné obrazovky, dynamizace technologických schémat,programovací nástroj vč. uživatelského SW | Nh | 2 |  | 0 |  | 0 |  | 0 | 21 | 0 | 0 | 0 | 0 | 0 |  | Vlastní | Indiv | 0 | 0 |  | Práce | Běžná |  |  |  | POL1_1
|  | SW vč. instalace do ŘS | [25 empty] | POP
|  | (počet datových bodů 2) | [25 empty] | POP
Díl: | _5 | 2. Doplnění stávajícího rozváděče MaR |  |  |  | 0 |  | 0 |  | 0 |  | 0 |  | 0 |  | 0 |  |  |  |  | 0 | [6 empty] | DIL
3 | Pol__0003 | Doplnění rozváděče o vývod pro oběhové čerpadlo Čv a pro regulační ventil Vv | ks | 1 |  | 0 |  | 0 |  | 0 | 21 | 0 | 0 | 0 | 0 | 0 |  | Vlastní | Indiv | 0 | 0 |  | Práce | Běžná |  |  |  | POL1_1
|  | MaR | [25 empty] | POP
|  | materiál vč. montáže | [25 empty] | POP
|  | (rozváděč MaR - výkres D.1.2.8-103) | [25 empty] | POP
Díl: | _6 | 6. Práce účtované hodinovou sazbou |  |  |  | 0 |  | 0 |  | 0 |  | 0 |  | 0 |  | 0 |  |  |  |  | 0 | [6 empty] | DIL
4 | Pol__0004 | Zkoušky uživ. SW a řídicí centrály na PC,oživení a odladění systému MaR | Nh | 2 |  | 0 |  | 0 |  | 0 | 21 | 0 | 0 | 0 | 0 | 0 |  | Vlastní | Indiv | 0 | 0 |  | Práce | Běžná |  |  |  | POL1_1
|  | práce | [25 empty] | POP
|  | (1Nh x 2 datové body) | [25 empty] | POP
5 | Pol__0005 | Uvedení do provozu | Nh | 1 |  | 0 |  | 0 |  | 0 | 21 | 0 | 0 | 0 | 0 | 0 |  | Vlastní | Indiv | 0 | 0 |  | Práce | Běžná |  |  |  | POL1_1
|  | práce | [25 empty] | POP
|  | (0,5Nh x 2 datové body) | [25 empty] | POP
6 | Pol__0006 | Koordinace sostatními profesemi | Nh | 1 |  | 0 |  | 0 |  | 0 | 21 | 0 | 0 | 0 | 0 | 0 |  | Vlastní | Indiv | 0 | 0 |  | Práce | Běžná |  |  |  | POL1_1
|  | práce | [25 empty] | POP
|  | (0,5Nh x 2 datové body) | [25 empty] | POP
7 | Pol__0007 | Zaučení obsluhy,vypracování manuálu,školení | Nh | 1 |  | 0 |  | 0 |  | 0 | 21 | 0 | 0 | 0 | 0 | 0 |  | Vlastní | Indiv | 0 | 0 |  | Práce | Běžná |  |  |  | POL1_1
|  | práce | [25 empty] | POP
|  | (1Nh x 1 zařízení) | [25 empty] | POP
8 | Pol__0008 | Spolupráce srevizním technikem | Nh | 1 |  | 0 |  | 0 |  | 0 | 21 | 0 | 0 | 0 | 0 | 0 |  | Vlastní | Indiv | 0 | 0 |  | Práce | Běžná |  |  |  | POL1_1
|  | práce | [25 empty] | POP
|  | (1Nh x 1 zařízení) | [25 empty] | POP
9 | Pol__0009 | Revize,provedení revize,vypracování protokolu | Nh | 2 |  | 0 |  | 0 |  | 0 | 21 | 0 | 0 | 0 | 0 | 0 |  | Vlastní | Indiv | 0 | 0 |  | Práce | Běžná |  |  |  | POL1_1
|  | provedení revize, vypracování protokolu | [25 empty] | POP
|  | práce | [25 empty] | POP
|  | (2Nh x 1 zařízení) | [25 empty] | POP
Díl: | _7 | 7. Výrobní projektová dokumentace |  |  |  | 0 |  | 0 |  | 0 |  | 0 |  | 0 |  | 0 |  |  |  |  | 0 | [6 empty] | DIL
10 | Pol__0010 | Výrobní projektová dokumentace MaR | ks | 1 |  | 0 |  | 0 |  | 0 | 21 | 0 | 0 | 0 | 0 | 0 |  | Vlastní | Indiv | 0 | 0 |  | Práce | Běžná |  |  |  | POL1_1
|  | projektová dokumentace pro potřebu dodavatele | [25 empty] | POP
|  | (soupis datových bodů, soupis prací) | [25 empty] | POP
[26 empty] | 12 | 21 | DPH
| Celkem |  |  |  |  | 0 | [19 empty] | 0 | 0 | SUM
Poznámky uchazeče k zadání
POPUZIV
END
Note on S6: Jedná se o informaci, zda se jedná o položku, která je do rozpočtu zadána z cenové soustavy RTS, nebo vlastní.
Note on T6: Jedná se o název CÚ, která je zadána u položky rozpočtu

## SO01 VON Pol
Položkový rozpočet | [27 empty] | #TypZaznamu#
S: | 141 | NEMOCNICE VYŠKOV, p.o. | [25 empty] | STA
O: | SO01 | REKONSTRUKCE DĚTSKÉHO ODDĚLENÍ DO 1 | [22 empty] | STA |  |  | OBJ
R: | VON | Vedlejší a ostatní náklady | [25 empty] | ROZ
P.č. | Číslo položky | Název položky | MJ | Množství | Cena / MJ | Celkem | Dodávka | Dodávka celk. | Montáž | Montáž celk. | DPH | Cena s DPH | Hmotnost / MJ | Hmotnost celk.(t) | Dem. hmotnost / MJ | Dem. hmotnost celk.(t) | Ceník | Cen. soustava / platnost | Cenová úroveň | Nhod / MJ | Nhod celk. | Dodavatel | Typ položky | Stav položky
Díl: | VN | Vedlejší náklady |  |  |  | 0 |  | 0 |  | 0 |  | 0 |  | 0 |  | 0 |  |  |  |  | 0 | [6 empty] | DIL
1 | 005121010R | Vybudování zařízení staveniště | Soubor | 1 |  | 0 |  | 0 |  | 0 | 21 | 0 | 0 | 0 | 0 | 0 |  | RTS 25/ I | Indiv | 0 | 0 |  | VRN | Běžná |  |  |  | POL99_8
|  | Náklady spojené s případným vypracováním projektové dokumentace zařízení staveniště, zřízením přípojek energií k objektům zařízení staveniště, vybudování případných měřících odběrných míst a zřízení, případná příprava území pro objekty zařízení staveniště : | [25 empty] | VV | 0
|  | a vlastní vybudování objektů zařízení staveniště. : 1 |  | 1 | [23 empty] | VV | 0
2 | 005121020R | Provoz zařízení staveniště | Soubor | 1 |  | 0 |  | 0 |  | 0 | 21 | 0 | 0 | 0 | 0 | 0 |  | RTS 25/ I | Indiv | 0 | 0 |  | VRN | Běžná |  |  |  | POL99_8
|  | Náklady na kompletní provoz staveniště po smluvenou dobu provádění stavebních prací : 1 |  | 1 | [23 empty] | VV | 0
3 | 005121030R | Odstranění zařízení staveniště | Soubor | 1 |  | 0 |  | 0 |  | 0 | 21 | 0 | 0 | 0 | 0 | 0 |  | RTS 25/ I | Indiv | 0 | 0 |  | VRN | Běžná |  |  |  | POL99_8
|  | Odstranění objektů zařízení staveniště včetně přípojek energií a jejich odvoz. Položka zahrnuje i náklady na úpravu povrchů po odstranění zařízení staveniště a úklid ploch, na kterých bylo zařízení staveniště provozováno. : | [25 empty] | VV | 0
|  | 1 |  | 1 | [23 empty] | VV | 0
4 | 005211030R | Dočasná dopravní opatření | Soubor | 1 |  | 0 |  | 0 |  | 0 | 21 | 0 | 0 | 0 | 0 | 0 |  | RTS 25/ I | Indiv | 0 | 0 |  | VRN | Běžná |  |  |  | POL99_8
5 | 005122010R | Provoz objednatele | Soubor | 1 |  | 0 |  | 0 |  | 0 | 21 | 0 | 0 | 0 | 0 | 0 |  | RTS 25/ I | Indiv | 0 | 0 |  | VRN | Běžná |  |  |  | POL99_8
6 | 005124010R | Koordinační činnost | Soubor | 1 |  | 0 |  | 0 |  | 0 | 21 | 0 | 0 | 0 | 0 | 0 |  | RTS 25/ I | Indiv | 0 | 0 |  | VRN | Běžná |  |  |  | POL99_8
|  | Koordinace stavebních a technologických dodávek stavby. | [25 empty] | POP
|  | Každý účastník výběrového řízení nacení položku jednotnou částkou 60 000 Kč : 1 |  | 1 | [23 empty] | VV | 0
Díl: | ON | Ostatní náklady |  |  |  | 0 |  | 0 |  | 0 |  | 0 |  | 0 |  | 0 |  |  |  |  | 0 | [6 empty] | DIL
7 | 005241010R | Dokumentace skutečného provedení stavební části a všech profesí dle skladby DPS | Soubor | 1 |  | 0 |  | 0 |  | 0 | 21 | 0 | 0 | 0 | 0 | 0 |  | RTS 25/ I | Indiv | 0 | 0 |  | VRN | Běžná |  |  |  | POL99_8
8 | 005211080R | Bezpečnostní a hygienická opatření na staveništi | soubor | 1 |  | 0 |  | 0 |  | 0 | 21 | 0 | 0 | 0 | 0 | 0 |  | RTS 25/ I | Indiv | 0 | 0 |  | VRN | Běžná |  |  |  | POL99_8
|  | Náklady na ochranu staveniště před vstupem nepovolaných osob, včetně příslušného značení, náklady na oplocení staveniště či na jeho osvětlení, náklady na vypracování potřebné dokumentace pro provoz staveniště z hlediska požární ochrany : | [25 empty] | VV | 0
|  | (požární řád a poplachová směrnice) a z hlediska provozu staveniště (provozně dopravní řád). : 1 |  | 1 | [23 empty] | VV | 0
9 | 005211010R | Předání a převzetí staveniště | Soubor | 1 |  | 0 |  | 0 |  | 0 | 21 | 0 | 0 | 0 | 0 | 0 |  | RTS 25/ I | Indiv | 0 | 0 |  | VRN | Běžná |  |  |  | POL99_8
10 | ON17 | Provedení veškerých měření a zkoušek, revizních zpráv apod. dle platné legislativy a dle SoD | Soubor | 1 |  | 0 |  | 0 |  | 0 | 21 | 0 | 0 | 0 | 0 | 0 |  | Vlastní | Indiv | 0 | 0 |  | VRN | Běžná |  |  |  | POL99_8
|  | Provedení veškerých měření a zkoušek, revizních zpráv apod. dle platné legislativy a dle SoD - zkoušky v rámci montáže, topná zkouška, : | [25 empty] | VV | 0
|  | výchozí revize, uvedení do provozu, termovizní měření EL rozváděčů v celé stavbě, analýza sítě EL (měření, vyhodnocení), apod. : 1 |  | 1 | [23 empty] | VV | 0
11 | ON9 | Pasportizace území stavby a jejího okolí a vnitřního vybavení a zařízení dokument předat v podobě 1x tištěná a 1x digitální podoba | Soubor | 1 |  | 0 |  | 0 |  | 0 | 21 | 0 | 0 | 0 | 0 | 0 |  | Vlastní | Indiv | 0 | 0 |  | VRN | Běžná |  |  |  | POL99_8
12 | ON19 | Měření hluku v rámci zkušebního provozu | soubor | 1 |  | 0 |  | 0 |  | 0 | 21 | 0 | 0 | 0 | 0 | 0 |  | Vlastní | Indiv | 0 | 0 |  | VRN | Běžná |  |  |  | POL99_8
|  | Měření hluku z provozu vzduchotechnických a chladících zařízení v chráněném vnitřním prostoru (v rámci zkušebního provozu), požadavek KHS dle závazného stanoviska : | [25 empty] | VV | 0
|  | 1 |  | 1 | [23 empty] | VV | 0
13 | ON30 | Provedení laboratorní analýzy vzorku pitné vody | soubor | 1 |  | 0 |  | 0 |  | 0 | 21 | 0 | 0 | 0 | 0 | 0 |  | Vlastní | Indiv | 0 | 0 |  | VRN | Běžná |  |  |  | POL99_8
|  | Požadavek KHS : | [25 empty] | VV | 0
|  | 1 |  | 1 | [23 empty] | VV | 0
14 | 005231030R | Zkušební provoz | Soubor | 1 |  | 0 |  | 0 |  | 0 | 21 | 0 | 0 | 0 | 0 | 0 |  | RTS 25/ I | Indiv | 0 | 0 |  | VRN | Běžná |  |  |  | POL99_8
15 | 005231040R | Provozní řády | Soubor | 1 |  | 0 |  | 0 |  | 0 | 21 | 0 | 0 | 0 | 0 | 0 |  | RTS 25/ I | Indiv | 0 | 0 |  | VRN | Běžná |  |  |  | POL99_8
16 | ON0X1 | Plán organizace výstavby | soubor | 1 |  | 0 |  | 0 |  | 0 | 21 | 0 | 0 | 0 | 0 | 0 |  | Vlastní | Indiv | 0 | 0 |  | Práce | Běžná |  |  |  | POL1_
17 | ON0X2 | Zpracování harmonogramu stavby a ZOV | soubor | 1 |  | 0 |  | 0 |  | 0 | 21 | 0 | 0 | 0 | 0 | 0 |  | Vlastní | Indiv | 0 | 0 |  | Práce | Běžná |  |  |  | POL1_
18 | ON0X3 | Bezpečnostní opatření na ochranu osob a majetku | soubor | 1 |  | 0 |  | 0 |  | 0 | 21 | 0 | 0 | 0 | 0 | 0 |  | Vlastní | Indiv | 0 | 0 |  | Práce | Běžná |  |  |  | POL1_
19 | ON0X5 | Projednání na TIČR dle vyhl. č. 73/2010 Sb. | soubor | 1 |  | 0 |  | 0 |  | 0 | 21 | 0 | 0 | 0 | 0 | 0 |  | Vlastní | Indiv | 0 | 0 |  | Práce | Běžná |  |  |  | POL1_
20 | ON0X6 | Zaškolení obsluhy a investorem pověřených osob, provozní řády, návody k použití | soubor | 1 |  | 0 |  | 0 |  | 0 | 21 | 0 | 0 | 0 | 0 | 0 |  | Vlastní | Indiv | 0 | 0 |  | Práce | Běžná |  |  |  | POL1_
21 | ON0X8 | Fotodokumentace průběhu výstavby | soubor | 1 |  | 0 |  | 0 |  | 0 | 21 | 0 | 0 | 0 | 0 | 0 |  | Vlastní | Indiv | 0 | 0 |  | Práce | Běžná |  |  |  | POL1_
22 | ON0X12 | Projektové práce - dílenská dokumentace ocelových konstrukcí. | soubor | 1 |  | 0 |  | 0 |  | 0 | 21 | 0 | 0 | 0 | 0 | 0 |  | Vlastní | Indiv | 0 | 0 |  | Práce | Běžná |  |  |  | POL1_
23 | ON0X21 | Ostatní náklady stavby - provedení detailů, rekonstrukce zakrytých a nepřístupných kcích v částech kde nebylo možné provést sondy. Způsob čerpání a vykazování bude definovaný objednatelem. | soubor | 1 |  | 0 |  | 0 |  | 0 | 21 | 0 | 0 | 0 | 0 | 0 |  | Vlastní | Indiv | 0 | 0 |  | Práce | Běžná |  |  |  | POL1_
|  | Každý účastník výběrového řízení nacení položku jednotnou částkou 100 000 Kč : 1 |  | 1 | [23 empty] | VV | 0
24 | ON0X7 | Uvedení pozemků a všech povrchů dotčených stavbou do původního stavu , zapravení, úklidy | soubor | 1 |  | 0 |  | 0 |  | 0 | 21 | 0 | 0 | 0 | 0 | 0 |  | Vlastní | Indiv | 0 | 0 |  | Práce | Běžná |  |  |  | POL1_
25 | ONX23 | Náklady na provedení vzorků | soubor | 1 |  | 0 |  | 0 |  | 0 | 21 | 0 | 0 | 0 | 0 | 0 |  | Vlastní | Indiv | 0 | 0 |  | VRN | Běžná |  |  |  | POL99_8
[26 empty] | 15 | 21 | DPH
| Celkem |  |  |  |  | 0 | [19 empty] | 0 | 0 | SUM
Poznámky uchazeče k zadání
POPUZIV
END
Note on S6: Jedná se o informaci, zda se jedná o položku, která je do rozpočtu zadána z cenové soustavy RTS, nebo vlastní.
Note on T6: Jedná se o název CÚ, která je zadána u položky rozpočtu