## Pokyny pro vyplnění
Pokyny pro vyplnění
Ve všech listech tohoto souboru můžete měnit pouze buňky s modrým pozadím. Jedná se o tyto údaje : - údaje o firmě - jednotkové ceny položek zadané na maximálně dvě desetinná místa

## Stavba
#RTSROZP# | Položkový rozpočet stavby
| Stavba: |  | FK09/2024__1 | Modernizace stravovacího provozu při SŠP Kyjov
| Objednatel: | [5 empty] | IČO:
DIČ:
| Projektant: | [5 empty] | IČO:
DIČ:
| Zhotovitel: | [5 empty] | IČO:
DIČ:
Vypracoval:
| Rozpis ceny | [6 empty] | Celkem
HSV | HSV | [6 empty] | 0
PSV | PSV | [6 empty] | 0
MON | MON | [6 empty] | 0
VN | Vedlejší náklady | [6 empty] | 0
ON | Ostatní náklady | [6 empty] | 0
| Celkem | [6 empty] | 0
Rekapitulace daní
0 | Základ pro sníženou DPH |  |  | 12 | % | 0 |  |  | CZK
0 | Snížená DPH |  |  | 12 | % | 0 |  |  | CZK
0 | Základ pro základní DPH |  |  | 21 | % | 0 |  |  | CZK
0 | Základní DPH |  |  | 21 | % | 0 |  |  | CZK
0 | Zaokrouhlení |  |  |  |  | 0 |  |  | CZK
| Cena celkem bez DPH |  |  |  |  | 0 |  |  | CZK
0 | Cena celkem s DPH |  |  |  |  | 0 |  |  | CZK
|  | v |  |  | dne
|  |  | Za zhotovitele |  |  |  | Za objednatele
Rekapitulace dílčích částí
#CASTI>> | Číslo | Název |  |  | Základ pro sníženou DPH | Základ pro základní DPH | DPH celkem | Cena celkem | %
1 | Stavba |  |  |  | 0 | 0 | 0 | 0
2 | SO01 | Stravovací provoz |  |  | 0 | 0 | 0 | 0
3 | D.1.1. | Architektonicko stavební řešení |  |  | 0 | 0 | 0 | 0
3 | D.1.4.3.1 | Elektro silnoproud |  |  | 0 | 0 | 0 | 0
3 | D.1.4.4.1 | Elektro slaboproud |  |  | 0 | 0 | 0 | 0
3 | D.2.4.4.2 | Bleskosvod |  |  | 0 | 0 | 0 | 0
3 | D.3.1 | VZT RZP |  |  | 0 | 0 | 0 | 0
3 | D.4.1 | ZDravotechnické instalace |  |  | 0 | 0 | 0 | 0
3 | D.4.2 | Vytápění |  |  | 0 | 0 | 0 | 0
3 | D.4.3 | Plynoinstalace |  |  | 0 | 0 | 0 | 0
| Celkem za stavbu |  |  |  | 0 | 0 | 0 | 0 | 0
#POPS | Popis stavby: FK09/2024__1 - Modernizace stravovacího provozu při SŠP Kyjov
#POPO | Popis objektu: SO01 - Stravovací provoz
#POPR | Popis rozpočtu: D.1.1. - Architektonicko stavební řešení
#POPR | Popis rozpočtu: D.1.4.3.1 - Elektro silnoproud
#POPR | Popis rozpočtu: D.1.4.4.1 - Elektro slaboproud
#POPR | Popis rozpočtu: D.2.4.4.2 - Bleskosvod
#POPR | Popis rozpočtu: D.3.1 - VZT RZP
#POPR | Popis rozpočtu: D.4.1 - ZDravotechnické instalace
#POPR | Popis rozpočtu: D.4.2 - Vytápění
#POPR | Popis rozpočtu: D.4.3 - Plynoinstalace
Rekapitulace dílů
| Číslo | Název |  |  | Typ dílu |  |  | Celkem | %
| 1 | Zemní práce |  |  | HSV |  |  | 0
| 2 | Základy a zvláštní zakládání |  |  | HSV |  |  | 0
| 22 | Stavební slaboproudé elektroinstalace |  |  | HSV |  |  | 0
| 3 | Svislé a kompletní konstrukce |  |  | HSV |  |  | 0
| 5 | Komunikace |  |  | HSV |  |  | 0
| 6 | Úpravy povrchu, podlahy |  |  | HSV |  |  | 0
| 61 | Upravy povrchů vnitřní |  |  | HSV |  |  | 0
| 61 | Úpravy povrchů vnitřní |  |  | HSV |  |  | 0
| 62 | Úpravy povrchů vnější |  |  | HSV |  |  | 0
| 63 | Podlahy a podlahové konstrukce |  |  | HSV |  |  | 0
| 64 | Výplně otvorů |  |  | HSV |  |  | 0
| 95 | Dokončovací konstrukce na pozemních stavbách |  |  | HSV |  |  | 0
| 954 | Opláštění konstrukcí sádrokartonovými deskami |  |  | HSV |  |  | 0
| 96 | Bourání konstrukcí |  |  | HSV |  |  | 0
| 97 | Prorážení otvorů |  |  | HSV |  |  | 0
| 99 | Staveništní přesun hmot |  |  | HSV |  |  | 0
| 711 | Izolace proti vodě |  |  | PSV |  |  | 0
| 712 | Povlakové krytiny |  |  | PSV |  |  | 0
| 721 | Vnitřní kanalizace |  |  | PSV |  |  | 0
| 722 | Vnitřní vodovod |  |  | PSV |  |  | 0
| 723 | Vnitřní plynovod |  |  | PSV |  |  | 0
| 725 | Zařizovací předměty |  |  | PSV |  |  | 0
| 733 | Rozvod potrubí |  |  | PSV |  |  | 0
| 734 | Armatury |  |  | PSV |  |  | 0
| 735 | Otopná tělesa |  |  | PSV |  |  | 0
| 762 | Konstrukce tesařské |  |  | PSV |  |  | 0
| 764 | Konstrukce klempířské |  |  | PSV |  |  | 0
| 766 | Konstrukce truhlářské, okna a dveře |  |  | PSV |  |  | 0
| 771 | Podlahy z dlaždic a obklady |  |  | PSV |  |  | 0
| 776 | Podlahy povlakové |  |  | PSV |  |  | 0
| 777 | Podlahy ze syntetických hmot |  |  | PSV |  |  | 0
| 781 | Obklady keramické |  |  | PSV |  |  | 0
| 783 | Nátěry |  |  | PSV |  |  | 0
| 784 | Malby |  |  | PSV |  |  | 0
| . | Zařízení č.02 -Tepelné čerpadlo pro zař. č.01 |  |  | MON |  |  | 0
| . | Zařízení č.03 - Ochrana izolovaného VZT potrubí ve venkovnín prostředí |  |  | MON |  |  | 0
| . | Zařízení č.05 - Větrání skladu obalů m.102 |  |  | MON |  |  | 0
| . | Zařízení č.06 - Větrání skladu a mytí termoportů m. 104 |  |  | MON |  |  | 0
| . | Zařízení č.07 - Větrání sprchy m.106 |  |  | MON |  |  | 0
| . | Zařízení č.08 - Větrání WC m.107 a umyvárny m.108 |  |  | MON |  |  | 0
| . | Zařízení č.09 - Větrání skladů m.111 a 115 |  |  | MON |  |  | 0
| _11 | Zařízení č.10 - Stříšky nad VZT potrubím na střeše |  |  | MON |  |  | 0
| _2 | Zařízení č.00 - Demontáže stavající vzduchotechniky |  |  | MON |  |  | 0
| _3 | Zařízení č.01 - Větrání kuchyně - vzduchotechnika |  |  | MON |  |  | 0
| 1 | Kabely, vodiče |  |  | MON |  |  | 0
| 111 | Uzemnění |  |  | MON |  |  | 0
| 116 | El. Přípojka |  |  | MON |  |  | 0
| 124 | Jiné |  |  | MON |  |  | 0
| 131 | Stavební slaboproudé elektroinstalace |  |  | MON |  |  | 0
| 21 | Krabice, přístroje |  |  | MON |  |  | 0
| 42 | Svítidla, hlásiče |  |  | MON |  |  | 0
| 56 | Rozváděč, výzbroj: |  |  | MON |  |  | 0
| 86 | Kabelové žlaby,trubky |  |  | MON |  |  | 0
| 95 | Ostatní |  |  | MON |  |  | 0
| M21 | Elektromontáže |  |  | MON |  |  | 0
| M22 | Montáž sdělovací a zabezp. techniky |  |  | MON |  |  | 0
| M22 | Montáž sdělovací a zabezp.tech |  |  | MON |  |  | 0
| M43 | Montáže ocelových konstrukcí |  |  | MON |  |  | 0
| M99 | Ostatní práce "M" |  |  | MON |  |  | 0
| D96 | Přesuny suti a vybouraných hmot |  |  | PSU |  |  | 0
| VN | Vedlejší náklady |  |  | VN |  |  | 0
| ON | Ostatní náklady |  |  | ON |  |  | 0
| Cena celkem | [6 empty] | 0 | 0
Note on D11: Název
Note on I11: IČO
Note on D12: Ulice
Note on I12: DIČ
Note on D13: PSČ
Note on E13: Místo

## VzorPolozky (hidden)
Položkový rozpočet
S:
O:
R:

## SO01 D.1.1. Pol
Položkový rozpočet | [27 empty] | #TypZaznamu#
S: | FK09/2024__1 | Modernizace stravovacího provozu při SŠP Kyjov | [25 empty] | STA
O: | SO01 | Stravovací provoz | [22 empty] | STA |  |  | OBJ
R: | D.1.1. | Architektonicko stavební řešení | [25 empty] | ROZ
P.č. | Číslo položky | Název položky | MJ | Množství | Cena / MJ | Celkem | Dodávka | Dodávka celk. | Montáž | Montáž celk. | DPH | Cena s DPH | Hmotnost / MJ | Hmotnost celk.(t) | Dem. hmotnost / MJ | Dem. hmotnost celk.(t) | Ceník | Cen. soustava / platnost | Cenová úroveň | Nhod / MJ | Nhod celk. | Dodavatel | Typ položky | Stav položky
Díl: | 1 | Zemní práce |  |  |  | 0 |  | 0 |  | 0 |  | 0 |  | 0 |  | 0 |  |  |  |  | 1.19 | [6 empty] | DIL
1 | 132200010RAD | Hloubení nezapaž. rýh šířky do 60 cm v hornině 1-4 odvoz do 15 km, uložení na skládku | m3 | 1.5 |  | 0 |  | 0 |  | 0 | 21 | 0 | 0 | 0 | 0 | 0 |  | RTS 25/ II | Součtová | 0.7963 | 1.19 |  | Agregovaná položka | Běžná |  |  |  | POL2_
|  | pod jednotky VZT : 2,5*0,6*1 |  | 1.5 | [23 empty] | VV | 0
Díl: | 2 | Základy a zvláštní zakládání |  |  |  | 0 |  | 0 |  | 0 |  | 0 |  | 4.81 |  | 0 |  |  |  |  | 12.48 | [6 empty] | DIL
2 | 274320040RAA | Základový pas ŽB z betonu C 20/25, vč. bednění výztuž 90 kg/m3, štěrkopískový podklad 10 cm | m3 | 1.5 |  | 0 |  | 0 |  | 0 | 21 | 0 | 3.205 | 4.81 | 0 | 0 |  | RTS 25/ II | Součtová | 8.3202 | 12.48 |  | Agregovaná položka | Běžná |  |  |  | POL2_
|  | pod jednotky VZT : 2,5*0,6*1 |  | 1.5 | [23 empty] | VV | 0
Díl: | 3 | Svislé a kompletní konstrukce |  |  |  | 0 |  | 0 |  | 0 |  | 0 |  | 17.84 |  | 0 |  |  |  |  | 276.34 | [6 empty] | DIL
3 | 317121047RT1 | Překlad nenosný pórobetonový, světlost otvoru do 1050 mm překlad nenosný NEP 75-1250, 124 x 24,9 x 7,5 cm | kus | 4 |  | 0 |  | 0 |  | 0 | 21 | 0 | 0.0204 | 0.08 | 0 | 0 |  | RTS 25/ II | RTS 24/ II | 0.242 | 0.97 |  | Práce | Běžná |  |  |  | POL1_
|  | 4 |  | 4 | [23 empty] | VV | 0
4 | 317121047RT4 | Překlad nenosný pórobetonový, světlost otvoru do 1050 mm překlad nenosný NEP 150-1250, 124 x 24,9 x 15 cm | kus | 7 |  | 0 |  | 0 |  | 0 | 21 | 0 | 0.03979 | 0.28 | 0 | 0 |  | RTS 25/ II | RTS 24/ II | 0.242 | 1.69 |  | Práce | Běžná |  |  |  | POL1_
|  | 7 |  | 7 | [23 empty] | VV | 0
5 | 317941123RT2 | Osazení ocelových válcovaných nosníků č. 14 - 22 včetně dodávky profilu I č. 14 | t | 0.16788 |  | 0 |  | 0 |  | 0 | 21 | 0 | 1.0971 | 0.18 | 0 | 0 |  | RTS 25/ II | RTS 24/ II | 16.583 | 2.78 |  | Práce | Běžná |  |  |  | POL1_
|  | (1,08+1,1+1,2*3+1,3*2+1,36+2)*0,0143 |  | 0.16788 | [23 empty] | VV | 0
6 | 342255024RT1 | Příčky z desek Ytong tl. 100 mm desky Klasik, 599 x 249 x 100 mm | m2 | 5.301 |  | 0 |  | 0 |  | 0 | 21 | 0 | 0.07534 | 0.4 | 0 | 0 |  | RTS 25/ II | RTS 24/ II | 0.52915 | 2.81 |  | Práce | Běžná |  |  |  | POL1_
|  | 106,107 : 1,71*3,1 |  | 5.301 | [23 empty] | VV | 0
7 | 342255028RT1 | Příčky z desek Ytong tl. 150 mm desky Klasik, 599 x 249 x 150 mm | m2 | 139.614 |  | 0 |  | 0 |  | 0 | 21 | 0 | 0.11313 | 15.79 | 0 | 0 |  | RTS 25/ II | RTS 24/ II | 0.55489 | 77.47 |  | Práce | Běžná |  |  |  | POL1_
|  | 1.NP : | [25 empty] | VV | 0
|  | 120 : (1,42+1,05*2)*3,1-0,9*2,02 |  | 9.094 | [23 empty] | VV | 0
|  | 111,113,114,110,112 : (1,8+6,75+2,695+4,96+3,06)*3,1-0,9*2,02*4 |  | 52.4495 | [23 empty] | VV | 0
|  | 108,109,106,107,104 : (5,88+3,56+3+1,98*2)*3,1-0,8*2,023-0,9*2,02*2 |  | 45.5856 | [23 empty] | VV | 0
|  | 115,117 : (3,12+1,825)*3,1 |  | 15.3295 | [23 empty] | VV | 0
|  | 101,107 : 2,116*3,1-0,7*0,5-0,9*2,02 |  | 4.3916 | [23 empty] | VV | 0
|  | 118 : 1,13*3,1-0,9*2,02 |  | 1.685 | [23 empty] | VV | 0
|  | 119 : (1,36+3,1)*3,1-1,36*2,02 |  | 11.0788 | [23 empty] | VV | 0
8 | 342948111R00 | Ukotvení příček k cihelné konstrukci kotvami na hmoždinky | m | 52.7 |  | 0 |  | 0 |  | 0 | 21 | 0 | 0.00102 | 0.05 | 0 | 0 |  | RTS 25/ II | RTS 24/ II | 0.223 | 11.75 |  | Práce | Běžná |  |  |  | POL1_
|  | Včetně dodávky kotev i spojovacího materiálu. | [25 empty] | POP
|  | příčky : 3,1*17 |  | 52.7 | [23 empty] | VV | 0
9 | 342948112R00 | Ukotvení příček k betonové konstrukci přistřelenými kotvami | m | 21.7 |  | 0 |  | 0 |  | 0 | 21 | 0 | 0.00102 | 0.02 | 0 | 0 |  | RTS 25/ II | RTS 24/ II | 0.123 | 2.67 |  | Práce | Běžná |  |  |  | POL1_
|  | Včetně dodávky kotev i spojovacího materiálu. | [25 empty] | POP
|  | příčka : 3,1*7 |  | 21.7 | [23 empty] | VV | 0
10 | 346244371RT2 | Zazdívka rýh, potrubí, kapes cihlami tl. 14 cm s použitím suché maltové směsi | m2 | 1.9348 |  | 0 |  | 0 |  | 0 | 21 | 0 | 0.25395 | 0.49 | 0 | 0 |  | RTS 25/ II | RTS 24/ II | 1.153 | 2.23 |  | Práce | Běžná |  |  |  | POL1_
|  | HEA140 : (1,2+1,25+1,36+1,1+2)*0,14*2 |  | 1.9348 | [23 empty] | VV | 0
|  | Mezisoučet |  | 1.9348 | [23 empty] | VV | 1
11 | 346244381RT2 | Plentování ocelových nosníků výšky do 20 cm s použitím suché maltové směsi | m2 | 3.2872 |  | 0 |  | 0 |  | 0 | 21 | 0 | 0.1634 | 0.54 | 0 | 0 |  | RTS 25/ II | RTS 24/ II | 1.2226 | 4.02 |  | Práce | Běžná |  |  |  | POL1_
|  | (1,08+1,1+1,2*3+1,3*2+1,36+2)*0,14*2 |  | 3.2872 | [23 empty] | VV | 0
12 | 380932113R00 | Vlepení výztuže D 8 mm do vrtu v betonu 2složkovou epoxidovou hmotou | m | 154.5 |  | 0 |  | 0 |  | 0 | 21 | 0 | 6e-05 | 0.01 | 0 | 0 |  | RTS 25/ II | RTS 24/ II | 1.1 | 169.95 |  | Práce | Běžná |  |  |  | POL1_
|  | 412*5*0,5*0,15 |  | 154.5 | [23 empty] | VV | 0
Díl: | 6 | Úpravy povrchu, podlahy |  |  |  | 0 |  | 0 |  | 0 |  | 0 |  | 0.1 |  | 0 |  |  |  |  | 21.99 | [6 empty] | DIL
13 | 602016193R00 | Penetrace hloubková stěn | m2 | 314.1399 |  | 0 |  | 0 |  | 0 | 21 | 0 | 0.00032 | 0.1 | 0 | 0 |  | RTS 25/ II | RTS 24/ II | 0.07 | 21.99 |  | Práce | Běžná |  |  |  | POL1_
|  | 104 : (3,56*2+3,7*2+0,4*4)*1 |  | 16.12 | [23 empty] | VV | 0
|  | 106 : (0,97*2+1,71*2)*1 |  | 5.36 | [23 empty] | VV | 0
|  | 107 : (0,91*2+1,71*2)*1 |  | 5.24 | [23 empty] | VV | 0
|  | 108 : (1,98*2+1,52*2)*1 |  | 7 | [23 empty] | VV | 0
|  | 109 : (5,88*2+4,96*2)*1 |  | 21.68 | [23 empty] | VV | 0
|  | 110 : (2,695*2+2,37*2)*1 |  | 10.13 | [23 empty] | VV | 0
|  | 111 : (2,5*2+2,115)*1 |  | 7.115 | [23 empty] | VV | 0
|  | 112 : (2,695*2+4,23*2)*1 |  | 13.85 | [23 empty] | VV | 0
|  | 119 : (3,6*2+5,54*4+0,62*2+0,35*3+3,4+3,44+3,42+1,2*2+6,82*2+11,423+0,6*4*2+0,98+0,4*2+0,15*2)*1 |  | 76.253 | [23 empty] | VV | 0
|  | 120 : (1,21*2+1,05*2)*1 |  | 4.52 | [23 empty] | VV | 0
|  | 101 : (2,46+7,554*2+8,935+7,205+0,54*2+0,39*3+0,35*2+0,31+0,42+0,3*2)*3 |  | 113.964 | [23 empty] | VV | 0
|  | -1,37*2,02-0,9*7*2,02-1,36*2,02-0,75*2,05 |  | -19.7781 | [23 empty] | VV | 0
|  | 102 : (3,26*2+2,39*2+0,3*2)*3-0,9*2*2,02 |  | 32.064 | [23 empty] | VV | 0
|  | 103 : (2,42*2+3,68*2)*3-0,9*2,02 |  | 34.782 | [23 empty] | VV | 0
|  | 109 : (5,88*2+4,96*2)*3-0,9*2*2,02 |  | 61.404 | [23 empty] | VV | 0
|  | 117 : (3,12*2+3,27*2)*3-0,9*2,02 |  | 36.522 | [23 empty] | VV | 0
|  | 1.NP : | [25 empty] | VV | 0
|  | 105 : 1,75*3 |  | 5.25 | [23 empty] | VV | 0
|  | 110 : (2,37*2+2,695*2)*3-0,9*2*2,02 |  | 26.754 | [23 empty] | VV | 0
|  | 111,114,113 : (2,115*2+6,75+3,7)*3-0,9*2,02 |  | 42.222 | [23 empty] | VV | 0
|  | 112 : (2,695*2+4,23*2)*3-0,9*2*2,02 |  | 37.914 | [23 empty] | VV | 0
|  | 115 : (1,6*2+1,8*2)*3-0,9*2,02 |  | 18.582 | [23 empty] | VV | 0
|  | 116 : (2,05*2+1,37)*3 |  | 16.41 | [23 empty] | VV | 0
|  | 118 : (2,75*2+4,93*2)*2-0,9*2,02+0,3*(1,5+2,1*2) |  | 30.612 | [23 empty] | VV | 0
|  | Mezisoučet |  | 603.9699 | [23 empty] | VV | 1
|  | 106,107 : -1,71*3,1*2 |  | -10.602 | [23 empty] | VV | 0
|  | Mezisoučet |  | -10.602 | [23 empty] | VV | 1
|  | 1.NP : | [25 empty] | VV | 0
|  | Začátek provozního součtu | [25 empty] | VV
|  | 120 : (1,42+1,05*2)*3,1-0,9*2,02 |  | 9.094 | [23 empty] | VV | 2
|  | 111,113,114,110,112 : (1,8+6,75+2,695+4,96+3,06)*3,1-0,9*2,02*4 |  | 52.4495 | [23 empty] | VV | 2
|  | 108,109,106,107,104 : (5,88+3,56+3+1,98*2)*3,1-0,8*2,023-0,9*2,02*2 |  | 45.5856 | [23 empty] | VV | 2
|  | 115,117 : (3,12+1,825)*3,1 |  | 15.3295 | [23 empty] | VV | 2
|  | 101,107 : 2,116*3,1-0,7*0,5-0,9*2,02 |  | 4.3916 | [23 empty] | VV | 2
|  | 118 : 1,13*3,1-0,9*2,02 |  | 1.685 | [23 empty] | VV | 2
|  | 119 : (1,36+3,1)*3,1-1,36*2,02 |  | 11.0788 | [23 empty] | VV | 2
|  | Mezisoučet |  | 139.614 | [23 empty] | VV | 3
|  | Konec provozního součtu | [25 empty] | VV
|  | -139,614*2 |  | -279.228 | [23 empty] | VV | 0
|  | Mezisoučet |  | -279.228 | [23 empty] | VV | 1
Díl: | 61 | Úpravy povrchů vnitřní |  |  |  | 0 |  | 0 |  | 0 |  | 0 |  | 22.1 |  | 0 |  |  |  |  | 780.68 | [6 empty] | DIL
14 | 610991111R00 | Zakrývání výplní vnitřních otvorů | m2 | 120 |  | 0 |  | 0 |  | 0 | 21 | 0 | 4e-05 | 0 | 0 | 0 |  | RTS 25/ II | RTS 24/ II | 0.078 | 9.36 |  | Práce | Běžná |  |  |  | POL1_
|  | 120 |  | 120 | [23 empty] | VV | 0
15 | 611471413R00 | Úprava stropů aktiv. štukem s přísadou, tl. 2-3 mm | m2 | 272.03 |  | 0 |  | 0 |  | 0 | 21 | 0 | 0.00791 | 2.15 | 0 | 0 |  | RTS 25/ II | RTS 24/ II | 0.381 | 103.64 |  | Práce | Běžná |  |  |  | POL1_
|  | 272,03 |  | 272.03 | [23 empty] | VV | 0
16 | 611481211RT2 | Montáž výztužné sítě (perlinky) do stěrky - stropy vnitřní včetně výztužné sítě a stěrkového tmelu | m2 | 272.03 |  | 0 |  | 0 |  | 0 | 21 | 0 | 0.00411 | 1.12 | 0 | 0 |  | RTS 25/ II | RTS 24/ II | 0.484 | 131.66 |  | Práce | Běžná |  |  |  | POL1_
|  | 272,03 |  | 272.03 | [23 empty] | VV | 0
17 | 612421615R00 | Omítka vnitřní zdiva, MVC, hrubá zatřená | m2 | 252.235 |  | 0 |  | 0 |  | 0 | 21 | 0 | 0.03921 | 9.89 | 0 | 0 |  | RTS 25/ II | RTS 24/ II | 0.396 | 99.89 |  | Práce | Běžná |  |  |  | POL1_
|  | 104 : (3,56*2+3,7*2+0,4*4-1)*2 |  | 30.24 | [23 empty] | VV | 0
|  | 106 : (0,97*2+1,71*2-0,8)*2 |  | 9.12 | [23 empty] | VV | 0
|  | 107 : (0,91*2+1,71*2-0,8)*2 |  | 8.88 | [23 empty] | VV | 0
|  | 108 : (1,98*2+1,52*2-0,8*3)*2 |  | 9.2 | [23 empty] | VV | 0
|  | 109 : (1,82+0,6*2)*2 |  | 6.04 | [23 empty] | VV | 0
|  | 110 : (2,695*2+2,37*2-0,9*2)*2 |  | 16.66 | [23 empty] | VV | 0
|  | 111 : (2,5*2+2,115-0,9*2)*2 |  | 10.63 | [23 empty] | VV | 0
|  | 112 : (2,695*2+4,23*2-0,9*2)*2 |  | 24.1 | [23 empty] | VV | 0
|  | 119 : (3,6*2+5,54*4+0,62*2+0,35*3+3,4+3,44+3,42+1,2*2+6,82*2+11,423+0,6*4*2+0,98+0,4*2+0,15*2-1,26-0,9*2)*2 |  | 146.386 | [23 empty] | VV | 0
|  | -2,37*1,06*5-1,85*2 |  | -16.261 | [23 empty] | VV | 0
|  | 120 : (1,21*2+1,05*2-0,9)*2 |  | 7.24 | [23 empty] | VV | 0
18 | 612421321R00 | Oprava vápen.omítek stěn do 30 % pl. - hladkých | m2 | 314.1399 |  | 0 |  | 0 |  | 0 | 21 | 0 | 0.01581 | 4.97 | 0 | 0 |  | RTS 25/ II | RTS 24/ II | 0.24845 | 78.05 |  | Práce | Běžná |  |  |  | POL1_
|  | Včetně pomocného pracovního lešení o výšce podlahy do 1900 mm a pro zatížení do 1,5 kPa. | [25 empty] | POP
|  | 104 : (3,56*2+3,7*2+0,4*4)*1 |  | 16.12 | [23 empty] | VV | 0
|  | 106 : (0,97*2+1,71*2)*1 |  | 5.36 | [23 empty] | VV | 0
|  | 107 : (0,91*2+1,71*2)*1 |  | 5.24 | [23 empty] | VV | 0
|  | 108 : (1,98*2+1,52*2)*1 |  | 7 | [23 empty] | VV | 0
|  | 109 : (5,88*2+4,96*2)*1 |  | 21.68 | [23 empty] | VV | 0
|  | 110 : (2,695*2+2,37*2)*1 |  | 10.13 | [23 empty] | VV | 0
|  | 111 : (2,5*2+2,115)*1 |  | 7.115 | [23 empty] | VV | 0
|  | 112 : (2,695*2+4,23*2)*1 |  | 13.85 | [23 empty] | VV | 0
|  | 119 : (3,6*2+5,54*4+0,62*2+0,35*3+3,4+3,44+3,42+1,2*2+6,82*2+11,423+0,6*4*2+0,98+0,4*2+0,15*2)*1 |  | 76.253 | [23 empty] | VV | 0
|  | 120 : (1,21*2+1,05*2)*1 |  | 4.52 | [23 empty] | VV | 0
|  | 101 : (2,46+7,554*2+8,935+7,205+0,54*2+0,39*3+0,35*2+0,31+0,42+0,3*2)*3 |  | 113.964 | [23 empty] | VV | 0
|  | -1,37*2,02-0,9*7*2,02-1,36*2,02-0,75*2,05 |  | -19.7781 | [23 empty] | VV | 0
|  | 102 : (3,26*2+2,39*2+0,3*2)*3-0,9*2*2,02 |  | 32.064 | [23 empty] | VV | 0
|  | 103 : (2,42*2+3,68*2)*3-0,9*2,02 |  | 34.782 | [23 empty] | VV | 0
|  | 109 : (5,88*2+4,96*2)*3-0,9*2*2,02 |  | 61.404 | [23 empty] | VV | 0
|  | 117 : (3,12*2+3,27*2)*3-0,9*2,02 |  | 36.522 | [23 empty] | VV | 0
|  | 1.NP : | [25 empty] | VV | 0
|  | 105 : 1,75*3 |  | 5.25 | [23 empty] | VV | 0
|  | 110 : (2,37*2+2,695*2)*3-0,9*2*2,02 |  | 26.754 | [23 empty] | VV | 0
|  | 111,114,113 : (2,115*2+6,75+3,7)*3-0,9*2,02 |  | 42.222 | [23 empty] | VV | 0
|  | 112 : (2,695*2+4,23*2)*3-0,9*2*2,02 |  | 37.914 | [23 empty] | VV | 0
|  | 115 : (1,6*2+1,8*2)*3-0,9*2,02 |  | 18.582 | [23 empty] | VV | 0
|  | 116 : (2,05*2+1,37)*3 |  | 16.41 | [23 empty] | VV | 0
|  | 118 : (2,75*2+4,93*2)*2-0,9*2,02+0,3*(1,5+2,1*2) |  | 30.612 | [23 empty] | VV | 0
|  | Mezisoučet |  | 603.9699 | [23 empty] | VV | 1
|  | 106,107 : -1,71*3,1*2 |  | -10.602 | [23 empty] | VV | 0
|  | Mezisoučet |  | -10.602 | [23 empty] | VV | 1
|  | 1.NP : | [25 empty] | VV | 0
|  | Začátek provozního součtu | [25 empty] | VV
|  | 120 : (1,42+1,05*2)*3,1-0,9*2,02 |  | 9.094 | [23 empty] | VV | 2
|  | 111,113,114,110,112 : (1,8+6,75+2,695+4,96+3,06)*3,1-0,9*2,02*4 |  | 52.4495 | [23 empty] | VV | 2
|  | 108,109,106,107,104 : (5,88+3,56+3+1,98*2)*3,1-0,8*2,023-0,9*2,02*2 |  | 45.5856 | [23 empty] | VV | 2
|  | 115,117 : (3,12+1,825)*3,1 |  | 15.3295 | [23 empty] | VV | 2
|  | 101,107 : 2,116*3,1-0,7*0,5-0,9*2,02 |  | 4.3916 | [23 empty] | VV | 2
|  | 118 : 1,13*3,1-0,9*2,02 |  | 1.685 | [23 empty] | VV | 2
|  | 119 : (1,36+3,1)*3,1-1,36*2,02 |  | 11.0788 | [23 empty] | VV | 2
|  | Mezisoučet |  | 139.614 | [23 empty] | VV | 3
|  | Konec provozního součtu | [25 empty] | VV
|  | -139,614*2 |  | -279.228 | [23 empty] | VV | 0
|  | Mezisoučet |  | -279.228 | [23 empty] | VV | 1
19 | 612471411RT2 | Úprava vnitřních stěn aktivovaným štukem s použitím suché maltové směsi | m2 | 314.1399 |  | 0 |  | 0 |  | 0 | 21 | 0 | 0.00529 | 1.66 | 0 | 0 |  | RTS 25/ II | RTS 24/ II | 0.25116 | 78.9 |  | Práce | Běžná |  |  |  | POL1_
|  | 104 : (3,56*2+3,7*2+0,4*4)*1 |  | 16.12 | [23 empty] | VV | 0
|  | 106 : (0,97*2+1,71*2)*1 |  | 5.36 | [23 empty] | VV | 0
|  | 107 : (0,91*2+1,71*2)*1 |  | 5.24 | [23 empty] | VV | 0
|  | 108 : (1,98*2+1,52*2)*1 |  | 7 | [23 empty] | VV | 0
|  | 109 : (5,88*2+4,96*2)*1 |  | 21.68 | [23 empty] | VV | 0
|  | 110 : (2,695*2+2,37*2)*1 |  | 10.13 | [23 empty] | VV | 0
|  | 111 : (2,5*2+2,115)*1 |  | 7.115 | [23 empty] | VV | 0
|  | 112 : (2,695*2+4,23*2)*1 |  | 13.85 | [23 empty] | VV | 0
|  | 119 : (3,6*2+5,54*4+0,62*2+0,35*3+3,4+3,44+3,42+1,2*2+6,82*2+11,423+0,6*4*2+0,98+0,4*2+0,15*2)*1 |  | 76.253 | [23 empty] | VV | 0
|  | 120 : (1,21*2+1,05*2)*1 |  | 4.52 | [23 empty] | VV | 0
|  | 101 : (2,46+7,554*2+8,935+7,205+0,54*2+0,39*3+0,35*2+0,31+0,42+0,3*2)*3 |  | 113.964 | [23 empty] | VV | 0
|  | -1,37*2,02-0,9*7*2,02-1,36*2,02-0,75*2,05 |  | -19.7781 | [23 empty] | VV | 0
|  | 102 : (3,26*2+2,39*2+0,3*2)*3-0,9*2*2,02 |  | 32.064 | [23 empty] | VV | 0
|  | 103 : (2,42*2+3,68*2)*3-0,9*2,02 |  | 34.782 | [23 empty] | VV | 0
|  | 109 : (5,88*2+4,96*2)*3-0,9*2*2,02 |  | 61.404 | [23 empty] | VV | 0
|  | 117 : (3,12*2+3,27*2)*3-0,9*2,02 |  | 36.522 | [23 empty] | VV | 0
|  | 1.NP : | [25 empty] | VV | 0
|  | 105 : 1,75*3 |  | 5.25 | [23 empty] | VV | 0
|  | 110 : (2,37*2+2,695*2)*3-0,9*2*2,02 |  | 26.754 | [23 empty] | VV | 0
|  | 111,114,113 : (2,115*2+6,75+3,7)*3-0,9*2,02 |  | 42.222 | [23 empty] | VV | 0
|  | 112 : (2,695*2+4,23*2)*3-0,9*2*2,02 |  | 37.914 | [23 empty] | VV | 0
|  | 115 : (1,6*2+1,8*2)*3-0,9*2,02 |  | 18.582 | [23 empty] | VV | 0
|  | 116 : (2,05*2+1,37)*3 |  | 16.41 | [23 empty] | VV | 0
|  | 118 : (2,75*2+4,93*2)*2-0,9*2,02+0,3*(1,5+2,1*2) |  | 30.612 | [23 empty] | VV | 0
|  | Mezisoučet |  | 603.9699 | [23 empty] | VV | 1
|  | 106,107 : -1,71*3,1*2 |  | -10.602 | [23 empty] | VV | 0
|  | Mezisoučet |  | -10.602 | [23 empty] | VV | 1
|  | 1.NP : | [25 empty] | VV | 0
|  | Začátek provozního součtu | [25 empty] | VV
|  | 120 : (1,42+1,05*2)*3,1-0,9*2,02 |  | 9.094 | [23 empty] | VV | 2
|  | 111,113,114,110,112 : (1,8+6,75+2,695+4,96+3,06)*3,1-0,9*2,02*4 |  | 52.4495 | [23 empty] | VV | 2
|  | 108,109,106,107,104 : (5,88+3,56+3+1,98*2)*3,1-0,8*2,023-0,9*2,02*2 |  | 45.5856 | [23 empty] | VV | 2
|  | 115,117 : (3,12+1,825)*3,1 |  | 15.3295 | [23 empty] | VV | 2
|  | 101,107 : 2,116*3,1-0,7*0,5-0,9*2,02 |  | 4.3916 | [23 empty] | VV | 2
|  | 118 : 1,13*3,1-0,9*2,02 |  | 1.685 | [23 empty] | VV | 2
|  | 119 : (1,36+3,1)*3,1-1,36*2,02 |  | 11.0788 | [23 empty] | VV | 2
|  | Mezisoučet |  | 139.614 | [23 empty] | VV | 3
|  | Konec provozního součtu | [25 empty] | VV
|  | -139,614*2 |  | -279.228 | [23 empty] | VV | 0
|  | Mezisoučet |  | -279.228 | [23 empty] | VV | 1
20 | 612481113R00 | Potažení vnitř. stěn sklotex. pletivem s vypnutím | m2 | 252.235 |  | 0 |  | 0 |  | 0 | 21 | 0 | 0.00034 | 0.09 | 0 | 0 |  | RTS 25/ II | RTS 24/ II | 0.24 | 60.54 |  | Práce | Běžná |  |  |  | POL1_
|  | 104 : (3,56*2+3,7*2+0,4*4-1)*2 |  | 30.24 | [23 empty] | VV | 0
|  | 106 : (0,97*2+1,71*2-0,8)*2 |  | 9.12 | [23 empty] | VV | 0
|  | 107 : (0,91*2+1,71*2-0,8)*2 |  | 8.88 | [23 empty] | VV | 0
|  | 108 : (1,98*2+1,52*2-0,8*3)*2 |  | 9.2 | [23 empty] | VV | 0
|  | 109 : (1,82+0,6*2)*2 |  | 6.04 | [23 empty] | VV | 0
|  | 110 : (2,695*2+2,37*2-0,9*2)*2 |  | 16.66 | [23 empty] | VV | 0
|  | 111 : (2,5*2+2,115-0,9*2)*2 |  | 10.63 | [23 empty] | VV | 0
|  | 112 : (2,695*2+4,23*2-0,9*2)*2 |  | 24.1 | [23 empty] | VV | 0
|  | 119 : (3,6*2+5,54*4+0,62*2+0,35*3+3,4+3,44+3,42+1,2*2+6,82*2+11,423+0,6*4*2+0,98+0,4*2+0,15*2-1,26-0,9*2)*2 |  | 146.386 | [23 empty] | VV | 0
|  | -2,37*1,06*5-1,85*2 |  | -16.261 | [23 empty] | VV | 0
|  | 120 : (1,21*2+1,05*2-0,9)*2 |  | 7.24 | [23 empty] | VV | 0
21 | 612481211RT2 | Montáž výztužné sítě (perlinky) do stěrky - vnitřní stěny včetně výztužné sítě a stěrkového tmelu | m2 | 603.9699 |  | 0 |  | 0 |  | 0 | 21 | 0 | 0.00367 | 2.22 | 0 | 0 |  | RTS 25/ II | RTS 24/ II | 0.362 | 218.64 |  | Práce | Běžná |  |  |  | POL1_
|  | 104 : (3,56*2+3,7*2+0,4*4)*1 |  | 16.12 | [23 empty] | VV | 0
|  | 106 : (0,97*2+1,71*2)*1 |  | 5.36 | [23 empty] | VV | 0
|  | 107 : (0,91*2+1,71*2)*1 |  | 5.24 | [23 empty] | VV | 0
|  | 108 : (1,98*2+1,52*2)*1 |  | 7 | [23 empty] | VV | 0
|  | 109 : (5,88*2+4,96*2)*1 |  | 21.68 | [23 empty] | VV | 0
|  | 110 : (2,695*2+2,37*2)*1 |  | 10.13 | [23 empty] | VV | 0
|  | 111 : (2,5*2+2,115)*1 |  | 7.115 | [23 empty] | VV | 0
|  | 112 : (2,695*2+4,23*2)*1 |  | 13.85 | [23 empty] | VV | 0
|  | 119 : (3,6*2+5,54*4+0,62*2+0,35*3+3,4+3,44+3,42+1,2*2+6,82*2+11,423+0,6*4*2+0,98+0,4*2+0,15*2)*1 |  | 76.253 | [23 empty] | VV | 0
|  | 120 : (1,21*2+1,05*2)*1 |  | 4.52 | [23 empty] | VV | 0
|  | 101 : (2,46+7,554*2+8,935+7,205+0,54*2+0,39*3+0,35*2+0,31+0,42+0,3*2)*3 |  | 113.964 | [23 empty] | VV | 0
|  | -1,37*2,02-0,9*7*2,02-1,36*2,02-0,75*2,05 |  | -19.7781 | [23 empty] | VV | 0
|  | 102 : (3,26*2+2,39*2+0,3*2)*3-0,9*2*2,02 |  | 32.064 | [23 empty] | VV | 0
|  | 103 : (2,42*2+3,68*2)*3-0,9*2,02 |  | 34.782 | [23 empty] | VV | 0
|  | 109 : (5,88*2+4,96*2)*3-0,9*2*2,02 |  | 61.404 | [23 empty] | VV | 0
|  | 117 : (3,12*2+3,27*2)*3-0,9*2,02 |  | 36.522 | [23 empty] | VV | 0
|  | 1.NP : | [25 empty] | VV | 0
|  | 105 : 1,75*3 |  | 5.25 | [23 empty] | VV | 0
|  | 110 : (2,37*2+2,695*2)*3-0,9*2*2,02 |  | 26.754 | [23 empty] | VV | 0
|  | 111,114,113 : (2,115*2+6,75+3,7)*3-0,9*2,02 |  | 42.222 | [23 empty] | VV | 0
|  | 112 : (2,695*2+4,23*2)*3-0,9*2*2,02 |  | 37.914 | [23 empty] | VV | 0
|  | 115 : (1,6*2+1,8*2)*3-0,9*2,02 |  | 18.582 | [23 empty] | VV | 0
|  | 116 : (2,05*2+1,37)*3 |  | 16.41 | [23 empty] | VV | 0
|  | 118 : (2,75*2+4,93*2)*2-0,9*2,02+0,3*(1,5+2,1*2) |  | 30.612 | [23 empty] | VV | 0
Díl: | 62 | Úpravy povrchů vnější |  |  |  | 0 |  | 0 |  | 0 |  | 0 |  | 0 |  | 0 |  |  |  |  | 0 | [6 empty] | DIL
22 | 622-1 | Oprava a doplnění fasády kolem nových výplní otvorů | m2 | 19 |  | 0 |  | 0 |  | 0 | 21 | 0 | 0 | 0 | 0 | 0 |  | Vlastní | Indiv | 0 | 0 |  | Práce | Běžná |  |  |  | POL1_
|  | 19 |  | 19 | [23 empty] | VV | 0
Díl: | 63 | Podlahy a podlahové konstrukce |  |  |  | 0 |  | 0 |  | 0 |  | 0 |  | 104.71 |  | 0 |  |  |  |  | 146 | [6 empty] | DIL
23 | 631313621R00 | Mazanina betonová tl. 8 - 12 cm C 20/25 | m3 | 40.8045 |  | 0 |  | 0 |  | 0 | 21 | 0 | 2.525 | 103.03 | 0 | 0 |  | RTS 25/ II | RTS 24/ II | 2.58 | 105.28 |  | Práce | Běžná |  |  |  | POL1_
|  | Včetně vytvoření dilatačních spár, bez zaplnění. | [25 empty] | POP
|  | 272,03*0,09 |  | 24.4827 | [23 empty] | VV | 0
|  | 272,03*0,5*0,12 |  | 16.3218 | [23 empty] | VV | 0
24 | 631319173R00 | Příplatek za stržení povrchu mazaniny tl. 12 cm | m3 | 40.8045 |  | 0 |  | 0 |  | 0 | 21 | 0 | 0 | 0 | 0 | 0 |  | RTS 25/ II | RTS 24/ II | 0.41 | 16.73 |  | Práce | Běžná |  |  |  | POL1_
|  | 272,03*0,09 |  | 24.4827 | [23 empty] | VV | 0
|  | 272,03*0,5*0,12 |  | 16.3218 | [23 empty] | VV | 0
25 | 631361821R00 | Výztuž mazanin z betonářské oceli B500B (10 505) | t | 0.20343 |  | 0 |  | 0 |  | 0 | 21 | 0 | 1.0323 | 0.21 | 0 | 0 |  | RTS 25/ II | RTS 24/ II | 15.293 | 3.11 |  | Práce | Běžná |  |  |  | POL1_
|  | 412*5*0,5*0,5*0,000395 |  | 0.20343 | [23 empty] | VV | 0
26 | 631361921RT1 | Výztuž mazanin svařovanou sítí KA 16, drát d 4,0 mm, oko 100 x 100 mm | t | 0.64634 |  | 0 |  | 0 |  | 0 | 21 | 0 | 1.0592 | 0.68 | 0 | 0 |  | RTS 25/ II | RTS 24/ II | 15.231 | 9.84 |  | Práce | Běžná |  |  |  | POL1_
[28 empty] | VV | 0
|  | 272,03*0,00198*1,2 |  | 0.64634 | [23 empty] | VV | 0
27 | 631361921RT4 | Výztuž mazanin svařovanou sítí KH 30, drát d 6,0 mm, oko 100 x 100 mm | t | 0.72469 |  | 0 |  | 0 |  | 0 | 21 | 0 | 1.0896 | 0.79 | 0 | 0 |  | RTS 25/ II | RTS 24/ II | 15.231 | 11.04 |  | Práce | Běžná |  |  |  | POL1_
[28 empty] | VV | 0
|  | 272,03*0,5*0,00444*1,2 |  | 0.72469 | [23 empty] | VV | 0
Díl: | 64 | Výplně otvorů |  |  |  | 0 |  | 0 |  | 0 |  | 0 |  | 0.47 |  | 0 |  |  |  |  | 22.32 | [6 empty] | DIL
28 | 642942111R00 | Osazení zárubní dveřních ocelových, pl. do 2,5 m2 | kus | 12 |  | 0 |  | 0 |  | 0 | 21 | 0 | 0.01897 | 0.23 | 0 | 0 |  | RTS 25/ II | RTS 24/ II | 1.86 | 22.32 |  | Práce | Běžná |  |  |  | POL1_
|  | D04 : 1 |  | 1 | [23 empty] | VV | 0
|  | D05 : 1 |  | 1 | [23 empty] | VV | 0
|  | D06 : 0 | [25 empty] | VV | 0
|  | D07 : 2 |  | 2 | [23 empty] | VV | 0
|  | D08 : 1 |  | 1 | [23 empty] | VV | 0
|  | D09 : 2 |  | 2 | [23 empty] | VV | 0
|  | D10 : 0 | [25 empty] | VV | 0
|  | D11 : 0 | [25 empty] | VV | 0
|  | D12 : 1 |  | 1 | [23 empty] | VV | 0
|  | D13 : 2 |  | 2 | [23 empty] | VV | 0
|  | D14 : 0 | [25 empty] | VV | 0
|  | D15 : 0 | [25 empty] | VV | 0
|  | D16 : 1 |  | 1 | [23 empty] | VV | 0
|  | D17 : 1 |  | 1 | [23 empty] | VV | 0
|  | D18 : 0 | [25 empty] | VV | 0
29 | 553310761R | Zárubeň ocelová HSE "U" 150 rozměr 700 x 1970 mm L/P | kus | 3 |  | 0 |  | 0 |  | 0 | 21 | 0 | 0.0189 | 0.06 | 0 | 0 | SPCM | RTS 25/ II | RTS 24/ II | 0 | 0 |  | Specifikace | Běžná |  |  |  | POL3_
|  | D04 : 1 |  | 1 | [23 empty] | VV | 0
|  | D17 : 1 |  | 1 | [23 empty] | VV | 0
|  | D05 : 1 |  | 1 | [23 empty] | VV | 0
30 | 553310762R | Zárubeň ocelová HSE "U" 150 rozměr 800 x 1970 mm L/P | kus | 4 |  | 0 |  | 0 |  | 0 | 21 | 0 | 0.019 | 0.08 | 0 | 0 | SPCM | RTS 25/ II | RTS 24/ II | 0 | 0 |  | Specifikace | Běžná |  |  |  | POL3_
|  | D11 : 0 | [25 empty] | VV | 0
|  | D12 : 1 |  | 1 | [23 empty] | VV | 0
|  | D13 : 2 |  | 2 | [23 empty] | VV | 0
|  | D16 : 1 |  | 1 | [23 empty] | VV | 0
|  | D18 : 0 | [25 empty] | VV | 0
|  | D10 : 0 | [25 empty] | VV | 0
31 | 553310772R | Zárubeň ocelová HSE "U" 180 rozměr 800 x 1970 mm L/P | kus | 3 |  | 0 |  | 0 |  | 0 | 21 | 0 | 0.0192 | 0.06 | 0 | 0 | SPCM | RTS 25/ II | RTS 24/ II | 0 | 0 |  | Specifikace | Běžná |  |  |  | POL3_
|  | D06 : 0 | [25 empty] | VV | 0
|  | D08 : 1 |  | 1 | [23 empty] | VV | 0
|  | D09 : 2 |  | 2 | [23 empty] | VV | 0
32 | 553310792R | Zárubeň ocelová HSE "U" 220 rozměr 800 x 1970 mm L/P | kus | 2 |  | 0 |  | 0 |  | 0 | 21 | 0 | 0.0197 | 0.04 | 0 | 0 | SPCM | RTS 25/ II | RTS 24/ II | 0 | 0 |  | Specifikace | Běžná |  |  |  | POL3_
|  | D07 : 2 |  | 2 | [23 empty] | VV | 0
Díl: | 95 | Dokončovací konstrukce na pozemních stavbách |  |  |  | 0 |  | 0 |  | 0 |  | 0 |  | 0.01 |  | 0 |  |  |  |  | 83.79 | [6 empty] | DIL
33 | 952901111R00 | Vyčištění budov o výšce podlaží do 4 m | m2 | 272.03 |  | 0 |  | 0 |  | 0 | 21 | 0 | 4e-05 | 0.01 | 0 | 0 |  | RTS 25/ II | RTS 24/ II | 0.308 | 83.79 |  | Práce | Běžná |  |  |  | POL1_
|  | 272,03 |  | 272.03 | [23 empty] | VV | 0
34 | GK | Systém generálního klíče | kus | 21 |  | 0 |  | 0 |  | 0 | 21 | 0 | 0 | 0 | 0 | 0 |  | Vlastní | Indiv | 0 | 0 |  | Práce | Běžná |  |  |  | POL1_
|  | 18+3 |  | 21 | [23 empty] | VV | 0
Díl: | 954 | Opláštění konstrukcí sádrokartonovými deskami |  |  |  | 0 |  | 0 |  | 0 |  | 0 |  | 0.31 |  | 0 |  |  |  |  | 16.56 | [6 empty] | DIL
35 | 954313309R00 | Opláštění z SDK,3.str,do 800x800mm,DFRIH tl.12,5mm | m | 8.65 |  | 0 |  | 0 |  | 0 | 21 | 0 | 0.03551 | 0.31 | 0 | 0 |  | RTS 25/ II | RTS 24/ II | 1.915 | 16.56 |  | Práce | Běžná |  |  |  | POL1_
|  | včetně: | [25 empty] | POP
|  | - nezbytné úpravy desek na příslušný rozměr, | [25 empty] | POP
|  | - úpravy rohů, koutů a hran konstrukcí ze sádrokartonu, | [25 empty] | POP
|  | - standardního tmelení Q2, to je: základní tmelení Q1+ dodatečné tmelení (tmelení najemno) a případné přebroušení. | [25 empty] | POP |  | - standardního tmelení Q2, to je: základní tmelení Q1+ dodatečné tmelení (tmelení najemno) a případné přebroušení.
|  | 8,65 |  | 8.65 | [23 empty] | VV | 0
Díl: | 96 | Bourání konstrukcí |  |  |  | 0 |  | 0 |  | 0 |  | 0 |  | 0.14 |  | 171.1 |  |  |  |  | 982.86 | [6 empty] | DIL
36 | 962031113R00 | Bourání příček z cihel pálených plných tl. 65 mm | m2 | 52.56 |  | 0 |  | 0 |  | 0 | 21 | 0 | 0.00067 | 0.04 | 0.184 | 9.67 |  | RTS 25/ II | RTS 24/ II | 0.227 | 11.93 |  | Práce | Běžná |  |  |  | POL1_
|  | (1,36+2,92+1,56+2,12+1,5*3+1,93+0,9+1,03+1,2)*3 |  | 52.56 | [23 empty] | VV | 0
37 | 962031116R00 | Bourání příček z cihel pálených plných tl. 140 mm | m2 | 96.949 |  | 0 |  | 0 |  | 0 | 21 | 0 | 0.00067 | 0.06 | 0.319 | 30.93 |  | RTS 25/ II | RTS 24/ II | 0.317 | 30.73 |  | Práce | Běžná |  |  |  | POL1_
|  | (3,39+2,45+3,49+1,81+4,96*2+3,2+2,47+3,06+4,1)*3 |  | 101.67 | [23 empty] | VV | 0
|  | -2,7*1,15 |  | -3.105 | [23 empty] | VV | 0
|  | -0,8*2,02 |  | -1.616 | [23 empty] | VV | 0
38 | 965042141RT2 | Bourání mazanin betonových tl. 10 cm, nad 4 m2 ručně tl. mazaniny 8 - 10 cm | m3 | 38.0842 |  | 0 |  | 0 |  | 0 | 21 | 0 | 0 | 0 | 2.2 | 83.79 |  | RTS 25/ II | RTS 24/ II | 10.67 | 406.36 |  | Práce | Běžná |  |  |  | POL1_
|  | 272,03*0,09 |  | 24.4827 | [23 empty] | VV | 0
|  | 272,03*0,5*0,1 |  | 13.6015 | [23 empty] | VV | 0
39 | 965049111RT1 | Příplatek, bourání mazanin se svař. síťí tl. 10 cm jednostranná výztuž svařovanou sítí | m3 | 38.0842 |  | 0 |  | 0 |  | 0 | 21 | 0 | 0 | 0 | 0 | 0 |  | RTS 25/ II | RTS 24/ II | 4.828 | 183.87 |  | Práce | Běžná |  |  |  | POL1_
|  | 272,03*0,09 |  | 24.4827 | [23 empty] | VV | 0
|  | 272,03*0,5*0,1 |  | 13.6015 | [23 empty] | VV | 0
40 | 965081713RT1 | Bourání dlažeb keramických tl.10 mm, nad 1 m2 ručně, dlaždice keramické | m2 | 289.7814 |  | 0 |  | 0 |  | 0 | 21 | 0 | 0 | 0 | 0.02 | 5.8 |  | RTS 25/ II | RTS 24/ II | 0.23 | 66.65 |  | Práce | Běžná |  |  |  | POL1_
|  | 24,78+8,06+8,83+1,92+1,67+4,3+9,14+10,33+3,43+6,98+5,54+8,92+149,15+14,18+16,48 |  | 273.71 | [23 empty] | VV | 0
|  | vstup : | [25 empty] | VV | 0
|  | vstup : 5,33*1,99+1,555*1,34 |  | 12.6904 | [23 empty] | VV | 0
|  | 1,37*0,3 |  | 0.411 | [23 empty] | VV | 0
|  | 0,9*0,3 |  | 0.27 | [23 empty] | VV | 0
|  | 1,35*0,5*4 |  | 2.7 | [23 empty] | VV | 0
41 | 965081702R00 | Bourání soklíků z dlažeb keramických | m | 138.715 |  | 0 |  | 0 |  | 0 | 21 | 0 | 0 | 0 | 0.0004 | 0.06 |  | RTS 25/ II | RTS 24/ II | 0.07 | 9.71 |  | Práce | Běžná |  |  |  | POL1_
|  | (24,78+8,06+8,83+9,14+3,43+6,98+8,92+14,18+16,48)*1,25 |  | 126 | [23 empty] | VV | 0
|  | vstup : 5,33+1,555+0,2+0,55+0,58+4,5 |  | 12.715 | [23 empty] | VV | 0
42 | 968061125R00 | Vyvěšení dřevěných a plastových dveřních křídel pl. do 2 m2 | kus | 13 |  | 0 |  | 0 |  | 0 | 21 | 0 | 0 | 0 | 0 | 0 |  | RTS 25/ II | RTS 24/ II | 0.05 | 0.65 |  | Práce | Běžná |  |  |  | POL1_
|  | 13 |  | 13 | [23 empty] | VV | 0
43 | 968062356R00 | Vybourání dřevěných rámů oken dvojitých pl. 4 m2 | m2 | 3.105 |  | 0 |  | 0 |  | 0 | 21 | 0 | 0.00092 | 0 | 0.054 | 0.17 |  | RTS 25/ II | RTS 24/ II | 0.465 | 1.44 |  | Práce | Běžná |  |  |  | POL1_
|  | 2,7*1,15 |  | 3.105 | [23 empty] | VV | 0
44 | 968062357R00 | Vybourání dřevěných rámů oken dvojitých nad 4 m2 | m2 | 4.1475 |  | 0 |  | 0 |  | 0 | 21 | 0 | 0.00082 | 0 | 0.047 | 0.19 |  | RTS 25/ II | RTS 24/ II | 0.396 | 1.64 |  | Práce | Běžná |  |  |  | POL1_
|  | 2,37*1,75 |  | 4.1475 | [23 empty] | VV | 0
45 | 968072455R00 | Vybourání kovových dveřních zárubní pl. do 2 m2 | m2 | 24.038 |  | 0 |  | 0 |  | 0 | 21 | 0 | 0.00117 | 0.03 | 0.076 | 1.83 |  | RTS 25/ II | RTS 24/ II | 0.939 | 22.57 |  | Práce | Běžná |  |  |  | POL1_
|  | 0,9*2,02*9 |  | 16.362 | [23 empty] | VV | 0
|  | 0,8*2,02*3 |  | 4.848 | [23 empty] | VV | 0
|  | 0,7*2,02 |  | 1.414 | [23 empty] | VV | 0
|  | 0,7*2,02 |  | 1.414 | [23 empty] | VV | 0
46 | 968072456R00 | Vybourání kovových dveřních zárubní pl. nad 2 m2 | m2 | 3.131 |  | 0 |  | 0 |  | 0 | 21 | 0 | 0.001 | 0 | 0.063 | 0.2 |  | RTS 25/ II | RTS 24/ II | 0.718 | 2.25 |  | Práce | Běžná |  |  |  | POL1_
|  | 1,55*2,02 |  | 3.131 | [23 empty] | VV | 0
47 | 971033541R00 | Vybourání otv. zeď cihel. pl.1 m2, tl.30 cm, MVC | m3 | 3 |  | 0 |  | 0 |  | 0 | 21 | 0 | 0.00182 | 0.01 | 1.8 | 5.4 |  | RTS 25/ II | RTS 24/ II | 5.016 | 15.05 |  | Práce | Běžná |  |  |  | POL1_
|  | Včetně pomocného lešení o výšce podlahy do 1900 mm a pro zatížení do 1,5 kPa (150 kg/m2). | [25 empty] | POP
|  | 1*1*0,3*10 |  | 3 | [23 empty] | VV | 0
48 | 971033561R00 | Vybourání otv. zeď cihel. pl.1 m2, tl.60 cm, MVC | m3 | 1 |  | 0 |  | 0 |  | 0 | 21 | 0 | 0.00182 | 0 | 1.8 | 1.8 |  | RTS 25/ II | RTS 24/ II | 5.796 | 5.8 |  | Práce | Běžná |  |  |  | POL1_
|  | Včetně pomocného lešení o výšce podlahy do 1900 mm a pro zatížení do 1,5 kPa (150 kg/m2). | [25 empty] | POP
|  | 1*1*2*0,5 |  | 1 | [23 empty] | VV | 0
49 | 971033631R00 | Vybourání otv. zeď cihel. pl.4 m2, tl.15 cm, MVC | m2 | 8.375 |  | 0 |  | 0 |  | 0 | 21 | 0 | 0.00054 | 0 | 0.27 | 2.26 |  | RTS 25/ II | RTS 24/ II | 0.43 | 3.6 |  | Práce | Běžná |  |  |  | POL1_
|  | Včetně pomocného lešení o výšce podlahy do 1900 mm a pro zatížení do 1,5 kPa (150 kg/m2). | [25 empty] | POP
|  | 1*2,02 |  | 2.02 | [23 empty] | VV | 0
|  | 1,8*2,05 |  | 3.69 | [23 empty] | VV | 0
|  | 1,3*2,05 |  | 2.665 | [23 empty] | VV | 0
50 | 974031664R00 | Vysekání rýh zeď cihelná vtah. nosníků 15 x 15 cm | m | 11.74 |  | 0 |  | 0 |  | 0 | 21 | 0 | 0 | 0 | 0.042 | 0.49 |  | RTS 25/ II | RTS 24/ II | 0.715 | 8.39 |  | Práce | Běžná |  |  |  | POL1_
|  | (1,08+1,1+1,2*3+1,3*2+1,36+2) |  | 11.74 | [23 empty] | VV | 0
51 | 978011141R00 | Otlučení omítek vnitřních vápenných stropů do 30 % | m2 | 272.03 |  | 0 |  | 0 |  | 0 | 21 | 0 | 0 | 0 | 0.01 | 2.72 |  | RTS 25/ II | RTS 24/ II | 0.1 | 27.2 |  | Práce | Běžná |  |  |  | POL1_
|  | 272,03 |  | 272.03 | [23 empty] | VV | 0
52 | 978013141R00 | Otlučení omítek vnitřních stěn v rozsahu do 30 % | m2 | 314.1399 |  | 0 |  | 0 |  | 0 | 21 | 0 | 0 | 0 | 0.01 | 3.14 |  | RTS 25/ II | RTS 24/ II | 0.08 | 25.13 |  | Práce | Běžná |  |  |  | POL1_
|  | 104 : (3,56*2+3,7*2+0,4*4)*1 |  | 16.12 | [23 empty] | VV | 0
|  | 106 : (0,97*2+1,71*2)*1 |  | 5.36 | [23 empty] | VV | 0
|  | 107 : (0,91*2+1,71*2)*1 |  | 5.24 | [23 empty] | VV | 0
|  | 108 : (1,98*2+1,52*2)*1 |  | 7 | [23 empty] | VV | 0
|  | 109 : (5,88*2+4,96*2)*1 |  | 21.68 | [23 empty] | VV | 0
|  | 110 : (2,695*2+2,37*2)*1 |  | 10.13 | [23 empty] | VV | 0
|  | 111 : (2,5*2+2,115)*1 |  | 7.115 | [23 empty] | VV | 0
|  | 112 : (2,695*2+4,23*2)*1 |  | 13.85 | [23 empty] | VV | 0
|  | 119 : (3,6*2+5,54*4+0,62*2+0,35*3+3,4+3,44+3,42+1,2*2+6,82*2+11,423+0,6*4*2+0,98+0,4*2+0,15*2)*1 |  | 76.253 | [23 empty] | VV | 0
|  | 120 : (1,21*2+1,05*2)*1 |  | 4.52 | [23 empty] | VV | 0
|  | 101 : (2,46+7,554*2+8,935+7,205+0,54*2+0,39*3+0,35*2+0,31+0,42+0,3*2)*3 |  | 113.964 | [23 empty] | VV | 0
|  | -1,37*2,02-0,9*7*2,02-1,36*2,02-0,75*2,05 |  | -19.7781 | [23 empty] | VV | 0
|  | 102 : (3,26*2+2,39*2+0,3*2)*3-0,9*2*2,02 |  | 32.064 | [23 empty] | VV | 0
|  | 103 : (2,42*2+3,68*2)*3-0,9*2,02 |  | 34.782 | [23 empty] | VV | 0
|  | 109 : (5,88*2+4,96*2)*3-0,9*2*2,02 |  | 61.404 | [23 empty] | VV | 0
|  | 117 : (3,12*2+3,27*2)*3-0,9*2,02 |  | 36.522 | [23 empty] | VV | 0
|  | 1.NP : | [25 empty] | VV | 0
|  | 105 : 1,75*3 |  | 5.25 | [23 empty] | VV | 0
|  | 110 : (2,37*2+2,695*2)*3-0,9*2*2,02 |  | 26.754 | [23 empty] | VV | 0
|  | 111,114,113 : (2,115*2+6,75+3,7)*3-0,9*2,02 |  | 42.222 | [23 empty] | VV | 0
|  | 112 : (2,695*2+4,23*2)*3-0,9*2*2,02 |  | 37.914 | [23 empty] | VV | 0
|  | 115 : (1,6*2+1,8*2)*3-0,9*2,02 |  | 18.582 | [23 empty] | VV | 0
|  | 116 : (2,05*2+1,37)*3 |  | 16.41 | [23 empty] | VV | 0
|  | 118 : (2,75*2+4,93*2)*2-0,9*2,02+0,3*(1,5+2,1*2) |  | 30.612 | [23 empty] | VV | 0
|  | Mezisoučet |  | 603.9699 | [23 empty] | VV | 1
|  | 106,107 : -1,71*3,1*2 |  | -10.602 | [23 empty] | VV | 0
|  | Mezisoučet |  | -10.602 | [23 empty] | VV | 1
|  | 1.NP : | [25 empty] | VV | 0
|  | Začátek provozního součtu | [25 empty] | VV
|  | 120 : (1,42+1,05*2)*3,1-0,9*2,02 |  | 9.094 | [23 empty] | VV | 2
|  | 111,113,114,110,112 : (1,8+6,75+2,695+4,96+3,06)*3,1-0,9*2,02*4 |  | 52.4495 | [23 empty] | VV | 2
|  | 108,109,106,107,104 : (5,88+3,56+3+1,98*2)*3,1-0,8*2,023-0,9*2,02*2 |  | 45.5856 | [23 empty] | VV | 2
|  | 115,117 : (3,12+1,825)*3,1 |  | 15.3295 | [23 empty] | VV | 2
|  | 101,107 : 2,116*3,1-0,7*0,5-0,9*2,02 |  | 4.3916 | [23 empty] | VV | 2
|  | 118 : 1,13*3,1-0,9*2,02 |  | 1.685 | [23 empty] | VV | 2
|  | 119 : (1,36+3,1)*3,1-1,36*2,02 |  | 11.0788 | [23 empty] | VV | 2
|  | Mezisoučet |  | 139.614 | [23 empty] | VV | 3
|  | Konec provozního součtu | [25 empty] | VV
|  | -139,614*2 |  | -279.228 | [23 empty] | VV | 0
|  | Mezisoučet |  | -279.228 | [23 empty] | VV | 1
53 | 978059521R00 | Odsekání vnitřních obkladů stěn do 2 m2 | m2 | 333.1 |  | 0 |  | 0 |  | 0 | 21 | 0 | 0 | 0 | 0.068 | 22.65 |  | RTS 25/ II | RTS 24/ II | 0.48 | 159.89 |  | Práce | Běžná |  |  |  | POL1_
|  | 131 : | [25 empty] | VV | 0
|  | 149,15*1,5*1,25 |  | 279.6562 | [23 empty] | VV | 0
|  | 1,92*1,25*2 |  | 4.8 | [23 empty] | VV | 0
|  | 1,87*1,25*2 |  | 4.675 | [23 empty] | VV | 0
|  | 4,3*1,25*2 |  | 10.75 | [23 empty] | VV | 0
|  | 10,33*1,25*1,5 |  | 19.3687 | [23 empty] | VV | 0
|  | 5,54*1,25*2 |  | 13.85 | [23 empty] | VV | 0
54 | 96-2 | Demontáž rozvodů elektro | sb | 1 |  | 0 |  | 0 |  | 0 | 21 | 0 | 0 | 0 | 0 | 0 |  | Vlastní | Indiv | 0 | 0 |  | Práce | Běžná |  |  |  | POL1_
55 | 962-5 | Demontáž a likvidace příčky a části zastřešení vstupu 5x2,26m, zbýv.část přístřešku ponechat | m2 | 15.22 |  | 0 |  | 0 |  | 0 | 21 | 0 | 0 | 0 | 0 | 0 |  | Vlastní | Indiv | 0 | 0 |  | Práce | Běžná |  |  |  | POL1_
|  | 2,26*5 |  | 11.3 | [23 empty] | VV | 0
|  | 1,96*2 |  | 3.92 | [23 empty] | VV | 0
Díl: | 99 | Staveništní přesun hmot |  |  |  | 0 |  | 0 |  | 0 |  | 0 |  | 0 |  | 0 |  |  |  |  | 458.92 | [6 empty] | DIL
56 | 999281148R00 | Přesun hmot pro opravy a údržbu do v. 12 m,nošením | t | 145.6883 |  | 0 |  | 0 |  | 0 | 21 | 0 | 0 | 0 | 0 | 0 |  | RTS 25/ II | RTS 24/ II | 3.15 | 458.92 |  | Přesun hmot | Běžná |  |  |  | POL7_
Díl: | 711 | Izolace proti vodě |  |  |  | 0 |  | 0 |  | 0 |  | 0 |  | 4.81 |  | 1.32 |  |  |  |  | 404.9 | [6 empty] | DIL
57 | 711111001RZ1 | Provedení izolace proti vlhkosti na ploše vodorovné, 1x asfaltovým penetračním nátěrem včetně dodávky asfaltového penetračního laku | m2 | 272.03 |  | 0 |  | 0 |  | 0 | 21 | 0 | 0.00033 | 0.09 | 0 | 0 |  | RTS 25/ II | RTS 24/ II | 0.0275 | 7.48 |  | Práce | Běžná |  |  |  | POL1_
|  | 272,03 |  | 272.03 | [23 empty] | VV | 0
58 | 711142559RT2 | Provedení izolace proti vlhkosti na ploše svislé, asfaltovými pásy přitavením 2 vrstvy - pásy ve specifikaci | m2 | 272.03 |  | 0 |  | 0 |  | 0 | 21 | 0 | 0.00099 | 0.27 | 0 | 0 |  | RTS 25/ II | RTS 24/ II | 0.532 | 144.72 |  | Práce | Běžná |  |  |  | POL1_
|  | 272,03 |  | 272.03 | [23 empty] | VV | 0
59 | 711140101R00 | Odstranění izolace proti vlhkosti na ploše vodorovné, asfaltové pásy přitavením, 1 vrstva | m2 | 272.03 |  | 0 |  | 0 |  | 0 | 21 | 0 | 0 | 0 | 0.00487 | 1.32 |  | RTS 25/ II | RTS 24/ II | 0.041 | 11.15 |  | Práce | Běžná |  |  |  | POL1_
|  | 272,03 |  | 272.03 | [23 empty] | VV | 0
60 | 711212000R00 | Penetrace podkladu pod hydroizolační hmoty | m2 | 392.613 |  | 0 |  | 0 |  | 0 | 21 | 0 | 0.00021 | 0.08 | 0 | 0 |  | RTS 25/ II | RTS 24/ II | 0.095 | 37.3 |  | Práce | Běžná |  |  |  | POL1_
|  | vodorovná : | [25 empty] | VV | 0
|  | dlažba : | [25 empty] | VV | 0
|  | 1.NP : | [25 empty] | VV | 0
|  | 101 : 0 | [25 empty] | VV | 0
|  | 104 : 8,8 |  | 8.8 | [23 empty] | VV | 0
|  | 106 : 1,66 |  | 1.66 | [23 empty] | VV | 0
|  | 107 : 1,41 |  | 1.41 | [23 empty] | VV | 0
|  | 108 : 3,01 |  | 3.01 | [23 empty] | VV | 0
|  | Mezisoučet |  | 14.88 | [23 empty] | VV | 1
|  | litá podlaha : | [25 empty] | VV | 0
|  | 1.NP : | [25 empty] | VV | 0
|  | 105 : 0 | [25 empty] | VV | 0
|  | 110 : 6,39 |  | 6.39 | [23 empty] | VV | 0
|  | 111 : 0 | [25 empty] | VV | 0
|  | 112 : 11,4 |  | 11.4 | [23 empty] | VV | 0
|  | 113 : 0 | [25 empty] | VV | 0
|  | 114 : 0 | [25 empty] | VV | 0
|  | 115 : 0 | [25 empty] | VV | 0
|  | 116 : 0 | [25 empty] | VV | 0
|  | 118 : 0 | [25 empty] | VV | 0
|  | 119 : 129,39 |  | 129.39 | [23 empty] | VV | 0
|  | 120 : 1,18 |  | 1.18 | [23 empty] | VV | 0
|  | Mezisoučet |  | 148.36 | [23 empty] | VV | 1
|  | PVC : | [25 empty] | VV | 0
|  | 102 : 8,06 |  | 8.06 | [23 empty] | VV | 0
|  | 103 : 0 | [25 empty] | VV | 0
|  | 109 : 0 | [25 empty] | VV | 0
|  | 117 : 0 | [25 empty] | VV | 0
|  | Mezisoučet |  | 8.06 | [23 empty] | VV | 1
|  | svislá : | [25 empty] | VV | 0
|  | 104 : (3,56*2+3,7*2+0,4*4-1)*2 |  | 30.24 | [23 empty] | VV | 0
|  | 106 : (0,97*2+1,71*2-0,8)*2 |  | 9.12 | [23 empty] | VV | 0
|  | 107 : (0,91*2+1,71*2-0,8)*0,2 |  | 0.888 | [23 empty] | VV | 0
|  | 108 : (1,98*2+1,52*2-0,8*3)*0,2 |  | 0.92 | [23 empty] | VV | 0
|  | 109 : 0 | [25 empty] | VV | 0
|  | 110 : (2,695*2+2,37*2-0,9*2)*2 |  | 16.66 | [23 empty] | VV | 0
|  | 111 : 0 | [25 empty] | VV | 0
|  | 112 : (2,695*2+4,23*2-0,9*2)*2 |  | 24.1 | [23 empty] | VV | 0
|  | 119 : (3,6*2+5,54*4+0,62*2+0,35*3+3,4+3,44+3,42+1,2*2+6,82*2+11,423+0,6*4*2+0,98+0,4*2+0,15*2-1,26-0,9*2)*2 |  | 146.386 | [23 empty] | VV | 0
|  | -2,37*1,06*5-1,85*2 |  | -16.261 | [23 empty] | VV | 0
|  | 120 : (1,21*2+1,05*2-0,9)*2 |  | 7.24 | [23 empty] | VV | 0
|  | 101,116,113,114 : 0 | [25 empty] | VV | 0
|  | 102 : (3,26*2+2,39*2-0,9-0,9+0,3*2)*0,2 |  | 2.02 | [23 empty] | VV | 0
|  | 103 : 0 | [25 empty] | VV | 0
|  | 105 je v 119 : | [25 empty] | VV | 0
|  | 115 : 0 | [25 empty] | VV | 0
|  | 118 : 0 | [25 empty] | VV | 0
|  | Mezisoučet |  | 221.313 | [23 empty] | VV | 1
61 | 711212002R00 | Stěrka hydroizolační | m2 | 392.613 |  | 0 |  | 0 |  | 0 | 21 | 0 | 0.00368 | 1.44 | 0 | 0 |  | RTS 25/ II | RTS 24/ II | 0.385 | 151.16 |  | Práce | Běžná |  |  |  | POL1_
|  | dvouvrstvá | [25 empty] | POP
|  | vodorovná : | [25 empty] | VV | 0
|  | dlažba : | [25 empty] | VV | 0
|  | 1.NP : | [25 empty] | VV | 0
|  | 101 : 0 | [25 empty] | VV | 0
|  | 104 : 8,8 |  | 8.8 | [23 empty] | VV | 0
|  | 106 : 1,66 |  | 1.66 | [23 empty] | VV | 0
|  | 107 : 1,41 |  | 1.41 | [23 empty] | VV | 0
|  | 108 : 3,01 |  | 3.01 | [23 empty] | VV | 0
|  | Mezisoučet |  | 14.88 | [23 empty] | VV | 1
|  | litá podlaha : | [25 empty] | VV | 0
|  | 1.NP : | [25 empty] | VV | 0
|  | 105 : 0 | [25 empty] | VV | 0
|  | 110 : 6,39 |  | 6.39 | [23 empty] | VV | 0
|  | 111 : 0 | [25 empty] | VV | 0
|  | 112 : 11,4 |  | 11.4 | [23 empty] | VV | 0
|  | 113 : 0 | [25 empty] | VV | 0
|  | 114 : 0 | [25 empty] | VV | 0
|  | 115 : 0 | [25 empty] | VV | 0
|  | 116 : 0 | [25 empty] | VV | 0
|  | 118 : 0 | [25 empty] | VV | 0
|  | 119 : 129,39 |  | 129.39 | [23 empty] | VV | 0
|  | 120 : 1,18 |  | 1.18 | [23 empty] | VV | 0
|  | Mezisoučet |  | 148.36 | [23 empty] | VV | 1
|  | PVC : | [25 empty] | VV | 0
|  | 102 : 8,06 |  | 8.06 | [23 empty] | VV | 0
|  | 103 : 0 | [25 empty] | VV | 0
|  | 109 : 0 | [25 empty] | VV | 0
|  | 117 : 0 | [25 empty] | VV | 0
|  | Mezisoučet |  | 8.06 | [23 empty] | VV | 1
|  | svislá : | [25 empty] | VV | 0
|  | 104 : (3,56*2+3,7*2+0,4*4-1)*2 |  | 30.24 | [23 empty] | VV | 0
|  | 106 : (0,97*2+1,71*2-0,8)*2 |  | 9.12 | [23 empty] | VV | 0
|  | 107 : (0,91*2+1,71*2-0,8)*0,2 |  | 0.888 | [23 empty] | VV | 0
|  | 108 : (1,98*2+1,52*2-0,8*3)*0,2 |  | 0.92 | [23 empty] | VV | 0
|  | 109 : 0 | [25 empty] | VV | 0
|  | 110 : (2,695*2+2,37*2-0,9*2)*2 |  | 16.66 | [23 empty] | VV | 0
|  | 111 : 0 | [25 empty] | VV | 0
|  | 112 : (2,695*2+4,23*2-0,9*2)*2 |  | 24.1 | [23 empty] | VV | 0
|  | 119 : (3,6*2+5,54*4+0,62*2+0,35*3+3,4+3,44+3,42+1,2*2+6,82*2+11,423+0,6*4*2+0,98+0,4*2+0,15*2-1,26-0,9*2)*2 |  | 146.386 | [23 empty] | VV | 0
|  | -2,37*1,06*5-1,85*2 |  | -16.261 | [23 empty] | VV | 0
|  | 120 : (1,21*2+1,05*2-0,9)*2 |  | 7.24 | [23 empty] | VV | 0
|  | 101,116,113,114 : 0 | [25 empty] | VV | 0
|  | 102 : (3,26*2+2,39*2-0,9-0,9+0,3*2)*0,2 |  | 2.02 | [23 empty] | VV | 0
|  | 103 : 0 | [25 empty] | VV | 0
|  | 105 je v 119 : | [25 empty] | VV | 0
|  | 115 : 0 | [25 empty] | VV | 0
|  | 118 : 0 | [25 empty] | VV | 0
|  | Mezisoučet |  | 221.313 | [23 empty] | VV | 1
62 | 711212601R00 | Utěsnění detailů při stěrkových hydroizolacích, těsnicí pás do spoje podlaha - stěna | m | 209 |  | 0 |  | 0 |  | 0 | 21 | 0 | 0.00032 | 0.07 | 0 | 0 |  | RTS 25/ II | RTS 24/ II | 0.11 | 22.99 |  | Práce | Běžná |  |  |  | POL1_
|  | 209 |  | 209 | [23 empty] | VV | 0
63 | 711212611R00 | Utěsnění detailů při stěrkových hydroizolacích, těsnicí pás do svislých koutů | m | 215 |  | 0 |  | 0 |  | 0 | 21 | 0 | 0.00032 | 0.07 | 0 | 0 |  | RTS 25/ II | RTS 24/ II | 0.14 | 30.1 |  | Práce | Běžná |  |  |  | POL1_
|  | 215 |  | 215 | [23 empty] | VV | 0
64 | 711 | Napojení na stávajícící HI přitavením | m | 412 |  | 0 |  | 0 |  | 0 | 21 | 0 | 0 | 0 | 0 | 0 |  | Vlastní | Indiv | 0 | 0 |  | Práce | Běžná |  |  |  | POL1_
|  | 412 |  | 412 | [23 empty] | VV | 0
65 | 62852251R | Pás asfaltový modifikovaný ELASTEK 40 SPECIAL mineral, natavovací, kotvicí | m2 | 312.8345 |  | 0 |  | 0 |  | 0 | 21 | 0 | 0.0044 | 1.38 | 0 | 0 | SPCM | RTS 25/ II | RTS 24/ II | 0 | 0 |  | Specifikace | Běžná |  |  |  | POL3_
|  | 272,03*1,15 |  | 312.8345 | [23 empty] | VV | 0
66 | 62852265R | Pás asfaltový modifikovaný GLASTEK 40 SPECIAL mineral, natavovací, kotvicí | m2 | 312.8345 |  | 0 |  | 0 |  | 0 | 21 | 0 | 0.0045 | 1.41 | 0 | 0 | SPCM | RTS 25/ II | RTS 24/ II | 0 | 0 |  | Specifikace | Běžná |  |  |  | POL3_
|  | 272,03*1,15 |  | 312.8345 | [23 empty] | VV | 0
67 | 998711202R00 | Přesun hmot pro izolace proti vodě, výšky do 12 m | % |  |  | 0 |  | 0 |  | 0 | 21 | 0 | 0 | 0 | 0 | 0 |  | RTS 25/ II | RTS 24/ II | 0 | 0 |  | Přesun hmot | Běžná |  |  |  | POL7_
Díl: | 712 | Povlakové krytiny |  |  |  | 0 |  | 0 |  | 0 |  | 0 |  | 0 |  | 0 |  |  |  |  | 0 | [6 empty] | DIL
68 | 712.01 | Úprava střešní skladby vč.krytiny pro kotvení OK VZT v ploše 1,5/1,5m | kus | 8 |  | 0 |  | 0 |  | 0 | 21 | 0 | 0 | 0 | 0 | 0 |  | Vlastní | Indiv | 0 | 0 |  | Práce | Běžná |  |  |  | POL1_
|  | Rozebrání všech vrstev střešní skladby až po nosnou konstrukci | [25 empty] | POP
|  | Po montáži OK VZT zpětné provedení střešní skladby včetně opracování a vytažení HI na nohy konstrukce | [25 empty] | POP |  | Po montáži OK VZT zpětné provedení střešní skladby včetně opracování a vytažení HI na nohy konstrukce
|  | 8 |  | 8 | [23 empty] | VV | 0
Díl: | 762 | Konstrukce tesařské |  |  |  | 0 |  | 0 |  | 0 |  | 0 |  | 1.15 |  | 1.15 |  |  |  |  | 0 | [6 empty] | DIL
69 | PP | Provizorní přepážka prachotěsná - dřevěný rošt z hranolů 100/100+opláštění z desek OSB 20mm | m2 | 38.316 |  | 0 |  | 0 |  | 0 | 21 | 0 | 0.03 | 1.15 | 0.03 | 1.15 |  | Vlastní | Indiv | 0 | 0 |  | Práce | Běžná |  |  |  | POL1_
|  | vč.demontáže a likvidace | [25 empty] | POP
|  | 12,36*3,1 |  | 38.316 | [23 empty] | VV | 0
Díl: | 764 | Konstrukce klempířské |  |  |  | 0 |  | 0 |  | 0 |  | 0 |  | 0.01 |  | 0 |  |  |  |  | 1.13 | [6 empty] | DIL
70 | 764816133R00 | Oplechování parapetů, lakovaný Pz plech, rš 330 mm | m | 2.37 |  | 0 |  | 0 |  | 0 | 21 | 0 | 0.00346 | 0.01 | 0 | 0 |  | RTS 25/ II | RTS 24/ II | 0.38525 | 0.91 |  | Práce | Běžná |  |  |  | POL1_
|  | 2,37 |  | 2.37 | [23 empty] | VV | 0
71 | 764410850R00 | Demontáž oplechování parapetů,rš od 100 do 330 mm | m | 2.37 |  | 0 |  | 0 |  | 0 | 21 | 0 | 0 | 0 | 0.00135 | 0 |  | RTS 25/ II | RTS 24/ II | 0.092 | 0.22 |  | Práce | Běžná |  |  |  | POL1_
|  | 2,37 |  | 2.37 | [23 empty] | VV | 0
72 | 998764202R00 | Přesun hmot pro klempířské konstr., výšky do 12 m | % |  |  | 0 |  | 0 |  | 0 | 21 | 0 | 0 | 0 | 0 | 0 |  | RTS 25/ II | RTS 24/ II | 0 | 0 |  | Přesun hmot | Běžná |  |  |  | POL7_
Díl: | 766 | Konstrukce truhlářské, okna a dveře |  |  |  | 0 |  | 0 |  | 0 |  | 0 |  | 0.02 |  | 0 |  |  |  |  | 48.85 | [6 empty] | DIL
73 | 766601213RT2 | Těsnění okenní spáry, ostění, PT folie + PP folie PT folie šířky 100 mm; PP folie šířky 100 mm | m | 13.02 |  | 0 |  | 0 |  | 0 | 21 | 0 | 0 | 0 | 0 | 0 |  | RTS 25/ II | RTS 24/ II | 0.20001 | 2.6 |  | Práce | Běžná |  |  |  | POL1_
|  | Dodávka a aplikace parotěsné a paropropustné okenní fólie. | [25 empty] | POP
|  | O01 : 2,37+1,75*2 |  | 5.87 | [23 empty] | VV | 0
|  | O02 : 0,7+0,5*2 |  | 1.7 | [23 empty] | VV | 0
|  | Mezisoučet |  | 7.57 | [23 empty] | VV | 1
|  | D01 : 1,36+2,045*2 |  | 5.45 | [23 empty] | VV | 0
74 | 766601229RT3 | Těsnění oken.spáry,parapet,PT folie+PP folie+páska PT folie š.100 mm; PP folie š.100 mm+páska tl.6 mm | m | 4.43 |  | 0 |  | 0 |  | 0 | 21 | 0 | 0.00012 | 0 | 0 | 0 |  | RTS 25/ II | RTS 24/ II | 0.64 | 2.84 |  | Práce | Běžná |  |  |  | POL1_
|  | Dodávka a aplikace parotěsné a paropropustné fólie, těsnicí pásky pod rám a pod vnější parapet, vymezovacího provazce pod vnitřní parapet a silikonového tmelu. | [25 empty] | POP |  | Dodávka a aplikace parotěsné a paropropustné fólie, těsnicí pásky pod rám a pod vnější parapet, vymezovacího provazce pod vnitřní parapet a silikonového tmelu.
|  | O01 : 2,37 |  | 2.37 | [23 empty] | VV | 0
|  | O02 : 0,7 |  | 0.7 | [23 empty] | VV | 0
|  | Mezisoučet |  | 3.07 | [23 empty] | VV | 1
|  | D01 : 1,36 |  | 1.36 | [23 empty] | VV | 0
75 | 766711091R00 | Podkladní tepelně izolační profil výšky do 40 mm | m | 3.07 |  | 0 |  | 0 |  | 0 | 21 | 0 | 0.00134 | 0 | 0 | 0 |  | RTS 25/ II | RTS 24/ II | 0.08 | 0.25 |  | Práce | Běžná |  |  |  | POL1_
|  | Montáž zasklených stěn včetně dodávky a montáže PU pěny a spojovacích prostředků. | [25 empty] | POP
|  | O01 : 2,37 |  | 2.37 | [23 empty] | VV | 0
|  | O02 : 0,7 |  | 0.7 | [23 empty] | VV | 0
|  | Mezisoučet |  | 3.07 | [23 empty] | VV | 1
76 | 766711097R00 | Podkladní tepelně izolační profil výšky do 200 mm | m | 1.36 |  | 0 |  | 0 |  | 0 | 21 | 0 | 0.00672 | 0.01 | 0 | 0 |  | RTS 25/ II | RTS 24/ II | 0.08 | 0.11 |  | Práce | Běžná |  |  |  | POL1_
|  | Montáž zasklených stěn včetně dodávky a montáže PU pěny a spojovacích prostředků. | [25 empty] | POP
|  | D01 : 1,36 |  | 1.36 | [23 empty] | VV | 0
77 | 766661112R00 | Montáž dveří do zárubně,otevíravých 1kř.do 0,8 m | kus | 18 |  | 0 |  | 0 |  | 0 | 21 | 0 | 0 | 0 | 0 | 0 |  | RTS 25/ II | RTS 24/ II | 1.45 | 26.1 |  | Práce | Běžná |  |  |  | POL1_
|  | D04 : 1 |  | 1 | [23 empty] | VV | 0
|  | D17 : 1 |  | 1 | [23 empty] | VV | 0
|  | D05 : 1 |  | 1 | [23 empty] | VV | 0
|  | D11 : 1 |  | 1 | [23 empty] | VV | 0
|  | D12 : 1 |  | 1 | [23 empty] | VV | 0
|  | D13 : 2 |  | 2 | [23 empty] | VV | 0
|  | D16 : 1 |  | 1 | [23 empty] | VV | 0
|  | D18 : 1 |  | 1 | [23 empty] | VV | 0
|  | D10 : 1 |  | 1 | [23 empty] | VV | 0
|  | D06 : 1 |  | 1 | [23 empty] | VV | 0
|  | D08 : 1 |  | 1 | [23 empty] | VV | 0
|  | D09 : 2 |  | 2 | [23 empty] | VV | 0
|  | D07 : 2 |  | 2 | [23 empty] | VV | 0
|  | 2 |  | 2 | [23 empty] | VV | 0
78 | 766661122R00 | Montáž dveří do zárubně,otevíravých 1kř.nad 0,8 m | kus | 2 |  | 0 |  | 0 |  | 0 | 21 | 0 | 0 | 0 | 0 | 0 |  | RTS 25/ II | RTS 24/ II | 1.5 | 3 |  | Práce | Běžná |  |  |  | POL1_
|  | D15 : 1 |  | 1 | [23 empty] | VV | 0
|  | D14 : 1 |  | 1 | [23 empty] | VV | 0
79 | 766670021R00 | Montáž kliky a štítku | kus | 18 |  | 0 |  | 0 |  | 0 | 21 | 0 | 0 | 0 | 0 | 0 |  | RTS 25/ II | RTS 24/ II | 0.775 | 13.95 |  | Práce | Běžná |  |  |  | POL1_
|  | D04 : 1 |  | 1 | [23 empty] | VV | 0
|  | D05 : 1 |  | 1 | [23 empty] | VV | 0
|  | D06 : 1 |  | 1 | [23 empty] | VV | 0
|  | D07 : 2 |  | 2 | [23 empty] | VV | 0
|  | D08 : 1 |  | 1 | [23 empty] | VV | 0
|  | D09 : 2 |  | 2 | [23 empty] | VV | 0
|  | D10 : 1 |  | 1 | [23 empty] | VV | 0
|  | D11 : 1 |  | 1 | [23 empty] | VV | 0
|  | D12 : 1 |  | 1 | [23 empty] | VV | 0
|  | D13 : 2 |  | 2 | [23 empty] | VV | 0
|  | D14 : 1 |  | 1 | [23 empty] | VV | 0
|  | D15 : 1 |  | 1 | [23 empty] | VV | 0
|  | D16 : 1 |  | 1 | [23 empty] | VV | 0
|  | D17 : 1 |  | 1 | [23 empty] | VV | 0
|  | D18 : 1 |  | 1 | [23 empty] | VV | 0
80 | D01 | Dveře venkovní 2kř.prosklené plast 1360/2045mm D+M | kus | 1 |  | 0 |  | 0 |  | 0 | 21 | 0 | 0 | 0 | 0 | 0 |  | Vlastní | Indiv | 0 | 0 |  | Práce | Běžná |  |  |  | POL1_
|  | D01 | [25 empty] | POP
|  | L 1210/1970mm, celk.rozměr1360/2045mm | [25 empty] | POP
|  | dveře venkovní; dvoukřídlé; prosklené | [25 empty] | POP
|  | barva bílá | [25 empty] | POP
|  | plast | [25 empty] | POP
|  | klika/klika-práškový lak; | [25 empty] | POP
|  | zámek FAB, centrál.klíč | [25 empty] | POP
|  | 1 |  | 1 | [23 empty] | VV | 0
81 | D02 | Dveře vnitřní; 1Kř,plné,chladírenské, 650/1970mm, typové kování | kus | 1 |  | 0 |  | 0 |  | 0 | 21 | 0 | 0 | 0 | 0 | 0 |  | Vlastní | Indiv | 0 | 0 |  | Práce | Běžná |  |  |  | POL1_
82 | D03 | Dveře vnitřní; 1Kř,plné,chladírenské, 650/1970mm, typové kování | kus | 1 |  | 0 |  | 0 |  | 0 | 21 | 0 | 0 | 0 | 0 | 0 |  | Vlastní | Indiv | 0 | 0 |  | Práce | Běžná |  |  |  | POL1_
83 | D04 | Dveře vnitřní,1kř,700/1970mm, bílé, HPL laminát | kus | 1 |  | 0 |  | 0 |  | 0 | 21 | 0 | 0 | 0 | 0 | 0 |  | Vlastní | Indiv | 0 | 0 |  | Práce | Běžná |  |  |  | POL1_
84 | D05 | Dveře vnitřní,1kř,700/1970mm, bílé, HPL laminát | kus | 1 |  | 0 |  | 0 |  | 0 | 21 | 0 | 0 | 0 | 0 | 0 |  | Vlastní | Indiv | 0 | 0 |  | Práce | Běžná |  |  |  | POL1_
85 | D06 | Dveře vnitřní,1kř,800/1970mm, bílé, plast vč.rámu | kus | 1 |  | 0 |  | 0 |  | 0 | 21 | 0 | 0 | 0 | 0 | 0 |  | Vlastní | Indiv | 0 | 0 |  | Práce | Běžná |  |  |  | POL1_
86 | D07 | Dveře vnitřní,1kř,700/1970mm, bílé, HPL laminát | kus | 2 |  | 0 |  | 0 |  | 0 | 21 | 0 | 0 | 0 | 0 | 0 |  | Vlastní | Indiv | 0 | 0 |  | Práce | Běžná |  |  |  | POL1_
87 | D08 | Dveře vnitřní,1kř,700/1970mm, bílé, HPL laminát | kus | 1 |  | 0 |  | 0 |  | 0 | 21 | 0 | 0 | 0 | 0 | 0 |  | Vlastní | Indiv | 0 | 0 |  | Práce | Běžná |  |  |  | POL1_
88 | D09 | Dveře vnitřní,1kř,800/1970mm, bílé, HPL laminát | kus | 2 |  | 0 |  | 0 |  | 0 | 21 | 0 | 0 | 0 | 0 | 0 |  | Vlastní | Indiv | 0 | 0 |  | Práce | Běžná |  |  |  | POL1_
89 | D10 | Dveře vnitřní,1kř,800/1970mm, bílé, plast vč.rámu | kus | 1 |  | 0 |  | 0 |  | 0 | 21 | 0 | 0 | 0 | 0 | 0 |  | Vlastní | Indiv | 0 | 0 |  | Práce | Běžná |  |  |  | POL1_
90 | D11 | Dveře vnitřní,1kř,800/1970mm, bílé, plast vč.rámu | kus | 1 |  | 0 |  | 0 |  | 0 | 21 | 0 | 0 | 0 | 0 | 0 |  | Vlastní | Indiv | 0 | 0 |  | Práce | Běžná |  |  |  | POL1_
91 | D12 | Dveře vnitřní,1kř,800/1970mm, bílé, HPL laminát | kus | 2 |  | 0 |  | 0 |  | 0 | 21 | 0 | 0 | 0 | 0 | 0 |  | Vlastní | Indiv | 0 | 0 |  | Práce | Běžná |  |  |  | POL1_
92 | D14 | Dveře vnitřní,1kř,900/1970mm, bílé, plast vč.rámu | kus | 1 |  | 0 |  | 0 |  | 0 | 21 | 0 | 0 | 0 | 0 | 0 |  | Vlastní | Indiv | 0 | 0 |  | Práce | Běžná |  |  |  | POL1_
93 | D15 | Dveře vnitřní,1kř,800/1970mm, bílé, plast vč.rámu | kus | 1 |  | 0 |  | 0 |  | 0 | 21 | 0 | 0 | 0 | 0 | 0 |  | Vlastní | Indiv | 0 | 0 |  | Práce | Běžná |  |  |  | POL1_
94 | D16 | Dveře vnitřní,1kř,800/1970mm, bílé, HPL laminát | kus | 1 |  | 0 |  | 0 |  | 0 | 21 | 0 | 0 | 0 | 0 | 0 |  | Vlastní | Indiv | 0 | 0 |  | Práce | Běžná |  |  |  | POL1_
95 | D17 | Dveře vnitřní,1kř,700/1970mm, bílé, HPL laminát | kus | 1 |  | 0 |  | 0 |  | 0 | 21 | 0 | 0 | 0 | 0 | 0 |  | Vlastní | Indiv | 0 | 0 |  | Práce | Běžná |  |  |  | POL1_
96 | D18 | Dveře vnitřní,1kř,800/1970mm, bílé, plast vč.rámu | kus | 2 |  | 0 |  | 0 |  | 0 | 21 | 0 | 0 | 0 | 0 | 0 |  | Vlastní | Indiv | 0 | 0 |  | Práce | Běžná |  |  |  | POL1_
97 | O01 | Okno plast 2kř O+S 2370/1750mm D+M | kus | 1 |  | 0 |  | 0 |  | 0 | 21 | 0 | 0 | 0 | 0 | 0 |  | Vlastní | Indiv | 0 | 0 |  | Práce | Běžná |  |  |  | POL1_
|  | Označení O01 | [25 empty] | POP
|  | Pohled | [25 empty] | POP
|  | PŘESNÝ ROZMĚR PROSTUPU VZT | [25 empty] | POP
|  | STANOVÍ DODAVATEL, NA ZÁKLADĚ | [25 empty] | POP
|  | TOHO BUDE OKNO VYROBENO, | [25 empty] | POP
|  | UTĚSNĚNÍ BUDE SYSTÉMOVÉ, | [25 empty] | POP
|  | PROVEDE DODAVATEL OKNA | [25 empty] | POP
|  | Rozměry 2 370×1 750 | [25 empty] | POP
|  | Popis dvoukřídlé; otevíravé a sklopné; | [25 empty] | POP
|  | Barva interiér bílá bílá | [25 empty] | POP
|  | Materiál plast plast | [25 empty] | POP
|  | Kování celoobvodové bezpečnostní kování; | [25 empty] | POP
|  | mikroventilace (4.poloha kliky) | [25 empty] | POP
|  | Venkovní parapet | [25 empty] | POP
|  | lakovaný plech š. 200 | [25 empty] | POP
|  | Vnitřní parapet plastový š. 200 | [25 empty] | POP
|  | Počet ks 1 | [25 empty] | POP
|  | 1 |  | 1 | [23 empty] | VV | 0
98 | O02 | Okno plast 1kř FIX 700/500mm D+M | kus | 1 |  | 0 |  | 0 |  | 0 | 21 | 0 | 0 | 0 | 0 | 0 |  | Vlastní | Indiv | 0 | 0 |  | Práce | Běžná |  |  |  | POL1_
|  | Označení O02 | [25 empty] | POP
|  | Pohled | [25 empty] | POP
|  | Rozměry 700×500 | [25 empty] | POP
|  | Popis jednokřídlé; fix; | [25 empty] | POP
|  | Barva interiér bílá bílá | [25 empty] | POP
|  | Materiál plast plast | [25 empty] | POP
|  | Kování celoobvodové bezpečnostní kování; | [25 empty] | POP
|  | mikroventilace (4.poloha kliky) | [25 empty] | POP
|  | Venkovní parapet | [25 empty] | POP
|  | plastový š. 50 | [25 empty] | POP
|  | Vnitřní parapet š. 50 | [25 empty] | POP
|  | Počet ks 1 | [25 empty] | POP
|  | 1 |  | 1 | [23 empty] | VV | 0
99 | 54914626R | Kování dveřní | kus | 18 |  | 0 |  | 0 |  | 0 | 21 | 0 | 0.0008 | 0.01 | 0 | 0 | SPCM | RTS 25/ II | RTS 24/ II | 0 | 0 |  | Specifikace | Běžná |  |  |  | POL3_
|  | D04 : 1 |  | 1 | [23 empty] | VV | 0
|  | D05 : 1 |  | 1 | [23 empty] | VV | 0
|  | D06 : 1 |  | 1 | [23 empty] | VV | 0
|  | D07 : 2 |  | 2 | [23 empty] | VV | 0
|  | D08 : 1 |  | 1 | [23 empty] | VV | 0
|  | D09 : 2 |  | 2 | [23 empty] | VV | 0
|  | D10 : 1 |  | 1 | [23 empty] | VV | 0
|  | D11 : 1 |  | 1 | [23 empty] | VV | 0
|  | D12 : 1 |  | 1 | [23 empty] | VV | 0
|  | D13 : 2 |  | 2 | [23 empty] | VV | 0
|  | D14 : 1 |  | 1 | [23 empty] | VV | 0
|  | D15 : 1 |  | 1 | [23 empty] | VV | 0
|  | D16 : 1 |  | 1 | [23 empty] | VV | 0
|  | D17 : 1 |  | 1 | [23 empty] | VV | 0
|  | D18 : 1 |  | 1 | [23 empty] | VV | 0
100 | 998766203R00 | Přesun hmot pro truhlářské konstr., výšky do 24 m | % |  |  | 0 |  | 0 |  | 0 | 21 | 0 | 0 | 0 | 0 | 0 |  | RTS 25/ II | RTS 24/ II | 0 | 0 |  | Přesun hmot | Běžná |  |  |  | POL7_
Díl: | 771 | Podlahy z dlaždic a obklady |  |  |  | 0 |  | 0 |  | 0 |  | 0 |  | 2.6 |  | 0 |  |  |  |  | 103.04 | [6 empty] | DIL
101 | 771101115R00 | Vyrovnání podkladů samonivel. hmotou tl. do 10 mm | m2 | 57.0514 |  | 0 |  | 0 |  | 0 | 21 | 0 | 0 | 0 | 0 | 0 |  | RTS 25/ II | RTS 24/ II | 0.255 | 14.55 |  | Práce | Běžná |  |  |  | POL1_
|  | 1.NP : | [25 empty] | VV | 0
|  | 101 : 28,8 |  | 28.8 | [23 empty] | VV | 0
|  | 104 : 8,8 |  | 8.8 | [23 empty] | VV | 0
|  | 106 : 1,66 |  | 1.66 | [23 empty] | VV | 0
|  | 107 : 1,41 |  | 1.41 | [23 empty] | VV | 0
|  | 108 : 3,01 |  | 3.01 | [23 empty] | VV | 0
|  | vstup : 5,33*1,99+1,555*1,34 |  | 12.6904 | [23 empty] | VV | 0
|  | 1,37*0,3 |  | 0.411 | [23 empty] | VV | 0
|  | 0,9*0,3 |  | 0.27 | [23 empty] | VV | 0
102 | 771101101R00 | Vysávání podlah prům.vysavačem pro pokládku dlažby | m2 | 57.0514 |  | 0 |  | 0 |  | 0 | 21 | 0 | 0 | 0 | 0 | 0 |  | RTS 25/ II | RTS 24/ II | 0.016 | 0.91 |  | Práce | Běžná |  |  |  | POL1_
|  | 1.NP : | [25 empty] | VV | 0
|  | 101 : 28,8 |  | 28.8 | [23 empty] | VV | 0
|  | 104 : 8,8 |  | 8.8 | [23 empty] | VV | 0
|  | 106 : 1,66 |  | 1.66 | [23 empty] | VV | 0
|  | 107 : 1,41 |  | 1.41 | [23 empty] | VV | 0
|  | 108 : 3,01 |  | 3.01 | [23 empty] | VV | 0
|  | vstup : 5,33*1,99+1,555*1,34 |  | 12.6904 | [23 empty] | VV | 0
|  | 1,37*0,3 |  | 0.411 | [23 empty] | VV | 0
|  | 0,9*0,3 |  | 0.27 | [23 empty] | VV | 0
103 | 771101210RT1 | Penetrace podkladu pod dlažby penetrační nátěr | m2 | 57.0514 |  | 0 |  | 0 |  | 0 | 21 | 0 | 0.00021 | 0.01 | 0 | 0 |  | RTS 25/ II | RTS 24/ II | 0.05 | 2.85 |  | Práce | Běžná |  |  |  | POL1_
|  | 1.NP : | [25 empty] | VV | 0
|  | 101 : 28,8 |  | 28.8 | [23 empty] | VV | 0
|  | 104 : 8,8 |  | 8.8 | [23 empty] | VV | 0
|  | 106 : 1,66 |  | 1.66 | [23 empty] | VV | 0
|  | 107 : 1,41 |  | 1.41 | [23 empty] | VV | 0
|  | 108 : 3,01 |  | 3.01 | [23 empty] | VV | 0
|  | vstup : 5,33*1,99+1,555*1,34 |  | 12.6904 | [23 empty] | VV | 0
|  | 1,37*0,3 |  | 0.411 | [23 empty] | VV | 0
|  | 0,9*0,3 |  | 0.27 | [23 empty] | VV | 0
104 | 771111131R00 | Vyplnění dilatačních spár tmelem, dlažba | m | 83.173 |  | 0 |  | 0 |  | 0 | 21 | 0 | 0 | 0 | 0 | 0 |  | RTS 25/ II | RTS 24/ II | 0.128 | 10.65 |  | Práce | Běžná |  |  |  | POL1_
|  | 1.NP : | [25 empty] | VV | 0
|  | 101 : 2,46+7,554*2+8,935+7,205+0,54*2+0,39*3+0,35*2+0,31+0,42+0,3*2 |  | 37.988 | [23 empty] | VV | 0
|  | 104 : 3,7*2+3,5*2+0,35*2+0,4*2+0,4*4 |  | 17.5 | [23 empty] | VV | 0
|  | 106 : 1,71*2+0,97*2 |  | 5.36 | [23 empty] | VV | 0
|  | 107 : 1,71*2+0,85*2 |  | 5.12 | [23 empty] | VV | 0
|  | 108 : 1,98*2+1,52*2 |  | 7 | [23 empty] | VV | 0
|  | vstup : 5,33+0,58*2+1,555+0,2+0,175*8+0,28*2 |  | 10.205 | [23 empty] | VV | 0
105 | 771120111R00 | Kladení dlaždic na stupnice do tmele, jedna řada | m | 5.38 |  | 0 |  | 0 |  | 0 | 21 | 0 | 0 | 0 | 0 | 0 |  | RTS 25/ II | RTS 24/ II | 0.456 | 2.45 |  | Práce | Běžná |  |  |  | POL1_
|  | 1,34*2 |  | 2.68 | [23 empty] | VV | 0
|  | 1,35*2 |  | 2.7 | [23 empty] | VV | 0
106 | 771120211R00 | Kladení dlaždic na podstupnice do tmele, 1 řada | m | 5.38 |  | 0 |  | 0 |  | 0 | 21 | 0 | 0 | 0 | 0 | 0 |  | RTS 25/ II | RTS 24/ II | 0.23 | 1.24 |  | Práce | Běžná |  |  |  | POL1_
|  | 1,34*2 |  | 2.68 | [23 empty] | VV | 0
|  | 1,35*2 |  | 2.7 | [23 empty] | VV | 0
107 | 771130211R00 | Obklad sokl. schodišť. stupňov., TM, v. do 100 mm | m | 4.5 |  | 0 |  | 0 |  | 0 | 21 | 0 | 0 | 0 | 0 | 0 |  | RTS 25/ II | RTS 24/ II | 0.377 | 1.7 |  | Práce | Běžná |  |  |  | POL1_
|  | 0,5*9 |  | 4.5 | [23 empty] | VV | 0
108 | 771475014R00 | Obklad soklíků keram.rovných, tmel,výška 10 cm | m | 33.268 |  | 0 |  | 0 |  | 0 | 21 | 0 | 0.00032 | 0.01 | 0 | 0 |  | RTS 25/ II | RTS 24/ II | 0.236 | 7.85 |  | Práce | Běžná |  |  |  | POL1_
|  | 1.NP : | [25 empty] | VV | 0
|  | 101 : 2,46+7,554*2+8,935+7,205+0,54*2+0,39*3+0,35*2+0,31+0,42+0,3*2 |  | 37.988 | [23 empty] | VV | 0
|  | -1,37-0,9*7-1,36-0,75 |  | -9.78 | [23 empty] | VV | 0
|  | vstup : 5,33-1,22-0,8+1,55+0,2 |  | 5.06 | [23 empty] | VV | 0
109 | 771479001R00 | Řezání dlaždic keramických pro soklíky | m | 32.708 |  | 0 |  | 0 |  | 0 | 21 | 0 | 0 | 0 | 0 | 0 |  | RTS 25/ II | RTS 24/ II | 0.154 | 5.04 |  | Práce | Běžná |  |  |  | POL1_
|  | 1.NP : | [25 empty] | VV | 0
|  | 101 : 2,46+7,554*2+8,935+7,205+0,54*2+0,39*3+0,35*2+0,31+0,42+0,3*2 |  | 37.988 | [23 empty] | VV | 0
|  | -1,37-0,9*7-1,36-0,75 |  | -9.78 | [23 empty] | VV | 0
|  | 0,5*9 |  | 4.5 | [23 empty] | VV | 0
110 | 771575109R00 | Montáž keramické dlažby, hladké, na tmel, 300 x 300 m | m2 | 57.0514 |  | 0 |  | 0 |  | 0 | 21 | 0 | 0.00504 | 0.29 | 0 | 0 |  | RTS 25/ II | RTS 24/ II | 0.978 | 55.8 |  | Práce | Běžná |  |  |  | POL1_
|  | 1.NP : | [25 empty] | VV | 0
|  | 101 : 28,8 |  | 28.8 | [23 empty] | VV | 0
|  | 104 : 8,8 |  | 8.8 | [23 empty] | VV | 0
|  | 106 : 1,66 |  | 1.66 | [23 empty] | VV | 0
|  | 107 : 1,41 |  | 1.41 | [23 empty] | VV | 0
|  | 108 : 3,01 |  | 3.01 | [23 empty] | VV | 0
|  | vstup : 5,33*1,99+1,555*1,34 |  | 12.6904 | [23 empty] | VV | 0
|  | 1,37*0,3 |  | 0.411 | [23 empty] | VV | 0
|  | 0,9*0,3 |  | 0.27 | [23 empty] | VV | 0
111 | 23153150R | Tmel silikonový Sanitární silikon 310 ml | kus | 27 |  | 0 |  | 0 |  | 0 | 21 | 0 | 0.0004 | 0.01 | 0 | 0 | SPCM | RTS 25/ II | RTS 24/ II | 0 | 0 |  | Specifikace | Běžná |  |  |  | POL3_
|  | Začátek provozního součtu | [25 empty] | VV
|  | 1.NP : | [25 empty] | VV | 2
|  | 101 : 28,8 |  | 28.8 | [23 empty] | VV | 2
|  | 104 : 3,7*2+3,5*2+0,35*2+0,4*2+0,4*4 |  | 17.5 | [23 empty] | VV | 2
|  | 106 : 1,71*2+0,97*2 |  | 5.36 | [23 empty] | VV | 2
|  | 107 : 1,71*2+0,85*2 |  | 5.12 | [23 empty] | VV | 2
|  | 108 : 1,98*2+1,52*2 |  | 7 | [23 empty] | VV | 2
|  | Mezisoučet |  | 63.78 | [23 empty] | VV | 3
|  | 63,78/3 |  | 21.26 | [23 empty] | VV | 2
|  | Konec provozního součtu | [25 empty] | VV
|  | 22 |  | 22 | [23 empty] | VV | 0
|  | 5 |  | 5 | [23 empty] | VV | 0
112 | 585500652R | Hmota samonivelační flexibilní šedá, bal. 25 kg | kg | 593.691 |  | 0 |  | 0 |  | 0 | 21 | 0 | 0.001 | 0.59 | 0 | 0 | SPCM | RTS 25/ I | RTS 24/ II | 0 | 0 |  | Specifikace | Běžná |  |  |  | POL3_
|  | Začátek provozního součtu | [25 empty] | VV
|  | 1.NP : | [25 empty] | VV | 2
|  | 101 : 28,8 |  | 28.8 | [23 empty] | VV | 2
|  | 104 : 8,8 |  | 8.8 | [23 empty] | VV | 2
|  | 106 : 1,66 |  | 1.66 | [23 empty] | VV | 2
|  | 107 : 1,41 |  | 1.41 | [23 empty] | VV | 2
|  | 108 : 3,01 |  | 3.01 | [23 empty] | VV | 2
|  | Mezisoučet |  | 43.68 | [23 empty] | VV | 3
|  | Konec provozního součtu | [25 empty] | VV
|  | 43,68*1,5*6 |  | 393.12 | [23 empty] | VV | 0
|  | Mezisoučet |  | 393.12 | [23 empty] | VV | 1
|  | Začátek provozního součtu | [25 empty] | VV
|  | vstup : 5,33*1,99+1,555*1,34 |  | 12.6904 | [23 empty] | VV | 2
|  | 1,37*0,3 |  | 0.411 | [23 empty] | VV | 2
|  | 0,9*0,3 |  | 0.27 | [23 empty] | VV | 2
|  | Mezisoučet |  | 13.3714 | [23 empty] | VV | 3
|  | Konec provozního součtu | [25 empty] | VV
|  | 13,3714*1,5*10 |  | 200.571 | [23 empty] | VV | 0
113 | 59761005R | Dlaždice 300 x 300 mm povrch matný R10 | m2 | 54.6006 |  | 0 |  | 0 |  | 0 | 21 | 0 | 0.0238 | 1.3 | 0 | 0 | SPCM | RTS 25/ II | RTS 24/ II | 0 | 0 |  | Specifikace | Běžná |  |  |  | POL3_
|  | Začátek provozního součtu | [25 empty] | VV
|  | 1.NP : | [25 empty] | VV | 2
|  | 101 : 28,8 |  | 28.8 | [23 empty] | VV | 2
|  | 104 : 8,8 |  | 8.8 | [23 empty] | VV | 2
|  | 106 : 1,66 |  | 1.66 | [23 empty] | VV | 2
|  | 107 : 1,41 |  | 1.41 | [23 empty] | VV | 2
|  | 108 : 3,01 |  | 3.01 | [23 empty] | VV | 2
|  | Mezisoučet |  | 43.68 | [23 empty] | VV | 3
|  | Konec provozního součtu | [25 empty] | VV
|  | 43,68*1,15 |  | 50.232 | [23 empty] | VV | 0
|  | Mezisoučet |  | 50.232 | [23 empty] | VV | 1
|  | 1.NP : | [25 empty] | VV | 0
|  | 101 : (2,46+7,554*2+8,935+7,205+0,54*2+0,39*3+0,35*2+0,31+0,42+0,3*2)*0,1*1,15 |  | 4.3686 | [23 empty] | VV | 0
|  | Mezisoučet |  | 4.3686 | [23 empty] | VV | 1
114 | 59764231R | Dlažba slinutá reliéfní 300 x 300 x 9 mm bez glazury, R11 | m2 | 20.1917 |  | 0 |  | 0 |  | 0 | 21 | 0 | 0.0192 | 0.39 | 0 | 0 | SPCM | RTS 24/ II | RTS 24/ II | 0 | 0 |  | Specifikace | Běžná |  |  |  | POL3_
|  | Začátek provozního součtu | [25 empty] | VV
|  | vstup : 5,33*1,99+1,555*1,34 |  | 12.6904 | [23 empty] | VV | 2
|  | 1,37*0,3 |  | 0.411 | [23 empty] | VV | 2
|  | 0,9*0,3 |  | 0.27 | [23 empty] | VV | 2
|  | Mezisoučet |  | 13.3714 | [23 empty] | VV | 3
|  | Konec provozního součtu | [25 empty] | VV
|  | 13,374*1,15 |  | 15.3801 | [23 empty] | VV | 0
|  | Mezisoučet |  | 15.3801 | [23 empty] | VV | 1
|  | schody : | [25 empty] | VV | 0
|  | 1,34*2*0,6*1,15 |  | 1.8492 | [23 empty] | VV | 0
|  | 1,35*2*0,6*1,15 |  | 1.863 | [23 empty] | VV | 0
|  | soklíky : | [25 empty] | VV | 0
|  | vstup : (5,33-1,22-0,8+1,55+0,2)*0,1*1,15 |  | 0.5819 | [23 empty] | VV | 0
|  | 0,5*9*0,1*1,15 |  | 0.5175 | [23 empty] | VV | 0
|  | Mezisoučet |  | 4.8116 | [23 empty] | VV | 1
115 | 998771203R00 | Přesun hmot pro podlahy z dlaždic, výšky do 24 m | % |  |  | 0 |  | 0 |  | 0 | 21 | 0 | 0 | 0 | 0 | 0 |  | RTS 25/ II | RTS 24/ II | 0 | 0 |  | Přesun hmot | Běžná |  |  |  | POL7_
Díl: | 776 | Podlahy povlakové |  |  |  | 0 |  | 0 |  | 0 |  | 0 |  | 0.46 |  | 0 |  |  |  |  | 44.33 | [6 empty] | DIL
116 | 776101101R00 | Vysávání podlah prům.vysavačem pod povlak.podlahy | m2 | 47.2 |  | 0 |  | 0 |  | 0 | 21 | 0 | 0 | 0 | 0 | 0 |  | RTS 25/ II | RTS 24/ II | 0.016 | 0.76 |  | Práce | Běžná |  |  |  | POL1_
|  | 1.NP : | [25 empty] | VV | 0
|  | 8,06+8,83+19,95 |  | 36.84 | [23 empty] | VV | 0
|  | 10,36 |  | 10.36 | [23 empty] | VV | 0
117 | 776101115R00 | Vyrovnání podkladů samonivelační hmotou | m2 | 47.2 |  | 0 |  | 0 |  | 0 | 21 | 0 | 0 | 0 | 0 | 0 |  | RTS 25/ II | RTS 24/ II | 0.147 | 6.94 |  | Práce | Běžná |  |  |  | POL1_
|  | 1.NP : | [25 empty] | VV | 0
|  | 8,06+8,83+19,95 |  | 36.84 | [23 empty] | VV | 0
|  | 10,36 |  | 10.36 | [23 empty] | VV | 0
118 | 776101121R00 | Provedení penetrace podkladu pod povlakové podlahové krytiny a samonivelační hmoty | m2 | 47.2 |  | 0 |  | 0 |  | 0 | 21 | 0 | 0 | 0 | 0 | 0 |  | RTS 25/ II | RTS 24/ II | 0.046 | 2.17 |  | Práce | Běžná |  |  |  | POL1_
|  | 1.NP : | [25 empty] | VV | 0
|  | 8,06+8,83+19,95 |  | 36.84 | [23 empty] | VV | 0
|  | 10,36 |  | 10.36 | [23 empty] | VV | 0
119 | 776421100RU1 | Lepení podlahových soklíků z PVC a vinylu včetně dodávky soklíku PVC | m | 53.16 |  | 0 |  | 0 |  | 0 | 21 | 0 | 8e-05 | 0 | 0 | 0 |  | RTS 25/ II | RTS 24/ II | 0.1372 | 7.29 |  | Práce | Běžná |  |  |  | POL1_
|  | 1.NP : | [25 empty] | VV | 0
|  | 102 : 3,26*2+2,39*2-0,9*2+0,3*2 |  | 10.1 | [23 empty] | VV | 0
|  | 103 : 2,42*2+3,68*2-0,9 |  | 11.3 | [23 empty] | VV | 0
|  | 109 : 5,88*2+4,96*2-0,9*2 |  | 19.88 | [23 empty] | VV | 0
|  | 117 : 3,12*2+3,27*2-0,9 |  | 11.88 | [23 empty] | VV | 0
120 | 776521100R00 | Lepení povlakových podlah z pásů PVC na lepidlo | m2 | 47.2 |  | 0 |  | 0 |  | 0 | 21 | 0 | 0.00038 | 0.02 | 0 | 0 |  | RTS 25/ II | RTS 24/ II | 0.38 | 17.94 |  | Práce | Běžná |  |  |  | POL1_
|  | 1.NP : | [25 empty] | VV | 0
|  | 8,06+8,83+19,95 |  | 36.84 | [23 empty] | VV | 0
|  | 10,36 |  | 10.36 | [23 empty] | VV | 0
121 | 776994111R00 | Svařování povlakových podlah z pásů nebo čtverců | m | 118 |  | 0 |  | 0 |  | 0 | 21 | 0 | 4e-05 | 0 | 0 | 0 |  | RTS 25/ II | RTS 24/ II | 0.0782 | 9.23 |  | Práce | Běžná |  |  |  | POL1_
|  | Začátek provozního součtu | [25 empty] | VV
|  | 1.NP : | [25 empty] | VV | 2
|  | 8,06+8,83+19,95 |  | 36.84 | [23 empty] | VV | 2
|  | 10,36 |  | 10.36 | [23 empty] | VV | 2
|  | Mezisoučet |  | 47.2 | [23 empty] | VV | 3
|  | Konec provozního součtu | [25 empty] | VV
|  | 47,2*2,5 |  | 118 | [23 empty] | VV | 0
122 | 284123003R | Podlahovina PVC tl. 2,0 mm, š. role 2,0 m | m2 | 54.28 |  | 0 |  | 0 |  | 0 | 21 | 0 | 0.0029 | 0.16 | 0 | 0 | SPCM | RTS 25/ II | RTS 24/ II | 0 | 0 |  | Specifikace | Běžná |  |  |  | POL3_
|  | Začátek provozního součtu | [25 empty] | VV
|  | 1.NP : | [25 empty] | VV | 2
|  | 8,06+8,83+19,95 |  | 36.84 | [23 empty] | VV | 2
|  | 10,36 |  | 10.36 | [23 empty] | VV | 2
|  | Mezisoučet |  | 47.2 | [23 empty] | VV | 3
|  | Konec provozního součtu | [25 empty] | VV
|  | 47,2*1,15 |  | 54.28 | [23 empty] | VV | 0
123 | 585817201R | Hmota samonivelační cementová 25 MPa | kg | 283.2 |  | 0 |  | 0 |  | 0 | 21 | 0 | 0.001 | 0.28 | 0 | 0 | SPCM | RTS 25/ II | RTS 24/ II | 0 | 0 |  | Specifikace | Běžná |  |  |  | POL3_
|  | Začátek provozního součtu | [25 empty] | VV
|  | 1.NP : | [25 empty] | VV | 2
|  | 8,06+8,83+19,95 |  | 36.84 | [23 empty] | VV | 2
|  | 10,36 |  | 10.36 | [23 empty] | VV | 2
|  | Mezisoučet |  | 47.2 | [23 empty] | VV | 3
|  | Konec provozního součtu | [25 empty] | VV
|  | 47,2*1,5*4 |  | 283.2 | [23 empty] | VV | 0
124 | 998776202R00 | Přesun hmot pro podlahy povlakové, výšky do 12 m | % |  |  | 0 |  | 0 |  | 0 | 21 | 0 | 0 | 0 | 0 | 0 |  | RTS 25/ II | RTS 24/ II | 0 | 0 |  | Přesun hmot | Běžná |  |  |  | POL7_
Díl: | 777 | Podlahy ze syntetických hmot |  |  |  | 0 |  | 0 |  | 0 |  | 0 |  | 2.12 |  | 0 |  |  |  |  | 124.06 | [6 empty] | DIL
125 | 777101101R00 | Příprava podkladu - vysávání podlah prům.vysavačem | m2 | 181.16 |  | 0 |  | 0 |  | 0 | 21 | 0 | 0 | 0 | 0 | 0 |  | RTS 25/ II | RTS 24/ II | 0.016 | 2.9 |  | Práce | Běžná |  |  |  | POL1_
|  | 1.NP : | [25 empty] | VV | 0
|  | 105 : 1,5 |  | 1.5 | [23 empty] | VV | 0
|  | 110 : 6,39 |  | 6.39 | [23 empty] | VV | 0
|  | 111 : 5,08 |  | 5.08 | [23 empty] | VV | 0
|  | 112 : 11,4 |  | 11.4 | [23 empty] | VV | 0
|  | 113 : 3,7 |  | 3.7 | [23 empty] | VV | 0
|  | 114 : 3,7 |  | 3.7 | [23 empty] | VV | 0
|  | 115 : 2,89 |  | 2.89 | [23 empty] | VV | 0
|  | 116 : 1,75 |  | 1.75 | [23 empty] | VV | 0
|  | 118 : 14,18 |  | 14.18 | [23 empty] | VV | 0
|  | 119 : 129,39 |  | 129.39 | [23 empty] | VV | 0
|  | 120 : 1,18 |  | 1.18 | [23 empty] | VV | 0
126 | 777217610R00 | Soklíky s požlábkem epoxidové výšky do 100 mm | m | 68.815 |  | 0 |  | 0 |  | 0 | 21 | 0 | 0.00255 | 0.18 | 0 | 0 |  | RTS 25/ II | RTS 24/ II | 0.11 | 7.57 |  | Práce | Běžná |  |  |  | POL1_
|  | včetně dvousložkové epoxidové penetrace. | [25 empty] | POP
|  | 1.NP : | [25 empty] | VV | 0
|  | 105 : 3,5*2+1*2 |  | 9 | [23 empty] | VV | 0
|  | 110 : 2,37*2+2,695*2-0,9*2 |  | 8.33 | [23 empty] | VV | 0
|  | 111 : 6,75*2+2,115*3-3,06-0,9*2 |  | 14.985 | [23 empty] | VV | 0
|  | 112 : 2,695*2+4,23*2-0,9*2 |  | 12.05 | [23 empty] | VV | 0
|  | 113 : 2*2+1,85*2-0,8 |  | 6.9 | [23 empty] | VV | 0
|  | 114 : 2*2+1,85*2-0,8 |  | 6.9 | [23 empty] | VV | 0
|  | 115 : 1,6*2+1,8*2-0,9 |  | 5.9 | [23 empty] | VV | 0
|  | 116 : 1*2+1,75*2-0,75 |  | 4.75 | [23 empty] | VV | 0
|  | 118 : | [25 empty] | VV | 0
|  | 119 : | [25 empty] | VV | 0
|  | 120 : | [25 empty] | VV | 0
127 | 777511112R00 | Podlahová stěrka int.epoxidová | m2 | 181.16 |  | 0 |  | 0 |  | 0 | 21 | 0 | 0.01071 | 1.94 | 0 | 0 |  | RTS 25/ II | RTS 24/ II | 0.627 | 113.59 |  | Práce | Běžná |  |  |  | POL1_
|  | včetně penetrace a uzavíracího nátěru | [25 empty] | POP
|  | 1.NP : | [25 empty] | VV | 0
|  | 105 : 1,5 |  | 1.5 | [23 empty] | VV | 0
|  | 110 : 6,39 |  | 6.39 | [23 empty] | VV | 0
|  | 111 : 5,08 |  | 5.08 | [23 empty] | VV | 0
|  | 112 : 11,4 |  | 11.4 | [23 empty] | VV | 0
|  | 113 : 3,7 |  | 3.7 | [23 empty] | VV | 0
|  | 114 : 3,7 |  | 3.7 | [23 empty] | VV | 0
|  | 115 : 2,89 |  | 2.89 | [23 empty] | VV | 0
|  | 116 : 1,75 |  | 1.75 | [23 empty] | VV | 0
|  | 118 : 14,18 |  | 14.18 | [23 empty] | VV | 0
|  | 119 : 129,39 |  | 129.39 | [23 empty] | VV | 0
|  | 120 : 1,18 |  | 1.18 | [23 empty] | VV | 0
128 | PC | Příplatek na spádování podlahy v kuchyni | m2 | 129.39 |  | 0 |  | 0 |  | 0 | 21 | 0 | 0 | 0 | 0 | 0 |  | Vlastní | Indiv | 0 | 0 |  | Práce | Běžná |  |  |  | POL1_
|  | 129,39 |  | 129.39 | [23 empty] | VV | 0
129 | 998777202R00 | Přesun hmot pro podlahy syntetické, výšky do 12 m | % |  |  | 0 |  | 0 |  | 0 | 21 | 0 | 0 | 0 | 0 | 0 |  | RTS 25/ II | RTS 24/ II | 0 | 0 |  | Přesun hmot | Běžná |  |  |  | POL7_
Díl: | 781 | Obklady keramické |  |  |  | 0 |  | 0 |  | 0 |  | 0 |  | 6.43 |  | 0 |  |  |  |  | 603.49 | [6 empty] | DIL
130 | 781101210RT1 | Penetrace podkladu pod obklady penetrační nátěr | m2 | 252.235 |  | 0 |  | 0 |  | 0 | 21 | 0 | 0.00016 | 0.04 | 0 | 0 |  | RTS 25/ II | RTS 24/ II | 0.05 | 12.61 |  | Práce | Běžná |  |  |  | POL1_
|  | včetně dodávky materiálu. | [25 empty] | POP
|  | 104 : (3,56*2+3,7*2+0,4*4-1)*2 |  | 30.24 | [23 empty] | VV | 0
|  | 106 : (0,97*2+1,71*2-0,8)*2 |  | 9.12 | [23 empty] | VV | 0
|  | 107 : (0,91*2+1,71*2-0,8)*2 |  | 8.88 | [23 empty] | VV | 0
|  | 108 : (1,98*2+1,52*2-0,8*3)*2 |  | 9.2 | [23 empty] | VV | 0
|  | 109 : (1,82+0,6*2)*2 |  | 6.04 | [23 empty] | VV | 0
|  | 110 : (2,695*2+2,37*2-0,9*2)*2 |  | 16.66 | [23 empty] | VV | 0
|  | 111 : (2,5*2+2,115-0,9*2)*2 |  | 10.63 | [23 empty] | VV | 0
|  | 112 : (2,695*2+4,23*2-0,9*2)*2 |  | 24.1 | [23 empty] | VV | 0
|  | 119 : (3,6*2+5,54*4+0,62*2+0,35*3+3,4+3,44+3,42+1,2*2+6,82*2+11,423+0,6*4*2+0,98+0,4*2+0,15*2-1,26-0,9*2)*2 |  | 146.386 | [23 empty] | VV | 0
|  | -2,37*1,06*5-1,85*2 |  | -16.261 | [23 empty] | VV | 0
|  | 120 : (1,21*2+1,05*2-0,9)*2 |  | 7.24 | [23 empty] | VV | 0
131 | 781111112RT5 | Řezání hran 45° - kamenický řez (jolly) střep slinutý, zhotovení na místě | m | 175.08 |  | 0 |  | 0 |  | 0 | 21 | 0 | 0 | 0 | 0 | 0 |  | RTS 25/ II | RTS 24/ II | 0.5 | 87.54 |  | Práce | Běžná |  |  |  | POL1_
|  | 104 : 2*4*2 |  | 16 | [23 empty] | VV | 0
|  | 106 : 0 | [25 empty] | VV | 0
|  | 107 : 0,71*2 |  | 1.42 | [23 empty] | VV | 0
|  | 108 : 0 | [25 empty] | VV | 0
|  | 109 : 0 | [25 empty] | VV | 0
|  | 110 : 2,37*2+1,06*2*2 |  | 8.98 | [23 empty] | VV | 0
|  | 111 : 0 | [25 empty] | VV | 0
|  | 112 : 2,37*2+1,06*2*2 |  | 8.98 | [23 empty] | VV | 0
|  | 119 : 2,37*2*5+2*2*27 |  | 131.7 | [23 empty] | VV | 0
|  | 120 : 2*2*2 |  | 8 | [23 empty] | VV | 0
132 | 781111116R00 | Otvor v obkladačce diamant.korunkou prům.do 90 mm | kus | 200 |  | 0 |  | 0 |  | 0 | 21 | 0 | 0 | 0 | 0 | 0 |  | RTS 25/ II | RTS 24/ II | 0.11 | 22 |  | Práce | Běžná |  |  |  | POL1_
|  | 200 |  | 200 | [23 empty] | VV | 0
133 | 781111131R00 | Vyplnění dilatačních spár tmelem, obklady | m | 135.16 |  | 0 |  | 0 |  | 0 | 21 | 0 | 0 | 0 | 0 | 0 |  | RTS 25/ II | RTS 24/ II | 0.10526 | 14.23 |  | Práce | Běžná |  |  |  | POL1_
|  | 104 : 2*8 |  | 16 | [23 empty] | VV | 0
|  | 106 : 2*4 |  | 8 | [23 empty] | VV | 0
|  | 107 : 0,71+2*4 |  | 8.71 | [23 empty] | VV | 0
|  | 108 : 2*4 |  | 8 | [23 empty] | VV | 0
|  | 109 : 2*2 |  | 4 | [23 empty] | VV | 0
|  | 110 : 2*4 |  | 8 | [23 empty] | VV | 0
|  | 111 : 2*2 |  | 4 | [23 empty] | VV | 0
|  | 112 : 2*4 |  | 8 | [23 empty] | VV | 0
|  | 119 : 2*18+2,37*5+1,06*10+2*2 |  | 62.45 | [23 empty] | VV | 0
|  | 120 : 2*4 |  | 8 | [23 empty] | VV | 0
134 | 781310121R00 | Obkládání ostění do tmele šířky do 300 mm | m | 26.84 |  | 0 |  | 0 |  | 0 | 21 | 0 | 0 | 0 | 0 | 0 |  | RTS 25/ II | RTS 24/ II | 0.616 | 16.53 |  | Práce | Běžná |  |  |  | POL1_
|  | 119 : 2*6+1,06*10 |  | 22.6 | [23 empty] | VV | 0
|  | 112 : 1,06*2 |  | 2.12 | [23 empty] | VV | 0
|  | 110 : 1,06*2 |  | 2.12 | [23 empty] | VV | 0
135 | 781320121R00 | Obkládání parapetů do tmele šířky do 300 mm | m | 16.59 |  | 0 |  | 0 |  | 0 | 21 | 0 | 0 | 0 | 0 | 0 |  | RTS 25/ II | RTS 24/ II | 0.534 | 8.86 |  | Práce | Běžná |  |  |  | POL1_
|  | 119 : 2,37*5 |  | 11.85 | [23 empty] | VV | 0
|  | 112 : 2,37 |  | 2.37 | [23 empty] | VV | 0
|  | 110 : 2,37 |  | 2.37 | [23 empty] | VV | 0
136 | 781475124R00 | Obklad vnitřní stěn keramický, do tmele, do 600 x 600 mm | m2 | 305.0536 |  | 0 |  | 0 |  | 0 | 21 | 0 | 0.00503 | 1.53 | 0 | 0 |  | RTS 25/ II | RTS 24/ II | 1.448 | 441.72 |  | Práce | Běžná |  |  |  | POL1_
|  | Začátek provozního součtu | [25 empty] | VV
|  | 104 : (3,56*2+3,7*2+0,4*4-1)*2 |  | 30.24 | [23 empty] | VV | 2
|  | 106 : (0,97*2+1,71*2-0,8)*2 |  | 9.12 | [23 empty] | VV | 2
|  | 107 : (0,91*2+1,71*2-0,8)*2 |  | 8.88 | [23 empty] | VV | 2
|  | 108 : (1,98*2+1,52*2-0,8*3)*2 |  | 9.2 | [23 empty] | VV | 2
|  | 109 : (1,82+0,6*2)*2 |  | 6.04 | [23 empty] | VV | 2
|  | 110 : (2,695*2+2,37*2-0,9*2)*2 |  | 16.66 | [23 empty] | VV | 2
|  | 111 : (2,5*2+2,115-0,9*2)*2 |  | 10.63 | [23 empty] | VV | 2
|  | 112 : (2,695*2+4,23*2-0,9*2)*2 |  | 24.1 | [23 empty] | VV | 2
|  | 119 : (3,6*2+5,54*4+0,62*2+0,35*3+3,4+3,44+3,42+1,2*2+6,82*2+11,423+0,6*4*2+0,98+0,4*2+0,15*2-1,26-0,9*2)*2 |  | 146.386 | [23 empty] | VV | 2
|  | -2,37*1,06*5-1,85*2 |  | -16.261 | [23 empty] | VV | 2
|  | 120 : (1,21*2+1,05*2-0,9)*2 |  | 7.24 | [23 empty] | VV | 2
|  | Mezisoučet |  | 252.235 | [23 empty] | VV | 3
|  | Konec provozního součtu | [25 empty] | VV
|  | 252,235*1,15 |  | 290.0702 | [23 empty] | VV | 0
|  | Začátek provozního součtu | [25 empty] | VV
|  | 119 : 2*6+1,06*10 |  | 22.6 | [23 empty] | VV | 2
|  | 112 : 1,06*2 |  | 2.12 | [23 empty] | VV | 2
|  | 110 : 1,06*2 |  | 2.12 | [23 empty] | VV | 2
|  | Mezisoučet |  | 26.84 | [23 empty] | VV | 3
|  | Konec provozního součtu | [25 empty] | VV
|  | 26,84*0,3*1,15 |  | 9.2598 | [23 empty] | VV | 0
|  | Začátek provozního součtu | [25 empty] | VV
|  | 119 : 2,37*5 |  | 11.85 | [23 empty] | VV | 2
|  | 112 : 2,37 |  | 2.37 | [23 empty] | VV | 2
|  | 110 : 2,37 |  | 2.37 | [23 empty] | VV | 2
|  | Mezisoučet |  | 16.59 | [23 empty] | VV | 3
|  | Konec provozního součtu | [25 empty] | VV
|  | 16,59*0,3*1,15 |  | 5.7236 | [23 empty] | VV | 0
137 | 23153150R | Tmel silikonový Sanitární silikon 310 ml | kus | 45 |  | 0 |  | 0 |  | 0 | 21 | 0 | 0.0004 | 0.02 | 0 | 0 | SPCM | RTS 25/ II | RTS 24/ II | 0 | 0 |  | Specifikace | Běžná |  |  |  | POL3_
|  | 45 |  | 45 | [23 empty] | VV | 0
138 | 597642070R | Dlažba slinutá matná 600 x 600 x 10 mm | m2 | 252.235 |  | 0 |  | 0 |  | 0 | 21 | 0 | 0.0192 | 4.84 | 0 | 0 | SPCM | RTS 24/ II | RTS 24/ II | 0 | 0 |  | Specifikace | Běžná |  |  |  | POL3_
|  | 104 : (3,56*2+3,7*2+0,4*4-1)*2 |  | 30.24 | [23 empty] | VV | 0
|  | 106 : (0,97*2+1,71*2-0,8)*2 |  | 9.12 | [23 empty] | VV | 0
|  | 107 : (0,91*2+1,71*2-0,8)*2 |  | 8.88 | [23 empty] | VV | 0
|  | 108 : (1,98*2+1,52*2-0,8*3)*2 |  | 9.2 | [23 empty] | VV | 0
|  | 109 : (1,82+0,6*2)*2 |  | 6.04 | [23 empty] | VV | 0
|  | 110 : (2,695*2+2,37*2-0,9*2)*2 |  | 16.66 | [23 empty] | VV | 0
|  | 111 : (2,5*2+2,115-0,9*2)*2 |  | 10.63 | [23 empty] | VV | 0
|  | 112 : (2,695*2+4,23*2-0,9*2)*2 |  | 24.1 | [23 empty] | VV | 0
|  | 119 : (3,6*2+5,54*4+0,62*2+0,35*3+3,4+3,44+3,42+1,2*2+6,82*2+11,423+0,6*4*2+0,98+0,4*2+0,15*2-1,26-0,9*2)*2 |  | 146.386 | [23 empty] | VV | 0
|  | -2,37*1,06*5-1,85*2 |  | -16.261 | [23 empty] | VV | 0
|  | 120 : (1,21*2+1,05*2-0,9)*2 |  | 7.24 | [23 empty] | VV | 0
139 | 998781202R00 | Přesun hmot pro obklady keramické, výšky do 12 m | % |  |  | 0 |  | 0 |  | 0 | 21 | 0 | 0 | 0 | 0 | 0 |  | RTS 25/ II | RTS 24/ II | 0 | 0 |  | Přesun hmot | Běžná |  |  |  | POL7_
Díl: | 783 | Nátěry |  |  |  | 0 |  | 0 |  | 0 |  | 0 |  | 0.02 |  | 0 |  |  |  |  | 35.82 | [6 empty] | DIL
140 | 783201821R00 | Odstranění nátěrů z kovových konstrukcí opálením | m2 | 23.078 |  | 0 |  | 0 |  | 0 | 21 | 0 | 0.00031 | 0.01 | 0 | 0 |  | RTS 25/ II | RTS 24/ II | 0.412 | 9.51 |  | Práce | Běžná |  |  |  | POL1_
|  | zábradlí venkovní : | [25 empty] | VV | 0
|  | (1,96+5,33+0,58+0,7+0,58+1,34)*2,2 |  | 23.078 | [23 empty] | VV | 0
|  | Mezisoučet |  | 23.078 | [23 empty] | VV | 1
141 | 783225100R00 | Nátěr syntetický kovových konstrukcí 2x + 1x email | m2 | 47.078 |  | 0 |  | 0 |  | 0 | 21 | 0 | 0.00031 | 0.01 | 0 | 0 |  | RTS 25/ II | RTS 24/ II | 0.403 | 18.97 |  | Práce | Běžná |  |  |  | POL1_
|  | včetně pomocného lešení. | [25 empty] | POP
|  | zárubně : | [25 empty] | VV | 0
|  | Začátek provozního součtu | [25 empty] | VV
|  | D04 : 1 |  | 1 | [23 empty] | VV | 2
|  | D05 : 1 |  | 1 | [23 empty] | VV | 2
|  | D06 : 0 | [25 empty] | VV | 2
|  | D07 : 2 |  | 2 | [23 empty] | VV | 2
|  | D08 : 1 |  | 1 | [23 empty] | VV | 2
|  | D09 : 2 |  | 2 | [23 empty] | VV | 2
|  | D10 : 0 | [25 empty] | VV | 2
|  | D11 : 0 | [25 empty] | VV | 2
|  | D12 : 1 |  | 1 | [23 empty] | VV | 2
|  | D13 : 2 |  | 2 | [23 empty] | VV | 2
|  | D14 : 0 | [25 empty] | VV | 2
|  | D15 : 0 | [25 empty] | VV | 2
|  | D16 : 1 |  | 1 | [23 empty] | VV | 2
|  | D17 : 1 |  | 1 | [23 empty] | VV | 2
|  | D18 : 0 | [25 empty] | VV | 2
|  | Mezisoučet |  | 12 | [23 empty] | VV | 3
|  | Konec provozního součtu | [25 empty] | VV
|  | 12*2 |  | 24 | [23 empty] | VV | 0
|  | Mezisoučet |  | 24 | [23 empty] | VV | 1
|  | zábradlí venkovní : | [25 empty] | VV | 0
|  | (1,96+5,33+0,58+0,7+0,58+1,34)*2,2 |  | 23.078 | [23 empty] | VV | 0
|  | Mezisoučet |  | 23.078 | [23 empty] | VV | 1
142 | 783226100R00 | Nátěr syntetický kovových konstrukcí základní | m2 | 47.078 |  | 0 |  | 0 |  | 0 | 21 | 0 | 8e-05 | 0 | 0 | 0 |  | RTS 25/ II | RTS 24/ II | 0.156 | 7.34 |  | Práce | Běžná |  |  |  | POL1_
|  | zárubně : | [25 empty] | VV | 0
|  | Začátek provozního součtu | [25 empty] | VV
|  | D04 : 1 |  | 1 | [23 empty] | VV | 2
|  | D05 : 1 |  | 1 | [23 empty] | VV | 2
|  | D06 : 0 | [25 empty] | VV | 2
|  | D07 : 2 |  | 2 | [23 empty] | VV | 2
|  | D08 : 1 |  | 1 | [23 empty] | VV | 2
|  | D09 : 2 |  | 2 | [23 empty] | VV | 2
|  | D10 : 0 | [25 empty] | VV | 2
|  | D11 : 0 | [25 empty] | VV | 2
|  | D12 : 1 |  | 1 | [23 empty] | VV | 2
|  | D13 : 2 |  | 2 | [23 empty] | VV | 2
|  | D14 : 0 | [25 empty] | VV | 2
|  | D15 : 0 | [25 empty] | VV | 2
|  | D16 : 1 |  | 1 | [23 empty] | VV | 2
|  | D17 : 1 |  | 1 | [23 empty] | VV | 2
|  | D18 : 0 | [25 empty] | VV | 2
|  | Mezisoučet |  | 12 | [23 empty] | VV | 3
|  | Konec provozního součtu | [25 empty] | VV
|  | 12*2 |  | 24 | [23 empty] | VV | 0
|  | Mezisoučet |  | 24 | [23 empty] | VV | 1
|  | zábradlí venkovní : | [25 empty] | VV | 0
|  | (1,96+5,33+0,58+0,7+0,58+1,34)*2,2 |  | 23.078 | [23 empty] | VV | 0
|  | Mezisoučet |  | 23.078 | [23 empty] | VV | 1
Díl: | 784 | Malby |  |  |  | 0 |  | 0 |  | 0 |  | 0 |  | 0.46 |  | 0.53 |  |  |  |  | 158.57 | [6 empty] | DIL
143 | 784402801R00 | Odstranění malby oškrábáním v místnosti H do 3,8 m | m2 | 586.4399 |  | 0 |  | 0 |  | 0 | 21 | 0 | 0 | 0 | 0.0009 | 0.53 |  | RTS 25/ II | RTS 24/ II | 0.07668 | 44.97 |  | Práce | Běžná |  |  |  | POL1_
|  | 272,3 |  | 272.3 | [23 empty] | VV | 0
|  | 104 : (3,56*2+3,7*2+0,4*4)*1 |  | 16.12 | [23 empty] | VV | 0
|  | 106 : (0,97*2+1,71*2)*1 |  | 5.36 | [23 empty] | VV | 0
|  | 107 : (0,91*2+1,71*2)*1 |  | 5.24 | [23 empty] | VV | 0
|  | 108 : (1,98*2+1,52*2)*1 |  | 7 | [23 empty] | VV | 0
|  | 109 : (5,88*2+4,96*2)*1 |  | 21.68 | [23 empty] | VV | 0
|  | 110 : (2,695*2+2,37*2)*1 |  | 10.13 | [23 empty] | VV | 0
|  | 111 : (2,5*2+2,115)*1 |  | 7.115 | [23 empty] | VV | 0
|  | 112 : (2,695*2+4,23*2)*1 |  | 13.85 | [23 empty] | VV | 0
|  | 119 : (3,6*2+5,54*4+0,62*2+0,35*3+3,4+3,44+3,42+1,2*2+6,82*2+11,423+0,6*4*2+0,98+0,4*2+0,15*2)*1 |  | 76.253 | [23 empty] | VV | 0
|  | 120 : (1,21*2+1,05*2)*1 |  | 4.52 | [23 empty] | VV | 0
|  | 101 : (2,46+7,554*2+8,935+7,205+0,54*2+0,39*3+0,35*2+0,31+0,42+0,3*2)*3 |  | 113.964 | [23 empty] | VV | 0
|  | -1,37*2,02-0,9*7*2,02-1,36*2,02-0,75*2,05 |  | -19.7781 | [23 empty] | VV | 0
|  | 102 : (3,26*2+2,39*2+0,3*2)*3-0,9*2*2,02 |  | 32.064 | [23 empty] | VV | 0
|  | 103 : (2,42*2+3,68*2)*3-0,9*2,02 |  | 34.782 | [23 empty] | VV | 0
|  | 109 : (5,88*2+4,96*2)*3-0,9*2*2,02 |  | 61.404 | [23 empty] | VV | 0
|  | 117 : (3,12*2+3,27*2)*3-0,9*2,02 |  | 36.522 | [23 empty] | VV | 0
|  | 1.NP : | [25 empty] | VV | 0
|  | 105 : 1,75*3 |  | 5.25 | [23 empty] | VV | 0
|  | 110 : (2,37*2+2,695*2)*3-0,9*2*2,02 |  | 26.754 | [23 empty] | VV | 0
|  | 111,114,113 : (2,115*2+6,75+3,7)*3-0,9*2,02 |  | 42.222 | [23 empty] | VV | 0
|  | 112 : (2,695*2+4,23*2)*3-0,9*2*2,02 |  | 37.914 | [23 empty] | VV | 0
|  | 115 : (1,6*2+1,8*2)*3-0,9*2,02 |  | 18.582 | [23 empty] | VV | 0
|  | 116 : (2,05*2+1,37)*3 |  | 16.41 | [23 empty] | VV | 0
|  | 118 : (2,75*2+4,93*2)*2-0,9*2,02+0,3*(1,5+2,1*2) |  | 30.612 | [23 empty] | VV | 0
|  | Mezisoučet |  | 876.2699 | [23 empty] | VV | 1
|  | 106,107 : -1,71*3,1*2 |  | -10.602 | [23 empty] | VV | 0
|  | Mezisoučet |  | -10.602 | [23 empty] | VV | 1
|  | 1.NP : | [25 empty] | VV | 0
|  | Začátek provozního součtu | [25 empty] | VV
|  | 120 : (1,42+1,05*2)*3,1-0,9*2,02 |  | 9.094 | [23 empty] | VV | 2
|  | 111,113,114,110,112 : (1,8+6,75+2,695+4,96+3,06)*3,1-0,9*2,02*4 |  | 52.4495 | [23 empty] | VV | 2
|  | 108,109,106,107,104 : (5,88+3,56+3+1,98*2)*3,1-0,8*2,023-0,9*2,02*2 |  | 45.5856 | [23 empty] | VV | 2
|  | 115,117 : (3,12+1,825)*3,1 |  | 15.3295 | [23 empty] | VV | 2
|  | 101,107 : 2,116*3,1-0,7*0,5-0,9*2,02 |  | 4.3916 | [23 empty] | VV | 2
|  | 118 : 1,13*3,1-0,9*2,02 |  | 1.685 | [23 empty] | VV | 2
|  | 119 : (1,36+3,1)*3,1-1,36*2,02 |  | 11.0788 | [23 empty] | VV | 2
|  | Mezisoučet |  | 139.614 | [23 empty] | VV | 3
|  | Konec provozního součtu | [25 empty] | VV
|  | -139,614*2 |  | -279.228 | [23 empty] | VV | 0
|  | Mezisoučet |  | -279.228 | [23 empty] | VV | 1
144 | 784111202R00 | Penetrace podkladu nátěrem 2 x | m2 | 586.1699 |  | 0 |  | 0 |  | 0 | 21 | 0 | 0.0004 | 0.23 | 0 | 0 |  | RTS 25/ II | RTS 24/ II | 0.05855 | 34.32 |  | Práce | Běžná |  |  |  | POL1_
|  | stropy : 272,03 |  | 272.03 | [23 empty] | VV | 0
|  | Mezisoučet |  | 272.03 | [23 empty] | VV | 1
|  | 104 : (3,56*2+3,7*2+0,4*4)*1 |  | 16.12 | [23 empty] | VV | 0
|  | 106 : (0,97*2+1,71*2)*1 |  | 5.36 | [23 empty] | VV | 0
|  | 107 : (0,91*2+1,71*2)*1 |  | 5.24 | [23 empty] | VV | 0
|  | 108 : (1,98*2+1,52*2)*1 |  | 7 | [23 empty] | VV | 0
|  | 109 : (5,88*2+4,96*2)*1 |  | 21.68 | [23 empty] | VV | 0
|  | 110 : (2,695*2+2,37*2)*1 |  | 10.13 | [23 empty] | VV | 0
|  | 111 : (2,5*2+2,115)*1 |  | 7.115 | [23 empty] | VV | 0
|  | 112 : (2,695*2+4,23*2)*1 |  | 13.85 | [23 empty] | VV | 0
|  | 119 : (3,6*2+5,54*4+0,62*2+0,35*3+3,4+3,44+3,42+1,2*2+6,82*2+11,423+0,6*4*2+0,98+0,4*2+0,15*2)*1 |  | 76.253 | [23 empty] | VV | 0
|  | 120 : (1,21*2+1,05*2)*1 |  | 4.52 | [23 empty] | VV | 0
|  | 101 : (2,46+7,554*2+8,935+7,205+0,54*2+0,39*3+0,35*2+0,31+0,42+0,3*2)*3 |  | 113.964 | [23 empty] | VV | 0
|  | -1,37*2,02-0,9*7*2,02-1,36*2,02-0,75*2,05 |  | -19.7781 | [23 empty] | VV | 0
|  | 102 : (3,26*2+2,39*2+0,3*2)*3-0,9*2*2,02 |  | 32.064 | [23 empty] | VV | 0
|  | 103 : (2,42*2+3,68*2)*3-0,9*2,02 |  | 34.782 | [23 empty] | VV | 0
|  | 109 : (5,88*2+4,96*2)*3-0,9*2*2,02 |  | 61.404 | [23 empty] | VV | 0
|  | 117 : (3,12*2+3,27*2)*3-0,9*2,02 |  | 36.522 | [23 empty] | VV | 0
|  | 1.NP : | [25 empty] | VV | 0
|  | 105 : 1,75*3 |  | 5.25 | [23 empty] | VV | 0
|  | 110 : (2,37*2+2,695*2)*3-0,9*2*2,02 |  | 26.754 | [23 empty] | VV | 0
|  | 111,114,113 : (2,115*2+6,75+3,7)*3-0,9*2,02 |  | 42.222 | [23 empty] | VV | 0
|  | 112 : (2,695*2+4,23*2)*3-0,9*2*2,02 |  | 37.914 | [23 empty] | VV | 0
|  | 115 : (1,6*2+1,8*2)*3-0,9*2,02 |  | 18.582 | [23 empty] | VV | 0
|  | 116 : (2,05*2+1,37)*3 |  | 16.41 | [23 empty] | VV | 0
|  | 118 : (2,75*2+4,93*2)*2-0,9*2,02+0,3*(1,5+2,1*2) |  | 30.612 | [23 empty] | VV | 0
|  | Mezisoučet |  | 603.9699 | [23 empty] | VV | 1
|  | 106,107 : -1,71*3,1*2 |  | -10.602 | [23 empty] | VV | 0
|  | Mezisoučet |  | -10.602 | [23 empty] | VV | 1
|  | 1.NP : | [25 empty] | VV | 0
|  | Začátek provozního součtu | [25 empty] | VV
|  | 120 : (1,42+1,05*2)*3,1-0,9*2,02 |  | 9.094 | [23 empty] | VV | 2
|  | 111,113,114,110,112 : (1,8+6,75+2,695+4,96+3,06)*3,1-0,9*2,02*4 |  | 52.4495 | [23 empty] | VV | 2
|  | 108,109,106,107,104 : (5,88+3,56+3+1,98*2)*3,1-0,8*2,023-0,9*2,02*2 |  | 45.5856 | [23 empty] | VV | 2
|  | 115,117 : (3,12+1,825)*3,1 |  | 15.3295 | [23 empty] | VV | 2
|  | 101,107 : 2,116*3,1-0,7*0,5-0,9*2,02 |  | 4.3916 | [23 empty] | VV | 2
|  | 118 : 1,13*3,1-0,9*2,02 |  | 1.685 | [23 empty] | VV | 2
|  | 119 : (1,36+3,1)*3,1-1,36*2,02 |  | 11.0788 | [23 empty] | VV | 2
|  | Mezisoučet |  | 139.614 | [23 empty] | VV | 3
|  | Konec provozního součtu | [25 empty] | VV
|  | -139,614*2 |  | -279.228 | [23 empty] | VV | 0
|  | Mezisoučet |  | -279.228 | [23 empty] | VV | 1
145 | 784165432R00 | Malba tek. omyvatelná, bílá, bez penet.,2x | m2 | 586.1699 |  | 0 |  | 0 |  | 0 | 21 | 0 | 0.00023 | 0.13 | 0 | 0 |  | RTS 25/ II | RTS 24/ II | 0.10191 | 59.74 |  | Práce | Běžná |  |  |  | POL1_
|  | stropy : 272,03 |  | 272.03 | [23 empty] | VV | 0
|  | Mezisoučet |  | 272.03 | [23 empty] | VV | 1
|  | 104 : (3,56*2+3,7*2+0,4*4)*1 |  | 16.12 | [23 empty] | VV | 0
|  | 106 : (0,97*2+1,71*2)*1 |  | 5.36 | [23 empty] | VV | 0
|  | 107 : (0,91*2+1,71*2)*1 |  | 5.24 | [23 empty] | VV | 0
|  | 108 : (1,98*2+1,52*2)*1 |  | 7 | [23 empty] | VV | 0
|  | 109 : (5,88*2+4,96*2)*1 |  | 21.68 | [23 empty] | VV | 0
|  | 110 : (2,695*2+2,37*2)*1 |  | 10.13 | [23 empty] | VV | 0
|  | 111 : (2,5*2+2,115)*1 |  | 7.115 | [23 empty] | VV | 0
|  | 112 : (2,695*2+4,23*2)*1 |  | 13.85 | [23 empty] | VV | 0
|  | 119 : (3,6*2+5,54*4+0,62*2+0,35*3+3,4+3,44+3,42+1,2*2+6,82*2+11,423+0,6*4*2+0,98+0,4*2+0,15*2)*1 |  | 76.253 | [23 empty] | VV | 0
|  | 120 : (1,21*2+1,05*2)*1 |  | 4.52 | [23 empty] | VV | 0
|  | 101 : (2,46+7,554*2+8,935+7,205+0,54*2+0,39*3+0,35*2+0,31+0,42+0,3*2)*3 |  | 113.964 | [23 empty] | VV | 0
|  | -1,37*2,02-0,9*7*2,02-1,36*2,02-0,75*2,05 |  | -19.7781 | [23 empty] | VV | 0
|  | 102 : (3,26*2+2,39*2+0,3*2)*3-0,9*2*2,02 |  | 32.064 | [23 empty] | VV | 0
|  | 103 : (2,42*2+3,68*2)*3-0,9*2,02 |  | 34.782 | [23 empty] | VV | 0
|  | 109 : (5,88*2+4,96*2)*3-0,9*2*2,02 |  | 61.404 | [23 empty] | VV | 0
|  | 117 : (3,12*2+3,27*2)*3-0,9*2,02 |  | 36.522 | [23 empty] | VV | 0
|  | 1.NP : | [25 empty] | VV | 0
|  | 105 : 1,75*3 |  | 5.25 | [23 empty] | VV | 0
|  | 110 : (2,37*2+2,695*2)*3-0,9*2*2,02 |  | 26.754 | [23 empty] | VV | 0
|  | 111,114,113 : (2,115*2+6,75+3,7)*3-0,9*2,02 |  | 42.222 | [23 empty] | VV | 0
|  | 112 : (2,695*2+4,23*2)*3-0,9*2*2,02 |  | 37.914 | [23 empty] | VV | 0
|  | 115 : (1,6*2+1,8*2)*3-0,9*2,02 |  | 18.582 | [23 empty] | VV | 0
|  | 116 : (2,05*2+1,37)*3 |  | 16.41 | [23 empty] | VV | 0
|  | 118 : (2,75*2+4,93*2)*2-0,9*2,02+0,3*(1,5+2,1*2) |  | 30.612 | [23 empty] | VV | 0
|  | Mezisoučet |  | 603.9699 | [23 empty] | VV | 1
|  | 106,107 : -1,71*3,1*2 |  | -10.602 | [23 empty] | VV | 0
|  | Mezisoučet |  | -10.602 | [23 empty] | VV | 1
|  | 1.NP : | [25 empty] | VV | 0
|  | Začátek provozního součtu | [25 empty] | VV
|  | 120 : (1,42+1,05*2)*3,1-0,9*2,02 |  | 9.094 | [23 empty] | VV | 2
|  | 111,113,114,110,112 : (1,8+6,75+2,695+4,96+3,06)*3,1-0,9*2,02*4 |  | 52.4495 | [23 empty] | VV | 2
|  | 108,109,106,107,104 : (5,88+3,56+3+1,98*2)*3,1-0,8*2,023-0,9*2,02*2 |  | 45.5856 | [23 empty] | VV | 2
|  | 115,117 : (3,12+1,825)*3,1 |  | 15.3295 | [23 empty] | VV | 2
|  | 101,107 : 2,116*3,1-0,7*0,5-0,9*2,02 |  | 4.3916 | [23 empty] | VV | 2
|  | 118 : 1,13*3,1-0,9*2,02 |  | 1.685 | [23 empty] | VV | 2
|  | 119 : (1,36+3,1)*3,1-1,36*2,02 |  | 11.0788 | [23 empty] | VV | 2
|  | Mezisoučet |  | 139.614 | [23 empty] | VV | 3
|  | Konec provozního součtu | [25 empty] | VV
|  | -139,614*2 |  | -279.228 | [23 empty] | VV | 0
|  | Mezisoučet |  | -279.228 | [23 empty] | VV | 1
146 | 784011121R00 | Broušení štuků a nových omítek | m2 | 586.1699 |  | 0 |  | 0 |  | 0 | 21 | 0 | 0 | 0 | 0 | 0 |  | RTS 25/ II | RTS 24/ II | 0.021 | 12.31 |  | Práce | Běžná |  |  |  | POL1_
|  | stropy : 272,03 |  | 272.03 | [23 empty] | VV | 0
|  | Mezisoučet |  | 272.03 | [23 empty] | VV | 1
|  | 104 : (3,56*2+3,7*2+0,4*4)*1 |  | 16.12 | [23 empty] | VV | 0
|  | 106 : (0,97*2+1,71*2)*1 |  | 5.36 | [23 empty] | VV | 0
|  | 107 : (0,91*2+1,71*2)*1 |  | 5.24 | [23 empty] | VV | 0
|  | 108 : (1,98*2+1,52*2)*1 |  | 7 | [23 empty] | VV | 0
|  | 109 : (5,88*2+4,96*2)*1 |  | 21.68 | [23 empty] | VV | 0
|  | 110 : (2,695*2+2,37*2)*1 |  | 10.13 | [23 empty] | VV | 0
|  | 111 : (2,5*2+2,115)*1 |  | 7.115 | [23 empty] | VV | 0
|  | 112 : (2,695*2+4,23*2)*1 |  | 13.85 | [23 empty] | VV | 0
|  | 119 : (3,6*2+5,54*4+0,62*2+0,35*3+3,4+3,44+3,42+1,2*2+6,82*2+11,423+0,6*4*2+0,98+0,4*2+0,15*2)*1 |  | 76.253 | [23 empty] | VV | 0
|  | 120 : (1,21*2+1,05*2)*1 |  | 4.52 | [23 empty] | VV | 0
|  | 101 : (2,46+7,554*2+8,935+7,205+0,54*2+0,39*3+0,35*2+0,31+0,42+0,3*2)*3 |  | 113.964 | [23 empty] | VV | 0
|  | -1,37*2,02-0,9*7*2,02-1,36*2,02-0,75*2,05 |  | -19.7781 | [23 empty] | VV | 0
|  | 102 : (3,26*2+2,39*2+0,3*2)*3-0,9*2*2,02 |  | 32.064 | [23 empty] | VV | 0
|  | 103 : (2,42*2+3,68*2)*3-0,9*2,02 |  | 34.782 | [23 empty] | VV | 0
|  | 109 : (5,88*2+4,96*2)*3-0,9*2*2,02 |  | 61.404 | [23 empty] | VV | 0
|  | 117 : (3,12*2+3,27*2)*3-0,9*2,02 |  | 36.522 | [23 empty] | VV | 0
|  | 1.NP : | [25 empty] | VV | 0
|  | 105 : 1,75*3 |  | 5.25 | [23 empty] | VV | 0
|  | 110 : (2,37*2+2,695*2)*3-0,9*2*2,02 |  | 26.754 | [23 empty] | VV | 0
|  | 111,114,113 : (2,115*2+6,75+3,7)*3-0,9*2,02 |  | 42.222 | [23 empty] | VV | 0
|  | 112 : (2,695*2+4,23*2)*3-0,9*2*2,02 |  | 37.914 | [23 empty] | VV | 0
|  | 115 : (1,6*2+1,8*2)*3-0,9*2,02 |  | 18.582 | [23 empty] | VV | 0
|  | 116 : (2,05*2+1,37)*3 |  | 16.41 | [23 empty] | VV | 0
|  | 118 : (2,75*2+4,93*2)*2-0,9*2,02+0,3*(1,5+2,1*2) |  | 30.612 | [23 empty] | VV | 0
|  | Mezisoučet |  | 603.9699 | [23 empty] | VV | 1
|  | 106,107 : -1,71*3,1*2 |  | -10.602 | [23 empty] | VV | 0
|  | Mezisoučet |  | -10.602 | [23 empty] | VV | 1
|  | 1.NP : | [25 empty] | VV | 0
|  | Začátek provozního součtu | [25 empty] | VV
|  | 120 : (1,42+1,05*2)*3,1-0,9*2,02 |  | 9.094 | [23 empty] | VV | 2
|  | 111,113,114,110,112 : (1,8+6,75+2,695+4,96+3,06)*3,1-0,9*2,02*4 |  | 52.4495 | [23 empty] | VV | 2
|  | 108,109,106,107,104 : (5,88+3,56+3+1,98*2)*3,1-0,8*2,023-0,9*2,02*2 |  | 45.5856 | [23 empty] | VV | 2
|  | 115,117 : (3,12+1,825)*3,1 |  | 15.3295 | [23 empty] | VV | 2
|  | 101,107 : 2,116*3,1-0,7*0,5-0,9*2,02 |  | 4.3916 | [23 empty] | VV | 2
|  | 118 : 1,13*3,1-0,9*2,02 |  | 1.685 | [23 empty] | VV | 2
|  | 119 : (1,36+3,1)*3,1-1,36*2,02 |  | 11.0788 | [23 empty] | VV | 2
|  | Mezisoučet |  | 139.614 | [23 empty] | VV | 3
|  | Konec provozního součtu | [25 empty] | VV
|  | -139,614*2 |  | -279.228 | [23 empty] | VV | 0
|  | Mezisoučet |  | -279.228 | [23 empty] | VV | 1
147 | 784011211RT2 | Olepování vnitřních ploch včetně maskovací pásky šířky 30 mm | m | 150 |  | 0 |  | 0 |  | 0 | 21 | 0 | 0 | 0 | 0 | 0 |  | RTS 25/ II | RTS 24/ II | 0.02375 | 3.56 |  | Práce | Běžná |  |  |  | POL1_
|  | 150 |  | 150 | [23 empty] | VV | 0
148 | 784011222RT2 | Zakrytí podlah, včetně odstranění včetně papírové lepenky | m2 | 272.03 |  | 0 |  | 0 |  | 0 | 21 | 0 | 0.00035 | 0.1 | 0 | 0 |  | RTS 25/ II | RTS 24/ II | 0.0135 | 3.67 |  | Práce | Běžná |  |  |  | POL1_
|  | 272,03 |  | 272.03 | [23 empty] | VV | 0
Díl: | M43 | Montáže ocelových konstrukcí |  |  |  | 0 |  | 0 |  | 0 |  | 0 |  | 0 |  | 0 |  |  |  |  | 0 | [6 empty] | DIL
149 | OK | D+M ocelové konstrukce pod jednotku VZT včetně kotvení, povrch.úpravy žárový zinek D+M | kg | 1022 |  | 0 |  | 0 |  | 0 | 21 | 0 | 0 | 0 | 0 | 0 |  | Vlastní | Indiv | 0 | 0 |  | Práce | Běžná |  |  |  | POL1_
|  | 1022 |  | 1022 | [23 empty] | VV | 0
150 | OK1 | D+M ocelové konstrukce SDK kastlu u výdejního okna včetně kotvení, povrch.úpravy nátěr D+M | kg | 139.8474 |  | 0 |  | 0 |  | 0 | 21 | 0 | 0 | 0 | 0 | 0 |  | Vlastní | Indiv | 0 | 0 |  | Práce | Běžná |  |  |  | POL1_
|  | 4*0,54*2,434 |  | 5.2574 | [23 empty] | VV | 0
|  | 23,41 |  | 23.41 | [23 empty] | VV | 0
|  | 14,66 |  | 14.66 | [23 empty] | VV | 0
|  | 6,42 |  | 6.42 | [23 empty] | VV | 0
|  | 4,22 |  | 4.22 | [23 empty] | VV | 0
|  | 4,3 |  | 4.3 | [23 empty] | VV | 0
|  | 17,49 |  | 17.49 | [23 empty] | VV | 0
|  | 23,34 |  | 23.34 | [23 empty] | VV | 0
|  | 25*1,63 |  | 40.75 | [23 empty] | VV | 0
Díl: | D96 | Přesuny suti a vybouraných hmot |  |  |  | 0 |  | 0 |  | 0 |  | 0 |  | 0 |  | 0 |  |  |  |  | 340.71 | [6 empty] | DIL
151 | 979081111R00 | Odvoz suti a vybour. hmot na skládku do 1 km | t | 174.093 |  | 0 |  | 0 |  | 0 | 21 | 0 | 0 | 0 | 0 | 0 |  | RTS 25/ II | RTS 24/ II | 0.49 | 85.31 |  | Přesun suti | Běžná |  |  |  | POL8_
|  | Včetně naložení na dopravní prostředek a složení na skládku, bez poplatku za skládku. | [25 empty] | POP
152 | 979081121R00 | Příplatek k odvozu za každý další 1 km | t | 3307.7662 |  | 0 |  | 0 |  | 0 | 21 | 0 | 0 | 0 | 0 | 0 |  | RTS 25/ II | RTS 24/ II | 0 | 0 |  | Přesun suti | Běžná |  |  |  | POL8_
153 | 979082111R00 | Vnitrostaveništní doprava suti do 10 m | t | 174.093 |  | 0 |  | 0 |  | 0 | 21 | 0 | 0 | 0 | 0 | 0 |  | RTS 25/ II | RTS 24/ II | 0.942 | 164 |  | Přesun suti | Běžná |  |  |  | POL8_
154 | 979082121R00 | Příplatek k vnitrost. dopravě suti za dalších 5 m | t | 870.4648 |  | 0 |  | 0 |  | 0 | 21 | 0 | 0 | 0 | 0 | 0 |  | RTS 25/ II | RTS 24/ II | 0.105 | 91.4 |  | Přesun suti | Běžná |  |  |  | POL8_
155 | 979990107R00 | Poplatek za uložení suti - směs betonu, cihel, dřeva, skupina odpadu 170904 | t | 174.093 |  | 0 |  | 0 |  | 0 | 21 | 0 | 0 | 0 | 0 | 0 |  | RTS 25/ II | RTS 24/ II | 0 | 0 |  | Přesun suti | Běžná |  |  |  | POL8_
|  | kategorie 17 09 04 smíšené stavební a demoliční odpady | [25 empty] | POP
Díl: | VN | Vedlejší náklady |  |  |  | 0 |  | 0 |  | 0 |  | 0 |  | 0 |  | 0 |  |  |  |  | 0 | [6 empty] | DIL
156 | 005121 R | Zařízení staveniště | Soubor | 1 |  | 0 |  | 0 |  | 0 | 21 | 0 | 0 | 0 | 0 | 0 |  | RTS 25/ II | Indiv | 0 | 0 |  | VRN | Běžná |  |  |  | POL99_2
|  | Veškeré náklady spojené s vybudováním, provozem a odstraněním zařízení staveniště. | [25 empty] | POP
157 | 005122010R | Provoz objednatele | Soubor | 1 |  | 0 |  | 0 |  | 0 | 21 | 0 | 0 | 0 | 0 | 0 |  | RTS 25/ II | Indiv | 0 | 0 |  | VRN | Běžná |  |  |  | POL99_1
|  | Náklady na ztížené provádění stavebních prací v důsledku nepřerušeného provozu na staveništi nebo v případech nepřerušeného provozu v objektech v nichž se stavební práce provádí. | [25 empty] | POP |  | Náklady na ztížené provádění stavebních prací v důsledku nepřerušeného provozu na staveništi nebo v případech nepřerušeného provozu v objektech v nichž se stavební práce provádí.
158 | 005124010R | Koordinační činnost | Soubor | 1 |  | 0 |  | 0 |  | 0 | 21 | 0 | 0 | 0 | 0 | 0 |  | RTS 25/ II | Indiv | 0 | 0 |  | VRN | Běžná |  |  |  | POL99_2
|  | Koordinace stavebních a technologických dodávek stavby. | [25 empty] | POP
Díl: | ON | Ostatní náklady |  |  |  | 0 |  | 0 |  | 0 |  | 0 |  | 0 |  | 0 |  |  |  |  | 0 | [6 empty] | DIL
159 | 005241010R | Dokumentace skutečného provedení | Soubor | 1 |  | 0 |  | 0 |  | 0 | 21 | 0 | 0 | 0 | 0 | 0 |  | RTS 25/ II | Indiv | 0 | 0 |  | VRN | Běžná |  |  |  | POL99_8
|  | Náklady na vyhotovení dokumentace skutečného provedení stavby a její předání objednateli v požadované formě a požadovaném počtu. | [25 empty] | POP |  | Náklady na vyhotovení dokumentace skutečného provedení stavby a její předání objednateli v požadované formě a požadovaném počtu.
160 | 005241020R | Geodetické zaměření skutečného provedení | Soubor | 1 |  | 0 |  | 0 |  | 0 | 21 | 0 | 0 | 0 | 0 | 0 |  | RTS 25/ II | Indiv | 0 | 0 |  | VRN | Běžná |  |  |  | POL99_8
|  | Náklady na provedení skutečného zaměření stavby v rozsahu nezbytném pro zápis změny do katastru nemovitostí. | [25 empty] | POP |  | Náklady na provedení skutečného zaměření stavby v rozsahu nezbytném pro zápis změny do katastru nemovitostí.
[26 empty] | 12 | 21 | DPH
| Celkem |  |  |  |  | 0 | [19 empty] | 0 | 0 | SUM
Poznámky uchazeče k zadání
POPUZIV
END
Note on S6: Jedná se o informaci, zda se jedná o položku, která je do rozpočtu zadána z cenové soustavy RTS, nebo vlastní.
Note on T6: Jedná se o název CÚ, která je zadána u položky rozpočtu

## SO01 D.1.4.3.1 Pol
Položkový rozpočet | [27 empty] | #TypZaznamu#
S: | FK09/2024__1 | Modernizace stravovacího provozu při SŠP Kyjov | [25 empty] | STA
O: | SO01 | Stravovací provoz | [22 empty] | STA |  |  | OBJ
R: | D.1.4.3.1 | Elektro silnoproud | [25 empty] | ROZ
P.č. | Číslo položky | Název položky | MJ | Množství | Cena / MJ | Celkem | Dodávka | Dodávka celk. | Montáž | Montáž celk. | DPH | Cena s DPH | Hmotnost / MJ | Hmotnost celk.(t) | Dem. hmotnost / MJ | Dem. hmotnost celk.(t) | Ceník | Cen. soustava / platnost | Cenová úroveň | Nhod / MJ | Nhod celk. | Dodavatel | Typ položky | Stav položky
Díl: | 1 | Kabely, vodiče |  |  |  | 0 |  | 0 |  | 0 |  | 0 |  | 0 |  | 0 |  |  |  |  | 0 | [6 empty] | DIL
1 | 2 | Kabel CYKY-J 3 x 1,5 mm2 | m | 800 |  | 0 |  | 0 |  | 0 | 21 | 0 | 0 | 0 | 0 | 0 |  | Vlastní | Indiv | 0 | 0 |  | Práce | Běžná |  |  |  | POL1_1
2 | 3 | Kabel CYKY-J 5 x 1,5 mm2 | m | 50 |  | 0 |  | 0 |  | 0 | 21 | 0 | 0 | 0 | 0 | 0 |  | Vlastní | Indiv | 0 | 0 |  | Práce | Běžná |  |  |  | POL1_1
3 | 4 | Kabel CYKY-J 7 x 1,5 mm2 | m | 70 |  | 0 |  | 0 |  | 0 | 21 | 0 | 0 | 0 | 0 | 0 |  | Vlastní | Indiv | 0 | 0 |  | Práce | Běžná |  |  |  | POL1_1
4 | 5 | Kabel CYKY-J 3 x 2,5 mm2 | m | 1800 |  | 0 |  | 0 |  | 0 | 21 | 0 | 0 | 0 | 0 | 0 |  | Vlastní | Indiv | 0 | 0 |  | Práce | Běžná |  |  |  | POL1_1
5 | 6 | Kabel CYKY-J 5 x 2,5 mm2 | m | 300 |  | 0 |  | 0 |  | 0 | 21 | 0 | 0 | 0 | 0 | 0 |  | Vlastní | Indiv | 0 | 0 |  | Práce | Běžná |  |  |  | POL1_1
6 | 7 | Kabel CYKY-J 5 x 4 mm2 | m | 100 |  | 0 |  | 0 |  | 0 | 21 | 0 | 0 | 0 | 0 | 0 |  | Vlastní | Indiv | 0 | 0 |  | Práce | Běžná |  |  |  | POL1_1
7 | 8 | Kabel CYKY-J 5 x 6 mm2 | m | 35 |  | 0 |  | 0 |  | 0 | 21 | 0 | 0 | 0 | 0 | 0 |  | Vlastní | Indiv | 0 | 0 |  | Práce | Běžná |  |  |  | POL1_1
8 | 9 | Kabel CYKY-J 5 x 16 mm2 | m | 50 |  | 0 |  | 0 |  | 0 | 21 | 0 | 0 | 0 | 0 | 0 |  | Vlastní | Indiv | 0 | 0 |  | Práce | Běžná |  |  |  | POL1_1
9 | 10 | Kabel CYKY-J 5 x 25 mm2 | m | 50 |  | 0 |  | 0 |  | 0 | 21 | 0 | 0 | 0 | 0 | 0 |  | Vlastní | Indiv | 0 | 0 |  | Práce | Běžná |  |  |  | POL1_1
10 | 11 | Kabel 1-CYKY-J 4 x 185 mm2 | m | 15 |  | 0 |  | 0 |  | 0 | 21 | 0 | 0 | 0 | 0 | 0 |  | Vlastní | Indiv | 0 | 0 |  | Práce | Běžná |  |  |  | POL1_1
11 | 12 | Kabel H07RN-F 3G2,5 mm2 | m | 150 |  | 0 |  | 0 |  | 0 | 21 | 0 | 0 | 0 | 0 | 0 |  | Vlastní | Indiv | 0 | 0 |  | Práce | Běžná |  |  |  | POL1_1
12 | 13 | Kabel H07RN-F 5G2,5 mm2 | m | 100 |  | 0 |  | 0 |  | 0 | 21 | 0 | 0 | 0 | 0 | 0 |  | Vlastní | Indiv | 0 | 0 |  | Práce | Běžná |  |  |  | POL1_1
13 | 14 | Kabel H07RN-F 5G4 mm2 | m | 10 |  | 0 |  | 0 |  | 0 | 21 | 0 | 0 | 0 | 0 | 0 |  | Vlastní | Indiv | 0 | 0 |  | Práce | Běžná |  |  |  | POL1_1
14 | 15 | Kabel H07RN-F 5G6 mm2 | m | 50 |  | 0 |  | 0 |  | 0 | 21 | 0 | 0 | 0 | 0 | 0 |  | Vlastní | Indiv | 0 | 0 |  | Práce | Běžná |  |  |  | POL1_1
15 | 16 | Kabel H07RN-F 5G25 mm2 | m | 20 |  | 0 |  | 0 |  | 0 | 21 | 0 | 0 | 0 | 0 | 0 |  | Vlastní | Indiv | 0 | 0 |  | Práce | Běžná |  |  |  | POL1_1
16 | 17 | Vodič 6 mm2 (H07V-K) žz | m | 400 |  | 0 |  | 0 |  | 0 | 21 | 0 | 0 | 0 | 0 | 0 |  | Vlastní | Indiv | 0 | 0 |  | Práce | Běžná |  |  |  | POL1_1
17 | 18 | Vodič 6 mm2 (UV odolnost, -40 +50st.C, slaněný) žz (na střechu z RHK) | m | 100 |  | 0 |  | 0 |  | 0 | 21 | 0 | 0 | 0 | 0 | 0 |  | Vlastní | Indiv | 0 | 0 |  | Práce | Běžná |  |  |  | POL1_1
18 | 19 | Vodič 25 mm2 (H07V-K) žz | m | 100 |  | 0 |  | 0 |  | 0 | 21 | 0 | 0 | 0 | 0 | 0 |  | Vlastní | Indiv | 0 | 0 |  | Práce | Běžná |  |  |  | POL1_1
Díl: | 21 | Krabice, přístroje |  |  |  | 0 |  | 0 |  | 0 |  | 0 |  | 0 |  | 0 |  |  |  |  | 0 | [6 empty] | DIL
19 | 22 | Krabice univerzální, spojovatelná, pod omítku vč. vysekání lůžka | ks | 100 |  | 0 |  | 0 |  | 0 | 21 | 0 | 0 | 0 | 0 | 0 |  | Vlastní | Indiv | 0 | 0 |  | Práce | Běžná |  |  |  | POL1_1
20 | 23 | Rámeček 1-násobný | ks | 80 |  | 0 |  | 0 |  | 0 | 21 | 0 | 0 | 0 | 0 | 0 |  | Vlastní | Indiv | 0 | 0 |  | Práce | Běžná |  |  |  | POL1_1
21 | 24 | Rámeček vodorovný 5-násobný | ks | 3 |  | 0 |  | 0 |  | 0 | 21 | 0 | 0 | 0 | 0 | 0 |  | Vlastní | Indiv | 0 | 0 |  | Práce | Běžná |  |  |  | POL1_1
22 | 25 | Zásuvka 230V, 16A, min. IP20, ochranný kolík | ks | 17 |  | 0 |  | 0 |  | 0 | 21 | 0 | 0 | 0 | 0 | 0 |  | Vlastní | Indiv | 0 | 0 |  | Práce | Běžná |  |  |  | POL1_1
23 | 26 | Zásuvka dvojnásobná 230V, 16A, min. IP20, ochranný kolík, komplet | ks | 8 |  | 0 |  | 0 |  | 0 | 21 | 0 | 0 | 0 | 0 | 0 |  | Vlastní | Indiv | 0 | 0 |  | Práce | Běžná |  |  |  | POL1_1
24 | 27 | Zásuvka 230V, 16A, min. IP20, SPD T3, ochranný kolík | ks | 6 |  | 0 |  | 0 |  | 0 | 21 | 0 | 0 | 0 | 0 | 0 |  | Vlastní | Indiv | 0 | 0 |  | Práce | Běžná |  |  |  | POL1_1
25 | 28 | Zásuvka 230V, 16A, min. IP44, ochranný kolík, zapuštěná | ks | 22 |  | 0 |  | 0 |  | 0 | 21 | 0 | 0 | 0 | 0 | 0 |  | Vlastní | Indiv | 0 | 0 |  | Práce | Běžná |  |  |  | POL1_1
26 | 29 | Vypínač řaz. č.1, min. IP20 , 10A, 230V | ks | 11 |  | 0 |  | 0 |  | 0 | 21 | 0 | 0 | 0 | 0 | 0 |  | Vlastní | Indiv | 0 | 0 |  | Práce | Běžná |  |  |  | POL1_1
27 | 30 | Přepínač řaz. č.6, min. IP44 , zapuštěný | ks | 9 |  | 0 |  | 0 |  | 0 | 21 | 0 | 0 | 0 | 0 | 0 |  | Vlastní | Indiv | 0 | 0 |  | Práce | Běžná |  |  |  | POL1_1
28 | 31 | Kryt spínače kolébkového (Pro spínače řazení 1, 6) | KS | 20 |  | 0 |  | 0 |  | 0 | 21 | 0 | 0 | 0 | 0 | 0 |  | Vlastní | Indiv | 0 | 0 |  | Práce | Běžná |  |  |  | POL1_1
29 | 32 | Ovladač/tlačítko stiskací, popis pole, IP44, zapuštěné | Ks | 20 |  | 0 |  | 0 |  | 0 | 21 | 0 | 0 | 0 | 0 | 0 |  | Vlastní | Indiv | 0 | 0 |  | Práce | Běžná |  |  |  | POL1_1
30 | 33 | Ovladač žaluziový, do krabice KU68, IP44 | ks | 2 |  | 0 |  | 0 |  | 0 | 21 | 0 | 0 | 0 | 0 | 0 |  | Vlastní | Indiv | 0 | 0 |  | Práce | Běžná |  |  |  | POL1_1
31 | 34 | Spínač žaluziový + kryt, 10A, 230V | ks | 2 |  | 0 |  | 0 |  | 0 | 21 | 0 | 0 | 0 | 0 | 0 |  | Vlastní | Indiv | 0 | 0 |  | Práce | Běžná |  |  |  | POL1_1
32 | 35 | Zásuvka 400V, 16A, IP66, 5P, nástěnná, průmyslová | ks | 6 |  | 0 |  | 0 |  | 0 | 21 | 0 | 0 | 0 | 0 | 0 |  | Vlastní | Indiv | 0 | 0 |  | Práce | Běžná |  |  |  | POL1_1
33 | 36 | Spínač zapuštěný, stiskací, 25A, 3S, IP55, sign. Doutnavka | ks | 20 |  | 0 |  | 0 |  | 0 | 21 | 0 | 0 | 0 | 0 | 0 |  | Vlastní | Indiv | 0 | 0 |  | Práce | Běžná |  |  |  | POL1_1
34 | 37 | Spínač vačkový, 3S, v krytu (0-1), 63A, nástěnný | ks | 4 |  | 0 |  | 0 |  | 0 | 21 | 0 | 0 | 0 | 0 | 0 |  | Vlastní | Indiv | 0 | 0 |  | Práce | Běžná |  |  |  | POL1_1
35 | 38 | Svorka bezšroubová WAGO 4x2,5 | ks | 100 |  | 0 |  | 0 |  | 0 | 21 | 0 | 0 | 0 | 0 | 0 |  | Vlastní | Indiv | 0 | 0 |  | Práce | Běžná |  |  |  | POL1_1
36 | 39 | ekvipotenciální svorkovnice EP (1-5), krabice 250 + víko, vysekání lůžka vč.zapravení | ks | 5 |  | 0 |  | 0 |  | 0 | 21 | 0 | 0 | 0 | 0 | 0 |  | Vlastní | Indiv | 0 | 0 |  | Práce | Běžná |  |  |  | POL1_1
37 | 40 | Svorka pro vyrov. Potenc. do ins. Krabice, dvojnásobná + zdířka úhlová na vodič + rámeček | ks | 40 |  | 0 |  | 0 |  | 0 | 21 | 0 | 0 | 0 | 0 | 0 |  | Vlastní | Indiv | 0 | 0 |  | Práce | Běžná |  |  |  | POL1_1
Díl: | 42 | Svítidla, hlásiče |  |  |  | 0 |  | 0 |  | 0 |  | 0 |  | 0 |  | 0 |  |  |  |  | 0 | [6 empty] | DIL
38 | 43 | A = 1 x LED, 26W, 3780lm, Ra80, 4000K, průběžné prov. | Ks | 33 |  | 0 |  | 0 |  | 0 | 21 | 0 | 0 | 0 | 0 | 0 |  | Vlastní | Indiv | 0 | 0 |  | Specifikace | Běžná |  |  |  | POL3_0
39 | 44 | B = 1 x LED, 36,1W, 5390lm, Ra80, 4000K, stropní | ks | 7 |  | 0 |  | 0 |  | 0 | 21 | 0 | 0 | 0 | 0 | 0 |  | Vlastní | Indiv | 0 | 0 |  | Specifikace | Běžná |  |  |  | POL3_0
40 | 45 | C = 1 x LED, 36,3W, 5120lm, Ra80, 4000K, stropní | Ks | 14 |  | 0 |  | 0 |  | 0 | 21 | 0 | 0 | 0 | 0 | 0 |  | Vlastní | Indiv | 0 | 0 |  | Specifikace | Běžná |  |  |  | POL3_0
41 | 46 | C+NO = 1 x LED, 36,3W, 410lm, Ra80, 4000K, NO 1hod, stropní | Ks | 3 |  | 0 |  | 0 |  | 0 | 21 | 0 | 0 | 0 | 0 | 0 |  | Vlastní | Indiv | 0 | 0 |  | Specifikace | Běžná |  |  |  | POL3_0
42 | 47 | D = 1 x LED, 23,1W, 2850lm, Ra80, 4000K, stropní | Ks | 5 |  | 0 |  | 0 |  | 0 | 21 | 0 | 0 | 0 | 0 | 0 |  | Vlastní | Indiv | 0 | 0 |  | Specifikace | Běžná |  |  |  | POL3_0
43 | 48 | F+MO = 1 x LED, 2W, 440lm, Ra80, 6500K, NO 1hod, nástěnné | Ks | 6 |  | 0 |  | 0 |  | 0 | 21 | 0 | 0 | 0 | 0 | 0 |  | Vlastní | Indiv | 0 | 0 |  | Specifikace | Běžná |  |  |  | POL3_0
44 | 49 | Montáž svítidel, přisazená – kompletace + uchycení | ks | 36 |  | 0 |  | 0 |  | 0 | 21 | 0 | 0 | 0 | 0 | 0 |  | Vlastní | Indiv | 0 | 0 |  | Práce | Běžná |  |  |  | POL1_1
45 | 50 | Montáž svítidel, zavěšená – kompletace + uchycení | ks | 32 |  | 0 |  | 0 |  | 0 | 21 | 0 | 0 | 0 | 0 | 0 |  | Vlastní | Indiv | 0 | 0 |  | Práce | Běžná |  |  |  | POL1_1
46 | 51 | Montáž svítidel – podružný materiál (šrouby, hmoždiny, ocel, lanko pr.4mm, oka, aj..) | kpl | 68 |  | 0 |  | 0 |  | 0 | 21 | 0 | 0 | 0 | 0 | 0 |  | Vlastní | Indiv | 0 | 0 |  | Specifikace | Běžná |  |  |  | POL3_0
47 | 52 | Požární hlásič, autonomní, bateriový, přisazený | ks | 5 |  | 0 |  | 0 |  | 0 | 21 | 0 | 0 | 0 | 0 | 0 |  | Vlastní | Indiv | 0 | 0 |  | Práce | Běžná |  |  |  | POL1_1
48 | 53 | piktogramy se směrem úniku | Ks | 10 |  | 0 |  | 0 |  | 0 | 21 | 0 | 0 | 0 | 0 | 0 |  | Vlastní | Indiv | 0 | 0 |  | Práce | Běžná |  |  |  | POL1_1
49 | 54 | recyklační poplatek | ks | 1 |  | 0 |  | 0 |  | 0 | 21 | 0 | 0 | 0 | 0 | 0 |  | Vlastní | Indiv | 0 | 0 |  | Specifikace | Běžná |  |  |  | POL3_0
Díl: | 56 | Rozváděč, výzbroj: |  |  |  | 0 |  | 0 |  | 0 |  | 0 |  | 0 |  | 0 |  |  |  |  | 0 | [6 empty] | DIL
50 | 57 | Rozváděč RHK - zapuštěný, oceloplechový, požární odolnost EI 30S, 455Mod (13x35), IP54, In=320A | ks | 1 |  | 0 |  | 0 |  | 0 | 21 | 0 | 0 | 0 | 0 | 0 |  | Vlastní | Indiv | 0 | 0 |  | Specifikace | Běžná |  |  |  | POL3_0
51 | 58 | Podružný mater. = přípojnice, DIN lišty, propojovací lišty, vodiče, svorky, lišty, schránka, aj .… | kpl | 1 |  | 0 |  | 0 |  | 0 | 21 | 0 | 0 | 0 | 0 | 0 |  | Vlastní | Indiv | 0 | 0 |  | Specifikace | Běžná |  |  |  | POL3_0
52 | 59 | Montáž rozvaděče + příslušenství + podr. Materiál | kpl | 1 |  | 0 |  | 0 |  | 0 | 21 | 0 | 0 | 0 | 0 | 0 |  | Vlastní | Indiv | 0 | 0 |  | Práce | Běžná |  |  |  | POL1_1
53 | 60 | Hl. jistič 4P, In=320A (Ir=278A), 25kA | Ks | 1 |  | 0 |  | 0 |  | 0 | 21 | 0 | 0 | 0 | 0 | 0 |  | Vlastní | Indiv | 0 | 0 |  | Práce | Běžná |  |  |  | POL1_1
54 | 61 | Kombinovaný svodič třídy T1+T2+T3 ,Itotal=75kA,Iimp=25kA, TN-C | ks | 1 |  | 0 |  | 0 |  | 0 | 21 | 0 | 0 | 0 | 0 | 0 |  | Vlastní | Indiv | 0 | 0 |  | Práce | Běžná |  |  |  | POL1_1
55 | 62 | Pojistkový odpínač 3NP1 vel. 2 do 400A (pro SPD T1+T2) | ks | 1 |  | 0 |  | 0 |  | 0 | 21 | 0 | 0 | 0 | 0 | 0 |  | Vlastní | Indiv | 0 | 0 |  | Práce | Běžná |  |  |  | POL1_1
56 | 63 | Nožová pojistka 2/315A/400VAC | Ks | 3 |  | 0 |  | 0 |  | 0 | 21 | 0 | 0 | 0 | 0 | 0 |  | Vlastní | Indiv | 0 | 0 |  | Práce | Běžná |  |  |  | POL1_1
57 | 64 | Chránič s nadpr.ochranou, 1+N, 10kA, typ A, char.B, Idn=0.03A, In=10A | ks | 11 |  | 0 |  | 0 |  | 0 | 21 | 0 | 0 | 0 | 0 | 0 |  | Vlastní | Indiv | 0 | 0 |  | Práce | Běžná |  |  |  | POL1_1
58 | 65 | Chránič s nadpr.ochranou, 1+N, 10kA, typ A, char.C, Idn=0.03A, In=10A | ks | 1 |  | 0 |  | 0 |  | 0 | 21 | 0 | 0 | 0 | 0 | 0 |  | Vlastní | Indiv | 0 | 0 |  | Práce | Běžná |  |  |  | POL1_1
59 | 66 | Chránič s nadpr.ochranou, 1+N, 10kA, typ A, char.B, Idn=0.03A, In=16A | ks | 47 |  | 0 |  | 0 |  | 0 | 21 | 0 | 0 | 0 | 0 | 0 |  | Vlastní | Indiv | 0 | 0 |  | Práce | Běžná |  |  |  | POL1_1
60 | 67 | Chránič s nadpr.ochranou, 3+N, 10kA, typ A, char.B, Idn=0.03A, In=16A | ks | 3 |  | 0 |  | 0 |  | 0 | 21 | 0 | 0 | 0 | 0 | 0 |  | Vlastní | Indiv | 0 | 0 |  | Práce | Běžná |  |  |  | POL1_1
61 | 68 | Chránič s nadpr.ochranou, 3+N, 10kA, typ A, char.C, Idn=0.03A, In=16A | ks | 8 |  | 0 |  | 0 |  | 0 | 21 | 0 | 0 | 0 | 0 | 0 |  | Vlastní | Indiv | 0 | 0 |  | Práce | Běžná |  |  |  | POL1_1
62 | 70 | Chránič s nadpr.ochranou, 3+N, 10kA, typ A, char.B, Idn=0.03A, In=20A | ks | 4 |  | 0 |  | 0 |  | 0 | 21 | 0 | 0 | 0 | 0 | 0 |  | Vlastní | Indiv | 0 | 0 |  | Práce | Běžná |  |  |  | POL1_1
63 | 71 | Jistič 1P pólový, char.C, 10kA, 1A | ks | 1 |  | 0 |  | 0 |  | 0 | 21 | 0 | 0 | 0 | 0 | 0 |  | Vlastní | Indiv | 0 | 0 |  | Práce | Běžná |  |  |  | POL1_1
64 | 72 | Jistič 1P pólový, char.B, 10kA, 6A | ks | 3 |  | 0 |  | 0 |  | 0 | 21 | 0 | 0 | 0 | 0 | 0 |  | Vlastní | Indiv | 0 | 0 |  | Práce | Běžná |  |  |  | POL1_1
65 | 73 | Jistič 3P pólový, char.D, 10kA, 16A | ks | 2 |  | 0 |  | 0 |  | 0 | 21 | 0 | 0 | 0 | 0 | 0 |  | Vlastní | Indiv | 0 | 0 |  | Práce | Běžná |  |  |  | POL1_1
66 | 74 | Jistič 3P pólový, char.C, 10kA, 25A | ks | 1 |  | 0 |  | 0 |  | 0 | 21 | 0 | 0 | 0 | 0 | 0 |  | Vlastní | Indiv | 0 | 0 |  | Práce | Běžná |  |  |  | POL1_1
67 | 75 | Jistič 3P pólový, char.B, 10kA, 40A | ks | 2 |  | 0 |  | 0 |  | 0 | 21 | 0 | 0 | 0 | 0 | 0 |  | Vlastní | Indiv | 0 | 0 |  | Práce | Běžná |  |  |  | POL1_1
68 | 76 | Jistič 3P pólový, char.B, 10kA, 63A | ks | 2 |  | 0 |  | 0 |  | 0 | 21 | 0 | 0 | 0 | 0 | 0 |  | Vlastní | Indiv | 0 | 0 |  | Práce | Běžná |  |  |  | POL1_1
69 | 77 | relé impulsní, 16A, 230V | KS | 5 |  | 0 |  | 0 |  | 0 | 21 | 0 | 0 | 0 | 0 | 0 |  | Vlastní | Indiv | 0 | 0 |  | Práce | Běžná |  |  |  | POL1_1
70 | 78 | ekvipotenciální svorkovnice HOP/MET | ks | 1 |  | 0 |  | 0 |  | 0 | 21 | 0 | 0 | 0 | 0 | 0 |  | Vlastní | Indiv | 0 | 0 |  | Práce | Běžná |  |  |  | POL1_1
71 | 79 | ukončení vodiče v rozvaděči vč. zapojení a koncovky do 2.5mm2 | ks | 250 |  | 0 |  | 0 |  | 0 | 21 | 0 | 0 | 0 | 0 | 0 |  | Vlastní | Indiv | 0 | 0 |  | Práce | Běžná |  |  |  | POL1_1
72 | 80 | ukončení vodiče v rozvaděči vč. zapojení a koncovky do 6mm2 | ks | 30 |  | 0 |  | 0 |  | 0 | 21 | 0 | 0 | 0 | 0 | 0 |  | Vlastní | Indiv | 0 | 0 |  | Práce | Běžná |  |  |  | POL1_1
73 | 81 | ukončení vodiče v rozvaděči vč. zapojení a koncovky do 16mm2 | ks | 10 |  | 0 |  | 0 |  | 0 | 21 | 0 | 0 | 0 | 0 | 0 |  | Vlastní | Indiv | 0 | 0 |  | Práce | Běžná |  |  |  | POL1_1
74 | 82 | ukončení vodiče v rozvaděči vč. zapojení a koncovky do 25mm2 | ks | 10 |  | 0 |  | 0 |  | 0 | 21 | 0 | 0 | 0 | 0 | 0 |  | Vlastní | Indiv | 0 | 0 |  | Práce | Běžná |  |  |  | POL1_1
75 | 83 | ukončení vodiče v rozvaděči vč. zapojení a koncovky do 185mm2 | ks | 5 |  | 0 |  | 0 |  | 0 | 21 | 0 | 0 | 0 | 0 | 0 |  | Vlastní | Indiv | 0 | 0 |  | Práce | Běžná |  |  |  | POL1_1
76 | 84 | Tabulka označení, hl. Vypínač, bezp. Tabulka | Ks | 1 |  | 0 |  | 0 |  | 0 | 21 | 0 | 0 | 0 | 0 | 0 |  | Vlastní | Indiv | 0 | 0 |  | Práce | Běžná |  |  |  | POL1_1
Díl: | 86 | Kabelové žlaby,trubky |  |  |  | 0 |  | 0 |  | 0 |  | 0 |  | 0 |  | 0 |  |  |  |  | 0 | [6 empty] | DIL
77 | 87 | DRÁTĚNÝ ŽLAB nerez 60x100, šíře 100mm, s integr. Spojkou | m | 12 |  | 0 |  | 0 |  | 0 | 21 | 0 | 0 | 0 | 0 | 0 |  | Vlastní | Indiv | 0 | 0 |  | Specifikace | Běžná |  |  |  | POL3_0
78 | 88 | Uzemňovací šroub žlabu | Ks | 2 |  | 0 |  | 0 |  | 0 | 21 | 0 | 0 | 0 | 0 | 0 |  | Vlastní | Indiv | 0 | 0 |  | Specifikace | Běžná |  |  |  | POL3_0
79 | 89 | Montáž žlabů, uzemň. Šroubu | m | 12 |  | 0 |  | 0 |  | 0 | 21 | 0 | 0 | 0 | 0 | 0 |  | Vlastní | Indiv | 0 | 0 |  | Práce | Běžná |  |  |  | POL1_1
80 | 90 | Podružný materiál (šrouby, hmoždiny, příchytky,..aj.) | m | 12 |  | 0 |  | 0 |  | 0 | 21 | 0 | 0 | 0 | 0 | 0 |  | Vlastní | Indiv | 0 | 0 |  | Práce | Běžná |  |  |  | POL1_1
81 | 91 | Trubka ohebná pr.40, UV + stř. mechan. odolnost, protažení kabelu | m | 40 |  | 0 |  | 0 |  | 0 | 21 | 0 | 0 | 0 | 0 | 0 |  | Vlastní | Indiv | 0 | 0 |  | Práce | Běžná |  |  |  | POL1_1
82 | 92 | Trubka ohebná pr.32, v podlaze, vys. mechan. odolnost, protažení kabelu | m | 80 |  | 0 |  | 0 |  | 0 | 21 | 0 | 0 | 0 | 0 | 0 |  | Vlastní | Indiv | 0 | 0 |  | Práce | Běžná |  |  |  | POL1_1
83 | 93 | Trubka ohebná pr.40, v podlaze, vys. mechan. odolnost, protažení kabelu | m | 20 |  | 0 |  | 0 |  | 0 | 21 | 0 | 0 | 0 | 0 | 0 |  | Vlastní | Indiv | 0 | 0 |  | Práce | Běžná |  |  |  | POL1_1
Díl: | 95 | Ostatní |  |  |  | 0 |  | 0 |  | 0 |  | 0 |  | 0 |  | 0 |  |  |  |  | 0 | [6 empty] | DIL
84 | 96 | Vysekání drážky pro kabely a trubky, hl.70mm, šíře 200mm, vč. začištění | m | 80 |  | 0 |  | 0 |  | 0 | 21 | 0 | 0 | 0 | 0 | 0 |  | Vlastní | Indiv | 0 | 0 |  | Práce | Běžná |  |  |  | POL1_1
85 | 97 | Vysekání drážky pro kabely a trubky, hl.50mm, šíře 100mm, vč. začištění | m | 50 |  | 0 |  | 0 |  | 0 | 21 | 0 | 0 | 0 | 0 | 0 |  | Vlastní | Indiv | 0 | 0 |  | Práce | Běžná |  |  |  | POL1_1
86 | 98 | Vysekání drážky pro kabely a trubky, hl.50mm, šíře 50mm, vč. začištění | m | 500 |  | 0 |  | 0 |  | 0 | 21 | 0 | 0 | 0 | 0 | 0 |  | Vlastní | Indiv | 0 | 0 |  | Práce | Běžná |  |  |  | POL1_1
87 | 99 | Vysekání drážky pro kabely, hl.70mm, šíře 100mm, vč. začištění, pod omítkou/fasádou | m | 15 |  | 0 |  | 0 |  | 0 | 21 | 0 | 0 | 0 | 0 | 0 |  | Vlastní | Indiv | 0 | 0 |  | Práce | Běžná |  |  |  | POL1_1
88 | 100 | Vysekání otvoru pro el. inst. krabici | ks | 100 |  | 0 |  | 0 |  | 0 | 21 | 0 | 0 | 0 | 0 | 0 |  | Vlastní | Indiv | 0 | 0 |  | Práce | Běžná |  |  |  | POL1_1
89 | 101 | Řezání podkladu nebo krytu betonového hloubky do 20 cm (podlaha) | m | 15 |  | 0 |  | 0 |  | 0 | 21 | 0 | 0 | 0 | 0 | 0 |  | Vlastní | Indiv | 0 | 0 |  | Práce | Běžná |  |  |  | POL1_1
90 | 102 | Vyplění rýhy betonem hloubky do 20 cm, šíře 20cm (podlaha) | m3 | 0.6 |  | 0 |  | 0 |  | 0 | 21 | 0 | 0 | 0 | 0 | 0 |  | Vlastní | Indiv | 0 | 0 |  | Práce | Běžná |  |  |  | POL1_1
91 | 103 | Podružný materiál (sádra, atp.) | kpl | 10000 |  | 0 |  | 0 |  | 0 | 21 | 0 | 0 | 0 | 0 | 0 |  | Vlastní | Indiv | 0 | 0 |  | Práce | Běžná |  |  |  | POL1_1
92 | 104 | Nespecifikovaný materiál předem nepředvídaný | kpl | 15000 |  | 0 |  | 0 |  | 0 | 21 | 0 | 0 | 0 | 0 | 0 |  | Vlastní | Indiv | 0 | 0 |  | Práce | Běžná |  |  |  | POL1_1
93 | 105 | Práce předem neměřené (nepředvídané a pomoc. Úkony, přeložky, atp.) | h | 48 |  | 0 |  | 0 |  | 0 | 21 | 0 | 0 | 0 | 0 | 0 |  | Vlastní | Indiv | 0 | 0 |  | Práce | Běžná |  |  |  | POL1_1
94 | 106 | Průraz zdivem/stěnou/stropem | ks | 40 |  | 0 |  | 0 |  | 0 | 21 | 0 | 0 | 0 | 0 | 0 |  | Vlastní | Indiv | 0 | 0 |  | Práce | Běžná |  |  |  | POL1_1
95 | 107 | Prostup střechou, utěsnění proti vodě | ks | 4 |  | 0 |  | 0 |  | 0 | 21 | 0 | 0 | 0 | 0 | 0 |  | Vlastní | Indiv | 0 | 0 |  | Práce | Běžná |  |  |  | POL1_1
96 | 108 | Odvoz vybouraných hmot, odpadu, na skládku do 10km | t | 1 |  | 0 |  | 0 |  | 0 | 21 | 0 | 0 | 0 | 0 | 0 |  | Vlastní | Indiv | 0 | 0 |  | Práce | Běžná |  |  |  | POL1_1
97 | 109 | Odvoz suti na skládku za každý další 1 km (15km) | t/km | 15 |  | 0 |  | 0 |  | 0 | 21 | 0 | 0 | 0 | 0 | 0 |  | Vlastní | Indiv | 0 | 0 |  | Práce | Běžná |  |  |  | POL1_1
Díl: | 111 | Uzemnění |  |  |  | 0 |  | 0 |  | 0 |  | 0 |  | 0 |  | 0 |  |  |  |  | 0 | [6 empty] | DIL
98 | 112 | DRAT ZEMNICI 10 nerez V4A (0,62 kg/m) | kg | 5 |  | 0 |  | 0 |  | 0 | 21 | 0 | 0 | 0 | 0 | 0 |  | Vlastní | Indiv | 0 | 0 |  | Práce | Běžná |  |  |  | POL1_1
99 | 113 | svorka SS nerez | ks | 2 |  | 0 |  | 0 |  | 0 | 21 | 0 | 0 | 0 | 0 | 0 |  | Vlastní | Indiv | 0 | 0 |  | Práce | Běžná |  |  |  | POL1_1
100 | 114 | připojení přípojnice HOP/MET (v RHK) k uzemnění (přepojení stáv. Vývodu uemnění) | h | 4 |  | 0 |  | 0 |  | 0 | 21 | 0 | 0 | 0 | 0 | 0 |  | Vlastní | Indiv | 0 | 0 |  | Práce | Běžná |  |  |  | POL1_1
Díl: | 116 | El. Přípojka |  |  |  | 0 |  | 0 |  | 0 |  | 0 |  | 0 |  | 0 |  |  |  |  | 0 | [6 empty] | DIL
101 | 117 | Skřín SR402/NVW2, 3x sada poj. Spodků vel.2, 400A, do výklenku | ks | 1 |  | 0 |  | 0 |  | 0 | 21 | 0 | 0 | 0 | 0 | 0 |  | Vlastní | Indiv | 0 | 0 |  | Specifikace | Běžná |  |  |  | POL3_0
102 | 118 | pojistka PNA2 350A gG | ks | 3 |  | 0 |  | 0 |  | 0 | 21 | 0 | 0 | 0 | 0 | 0 |  | Vlastní | Indiv | 0 | 0 |  | Práce | Běžná |  |  |  | POL1_1
103 | 119 | pojistka PNA2 315A gG | ks | 3 |  | 0 |  | 0 |  | 0 | 21 | 0 | 0 | 0 | 0 | 0 |  | Vlastní | Indiv | 0 | 0 |  | Práce | Běžná |  |  |  | POL1_1
104 | 120 | vysekání/úprava stáv. Otvoru | h | 4 |  | 0 |  | 0 |  | 0 | 21 | 0 | 0 | 0 | 0 | 0 |  | Vlastní | Indiv | 0 | 0 |  | Práce | Běžná |  |  |  | POL1_1
105 | 121 | demontáž stáv. Skříně RIS, odpojení stáv. kabelu přípojky | h | 2 |  | 0 |  | 0 |  | 0 | 21 | 0 | 0 | 0 | 0 | 0 |  | Vlastní | Indiv | 0 | 0 |  | Práce | Běžná |  |  |  | POL1_1
106 | 122 | zapojení stáv. kabel přípojky | h | 1 |  | 0 |  | 0 |  | 0 | 21 | 0 | 0 | 0 | 0 | 0 |  | Vlastní | Indiv | 0 | 0 |  | Práce | Běžná |  |  |  | POL1_1
Díl: | 124 | Jiné |  |  |  | 0 |  | 0 |  | 0 |  | 0 |  | 0 |  | 0 |  |  |  |  | 0 | [6 empty] | DIL
107 | 125 | Uvedení do provozu | h | 16 |  | 0 |  | 0 |  | 0 | 21 | 0 | 0 | 0 | 0 | 0 |  | Vlastní | Indiv | 0 | 0 |  | Práce | Běžná |  |  |  | POL1_1
108 | 126 | Revize elektro – výchozí | h | 16 |  | 0 |  | 0 |  | 0 | 21 | 0 | 0 | 0 | 0 | 0 |  | Vlastní | Indiv | 0 | 0 |  | Práce | Běžná |  |  |  | POL1_1
109 | 127 | Projektová dokumentace – skutečné provedení | h | 24 |  | 0 |  | 0 |  | 0 | 21 | 0 | 0 | 0 | 0 | 0 |  | Vlastní | Indiv | 0 | 0 |  | Práce | Běžná |  |  |  | POL1_1
110 | 128 | Předběžný průzkum staveniště | h | 8 |  | 0 |  | 0 |  | 0 | 21 | 0 | 0 | 0 | 0 | 0 |  | Vlastní | Indiv | 0 | 0 |  | Práce | Běžná |  |  |  | POL1_1
111 | 129 | Koordinace s ostatními profesemi | h | 16 |  | 0 |  | 0 |  | 0 | 21 | 0 | 0 | 0 | 0 | 0 |  | Vlastní | Indiv | 0 | 0 |  | Práce | Běžná |  |  |  | POL1_1
Díl: | 131 | Stavební slaboproudé elektroinstalace |  |  |  | 0 |  | 0 |  | 0 |  | 0 |  | 0 |  | 0 |  |  |  |  | 0 | [6 empty] | DIL
112 | 132 | doprava | % | 0.025 |  | 0 |  | 0 |  | 0 | 21 | 0 | 0 | 0 | 0 | 0 |  | Vlastní | Indiv | 0 | 0 |  | Práce | Běžná |  |  |  | POL1_1
113 | 133 | přesun hmot | % | 0.01 |  | 0 |  | 0 |  | 0 | 21 | 0 | 0 | 0 | 0 | 0 |  | Vlastní | Indiv | 0 | 0 |  | Práce | Běžná |  |  |  | POL1_1
114 | 134 | zařízení staveniště | % | 0.02 |  | 0 |  | 0 |  | 0 | 21 | 0 | 0 | 0 | 0 | 0 |  | Vlastní | Indiv | 0 | 0 |  | Práce | Běžná |  |  |  | POL1_1
[26 empty] | 12 | 21 | DPH
| Celkem |  |  |  |  | 0 | [19 empty] | 0 | 0 | SUM
Poznámky uchazeče k zadání
POPUZIV
END
Note on S6: Jedná se o informaci, zda se jedná o položku, která je do rozpočtu zadána z cenové soustavy RTS, nebo vlastní.
Note on T6: Jedná se o název CÚ, která je zadána u položky rozpočtu

## SO01 D.1.4.4.1 Pol
Položkový rozpočet | [27 empty] | #TypZaznamu#
S: | FK09/2024__1 | Modernizace stravovacího provozu při SŠP Kyjov | [25 empty] | STA
O: | SO01 | Stravovací provoz | [22 empty] | STA |  |  | OBJ
R: | D.1.4.4.1 | Elektro slaboproud | [25 empty] | ROZ
P.č. | Číslo položky | Název položky | MJ | Množství | Cena / MJ | Celkem | Dodávka | Dodávka celk. | Montáž | Montáž celk. | DPH | Cena s DPH | Hmotnost / MJ | Hmotnost celk.(t) | Dem. hmotnost / MJ | Dem. hmotnost celk.(t) | Ceník | Cen. soustava / platnost | Cenová úroveň | Nhod / MJ | Nhod celk. | Dodavatel | Typ položky | Stav položky
Díl: | M22 | Montáž sdělovací a zabezp. techniky |  |  |  | 0 |  | 0 |  | 0 |  | 0 |  | 0 |  | 0 |  |  |  |  | 0 | [6 empty] | DIL
1 | 1 | kabel FTP, cat5E - LSZH | m | 2500 |  | 0 |  | 0 |  | 0 | 21 | 0 | 0 | 0 | 0 | 0 |  | Vlastní | Indiv | 0 | 0 |  | Specifikace | Běžná |  |  |  | POL3_0
2 | 2 | ZATAŽENÍ KABELU FTP DO TRUBEK | m | 2500 |  | 0 |  | 0 |  | 0 | 21 | 0 | 0 | 0 | 0 | 0 |  | Vlastní | Indiv | 0 | 0 |  | Práce | Běžná |  |  |  | POL1_1
3 | 3 | Krabice instalační KU68 pod omítku vč. vysekání lůžka | ks | 32 |  | 0 |  | 0 |  | 0 | 21 | 0 | 0 | 0 | 0 | 0 |  | Vlastní | Indiv | 0 | 0 |  | Práce | Běžná |  |  |  | POL1_1
4 | 4 | Krabice odbočná 125/125, pod omítku vč. vysekání lůžka | ks | 14 |  | 0 |  | 0 |  | 0 | 21 | 0 | 0 | 0 | 0 | 0 |  | Vlastní | Indiv | 0 | 0 |  | Práce | Běžná |  |  |  | POL1_1
5 | 5 | Trubka instalační ohebná, střední mechan. odolnost, pod omítkou, 16mm | m | 200 |  | 0 |  | 0 |  | 0 | 21 | 0 | 0 | 0 | 0 | 0 |  | Vlastní | Indiv | 0 | 0 |  | Práce | Běžná |  |  |  | POL1_1
6 | 6 | Trubka instalační ohebná, střední mechan. odolnost, pod omítkou, 20mm | m | 60 |  | 0 |  | 0 |  | 0 | 21 | 0 | 0 | 0 | 0 | 0 |  | Vlastní | Indiv | 0 | 0 |  | Práce | Běžná |  |  |  | POL1_1
7 | 7 | Trubka instalační ohebná, střední mechan. odolnost, pod omítkou, 25mm | m | 15 |  | 0 |  | 0 |  | 0 | 21 | 0 | 0 | 0 | 0 | 0 |  | Vlastní | Indiv | 0 | 0 |  | Práce | Běžná |  |  |  | POL1_1
8 | 8 | Trubka instalační ohebná, střední mechan. odolnost, pod omítkou, 50mm | m | 200 |  | 0 |  | 0 |  | 0 | 21 | 0 | 0 | 0 | 0 | 0 |  | Vlastní | Indiv | 0 | 0 |  | Práce | Běžná |  |  |  | POL1_1
9 | 9 | vysekání drážky pro trubky vč. zapravení | m | 200 |  | 0 |  | 0 |  | 0 | 21 | 0 | 0 | 0 | 0 | 0 |  | Vlastní | Indiv | 0 | 0 |  | Práce | Běžná |  |  |  | POL1_1
10 | 10 | Drobný nespecifikovaný montážní materiál | kpl | 8500 |  | 0 |  | 0 |  | 0 | 21 | 0 | 0 | 0 | 0 | 0 |  | Vlastní | Indiv | 0 | 0 |  | Práce | Běžná |  |  |  | POL1_1
11 | 11 | Dvojzásuvka 2xRJ45 UTP KAT 5e, design, společné rámečky se silnoproudem | ks | 8 |  | 0 |  | 0 |  | 0 | 21 | 0 | 0 | 0 | 0 | 0 |  | Vlastní | Indiv | 0 | 0 |  | Práce | Běžná |  |  |  | POL1_1
12 | 12 | Zásuvka 1xRJ45 UTP KAT 5e, design, společné rámečky se silnoproudem | ks | 26 |  | 0 |  | 0 |  | 0 | 21 | 0 | 0 | 0 | 0 | 0 |  | Vlastní | Indiv | 0 | 0 |  | Práce | Běžná |  |  |  | POL1_1
13 | 13 | WIFI AP point | ks | 2 |  | 0 |  | 0 |  | 0 | 21 | 0 | 0 | 0 | 0 | 0 |  | Vlastní | Indiv | 0 | 0 |  | Práce | Běžná |  |  |  | POL1_1
14 | 14 | UKONČENÍ - FORMA NA KABELU FTP KAT5 | ks | 84 |  | 0 |  | 0 |  | 0 | 21 | 0 | 0 | 0 | 0 | 0 |  | Vlastní | Indiv | 0 | 0 |  | Práce | Běžná |  |  |  | POL1_1
15 | 15 | MĚŘENÍ 1 KABELU K5, VYHOT. PROTOKOLU | KS | 42 |  | 0 |  | 0 |  | 0 | 21 | 0 | 0 | 0 | 0 | 0 |  | Vlastní | Indiv | 0 | 0 |  | Práce | Běžná |  |  |  | POL1_1
16 | 16 | UTP CAT.5E kabel, RJ45 konektor - RJ45 konektor; 1,5m (připojení koncového zařízení) technologie) | ks | 40 |  | 0 |  | 0 |  | 0 | 21 | 0 | 0 | 0 | 0 | 0 |  | Vlastní | Indiv | 0 | 0 |  | Práce | Běžná |  |  |  | POL1_1
17 | 17 | Předběžný průzkum staveniště | h | 4 |  | 0 |  | 0 |  | 0 | 21 | 0 | 0 | 0 | 0 | 0 |  | Vlastní | Indiv | 0 | 0 |  | Práce | Běžná |  |  |  | POL1_1
18 | 18 | Koordinace s ostatními profesemi | h | 8 |  | 0 |  | 0 |  | 0 | 21 | 0 | 0 | 0 | 0 | 0 |  | Vlastní | Indiv | 0 | 0 |  | Práce | Běžná |  |  |  | POL1_1
19 | 19 | Práce předem neměřené (nepředvídané a pomoc. Úkony, přeložky, atp.) | h | 20 |  | 0 |  | 0 |  | 0 | 21 | 0 | 0 | 0 | 0 | 0 |  | Vlastní | Indiv | 0 | 0 |  | Práce | Běžná |  |  |  | POL1_1
20 | 20 | Průraz zdivem/stěnou | ks | 10 |  | 0 |  | 0 |  | 0 | 21 | 0 | 0 | 0 | 0 | 0 |  | Vlastní | Indiv | 0 | 0 |  | Práce | Běžná |  |  |  | POL1_1
Díl: | 22 | Stavební slaboproudé elektroinstalace |  |  |  | 0 |  | 0 |  | 0 |  | 0 |  | 0 |  | 0 |  |  |  |  | 0 | [6 empty] | DIL
21 | 23 | doprava | % | 0.025 |  | 0 |  | 0 |  | 0 | 21 | 0 | 0 | 0 | 0 | 0 |  | Vlastní | Indiv | 0 | 0 |  | Práce | Běžná |  |  |  | POL1_1
22 | 24 | přesun hmot | % | 0.01 |  | 0 |  | 0 |  | 0 | 21 | 0 | 0 | 0 | 0 | 0 |  | Vlastní | Indiv | 0 | 0 |  | Práce | Běžná |  |  |  | POL1_1
23 | 25 | zařízení staveniště | % | 0.02 |  | 0 |  | 0 |  | 0 | 21 | 0 | 0 | 0 | 0 | 0 |  | Vlastní | Indiv | 0 | 0 |  | Práce | Běžná |  |  |  | POL1_1
[26 empty] | 12 | 21 | DPH
| Celkem |  |  |  |  | 0 | [19 empty] | 0 | 0 | SUM
Poznámky uchazeče k zadání
POPUZIV
END
Note on S6: Jedná se o informaci, zda se jedná o položku, která je do rozpočtu zadána z cenové soustavy RTS, nebo vlastní.
Note on T6: Jedná se o název CÚ, která je zadána u položky rozpočtu

## SO01 D.2.4.4.2 Pol
Položkový rozpočet | [27 empty] | #TypZaznamu#
S: | FK09/2024__1 | Modernizace stravovacího provozu při SŠP Kyjov | [25 empty] | STA
O: | SO01 | Stravovací provoz | [22 empty] | STA |  |  | OBJ
R: | D.2.4.4.2 | Bleskosvod | [25 empty] | ROZ
P.č. | Číslo položky | Název položky | MJ | Množství | Cena / MJ | Celkem | Dodávka | Dodávka celk. | Montáž | Montáž celk. | DPH | Cena s DPH | Hmotnost / MJ | Hmotnost celk.(t) | Dem. hmotnost / MJ | Dem. hmotnost celk.(t) | Ceník | Cen. soustava / platnost | Cenová úroveň | Nhod / MJ | Nhod celk. | Dodavatel | Typ položky | Stav položky
Díl: | M21 | Elektromontáže |  |  |  | 0 |  | 0 |  | 0 |  | 0 |  | 0 |  | 0 |  |  |  |  | 0 | [6 empty] | DIL
1 | Pol__0001 | uzem. v zemi FeZn 30/4 mm vč.svorek;propoj.aj. | m | 10 |  | 0 |  | 0 |  | 0 | 21 | 0 | 0 | 0 | 0 | 0 |  | Vlastní | Indiv | 0 | 0 |  | Práce | Běžná |  |  |  | POL1_1
2 | Pol__0002 | svodové vodiče FeZn do R=10mm;Al o10mm;Cu R=8mm | m | 5 |  | 0 |  | 0 |  | 0 | 21 | 0 | 0 | 0 | 0 | 0 |  | Vlastní | Indiv | 0 | 0 |  | Práce | Běžná |  |  |  | POL1_1
3 | Pol__0003 | jímací vedení AlMgSi D=8 mm vč.podpěr | m | 45 |  | 0 |  | 0 |  | 0 | 21 | 0 | 0 | 0 | 0 | 0 |  | Vlastní | Indiv | 0 | 0 |  | Práce | Běžná |  |  |  | POL1_1
4 | Pol__0004 | svorka hromosvodová SO | ks | 1 |  | 0 |  | 0 |  | 0 | 21 | 0 | 0 | 0 | 0 | 0 |  | Vlastní | Indiv | 0 | 0 |  | Práce | Běžná |  |  |  | POL1_1
5 | Pol__0005 | svorka hromosvodová SS | ks | 42 |  | 0 |  | 0 |  | 0 | 21 | 0 | 0 | 0 | 0 | 0 |  | Vlastní | Indiv | 0 | 0 |  | Práce | Běžná |  |  |  | POL1_1
6 | Pol__0006 | svorky hromosvodová SZ | ks | 1 |  | 0 |  | 0 |  | 0 | 21 | 0 | 0 | 0 | 0 | 0 |  | Vlastní | Indiv | 0 | 0 |  | Práce | Běžná |  |  |  | POL1_1
7 | Pol__0007 | svorka hromosvodová SJ01 | ks | 4 |  | 0 |  | 0 |  | 0 | 21 | 0 | 0 | 0 | 0 | 0 |  | Vlastní | Indiv | 0 | 0 |  | Práce | Běžná |  |  |  | POL1_1
8 | Pol__0008 | držák oddáleného hromosvodu | ks | 24 |  | 0 |  | 0 |  | 0 | 21 | 0 | 0 | 0 | 0 | 0 |  | Vlastní | Indiv | 0 | 0 |  | Práce | Běžná |  |  |  | POL1_1
9 | Pol__0009 | svorka na potrubí "Bernard" vč.pásku (bez vodič.) | ks | 10 |  | 0 |  | 0 |  | 0 | 21 | 0 | 0 | 0 | 0 | 0 |  | Vlastní | Indiv | 0 | 0 |  | Práce | Běžná |  |  |  | POL1_1
10 | Pol__0010 | tyčový jímač l=2m | ks | 4 |  | 0 |  | 0 |  | 0 | 21 | 0 | 0 | 0 | 0 | 0 |  | Vlastní | Indiv | 0 | 0 |  | Specifikace | Běžná |  |  |  | POL3_0
11 | Pol__0011 | označení svodu štítky smalt.;umělá hmota | ks | 1 |  | 0 |  | 0 |  | 0 | 21 | 0 | 0 | 0 | 0 | 0 |  | Vlastní | Indiv | 0 | 0 |  | Práce | Běžná |  |  |  | POL1_1
12 | Pol__0012 | izolační tyč pro jímací tyč | ks | 8 |  | 0 |  | 0 |  | 0 | 21 | 0 | 0 | 0 | 0 | 0 |  | Vlastní | Indiv | 0 | 0 |  | Práce | Běžná |  |  |  | POL1_1
13 | Pol__0013 | izolační tyč pro vodiče | ks | 16 |  | 0 |  | 0 |  | 0 | 21 | 0 | 0 | 0 | 0 | 0 |  | Vlastní | Indiv | 0 | 0 |  | Práce | Běžná |  |  |  | POL1_1
14 | Pol__0014 | tvarováni mont.dílu-jímače;ochran.trubky;úhelníky | ks | 5 |  | 0 |  | 0 |  | 0 | 21 | 0 | 0 | 0 | 0 | 0 |  | Vlastní | Indiv | 0 | 0 |  | Práce | Běžná |  |  |  | POL1_1
15 | Pol__0015 | osaz.hmožd.do zdi z pál.cihel/stř.tvrd.kamene HM 8 | ks | 10 |  | 0 |  | 0 |  | 0 | 21 | 0 | 0 | 0 | 0 | 0 |  | Vlastní | Indiv | 0 | 0 |  | Práce | Běžná |  |  |  | POL1_1
16 | Pol__0016 | kabel.rýha 35cm/šíř. 80cm/hl. zem.tř.3 | m | 10 |  | 0 |  | 0 |  | 0 | 21 | 0 | 0 | 0 | 0 | 0 |  | Vlastní | Indiv | 0 | 0 |  | Práce | Běžná |  |  |  | POL1_1
17 | Pol__0017 | ruč.zához.kab.rýhy 35cm šíř.80cm hl.zem.tř.3 | m | 10 |  | 0 |  | 0 |  | 0 | 21 | 0 | 0 | 0 | 0 | 0 |  | Vlastní | Indiv | 0 | 0 |  | Práce | Běžná |  |  |  | POL1_1
18 | Pol__0018 | Celk.prohl.el.zaříz.a vyhot.rev.zp.do 50.tis.mont. | objem | 1 |  | 0 |  | 0 |  | 0 | 21 | 0 | 0 | 0 | 0 | 0 |  | Vlastní | Indiv | 0 | 0 |  | Práce | Běžná |  |  |  | POL1_1
19 | Pol__0019 | FeZn R=10mm | m | 5 |  | 0 |  | 0 |  | 0 | 21 | 0 | 0 | 0 | 0 | 0 |  | Vlastní | Indiv | 0 | 0 |  | Práce | Běžná |  |  |  | POL1_1
20 | Pol__0020 | FeZn 30/4mm | m | 10 |  | 0 |  | 0 |  | 0 | 21 | 0 | 0 | 0 | 0 | 0 |  | Vlastní | Indiv | 0 | 0 |  | Práce | Běžná |  |  |  | POL1_1
21 | Pol__0021 | drát AlMgSi D=8 mm | m | 45 |  | 0 |  | 0 |  | 0 | 21 | 0 | 0 | 0 | 0 | 0 |  | Vlastní | Indiv | 0 | 0 |  | Práce | Běžná |  |  |  | POL1_1
22 | Pol__0022 | podpěra vedení PV21 | ks | 39 |  | 0 |  | 0 |  | 0 | 21 | 0 | 0 | 0 | 0 | 0 |  | Vlastní | Indiv | 0 | 0 |  | Práce | Běžná |  |  |  | POL1_1
23 | Pol__0023 | podpěra vedení PV17 | ks | 10 |  | 0 |  | 0 |  | 0 | 21 | 0 | 0 | 0 | 0 | 0 |  | Vlastní | Indiv | 0 | 0 |  | Práce | Běžná |  |  |  | POL1_1
24 | Pol__0024 | svorka zkušební SZb | ks | 1 |  | 0 |  | 0 |  | 0 | 21 | 0 | 0 | 0 | 0 | 0 |  | Vlastní | Indiv | 0 | 0 |  | Práce | Běžná |  |  |  | POL1_1
25 | Pol__0025 | svorka připojovací SJ1 | ks | 4 |  | 0 |  | 0 |  | 0 | 21 | 0 | 0 | 0 | 0 | 0 |  | Vlastní | Indiv | 0 | 0 |  | Práce | Běžná |  |  |  | POL1_1
26 | Pol__0026 | držák oddáleného hromosvodu DOHT6 | ks | 24 |  | 0 |  | 0 |  | 0 | 21 | 0 | 0 | 0 | 0 | 0 |  | Vlastní | Indiv | 0 | 0 |  | Práce | Běžná |  |  |  | POL1_1
27 | Pol__0027 | svorka okapová SO | ks | 1 |  | 0 |  | 0 |  | 0 | 21 | 0 | 0 | 0 | 0 | 0 |  | Vlastní | Indiv | 0 | 0 |  | Práce | Běžná |  |  |  | POL1_1
28 | Pol__0028 | spojovací svorka SS | ks | 42 |  | 0 |  | 0 |  | 0 | 21 | 0 | 0 | 0 | 0 | 0 |  | Vlastní | Indiv | 0 | 0 |  | Práce | Běžná |  |  |  | POL1_1
29 | Pol__0029 | jímací tyč JR2, l=2m | ks | 4 |  | 0 |  | 0 |  | 0 | 21 | 0 | 0 | 0 | 0 | 0 |  | Vlastní | Indiv | 0 | 0 |  | Práce | Běžná |  |  |  | POL1_1
30 | Pol__0030 | označovací štítek | ks | 1 |  | 0 |  | 0 |  | 0 | 21 | 0 | 0 | 0 | 0 | 0 |  | Vlastní | Indiv | 0 | 0 |  | Specifikace | Běžná |  |  |  | POL3_0
31 | Pol__0031 | izolační tyč pro jímací tyč ITJ43 | ks | 8 |  | 0 |  | 0 |  | 0 | 21 | 0 | 0 | 0 | 0 | 0 |  | Vlastní | Indiv | 0 | 0 |  | Práce | Běžná |  |  |  | POL1_1
32 | Pol__0032 | izolační tyč pro vedení ITV43 | ks | 16 |  | 0 |  | 0 |  | 0 | 21 | 0 | 0 | 0 | 0 | 0 |  | Vlastní | Indiv | 0 | 0 |  | Práce | Běžná |  |  |  | POL1_1
33 | Pol__0033 | hmoždinka HM8 | ks | 10 |  | 0 |  | 0 |  | 0 | 21 | 0 | 0 | 0 | 0 | 0 |  | Vlastní | Indiv | 0 | 0 |  | Práce | Běžná |  |  |  | POL1_1
34 | Pol__0034 | Demontáž, posun a úprava stávající jímací soustavy | hod. | 30 |  | 0 |  | 0 |  | 0 | 21 | 0 | 0 | 0 | 0 | 0 |  | Vlastní | Indiv | 0 | 0 |  | Práce | Běžná |  |  |  | POL1_1
[26 empty] | 12 | 21 | DPH
| Celkem |  |  |  |  | 0 | [19 empty] | 0 | 0 | SUM
Poznámky uchazeče k zadání
POPUZIV
END
Note on S6: Jedná se o informaci, zda se jedná o položku, která je do rozpočtu zadána z cenové soustavy RTS, nebo vlastní.
Note on T6: Jedná se o název CÚ, která je zadána u položky rozpočtu

## SO01 D.3.1 Pol
Položkový rozpočet | [27 empty] | #TypZaznamu#
S: | FK09/2024__1 | Modernizace stravovacího provozu při SŠP Kyjov | [25 empty] | STA
O: | SO01 | Stravovací provoz | [22 empty] | STA |  |  | OBJ
R: | D.3.1 | VZT RZP | [25 empty] | ROZ
P.č. | Číslo položky | Název položky | MJ | Množství | Cena / MJ | Celkem | Dodávka | Dodávka celk. | Montáž | Montáž celk. | DPH | Cena s DPH | Hmotnost / MJ | Hmotnost celk.(t) | Dem. hmotnost / MJ | Dem. hmotnost celk.(t) | Ceník | Cen. soustava / platnost | Cenová úroveň | Nhod / MJ | Nhod celk. | Dodavatel | Typ položky | Stav položky
Díl: | M99 | Ostatní práce "M" |  |  |  | 0 |  | 0 |  | 0 |  | 0 |  | 0 |  | 0 |  |  |  |  | 0 | [6 empty] | DIL
1 | . | UPOZORNĚNÍ |  | 0 |  | 0 |  | 0 |  | 0 | 21 | 0 | 0 | 0 | 0 | 0 |  | Vlastní | Indiv | 0 | 0 |  | Práce | Běžná |  |  |  | POL1_1
2 | D | Doprava 4% z dodávky | sb | 1 |  | 0 |  | 0 |  | 0 | 21 | 0 | 0 | 0 | 0 | 0 |  | Vlastní | Indiv | 0 | 0 |  | Práce | Běžná |  |  |  | POL1_
3 | PH | Přesun 2Kč/kg | sb | 1 |  | 0 |  | 0 |  | 0 | 21 | 0 | 0 | 0 | 0 | 0 |  | Vlastní | Indiv | 0 | 0 |  | Práce | Běžná |  |  |  | POL1_
4 | PN-KZ | Komplexní zkoušky | sb | 1 |  | 0 |  | 0 |  | 0 | 21 | 0 | 0 | 0 | 0 | 0 |  | Vlastní | Indiv | 0 | 0 |  | Práce | Běžná |  |  |  | POL1_
5 | KČ | Kompletační činnost | sb | 1 |  | 0 |  | 0 |  | 0 | 21 | 0 | 0 | 0 | 0 | 0 |  | Vlastní | Indiv | 0 | 0 |  | Práce | Běžná |  |  |  | POL1_
6 | DSP | Dokumentace skutečného stavu | sb | 1 |  | 0 |  | 0 |  | 0 | 21 | 0 | 0 | 0 | 0 | 0 |  | Vlastní | Indiv | 0 | 0 |  | Práce | Běžná |  |  |  | POL1_
7 | . | Výkaz výměr a rozpočet je vypracován v rozsahu pro provedení stavby |  | 0 |  | 0 |  | 0 |  | 0 | 21 | 0 | 0 | 0 | 0 | 0 |  | Vlastní | Indiv | 0 | 0 |  | Specifikace | Běžná |  |  |  | POL3_0
8 | . | Je-li v technickéch specifikaci či výkazu výměr uveden odkaz na konkrétní výrobek, materiál, technologii příp. na obchodní firmu, má se za to, že se jedná o vymezení minimálních požadovaných |  | 0 |  | 0 |  | 0 |  | 0 | 21 | 0 | 0 | 0 | 0 | 0 |  | Vlastní | Indiv | 0 | 0 |  | R-položka | Běžná |  |  |  | POL12_0
|  | standardů výrobku, technologie či materiálu. V tomto případě je uchazeč o dodávku oprávněn v nabídce uvést i jiné, kvalitativně a technicky obdobné řešení, které splňuje minimálně požadované standardy a odpovídá uvedeným parametrům. | [25 empty] | POP | standardů výrobku, technologie či materiálu. V tomto případě je uchazeč o dodávku oprávněn v nabídce uvést i jiné, kvalitativně a technicky obdobné řešení, které splňuje minimálně požadované standardy a odpovídá uvedeným parametrům.
Díl: | _2 | Zařízení č.00 - Demontáže stavající vzduchotechniky |  |  |  | 0 |  | 0 |  | 0 |  | 0 |  | 57 |  | 0 |  |  |  |  | 0 | [6 empty] | DIL
|  | POTRUBÍ ČTYŘHRANNÉ | [25 empty] | POP
9 | 00.02 | Demontáž VZT jednotek | kpl | 2 |  | 0 |  | 0 |  | 0 | 21 | 0 | 2 | 4 | 0 | 0 |  | Vlastní | Indiv | 0 | 0 |  | Práce | Běžná |  |  |  | POL1_1
10 | 00.03 | Demontáž VZT potrubí | kpl | 1 |  | 0 |  | 0 |  | 0 | 21 | 0 | 1 | 1 | 0 | 0 |  | Vlastní | Indiv | 0 | 0 |  | Práce | Běžná |  |  |  | POL1_1
11 | 00.04 | Demontáž zákrytů | m2 | 7 |  | 0 |  | 0 |  | 0 | 21 | 0 | 7 | 49 | 0 | 0 |  | Vlastní | Indiv | 0 | 0 |  | Práce | Běžná |  |  |  | POL1_1
12 | 00.05 | Použítí jeřábu | kpl | 1 |  | 0 |  | 0 |  | 0 | 21 | 0 | 1 | 1 | 0 | 0 |  | Vlastní | Indiv | 0 | 0 |  | Specifikace | Běžná |  |  |  | POL3_0
13 | 00.06 | Použítí plošiny | kpl | 1 |  | 0 |  | 0 |  | 0 | 21 | 0 | 1 | 1 | 0 | 0 |  | Vlastní | Indiv | 0 | 0 |  | Specifikace | Běžná |  |  |  | POL3_0
14 | 00.07 | Ekologická likvidace stávajícího VZT zařízení | kpl | 1 |  | 0 |  | 0 |  | 0 | 21 | 0 | 1 | 1 | 0 | 0 |  | Vlastní | Indiv | 0 | 0 |  | Práce | Běžná |  |  |  | POL1_1
Díl: | _3 | Zařízení č.01 - Větrání kuchyně - vzduchotechnika |  |  |  | 0 |  | 0 |  | 0 |  | 0 |  | 90576 |  | 0 |  |  |  |  | 0 | [6 empty] | DIL
|  | Na větrání kuchyní se vztahuje vyjímka s nařízení EU 1253/2014 a nemusí tudíž splňovat požadavky zmíněné EU | [25 empty] | POP | Na větrání kuchyní se vztahuje vyjímka s nařízení EU 1253/2014 a nemusí tudíž splňovat požadavky zmíněné EU
15 | 01.01 | Přívodní a odvodní jednotka rekuperační nástřešní -dle nabídky výrobce | kpl | 1 |  | 0 |  | 0 |  | 0 | 21 | 0 | 1 | 1 | 0 | 0 |  | Vlastní | Indiv | 0 | 0 |  | Práce | Běžná |  |  |  | POL1_1
|  | provozní režim "A" vaření | [25 empty] | POP
|  | přívod Qv = 12 000 m3/h, pext= 450 Pa | [25 empty] | POP
|  | odvod Qv = 12 000 m3/h, pext= 450 Pa | [25 empty] | POP
|  | provozní režim "B" výdej jídel | [25 empty] | POP
|  | přívod Qv = 8 600 m3/h, | [25 empty] | POP
|  | odvod Qv = 8 600 m3/h, | [25 empty] | POP
|  | Složená z: | [25 empty] | POP
|  | Me.118.EC3(15100B,BN)-EC | [25 empty] | POP
|  | Mi.118.EC3(15100B,BN)-EC | [25 empty] | POP
|  | K900.A_rekuperačnívýměník(15100B,BN) | [25 empty] | POP
|  | iltrpřívodkazetovýtřídaF7 | [25 empty] | POP
|  | iltrodtahkazetovýtřídaG4 | [25 empty] | POP
|  | B.x_by-pass(15100B,BN) | [25 empty] | POP
|  | atypický2-okruhovýpřímýchladič(15100B,BN) | [25 empty] | POP
|  | zákrytvýstupui2krátký | [25 empty] | POP
|  | uz.klapkaobd.přívod | [25 empty] | POP
|  | uz.klapkaobd.odtah | [25 empty] | POP
|  | příplatekpružnámanžeta | [25 empty] | POP
|  | dodávkajednotkyvedvoublocích | [25 empty] | POP
|  | Příslušenství(měřeníaregulace,regulačníprvky) | [25 empty] | POP
|  | LM24A(by-passováklapka) | [25 empty] | POP
|  | LM24A(uzavíracíklapkae1) | [25 empty] | POP
|  | LM24A(uzavíracíklapkai1) | [25 empty] | POP
|  | vývodkondenzátupr.32/40(nerez) | [25 empty] | POP
|  | vývodkondenzátupr.32/40(nerez,vyhřívaný) | [25 empty] | POP
|  | PnPkonektorypromodulárníjednotky(sada) | [25 empty] | POP
|  | aM-CL400V-EC/400V-EC(12100B,BN,15100B,BN),vč.ethernetpřipojení | [25 empty] | POP
|  | zesílenýzdroj24V(pronapájenípříslušenství) | [25 empty] | POP
|  | aM-IO18-aMotionInput/Outputdeskas18svorkami | [25 empty] | POP
|  | aM-IO12-aMotionInput/Outputdeskas12svorkami | [25 empty] | POP
|  | aM-XHP-aMotionexpandérpro2-okruhovátepelnáčerpadla(sběrniceaMBus) | [25 empty] | POP
|  | Ovladač s displejm -rámečekpromontážnastěnu | [25 empty] | POP
|  | manostatfiltrue1(PFe,0-500Pa) | [25 empty] | POP
|  | manostatfiltrui1(PFi,0-500Pa) | [25 empty] | POP
|  | SWhlavnívypínač | [25 empty] | POP
|  | ovladačsbarevnýmdotykovýmdisplejem4,3" | [25 empty] | POP
|  | (proregulaciaMotionL,E) | [25 empty] | POP
|  | Ostatní | [25 empty] | POP
|  | zesílenýzdroj24V(pronapájenípříslušenství) | [25 empty] | POP
|  | Jednotka jedodána ve dvou blocích | [25 empty] | POP
|  | Upozornění | [25 empty] | POP
|  | Uzavírací klapku na na jednotce u sání čerstvého vzduchu je nutné chránit před povětrnostními vlivy a zamrznutím. | [25 empty] | POP | Uzavírací klapku na na jednotce u sání čerstvého vzduchu je nutné chránit před povětrnostními vlivy a zamrznutím.
|  | 1 ks vývodu kondenzátu u rekuperátoru je vyhřívaný. | [25 empty] | POP
|  | Sestavení jednotky na střeše | [25 empty] | POP
|  | Jednotka VZT bude dodána ve dvou blocích. Po vyzvednutí na střechu a usazení, bude propojení elektro instalace a ovládání provedeno pomocí konektorů Plug & sorkePlay (součást dodávky rekuperační jednotky).Toto mohou provést montéři VZT , není zapotřebí sub montáž od výrobce VZT jednotky. | [25 empty] | POP | Jednotka VZT bude dodána ve dvou blocích. Po vyzvednutí na střechu a usazení, bude propojení elektro instalace a ovládání provedeno pomocí konektorů Plug & sorkePlay (součást dodávky rekuperační jednotky).Toto mohou provést montéři VZT , není zapotřebí sub montáž od výrobce VZT jednotky.
16 | 01.01b | Upevnění externího ovladače v prostoru kuchyně | kpl | 1 |  | 0 |  | 0 |  | 0 | 21 | 0 | 1 | 1 | 0 | 0 |  | Vlastní | Indiv | 0 | 0 |  | Práce | Běžná |  |  |  | POL1_1
17 | 01.01b | Propojení jednotky a prvků M+R (čidel, rekul. klapek apod.) na svorkovnici rekup. jednotky na střeše ,¨a to včetně kabelů a potřebného elektroinstal materiálu, chrániček kabelů, lišta pod. | kpl | 1 |  | 0 |  | 0 |  | 0 | 21 | 0 | 1 | 1 | 0 | 0 |  | Vlastní | Indiv | 0 | 0 |  | R-položka | Běžná |  |  |  | POL12_1
18 | 01.01b | Zprovoznění M+R | kpl | 1 |  | 0 |  | 0 |  | 0 | 21 | 0 | 1 | 1 | 0 | 0 |  | Vlastní | Indiv | 0 | 0 |  | R-položka | Běžná |  |  |  | POL12_1
19 | Pol__0014 | OCHRANA VZT ZAŘÍZENÍ PROTI ŠÍŘENÍ POŽÁRU VZT ZAŘÍZENÍM |  | 0 |  | 0 |  | 0 |  | 0 | 21 | 0 | 0 | 0 | 0 | 0 |  | Vlastní | Indiv | 0 | 0 |  | Práce | Běžná |  |  |  | POL1_1
|  | Úprava řeší požadavek normy o ochraně staveb proti šíření požáru VZT zařízením (- ČSN 73 0872 ) dle bodu 4.3.3 a v souladu s bodem 4.3.5 | [25 empty] | POP | Úprava řeší požadavek normy o ochraně staveb proti šíření požáru VZT zařízením (- ČSN 73 0872 ) dle bodu 4.3.3 a v souladu s bodem 4.3.5
20 | 01.03.1 | Detektor kouře včerně relé pro indigaci kouře ve VZT potrubí | ks | 1 |  | 0 |  | 0 |  | 0 | 21 | 0 | 1 | 1 | 0 | 0 |  | Vlastní | Indiv | 0 | 0 |  | Práce | Běžná |  |  |  | POL1_1
21 | 01.03.2 | Napájecí traformátor | ks | 1 |  | 0 |  | 0 |  | 0 | 21 | 0 | 1 | 1 | 0 | 0 |  | Vlastní | Indiv | 0 | 0 |  | Práce | Běžná |  |  |  | POL1_1
22 | 01.03.3 | Instalační skříňka na transformátor se zabezpečením proti nedovolené manipulaci nepověřenýma osobama | ks | 1 |  | 0 |  | 0 |  | 0 | 21 | 0 | 1 | 1 | 0 | 0 |  | Vlastní | Indiv | 0 | 0 |  | Práce | Běžná |  |  |  | POL1_1
23 | 01.03.4 | Propojení detektoru s jednotkou, včetně přívodu napájecího napětí detektoru, včetně kabelů a potřebného elektroinstalačního materiálu a zprovoznění | kpl | 1 |  | 0 |  | 0 |  | 0 | 21 | 0 | 1 | 1 | 0 | 0 |  | Vlastní | Indiv | 0 | 0 |  | Práce | Běžná |  |  |  | POL1_1
24 | 01.04 | Protidešťová žaluzie 1250x1000 pozik. (se sítem, bez rámu) | ks | 1 |  | 0 |  | 0 |  | 0 | 21 | 0 | 1 | 1 | 0 | 0 |  | Vlastní | Indiv | 0 | 0 |  | Práce | Běžná |  |  |  | POL1_1
|  | fef=0,90 m2 | [25 empty] | POP
25 | 01.05.1 | Regulační klapka 400x200 - ruční , těsná | ks | 2 |  | 0 |  | 0 |  | 0 | 21 | 0 | 2 | 4 | 0 | 0 |  | Vlastní | Indiv | 0 | 0 |  | Práce | Běžná |  |  |  | POL1_1
26 | 01.05.2 | Regulační klapka 315x200 - ruční , těsná | ks | 2 |  | 0 |  | 0 |  | 0 | 21 | 0 | 2 | 4 | 0 | 0 |  | Vlastní | Indiv | 0 | 0 |  | Práce | Běžná |  |  |  | POL1_1
27 | 01.05.3 | Regulační klapka 200x250- ruční , těsná | ks | 1 |  | 0 |  | 0 |  | 0 | 21 | 0 | 1 | 1 | 0 | 0 |  | Vlastní | Indiv | 0 | 0 |  | Práce | Běžná |  |  |  | POL1_1
28 | 01.05.4 | Regulační klapka 200x200- ruční , těsná | ks | 1 |  | 0 |  | 0 |  | 0 | 21 | 0 | 1 | 1 | 0 | 0 |  | Vlastní | Indiv | 0 | 0 |  | Práce | Běžná |  |  |  | POL1_1
29 | 01.05.5 | Regulační klapka 180x200- ruční , těsná | ks | 1 |  | 0 |  | 0 |  | 0 | 21 | 0 | 1 | 1 | 0 | 0 |  | Vlastní | Indiv | 0 | 0 |  | Práce | Běžná |  |  |  | POL1_1
30 | 01.06.1 | Regulační klapka uzavárací 630x200 - pro servopohon, těsná | ks | 1 |  | 0 |  | 0 |  | 0 | 21 | 0 | 1 | 1 | 0 | 0 |  | Vlastní | Indiv | 0 | 0 |  | Práce | Běžná |  |  |  | POL1_1
31 | 01.06.1a | Servopohon pro ovládání klapky 5 Nm 24 V | ks | 1 |  | 0 |  | 0 |  | 0 | 21 | 0 | 1 | 1 | 0 | 0 |  | Vlastní | Indiv | 0 | 0 |  | Práce | Běžná |  |  |  | POL1_1
32 | 01.06.2 | Regulační klapka uzavárací 400x400 - pro servopohon, těsná | ks | 1 |  | 0 |  | 0 |  | 0 | 21 | 0 | 1 | 1 | 0 | 0 |  | Vlastní | Indiv | 0 | 0 |  | Práce | Běžná |  |  |  | POL1_1
33 | 01.06.2a | Servopohon pro ovládání klapky 5 Nm 24 V | ks | 1 |  | 0 |  | 0 |  | 0 | 21 | 0 | 1 | 1 | 0 | 0 |  | Vlastní | Indiv | 0 | 0 |  | Práce | Běžná |  |  |  | POL1_1
34 | 01.06.3 | Regulační klapka uzavárací 400x200 - pro servopohon, těsná | ks | 1 |  | 0 |  | 0 |  | 0 | 21 | 0 | 1 | 1 | 0 | 0 |  | Vlastní | Indiv | 0 | 0 |  | Práce | Běžná |  |  |  | POL1_1
35 | 01.06.3a | Servopohon pro ovládání klapky 5 Nm 24 V | ks | 1 |  | 0 |  | 0 |  | 0 | 21 | 0 | 1 | 1 | 0 | 0 |  | Vlastní | Indiv | 0 | 0 |  | Práce | Běžná |  |  |  | POL1_1
36 | 01.06.4 | Regulační klapka uzavárací 355x400 - pro servopohon, těsná | ks | 1 |  | 0 |  | 0 |  | 0 | 21 | 0 | 1 | 1 | 0 | 0 |  | Vlastní | Indiv | 0 | 0 |  | Práce | Běžná |  |  |  | POL1_1
37 | 01.06.4a | Servopohon pro ovládání klapky 5 Nm 24 V | ks | 1 |  | 0 |  | 0 |  | 0 | 21 | 0 | 1 | 1 | 0 | 0 |  | Vlastní | Indiv | 0 | 0 |  | Práce | Běžná |  |  |  | POL1_1
38 | 01.06.5 | Regulační klapka uzavárací 200x200 - pro servopohon, těsná | ks | 1 |  | 0 |  | 0 |  | 0 | 21 | 0 | 1 | 1 | 0 | 0 |  | Vlastní | Indiv | 0 | 0 |  | Práce | Běžná |  |  |  | POL1_1
39 | 01.06.5a | Servopohon pro ovládání klapky 5 Nm 24 V | ks | 1 |  | 0 |  | 0 |  | 0 | 21 | 0 | 1 | 1 | 0 | 0 |  | Vlastní | Indiv | 0 | 0 |  | Práce | Běžná |  |  |  | POL1_1
40 | 01.06.6 | Regulační klapka uzavárací 630x200 - pro servopohon, těsná | ks | 1 |  | 0 |  | 0 |  | 0 | 21 | 0 | 1 | 1 | 0 | 0 |  | Vlastní | Indiv | 0 | 0 |  | Práce | Běžná |  |  |  | POL1_1
41 | 01.06.6a | Servopohon pro ovládání klapky 5 Nm 24 V | ks | 1 |  | 0 |  | 0 |  | 0 | 21 | 0 | 1 | 1 | 0 | 0 |  | Vlastní | Indiv | 0 | 0 |  | Práce | Běžná |  |  |  | POL1_1
42 | 01.07.1 | Reguláror konstantního průtoku 600x400 ruční , Qv 5 500 m3/h | ks | 1 |  | 0 |  | 0 |  | 0 | 21 | 0 | 1 | 1 | 0 | 0 |  | Vlastní | Indiv | 0 | 0 |  | Práce | Běžná |  |  |  | POL1_1
43 | 01.07.2 | Reguláror konstantního průtoku 400x400 ruční , Qv 3 000 m3/h | ks | 1 |  | 0 |  | 0 |  | 0 | 21 | 0 | 1 | 1 | 0 | 0 |  | Vlastní | Indiv | 0 | 0 |  | Práce | Běžná |  |  |  | POL1_1
44 | 01.07.3 | Reguláror konstantního průtoku 400x250 ruční , Qv 2 200 m3/h | ks | 1 |  | 0 |  | 0 |  | 0 | 21 | 0 | 1 | 1 | 0 | 0 |  | Vlastní | Indiv | 0 | 0 |  | Práce | Běžná |  |  |  | POL1_1
45 | 01.07.4 | Reguláror konstantního průtoku 400x200 ruční , Qv 1 700 m3/h | ks | 1 |  | 0 |  | 0 |  | 0 | 21 | 0 | 1 | 1 | 0 | 0 |  | Vlastní | Indiv | 0 | 0 |  | Práce | Běžná |  |  |  | POL1_1
46 | 01.07.5 | Reguláror konstantního průtoku 300x200 ruční, Qv 1 400m3/h | ks | 1 |  | 0 |  | 0 |  | 0 | 21 | 0 | 1 | 1 | 0 | 0 |  | Vlastní | Indiv | 0 | 0 |  | Práce | Běžná |  |  |  | POL1_1
47 | 01.08 | Reguláror konstantního průtoku do potrubí d= 80 , Qv 30m3/h | ks | 1 |  | 0 |  | 0 |  | 0 | 21 | 0 | 1 | 1 | 0 | 0 |  | Vlastní | Indiv | 0 | 0 |  | Práce | Běžná |  |  |  | POL1_1
48 | 01.09.1 | Tlumič hluku¨buňkový (přívod - výfuk) hygienické provedení 750x1000-1000 s náběhy včetně trouby (buňky 6 ks 250x500x1000) | kpl | 1 |  | 0 |  | 0 |  | 0 | 21 | 0 | 1 | 1 | 0 | 0 |  | Vlastní | Indiv | 0 | 0 |  | Práce | Běžná |  |  |  | POL1_1
49 | 01.09.2 | Tlumič hluku¨buňkový (přívod - výfuk) hygienické provedení 1000x1000-2000 s náběhy včetně trouby (buňky 4 ks 500x500x2000) | kpl | 1 |  | 0 |  | 0 |  | 0 | 21 | 0 | 1 | 1 | 0 | 0 |  | Vlastní | Indiv | 0 | 0 |  | Práce | Běžná |  |  |  | POL1_1
50 | 01.09.3 | Tlumič hluku buňkový (odvod - sání) hygienické provedení 1000X1000-1500 s náběhy včetně trouby (buňky 8 ks 250x500x1500) | ks | 1 |  | 0 |  | 0 |  | 0 | 21 | 0 | 1 | 1 | 0 | 0 |  | Vlastní | Indiv | 0 | 0 |  | Práce | Běžná |  |  |  | POL1_1
51 | 01.11 | Talířový ventil plastový D=80 | ks | 1 |  | 0 |  | 0 |  | 0 | 21 | 0 | 1 | 1 | 0 | 0 |  | Vlastní | Indiv | 0 | 0 |  | Práce | Běžná |  |  |  | POL1_1
52 | 01.12 | Vyústka textilní půlkruhová š=710, L=7800 V Qv= 5500 m3/h, použitelný přetlak 100 Pa včetně přechodu na 600x400 + mont material | ks | 1 |  | 0 |  | 0 |  | 0 | 21 | 0 | 1 | 1 | 0 | 0 |  | Vlastní | Indiv | 0 | 0 |  | Práce | Běžná |  |  |  | POL1_1
53 | 01.13.1 | Odlučovač tuku horizontální 500x200 celonerezový, labirintový, sepařační vrstva 2., s odkapávací miskou | ks | 5 |  | 0 |  | 0 |  | 0 | 21 | 0 | 5 | 25 | 0 | 0 |  | Vlastní | Indiv | 0 | 0 |  | Práce | Běžná |  |  |  | POL1_1
54 | 01.13.2 | Odlučovač tuku vertikální 500x200 celonerezový, labirintový, sepařační vrstva 2., s odkapávacím žlábkem | ks | 1 |  | 0 |  | 0 |  | 0 | 21 | 0 | 1 | 1 | 0 | 0 |  | Vlastní | Indiv | 0 | 0 |  | Práce | Běžná |  |  |  | POL1_1
55 | 01.13.3 | Odlučovač tuku vertikální 300x200 celonerezový, labirintový, sepařační vrstva 2., s odkapávacím žlábkem | ks | 3 |  | 0 |  | 0 |  | 0 | 21 | 0 | 3 | 9 | 0 | 0 |  | Vlastní | Indiv | 0 | 0 |  | Práce | Běžná |  |  |  | POL1_1
56 | 01.15 | Dveřní mřížka plastová oboustranná (45,3x91)průtoč plocha 200 cm2 | kpl | 1 |  | 0 |  | 0 |  | 0 | 21 | 0 | 1 | 1 | 0 | 0 |  | Vlastní | Indiv | 0 | 0 |  | Práce | Běžná |  |  |  | POL1_1
57 | 01.15 a | Zhotovení otvorů pro dveřní mřížku | ks | 1 |  | 0 |  | 0 |  | 0 | 21 | 0 | 1 | 1 | 0 | 0 |  | Vlastní | Indiv | 0 | 0 |  | Práce | Běžná |  |  |  | POL1_1
58 | 01.17.1 | Revizní dvířka 300x200 | ks | 4 |  | 0 |  | 0 |  | 0 | 21 | 0 | 4 | 16 | 0 | 0 |  | Vlastní | Indiv | 0 | 0 |  | Práce | Běžná |  |  |  | POL1_1
59 | 01.17.2 | Revizní dvířka 300x150 | ks | 6 |  | 0 |  | 0 |  | 0 | 21 | 0 | 6 | 36 | 0 | 0 |  | Vlastní | Indiv | 0 | 0 |  | Práce | Běžná |  |  |  | POL1_1
60 | 01.17.3 | Zhotovení otvorů pro revizní dvířka | ks | 10 |  | 0 |  | 0 |  | 0 | 21 | 0 | 10 | 100 | 0 | 0 |  | Vlastní | Indiv | 0 | 0 |  | Práce | Běžná |  |  |  | POL1_1
61 | 01.25 | Al hadice jednovrstvá Semivac, 160 mm | bm | 16 |  | 0 |  | 0 |  | 0 | 21 | 0 | 16 | 256 | 0 | 0 |  | Vlastní | Indiv | 0 | 0 |  | Práce | Běžná |  |  |  | POL1_1
62 | 01.27 | Nástavec kruhový s přírubou, 160 mm | ks | 32 |  | 0 |  | 0 |  | 0 | 21 | 0 | 32 | 1024 | 0 | 0 |  | Vlastní | Indiv | 0 | 0 |  | Práce | Běžná |  |  |  | POL1_1
|  | slouží na napojení ohebných hadic na zákryty a VZT potrubí | [25 empty] | POP
63 | 01.27a | Zhotovení otvorů pro napojení hadic na VZT potrubíreviyní dvířka | ks | 16 |  | 0 |  | 0 |  | 0 | 21 | 0 | 16 | 256 | 0 | 0 |  | Vlastní | Indiv | 0 | 0 |  | Práce | Běžná |  |  |  | POL1_1
64 | 01.30 | KRUHOVÉ POTRUBÍ SPIRO - pozik plech včetně tvarovek |  | 0 |  | 0 |  | 0 |  | 0 | 21 | 0 | 0 | 0 | 0 | 0 |  | Vlastní | Indiv | 0 | 0 |  | Specifikace | Běžná |  |  |  | POL3_0
65 | 01.30 | do průměru d=315 | bm | 8 |  | 0 |  | 0 |  | 0 | 21 | 0 | 8 | 64 | 0 | 0 |  | Vlastní | Indiv | 0 | 0 |  | Práce | Běžná |  |  |  | POL1_1
66 | 01.40 | POTRUBÍ ČTYŘHRANNÉ - pozink. plech dle m2 - včetně tvarovek |  | 0 |  | 0 |  | 0 |  | 0 | 21 | 0 | 0 | 0 | 0 | 0 |  | Vlastní | Indiv | 0 | 0 |  | Práce | Běžná |  |  |  | POL1_1
67 | 01.40 | A nebo B do 750 | m2 | 40 |  | 0 |  | 0 |  | 0 | 21 | 0 | 40 | 1600 | 0 | 0 |  | Vlastní | Indiv | 0 | 0 |  | R-položka | Běžná |  |  |  | POL12_1
68 | 01.40 | A nebo B od 751 do 1200 | m2 | 145 |  | 0 |  | 0 |  | 0 | 21 | 0 | 145 | 21025 | 0 | 0 |  | Vlastní | Indiv | 0 | 0 |  | R-položka | Běžná |  |  |  | POL12_1
69 | 01.41 | POTRUBÍ ČTYŘHRANNÉ - pozink. plech dle m2 - včetně tvarovek |  | 0 |  | 0 |  | 0 |  | 0 | 21 | 0 | 0 | 0 | 0 | 0 |  | Vlastní | Indiv | 0 | 0 |  | Práce | Běžná |  |  |  | POL1_1
70 | Pol__0065 | Potrubí ve spodní části a přírubové spoje v rozích letované, nebo tmelené.Potrubí spádované, v nejnižší části odvodněné. Spoje těsněné proti zkondenzované vlhkosti. |  | 0 |  | 0 |  | 0 |  | 0 | 21 | 0 | 0 | 0 | 0 | 0 |  | Vlastní | Indiv | 0 | 0 |  | Práce | Běžná |  |  |  | POL1_1
71 | 01.41 | A nebo B do 750 | m2 | 100 |  | 0 |  | 0 |  | 0 | 21 | 0 | 100 | 10000 | 0 | 0 |  | Vlastní | Indiv | 0 | 0 |  | R-položka | Běžná |  |  |  | POL12_1
72 | 01.42 | A nebo B od 751 do 1200 | m2 | 145 |  | 0 |  | 0 |  | 0 | 21 | 0 | 145 | 21025 | 0 | 0 |  | Vlastní | Indiv | 0 | 0 |  | Práce | Běžná |  |  |  | POL1_1
73 | 01.46 | Zhotovení otvorů v potrubí na montáži | ks | 48 |  | 0 |  | 0 |  | 0 | 21 | 0 | 48 | 2304 | 0 | 0 |  | Vlastní | Indiv | 0 | 0 |  | Práce | Běžná |  |  |  | POL1_1
74 | 01.60.1 | Sada pro odvor kondenzátu ze vzduchotechniky 1/2" | ks | 3 |  | 0 |  | 0 |  | 0 | 21 | 0 | 3 | 9 | 0 | 0 |  | Vlastní | Indiv | 0 | 0 |  | Práce | Běžná |  |  |  | POL1_1
75 | 01.60.2 | Kulový kohout 1/2" | ks | 3 |  | 0 |  | 0 |  | 0 | 21 | 0 | 3 | 9 | 0 | 0 |  | Vlastní | Indiv | 0 | 0 |  | Práce | Běžná |  |  |  | POL1_1
76 | 01.80. | Tepelná izolace potrubí v suchém skladu m.118 a chodbě m.101Šedá samolepící kaučuková plošná izolace s=20 mm s Alz folií | m2 | 28 |  | 0 |  | 0 |  | 0 | 21 | 0 | 28 | 784 | 0 | 0 |  | Vlastní | Indiv | 0 | 0 |  | Práce | Běžná |  |  |  | POL1_1
77 | 01.81 | Tepelná izolace potrubí ve venkovnín prostředí musí splňovat požárnéí odolnost 30 minut typ "A". Deska s hliníkovým polepem , síla 40 mmizolováno bude nasávací potrubí od žaluzie po rekuperační | m2 | 28 |  | 0 |  | 0 |  | 0 | 21 | 0 | 28 | 784 | 0 | 0 |  | Vlastní | Indiv | 0 | 0 |  | Práce | Běžná |  |  |  | POL1_1
|  | jednotku | [25 empty] | POP
78 | 01.82 | Tepelná izolace potrubí ve venkovnín prostředí musí splňovat požárnéí odolnost 30 minut typ "B". Deska s hliníkovým polepem, síla 50 mm | m2 | 175 |  | 0 |  | 0 |  | 0 | 21 | 0 | 175 | 30625 | 0 | 0 |  | Vlastní | Indiv | 0 | 0 |  | Práce | Běžná |  |  |  | POL1_1
79 | Pol__0074 | izolováno bude veškeré VZT potrubí ve vekovním prostoru mimo nasávacího potrubí od žaluzie po jednotku VZT |  | 0 |  | 0 |  | 0 |  | 0 | 21 | 0 | 0 | 0 | 0 | 0 |  | Vlastní | Indiv | 0 | 0 |  | Práce | Běžná |  |  |  | POL1_1
80 | 01.98 | Plastové podstavné nohy 305x305 mm, Max.nosnost : 350 kg / sada | sa | 24 |  | 0 |  | 0 |  | 0 | 21 | 0 | 24 | 576 | 0 | 0 |  | Vlastní | Indiv | 0 | 0 |  | Práce | Běžná |  |  |  | POL1_1
81 | 01.99 | Spojovací materiál, závitové tyče materiál na závěsy a pod | sa | 1 |  | 0 |  | 0 |  | 0 | 21 | 0 | 1 | 1 | 0 | 0 |  | Vlastní | Indiv | 0 | 0 |  | Práce | Běžná |  |  |  | POL1_1
82 | 01.100.01 | Použítí jeřábu | kpl | 1 |  | 0 |  | 0 |  | 0 | 21 | 0 | 1 | 1 | 0 | 0 |  | Vlastní | Indiv | 0 | 0 |  | Práce | Běžná |  |  |  | POL1_1
83 | 01.100.02 | Použítí plošiny | kpl | 1 |  | 0 |  | 0 |  | 0 | 21 | 0 | 1 | 1 | 0 | 0 |  | Vlastní | Indiv | 0 | 0 |  | Práce | Běžná |  |  |  | POL1_1
Díl: | . | Zařízení č.02 -Tepelné čerpadlo pro zař. č.01 |  |  |  | 0 |  | 0 |  | 0 |  | 0 |  | 1284 |  | 0 |  |  |  |  | 0 | [6 empty] | DIL
84 | Pol__0079 | VENKOVNÍ JEDNOTKA |  | 0 |  | 0 |  | 0 |  | 0 | 21 | 0 | 0 | 0 | 0 | 0 |  | Vlastní | Indiv | 0 | 0 |  | Práce | Běžná |  |  |  | POL1_1
85 | 02.01 | Venkovní kondenzační jednotka - | ks | 2 |  | 0 |  | 0 |  | 0 | 21 | 0 | 2 | 4 | 0 | 0 |  | Vlastní | Indiv | 0 | 0 |  | Práce | Běžná |  |  |  | POL1_1
|  | Chladicí výkon požadovaný - 11,2 kW | [25 empty] | POP
|  | Rozsah chladicího výkonu max. 16,0 kW | [25 empty] | POP
|  | Topný výkon požadovaný 16,6 kW | [25 empty] | POP
|  | Rozsah topného výkonu –max.18,0 kW | [25 empty] | POP
|  | Chladivo R410A | [25 empty] | POP
|  | Přednaplnění chladiva 4,20 kg | [25 empty] | POP
|  | Napájení V/F/Hz 380-415/3PH/50 | [25 empty] | POP
|  | jištění typ D -hlavní jistič (doporučený 3x 16 A | [25 empty] | POP
|  | Příkon chl.(min./ jmen./ max.) kW 4,75 | [25 empty] | POP
|  | Příkon top. (min./ jmen./ max.) kW 4,5 | [25 empty] | POP
|  | Hladina akustického tlaku v 1 mm ? 60 dB(A) | [25 empty] | POP
|  | Provozní rozsah venkovních teplot chlazení /topení °C -5 ~ 50 / -20 ~ 30 | [25 empty] | POP
|  | Provozní rozsah vnitčřních teplot chlazení /topení °C 16 ~ 32 / 16 ~ 32 | [25 empty] | POP
86 | 02.02 | Komunikační modul - | ks | 2 |  | 0 |  | 0 |  | 0 | 21 | 0 | 2 | 4 | 0 | 0 |  | Vlastní | Indiv | 0 | 0 |  | Práce | Běžná |  |  |  | POL1_1
|  | - umístit v blízkosti rekup. jednotky | [25 empty] | POP
|  | Uložen v plastové skříňce krytí IP 65 | [25 empty] | POP
|  | Napájení 230VAC z připojené venkovní jednotky | [25 empty] | POP
|  | Maximální teplota oblast: -20 ÷ +50°C | [25 empty] | POP
|  | podrobněji - viz tech. zpráva | [25 empty] | POP
87 | . | Propojení řídící jednotky s VZT jednotkou a kondenzační jednotkou , osazení čidel teploty na výměníkvčetně kabelů a potřebného elektroinstal. materiálu | kpl | 2 |  | 0 |  | 0 |  | 0 | 21 | 0 | 2 | 4 | 0 | 0 |  | Vlastní | Indiv | 0 | 0 |  | R-položka | Běžná |  |  |  | POL12_1
88 | 02.60 | Přílušenství chladícího okruhu:filtrdehydráror , průhledítko, elektronický vstřikovací ventil a pod | kpl | 2 |  | 0 |  | 0 |  | 0 | 21 | 0 | 2 | 4 | 0 | 0 |  | Vlastní | Indiv | 0 | 0 |  | Práce | Běžná |  |  |  | POL1_1
89 | 02.61 | Rozvody chladiva, včetně izolací, včetně komunikačních kabelů - bude upřesněno podle potřeby dodavatelem, | bm | 30 |  | 0 |  | 0 |  | 0 | 21 | 0 | 30 | 900 | 0 | 0 |  | Vlastní | Indiv | 0 | 0 |  | Práce | Běžná |  |  |  | POL1_1
90 | 02.62 | Instalační plastové žlaby, včetně tvarovek | bm | 16 |  | 0 |  | 0 |  | 0 | 21 | 0 | 16 | 256 | 0 | 0 |  | Vlastní | Indiv | 0 | 0 |  | Práce | Běžná |  |  |  | POL1_1
91 | 02.63 | Chladivo R410A na případné doplnění- upřesní dodavytel | kg | 10 |  | 0 |  | 0 |  | 0 | 21 | 0 | 10 | 100 | 0 | 0 |  | Vlastní | Indiv | 0 | 0 |  | Práce | Běžná |  |  |  | POL1_1
92 | 02.70 | Pružné uložení (tlumiče chvění) pro jednotky do 120Kg | sa | 2 |  | 0 |  | 0 |  | 0 | 21 | 0 | 2 | 4 | 0 | 0 |  | Vlastní | Indiv | 0 | 0 |  | Práce | Běžná |  |  |  | POL1_1
93 | 02.75 | Vakuování , tlaková zkouška dusíkem, naplnění rozvodů | kpl | 2 |  | 0 |  | 0 |  | 0 | 21 | 0 | 2 | 4 | 0 | 0 |  | Vlastní | Indiv | 0 | 0 |  | Práce | Běžná |  |  |  | POL1_1
94 | 02.76 | Zprovoznění zařízení | kpl | 1 |  | 0 |  | 0 |  | 0 | 21 | 0 | 1 | 1 | 0 | 0 |  | Vlastní | Indiv | 0 | 0 |  | Práce | Běžná |  |  |  | POL1_1
95 | 02.99 | Montážní a pojovací materiál, závěsy,závitové tyče a pod | sa | 1 |  | 0 |  | 0 |  | 0 | 21 | 0 | 1 | 1 | 0 | 0 |  | Vlastní | Indiv | 0 | 0 |  | Práce | Běžná |  |  |  | POL1_1
96 | 02.100.1 | Použítí jeřábu | kpl | 1 |  | 0 |  | 0 |  | 0 | 21 | 0 | 1 | 1 | 0 | 0 |  | Vlastní | Indiv | 0 | 0 |  | Specifikace | Běžná |  |  |  | POL3_0
97 | 02.100.2 | Použítí plošiny | kpl | 1 |  | 0 |  | 0 |  | 0 | 21 | 0 | 1 | 1 | 0 | 0 |  | Vlastní | Indiv | 0 | 0 |  | Specifikace | Běžná |  |  |  | POL3_0
Díl: | . | Zařízení č.03 - Ochrana izolovaného VZT potrubí ve venkovnín prostředí |  |  |  | 0 |  | 0 |  | 0 |  | 0 |  | 44101 |  | 0 |  |  |  |  | 0 | [6 empty] | DIL
98 | Pol__0093 | VENKOVNÍ OCHRANA VZT POTRUBÍ S TEPELNOU IZOLACÍ |  | 0 |  | 0 |  | 0 |  | 0 | 21 | 0 | 0 | 0 | 0 | 0 |  | Vlastní | Indiv | 0 | 0 |  | Práce | Běžná |  |  |  | POL1_1
99 | 03.90 | Pevná hliníková samolepící folie - parotěsná zábrana, odolná proti průrazu a protržení , musí splňovat třídu reakce na oheň A1 | m2 | 210 |  | 0 |  | 0 |  | 0 | 21 | 0 | 210 | 44100 | 0 | 0 |  | Vlastní | Indiv | 0 | 0 |  | Práce | Běžná |  |  |  | POL1_1
|  | Folie je lepidlo - laminát z elastomerového modifikovaného butylkaučuku, lícová strana opatřená 25µ hliníkovou fólií a vyztužená dodatečnou Polyester fólií pro vynikající odolnost proti průrazu a protržení. | [25 empty] | POP | Folie je lepidlo - laminát z elastomerového modifikovaného butylkaučuku, lícová strana opatřená 25µ hliníkovou fólií a vyztužená dodatečnou Polyester fólií pro vynikající odolnost proti průrazu a protržení.
|  | Folie slouží jako ochrana VZT potrubí proti UV záření, proti povětrnostním vlivům a proražení Al folie na tepelně izoloaci VZT potrubí ve venkovním porostředí na fasádě a na střeše | [25 empty] | POP | Folie slouží jako ochrana VZT potrubí proti UV záření, proti povětrnostním vlivům a proražení Al folie na tepelně izoloaci VZT potrubí ve venkovním porostředí na fasádě a na střeše
100 | 03.100 | Použítí plošiny | kpl | 1 |  | 0 |  | 0 |  | 0 | 21 | 0 | 1 | 1 | 0 | 0 |  | Vlastní | Indiv | 0 | 0 |  | Specifikace | Běžná |  |  |  | POL3_0
Díl: | . | Zařízení č.05 - Větrání skladu obalů m.102 |  |  |  | 0 |  | 0 |  | 0 |  | 0 |  | 5.49 |  | 0 |  |  |  |  | 0 | [6 empty] | DIL
101 | 05.01 | Ventilátor axiální nástěnný O 100 mm, krytí IP34 | ks | 1 |  | 0 |  | 0 |  | 0 | 21 | 0 | 1 | 1 | 0 | 0 |  | Vlastní | Indiv | 0 | 0 |  | Práce | Běžná |  |  |  | POL1_1
|  | Qv=50 m3/h, pext= 32 Pa | [25 empty] | POP
102 | 05.04 | Plastová ventilační přetlaková žaluzie s kruhovým napojením o průměru 100 mm. Rozměr 154x154mm | ks | 1 |  | 0 |  | 0 |  | 0 | 21 | 0 | 1 | 1 | 0 | 0 |  | Vlastní | Indiv | 0 | 0 |  | Práce | Běžná |  |  |  | POL1_1
103 | 05.15 | Dveřní mřížka plastová oboustranná (45,3x91)průtoč plocha 200 cm2 | kpl | 1 |  | 0 |  | 0 |  | 0 | 21 | 0 | 1 | 1 | 0 | 0 |  | Vlastní | Indiv | 0 | 0 |  | Práce | Běžná |  |  |  | POL1_1
104 | 06.15 a | Zhotovení otvorů pro dveřní mřížky | ks | 1 |  | 0 |  | 0 |  | 0 | 21 | 0 | 1 | 1 | 0 | 0 |  | Vlastní | Indiv | 0 | 0 |  | Práce | Běžná |  |  |  | POL1_1
105 | 05.30 | KRUHOVÉ POTRUBÍ SPIRO - pozik plech o průměru d=100 | bm | 0.7 |  | 0 |  | 0 |  | 0 | 21 | 0 | 0.7 | 0.49 | 0 | 0 |  | Vlastní | Indiv | 0 | 0 |  | Práce | Běžná |  |  |  | POL1_1
106 | 05.99 | Montážní a pojovací materiál, kotvící materiál, apod. | sa | 1 |  | 0 |  | 0 |  | 0 | 21 | 0 | 1 | 1 | 0 | 0 |  | Vlastní | Indiv | 0 | 0 |  | Práce | Běžná |  |  |  | POL1_1
Díl: | . | Zařízení č.06 - Větrání skladu a mytí termoportů m. 104 |  |  |  | 0 |  | 0 |  | 0 |  | 0 |  | 217 |  | 0 |  |  |  |  | 0 | [6 empty] | DIL
107 | 06.01 | Potrubní ventilátor diagonální D=100 s kuličkovými ložisky a časovačem | ks | 1 |  | 0 |  | 0 |  | 0 | 21 | 0 | 1 | 1 | 0 | 0 |  | Vlastní | Indiv | 0 | 0 |  | Práce | Běžná |  |  |  | POL1_1
|  | Qv=120 m3/h, pext= 90 Pa, zapojit na vyšší ot. | [25 empty] | POP
108 | 06.02 | Spojovací manžeta O100 | ks | 2 |  | 0 |  | 0 |  | 0 | 21 | 0 | 2 | 4 | 0 | 0 |  | Vlastní | Indiv | 0 | 0 |  | Práce | Běžná |  |  |  | POL1_1
109 | 06.04 | Plastová ventilační přetlaková žaluzie s kruhovým napojením o průměru 100 mm. Rozměr 154x154mm | ks | 1 |  | 0 |  | 0 |  | 0 | 21 | 0 | 1 | 1 | 0 | 0 |  | Vlastní | Indiv | 0 | 0 |  | Práce | Běžná |  |  |  | POL1_1
110 | 06.06 | Regulační klapka do kruhového potrubí D=100 ruční s plastovým ovládáním - Dvojbřité těsnění | ks | 1 |  | 0 |  | 0 |  | 0 | 21 | 0 | 1 | 1 | 0 | 0 |  | Vlastní | Indiv | 0 | 0 |  | Práce | Běžná |  |  |  | POL1_1
111 | 06.13 | Talířový ventil plastový D=100 | ks | 2 |  | 0 |  | 0 |  | 0 | 21 | 0 | 2 | 4 | 0 | 0 |  | Vlastní | Indiv | 0 | 0 |  | Práce | Běžná |  |  |  | POL1_1
112 | 06.14 | Mřížka stěnová hliníková 425x125, jednořadá, horizontální | ks | 2 |  | 0 |  | 0 |  | 0 | 21 | 0 | 2 | 4 | 0 | 0 |  | Vlastní | Indiv | 0 | 0 |  | Práce | Běžná |  |  |  | POL1_1
|  | lamely typ 1- rozeč lamel 20 mm f=0,0295 m2 | [25 empty] | POP
|  | DVEŘNÍ MŘÍŽKA PLASTOVÁ | [25 empty] | POP
113 | 06.15 | Dveřní mřížka plastová oboustranná (45,3x91)průtoč plocha 200 cm2 | kpl | 1 |  | 0 |  | 0 |  | 0 | 21 | 0 | 1 | 1 | 0 | 0 |  | Vlastní | Indiv | 0 | 0 |  | Práce | Běžná |  |  |  | POL1_1
114 | 06.15 a | Zhotovení otvorů pro dveřní mřížky | ks | 1 |  | 0 |  | 0 |  | 0 | 21 | 0 | 1 | 1 | 0 | 0 |  | Vlastní | Indiv | 0 | 0 |  | Práce | Běžná |  |  |  | POL1_1
115 | 06.30 | KRUHOVÉ POTRUBÍ SPIRO - pozik plech o průměru d=100 | bm | 14 |  | 0 |  | 0 |  | 0 | 21 | 0 | 14 | 196 | 0 | 0 |  | Vlastní | Indiv | 0 | 0 |  | Práce | Běžná |  |  |  | POL1_1
116 | 06.40 | POTRUBÍ ČTYŘHRANNÉ - pozink. plech dle m2 - včetně tvarovek |  | 0 |  | 0 |  | 0 |  | 0 | 21 | 0 | 0 | 0 | 0 | 0 |  | Vlastní | Indiv | 0 | 0 |  | Práce | Běžná |  |  |  | POL1_1
117 | 06.40 | A nebo B do 750 | m2 | 1 |  | 0 |  | 0 |  | 0 | 21 | 0 | 1 | 1 | 0 | 0 |  | Vlastní | Indiv | 0 | 0 |  | R-položka | Běžná |  |  |  | POL12_1
118 | 06.80 | Tepelná izolace potrubí proti kondenzaci izolovat VZT potrubí vmístností m.102 např.Mirelon S=10 mm s ALP samolep nebo minerální vlna | m2 | 1 |  | 0 |  | 0 |  | 0 | 21 | 0 | 1 | 1 | 0 | 0 |  | Vlastní | Indiv | 0 | 0 |  | Práce | Běžná |  |  |  | POL1_1
119 | 06.85 | Tepelná, požární izolace VZT potrubí odolnost 30 minut typ "A".izolovat potrubí procházející místností m.103 - | m2 | 1 |  | 0 |  | 0 |  | 0 | 21 | 0 | 1 | 1 | 0 | 0 |  | Vlastní | Indiv | 0 | 0 |  | Práce | Běžná |  |  |  | POL1_1
120 | 06.99 | Montážní a pojovací materiál, kotvící materiál, apod. | sa | 1 |  | 0 |  | 0 |  | 0 | 21 | 0 | 1 | 1 | 0 | 0 |  | Vlastní | Indiv | 0 | 0 |  | Práce | Běžná |  |  |  | POL1_1
Díl: | . | Zařízení č.07 - Větrání sprchy m.106 |  |  |  | 0 |  | 0 |  | 0 |  | 0 |  | 92.64 |  | 0 |  |  |  |  | 0 | [6 empty] | DIL
121 | 07.01 | 1-otáčkový radiální ventilátor, čas. doběh (0 až 20 min)+ zpožděný start ( 0 až 45 s), krytí IP 55 - Qv= 100 m3/h | ks | 1 |  | 0 |  | 0 |  | 0 | 21 | 0 | 1 | 1 | 0 | 0 |  | Vlastní | Indiv | 0 | 0 |  | Práce | Běžná |  |  |  | POL1_1
|  | Qv=100 m3/h, pext= 90 Pa, | [25 empty] | POP
122 | 07.01a | Krabice pro zapuštěnou montáž z ABS plastu, se zpětnou klapkou z ABS plastu | ks | 1 |  | 0 |  | 0 |  | 0 | 21 | 0 | 1 | 1 | 0 | 0 |  | Vlastní | Indiv | 0 | 0 |  | Práce | Běžná |  |  |  | POL1_1
123 | 07.01b | Vymezovací adaptér SDK stěny a stropy (používá se při montáži instalační krabice už do hotové SDK stěny) | ks | 1 |  | 0 |  | 0 |  | 0 | 21 | 0 | 1 | 1 | 0 | 0 |  | Vlastní | Indiv | 0 | 0 |  | Specifikace | Běžná |  |  |  | POL3_0
124 | 07.04 | Plastová ventilační přetlaková žaluzie s kruhovým napojením o průměru 100 mm. Rozměr 154x154mm | ks | 1 |  | 0 |  | 0 |  | 0 | 21 | 0 | 1 | 1 | 0 | 0 |  | Vlastní | Indiv | 0 | 0 |  | Práce | Běžná |  |  |  | POL1_1
125 | 07.14 | Mřížka stěnová hliníková 325x225, jednořadá, horizontální | ks | 2 |  | 0 |  | 0 |  | 0 | 21 | 0 | 2 | 4 | 0 | 0 |  | Vlastní | Indiv | 0 | 0 |  | Práce | Běžná |  |  |  | POL1_1
|  | lamely typ 1- rozeč lamel 20 mm f=0,0429 m2 | [25 empty] | POP
126 | 07.30 | KRUHOVÉ POTRUBÍ SPIRO - pozik plech o průměru d=100 | bm | 9 |  | 0 |  | 0 |  | 0 | 21 | 0 | 9 | 81 | 0 | 0 |  | Vlastní | Indiv | 0 | 0 |  | Práce | Běžná |  |  |  | POL1_1
127 | 07.40 | POTRUBÍ ČTYŘHRANNÉ - pozink. plech dle m2 - včetně tvarovek |  | 0 |  | 0 |  | 0 |  | 0 | 21 | 0 | 0 | 0 | 0 | 0 |  | Vlastní | Indiv | 0 | 0 |  | Práce | Běžná |  |  |  | POL1_1
128 | 07.40 | A nebo B do 750 | m2 | 0.8 |  | 0 |  | 0 |  | 0 | 21 | 0 | 0.8 | 0.64 | 0 | 0 |  | Vlastní | Indiv | 0 | 0 |  | R-položka | Běžná |  |  |  | POL12_1
129 | 07.80 | Tepelná izolace potrubí proti kondenzaci izolovat VZT potrubí vmístností m.102, např.Mirelon S=10 mm s ALP samolep nebo minerální vlna | m2 | 1 |  | 0 |  | 0 |  | 0 | 21 | 0 | 1 | 1 | 0 | 0 |  | Vlastní | Indiv | 0 | 0 |  | Práce | Běžná |  |  |  | POL1_1
130 | 07.85 | Tepelná, požární izolace VZT potrubí odolnost 30 minut typ "A".izolovat potrubí procházející místností m.103 - | m2 | 1 |  | 0 |  | 0 |  | 0 | 21 | 0 | 1 | 1 | 0 | 0 |  | Vlastní | Indiv | 0 | 0 |  | Práce | Běžná |  |  |  | POL1_1
131 | 07.99 | Montážní a pojovací materiál, kotvící materiál, apod. | sa | 1 |  | 0 |  | 0 |  | 0 | 21 | 0 | 1 | 1 | 0 | 0 |  | Vlastní | Indiv | 0 | 0 |  | Práce | Běžná |  |  |  | POL1_1
Díl: | . | Zařízení č.08 - Větrání WC m.107 a umyvárny m.108 |  |  |  | 0 |  | 0 |  | 0 |  | 0 |  | 70 |  | 0 |  |  |  |  | 0 | [6 empty] | DIL
132 | 08.01 | Potrubní ventilátor diagonální D=100 s kuličkovými ložisky a časovačem | ks | 1 |  | 0 |  | 0 |  | 0 | 21 | 0 | 1 | 1 | 0 | 0 |  | Vlastní | Indiv | 0 | 0 |  | Práce | Běžná |  |  |  | POL1_1
|  | Qv=80 m3/h, pext= 75 Pa, zapojit na nižší ot. | [25 empty] | POP
133 | 08.02 | Spojovací manžeta O100 | ks | 2 |  | 0 |  | 0 |  | 0 | 21 | 0 | 2 | 4 | 0 | 0 |  | Vlastní | Indiv | 0 | 0 |  | Práce | Běžná |  |  |  | POL1_1
134 | 08.04 | Plastová ventilační přetlaková žaluzie s kruhovým napojením o průměru 100 mm. Rozměr 154x154mm | ks | 1 |  | 0 |  | 0 |  | 0 | 21 | 0 | 1 | 1 | 0 | 0 |  | Vlastní | Indiv | 0 | 0 |  | Práce | Běžná |  |  |  | POL1_1
135 | 08.06 | Regulační klapka do kruhového potrubí D=100 ruční s plastovým ovládáním - Dvojbřité těsnění | ks | 1 |  | 0 |  | 0 |  | 0 | 21 | 0 | 1 | 1 | 0 | 0 |  | Vlastní | Indiv | 0 | 0 |  | Práce | Běžná |  |  |  | POL1_1
136 | 08.13 | Talířový ventil plastový D=100 | ks | 2 |  | 0 |  | 0 |  | 0 | 21 | 0 | 2 | 4 | 0 | 0 |  | Vlastní | Indiv | 0 | 0 |  | Práce | Běžná |  |  |  | POL1_1
137 | 08.14 | Mřížka stěnová hliníková 425x225, jednořadá, horizontální | ks | 2 |  | 0 |  | 0 |  | 0 | 21 | 0 | 2 | 4 | 0 | 0 |  | Vlastní | Indiv | 0 | 0 |  | Práce | Běžná |  |  |  | POL1_1
|  | lamely typ 1- rozeč lamel 20 mm f=0,0576 m2 | [25 empty] | POP
138 | 06.15 | Dveřní mřížka plastová oboustranná (45,3x91)průtoč plocha 200 cm2 | kpl | 1 |  | 0 |  | 0 |  | 0 | 21 | 0 | 1 | 1 | 0 | 0 |  | Vlastní | Indiv | 0 | 0 |  | Práce | Běžná |  |  |  | POL1_1
139 | 06.15 a | Zhotovení otvorů pro dveřní mřížky | ks | 1 |  | 0 |  | 0 |  | 0 | 21 | 0 | 1 | 1 | 0 | 0 |  | Vlastní | Indiv | 0 | 0 |  | Práce | Běžná |  |  |  | POL1_1
140 | 06.30 | KRUHOVÉ POTRUBÍ SPIRO - pozik plech o průměru d=100 | bm | 7 |  | 0 |  | 0 |  | 0 | 21 | 0 | 7 | 49 | 0 | 0 |  | Vlastní | Indiv | 0 | 0 |  | Práce | Běžná |  |  |  | POL1_1
141 | 08.40 | POTRUBÍ ČTYŘHRANNÉ - pozink. plech dle m2 - včetně tvarovek |  | 0 |  | 0 |  | 0 |  | 0 | 21 | 0 | 0 | 0 | 0 | 0 |  | Vlastní | Indiv | 0 | 0 |  | Práce | Běžná |  |  |  | POL1_1
142 | 08.40 | A nebo B do 750 | m2 | 1 |  | 0 |  | 0 |  | 0 | 21 | 0 | 1 | 1 | 0 | 0 |  | Vlastní | Indiv | 0 | 0 |  | R-položka | Běžná |  |  |  | POL12_1
143 | 08.80 | Tepelná izolace potrubí proti kondenzaci izolovat VZT potrubí vmístností m.102 např.Mirelon S=10 mm s ALP samolep nebo minerální vlna | m2 | 1 |  | 0 |  | 0 |  | 0 | 21 | 0 | 1 | 1 | 0 | 0 |  | Vlastní | Indiv | 0 | 0 |  | Práce | Běžná |  |  |  | POL1_1
144 | 08.85 | Tepelná, požární izolace VZT potrubí odolnost 30 minut typ "A".izolovat potrubí procházející místností m.103 - | m2 | 1 |  | 0 |  | 0 |  | 0 | 21 | 0 | 1 | 1 | 0 | 0 |  | Vlastní | Indiv | 0 | 0 |  | Práce | Běžná |  |  |  | POL1_1
145 | 08.99 | Montážní a pojovací materiál, kotvící materiál, apod. | sa | 1 |  | 0 |  | 0 |  | 0 | 21 | 0 | 1 | 1 | 0 | 0 |  | Vlastní | Indiv | 0 | 0 |  | Práce | Běžná |  |  |  | POL1_1
Díl: | . | Zařízení č.09 - Větrání skladů m.111 a 115 |  |  |  | 0 |  | 0 |  | 0 |  | 0 |  | 17 |  | 0 |  |  |  |  | 0 | [6 empty] | DIL
146 | 09.14 | Větrací mřížka s rámečkem a síťovinou 200x200 | ks | 4 |  | 0 |  | 0 |  | 0 | 21 | 0 | 4 | 16 | 0 | 0 |  | Vlastní | Indiv | 0 | 0 |  | Práce | Běžná |  |  |  | POL1_1
147 | 09.99 | Montážní a pojovací materiál, kotvící materiál, apod. | sa | 1 |  | 0 |  | 0 |  | 0 | 21 | 0 | 1 | 1 | 0 | 0 |  | Vlastní | Indiv | 0 | 0 |  | Práce | Běžná |  |  |  | POL1_1
Díl: | _11 | Zařízení č.10 - Stříšky nad VZT potrubím na střeše |  |  |  | 0 |  | 0 |  | 0 |  | 0 |  | 1225 |  | 0 |  |  |  |  | 0 | [6 empty] | DIL
148 | 10.05 | Stříška nad VZT potrubí | m2 | 35 |  | 0 |  | 0 |  | 0 | 21 | 0 | 35 | 1225 | 0 | 0 |  | Vlastní | Indiv | 0 | 0 |  | Práce | Běžná |  |  |  | POL1_1
|  | Stříška slouží k zamezení usazování sněhu na VZT potrubí na střeše - zhotovit z pozink plechu | [25 empty] | POP
|  | Zařízení č.10 CELKEM | [25 empty] | POP
[26 empty] | 12 | 21 | DPH
| Celkem |  |  |  |  | 0 | [19 empty] | 0 | 0 | SUM
Poznámky uchazeče k zadání
POPUZIV
END
Note on S6: Jedná se o informaci, zda se jedná o položku, která je do rozpočtu zadána z cenové soustavy RTS, nebo vlastní.
Note on T6: Jedná se o název CÚ, která je zadána u položky rozpočtu

## SO01 D.4.1 Pol
Položkový rozpočet | [27 empty] | #TypZaznamu#
S: | FK09/2024__1 | Modernizace stravovacího provozu při SŠP Kyjov | [25 empty] | STA
O: | SO01 | Stravovací provoz | [22 empty] | STA |  |  | OBJ
R: | D.4.1 | ZDravotechnické instalace | [25 empty] | ROZ
P.č. | Číslo položky | Název položky | MJ | Množství | Cena / MJ | Celkem | Dodávka | Dodávka celk. | Montáž | Montáž celk. | DPH | Cena s DPH | Hmotnost / MJ | Hmotnost celk.(t) | Dem. hmotnost / MJ | Dem. hmotnost celk.(t) | Ceník | Cen. soustava / platnost | Cenová úroveň | Nhod / MJ | Nhod celk. | Dodavatel | Typ položky | Stav položky
Díl: | 1 | Zemní práce |  |  |  | 0 |  | 0 |  | 0 |  | 0 |  | 36.97 |  | 4.49 |  |  |  |  | 140.36 | [6 empty] | DIL
1 | 132200010RA0 | Hloubení nezapaž. rýh šířky do 60 cm v hornině 1-4 | m3 | 90.72 |  | 0 |  | 0 |  | 0 | 21 | 0 | 0 | 0 | 0 | 0 |  | RTS 25/ II | RTS 24/ II | 0.7963 | 72.24 |  | Agregovaná položka | Běžná |  |  |  | POL2_1
|  | výkop venku:8*0,9*1,5 : | [25 empty] | VV | 0
|  | rýha uvnitř:111*0,6*1,2 : | [25 empty] | VV | 0
|  | 90,72 |  | 90.72 | [23 empty] | VV | 0
2 | 162100010RA0 | Vodorovné přemístění výkopku | m3 | 90.72 |  | 0 |  | 0 |  | 0 | 21 | 0 | 0 | 0 | 0 | 0 |  | RTS 25/ II | RTS 24/ II | 0 | 0 |  | Agregovaná položka | Běžná |  |  |  | POL2_1
3 | 175100020RA0 | Obsyp potrubí štěrkopískem | m3 | 22.14 |  | 0 |  | 0 |  | 0 | 21 | 0 | 1.67 | 36.97 | 0 | 0 |  | RTS 25/ II | RTS 24/ II | 1.598 | 35.38 |  | Agregovaná položka | Běžná |  |  |  | POL2_1
|  | 8*0,9*0,3 : | [25 empty] | VV | 0
|  | 111*0,6*0,3 : | [25 empty] | VV | 0
|  | 22,14 |  | 22.14 | [23 empty] | VV | 0
4 | 174100010RA0 | Zásyp jam, rýh a šachet sypaninou | m3 | 68.58 |  | 0 |  | 0 |  | 0 | 21 | 0 | 0 | 0 | 0 | 0 |  | RTS 25/ II | RTS 24/ II | 0.276 | 18.93 |  | Agregovaná položka | Běžná |  |  |  | POL2_1
|  | 90,72-22,14 : | [25 empty] | VV | 0
|  | 68,58 |  | 68.58 | [23 empty] | VV | 0
5 | 113107100RA0 | Odstranění betonové vozovky, kryt tl. 80 mm, plocha do 50 m2 | m2 | 7.2 |  | 0 |  | 0 |  | 0 | 21 | 0 | 0 | 0 | 0.6232 | 4.49 |  | RTS 25/ II | RTS 24/ II | 1.918 | 13.81 |  | Agregovaná položka | Běžná |  |  |  | POL2_1
|  | 8*0,9 : | [25 empty] | VV | 0
|  | 7,2 |  | 7.2 | [23 empty] | VV | 0
Díl: | 5 | Komunikace |  |  |  | 0 |  | 0 |  | 0 |  | 0 |  | 8.43 |  | 0 |  |  |  |  | 1 | [6 empty] | DIL
6 | 581112001RA0 | Kryt komunikace z betonu tl. 15 cm | m2 | 7.2 |  | 0 |  | 0 |  | 0 | 21 | 0 | 1.1712 | 8.43 | 0 | 0 |  | RTS 25/ II | RTS 24/ II | 0.13888 | 1 |  | Agregovaná položka | Běžná |  |  |  | POL2_1
Díl: | 61 | Upravy povrchů vnitřní |  |  |  | 0 |  | 0 |  | 0 |  | 0 |  | 0.36 |  | 0 |  |  |  |  | 5.38 | [6 empty] | DIL
7 | 612420014RAA | Omítka stěn vnitřní vápenocementová hladká, montáž a demontáž pomocného lešení | m2 | 8 |  | 0 |  | 0 |  | 0 | 21 | 0 | 0.04454 | 0.36 | 0 | 0 |  | RTS 25/ II | RTS 24/ II | 0.67262 | 5.38 |  | Agregovaná položka | Běžná |  |  |  | POL2_1
|  | 40*0,2 : | [25 empty] | VV | 0
|  | 8 |  | 8 | [23 empty] | VV | 0
Díl: | 97 | Prorážení otvorů |  |  |  | 0 |  | 0 |  | 0 |  | 0 |  | 0.02 |  | 1.6 |  |  |  |  | 31.18 | [6 empty] | DIL
8 | 974100030RA0 | Vysekání rýh ve zdivu z cihel, 15 x 15 cm | m | 40 |  | 0 |  | 0 |  | 0 | 21 | 0 | 0.00049 | 0.02 | 0.04 | 1.6 |  | RTS 25/ II | RTS 24/ II | 0.7794 | 31.18 |  | Agregovaná položka | Běžná |  |  |  | POL2_1
Díl: | 721 | Vnitřní kanalizace |  |  |  | 0 |  | 0 |  | 0 |  | 0 |  | 370.46 |  | 0 |  |  |  |  | 223.74 | [6 empty] | DIL
9 | 721176102R00 | Potrubí HT připojovací, D 40 x 1,8 mm | m | 10 |  | 0 |  | 0 |  | 0 | 21 | 0 | 37 | 370 | 0 | 0 |  | RTS 25/ II | RTS 24/ II | 0.32 | 3.2 |  | Práce | Běžná |  |  |  | POL1_7
10 | 721176103R00 | Potrubí HT připojovací, D 50 x 1,8 mm | m | 30 |  | 0 |  | 0 |  | 0 | 21 | 0 | 0.00047 | 0.01 | 0 | 0 |  | RTS 25/ II | RTS 24/ II | 0.359 | 10.77 |  | Práce | Běžná |  |  |  | POL1_7
11 | 721176105R00 | Potrubí HT připojovací, D 110 x 2,7 mm | m | 36 |  | 0 |  | 0 |  | 0 | 21 | 0 | 0.00152 | 0.05 | 0 | 0 |  | RTS 25/ II | RTS 24/ II | 1.173 | 42.23 |  | Práce | Běžná |  |  |  | POL1_7
12 | 721176114R00 | Potrubí HT odpadní svislé, D 75 x 1,9 mm | m | 8 |  | 0 |  | 0 |  | 0 | 21 | 0 | 0.00078 | 0.01 | 0 | 0 |  | RTS 25/ II | RTS 24/ II | 0.819 | 6.55 |  | Práce | Běžná |  |  |  | POL1_7
13 | 721176124R00 | Potrubí HT svodné (ležaté) v zemi, D 75 x 1,9 mm | m | 20 |  | 0 |  | 0 |  | 0 | 21 | 0 | 0.00053 | 0.01 | 0 | 0 |  | RTS 25/ II | RTS 24/ II | 0.2675 | 5.35 |  | Práce | Běžná |  |  |  | POL1_7
14 | 721176232R00 | Potrubí KG svodné (ležaté) zavěšené, D 110 x 3,2 mm | m | 14 |  | 0 |  | 0 |  | 0 | 21 | 0 | 0.00185 | 0.03 | 0 | 0 |  | RTS 25/ II | RTS 24/ II | 0.7967 | 11.15 |  | Práce | Běžná |  |  |  | POL1_7
15 | 721176233R00 | Potrubí KG svodné (ležaté) zavěšené, D 125 x 3,2 mm | m | 12 |  | 0 |  | 0 |  | 0 | 21 | 0 | 0.00206 | 0.02 | 0 | 0 |  | RTS 25/ II | RTS 24/ II | 0.829 | 9.95 |  | Práce | Běžná |  |  |  | POL1_7
16 | 721176223R00 | Potrubí KG svodné (ležaté) v zemi, D 125 x 3,2 mm | m | 80 |  | 0 |  | 0 |  | 0 | 21 | 0 | 0.00252 | 0.2 | 0 | 0 |  | RTS 25/ II | RTS 24/ II | 0.8 | 64 |  | Práce | Běžná |  |  |  | POL1_7
17 | 721176222R00 | Potrubí KG svodné (ležaté) v zemi, D 110 x 3,2 mm | m | 60 |  | 0 |  | 0 |  | 0 | 21 | 0 | 0.0021 | 0.13 | 0 | 0 |  | RTS 25/ II | RTS 24/ II | 0.8 | 48 |  | Práce | Běžná |  |  |  | POL1_7
18 | 721194104R00 | Vyvedení odpadních výpustek, D 40 x 1,8 mm | kus | 7 |  | 0 |  | 0 |  | 0 | 21 | 0 | 0 | 0 | 0 | 0 |  | RTS 25/ II | RTS 24/ II | 0.157 | 1.1 |  | Práce | Běžná |  |  |  | POL1_7
19 | 721194105R00 | Vyvedení odpadních výpustek, D 50 x 1,8 mm | kus | 27 |  | 0 |  | 0 |  | 0 | 21 | 0 | 0 | 0 | 0 | 0 |  | RTS 25/ II | RTS 24/ II | 0.174 | 4.7 |  | Práce | Běžná |  |  |  | POL1_7
20 | 721194106R00 | Vyvedení odpadních výpustek, D 75 | kus | 12 |  | 0 |  | 0 |  | 0 | 21 | 0 | 0 | 0 | 0 | 0 |  | RTS 25/ II | RTS 24/ II | 0.205 | 2.46 |  | Práce | Běžná |  |  |  | POL1_7
21 | 721194109R00 | Vyvedení odpadních výpustek, D 110 x 2,3 mm | kus | 2 |  | 0 |  | 0 |  | 0 | 21 | 0 | 0 | 0 | 0 | 0 |  | RTS 25/ II | RTS 24/ II | 0.259 | 0.52 |  | Práce | Běžná |  |  |  | POL1_7
22 | 721273150R00 | Hlavice ventilační přivětrávací | kus | 6 |  | 0 |  | 0 |  | 0 | 21 | 0 | 0.00049 | 0 | 0 | 0 |  | RTS 25/ II | RTS 24/ II | 0.133 | 0.8 |  | Práce | Běžná |  |  |  | POL1_7
23 | 551620261R | Sifon pro odkapávající kondenzát podomítkový, nerez | kus | 2 |  | 0 |  | 0 |  | 0 | 21 | 0 | 0.00124 | 0 | 0 | 0 | SPCM | RTS 25/ II | RTS 24/ II | 0 | 0 |  | Specifikace | Běžná |  |  |  | POL3_0
24 | 55141040R | Ventil rohový mosazný TE-66 - 1/2" bez filtru | kus | 20 |  | 0 |  | 0 |  | 0 | 21 | 0 | 9e-05 | 0 | 0 | 0 | SPCM | RTS 25/ II | RTS 24/ II | 0 | 0 |  | Specifikace | Běžná |  |  |  | POL3_0
25 | 721290111R00 | Zkouška těsnosti kanalizace vodou DN 125 mm | m | 270 |  | 0 |  | 0 |  | 0 | 21 | 0 | 0 | 0 | 0 | 0 |  | RTS 25/ II | RTS 24/ II | 0.048 | 12.96 |  | Práce | Běžná |  |  |  | POL1_7
26 | 998721201R00 | Přesun hmot pro vnitřní kanalizaci, výšky do 6 m | % |  |  | 0 |  | 0 |  | 0 | 21 | 0 | 0 | 0 | 0 | 0 |  | RTS 25/ II | RTS 24/ II | 0 | 0 |  | Přesun hmot | Běžná |  |  |  | POL7_7
Díl: | 722 | Vnitřní vodovod |  |  |  | 0 |  | 0 |  | 0 |  | 0 |  | 1.9 |  | 0.25 |  |  |  |  | 358.71 | [6 empty] | DIL
27 | 722235113R00 | Kohout vodovodní, kulový, vnitřní-vnitřní závit, DN 25 mm | kus | 4 |  | 0 |  | 0 |  | 0 | 21 | 0 | 0.00032 | 0 | 0 | 0 |  | RTS 25/ II | RTS 24/ II | 0.227 | 0.91 |  | Práce | Běžná |  |  |  | POL1_7
28 | 722235112R00 | Kohout vodovodní, kulový, vnitřní-vnitřní závit, DN 20 mm | kus | 2 |  | 0 |  | 0 |  | 0 | 21 | 0 | 0.0002 | 0 | 0 | 0 |  | RTS 25/ II | RTS 24/ II | 0.207 | 0.41 |  | Práce | Běžná |  |  |  | POL1_7
29 | 722221113R00 | Kohout vypouštěcí kulový, DN 20 mm | kus | 20 |  | 0 |  | 0 |  | 0 | 21 | 0 | 0.0004 | 0.01 | 0 | 0 |  | RTS 25/ II | RTS 24/ II | 0.114 | 2.28 |  | Práce | Běžná |  |  |  | POL1_7
30 | 722172311R00 | Potrubí plastové PP-R , včetně zednických výpomocí, D 20 x 2,8 mm, PN 16 | m | 80 |  | 0 |  | 0 |  | 0 | 21 | 0 | 0.00399 | 0.32 | 0 | 0 |  | RTS 25/ II | RTS 24/ II | 0.5429 | 43.43 |  | Práce | Běžná |  |  |  | POL1_7
31 | 722172312R00 | Potrubí plastové PP-R , včetně zednických výpomocí, D 25 x 3,5 mm, PN 16 | m | 220 |  | 0 |  | 0 |  | 0 | 21 | 0 | 0.00518 | 1.14 | 0 | 0 |  | RTS 25/ II | RTS 24/ II | 0.6343 | 139.55 |  | Práce | Běžná |  |  |  | POL1_7
32 | 722172313R00 | Potrubí plastové PP-R, včetně zednických výpomocí, D 32 x 4,4 mm, PN 16 | m | 50 |  | 0 |  | 0 |  | 0 | 21 | 0 | 0.00537 | 0.27 | 0 | 0 |  | RTS 25/ II | RTS 24/ II | 0.6828 | 34.14 |  | Práce | Běžná |  |  |  | POL1_7
33 | 722172330R00 | Potrubí plastové PP-R , včetně zednických výpomocí, D 16 x 2,7 mm, PN 20 | m | 20 |  | 0 |  | 0 |  | 0 | 21 | 0 | 0.00394 | 0.08 | 0 | 0 |  | RTS 25/ II | RTS 24/ II | 0.522 | 10.44 |  | Práce | Běžná |  |  |  | POL1_7
34 | 722220111R00 | Nástěnka K 247, pro výtokový ventil G 1/2" | kus | 40 |  | 0 |  | 0 |  | 0 | 21 | 0 | 0.00063 | 0.03 | 0 | 0 |  | RTS 25/ II | RTS 24/ II | 0.272 | 10.88 |  | Práce | Běžná |  |  |  | POL1_7
35 | 722220121R00 | Nástěnka K 247, pro baterii G 1/2" | pár | 2 |  | 0 |  | 0 |  | 0 | 21 | 0 | 0.00148 | 0 | 0 | 0 |  | RTS 25/ II | RTS 24/ II | 0.54 | 1.08 |  | Práce | Běžná |  |  |  | POL1_7
36 | 722190401R00 | Vyvedení a upevnění výpustek DN 15 mm | kus | 44 |  | 0 |  | 0 |  | 0 | 21 | 0 | 0 | 0 | 0 | 0 |  | RTS 25/ II | RTS 24/ II | 0.425 | 18.7 |  | Práce | Běžná |  |  |  | POL1_7
37 | 722190901R00 | Uzavření/otevření vodovodního potrubí při opravě | kus | 3 |  | 0 |  | 0 |  | 0 | 21 | 0 | 0 | 0 | 0 | 0 |  | RTS 25/ II | RTS 24/ II | 0.165 | 0.5 |  | Práce | Běžná |  |  |  | POL1_7
38 | 722170911R00 | Oprava plastového potrubí, vsazení odbočky D 32 mm | kus | 6 |  | 0 |  | 0 |  | 0 | 21 | 0 | 0.00657 | 0.04 | 0 | 0 |  | RTS 25/ II | RTS 24/ II | 0.699 | 4.19 |  | Práce | Běžná |  |  |  | POL1_7
39 | 722181212RT6 | Izolace návleková tl. stěny 9 mm, vnitřní průměr 18 mm | m | 30 |  | 0 |  | 0 |  | 0 | 21 | 0 | 3e-05 | 0 | 0 | 0 |  | RTS 25/ II | RTS 24/ II | 0.135 | 4.05 |  | Práce | Běžná |  |  |  | POL1_7
40 | 722181212RT7 | Izolace návleková tl. stěny 9 mm, vnitřní průměr 22 mm | m | 120 |  | 0 |  | 0 |  | 0 | 21 | 0 | 4e-05 | 0 | 0 | 0 |  | RTS 25/ II | RTS 24/ II | 0.129 | 15.48 |  | Práce | Běžná |  |  |  | POL1_7
41 | 722181212RT8 | Izolace návleková tl. stěny 9 mm, vnitřní průměr 25 mm | m | 20 |  | 0 |  | 0 |  | 0 | 21 | 0 | 7e-05 | 0 | 0 | 0 |  | RTS 25/ II | RTS 24/ II | 0.129 | 2.58 |  | Práce | Běžná |  |  |  | POL1_7
42 | 722181244RT5 | Izolace návleková tl. stěny 20 mm, vnitřní průměr 15 mm | m | 20 |  | 0 |  | 0 |  | 0 | 21 | 0 | 4e-05 | 0 | 0 | 0 |  | RTS 25/ II | RTS 24/ II | 0.135 | 2.7 |  | Práce | Běžná |  |  |  | POL1_7
43 | 722181244RT6 | Izolace návleková tl. stěny 20 mm, vnitřní průměr 18 mm | m | 50 |  | 0 |  | 0 |  | 0 | 21 | 0 | 4e-05 | 0 | 0 | 0 |  | RTS 25/ II | RTS 24/ II | 0.135 | 6.75 |  | Práce | Běžná |  |  |  | POL1_7
44 | 722181244RT7 | Izolace návleková tl. stěny 20 mm, vnitřní průměr 22 mm | m | 100 |  | 0 |  | 0 |  | 0 | 21 | 0 | 5e-05 | 0.01 | 0 | 0 |  | RTS 25/ II | RTS 24/ II | 0.129 | 12.9 |  | Práce | Běžná |  |  |  | POL1_7
45 | 722181245RT9 | Izolace návleková tl. stěny 30 mm, vnitřní průměr 28 mm | m | 30 |  | 0 |  | 0 |  | 0 | 21 | 0 | 7e-05 | 0 | 0 | 0 |  | RTS 25/ II | RTS 24/ II | 0.129 | 3.87 |  | Práce | Běžná |  |  |  | POL1_7
46 | 722280106R00 | Tlaková zkouška vodovodního potrubí DN 32 mm | m | 370 |  | 0 |  | 0 |  | 0 | 21 | 0 | 0 | 0 | 0 | 0 |  | RTS 25/ II | RTS 24/ II | 0.029 | 10.73 |  | Práce | Běžná |  |  |  | POL1_7
47 | 722130802R00 | Demontáž potrubí ocelových závitových, DN 40 mm | m | 50 |  | 0 |  | 0 |  | 0 | 21 | 0 | 0 | 0 | 0.00497 | 0.25 |  | RTS 25/ II | RTS 24/ II | 0.204 | 10.2 |  | Práce | Běžná |  |  |  | POL1_7
48 | 722290234R00 | Proplach a dezinfekce vodovodního potrubí DN 80 mm | m | 370 |  | 0 |  | 0 |  | 0 | 21 | 0 | 1e-05 | 0 | 0 | 0 |  | RTS 25/ II | RTS 24/ II | 0.062 | 22.94 |  | Práce | Běžná |  |  |  | POL1_7
49 | 998722201R00 | Přesun hmot pro vnitřní vodovod, výšky do 6 m | % |  |  | 0 |  | 0 |  | 0 | 21 | 0 | 0 | 0 | 0 | 0 |  | RTS 25/ II | RTS 24/ II | 0 | 0 |  | Přesun hmot | Běžná |  |  |  | POL7_7
Díl: | 725 | Zařizovací předměty |  |  |  | 0 |  | 0 |  | 0 |  | 0 |  | 0.16 |  | 0 |  |  |  |  | 16.45 | [6 empty] | DIL
50 | 725017122R00 | Umyvadlo na šrouby, 550 x 420 mm, bílé | soubor | 7 |  | 0 |  | 0 |  | 0 | 21 | 0 | 0.01621 | 0.11 | 0 | 0 |  | RTS 25/ II | RTS 24/ II | 1.189 | 8.32 |  | Práce | Běžná |  |  |  | POL1_7
51 | 725845111R00 | Baterie sprchová nástěnná ruční, s příslušenstvím | kus | 1 |  | 0 |  | 0 |  | 0 | 21 | 0 | 0.00152 | 0 | 0 | 0 |  | RTS 25/ II | RTS 24/ II | 0.587 | 0.59 |  | Práce | Běžná |  |  |  | POL1_7
52 | 725823111RT2 | Baterie umyvadlová stojánková, ruční,, s dlouhým ramínkem | kus | 7 |  | 0 |  | 0 |  | 0 | 21 | 0 | 0.0016 | 0.01 | 0 | 0 |  | RTS 25/ II | RTS 24/ II | 0.445 | 3.12 |  | Práce | Běžná |  |  |  | POL1_7
53 | 725825114R00 | Baterie dřezová nástěnná ruční, výlevka | kus | 1 |  | 0 |  | 0 |  | 0 | 21 | 0 | 0.00172 | 0 | 0 | 0 |  | RTS 25/ II | RTS 24/ II | 0.476 | 0.48 |  | Práce | Běžná |  |  |  | POL1_7
54 | 63485005R | Rošt pro podlahový žlab, dl. 950 mm | kus | 1 |  | 0 |  | 0 |  | 0 | 21 | 0 | 0.00175 | 0 | 0 | 0 | SPCM | RTS 25/ II | RTS 24/ II | 0 | 0 |  | Specifikace | Běžná |  |  |  | POL3_0
55 | 725019101R00 | Výlevka stojící s plastovou mřížkou | soubor | 1 |  | 0 |  | 0 |  | 0 | 21 | 0 | 0.01442 | 0.01 | 0 | 0 |  | RTS 25/ II | RTS 24/ II | 1.25 | 1.25 |  | Práce | Běžná |  |  |  | POL1_7
56 | 725014131RT1 | Klozet závěsný + sedátko, bílý, včetně sedátka v bílé barvě | soubor | 1 |  | 0 |  | 0 |  | 0 | 21 | 0 | 0.0177 | 0.02 | 0 | 0 |  | RTS 25/ II | RTS 24/ II | 0.973 | 0.97 |  | Práce | Běžná |  |  |  | POL1_7
57 | 286967562R | Modul-WC Kombifix ovládání zepředu s odsáváním 1080 mm | kus | 1 |  | 0 |  | 0 |  | 0 | 21 | 0 | 0.009 | 0.01 | 0 | 0 | SPCM | RTS 25/ II | RTS 24/ II | 0 | 0 |  | Specifikace | Běžná |  |  |  | POL3_0
58 | 725860213R00 | Sifon umyvadlový , D 32/40 mm | kus | 7 |  | 0 |  | 0 |  | 0 | 21 | 0 | 0.0002 | 0 | 0 | 0 |  | RTS 25/ II | RTS 24/ II | 0.246 | 1.72 |  | Práce | Běžná |  |  |  | POL1_7
59 | 998725201R00 | Přesun hmot pro zařizovací předměty, výšky do 6 m | % |  |  | 0 |  | 0 |  | 0 | 21 | 0 | 0 | 0 | 0 | 0 |  | RTS 25/ II | RTS 24/ II | 0 | 0 |  | Přesun hmot | Běžná |  |  |  | POL7_7
[26 empty] | 12 | 21 | DPH
| Celkem |  |  |  |  | 0 | [19 empty] | 0 | 0 | SUM
Poznámky uchazeče k zadání
POPUZIV
END
Note on S6: Jedná se o informaci, zda se jedná o položku, která je do rozpočtu zadána z cenové soustavy RTS, nebo vlastní.
Note on T6: Jedná se o název CÚ, která je zadána u položky rozpočtu

## SO01 D.4.2 Pol
Položkový rozpočet | [27 empty] | #TypZaznamu#
S: | FK09/2024__1 | Modernizace stravovacího provozu při SŠP Kyjov | [25 empty] | STA
O: | SO01 | Stravovací provoz | [22 empty] | STA |  |  | OBJ
R: | D.4.2 | Vytápění | [25 empty] | ROZ
P.č. | Číslo položky | Název položky | MJ | Množství | Cena / MJ | Celkem | Dodávka | Dodávka celk. | Montáž | Montáž celk. | DPH | Cena s DPH | Hmotnost / MJ | Hmotnost celk.(t) | Dem. hmotnost / MJ | Dem. hmotnost celk.(t) | Ceník | Cen. soustava / platnost | Cenová úroveň | Nhod / MJ | Nhod celk. | Dodavatel | Typ položky | Stav položky
Díl: | 733 | Rozvod potrubí |  |  |  | 0 |  | 0 |  | 0 |  | 0 |  | 0.04 |  | 0.19 |  |  |  |  | 30.81 | [6 empty] | DIL
1 | 733151113R00 | Potrubí ocel. uhlík. ocel D 18x1,2 | m | 40 |  | 0 |  | 0 |  | 0 | 21 | 0 | 0.00082 | 0.03 | 0 | 0 |  | RTS 25/ II | RTS 24/ II | 0.20691 | 8.28 |  | Práce | Běžná |  |  |  | POL1_7
2 | 733151114R00 | Potrubí ocel.uhlík. ocel D 22x1,5 | m | 12 |  | 0 |  | 0 |  | 0 | 21 | 0 | 0.00113 | 0.01 | 0 | 0 |  | RTS 25/ II | RTS 24/ II | 0.21551 | 2.59 |  | Práce | Běžná |  |  |  | POL1_7
3 | 733190106R00 | Tlaková zkouška potrubí DN 32 | m | 52 |  | 0 |  | 0 |  | 0 | 21 | 0 | 0 | 0 | 0 | 0 |  | RTS 25/ II | RTS 24/ II | 0.018 | 0.94 |  | Práce | Běžná |  |  |  | POL1_7
4 | 733113114R00 | Příplatek za zhotovení přípojky DN 20 | kus | 24 |  | 0 |  | 0 |  | 0 | 21 | 0 | 0 | 0 | 0 | 0 |  | RTS 25/ II | RTS 24/ II | 0.35 | 8.4 |  | Práce | Běžná |  |  |  | POL1_7
5 | 733110806R00 | Demontáž potrubí ocelového závitového do DN 15-32 | m | 60 |  | 0 |  | 0 |  | 0 | 21 | 0 | 2e-05 | 0 | 0.0032 | 0.19 |  | RTS 25/ II | RTS 24/ II | 0.053 | 3.18 |  | Práce | Běžná |  |  |  | POL1_7
6 | 733194912R00 | Oprava-navaření odbočky na potrubí,D odbočky 28 | kus | 24 |  | 0 |  | 0 |  | 0 | 21 | 0 | 0.00016 | 0 | 0 | 0 |  | RTS 25/ II | RTS 24/ II | 0.309 | 7.42 |  | Práce | Běžná |  |  |  | POL1_7
7 | 733890806R00 | Přemístění vybouraných hmot - potrubí, H 48 - 60 m | t | 0.0012 |  | 0 |  | 0 |  | 0 | 21 | 0 | 0 | 0 | 0 | 0 |  | RTS 25/ II | RTS 24/ II | 3.348 | 0 |  | Práce | Běžná |  |  |  | POL1_7
8 | 998733203R00 | Přesun hmot pro rozvody potrubí, výšky do 24 m | % |  |  | 0 |  | 0 |  | 0 | 21 | 0 | 0 | 0 | 0 | 0 |  | RTS 25/ II | RTS 24/ II | 0 | 0 |  | Přesun hmot | Běžná |  |  |  | POL7_7
Díl: | 734 | Armatury |  |  |  | 0 |  | 0 |  | 0 |  | 0 |  | 0.04 |  | 0.01 |  |  |  |  | 34.46 | [6 empty] | DIL
9 | 734221672R00 | Hlavice ovládání ventilů termostatická | kus | 12 |  | 0 |  | 0 |  | 0 | 21 | 0 | 0.00014 | 0 | 0 | 0 |  | RTS 25/ II | RTS 24/ II | 0.072 | 0.86 |  | Práce | Běžná |  |  |  | POL1_7
10 | 734293312R00 | Kohout kulový vypouštěcí, DN 15 | kus | 7 |  | 0 |  | 0 |  | 0 | 21 | 0 | 0.0003 | 0 | 0 | 0 |  | RTS 25/ II | RTS 24/ II | 0.083 | 0.58 |  | Práce | Běžná |  |  |  | POL1_7
11 | 734223122RT1 | Ventil termostatický, přímý, DN 15, bez termostatické hlavice | kus | 12 |  | 0 |  | 0 |  | 0 | 21 | 0 | 0.0008 | 0.01 | 0 | 0 |  | RTS 25/ II | RTS 24/ II | 0.175 | 2.1 |  | Práce | Běžná |  |  |  | POL1_7
12 | 734263132R00 | Šroubení regulační, přímé, DN 15 | kus | 12 |  | 0 |  | 0 |  | 0 | 21 | 0 | 0.0006 | 0.01 | 0 | 0 |  | RTS 25/ II | RTS 24/ II | 0.082 | 0.98 |  | Práce | Běžná |  |  |  | POL1_7
13 | 734200811R00 | Demontáž armatur s 1závitem do G 1/2 | kus | 12 |  | 0 |  | 0 |  | 0 | 21 | 0 | 4e-05 | 0 | 0.00045 | 0.01 |  | RTS 25/ II | RTS 24/ II | 0.052 | 0.62 |  | Práce | Běžná |  |  |  | POL1_7
14 | 722182004RT2 | Montáž tepelné izolace skruží na potrubí přímé, DN 40 mm, samolepicí spoj, samolepicí spoj a příčné stažení páskou | m | 96 |  | 0 |  | 0 |  | 0 | 21 | 0 | 0 | 0 | 0 | 0 |  | RTS 25/ II | RTS 24/ II | 0.139 | 13.34 |  | Práce | Běžná |  |  |  | POL1_7
15 | 722181245RW6 | Izolace návleková tl. stěny 20 mm s Al polepem, vnitřní průměr 50 mm | m | 94 |  | 0 |  | 0 |  | 0 | 21 | 0 | 0.0002 | 0.02 | 0 | 0 |  | RTS 25/ II | RTS 24/ II | 0.17 | 15.98 |  | Práce | Běžná |  |  |  | POL1_7
16 | 734890806R00 | Přemístění demontovaných hmot - armatur, H 48-60 m | t | 0.00048 |  | 0 |  | 0 |  | 0 | 21 | 0 | 0 | 0 | 0 | 0 |  | RTS 25/ II | RTS 24/ II | 2.451 | 0 |  | Práce | Běžná |  |  |  | POL1_7
17 | 998734203R00 | Přesun hmot pro armatury, výšky do 24 m | % |  |  | 0 |  | 0 |  | 0 | 21 | 0 | 0 | 0 | 0 | 0 |  | RTS 25/ II | RTS 24/ II | 0 | 0 |  | Přesun hmot | Běžná |  |  |  | POL7_7
Díl: | 735 | Otopná tělesa |  |  |  | 0 |  | 0 |  | 0 |  | 0 |  | 0.66 |  | 0.84 |  |  |  |  | 22.05 | [6 empty] | DIL
18 | 735156666R00 | Otopné těleso panelové 22, v. 600 mm, dl. 1000 mm | kus | 6 |  | 0 |  | 0 |  | 0 | 21 | 0 | 0.0363 | 0.22 | 0 | 0 |  | RTS 25/ II | RTS 24/ II | 0.953 | 5.72 |  | Práce | Běžná |  |  |  | POL1_7
19 | 735156671R00 | Otopné těleso panelové 22, v. 600 mm, dl. 2000 mm | kus | 6 |  | 0 |  | 0 |  | 0 | 21 | 0 | 0.0726 | 0.44 | 0 | 0 |  | RTS 25/ II | RTS 24/ II | 1.1965 | 7.18 |  | Práce | Běžná |  |  |  | POL1_7
20 | 735000912R00 | Oprava-vyregulování ventilů s termost.ovládáním | kus | 12 |  | 0 |  | 0 |  | 0 | 21 | 0 | 0 | 0 | 0 | 0 |  | RTS 25/ II | RTS 24/ II | 0.268 | 3.22 |  | Práce | Běžná |  |  |  | POL1_7
21 | 735191910R00 | Napuštění vody do otopného systému - bez kotle | ks | 12 |  | 0 |  | 0 |  | 0 | 21 | 0 | 0 | 0 | 0 | 0 |  | RTS 25/ II | RTS 24/ II | 0.031 | 0.37 |  | Práce | Běžná |  |  |  | POL1_7
22 | 735151832R00 | Demontáž otopných těles délky do 2820 mm | kus | 12 |  | 0 |  | 0 |  | 0 | 21 | 0 | 0.0001 | 0 | 0.07003 | 0.84 |  | RTS 25/ II | RTS 24/ II | 0.412 | 4.94 |  | Práce | Běžná |  |  |  | POL1_7
23 | 735494811R00 | Vypuštění vody z otopných těles | ks | 12 |  | 0 |  | 0 |  | 0 | 21 | 0 | 0 | 0 | 0 | 0 |  | RTS 25/ II | RTS 24/ II | 0.052 | 0.62 |  | Práce | Běžná |  |  |  | POL1_7
24 | 735890806R00 | Přemístění demont. hmot - otop. těles, H 48 - 60 m | t | 0.0012 |  | 0 |  | 0 |  | 0 | 21 | 0 | 0 | 0 | 0 | 0 |  | RTS 25/ II | RTS 24/ II | 2.78 | 0 |  | Práce | Běžná |  |  |  | POL1_7
25 | 998735202R00 | Přesun hmot pro otopná tělesa, výšky do 12 m | % |  |  | 0 |  | 0 |  | 0 | 21 | 0 | 0 | 0 | 0 | 0 |  | RTS 25/ II | RTS 24/ II | 0 | 0 |  | Přesun hmot | Běžná |  |  |  | POL7_7
Díl: | 783 | Nátěry |  |  |  | 0 |  | 0 |  | 0 |  | 0 |  | 0.01 |  | 0 |  |  |  |  | 9.52 | [6 empty] | DIL
26 | 783421710R00 | Nátěr syntetický armatur do DN 100 mm základní | kus | 52 |  | 0 |  | 0 |  | 0 | 21 | 0 | 0.00014 | 0.01 | 0 | 0 |  | RTS 25/ II | RTS 24/ II | 0.025 | 1.3 |  | Práce | Běžná |  |  |  | POL1_7
27 | 783421310R00 | Provedení syntetického nátěru, armatur do DN 100 mm, dvojnásobného + 1x email | kus | 52 |  | 0 |  | 0 |  | 0 | 21 | 0 | 2e-05 | 0 | 0 | 0 |  | RTS 25/ II | RTS 24/ II | 0.158 | 8.22 |  | Práce | Běžná |  |  |  | POL1_7
Díl: | M22 | Montáž sdělovací a zabezp.tech |  |  |  | 0 |  | 0 |  | 0 |  | 0 |  | 0 |  | 0 |  |  |  |  | 16 | [6 empty] | DIL
28 | 222619131R00 | Topná zkouška (72 hod), protokol o uskutečnění TZ, grafy | kus | 1 |  | 0 |  | 0 |  | 0 | 21 | 0 | 0 | 0 | 0 | 0 |  | RTS 25/ II | RTS 24/ II | 16 | 16 |  | Práce | Běžná |  |  |  | POL1_9
[26 empty] | 12 | 21 | DPH
| Celkem |  |  |  |  | 0 | [19 empty] | 0 | 0 | SUM
Poznámky uchazeče k zadání
POPUZIV
END
Note on S6: Jedná se o informaci, zda se jedná o položku, která je do rozpočtu zadána z cenové soustavy RTS, nebo vlastní.
Note on T6: Jedná se o název CÚ, která je zadána u položky rozpočtu

## SO01 D.4.3 Pol
Položkový rozpočet | [27 empty] | #TypZaznamu#
S: | FK09/2024__1 | Modernizace stravovacího provozu při SŠP Kyjov | [25 empty] | STA
O: | SO01 | Stravovací provoz | [22 empty] | STA |  |  | OBJ
R: | D.4.3 | Plynoinstalace | [25 empty] | ROZ
P.č. | Číslo položky | Název položky | MJ | Množství | Cena / MJ | Celkem | Dodávka | Dodávka celk. | Montáž | Montáž celk. | DPH | Cena s DPH | Hmotnost / MJ | Hmotnost celk.(t) | Dem. hmotnost / MJ | Dem. hmotnost celk.(t) | Ceník | Cen. soustava / platnost | Cenová úroveň | Nhod / MJ | Nhod celk. | Dodavatel | Typ položky | Stav položky
Díl: | 96 | Bourání konstrukcí |  |  |  | 0 |  | 0 |  | 0 |  | 0 |  | 0.03 |  | 0.14 |  |  |  |  | 0.77 | [6 empty] | DIL
1 | 965042221R00 | Bourání mazanin betonových tl. nad 10 cm, pl. 1 m2 | m3 | 0.06 |  | 0 |  | 0 |  | 0 | 21 | 0 | 0 | 0 | 2.2 | 0.13 |  | RTS 25/ II | RTS 24/ II | 10.47 | 0.63 |  | Práce | Běžná |  |  |  | POL1_1
|  | 6*0,1*0,1 : | [25 empty] | VV | 0
|  | 0,06 |  | 0.06 | [23 empty] | VV | 0
2 | 965081712RT1 | Bourání dlažeb keramických tl.10 mm, pl. do 1 m2, ručně, dlaždice keramické | m2 | 0.6 |  | 0 |  | 0 |  | 0 | 21 | 0 | 0 | 0 | 0.02 | 0.01 |  | RTS 25/ II | RTS 24/ II | 0.24 | 0.14 |  | Práce | Běžná |  |  |  | POL1_1
3 | 58942100R | Asfalt litý jemnozrnný | t | 0.03 |  | 0 |  | 0 |  | 0 | 21 | 0 | 1 | 0.03 | 0 | 0 | SPCM | RTS 25/ II | RTS 24/ II | 0 | 0 |  | Specifikace | Běžná |  |  |  | POL3_0
|  | 6*0,1*0,05 : | [25 empty] | VV | 0
|  | 0,03 |  | 0.03 | [23 empty] | VV | 0
Díl: | 723 | Vnitřní plynovod |  |  |  | 0 |  | 0 |  | 0 |  | 0 |  | 0.25 |  | 0.18 |  |  |  |  | 23.44 | [6 empty] | DIL
4 | 723110204R00 | Potrubí ocelové závitové černé šroubované DN 25 mm | m | 8 |  | 0 |  | 0 |  | 0 | 21 | 0 | 0.00961 | 0.08 | 0 | 0 |  | RTS 25/ II | RTS 24/ II | 0.696 | 5.57 |  | Práce | Běžná |  |  |  | POL1_7
5 | 723110205R00 | Potrubí ocelové závitové černé šroubované DN 32 mm | m | 2 |  | 0 |  | 0 |  | 0 | 21 | 0 | 0.00998 | 0.02 | 0 | 0 |  | RTS 25/ II | RTS 24/ II | 0.676 | 1.35 |  | Práce | Běžná |  |  |  | POL1_7
6 | 723110206R00 | Potrubí ocelové závitové černé šroubované DN 40 mm | m | 5 |  | 0 |  | 0 |  | 0 | 21 | 0 | 0.01049 | 0.05 | 0 | 0 |  | RTS 25/ II | RTS 24/ II | 0.711 | 3.56 |  | Práce | Běžná |  |  |  | POL1_7
7 | 723150312R00 | Potrubí ocelové hladké černé svařované D 57 x 2,9 mm | m | 7 |  | 0 |  | 0 |  | 0 | 21 | 0 | 0.00803 | 0.06 | 0 | 0 |  | RTS 25/ II | RTS 24/ II | 0.537 | 3.76 |  | Práce | Běžná |  |  |  | POL1_7
8 | 723150313R00 | Potrubí ocelové hladké černé svařované D 76 x 3,2 mm | m | 2 |  | 0 |  | 0 |  | 0 | 21 | 0 | 0.01005 | 0.02 | 0 | 0 |  | RTS 25/ II | RTS 24/ II | 0.559 | 1.12 |  | Práce | Běžná |  |  |  | POL1_7
9 | 723120809R00 | Demontáž potrubí svařovaného závitového DN 50 - 80 mm | m | 22 |  | 0 |  | 0 |  | 0 | 21 | 0 | 0.00039 | 0.01 | 0.00828 | 0.18 |  | RTS 25/ II | RTS 24/ II | 0.052 | 1.14 |  | Práce | Běžná |  |  |  | POL1_7
10 | 723190252R00 | Vyvedení a upevnění plynovodních výpustek DN 20 mm | kus | 6 |  | 0 |  | 0 |  | 0 | 21 | 0 | 0.001 | 0.01 | 0 | 0 |  | RTS 25/ II | RTS 24/ II | 0.424 | 2.54 |  | Práce | Běžná |  |  |  | POL1_7
11 | 723190919R00 | Navaření odbočky na plynové potrubí DN 80 mm | kus | 1 |  | 0 |  | 0 |  | 0 | 21 | 0 | 0.00045 | 0 | 0 | 0 |  | RTS 25/ II | RTS 24/ II | 0.609 | 0.61 |  | Práce | Běžná |  |  |  | POL1_7
12 | 723190901R00 | Uzavření nebo otevření plynového potrubí | kus | 2 |  | 0 |  | 0 |  | 0 | 21 | 0 | 0 | 0 | 0 | 0 |  | RTS 25/ II | RTS 24/ II | 0.064 | 0.13 |  | Práce | Běžná |  |  |  | POL1_7
13 | 723190907R00 | Odvzdušnění a napuštění plynového potrubí | m | 24 |  | 0 |  | 0 |  | 0 | 21 | 0 | 0 | 0 | 0 | 0 |  | RTS 25/ II | RTS 24/ II | 0.062 | 1.49 |  | Práce | Běžná |  |  |  | POL1_7
14 | 723190909R00 | Zkouška tlaková plynového potrubí | kus | 1 |  | 0 |  | 0 |  | 0 | 21 | 0 | 0 | 0 | 0 | 0 |  | RTS 25/ II | RTS 24/ II | 0.482 | 0.48 |  | Práce | Běžná |  |  |  | POL1_7
15 | 723235112R00 | Kohout kulový, vnitřní - vnitřní závit, DN 20 mm | kus | 6 |  | 0 |  | 0 |  | 0 | 21 | 0 | 0.00037 | 0 | 0 | 0 |  | RTS 25/ II | RTS 24/ II | 0.206 | 1.24 |  | Práce | Běžná |  |  |  | POL1_7
16 | 723235433R00 | Elektromagnetický ventil EVPE DN25 | kus | 2 |  | 0 |  | 0 |  | 0 | 21 | 0 | 0.0006 | 0 | 0 | 0 |  | RTS 25/ II | RTS 24/ II | 0.227 | 0.45 |  | Práce | Běžná |  |  |  | POL1_7
17 | 998723203R00 | Přesun hmot pro vnitřní plynovod, výšky do 24 m | % |  |  | 0 |  | 0 |  | 0 | 21 | 0 | 0 | 0 | 0 | 0 |  | RTS 25/ II | RTS 24/ II | 0 | 0 |  | Přesun hmot | Běžná |  |  |  | POL7_7
Díl: | 783 | Nátěry |  |  |  | 0 |  | 0 |  | 0 |  | 0 |  | 0 |  | 0 |  |  |  |  | 4.98 | [6 empty] | DIL
18 | 783421710R00 | Nátěr syntetický armatur do DN 100 mm základní | kus | 24 |  | 0 |  | 0 |  | 0 | 21 | 0 | 0.00014 | 0 | 0 | 0 |  | RTS 25/ II | RTS 24/ II | 0.025 | 0.6 |  | Práce | Běžná |  |  |  | POL1_7
19 | 783421310R00 | Provedení syntetického nátěru, armatur do DN 100 mm, dvojnásobného + 1x email | kus | 24 |  | 0 |  | 0 |  | 0 | 21 | 0 | 2e-05 | 0 | 0 | 0 |  | RTS 25/ II | RTS 24/ II | 0.158 | 3.79 |  | Práce | Běžná |  |  |  | POL1_7
20 | 783421790R00 | Přípl.za synt.nátěry armatur v kanálech do DN100mm | m | 6 |  | 0 |  | 0 |  | 0 | 21 | 0 | 0 | 0 | 0 | 0 |  | RTS 25/ II | RTS 24/ II | 0.025 | 0.15 |  | Práce | Běžná |  |  |  | POL1_7
21 | 783491112R00 | Nátěr asfaltový potrubí do DN 100 mm dvojnásobný | m | 6 |  | 0 |  | 0 |  | 0 | 21 | 0 | 9e-05 | 0 | 0 | 0 |  | RTS 25/ II | RTS 24/ II | 0.074 | 0.44 |  | Práce | Běžná |  |  |  | POL1_7
[26 empty] | 12 | 21 | DPH
| Celkem |  |  |  |  | 0 | [19 empty] | 0 | 0 | SUM
Poznámky uchazeče k zadání
POPUZIV
END
Note on S6: Jedná se o informaci, zda se jedná o položku, která je do rozpočtu zadána z cenové soustavy RTS, nebo vlastní.
Note on T6: Jedná se o název CÚ, která je zadána u položky rozpočtu