## Stavba
#RTSROZP# | Soupis stavebních prací, dodávek a služeb
| Stavba: |  | ŠNAJD/N008.. | STAVEBNÍ ÚPRAVY REKREAČNÍHO STŘEDISKA LORIEN NEKOŘ 253
| Zadavatel | [5 empty] | IČO:
DIČ:
| Projektant: | [5 empty] | IČO:
DIČ:
| Zhotovitel: | [5 empty] | IČO:
DIČ:
Vypracoval:
| Rozpis ceny | [6 empty] | Celkem
HSV | HSV | [6 empty] | 0
PSV | PSV | [6 empty] | 0
MON | MON | [6 empty] | 0
VN | Vedlejší náklady | [6 empty] | 0
ON | Ostatní náklady | [6 empty] | 0
| Celkem | [6 empty] | 0
Rekapitulace daní
0 | Základ pro sníženou DPH |  |  | 15 | % | 0 |  |  | CZK
0 | Snížená DPH |  |  | 15 | % | 0 |  |  | CZK
0 | Základ pro základní DPH |  |  | 21 | % | 0 |  |  | CZK
0 | Základní DPH |  |  | 21 | % | 0 |  |  | CZK
0 | Zaokrouhlení |  |  |  |  | 0 |  |  | CZK
| Cena celkem bez DPH |  |  |  |  | 0 |  |  | CZK
0 | Cena celkem s DPH |  |  |  |  | 0 |  |  | CZK
|  | v |  |  | dne
|  |  | Za zhotovitele |  |  |  | Za objednatele
Rekapitulace dílčích částí
#CASTI>> | Číslo | Název |  |  | Základ pro sníženou DPH | Základ pro základní DPH | DPH celkem | Cena celkem | %
1 | Stavba |  |  |  | 0 | 0 | 0 | 0
2 |  | Ostatní a vedlejší náklady |  |  | 0 | 0 | 0 | 0
3 | 00 | VEDLEJŠÍ A OSTATNÍ NÁKLADY |  |  | 0 | 0 | 0 | 0
2 |  | Stavební objekt |  |  |  |  | 0
2 | SO 01 | STAVEBNÍ ÚPRAVY REKREAČNÍHO STŘEDISKA LORIEN NEKOŘ 253 |  |  | 0 | 0 | 0 | 0
3 | D.1.1 | ARCHITEKTONICKO - STAVEBNÍ ŘEŠENÍ |  |  | 0 | 0 | 0 | 0
3 | D.1.4.2 | ÚSTŘEDNÍ VYTÁPĚNÍ TEPLOVODNÍ + TČ |  |  | 0 | 0 | 0 | 0
3 | D.1.4.3 | OHŘEV TV |  |  | 0 | 0 | 0 | 0
3 | D.1.4.4 | MĚŘENÍ A REGULACE TEPLA |  |  | 0 | 0 | 0 | 0
3 | D.1.4.5.01 | SILNOPROUD STARÁ BUDOVA - VČ. ÚPRAV NAPÁJENÍ OBJEKTU |  |  | 0 | 0 | 0 | 0
3 | D.1.4.5.02 | SILNOPROUD - PŘÍSTAVBA 1. NP |  |  | 0 | 0 | 0 | 0
3 | D.1.4.5.03 | SILNOPROUD - PŘÍSTAVBA 2. NP, BYT SPRÁVCE |  |  | 0 | 0 | 0 | 0
3 | D.1.4.5.04 | SILNOPROUD 3.NP |  |  | 0 | 0 | 0 | 0
3 | D.1.4.5.05 | ELEKTRO - ELEKTRICKÉ VYTÁPĚNÍ KUCHYNĚ |  |  | 0 | 0 | 0 | 0
3 | D.1.4.6 | HROMOSVOD |  |  | 0 | 0 | 0 | 0
3 | D.1.4.7 | SLABOPROUDÉ ROZVODY |  |  | 0 | 0 | 0 | 0
3 | D.1.4.8 | FVE |  |  | 0 | 0 | 0 | 0
| Celkem za stavbu |  |  |  | 0 | 0 | 0 | 0 | 0
#POPS | Popis stavby: ŠNAJD/N008.. - STAVEBNÍ ÚPRAVY REKREAČNÍHO STŘEDISKA LORIEN NEKOŘ 253
#POPO | Popis objektu: SO 00 - VEDLEJŠÍ A OSTATNÍ NÁKLADY
#POPR | Popis rozpočtu: 00 - VEDLEJŠÍ A OSTATNÍ NÁKLADY
#POPO | Popis objektu: SO 01 - STAVEBNÍ ÚPRAVY REKREAČNÍHO STŘEDISKA LORIEN NEKOŘ 253
#POPR | Popis rozpočtu: D.1.1 - ARCHITEKTONICKO - STAVEBNÍ ŘEŠENÍ
#POPR | Popis rozpočtu: D.1.4.2 - ÚSTŘEDNÍ VYTÁPĚNÍ TEPLOVODNÍ + TČ
#POPR | Popis rozpočtu: D.1.4.3 - OHŘEV TV
#POPR | Popis rozpočtu: D.1.4.4 - MĚŘENÍ A REGULACE TEPLA
#POPR | Popis rozpočtu: D.1.4.5.01 - SILNOPROUD STARÁ BUDOVA - VČ. ÚPRAV NAPÁJENÍ OBJEKTU
#POPR | Popis rozpočtu: D.1.4.5.02 - SILNOPROUD - PŘÍSTAVBA 1. NP
#POPR | Popis rozpočtu: D.1.4.5.03 - SILNOPROUD - PŘÍSTAVBA 2. NP, BYT SPRÁVCE
#POPR | Popis rozpočtu: D.1.4.5.04 - SILNOPROUD 3.NP
#POPR | Popis rozpočtu: D.1.4.5.05 - ELEKTRO - ELEKTRICKÉ VYTÁPĚNÍ KUCHYNĚ
#POPR | Popis rozpočtu: D.1.4.6 - HROMOSVOD
#POPR | Popis rozpočtu: D.1.4.7 - SLABOPROUDÉ ROZVODY
#POPR | Popis rozpočtu: D.1.4.8 - FVE
Rekapitulace dílů
| Číslo | Název |  |  | Typ dílu |  |  | Celkem | %
| 015 | Projektové a vedlejší náklady |  |  | HSV |  |  | 0
| 017 | Přesun stavebních kapacit |  |  | HSV |  |  | 0
| 1 | Zemní práce |  |  | HSV |  |  | 0
| 2 | Základy a zvláštní zakládání |  |  | HSV |  |  | 0
| 3 | Svislé a kompletní konstrukce |  |  | HSV |  |  | 0
| 399 | Sádrokartonové kce |  |  | HSV |  |  | 0
| 4 | Vodorovné konstrukce |  |  | HSV |  |  | 0
| 43 | Schodiště |  |  | HSV |  |  | 0
| 5 | Komunikace |  |  | HSV |  |  | 0
| 61 | Úpravy povrchů vnitřní |  |  | HSV |  |  | 0
| 62 | Úpravy povrchů vnější |  |  | HSV |  |  | 0
| 63 | Podlahy a podlahové konstrukce |  |  | HSV |  |  | 0
| 8 | Trubní vedení |  |  | HSV |  |  | 0
| 9 | Ostatní konstrukce, bourání |  |  | HSV |  |  | 0
| 91 | Doplňující práce na komunikaci |  |  | HSV |  |  | 0
| 94 | Lešení a stavební výtahy |  |  | HSV |  |  | 0
| 95 | Dokončovací konstrukce na pozemních stavbách |  |  | HSV |  |  | 0
| 95_3 | C801-3 - Stavební práce - výseky, kapsy, rýhy |  |  | HSV |  |  | 0
| 96 | Bourání konstrukcí |  |  | HSV |  |  | 0
| 97 | Prorážení otvorů |  |  | HSV |  |  | 0
| 99 | Staveništní přesun hmot |  |  | HSV |  |  | 0
| C21Os | Ostatní |  |  | HSV |  |  | 0
| C22S | Dodávky zařízení (specifikace) |  |  | HSV |  |  | 0
| HZS | Práce v HZS |  |  | HSV |  |  | 0
| M21_Př | Zednické přípomoce pro elektropráce |  |  | HSV |  |  | 0
| 711 | Izolace proti vodě |  |  | PSV |  |  | 0
| 712 | Povlakové krytiny |  |  | PSV |  |  | 0
| 713 | Izolace tepelné |  |  | PSV |  |  | 0
| 722 | Vnitřní vodovod |  |  | PSV |  |  | 0
| 728 | Vzduchotechnika |  |  | PSV |  |  | 0
| 731 | Kotelny |  |  | PSV |  |  | 0
| 733 | Rozvod potrubí |  |  | PSV |  |  | 0
| 734 | Armatury |  |  | PSV |  |  | 0
| 735 | Otopná tělesa |  |  | PSV |  |  | 0
| 762 | Konstrukce tesařské |  |  | PSV |  |  | 0
| 764 | Konstrukce klempířské |  |  | PSV |  |  | 0
| 766 | Konstrukce truhlářské, okna a dveře |  |  | PSV |  |  | 0
| 766_DV | Dveře vč. přesunu hmot |  |  | PSV |  |  | 0
| 767 | Hodinové zúčtovací sazby |  |  | PSV |  |  | 0
| 767 | Konstrukce zámečnické |  |  | PSV |  |  | 0
| 767_P | Podhledy skládané |  |  | PSV |  |  | 0
| 767_PO | Požární výrobky ( vč. přesunu hmot ) |  |  | PSV |  |  | 0
| 767_VO | Vnější výplně otvorů ( vč. přesunu hmot ) |  |  | PSV |  |  | 0
| 776 | Podlahy povlakové |  |  | PSV |  |  | 0
| 781 | Obklady keramické |  |  | PSV |  |  | 0
| 783 | Nátěry |  |  | PSV |  |  | 0
| 784 | Malby |  |  | PSV |  |  | 0
| FVE_001 | Technologie FVE |  |  | MON |  |  | 0
| FVE_002 | DC část |  |  | MON |  |  | 0
| FVE_003 | Rozváděč R-FVE konstrukce 1 pole |  |  | MON |  |  | 0
| FVE_004 | Rozváděč R-FVE technologie |  |  | MON |  |  | 0
| FVE_006 | Rováděč NN stávající - doplnění jištění připojení |  |  | MON |  |  | 0
| FVE_008 | Elektroinstalace - slaboproud |  |  | MON |  |  | 0
| FVE_011 | PBŘ Opatření |  |  | MON |  |  | 0
| FVE_014 | Software job - dispečink |  |  | MON |  |  | 0
| M_22M | C22M - Sdělovací, signal. a zabezpečovací zařízení |  |  | MON |  |  | 0
| M21 | Elektromontáže |  |  | MON |  |  | 0
| M21_A | Slaboproudé instalace - Materiály - A |  |  | MON |  |  | 0
| M21_B | Slaboproudé instalace - Materiály - B |  |  | MON |  |  | 0
| M21_DZ | Elektro - Dodávky zařízení (specifikace) |  |  | MON |  |  | 0
| M21_hr | Hromosvod |  |  | MON |  |  | 0
| M21_HZS | Elektro - práce v HZS |  |  | MON |  |  | 0
| M21_M | Elektro - Materiály |  |  | MON |  |  | 0
| M21_O | OSTATNÍ |  |  | MON |  |  | 0
| M21_R | Elektro - revize |  |  | MON |  |  | 0
| M21_SP | Silnoproudá elektrotechnika |  |  | MON |  |  | 0
| M36 | Montáže měřících a regulačních zařízení |  |  | MON |  |  | 0
| M46 | Zemní práce při montážích |  |  | MON |  |  | 0
| NN | Výměna měření NN |  |  | MON |  |  | 0
| D96 | Přesuny suti a vybouraných hmot |  |  | PSU |  |  | 0
| ON_FVE | Vedlejší náklady pro FVE |  |  | VN |  |  | 0
| VN | Vedlejší náklady |  |  | VN |  |  | 0
| VON_D1404 | VON MĚŘENÍ A REGULACE TEPLA |  |  | VN |  |  | 0
| ON | Ostatní náklady |  |  | ON |  |  | 0
| ON_SIL | Vedlejší a ostatní náklady pro silnoproud |  |  | ON |  |  | 0
| ON_VYT | Vedlejší a ostatní náklady pro vytápění |  |  | ON |  |  | 0
| Cena celkem | [6 empty] | 0 | 0
Note on D11: Název
Note on I11: IČO
Note on D12: Ulice
Note on I12: DIČ
Note on D13: PSČ
Note on E13: Místo

## VzorPolozky (hidden)
Položkový rozpočet
S:
O:
R:

## SO 00 00 Naklady
Soupis vedlejších a ostatních nákladů | [27 empty] | #TypZaznamu#
S: | ŠNAJD/N008.. | STAVEBNÍ ÚPRAVY REKREAČNÍHO STŘEDISKA LORIEN NEKOŘ 253 | [25 empty] | STA
O: | SO 00 | VEDLEJŠÍ A OSTATNÍ NÁKLADY | [22 empty] | NAK |  |  | OBJ
R: | 00 | VEDLEJŠÍ A OSTATNÍ NÁKLADY | [25 empty] | ROZ
P.č. | Číslo položky | Název položky | MJ | Množství | Cena / MJ | Celkem | Dodávka | Dodávka celk. | Montáž | Montáž celk. | DPH | Cena s DPH | Hmotnost / MJ | Hmotnost celk.(t) | Dem. hmotnost / MJ | Dem. hmotnost celk.(t) | Ceník | Cen. soustava / platnost | Cenová úroveň | Nhod / MJ | Nhod celk. | Dodavatel | Typ položky | Stav položky
Díl: | ON_FVE | Vedlejší náklady pro FVE |  |  |  | 0 |  | 0 |  | 0 |  | 0 |  | 0 |  | 0 |  |  |  |  | 0 | [6 empty] | DIL
1 | 013244001.2 | Dokumentace skutečného provedení stavby do 50 kW | … | 1 |  | 0 |  | 0 |  | 0 | 21 | 0 | 0 | 0 | 0 | 0 |  | Vlastní | Indiv | 0 | 0 |  | Práce | Běžná |  |  |  | POL1_1
SPU
2 | 034002000 | Zabezpečení staveniště | … | 1 |  | 0 |  | 0 |  | 0 | 21 | 0 | 0 | 0 | 0 | 0 |  | Vlastní | Indiv | 0 | 0 |  | Práce | Běžná |  |  |  | POL1_1
SPU
3 | 045303000 | Koordinační činnost | … | 1 |  | 0 |  | 0 |  | 0 | 21 | 0 | 0 | 0 | 0 | 0 |  | Vlastní | Indiv | 0 | 0 |  | Práce | Běžná |  |  |  | POL1_1
SPU
4 | 049002000.1 | Ostatní inženýrská činnost - legislativa ČEZ, proces UTP | kpl | 1 |  | 0 |  | 0 |  | 0 | 21 | 0 | 0 | 0 | 0 | 0 |  | Vlastní | Indiv | 0 | 0 |  | Práce | Běžná |  |  |  | POL1_1
SPU
5 | 049303000 | Náklady vzniklé v souvislosti s předáním stavby, příprava pro kolaudaci | kpl | 1 |  | 0 |  | 0 |  | 0 | 21 | 0 | 0 | 0 | 0 | 0 |  | Vlastní | Indiv | 0 | 0 |  | Práce | Běžná |  |  |  | POL1_1
SPU
6 | 092203000 | Náklady na zaškolení | … | 1 |  | 0 |  | 0 |  | 0 | 21 | 0 | 0 | 0 | 0 | 0 |  | Vlastní | Indiv | 0 | 0 |  | Práce | Běžná |  |  |  | POL1_1
SPU
7 | 013244000.1 | Dokumentace pro provádění stavby do 50 kW | … | 1 |  | 0 |  | 0 |  | 0 | 21 | 0 | 0 | 0 | 0 | 0 |  | Vlastní | Indiv | 0 | 0 |  | R-položka | Běžná |  |  |  | POL12_1
SPU
8 | 044002000.3 | Revize NN do 50 kW | hod | 16 |  | 0 |  | 0 |  | 0 | 21 | 0 | 0 | 0 | 0 | 0 |  | Vlastní | Indiv | 0 | 0 |  | R-položka | Běžná |  |  |  | POL12_1
SPU
9 | 065002000 | Mimostaveništní doprava materiálů | … | 19.8 |  | 0 |  | 0 |  | 0 | 21 | 0 | 0 | 0 | 0 | 0 |  | Vlastní | Indiv | 0 | 0 |  | R-položka | Běžná |  |  |  | POL12_1
SPU
10 | 081002000 | Doprava zaměstnanců | kW | 19.8 |  | 0 |  | 0 |  | 0 | 21 | 0 | 0 | 0 | 0 | 0 |  | Vlastní | Indiv | 0 | 0 |  | R-položka | Běžná |  |  |  | POL12_1
SPU
Díl: | VN | Vedlejší náklady |  |  |  | 0 |  | 0 |  | 0 |  | 0 |  | 0 |  | 0 |  |  |  |  | 0 | [6 empty] | DIL
11 | 005111020R | Vytyčení stavby | sada | 1 |  | 0 |  | 0 |  | 0 | 21 | 0 | 0 | 0 | 0 | 0 |  | Vlastní | Indiv | 0 | 0 |  | VRN | Běžná |  |  |  | POL99_8
SPU
12 | 005121010R | Vybudování zařízení staveniště | sada | 1 |  | 0 |  | 0 |  | 0 | 21 | 0 | 0 | 0 | 0 | 0 |  | Vlastní | Indiv | 0 | 0 |  | VRN | Běžná |  |  |  | POL99_8
SPU
13 | 005121020R | Provoz zařízení staveniště | sada | 1 |  | 0 |  | 0 |  | 0 | 21 | 0 | 0 | 0 | 0 | 0 |  | Vlastní | Indiv | 0 | 0 |  | VRN | Běžná |  |  |  | POL99_8
SPU
14 | 005121030R | Odstranění zařízení staveniště | sada | 1 |  | 0 |  | 0 |  | 0 | 21 | 0 | 0 | 0 | 0 | 0 |  | Vlastní | Indiv | 0 | 0 |  | VRN | Běžná |  |  |  | POL99_8
SPU
15 | 005122010R | Provoz objednatele | sada | 1 |  | 0 |  | 0 |  | 0 | 21 | 0 | 0 | 0 | 0 | 0 |  | Vlastní | Indiv | 0 | 0 |  | VRN | Běžná |  |  |  | POL99_8
SPU
16 | 005124010R | Koordinační činnost | sada | 1 |  | 0 |  | 0 |  | 0 | 21 | 0 | 0 | 0 | 0 | 0 |  | Vlastní | Indiv | 0 | 0 |  | VRN | Běžná |  |  |  | POL99_8
SPU
Díl: | VON_D1404 | VON MĚŘENÍ A REGULACE TEPLA |  |  |  | 0 |  | 0 |  | 0 |  | 0 |  | 0 |  | 0 |  |  |  |  | 0 | [6 empty] | DIL
17 | 013244000.1 | Dokumentace pro provádění stavby | … | 1 |  | 0 |  | 0 |  | 0 | 21 | 0 | 0 | 0 | 0 | 0 |  | Vlastní | Indiv | 0 | 0 |  | Práce | Běžná |  |  |  | POL1_1
SPU
18 | 013244001 | Dokumentace skutečného provedení stavby | … | 1 |  | 0 |  | 0 |  | 0 | 21 | 0 | 0 | 0 | 0 | 0 |  | Vlastní | Indiv | 0 | 0 |  | Práce | Běžná |  |  |  | POL1_1
SPU
19 | 044002000.3 | Revize NN | hod | 16 |  | 0 |  | 0 |  | 0 | 21 | 0 | 0 | 0 | 0 | 0 |  | Vlastní | Indiv | 0 | 0 |  | Práce | Běžná |  |  |  | POL1_1
SPU
20 | 045303000. | Koordinační činnost | kpl | 1 |  | 0 |  | 0 |  | 0 | 21 | 0 | 0 | 0 | 0 | 0 |  | Vlastní | Indiv | 0 | 0 |  | Práce | Běžná |  |  |  | POL1_1
SPU
21 | 065002000 | Mimostaveništní, staveništní doprava materiálů | kpl | 1 |  | 0 |  | 0 |  | 0 | 21 | 0 | 0 | 0 | 0 | 0 |  | Vlastní | Indiv | 0 | 0 |  | Práce | Běžná |  |  |  | POL1_1
SPU
22 | 081002000 | Doprava zaměstnanců | kpl | 1 |  | 0 |  | 0 |  | 0 | 21 | 0 | 0 | 0 | 0 | 0 |  | Vlastní | Indiv | 0 | 0 |  | Práce | Běžná |  |  |  | POL1_1
SPU
23 | 092203000.. | Náklady na zaškolení, tech. podpora na tel. | kpl | 1 |  | 0 |  | 0 |  | 0 | 21 | 0 | 0 | 0 | 0 | 0 |  | Vlastní | Indiv | 0 | 0 |  | Práce | Běžná |  |  |  | POL1_1
SPU
Díl: | ON | Ostatní náklady |  |  |  | 0 |  | 0 |  | 0 |  | 0 |  | 0 |  | 0 |  |  |  |  | 0 | [6 empty] | DIL
24 | 005211010R | Předání a převzetí staveniště | sada | 1 |  | 0 |  | 0 |  | 0 | 21 | 0 | 0 | 0 | 0 | 0 |  | Vlastní | Indiv | 0 | 0 |  | VRN | Běžná |  |  |  | POL99_8
SPU
25 | 005211040R | Užívání veřejných ploch a prostranství | sada | 1 |  | 0 |  | 0 |  | 0 | 21 | 0 | 0 | 0 | 0 | 0 |  | Vlastní | Indiv | 0 | 0 |  | VRN | Běžná |  |  |  | POL99_8
|  | dopřesněno dle skutěčnosti : 1 |  | 1 | [23 empty] | VV | 0
SPU
26 | 005211080R | Bezpečnostní a hygienická opatření na staveništi | sada | 1 |  | 0 |  | 0 |  | 0 | 21 | 0 | 0 | 0 | 0 | 0 |  | Vlastní | Indiv | 0 | 0 |  | VRN | Běžná |  |  |  | POL99_8
SPU
27 | 005241010R | Dokumentace skutečného provedení | sada | 1 |  | 0 |  | 0 |  | 0 | 21 | 0 | 0 | 0 | 0 | 0 |  | Vlastní | Indiv | 0 | 0 |  | VRN | Běžná |  |  |  | POL99_8
SPU
28 | ON_002 | Výpočet počtu kotev pro budovu - zateplení stěn, platí pro celou plochu fasády | sada | 1 |  | 0 |  | 0 |  | 0 | 21 | 0 | 0 | 0 | 0 | 0 |  | Vlastní | Indiv | 0 | 0 |  | VRN | Běžná |  |  |  | POL99_8
SPU
Díl: | ON_SIL | Vedlejší a ostatní náklady pro silnoproud |  |  |  | 0 |  | 0 |  | 0 |  | 0 |  | 0 |  | 0 |  |  |  |  | 0 | [6 empty] | DIL
29 | D.1.4.5.01 | Zhotovení projektové dokumentace DSPS, D.1.4.5.01 | hod. | 24 |  | 0 |  | 0 |  | 0 | 21 | 0 | 0 | 0 | 0 | 0 |  | Vlastní | Indiv | 0 | 0 |  | Práce | Běžná |  |  |  | POL1_1
SPU
30 | D.1.4.5.02 | Zhotovení projektové dokumentace DSPS, D.1.4.5.02 | hod. | 8 |  | 0 |  | 0 |  | 0 | 21 | 0 | 0 | 0 | 0 | 0 |  | Vlastní | Indiv | 0 | 0 |  | Práce | Běžná |  |  |  | POL1_1
SPU
31 | D.1.4.5.03 | Zhotovení projektové dokumentace DSPS, D.1.4.5.03 | hod. | 8 |  | 0 |  | 0 |  | 0 | 21 | 0 | 0 | 0 | 0 | 0 |  | Vlastní | Indiv | 0 | 0 |  | Práce | Běžná |  |  |  | POL1_1
SPU
32 | D.1.4.5.04 | Zhotovení projektové dokumentace DSPS, D.1.4.5.04 | hod. | 6 |  | 0 |  | 0 |  | 0 | 21 | 0 | 0 | 0 | 0 | 0 |  | Vlastní | Indiv | 0 | 0 |  | Práce | Běžná |  |  |  | POL1_1
SPU
33 | D.1.4.5.05 | Hodinová zúčtovací sazba elektrikář odborný - Dokumentace skutečného stavu, D.1.4.5.05 | hod | 5 |  | 0 |  | 0 |  | 0 | 21 | 0 | 0 | 0 | 0 | 0 |  | Vlastní | Indiv | 0 | 0 |  | Práce | Běžná |  |  |  | POL1_7
SPU
Díl: | ON_VYT | Vedlejší a ostatní náklady pro vytápění |  |  |  | 0 |  | 0 |  | 0 |  | 0 |  | 0 |  | 0 |  |  |  |  | 0 | [6 empty] | DIL
34 | 005124010R | Koordinační činnost | Soubor | 1 |  | 0 |  | 0 |  | 0 | 21 | 0 | 0 | 0 | 0 | 0 |  | RTS 24/ II | Indiv | 0 | 0 |  | R-položka | Běžná |  |  |  | POL12_1
SPU
35 | 005241010R | Dokumentace skutečného provedení | Soubor | 1 |  | 0 |  | 0 |  | 0 | 21 | 0 | 0 | 0 | 0 | 0 |  | RTS 24/ II | Indiv | 0 | 0 |  | R-položka | Běžná |  |  |  | POL12_1
SPU
36 | 004111020R | Vypracování projektové dokumentace | Soubor | 1 |  | 0 |  | 0 |  | 0 | 21 | 0 | 0 | 0 | 0 | 0 |  | RTS 24/ II | Indiv | 0 | 0 |  | VRN | Běžná |  |  |  | POL99_8
SPU
37 | 004111020RA | Vypracování projektové dokumentace , dodavatelská/dílenská dokumentace ÚT | Soubor | 1 |  | 0 |  | 0 |  | 0 | 21 | 0 | 0 | 0 | 0 | 0 |  | Vlastní | Indiv | 0 | 0 |  | VRN | Běžná |  |  |  | POL99_8
SPU
[26 empty] | 15 | 21 | DPH
| Celkem |  |  |  |  | 0 | [19 empty] | 0 | 0 | SUM
END
Note on S6: Jedná se o informaci, zda se jedná o položku, která je do rozpočtu zadána z cenové soustavy RTS, nebo vlastní.
Note on T6: Jedná se o název CÚ, která je zadána u položky rozpočtu

## SO 01 D.1.1 Pol
Položkový soupis prací a dodávek | [27 empty] | #TypZaznamu#
S: | ŠNAJD/N008.. | STAVEBNÍ ÚPRAVY REKREAČNÍHO STŘEDISKA LORIEN NEKOŘ 253 | [25 empty] | STA
O: | SO 01 | STAVEBNÍ ÚPRAVY REKREAČNÍHO STŘEDISKA LORIEN NEKOŘ 253 | [22 empty] | STA |  |  | OBJ
R: | D.1.1 | ARCHITEKTONICKO - STAVEBNÍ ŘEŠENÍ | [25 empty] | ROZ
P.č. | Číslo položky | Název položky | MJ | Množství | Cena / MJ | Celkem | Dodávka | Dodávka celk. | Montáž | Montáž celk. | DPH | Cena s DPH | Hmotnost / MJ | Hmotnost celk.(t) | Dem. hmotnost / MJ | Dem. hmotnost celk.(t) | Ceník | Cen. soustava / platnost | Cenová úroveň | Nhod / MJ | Nhod celk. | Dodavatel | Typ položky | Stav položky
Díl: | 1 | Zemní práce |  |  |  | 0 |  | 0 |  | 0 |  | 0 |  | 150.1 |  | 18.35 |  |  |  |  | 388.75 | [6 empty] | DIL
1 | 139601102R00 | Ruční výkop jam, rýh a šachet v hornině 3 | m3 | 90.852 |  | 0 |  | 0 |  | 0 | 21 | 0 | 0 | 0 | 0 | 0 | 800-1 | RTS 24/ II | RTS 24/ II | 3.53 | 320.71 |  | Práce | Běžná |  |  |  | POL1_
|  | s přehozením na vzdálenost do 5 m nebo s naložením na ruční dopravní prostředek | [25 empty] | SPI
|  | výkop pro základové patky PRODLOUŽENÍ ŠTÍTŮ + boky balkonů : | [25 empty] | VV | 0
|  | 0,9*0,6*0,3*6 |  | 0.972 | [23 empty] | VV | 0
|  | zateplení základu - výměra viz půdorys 1. NP + řezy : | [25 empty] | VV | 0
|  | XPS tl.300mm všude kolem budovy výška 900 (pod+0) + 300mm (terén nad +0) = 1200mm : | [25 empty] | VV | 0
|  | Asf. hydroizolace svislá + NOP : | [25 empty] | VV | 0
|  | (0,9-0,2)*(2*(0,3+16+31+0,3) +2*(0,3+16+0,3) ) |  | 89.88 | [23 empty] | VV | 0
SPU
2 | 162701105R00 | Vodorovné přemístění výkopku z horniny 1 až 4, na vzdálenost přes 9 000 do 10 000 m | m3 | 90.852 |  | 0 |  | 0 |  | 0 | 21 | 0 | 0 | 0 | 0 | 0 | 800-1 | RTS 24/ II | RTS 24/ II | 0.01 | 0.91 |  | Práce | Běžná |  |  |  | POL1_
|  | po suchu, bez naložení výkopku, avšak se složením bez rozhrnutí, zpáteční cesta vozidla. | [25 empty] | SPI
|  | výkop pro základové patky PRODLOUŽENÍ ŠTÍTŮ + boky balkonů : | [25 empty] | VV | 0
|  | 0,9*0,6*0,3*6 |  | 0.972 | [23 empty] | VV | 0
|  | zateplení základu - výměra viz půdorys 1. NP + řezy : | [25 empty] | VV | 0
|  | XPS tl.300mm všude kolem budovy výška 900 (pod+0) + 300mm (terén nad +0) = 1200mm : | [25 empty] | VV | 0
|  | Asf. hydroizolace svislá + NOP : | [25 empty] | VV | 0
|  | (0,9-0,2)*(2*(0,3+16+31+0,3) +2*(0,3+16+0,3) ) |  | 89.88 | [23 empty] | VV | 0
SPU
3 | 162701109R00 | Vodorovné přemístění výkopku příplatek k ceně za každých dalších i započatých 1 000 m přes 10 000 m z horniny 1 až 4 | m3 | 908.52 |  | 0 |  | 0 |  | 0 | 21 | 0 | 0 | 0 | 0 | 0 | 800-1 | RTS 24/ II | RTS 24/ II | 0 | 0 |  | Práce | Běžná |  |  |  | POL1_
|  | po suchu, bez naložení výkopku, avšak se složením bez rozhrnutí, zpáteční cesta vozidla. | [25 empty] | SPI
|  | výkop pro základové patky PRODLOUŽENÍ ŠTÍTŮ + boky balkonů : | [25 empty] | VV | 0
|  | 0,9*0,6*0,3*6*10 |  | 9.72 | [23 empty] | VV | 0
|  | zateplení základu - výměra viz půdorys 1. NP + řezy : | [25 empty] | VV | 0
|  | XPS tl.300mm všude kolem budovy výška 900 (pod+0) + 300mm (terén nad +0) = 1200mm : | [25 empty] | VV | 0
|  | Asf. hydroizolace svislá + NOP : | [25 empty] | VV | 0
|  | (0,9-0,2)*(2*(0,3+16+31+0,3) +2*(0,3+16+0,3) )*10 |  | 898.8 | [23 empty] | VV | 0
SPU
4 | 167101101R00 | Nakládání, skládání, překládání neulehlého výkopku nakládání výkopku do 100 m3, z horniny 1 až 4 | m3 | 90.852 |  | 0 |  | 0 |  | 0 | 21 | 0 | 0 | 0 | 0 | 0 | 800-1 | RTS 24/ II | RTS 24/ II | 0.65 | 59.05 |  | Práce | Běžná |  |  |  | POL1_
|  | výkop pro základové patky PRODLOUŽENÍ ŠTÍTŮ + boky balkonů : | [25 empty] | VV | 0
|  | 0,9*0,6*0,3*6 |  | 0.972 | [23 empty] | VV | 0
|  | zateplení základu - výměra viz půdorys 1. NP + řezy : | [25 empty] | VV | 0
|  | XPS tl.300mm všude kolem budovy výška 900 (pod+0) + 300mm (terén nad +0) = 1200mm : | [25 empty] | VV | 0
|  | Asf. hydroizolace svislá + NOP : | [25 empty] | VV | 0
|  | (0,9-0,2)*(2*(0,3+16+31+0,3) +2*(0,3+16+0,3) ) |  | 89.88 | [23 empty] | VV | 0
SPU
5 | 181101102R00 | Úprava pláně v zářezech v hornině 1 až 4, se zhutněním | m2 | 73.4 |  | 0 |  | 0 |  | 0 | 21 | 0 | 0 | 0 | 0 | 0 | 800-1 | RTS 24/ II | RTS 24/ II | 0.02 | 1.47 |  | Práce | Běžná |  |  |  | POL1_
|  | vyrovnáním výškových rozdílů, ploch vodorovných a ploch do sklonu 1 : 5. | [25 empty] | SPI
|  | zateplení základu - výměra viz půdorys 1. NP + řezy : | [25 empty] | VV | 0
|  | XPS tl.300mm všude kolem budovy výška 900 (pod+0) + 300mm (terén nad +0) = 1200mm : | [25 empty] | VV | 0
|  | výkopy VČ. ZAŘÍZNUTÍ ASFALTU A OSAZENÍ NOVÝCH OBRUBNÍKŮ : | [25 empty] | VV | 0
|  | 2*(0,8+0,3+16+0,5*4)*0,5 |  | 19.1 | [23 empty] | VV | 0
|  | 2*(0,8+0,3+16+0,3+0,8+0,5*4)*0,5 |  | 20.2 | [23 empty] | VV | 0
|  | 2*(0,8+0,3+31+0,5*4)*0,5 |  | 34.1 | [23 empty] | VV | 0
SPU
6 | 182001111R00 | Plošná úprava terénu při nerovnostech terénu přes 50 do 100 mm, v rovině nebo na svahu do 1:5 | m2 | 73.4 |  | 0 |  | 0 |  | 0 | 21 | 0 | 0 | 0 | 0 | 0 | 823-1 | RTS 24/ II | RTS 24/ II | 0.09 | 6.61 |  | Práce | Běžná |  |  |  | POL1_
|  | s urovnáním povrchu, bez doplnění ornice, v hornině 1 až 4, | [25 empty] | SPI
|  | zateplení základu - výměra viz půdorys 1. NP + řezy : | [25 empty] | VV | 0
|  | XPS tl.300mm všude kolem budovy výška 900 (pod+0) + 300mm (terén nad +0) = 1200mm : | [25 empty] | VV | 0
|  | výkopy VČ. ZAŘÍZNUTÍ ASFALTU A OSAZENÍ NOVÝCH OBRUBNÍKŮ : | [25 empty] | VV | 0
|  | 2*(0,8+0,3+16+0,5*4)*0,5 |  | 19.1 | [23 empty] | VV | 0
|  | 2*(0,8+0,3+16+0,3+0,8+0,5*4)*0,5 |  | 20.2 | [23 empty] | VV | 0
|  | 2*(0,8+0,3+31+0,5*4)*0,5 |  | 34.1 | [23 empty] | VV | 0
SPU
7 | 199000002R00 | Poplatky za skládku horniny 1- 4, skupina 17 05 04 z Katalogu odpadů | m3 | 90.852 |  | 0 |  | 0 |  | 0 | 21 | 0 | 0 | 0 | 0 | 0 | 800-1 | RTS 24/ II | RTS 24/ II | 0 | 0 |  | Práce | Běžná |  |  |  | POL1_
|  | výkop pro základové patky PRODLOUŽENÍ ŠTÍTŮ + boky balkonů : | [25 empty] | VV | 0
|  | 0,9*0,6*0,3*6 |  | 0.972 | [23 empty] | VV | 0
|  | zateplení základu - výměra viz půdorys 1. NP + řezy : | [25 empty] | VV | 0
|  | XPS tl.300mm všude kolem budovy výška 900 (pod+0) + 300mm (terén nad +0) = 1200mm : | [25 empty] | VV | 0
|  | Asf. hydroizolace svislá + NOP : | [25 empty] | VV | 0
|  | (0,9-0,2)*(2*(0,3+16+31+0,3) +2*(0,3+16+0,3) ) |  | 89.88 | [23 empty] | VV | 0
SPU
8 | 119_01 | odstranění kompletní stávající skladby zpevněné plochy v místě nových okapových chodníků | m2 | 73.4 |  | 0 |  | 0 |  | 0 | 21 | 0 | 0 | 0 | 0.25 | 18.35 |  | Vlastní | Indiv | 0 | 0 |  | Práce | Běžná |  |  |  | POL1_
|  | zateplení základu - výměra viz půdorys 1. NP + řezy : | [25 empty] | VV | 0
|  | XPS tl.300mm všude kolem budovy výška 900 (pod+0) + 300mm (terén nad +0) = 1200mm : | [25 empty] | VV | 0
|  | výkopy VČ. ZAŘÍZNUTÍ ASFALTU A OSAZENÍ NOVÝCH OBRUBNÍKŮ : | [25 empty] | VV | 0
|  | 2*(0,8+0,3+16+0,5*4)*0,5 |  | 19.1 | [23 empty] | VV | 0
|  | 2*(0,8+0,3+16+0,3+0,8+0,5*4)*0,5 |  | 20.2 | [23 empty] | VV | 0
|  | 2*(0,8+0,3+31+0,5*4)*0,5 |  | 34.1 | [23 empty] | VV | 0
SPU
9 | 174100050RAB | Zásyp jam, rýh a šachet štěrkopískem, dovoz ze vzdálenosti 5 000 m, Kamenivo nestanovené těžené; frakce 0,0 až 32,0 mm | m3 | 89.88 |  | 0 |  | 0 |  | 0 | 21 | 0 | 1.67 | 150.1 | 0 | 0 | AP-HSV | RTS 24/ II | Součtová | 0 | 0 |  | Agregovaná položka | Běžná |  |  |  | POL2_
|  | sypaninou s vodorovnou přepravou k místu zásypu, uložením ve vrstvách a zhutněním. | [25 empty] | SPI
|  | zateplení základu - výměra viz půdorys 1. NP + řezy : | [25 empty] | VV | 0
|  | XPS tl.300mm všude kolem budovy výška 900 (pod+0) + 300mm (terén nad +0) = 1200mm : | [25 empty] | VV | 0
|  | Asf. hydroizolace svislá + NOP : | [25 empty] | VV | 0
|  | (0,9-0,2)*(2*(0,3+16+31+0,3) +2*(0,3+16+0,3) ) |  | 89.88 | [23 empty] | VV | 0
SPU
Díl: | 2 | Základy a zvláštní zakládání |  |  |  | 0 |  | 0 |  | 0 |  | 0 |  | 2.45 |  | 0 |  |  |  |  | 81.51 | [6 empty] | DIL
10 | 216904391R00 | Očištění ploch tlak. vodou nebo stlač. vzduchem , , příplatek za ruční dočištění ocelovými kartáči | m2 | 154.08 |  | 0 |  | 0 |  | 0 | 21 | 0 | 0 | 0 | 0 | 0 | 800-2 | RTS 24/ II | RTS 24/ II | 0.526 | 81.05 |  | Práce | Běžná |  |  |  | POL1_
|  | zateplení základu - výměra viz půdorys 1. NP + řezy : | [25 empty] | VV | 0
|  | XPS tl.300mm všude kolem budovy výška 900 (pod+0) + 300mm (terén nad +0) = 1200mm : | [25 empty] | VV | 0
|  | Asf. hydroizolace svislá + NOP : | [25 empty] | VV | 0
|  | (0,9+0,3)*(2*(0,3+16+31+0,3) +2*(0,3+16+0,3) ) |  | 154.08 | [23 empty] | VV | 0
SPU
11 | 275313611R00 | Beton základových patek prostý třídy C 16/20 | m3 | 0.972 |  | 0 |  | 0 |  | 0 | 21 | 0 | 2.525 | 2.45 | 0 | 0 | 801-1 | RTS 24/ II | RTS 24/ II | 0.477 | 0.46 |  | Práce | Běžná |  |  |  | POL1_
|  | výkop pro základové patky PRODLOUŽENÍ ŠTÍTŮ + boky balkonů : | [25 empty] | VV | 0
|  | 0,9*0,6*0,3*6 |  | 0.972 | [23 empty] | VV | 0
SPU
Díl: | 3 | Svislé a kompletní konstrukce |  |  |  | 0 |  | 0 |  | 0 |  | 0 |  | 1.06 |  | 0 |  |  |  |  | 234.44 | [6 empty] | DIL
12 | 310235251RT2 | Zazdívka otvorů o ploše do 0,0225 m2 ve zdivu nadzákladovém cihlami pálenými o tloušťce zdi přes 300 do 450 mm, Prvek zdicí pálený funkce: cihla plná; dl = 290 mm; š = 140 mm; v = 65 mm; fb = 20,0 N/mm2 | kus | 2 |  | 0 |  | 0 |  | 0 | 21 | 0 | 0.01888 | 0.04 | 0 | 0 | 801-4 | RTS 24/ II | RTS 24/ II | 0.23703 | 0.47 |  | Práce | Běžná |  |  |  | POL1_
|  | včetně pomocného pracovního lešení | [25 empty] | SPI
|  | č.v. 01 - 1. NP : | [25 empty] | VV | 0
|  | otvory po větrání 2*150/150 : | [25 empty] | VV | 0
|  | 2 |  | 2 | [23 empty] | VV | 0
SPU
13 | 340237211RT2 | Zazdívka otvorů o ploše přes 0,09 m2 do 0,25 m2 v příčkách nebo stěnách cihlami pálenými tloušťky do 100 mm, Prvek zdicí pálený funkce: cihla plná; dl = 290 mm; š = 140 mm; v = 65 mm; fb = 20,0 N/mm2 | kus | 1 |  | 0 |  | 0 |  | 0 | 21 | 0 | 0.02285 | 0.02 | 0 | 0 | 801-4 | RTS 24/ II | RTS 24/ II | 0.3622 | 0.36 |  | Práce | Běžná |  |  |  | POL1_
|  | včetně pomocného pracovního lešení | [25 empty] | SPI
|  | 1. NP : | [25 empty] | VV | 0
|  | 125 – zazdít otvor mezi 125 a 126 – původně větrací, ale dělí se tm požární úseky : | [25 empty] | VV | 0
|  | 1 |  | 1 | [23 empty] | VV | 0
SPU
14 | 340271415R00 | Zazdívka otvorů příček z pórobetonových tvárnic plochy do 0,25 m2, tloušťka zdiva 150 mm | kus | 2 |  | 0 |  | 0 |  | 0 | 21 | 0 | 0.02945 | 0.06 | 0 | 0 | 801-4 | RTS 24/ II | RTS 24/ II | 0.37 | 0.74 |  | Práce | Běžná |  |  |  | POL1_
|  | včetně pomocného pracovního lešení | [25 empty] | SPI
|  | dozdění otvorů po větracích mřížkách : 2 |  | 2 | [23 empty] | VV | 0
SPU
15 | 380941113RT1 | Dodatečná helikální výztuž 1 prut, průměr 8 mm, 880 MPa pevnost v tahu, uložení v drážce, v cihelném zdivu | m | 93 |  | 0 |  | 0 |  | 0 | 21 | 0 | 0.01014 | 0.94 | 0 | 0 | 801-4 | RTS 24/ II | RTS 24/ II | 2.504 | 232.87 |  | Práce | Běžná |  |  |  | POL1_
|  | frézování drážek v cihelném zdivu, zbavení drážky hrubších nečistot a prachových částí, vypláchnutí drážky vodou, vlepení výztuže a aplikace malty nebo tmelu, | [25 empty] | SPI |  | frézování drážek v cihelném zdivu, zbavení drážky hrubších nečistot a prachových částí, vypláchnutí drážky vodou, vlepení výztuže a aplikace malty nebo tmelu,
|  | drážky 60/10/1000 po 250 mm : | [25 empty] | VV | 0
|  | pohled JZ : | [25 empty] | VV | 0
|  | trhlina 1 - cca 42 drážek : 42*1,0 |  | 42 | [23 empty] | VV | 0
|  | trhlina 2 - cca 43 drážek : 43*1,0 |  | 43 | [23 empty] | VV | 0
|  | pohled SV : | [25 empty] | VV | 0
|  | trhlina - cca 8 drážek : 8*1,0 |  | 8 | [23 empty] | VV | 0
SPU
Díl: | 399 | Sádrokartonové kce |  |  |  | 0 |  | 0 |  | 0 |  | 0 |  | 1.67 |  | 0 |  |  |  |  | 79.11 | [6 empty] | DIL
16 | 342264051RTX | Podhled sádrokartonový na zavěšenou ocel. konstr., desky standard tl. 12,5 mm, bez izolace, finální, povrchová úprava | m2 | 6.25 |  | 0 |  | 0 |  | 0 | 21 | 0 | 0.01215 | 0.08 | 0 | 0 |  | Vlastní | Indiv | 1.01 | 6.31 |  | Práce | Běžná |  |  |  | POL1_
|  | rozsah bude upřesněn při realizaci : | [25 empty] | VV | 0
|  | do kalkulace zahrnout i případné demontáže : | [25 empty] | VV | 0
|  | 1. NP : | [25 empty] | VV | 0
|  | 113 : | [25 empty] | VV | 0
|  | 6,25 |  | 6.25 | [23 empty] | VV | 0
SPU
17 | 342264051RVX | Podhled sádrokartonový na zavěšenou ocel. konstr., desky impregnované tl. 12,5 mm, finální povrchová úprava | m2 | 72.075 |  | 0 |  | 0 |  | 0 | 21 | 0 | 0.01215 | 0.88 | 0 | 0 |  | Vlastní | Indiv | 1.01 | 72.8 |  | Práce | Běžná |  |  |  | POL1_
|  | rozsah bude upřesněn při realizaci : | [25 empty] | VV | 0
|  | do kalkulace zahrnout i případné demontáže : | [25 empty] | VV | 0
|  | 1. NP : | [25 empty] | VV | 0
|  | 109+110+106+107+108 : | [25 empty] | VV | 0
|  | 41,3+11,385+7,875+5,0+6,515 |  | 72.075 | [23 empty] | VV | 0
SPU
18 | 399410010R98 | D + M opláštění vedení na stěnách a stropech, vč. finální povrchové úpravy | bm | 57.8062 |  | 0 |  | 0 |  | 0 | 21 | 0 | 0.01223 | 0.71 | 0 | 0 |  | Vlastní | Indiv | 0 | 0 |  | Práce | Běžná |  |  |  | POL1_
|  | rozsah bude upřesněn při realizaci : | [25 empty] | VV | 0
|  | do kalkulace zahrnout i případné demontáže : | [25 empty] | VV | 0
|  | 1. NP : | [25 empty] | VV | 0
|  | 105, 104 : | [25 empty] | VV | 0
|  | 6,3*2 |  | 12.6 | [23 empty] | VV | 0
|  | 109 : | [25 empty] | VV | 0
|  | 6,0 |  | 6 | [23 empty] | VV | 0
|  | 119 : | [25 empty] | VV | 0
|  | 1,4 |  | 1.4 | [23 empty] | VV | 0
|  | 141 : | [25 empty] | VV | 0
|  | (12,15+12,15/2+2,5)*1,15 |  | 23.8337 | [23 empty] | VV | 0
|  | 146-148, 101 : | [25 empty] | VV | 0
|  | (4,85+4,8+2,5)*1,15 |  | 13.9725 | [23 empty] | VV | 0
SPU
Díl: | 43 | Schodiště |  |  |  | 0 |  | 0 |  | 0 |  | 0 |  | 0.71 |  | 0 |  |  |  |  | 0 | [6 empty] | DIL
19 | 4359228510R | d + m Schodišťový prvek | kus | 34 |  | 0 |  | 0 |  | 0 | 21 | 0 | 0.021 | 0.71 | 0 | 0 |  | Vlastní | Indiv | 0 | 0 |  | Práce | Běžná |  |  |  | POL1_
|  | 34 |  | 34 | [23 empty] | VV | 0
SPU
Díl: | 5 | Komunikace |  |  |  | 0 |  | 0 |  | 0 |  | 0 |  | 48.59 |  | 0 |  |  |  |  | 29.44 | [6 empty] | DIL
20 | 564851111R00 | Podklad ze štěrkodrti s rozprostřením a zhutněním frakce 0-63 mm, tloušťka po zhutnění 150 mm | m2 | 73.4 |  | 0 |  | 0 |  | 0 | 21 | 0 | 0.345 | 25.32 | 0 | 0 | 822-1 | RTS 24/ II | RTS 24/ II | 0.026 | 1.91 |  | Práce | Běžná |  |  |  | POL1_
|  | zateplení základu - výměra viz půdorys 1. NP + řezy : | [25 empty] | VV | 0
|  | XPS tl.300mm všude kolem budovy výška 900 (pod+0) + 300mm (terén nad +0) = 1200mm : | [25 empty] | VV | 0
|  | výkopy VČ. ZAŘÍZNUTÍ ASFALTU A OSAZENÍ NOVÝCH OBRUBNÍKŮ : | [25 empty] | VV | 0
|  | 2*(0,8+0,3+16+0,5*4)*0,5 |  | 19.1 | [23 empty] | VV | 0
|  | 2*(0,8+0,3+16+0,3+0,8+0,5*4)*0,5 |  | 20.2 | [23 empty] | VV | 0
|  | 2*(0,8+0,3+31+0,5*4)*0,5 |  | 34.1 | [23 empty] | VV | 0
SPU
21 | 596811111R00 | Kladení dlažby do lože z kameniva těženého tloušťky do 30 mm | m2 | 73.4 |  | 0 |  | 0 |  | 0 | 21 | 0 | 0.072 | 5.28 | 0 | 0 | 822-1 | RTS 24/ II | RTS 24/ II | 0.375 | 27.53 |  | Práce | Běžná |  |  |  | POL1_
|  | komunikací pro pěší, z dlaždic betonových a teracových, do velikosti dlaždic 0,25 m2, s provedením lože do tl. 30 mm, s vyplněním spár a se smetením přebytečného materiálu na vzdálenost do 3 m | [25 empty] | SPI |  | komunikací pro pěší, z dlaždic betonových a teracových, do velikosti dlaždic 0,25 m2, s provedením lože do tl. 30 mm, s vyplněním spár a se smetením přebytečného materiálu na vzdálenost do 3 m
|  | zateplení základu - výměra viz půdorys 1. NP + řezy : | [25 empty] | VV | 0
|  | XPS tl.300mm všude kolem budovy výška 900 (pod+0) + 300mm (terén nad +0) = 1200mm : | [25 empty] | VV | 0
|  | výkopy VČ. ZAŘÍZNUTÍ ASFALTU A OSAZENÍ NOVÝCH OBRUBNÍKŮ : | [25 empty] | VV | 0
|  | 2*(0,8+0,3+16+0,5*4)*0,5 |  | 19.1 | [23 empty] | VV | 0
|  | 2*(0,8+0,3+16+0,3+0,8+0,5*4)*0,5 |  | 20.2 | [23 empty] | VV | 0
|  | 2*(0,8+0,3+31+0,5*4)*0,5 |  | 34.1 | [23 empty] | VV | 0
SPU
22 | 59228231RX | Dlažba betonová 600 x 800 mm přírodní | kus | 94.1562 |  | 0 |  | 0 |  | 0 | 21 | 0 | 0.155 | 14.59 | 0 | 0 |  | Vlastní | Indiv | 0 | 0 |  | Specifikace | Běžná |  |  |  | POL3_
|  | zateplení základu - výměra viz půdorys 1. NP + řezy : | [25 empty] | VV | 0
|  | XPS tl.300mm všude kolem budovy výška 900 (pod+0) + 300mm (terén nad +0) = 1200mm : | [25 empty] | VV | 0
|  | výkopy VČ. ZAŘÍZNUTÍ ASFALTU A OSAZENÍ NOVÝCH OBRUBNÍKŮ : | [25 empty] | VV | 0
|  | 2*(0,8+0,3+16+0,5*4)*0,5/0,8/0,6*1,15 |  | 45.7604 | [23 empty] | VV | 0
|  | 2*(0,8+0,3+16+0,3+0,8+0,5*4)*0,5/0,8/0,6*1,15 |  | 48.3958 | [23 empty] | VV | 0
SPU
23 | 5924617731R | Dlažba betonová tl = 40,00 mm; dl = 600,0 mm; š = 300,0 mm; povrch: reliéfní, přírodní, impregnace; zátěž: pochozí | kus | 217.8611 |  | 0 |  | 0 |  | 0 | 21 | 0 | 0.0156 | 3.4 | 0 | 0 | SPCM | RTS 24/ II | RTS 24/ II | 0 | 0 |  | Specifikace | Běžná |  |  |  | POL3_
|  | zateplení základu - výměra viz půdorys 1. NP + řezy : | [25 empty] | VV | 0
|  | XPS tl.300mm všude kolem budovy výška 900 (pod+0) + 300mm (terén nad +0) = 1200mm : | [25 empty] | VV | 0
|  | výkopy VČ. ZAŘÍZNUTÍ ASFALTU A OSAZENÍ NOVÝCH OBRUBNÍKŮ : | [25 empty] | VV | 0
|  | 2*(0,8+0,3+31+0,5*4)*0,5/0,6/0,3*1,15 |  | 217.8611 | [23 empty] | VV | 0
SPU
Díl: | 61 | Úpravy povrchů vnitřní |  |  |  | 0 |  | 0 |  | 0 |  | 0 |  | 1.1 |  | 0 |  |  |  |  | 15.23 | [6 empty] | DIL
24 | 612451121R00 | Omítky vnitřního zdiva cementové hladké | m2 | 23.51 |  | 0 |  | 0 |  | 0 | 21 | 0 | 0.04558 | 1.07 | 0 | 0 | 801-1 | RTS 24/ II | RTS 24/ II | 0.608 | 14.29 |  | Práce | Běžná |  |  |  | POL1_
|  | v podlaží i ve schodišti, zdiva cihelného, kamenného, smíšeného nebo betonového | [25 empty] | SPI
|  | pod obklad : | [25 empty] | VV | 0
|  | rozsah bude upřesněn při realizaci : | [25 empty] | VV | 0
|  | 1. NP : | [25 empty] | VV | 0
|  | 106, 107 : | [25 empty] | VV | 0
|  | 2,0*(2,5+2,75*2+3,25*2) |  | 29 | [23 empty] | VV | 0
|  | -(1,15*1,1+1,25*2,1+0,8*2,0) |  | -5.49 | [23 empty] | VV | 0
SPU
25 | 612401291XX | Omítka malých ploch vnitřních stěn na dozdívkách, zapravení atd, s použitím suché maltové směsi, vč., perlinky a tmele | m2 | 2.6162 |  | 0 |  | 0 |  | 0 | 21 | 0 | 0.01187 | 0.03 | 0 | 0 |  | Vlastní | Indiv | 0.36 | 0.94 |  | Práce | Běžná |  |  |  | POL1_1
|  | č.v. 03 - 3. NP : | [25 empty] | VV | 0
|  | vč. stropu : | [25 empty] | VV | 0
|  | 0,35*(2,5*2+0,8+0,35*2)*1,15 |  | 2.6162 | [23 empty] | VV | 0
SPU
Díl: | 62 | Úpravy povrchů vnější |  |  |  | 0 |  | 0 |  | 0 |  | 0 |  | 30.56 |  | 0 |  |  |  |  | 2361.5 | [6 empty] | DIL
26 | 601011188RT7 | Omítka stropů a podhledů z hotových směsí vrchní tenkovrstvá, silikonová, zatíraná, tloušťka vrstvy 2 mm, probarvená | m2 | 37.85 |  | 0 |  | 0 |  | 0 | 21 | 0 | 0.00371 | 0.14 | 0 | 0 | 801-1 | RTS 24/ II | RTS 24/ II | 0.305 | 11.54 |  | Práce | Běžná |  |  |  | POL1_
|  | po jednotlivých vrstvách | [25 empty] | SPI
|  | Včetně pomocného lešení. | [25 empty] | POP
|  | plocha balkonu ve 2NP : | [25 empty] | VV | 0
|  | 30,28*1,25 |  | 37.85 | [23 empty] | VV | 0
SPU
27 | 601016195R00 | Omítka stropů a podhledů z hotových směsí doplňkové práce hloubková penetrace stropů silikátová | m2 | 37.85 |  | 0 |  | 0 |  | 0 | 21 | 0 | 0.00033 | 0.01 | 0 | 0 | 801-1 | RTS 24/ II | RTS 24/ II | 0.089 | 3.37 |  | Práce | Běžná |  |  |  | POL1_
|  | po jednotlivých vrstvách | [25 empty] | SPI
|  | plocha balkonu ve 2NP : | [25 empty] | VV | 0
|  | 30,28*1,25 |  | 37.85 | [23 empty] | VV | 0
SPU
28 | 602011188RT7 | Omítka stěn z hotových směsí vrchní tenkovrstvá, silikonová, zatřená, tloušťka vrstvy 2 mm, probarvená | m2 | 459.9948 |  | 0 |  | 0 |  | 0 | 21 | 0 | 0.00326 | 1.5 | 0 | 0 | 801-1 | RTS 24/ II | RTS 24/ II | 0.22 | 101.2 |  | Práce | Běžná |  |  |  | POL1_
|  | po jednotlivých vrstvách | [25 empty] | SPI
|  | výměry převzaty z ENERGETICKÉHO POSOUZENÍ ( Pavlína Heřmanová - 28.1.2020 ) : | [25 empty] | VV | 0
|  | 597,8 |  | 597.8 | [23 empty] | VV | 0
|  | 236,8 |  | 236.8 | [23 empty] | VV | 0
|  | výměra - viz položka 622432112R00 : | [25 empty] | VV | 0
|  | -37,4412 |  | -37.4412 | [23 empty] | VV | 0
|  | výměra - viz položka 622319152RV1 : | [25 empty] | VV | 0
|  | 61,656 |  | 61.656 | [23 empty] | VV | 0
|  | plocha dřevěný obklad : | [25 empty] | VV | 0
|  | odměřeno kreslícím programem : | [25 empty] | VV | 0
|  | VÝMĚRA - VYŠŠÍ BUDOVA štít 160m2 : | [25 empty] | VV | 0
|  | VÝMĚRA - VYŠŠÍ BUDOVA balkony 110m2 - okna 42,6m2=68m2 / lemy 2*7,9+8*9,1=88,6m : | [25 empty] | VV | 0
|  | VÝMĚRA - VYŠŠÍ BUDOVA dole 90m2 - okna 31m2=59m2 /lemy 2*7+8*8,2=79,6bm : | [25 empty] | VV | 0
|  | -(160,0+68,0+59,0)*1,02 |  | -292.74 | [23 empty] | VV | 0
|  | VÝMĚRA – NIŽŠÍ BUDOVA štít 104m2 : | [25 empty] | VV | 0
|  | -104,0*1,02 |  | -106.08 | [23 empty] | VV | 0
SPU
29 | 602016195R00 | Omítka stěn z hotových směsí Doplňkové práce pro omítky stěn z hotových směsí hloubková penetrace stěn silikátová, Hmota nátěrová typ: penetrace | m2 | 459.9948 |  | 0 |  | 0 |  | 0 | 21 | 0 | 0.00032 | 0.15 | 0 | 0 | 801-1 | RTS 24/ II | RTS 24/ II | 0.07 | 32.2 |  | Práce | Běžná |  |  |  | POL1_
|  | po jednotlivých vrstvách | [25 empty] | SPI
|  | výměry převzaty z ENERGETICKÉHO POSOUZENÍ ( Pavlína Heřmanová - 28.1.2020 ) : | [25 empty] | VV | 0
|  | 597,8 |  | 597.8 | [23 empty] | VV | 0
|  | 236,8 |  | 236.8 | [23 empty] | VV | 0
|  | výměra - viz položka 622432112R00 : | [25 empty] | VV | 0
|  | -37,4412 |  | -37.4412 | [23 empty] | VV | 0
|  | výměra - viz položka 622319152RV1 : | [25 empty] | VV | 0
|  | 61,656 |  | 61.656 | [23 empty] | VV | 0
|  | plocha dřevěný obklad : | [25 empty] | VV | 0
|  | odměřeno kreslícím programem : | [25 empty] | VV | 0
|  | VÝMĚRA - VYŠŠÍ BUDOVA štít 160m2 : | [25 empty] | VV | 0
|  | VÝMĚRA - VYŠŠÍ BUDOVA balkony 110m2 - okna 42,6m2=68m2 / lemy 2*7,9+8*9,1=88,6m : | [25 empty] | VV | 0
|  | VÝMĚRA - VYŠŠÍ BUDOVA dole 90m2 - okna 31m2=59m2 /lemy 2*7+8*8,2=79,6bm : | [25 empty] | VV | 0
|  | -(160,0+68,0+59,0)*1,02 |  | -292.74 | [23 empty] | VV | 0
|  | VÝMĚRA – NIŽŠÍ BUDOVA štít 104m2 : | [25 empty] | VV | 0
|  | -104,0*1,02 |  | -106.08 | [23 empty] | VV | 0
SPU
30 | 620991121R00 | Zakrývání výplní vnějších otvorů z postaveného lešení | m2 | 180.3102 |  | 0 |  | 0 |  | 0 | 21 | 0 | 4e-05 | 0.01 | 0 | 0 | 801-1 | RTS 24/ II | RTS 24/ II | 0.078 | 14.06 |  | Práce | Běžná |  |  |  | POL1_
|  | s rámy a zárubněmi, zábradlí, předmětů oplechování apod., které se zřizují ještě před úpravami povrchu, před jejich znečištěním při úpravách povrchu nástřikem plastických (lepivých) maltovin | [25 empty] | SPI |  | s rámy a zárubněmi, zábradlí, předmětů oplechování apod., které se zřizují ještě před úpravami povrchu, před jejich znečištěním při úpravách povrchu nástřikem plastických (lepivých) maltovin
|  | č.v. 01 - 1. NP : | [25 empty] | VV | 0
|  | (1,74*1,17*2+1,09*1,07+1,815*2,07+1,44*1,57*2+2,04*1,57*8)*1,15 |  | 45.0098 | [23 empty] | VV | 0
|  | (0,94*2,07)*1,15 |  | 2.2377 | [23 empty] | VV | 0
|  | (0,84*1,57*4+2,04*1,57*2+0,54*1,17+1,04*2,07+0,84*1,57*6+1,44*1,57+2,29*2,47+1,74*1,17+0,84*1,172+0,84*2,33+1,74*1,17)*1,15 |  | 42.9049 | [23 empty] | VV | 0
|  | (1,74*1,17+0,54*0,57*2)*1,15 |  | 3.0491 | [23 empty] | VV | 0
|  | č.v. 02 - 2. NP : | [25 empty] | VV | 0
|  | (1,44*2,12*2+1,17*1,57*8+0,87*2,12*8)*1,15 |  | 40.8894 | [23 empty] | VV | 0
|  | 1,44*1,47*1,15 |  | 2.4343 | [23 empty] | VV | 0
|  | (2,04*1,57*5+0,84*1,576+1,44*1,57+2,29*2,47)*1,15 |  | 29.0432 | [23 empty] | VV | 0
|  | (1,74*2,37)*1,15 |  | 4.7424 | [23 empty] | VV | 0
|  | (0,84*2,2*2+0,54*0,6*2)*1,15 |  | 4.9956 | [23 empty] | VV | 0
|  | č.v. 03 - 3. NP : | [25 empty] | VV | 0
|  | (1,74*1,97+0,54*0,57*3)*1,15 |  | 5.0039 | [23 empty] | VV | 0
SPU
31 | 621477121R00 | Oprava vnějších hladkých omítek podhledů složitost fasády I.-II., množství opravované plochy do 10% | m2 | 33.77 |  | 0 |  | 0 |  | 0 | 21 | 0 | 0.00241 | 0.08 | 0 | 0 | 801-4 | RTS 24/ II | RTS 24/ II | 0.26 | 8.78 |  | Práce | Běžná |  |  |  | POL1_
|  | postřik vodou a jednovrstvé doplnění omítky | [25 empty] | SPI
|  | NEZATEPLENÉ PLOCHY : | [25 empty] | VV | 0
|  | podhled balkonu : 30,7*1,1 |  | 33.77 | [23 empty] | VV | 0
SPU
32 | 621481211RT2 | Vyztužení vnějších omítek podhledů sklotextilní síťovinou s dodávkou výztužné sítě a stěrkového tmelu | m2 | 37.85 |  | 0 |  | 0 |  | 0 | 21 | 0 | 0.00367 | 0.14 | 0 | 0 | 801-1 | RTS 24/ II | RTS 24/ II | 0.444 | 16.81 |  | Práce | Běžná |  |  |  | POL1_
|  | plocha balkonu ve 2NP : | [25 empty] | VV | 0
|  | 30,28*1,25 |  | 37.85 | [23 empty] | VV | 0
SPU
33 | 622318946RT2 | Zateplení fasády , sendvičovými deskami z pěnového polystyrenu s příměsí grafitu a vrstvou minerální izolace, tloušťky 300 mm, kontaktní nátěr a silikonová omítka, hlazená, zrnitost 2 mm | m2 | 432.46 |  | 0 |  | 0 |  | 0 | 21 | 0 | 0.02126 | 9.19 | 0 | 0 | 801-1 | RTS 24/ II | Kalkul | 0.857 | 370.62 |  | Práce | Běžná |  |  |  | POL1_
|  | nanesení lepicího tmelu na izolační desky, nalepení desek, zajištění talířovými hmoždinkami (6 ks/m2), přebroušení desek EPS, nebo kašírování u minerálních desek, natažení stěrky, vtlačení výztužné tkaniny, přehlazení stěrky. Další vrstvy podle popisu položky. Včetně rohových lišt na hranách budov. | [25 empty] | SPI |  | nanesení lepicího tmelu na izolační desky, nalepení desek, zajištění talířovými hmoždinkami (6 ks/m2), přebroušení desek EPS, nebo kašírování u minerálních desek, natažení stěrky, vtlačení výztužné tkaniny, přehlazení stěrky. Další vrstvy podle popisu položky. Včetně rohových lišt na hranách budov.
|  | odměřeno kreslícím programem : | [25 empty] | VV | 0
|  | VÝMĚRA - VYŠŠÍ BUDOVA štít 160m2 : | [25 empty] | VV | 0
|  | VÝMĚRA - VYŠŠÍ BUDOVA balkony 110m2 - okna 42,6m2=68m2 / lemy 2*7,9+8*9,1=88,6m : | [25 empty] | VV | 0
|  | VÝMĚRA - VYŠŠÍ BUDOVA dole 90m2 - okna 31m2=59m2 /lemy 2*7+8*8,2=79,6bm : | [25 empty] | VV | 0
|  | (160,0+68,0+59,0)*1,02 |  | 292.74 | [23 empty] | VV | 0
|  | VÝMĚRA – NIŽŠÍ BUDOVA štít 104m2 : | [25 empty] | VV | 0
|  | 104,0*1,02 |  | 106.08 | [23 empty] | VV | 0
|  | lemy : | [25 empty] | VV | 0
|  | (88,6+79,6)*0,2 |  | 33.64 | [23 empty] | VV | 0
|  | pod dřevěný obklad : | [25 empty] | VV | 0
SPU
34 | 622318946RT2 | Zateplení fasády , sendvičovými deskami z pěnového polystyrenu s příměsí grafitu a vrstvou minerální izolace, tloušťky 300 mm, kontaktní nátěr a silikonová omítka, hlazená, zrnitost 2 mm | m2 | 445.3148 |  | 0 |  | 0 |  | 0 | 21 | 0 | 0.02126 | 9.47 | 0 | 0 | 801-1 | RTS 24/ II | RTS 24/ II | 0.857 | 381.63 |  | Práce | Běžná |  |  |  | POL1_
|  | nanesení lepicího tmelu na izolační desky, nalepení desek, zajištění talířovými hmoždinkami (6 ks/m2), přebroušení desek EPS, nebo kašírování u minerálních desek, natažení stěrky, vtlačení výztužné tkaniny, přehlazení stěrky. Další vrstvy podle popisu položky. Včetně rohových lišt na hranách budov. | [25 empty] | SPI |  | nanesení lepicího tmelu na izolační desky, nalepení desek, zajištění talířovými hmoždinkami (6 ks/m2), přebroušení desek EPS, nebo kašírování u minerálních desek, natažení stěrky, vtlačení výztužné tkaniny, přehlazení stěrky. Další vrstvy podle popisu položky. Včetně rohových lišt na hranách budov.
|  | výměry převzaty z ENERGETICKÉHO POSOUZENÍ ( Pavlína Heřmanová - 28.1.2020 ) : | [25 empty] | VV | 0
|  | 597,8 |  | 597.8 | [23 empty] | VV | 0
|  | 236,8 |  | 236.8 | [23 empty] | VV | 0
|  | výměra - viz položka 622432112R00 : | [25 empty] | VV | 0
|  | -37,4412 |  | -37.4412 | [23 empty] | VV | 0
|  | výměra - viz položka 622319152RV1 : | [25 empty] | VV | 0
|  | 46,976 |  | 46.976 | [23 empty] | VV | 0
|  | plocha dřevěný obklad : | [25 empty] | VV | 0
|  | odměřeno kreslícím programem : | [25 empty] | VV | 0
|  | VÝMĚRA - VYŠŠÍ BUDOVA štít 160m2 : | [25 empty] | VV | 0
|  | VÝMĚRA - VYŠŠÍ BUDOVA balkony 110m2 - okna 42,6m2=68m2 / lemy 2*7,9+8*9,1=88,6m : | [25 empty] | VV | 0
|  | VÝMĚRA - VYŠŠÍ BUDOVA dole 90m2 - okna 31m2=59m2 /lemy 2*7+8*8,2=79,6bm : | [25 empty] | VV | 0
|  | -(160,0+68,0+59,0)*1,02 |  | -292.74 | [23 empty] | VV | 0
|  | VÝMĚRA – NIŽŠÍ BUDOVA štít 104m2 : | [25 empty] | VV | 0
|  | -104,0*1,02 |  | -106.08 | [23 empty] | VV | 0
SPU
35 | 622311563R00 | Zateplení parapetu extrudovaným polystyrénem, tloušťky 30 mm | m2 | 46.7705 |  | 0 |  | 0 |  | 0 | 21 | 0 | 0.00902 | 0.42 | 0 | 0 | 801-1 | RTS 24/ II | RTS 24/ II | 1.56 | 72.96 |  | Práce | Běžná |  |  |  | POL1_
|  | nanesení lepicího tmelu na izolační desky, nalepení desek, natažení stěrky, vtlačení výztužné tkaniny a přehlazení stěrky. Včetně parapetních lišt. | [25 empty] | SPI |  | nanesení lepicího tmelu na izolační desky, nalepení desek, natažení stěrky, vtlačení výztužné tkaniny a přehlazení stěrky. Včetně parapetních lišt.
|  | Součinitel tepelné vodivosti izolantu je 0,035 W/mK. | [25 empty] | POP
|  | výměra - viz oplechování parapetů : | [25 empty] | VV | 0
|  | parapet r.š. 350mm : | [25 empty] | VV | 0
|  | 50,2*0,35*1,15 |  | 20.2055 | [23 empty] | VV | 0
|  | parapet r.š. 500mm : | [25 empty] | VV | 0
|  | 46,2*0,5*1,15 |  | 26.565 | [23 empty] | VV | 0
SPU
36 | 622318950RV1 | Povrchová úprava ostění zateplovacího systému , stěrka s výztužnou tkaninou | m2 | 61.656 |  | 0 |  | 0 |  | 0 | 21 | 0 | 0.00817 | 0.5 | 0 | 0 | 801-1 | RTS 24/ II | RTS 24/ II | 1.61 | 99.27 |  | Práce | Běžná |  |  |  | POL1_
|  | okenní a rohové lišty, výztužná stěrka. Povrchová úprava dle popisu položky. | [25 empty] | SPI
|  | Položka obsahuje okenní a rohové lišty a výztužnou stěrku. | [25 empty] | POP
|  | pouze u stávajících výplní otvorů : | [25 empty] | VV | 0
|  | pohled JV : 7*(2*1,6+2,1)*0,42 |  | 15.582 | [23 empty] | VV | 0
|  | 8*(2*1,6+0,9)*0,42 |  | 13.776 | [23 empty] | VV | 0
|  | 1*(2*1,6+1,5)*0,42 |  | 1.974 | [23 empty] | VV | 0
|  | pohled SZ : 2*(2*1,6+1,5)*0,42 |  | 3.948 | [23 empty] | VV | 0
|  | 2*(2*2,15+1,5)*0,42 |  | 4.872 | [23 empty] | VV | 0
|  | 8*(2*2,15+2,1)*0,42 |  | 21.504 | [23 empty] | VV | 0
SPU
37 | 622421121RT2 | Omítky vnější stěn vápenocementové hrubé zatřené, ze suché maltové směsi, | m2 | 154.08 |  | 0 |  | 0 |  | 0 | 21 | 0 | 0.03615 | 5.57 | 0 | 0 | 801-1 | RTS 24/ II | RTS 24/ II | 0.41402 | 63.79 |  | Práce | Běžná |  |  |  | POL1_
|  | zateplení základu - výměra viz půdorys 1. NP + řezy : | [25 empty] | VV | 0
|  | XPS tl.300mm všude kolem budovy výška 900 (pod+0) + 300mm (terén nad +0) = 1200mm : | [25 empty] | VV | 0
|  | Asf. hydroizolace svislá + NOP : | [25 empty] | VV | 0
|  | (0,9+0,3)*(2*(0,3+16+31+0,3) +2*(0,3+16+0,3) ) |  | 154.08 | [23 empty] | VV | 0
SPU
38 | 622432112R00 | Omítky vnější stěn z umělého kamene v přírodní barvě drtí dekorativní střednězrnné, akrylátové, Hmota nátěrová akrylátová; typ: penetrace; funkce: proti tvorbě skvrn, úprava savosti; barva: 8 barevných odstínů dle vzorníku | m2 | 75.9612 |  | 0 |  | 0 |  | 0 | 21 | 0 | 0.00618 | 0.47 | 0 | 0 | 801-1 | RTS 24/ II | RTS 24/ II | 0.5 | 37.98 |  | Práce | Běžná |  |  |  | POL1_
|  | perimeter 160 + 40 mm : | [25 empty] | VV | 0
|  | izolace nerovností soklu - pohled SZ : 11,42*0,3 |  | 3.426 | [23 empty] | VV | 0
|  | 26,1*0,15 |  | 3.915 | [23 empty] | VV | 0
|  | pohled JV : 9,5*0,15 |  | 1.425 | [23 empty] | VV | 0
|  | 5,2*0,3 |  | 1.56 | [23 empty] | VV | 0
|  | pohled SV : 3,68 |  | 3.68 | [23 empty] | VV | 0
|  | pohled severozápadní : (30,28*0,34) |  | 10.2952 | [23 empty] | VV | 0
|  | pohled jihovýchodní : (30,28*0,3) |  | 9.084 | [23 empty] | VV | 0
|  | -(0,3*0,9) |  | -0.27 | [23 empty] | VV | 0
|  | -(0,3*1,1) |  | -0.33 | [23 empty] | VV | 0
|  | pohled jihozápadní : 16,52*0,3 |  | 4.956 | [23 empty] | VV | 0
|  | -(0,3*1,0) |  | -0.3 | [23 empty] | VV | 0
|  | zateplení základu - výměra viz půdorys 1. NP + řezy : | [25 empty] | VV | 0
|  | XPS tl.300mm všude kolem budovy výška 900 (pod+0) + 300mm (terén nad +0) = 1200mm : | [25 empty] | VV | 0
|  | Asf. hydroizolace svislá + NOP : | [25 empty] | VV | 0
|  | 0,3*(2*(0,3+16+31+0,3) +2*(0,3+16+0,3) ) |  | 38.52 | [23 empty] | VV | 0
SPU
39 | 622477121R00 | Oprava vnějších hladkých omítek stěn složitost fasády I.-II., množství opravované plochy do 10 % | m2 | 860.4448 |  | 0 |  | 0 |  | 0 | 21 | 0 | 0.00241 | 2.07 | 0 | 0 | 801-4 | RTS 24/ II | RTS 24/ II | 0.19 | 163.48 |  | Práce | Běžná |  |  |  | POL1_
|  | postřik vodou a jednovrstvé doplnění omítky | [25 empty] | SPI
|  | NEZATEPLENÉ PLOCHY : | [25 empty] | VV | 0
|  | čelo balkonu : (30,7*0,5)+2*(0,8*0,6) |  | 16.31 | [23 empty] | VV | 0
|  | výměry převzaty z ENERGETICKÉHO POSOUZENÍ ( Pavlína Heřmanová - 28.1.2020 ) : | [25 empty] | VV | 0
|  | skladba F1 : | [25 empty] | VV | 0
|  | 597,8 |  | 597.8 | [23 empty] | VV | 0
|  | skladba F2 : | [25 empty] | VV | 0
|  | 236,8 |  | 236.8 | [23 empty] | VV | 0
|  | výměra - viz položka 622432112R00 : | [25 empty] | VV | 0
|  | -37,4412 |  | -37.4412 | [23 empty] | VV | 0
|  | výměra - viz položka 622319152RV1 : | [25 empty] | VV | 0
|  | 46,976 |  | 46.976 | [23 empty] | VV | 0
SPU
40 | 622481211RT2 | Vyztužení povrchových úprav vnějších stěn stěrkou s výztužnou sklotextilní tkaninou, s dodávkou sítě a stěrkového tmelu | m2 | 92.2712 |  | 0 |  | 0 |  | 0 | 21 | 0 | 0.00367 | 0.34 | 0 | 0 | 801-1 | RTS 24/ II | RTS 24/ II | 0.36 | 33.22 |  | Práce | Běžná |  |  |  | POL1_
|  | perimeter 160 + 40 mm : | [25 empty] | VV | 0
|  | izolace nerovností soklu - pohled SZ : 11,42*0,3 |  | 3.426 | [23 empty] | VV | 0
|  | 26,1*0,15 |  | 3.915 | [23 empty] | VV | 0
|  | pohled JV : 9,5*0,15 |  | 1.425 | [23 empty] | VV | 0
|  | 5,2*0,3 |  | 1.56 | [23 empty] | VV | 0
|  | pohled SV : 3,68 |  | 3.68 | [23 empty] | VV | 0
|  | pohled severozápadní : (30,28*0,34) |  | 10.2952 | [23 empty] | VV | 0
|  | pohled jihovýchodní : (30,28*0,3) |  | 9.084 | [23 empty] | VV | 0
|  | -(0,3*0,9) |  | -0.27 | [23 empty] | VV | 0
|  | -(0,3*1,1) |  | -0.33 | [23 empty] | VV | 0
|  | pohled jihozápadní : 16,52*0,3 |  | 4.956 | [23 empty] | VV | 0
|  | -(0,3*1,0) |  | -0.3 | [23 empty] | VV | 0
|  | NEZATEPLENÉ PLOCHY : | [25 empty] | VV | 0
|  | čelo balkonu : (30,7*0,5)+2*(0,8*0,6) |  | 16.31 | [23 empty] | VV | 0
|  | zateplení základu - výměra viz půdorys 1. NP + řezy : | [25 empty] | VV | 0
|  | XPS tl.300mm všude kolem budovy výška 900 (pod+0) + 300mm (terén nad +0) = 1200mm : | [25 empty] | VV | 0
|  | Asf. hydroizolace svislá + NOP : | [25 empty] | VV | 0
|  | 0,3*(2*(0,3+16+31+0,3) +2*(0,3+16+0,3) ) |  | 38.52 | [23 empty] | VV | 0
SPU
41 | 622904112R00 | Očištění fasád tlakovou vodou, složitost fasády 1 - 2 | m2 | 897.886 |  | 0 |  | 0 |  | 0 | 21 | 0 | 2e-05 | 0.02 | 0 | 0 | 801-1 | RTS 24/ II | RTS 24/ II | 0.11 | 98.77 |  | Práce | Běžná |  |  |  | POL1_
|  | výměry převzaty z ENERGETICKÉHO POSOUZENÍ ( Pavlína Heřmanová - 28.1.2020 ) : | [25 empty] | VV | 0
|  | skladba F1 : | [25 empty] | VV | 0
|  | 597,8 |  | 597.8 | [23 empty] | VV | 0
|  | skladba F2 : | [25 empty] | VV | 0
|  | 236,8 |  | 236.8 | [23 empty] | VV | 0
|  | výměra - viz položka 622319152RV1 : | [25 empty] | VV | 0
|  | 46,976 |  | 46.976 | [23 empty] | VV | 0
|  | NEZATEPLENÉ PLOCHY : | [25 empty] | VV | 0
|  | čelo balkonu : (30,7*0,5)+2*(0,8*0,6) |  | 16.31 | [23 empty] | VV | 0
SPU
42 | 622904121R00 | Očištění fasád ruční čištění ocelovým kartáčem, | m2 | 179.5772 |  | 0 |  | 0 |  | 0 | 21 | 0 | 0 | 0 | 0 | 0 | 801-1 | RTS 24/ II | RTS 24/ II | 0.43 | 77.22 |  | Práce | Běžná |  |  |  | POL1_
|  | na cca 20-ti% plochy : | [25 empty] | VV | 0
|  | výměry převzaty z ENERGETICKÉHO POSOUZENÍ ( Pavlína Heřmanová - 28.1.2020 ) : | [25 empty] | VV | 0
|  | skladba F1 : | [25 empty] | VV | 0
|  | 597,8 |  | 597.8 | [23 empty] | VV | 0
|  | skladba F2 : | [25 empty] | VV | 0
|  | 236,8 |  | 236.8 | [23 empty] | VV | 0
|  | výměra - viz položka 622319152RV1 : | [25 empty] | VV | 0
|  | 46,976 |  | 46.976 | [23 empty] | VV | 0
|  | NEZATEPLENÉ PLOCHY : | [25 empty] | VV | 0
|  | čelo balkonu : (30,7*0,5)+2*(0,8*0,6) |  | 16.31 | [23 empty] | VV | 0
|  | přepočet výměry na 20% : | [25 empty] | VV | 0
|  | -897,886*0,8 |  | -718.3088 | [23 empty] | VV | 0
SPU
43 | 713131131R00 | Montáž tepelné izolace stěn lepením | m2 | 28.012 |  | 0 |  | 0 |  | 0 | 21 | 0 | 0.003 | 0.08 | 0 | 0 | 800-713 | RTS 24/ II | RTS 24/ II | 0.28 | 7.84 |  | Práce | Běžná |  |  |  | POL1_
|  | izolace nerovností soklu - pohled SZ : 11,42*0,3 |  | 3.426 | [23 empty] | VV | 0
|  | 26,1*0,15 |  | 3.915 | [23 empty] | VV | 0
|  | pohled JV : 9,5*0,15 |  | 1.425 | [23 empty] | VV | 0
|  | 5,2*0,3 |  | 1.56 | [23 empty] | VV | 0
|  | pohled SV : 3,68 |  | 3.68 | [23 empty] | VV | 0
|  | 2. vrstva : | [25 empty] | VV | 0
|  | 14,006 |  | 14.006 | [23 empty] | VV | 0
SPU
44 | 713131153R00 | Montáž tepelné izolace stěn Montáž tepelné izolace stěn lepením a přikotvení hmoždinkami na tmel a hmoždinky - 6 ks/m2, na beton | m2 | 88.4169 |  | 0 |  | 0 |  | 0 | 21 | 0 | 0 | 0 | 0 | 0 | 800-713 | RTS 24/ II | RTS 24/ II | 0.53 | 46.86 |  | Práce | Běžná |  |  |  | POL1_
|  | perimetr 40 : | [25 empty] | VV | 0
|  | izolace nerovností soklu - pohled SZ : 11,42*0,3 |  | 3.426 | [23 empty] | VV | 0
|  | 26,1*0,15 |  | 3.915 | [23 empty] | VV | 0
|  | pohled JV : 9,5*0,15 |  | 1.425 | [23 empty] | VV | 0
|  | 5,2*0,3 |  | 1.56 | [23 empty] | VV | 0
|  | pohled SV : 3,68 |  | 3.68 | [23 empty] | VV | 0
[28 empty] | VV | 0
|  | perimetr 140 : | [25 empty] | VV | 0
|  | nad balkonem ve 2NP : 30,7*0,15 |  | 4.605 | [23 empty] | VV | 0
|  | zateplení terasy ve 2NP : (6,27+2,325+5,82)*0,15 |  | 2.1622 | [23 empty] | VV | 0
[28 empty] | VV | 0
|  | perimetr 160 : | [25 empty] | VV | 0
|  | pohled severozápadní : (30,28*0,34) |  | 10.2952 | [23 empty] | VV | 0
|  | pohled jihovýchodní : (30,28*0,3) |  | 9.084 | [23 empty] | VV | 0
|  | -(0,3*0,9) |  | -0.27 | [23 empty] | VV | 0
|  | -(0,3*1,1) |  | -0.33 | [23 empty] | VV | 0
|  | pohled jihozápadní : 16,52*0,3 |  | 4.956 | [23 empty] | VV | 0
|  | -(0,3*1,0) |  | -0.3 | [23 empty] | VV | 0
|  | 2. vrstva : | [25 empty] | VV | 0
|  | 44,20845 |  | 44.2084 | [23 empty] | VV | 0
SPU
45 | 622311737SS | D + M doplňků KZS, lišty, rohovníky, APU profily atd | m2 | 506.9708 |  | 0 |  | 0 |  | 0 | 21 | 0 | 0 | 0 | 0 | 0 |  | Vlastní | Indiv | 1.42 | 719.9 |  | Práce | Běžná |  |  |  | POL1_
|  | pouze u stávajících výplní otvorů : | [25 empty] | VV | 0
|  | pohled JV : 7*(2*1,6+2,1)*0,42 |  | 15.582 | [23 empty] | VV | 0
|  | 8*(2*1,6+0,9)*0,42 |  | 13.776 | [23 empty] | VV | 0
|  | 1*(2*1,6+1,5)*0,42 |  | 1.974 | [23 empty] | VV | 0
|  | pohled SZ : 2*(2*1,6+1,5)*0,42 |  | 3.948 | [23 empty] | VV | 0
|  | 2*(2*2,15+1,5)*0,42 |  | 4.872 | [23 empty] | VV | 0
|  | 8*(2*2,15+2,1)*0,42 |  | 21.504 | [23 empty] | VV | 0
|  | výměry převzaty z ENERGETICKÉHO POSOUZENÍ ( Pavlína Heřmanová - 28.1.2020 ) : | [25 empty] | VV | 0
|  | 597,8 |  | 597.8 | [23 empty] | VV | 0
|  | 236,8 |  | 236.8 | [23 empty] | VV | 0
|  | výměra - viz položka 622432112R00 : | [25 empty] | VV | 0
|  | -37,4412 |  | -37.4412 | [23 empty] | VV | 0
|  | výměra - viz položka 622319152RV1 : | [25 empty] | VV | 0
|  | 46,976 |  | 46.976 | [23 empty] | VV | 0
|  | plocha dřevěný obklad : | [25 empty] | VV | 0
|  | odměřeno kreslícím programem : | [25 empty] | VV | 0
|  | VÝMĚRA - VYŠŠÍ BUDOVA štít 160m2 : | [25 empty] | VV | 0
|  | VÝMĚRA - VYŠŠÍ BUDOVA balkony 110m2 - okna 42,6m2=68m2 / lemy 2*7,9+8*9,1=88,6m : | [25 empty] | VV | 0
|  | VÝMĚRA - VYŠŠÍ BUDOVA dole 90m2 - okna 31m2=59m2 /lemy 2*7+8*8,2=79,6bm : | [25 empty] | VV | 0
|  | -(160,0+68,0+59,0)*1,02 |  | -292.74 | [23 empty] | VV | 0
|  | VÝMĚRA – NIŽŠÍ BUDOVA štít 104m2 : | [25 empty] | VV | 0
|  | -104,0*1,02 |  | -106.08 | [23 empty] | VV | 0
SPU
46 | 28375466R | Výrobek izolační pro budovy z extrudovaného polystyrenu (XPS) tvar: deska; tloušťka d = 140,0 mm; OH = 35 kg/m3; lambda = 0,036 W/(m.K); pevnost v tlaku CS 300 kPa | m2 | 35.9296 |  | 0 |  | 0 |  | 0 | 21 | 0 | 0.0049 | 0.18 | 0 | 0 | SPCM | RTS 24/ II | RTS 24/ II | 0 | 0 |  | Specifikace | Běžná |  |  |  | POL3_
|  | pohled severozápadní : (30,28*0,34) |  | 10.2952 | [23 empty] | VV | 0
|  | pohled jihovýchodní : (30,28*0,3) |  | 9.084 | [23 empty] | VV | 0
|  | -(0,3*0,9) |  | -0.27 | [23 empty] | VV | 0
|  | -(0,3*1,1) |  | -0.33 | [23 empty] | VV | 0
|  | pohled jihozápadní : 16,52*0,3 |  | 4.956 | [23 empty] | VV | 0
|  | -(0,3*1,0) |  | -0.3 | [23 empty] | VV | 0
|  | ztratné 10 % : 50,5042*0,1 |  | 5.0504 | [23 empty] | VV | 0
|  | nad balkonem ve 2NP : 30,7*0,15 |  | 4.605 | [23 empty] | VV | 0
|  | zateplení terasy ve 2NP : (6,27+2,325+5,82)*0,15 |  | 2.1622 | [23 empty] | VV | 0
|  | ztratné 10 % : 6,76725*0,1 |  | 0.67673 | [23 empty] | VV | 0
SPU
47 | 28375467R | Výrobek izolační pro budovy z extrudovaného polystyrenu (XPS) tvar: deska; tloušťka d = 160,0 mm; OH = 35 kg/m3; lambda = 0,036 W/(m.K); pevnost v tlaku CS 300 kPa | m2 | 35.9296 |  | 0 |  | 0 |  | 0 | 21 | 0 | 0.0056 | 0.2 | 0 | 0 | SPCM | RTS 24/ II | RTS 24/ II | 0 | 0 |  | Specifikace | Běžná |  |  |  | POL3_
|  | pohled severozápadní : (30,28*0,34) |  | 10.2952 | [23 empty] | VV | 0
|  | pohled jihovýchodní : (30,28*0,3) |  | 9.084 | [23 empty] | VV | 0
|  | -(0,3*0,9) |  | -0.27 | [23 empty] | VV | 0
|  | -(0,3*1,1) |  | -0.33 | [23 empty] | VV | 0
|  | pohled jihozápadní : 16,52*0,3 |  | 4.956 | [23 empty] | VV | 0
|  | -(0,3*1,0) |  | -0.3 | [23 empty] | VV | 0
|  | ztratné 10 % : 50,5042*0,1 |  | 5.0504 | [23 empty] | VV | 0
|  | nad balkonem ve 2NP : 30,7*0,15 |  | 4.605 | [23 empty] | VV | 0
|  | zateplení terasy ve 2NP : (6,27+2,325+5,82)*0,15 |  | 2.1622 | [23 empty] | VV | 0
|  | ztratné 10 % : 6,76725*0,1 |  | 0.67673 | [23 empty] | VV | 0
SPU
48 | 283758900R | Výrobek izolační pro budovy z pěnového polystyrenu (EPS) tvar: deska; tl = 40 mm; OH = 30 kg/m3; lambda = 0,034 W/(m.K); pevnost v tlaku = 200 kPa | m2 | 16.1069 |  | 0 |  | 0 |  | 0 | 21 | 0 | 0.00132 | 0.02 | 0 | 0 | SPCM | RTS 24/ II | RTS 24/ II | 0 | 0 |  | Specifikace | Běžná |  |  |  | POL3_
|  | izolace nerovností soklu - pohled SZ : 11,42*0,3 |  | 3.426 | [23 empty] | VV | 0
|  | 26,1*0,15 |  | 3.915 | [23 empty] | VV | 0
|  | pohled JV : 9,5*0,15 |  | 1.425 | [23 empty] | VV | 0
|  | 5,2*0,3 |  | 1.56 | [23 empty] | VV | 0
|  | pohled SV : 3,68 |  | 3.68 | [23 empty] | VV | 0
|  | ztratné 15% : 14,006*0,15 |  | 2.1009 | [23 empty] | VV | 0
SPU
Díl: | 63 | Podlahy a podlahové konstrukce |  |  |  | 0 |  | 0 |  | 0 |  | 0 |  | 5.97 |  | 0 |  |  |  |  | 273.02 | [6 empty] | DIL
49 | 631313511R00 | Mazanina z betonu prostého tl. přes 80 do 120 mm třídy C 12/15, | m3 | 0.104 |  | 0 |  | 0 |  | 0 | 21 | 0 | 2.525 | 0.26 | 0 | 0 | 801-1 | RTS 24/ II | RTS 24/ II | 2.58 | 0.27 |  | Práce | Běžná |  |  |  | POL1_
|  | (z kameniva) hlazená dřevěným hladítkem | [25 empty] | SPI
|  | dobetonávka u obrubníku : 2,6*0,16*0,25 |  | 0.104 | [23 empty] | VV | 0
SPU
50 | 632415104RT3 | Potěr ze suchých směsí cementový samonivelační rychleschnoucí, tloušťky 4 mm, včetně penetrace | m2 | 708.371 |  | 0 |  | 0 |  | 0 | 21 | 0 | 0.00695 | 4.92 | 0 | 0 | 801-1 | RTS 24/ II | Kalkul | 0.344 | 243.68 |  | Práce | Běžná |  |  |  | POL1_
|  | s rozprostřením a uhlazením | [25 empty] | SPI
|  | D02 - 2. NP : | [25 empty] | VV | 0
|  | koberec : | [25 empty] | VV | 0
|  | 19,65+19,485+20,09+20,09+21,14+18,73+17,89*5+17,68*2+11,265+45,36 |  | 300.62 | [23 empty] | VV | 0
|  | 20,848+16,0+17,231+15,772+6,2+33,127 |  | 109.178 | [23 empty] | VV | 0
|  | D03 - 3. NP : | [25 empty] | VV | 0
|  | koberec : | [25 empty] | VV | 0
|  | 37,019+2,365+9,459+2,45+9,316+2,332+11,472+13,879+74,66+79,685+29,577+3,085+23,274 |  | 298.573 | [23 empty] | VV | 0
SPU
51 | 632922911R00 | Kladení dlaždic na terče - podložky terče plastové dlaždice 300 x 300 mm | m2 | 64.752 |  | 0 |  | 0 |  | 0 | 21 | 0 | 0.00055 | 0.04 | 0 | 0 | 801-1 | RTS 24/ II | RTS 24/ II | 0.44889 | 29.07 |  | Práce | Běžná |  |  |  | POL1_
|  | plocha terasy ve 2NP : 37,5 |  | 37.5 | [23 empty] | VV | 0
|  | plocha balkonu ve 2NP : 30,28*0,9 |  | 27.252 | [23 empty] | VV | 0
SPU
52 | 59247475R | Dlažba betonová tl = 27,00 mm; dl = 300,0 mm; š = 300,0 mm; povrch: broušený, hladký; zátěž: pochozí | m2 | 12.9504 |  | 0 |  | 0 |  | 0 | 21 | 0 | 0.058 | 0.75 | 0 | 0 | SPCM | RTS 24/ II | RTS 24/ II | 0 | 0 |  | Specifikace | Běžná |  |  |  | POL3_
|  | 20% nových dlaždic : (27,252+37,5)*0,2 |  | 12.9504 | [23 empty] | VV | 0
SPU
Díl: | 91 | Doplňující práce na komunikaci |  |  |  | 0 |  | 0 |  | 0 |  | 0 |  | 37.69 |  | 0 |  |  |  |  | 52.39 | [6 empty] | DIL
53 | 916531111R00 | Osazení záhonového obrubníku betonového do lože z betonu prostého C 12/15, bez boční opěry | m | 2.6 |  | 0 |  | 0 |  | 0 | 21 | 0 | 0.09471 | 0.25 | 0 | 0 | 822-1 | RTS 24/ II | RTS 24/ II | 0.106 | 0.28 |  | Práce | Běžná |  |  |  | POL1_
|  | se zřízením lože z betonu prostého C 12/15 tl. 80-100 mm | [25 empty] | SPI
|  | dle TZ : 2,6 |  | 2.6 | [23 empty] | VV | 0
SPU
54 | 917862111R00 | Osazení silničního nebo chodníkového obrubníku stojatého, s boční opěrou z betonu prostého, do lože z betonu prostého C 12/15 | m | 146.8 |  | 0 |  | 0 |  | 0 | 21 | 0 | 0.188 | 27.6 | 0 | 0 | 822-1 | RTS 24/ II | RTS 24/ II | 0.272 | 39.93 |  | Práce | Běžná |  |  |  | POL1_
|  | S dodáním hmot pro lože tl. 80-100 mm. | [25 empty] | SPI
|  | zateplení základu - výměra viz půdorys 1. NP + řezy : | [25 empty] | VV | 0
|  | XPS tl.300mm všude kolem budovy výška 900 (pod+0) + 300mm (terén nad +0) = 1200mm : | [25 empty] | VV | 0
|  | výkopy VČ. ZAŘÍZNUTÍ ASFALTU A OSAZENÍ NOVÝCH OBRUBNÍKŮ : | [25 empty] | VV | 0
|  | 2*(0,8+0,3+16+0,5*4) |  | 38.2 | [23 empty] | VV | 0
|  | 2*(0,8+0,3+16+0,3+0,8+0,5*4) |  | 40.4 | [23 empty] | VV | 0
|  | 2*(0,8+0,3+31+0,5*4) |  | 68.2 | [23 empty] | VV | 0
SPU
55 | 919735112R00 | Řezání stávajících krytů nebo podkladů živičných, hloubky přes 50 do 100 mm | m | 146.8 |  | 0 |  | 0 |  | 0 | 21 | 0 | 0 | 0 | 0 | 0 | 822-1 | RTS 24/ II | RTS 24/ II | 0.037 | 5.43 |  | Práce | Běžná |  |  |  | POL1_
|  | včetně spotřeby vody | [25 empty] | SPI
|  | zateplení základu - výměra viz půdorys 1. NP + řezy : | [25 empty] | VV | 0
|  | XPS tl.300mm všude kolem budovy výška 900 (pod+0) + 300mm (terén nad +0) = 1200mm : | [25 empty] | VV | 0
|  | výkopy VČ. ZAŘÍZNUTÍ ASFALTU A OSAZENÍ NOVÝCH OBRUBNÍKŮ : | [25 empty] | VV | 0
|  | 2*(0,8+0,3+16+0,5*4) |  | 38.2 | [23 empty] | VV | 0
|  | 2*(0,8+0,3+16+0,3+0,8+0,5*4) |  | 40.4 | [23 empty] | VV | 0
|  | 2*(0,8+0,3+31+0,5*4) |  | 68.2 | [23 empty] | VV | 0
SPU
56 | 599141111R0X | Vyplnění spár živičnou zálivkou | m | 146.8 |  | 0 |  | 0 |  | 0 | 21 | 0 | 0.0036 | 0.53 | 0 | 0 |  | Vlastní | Indiv | 0.046 | 6.75 |  | Práce | Běžná |  |  |  | POL1_
|  | zateplení základu - výměra viz půdorys 1. NP + řezy : | [25 empty] | VV | 0
|  | XPS tl.300mm všude kolem budovy výška 900 (pod+0) + 300mm (terén nad +0) = 1200mm : | [25 empty] | VV | 0
|  | výkopy VČ. ZAŘÍZNUTÍ ASFALTU A OSAZENÍ NOVÝCH OBRUBNÍKŮ : | [25 empty] | VV | 0
|  | 2*(0,8+0,3+16+0,5*4) |  | 38.2 | [23 empty] | VV | 0
|  | 2*(0,8+0,3+16+0,3+0,8+0,5*4) |  | 40.4 | [23 empty] | VV | 0
|  | 2*(0,8+0,3+31+0,5*4) |  | 68.2 | [23 empty] | VV | 0
SPU
57 | 59217001RS | Obrubník záhon. betonový 100x250x1000 mm přírodní | kus | 171.82 |  | 0 |  | 0 |  | 0 | 21 | 0 | 0.05417 | 9.31 | 0 | 0 |  | Vlastní | Indiv | 0 | 0 |  | Specifikace | Běžná |  |  |  | POL3_
|  | Začátek provozního součtu | [25 empty] | VV
|  | 2,6/1 |  | 2.6 | [23 empty] | VV | 2
|  | ztratné 10% : 2,6*0,1 |  | 0.26 | [23 empty] | VV | 2
|  | Konec provozního součtu | [25 empty] | VV
|  | 3 |  | 3 | [23 empty] | VV | 0
|  | zateplení základu - výměra viz půdorys 1. NP + řezy : | [25 empty] | VV | 0
|  | XPS tl.300mm všude kolem budovy výška 900 (pod+0) + 300mm (terén nad +0) = 1200mm : | [25 empty] | VV | 0
|  | výkopy VČ. ZAŘÍZNUTÍ ASFALTU A OSAZENÍ NOVÝCH OBRUBNÍKŮ : | [25 empty] | VV | 0
|  | 2*(0,8+0,3+16+0,5*4)*1,15 |  | 43.93 | [23 empty] | VV | 0
|  | 2*(0,8+0,3+16+0,3+0,8+0,5*4)*1,15 |  | 46.46 | [23 empty] | VV | 0
|  | 2*(0,8+0,3+31+0,5*4)*1,15 |  | 78.43 | [23 empty] | VV | 0
SPU
Díl: | 94 | Lešení a stavební výtahy |  |  |  | 0 |  | 0 |  | 0 |  | 0 |  | 28.18 |  | 0 |  |  |  |  | 316.99 | [6 empty] | DIL
58 | 941941052R00 | Montáž lešení lehkého pracovního řadového s podlahami šířky od 1,20 do 1,50 m, výšky přes 10 do 24 m | m2 | 582.088 |  | 0 |  | 0 |  | 0 | 21 | 0 | 0.02426 | 14.12 | 0 | 0 | 800-3 | RTS 24/ II | RTS 24/ II | 0.142 | 82.66 |  | Práce | Běžná |  |  |  | POL1_
|  | včetně kotvení | [25 empty] | SPI
|  | Včetně kotvení lešení. | [25 empty] | POP
|  | pohled jihovýchodní : (31,23+3,0)*(7,4-1,8) |  | 191.688 | [23 empty] | VV | 0
|  | pohled jihozápadní : (16,52+3,0)*(11,8-1,8) |  | 195.2 | [23 empty] | VV | 0
|  | pohled severovýchod : (16,52+3,0)*(11,8-1,8) |  | 195.2 | [23 empty] | VV | 0
SPU
59 | 941941392R00 | Montáž lešení lehkého pracovního řadového s podlahami příplatek za každý další i započatý měsíc použití lešení šířky od 1,20 do 1,50 m a výšky přes 10 do 24 m | m2 | 1164.176 |  | 0 |  | 0 |  | 0 | 21 | 0 | 0.00102 | 1.19 | 0 | 0 | 800-3 | RTS 24/ II | RTS 24/ II | 0.007 | 8.15 |  | Práce | Běžná |  |  |  | POL1_
|  | včetně kotvení | [25 empty] | SPI
|  | 2 měsíce používání : | [25 empty] | VV | 0
|  | výměra - viz položka 941941052R00 : | [25 empty] | VV | 0
|  | 582,088*2 |  | 1164.176 | [23 empty] | VV | 0
SPU
60 | 941941852R00 | Demontáž lešení lehkého řadového s podlahami šířky přes 1,2 do 1,5 m, výšky přes 10 do 24 m | m2 | 582.088 |  | 0 |  | 0 |  | 0 | 21 | 0 | 0 | 0 | 0 | 0 | 800-3 | RTS 24/ II | RTS 24/ II | 0.12 | 69.85 |  | Práce | Běžná |  |  |  | POL1_
|  | výměra - viz položka 941941052R00 : | [25 empty] | VV | 0
|  | 582,088 |  | 582.088 | [23 empty] | VV | 0
SPU
61 | 941955001R00 | Lešení lehké pracovní pomocné pomocné, o výšce lešeňové podlahy do 1,2 m | m2 | 56.796 |  | 0 |  | 0 |  | 0 | 21 | 0 | 0.00121 | 0.07 | 0 | 0 | 800-3 | RTS 24/ II | RTS 24/ II | 0.177 | 10.05 |  | Práce | Běžná |  |  |  | POL1_
|  | pohled severozápadní : (31,23*1,2)+(16,1*1,2) |  | 56.796 | [23 empty] | VV | 0
SPU
62 | 944944011R00 | Montáž ochranné sítě z umělých vláken | m2 | 582.088 |  | 0 |  | 0 |  | 0 | 21 | 0 | 0 | 0 | 0 | 0 | 800-3 | RTS 24/ II | RTS 24/ II | 0.0303 | 17.64 |  | Práce | Běžná |  |  |  | POL1_
|  | výměra - viz položka 941941052R00 : | [25 empty] | VV | 0
|  | 582,088 |  | 582.088 | [23 empty] | VV | 0
SPU
63 | 944944081R00 | Demontáž ochranné sítě z umělých vláken | m2 | 582.088 |  | 0 |  | 0 |  | 0 | 21 | 0 | 0 | 0 | 0 | 0 | 800-3 | RTS 24/ II | RTS 24/ II | 0.018 | 10.48 |  | Práce | Běžná |  |  |  | POL1_
|  | výměra - viz položka 941941052R00 : | [25 empty] | VV | 0
|  | 582,088 |  | 582.088 | [23 empty] | VV | 0
SPU
64 | 944945012R00 | Montáž záchytné stříšky šířky do 2 m | m | 582.088 |  | 0 |  | 0 |  | 0 | 21 | 0 | 0.02191 | 12.75 | 0 | 0 | 800-3 | RTS 24/ II | RTS 24/ II | 0.203 | 118.16 |  | Práce | Běžná |  |  |  | POL1_
|  | pohled jihovýchodní : (31,23+3,0)*(7,4-1,8) |  | 191.688 | [23 empty] | VV | 0
|  | pohled jihozápadní : (16,52+3,0)*(11,8-1,8) |  | 195.2 | [23 empty] | VV | 0
|  | pohled severovýchod : (16,52+3,0)*(11,8-1,8) |  | 195.2 | [23 empty] | VV | 0
SPU
65 | 70921155R | síťovina ochranná HDPE; se stabilizací proti UV; š = 2 500,0 mm; l = 20,000 m; hustota 1 : 1; plošná hmotnost 70 g/m2; stínění 70 % | m2 | 669.4012 |  | 0 |  | 0 |  | 0 | 21 | 0 | 7e-05 | 0.05 | 0 | 0 | SPCM | RTS 23/ II | RTS 23/ I | 0 | 0 |  | Specifikace | Běžná |  |  |  | POL3_
|  | výměra - viz položka 941941052R00 : | [25 empty] | VV | 0
|  | 582,088*1,15 |  | 669.4012 | [23 empty] | VV | 0
SPU
Díl: | 95 | Dokončovací konstrukce na pozemních stavbách |  |  |  | 0 |  | 0 |  | 0 |  | 0 |  | 0.04 |  | 0.09 |  |  |  |  | 218.46 | [6 empty] | DIL
66 | 952901111R00 | Vyčištění budov a ostatních objektů budov bytové nebo občanské výstavby - zametení a umytí podlah, dlažeb, obkladů, schodů v místnostech, chodbách a schodištích, vyčištění a umytí oken, dveří s rámy, zárubněmi, umytí a vyčištění jiných zasklených a natíraných ploch a zařizovacích předmětů před předáním do užívání světlá výška podlaží do 4 m | m2 | 708.371 |  | 0 |  | 0 |  | 0 | 21 | 0 | 4e-05 | 0.03 | 0 | 0 | 801-1 | RTS 24/ II | RTS 24/ II | 0.308 | 218.18 |  | Práce | Běžná |  |  |  | POL1_
|  | D02 - 2. NP : | [25 empty] | VV | 0
|  | koberec : | [25 empty] | VV | 0
|  | 19,65+19,485+20,09+20,09+21,14+18,73+17,89*5+17,68*2+11,265+45,36 |  | 300.62 | [23 empty] | VV | 0
|  | 20,848+16,0+17,231+15,772+6,2+33,127 |  | 109.178 | [23 empty] | VV | 0
|  | D03 - 3. NP : | [25 empty] | VV | 0
|  | koberec : | [25 empty] | VV | 0
|  | 37,019+2,365+9,459+2,45+9,316+2,332+11,472+13,879+74,66+79,685+29,577+3,085+23,274 |  | 298.573 | [23 empty] | VV | 0
SPU
67 | 95_001 | D + M utěsnění prostupu trubky d50 hromosvodu | ks | 11 |  | 0 |  | 0 |  | 0 | 21 | 0 | 0 | 0 | 0.005 | 0.06 |  | Vlastní | Indiv | 0.02 | 0.22 |  | Práce | Běžná |  |  |  | POL1_
SPU
68 | 95_002 | D + M Zazdění rozvaděče – upevnění do stávající niky a dozdění | ks | 1 |  | 0 |  | 0 |  | 0 | 21 | 0 | 0 | 0 | 0.005 | 0.01 |  | Vlastní | Indiv | 0.02 | 0.02 |  | Práce | Běžná |  |  |  | POL1_
SPU
69 | 95_003 | Dem + ZM dřevěného obložení se zateplením | ks | 1 |  | 0 |  | 0 |  | 0 | 21 | 0 | 0 | 0 | 0.005 | 0.01 |  | Vlastní | Indiv | 0.02 | 0.02 |  | Práce | Běžná |  |  |  | POL1_
|  | rozsah bude upřesněn při realizaci : | [25 empty] | VV | 0
|  | 2. NP : | [25 empty] | VV | 0
|  | 231 : | [25 empty] | VV | 0
|  | 1 |  | 1 | [23 empty] | VV | 0
SPU
70 | 95_004 | D + M kryté ZÁVĚTŘÍ, kompletně dle PD | ks | 1 |  | 0 |  | 0 |  | 0 | 21 | 0 | 0 | 0 | 0.005 | 0.01 |  | Vlastní | Indiv | 0.02 | 0.02 |  | Práce | Běžná |  |  |  | POL1_
SPU
71 | 955511366S | d + m Mosaz Prodloužení 1/2" x 25 mm | kus | 14 |  | 0 |  | 0 |  | 0 | 21 | 0 | 0.00052 | 0.01 | 0 | 0 |  | Vlastní | Indiv | 0 | 0 |  | Práce | Běžná |  |  |  | POL1_
|  | pro jeden vodovod je potřeba 7 ks > 2 vývody : 2*7 |  | 14 | [23 empty] | VV | 0
SPU
Díl: | 96 | Bourání konstrukcí |  |  |  | 0 |  | 0 |  | 0 |  | 0 |  | 0 |  | 30.68 |  |  |  |  | 634.33 | [6 empty] | DIL
72 | 113108325R00 | Odstranění podkladů nebo krytů živičných, v ploše jednotlivě do 50 m2, tloušťka vrstvy 250 mm | m2 | 0.52 |  | 0 |  | 0 |  | 0 | 21 | 0 | 0 | 0 | 0.55 | 0.29 | 822-1 | RTS 24/ II | RTS 24/ II | 1.125 | 0.59 |  | Práce | Běžná |  |  |  | POL1_
|  | 0,2*2,6 |  | 0.52 | [23 empty] | VV | 0
SPU
73 | 962031116R00 | Bourání příček z cihel pálených plných, tloušťky 140 mm | m2 | 6.15 |  | 0 |  | 0 |  | 0 | 21 | 0 | 0.00067 | 0 | 0.319 | 1.96 | 801-3 | RTS 24/ II | RTS 24/ II | 0.317 | 1.95 |  | Práce | Běžná |  |  |  | POL1_
|  | nebo vybourání otvorů průřezové plochy přes 4 m2 v příčkách, včetně pomocného lešení o výšce podlahy do 1900 mm a pro zatížení do 1,5 kPa (150 kg/m2), | [25 empty] | SPI |  | nebo vybourání otvorů průřezové plochy přes 4 m2 v příčkách, včetně pomocného lešení o výšce podlahy do 1900 mm a pro zatížení do 1,5 kPa (150 kg/m2),
|  | bourání cihelných kcí kalkulovat vč. překladů, věnců, omítek, KZS, obkladů atd.. : | [25 empty] | VV | 0
|  | č.v. 03 - 3. NP : | [25 empty] | VV | 0
|  | 2,5*3,1 |  | 7.75 | [23 empty] | VV | 0
|  | -0,8*2,0 |  | -1.6 | [23 empty] | VV | 0
SPU
74 | 965042131RT1 | Bourání podkladů pod dlažby nebo litých celistvých dlažeb a mazanin betonových nebo z litého asfaltu, tloušťky do 100 mm, plochy do 4 m2 | m3 | 0.098 |  | 0 |  | 0 |  | 0 | 21 | 0 | 0 | 0 | 2.2 | 0.22 | 801-3 | RTS 24/ II | RTS 24/ II | 11.32 | 1.11 |  | Práce | Běžná |  |  |  | POL1_
|  | vstup do bytu : (0,95+1,01)*0,05 |  | 0.098 | [23 empty] | VV | 0
SPU
75 | 965081713RT1 | Bourání podlah z keramických dlaždic, tloušťky do 10 mm, plochy přes 1 m2 | m2 | 8.81 |  | 0 |  | 0 |  | 0 | 21 | 0 | 0 | 0 | 0.02 | 0.18 | 801-3 | RTS 24/ II | RTS 24/ II | 0.23 | 2.03 |  | Práce | Běžná |  |  |  | POL1_
|  | bez podkladního lože, s jakoukoliv výplní spár | [25 empty] | SPI
|  | plocha schodiště u vchodu : 3,54+1,61+1,94 |  | 7.09 | [23 empty] | VV | 0
|  | čílka : 0,47+0,6+0,65 |  | 1.72 | [23 empty] | VV | 0
SPU
76 | 965081813RT1 | Bourání podlah z dlaždic teracových, tloušťky do 30 mm, plochy přes 1 m2 | m2 | 64.752 |  | 0 |  | 0 |  | 0 | 21 | 0 | 0 | 0 | 0.07 | 4.53 | 801-3 | RTS 24/ II | RTS 24/ II | 0.38 | 24.61 |  | Práce | Běžná |  |  |  | POL1_
|  | bez podkladního lože, s jakoukoliv výplní spár | [25 empty] | SPI
|  | plocha terasy ve 2NP : 37,5 |  | 37.5 | [23 empty] | VV | 0
|  | plocha balkonu ve 2NP : 30,28*0,9 |  | 27.252 | [23 empty] | VV | 0
SPU
77 | 968061125R00 | Vyvěšení nebo zavěšení dřevěných křídel dveří, plochy do 2 m2 | kus | 1 |  | 0 |  | 0 |  | 0 | 21 | 0 | 0 | 0 | 0 | 0 | 801-3 | RTS 24/ II | RTS 24/ II | 0.05 | 0.05 |  | Práce | Běžná |  |  |  | POL1_
|  | oken, dveří a vrat, s uložením a opětovným zavěšením po provedení stavebních změn, | [25 empty] | SPI
|  | č.v. 03 - 3. NP : | [25 empty] | VV | 0
|  | 1 |  | 1 | [23 empty] | VV | 0
SPU
78 | 968072455R00 | Vybourání a vyjmutí kovových rámů a rolet rámů, včetně pomocného lešení o výšce podlahy do 1900 mm a pro zatížení do 1,5 kPa (150 kg/m2) dveřních zárubní, plochy do 2 m2 | m2 | 1.6 |  | 0 |  | 0 |  | 0 | 21 | 0 | 0.00117 | 0 | 0.076 | 0.12 | 801-3 | RTS 24/ II | RTS 24/ II | 0.939 | 1.5 |  | Práce | Běžná |  |  |  | POL1_
|  | č.v. 03 - 3. NP : | [25 empty] | VV | 0
|  | 0,8*2,0 |  | 1.6 | [23 empty] | VV | 0
SPU
79 | 976061111R00 | Vybourání dřevěných konstrukcí zábradlí a madel | m | 11.4 |  | 0 |  | 0 |  | 0 | 21 | 0 | 0 | 0 | 0.016 | 0.18 | 801-3 | RTS 24/ II | RTS 24/ II | 0.21 | 2.39 |  | Práce | Běžná |  |  |  | POL1_
|  | balkon bytu správce : 2*1,15+9,1 |  | 11.4 | [23 empty] | VV | 0
SPU
80 | 976071111R00 | Vybourání kovových doplňkových konstrukcí madel a zábradlí v jakémkoliv zdivu | m | 0.96 |  | 0 |  | 0 |  | 0 | 21 | 0 | 0 | 0 | 0.037 | 0.04 | 801-3 | RTS 24/ II | RTS 24/ II | 0.55 | 0.53 |  | Práce | Běžná |  |  |  | POL1_
|  | zkrácení zábradlí na balkoně ve 2NP : 3*2*0,16 |  | 0.96 | [23 empty] | VV | 0
SPU
81 | 978036121R00 | Otlučení vnějších omítek šlechtěných břizolitových, v rozsahu do 10 % | m2 | 894.2148 |  | 0 |  | 0 |  | 0 | 21 | 0 | 0 | 0 | 0.005 | 4.47 | 801-3 | RTS 24/ II | RTS 24/ II | 0.02 | 17.88 |  | Práce | Běžná |  |  |  | POL1_
|  | NEZATEPLENÉ PLOCHY : | [25 empty] | VV | 0
|  | čelo balkonu : (30,7*0,5)+2*(0,8*0,6) |  | 16.31 | [23 empty] | VV | 0
|  | podhled balkonu : 30,7*1,1 |  | 33.77 | [23 empty] | VV | 0
|  | výměry převzaty z ENERGETICKÉHO POSOUZENÍ ( Pavlína Heřmanová - 28.1.2020 ) : | [25 empty] | VV | 0
|  | skladba F1 : | [25 empty] | VV | 0
|  | 597,8 |  | 597.8 | [23 empty] | VV | 0
|  | skladba F2 : | [25 empty] | VV | 0
|  | 236,8 |  | 236.8 | [23 empty] | VV | 0
|  | výměra - viz položka 622432112R00 : | [25 empty] | VV | 0
|  | -37,4412 |  | -37.4412 | [23 empty] | VV | 0
|  | výměra - viz položka 622319152RV1 : | [25 empty] | VV | 0
|  | 46,976 |  | 46.976 | [23 empty] | VV | 0
SPU
82 | 978036141R00 | Otlučení vnějších omítek šlechtěných břizolitových, v rozsahu do 30 % | m2 | 120 |  | 0 |  | 0 |  | 0 | 21 | 0 | 0 | 0 | 0.016 | 1.92 | 801-3 | RTS 24/ II | RTS 24/ II | 0.07 | 8.4 |  | Práce | Běžná |  |  |  | POL1_
|  | odstranění 30% nesoudržné omítky kolem trhlin : | [25 empty] | VV | 0
|  | odhad trhlin - 24 m : 24*5 |  | 120 | [23 empty] | VV | 0
SPU
83 | 978059531R00 | Odsekání a odebrání obkladů stěn z obkládaček vnitřních z jakýchkoliv materiálů, plochy přes 2 m2 | m2 | 23.51 |  | 0 |  | 0 |  | 0 | 21 | 0 | 0 | 0 | 0.068 | 1.6 | 801-3 | RTS 24/ II | RTS 24/ II | 0.3 | 7.05 |  | Práce | Běžná |  |  |  | POL1_
|  | včetně otlučení podkladní omítky až na zdivo, | [25 empty] | SPI
|  | rozsah bude upřesněn při realizaci : | [25 empty] | VV | 0
|  | 1. NP : | [25 empty] | VV | 0
|  | 106, 107 : | [25 empty] | VV | 0
|  | 2,0*(2,5+2,75*2+3,25*2) |  | 29 | [23 empty] | VV | 0
|  | -(1,15*1,1+1,25*2,1+0,8*2,0) |  | -5.49 | [23 empty] | VV | 0
SPU
84 | 978059631R00 | Odsekání a odebrání obkladů stěn z obkladaček vnějších z jakýchkoliv materiálů, plochy přes 2 m2 | m2 | 10.17 |  | 0 |  | 0 |  | 0 | 21 | 0 | 0 | 0 | 0.089 | 0.91 | 801-3 | RTS 24/ II | RTS 24/ II | 0.39 | 3.97 |  | Práce | Běžná |  |  |  | POL1_
|  | včetně otlučení podkladní omítky až na zdivo, | [25 empty] | SPI
|  | Začátek provozního součtu | [25 empty] | VV
|  | osekání sooklu - cca 25% : | [25 empty] | VV | 2
|  | pohled JV : 11,9+3,8 |  | 15.7 | [23 empty] | VV | 2
|  | pohled SZ : 14,2 |  | 14.2 | [23 empty] | VV | 2
|  | pohled JZ : 7,1 |  | 7.1 | [23 empty] | VV | 2
|  | pohled SV : 3,68 |  | 3.68 | [23 empty] | VV | 2
|  | Konec provozního součtu | [25 empty] | VV
|  | 25% plochy : 40,68*0,25 |  | 10.17 | [23 empty] | VV | 0
SPU
85 | 728415811R00 | Demontáž větrací nebo ventilační mřížky do průřezu 0,04 m2 | kus | 4 |  | 0 |  | 0 |  | 0 | 21 | 0 | 0 | 0 | 0.0011 | 0 | 800-728 | RTS 24/ II | RTS 24/ II | 0.3575 | 1.43 |  | Práce | Běžná |  |  |  | POL1_
|  | č.v. 01 - 1. NP : | [25 empty] | VV | 0
|  | otvory po větrání 2*150/150 : | [25 empty] | VV | 0
|  | 2*2 |  | 4 | [23 empty] | VV | 0
SPU
86 | 728415812R00 | Demontáž větrací nebo ventilační mřížky do průřezu 0,1 m2 | kus | 2 |  | 0 |  | 0 |  | 0 | 21 | 0 | 0 | 0 | 0.002 | 0 | 800-728 | RTS 24/ II | RTS 24/ II | 0.4875 | 0.98 |  | Práce | Běžná |  |  |  | POL1_
SPU
87 | 728415815R00 | Demontáž větrací nebo ventilační mřížky nad průřez 0,2 m2 | kus | 1 |  | 0 |  | 0 |  | 0 | 21 | 0 | 0 | 0 | 0.0083 | 0.01 | 800-728 | RTS 24/ II | RTS 24/ II | 1.0985 | 1.1 |  | Práce | Běžná |  |  |  | POL1_1
SPU
88 | 764322830R00 | Demontáž oplechování okapů na střechách s tvrdou krytinou, rš 400 mm, sklonu do 30° | m | 30.6 |  | 0 |  | 0 |  | 0 | 21 | 0 | 0 | 0 | 0.00326 | 0.1 | 800-764 | RTS 24/ II | RTS 24/ II | 0.0575 | 1.76 |  | Práce | Běžná |  |  |  | POL1_
SPU
89 | 764410850R00 | Demontáž oplechování parapetů rš od 100 do 330 mm | m | 50.2 |  | 0 |  | 0 |  | 0 | 21 | 0 | 0 | 0 | 0.00135 | 0.07 | 800-764 | RTS 24/ II | RTS 24/ II | 0.092 | 4.62 |  | Práce | Běžná |  |  |  | POL1_
|  | viz výpis klempířských prvků : 50,2 |  | 50.2 | [23 empty] | VV | 0
SPU
90 | 764410880R00 | Demontáž oplechování parapetů rš od 400 do 600 mm | m | 46.2 |  | 0 |  | 0 |  | 0 | 21 | 0 | 0 | 0 | 0.00287 | 0.13 | 800-764 | RTS 24/ II | RTS 24/ II | 0.1035 | 4.78 |  | Práce | Běžná |  |  |  | POL1_
|  | viz výpis klempířských prvků : 46,2 |  | 46.2 | [23 empty] | VV | 0
SPU
91 | 764430840R00 | Demontáž oplechování zdí a nadezdívek rš od 330 do 500 mm | m | 16.6 |  | 0 |  | 0 |  | 0 | 21 | 0 | 0 | 0 | 0.0023 | 0.04 | 800-764 | RTS 24/ II | RTS 24/ II | 0.1035 | 1.72 |  | Práce | Běžná |  |  |  | POL1_
|  | oplechování terasy ve 2NP : 2*4,2+2*4,1 |  | 16.6 | [23 empty] | VV | 0
SPU
92 | 712361810R00 | Demontáž šindelové asfaltové krytiny, do suti, odvoz a likvidace | m2 | 350 |  | 0 |  | 0 |  | 0 | 21 | 0 | 0 | 0 | 0 | 0 |  | Vlastní | Indiv | 0.334 | 116.9 |  | Práce | Běžná |  |  |  | POL1_
|  | odměřeno kreslícím programem : | [25 empty] | VV | 0
|  | VÝMĚRA - NIŽŠÍ BUDOVA : | [25 empty] | VV | 0
|  | 2* Střešní rovina šikmá 10,3bm / délka střechy 17bm …350m2 plocha střechy : | [25 empty] | VV | 0
|  | 350,0 |  | 350 | [23 empty] | VV | 0
SPU
93 | 764311832RXX | Demontáž krytiny z hliníkových šablon, vč. všech klempířských prvků, neuvedených v samostatných položkách | m2 | 680 |  | 0 |  | 0 |  | 0 | 21 | 0 | 0 | 0 | 0.00732 | 4.98 |  | Vlastní | Indiv | 0.11 | 74.8 |  | Práce | Běžná |  |  |  | POL1_
|  | odměřeno kreslícím programem : | [25 empty] | VV | 0
|  | DEMONTÁŽ vyšší budova hliníkové šablony : | [25 empty] | VV | 0
|  | 2* Střešní rovina šikmá 10,3bm / délka střechy 33bm …680m2 plocha střechy : | [25 empty] | VV | 0
|  | 680,0 |  | 680 | [23 empty] | VV | 0
SPU
94 | 965_06 | Vybourání vnějších výplní otvorů vč. odvozu a likvidace | m2 | 90.1 |  | 0 |  | 0 |  | 0 | 21 | 0 | 0 | 0 | 0 | 0 |  | Vlastní | Indiv | 0 | 0 |  | Práce | Běžná |  |  |  | POL1_
|  | výměry převzaty z ENERGETICKÉHO POSOUZENÍ ( Pavlína Heřmanová - 28.1.2020 ) : | [25 empty] | VV | 0
|  | 90,1 |  | 90.1 | [23 empty] | VV | 0
SPU
95 | 965048150RAY | Dočištění a odmaštění povrchu nosné kce podlah po odstranění bouraných vrstev | m2 | 708.371 |  | 0 |  | 0 |  | 0 | 21 | 0 | 0 | 0 | 0 | 0 |  | Vlastní | Indiv | 0.17 | 120.42 |  | Práce | Běžná |  |  |  | POL1_
|  | D02 - 2. NP : | [25 empty] | VV | 0
|  | PVC : | [25 empty] | VV | 0
|  | 19,65+19,485+20,09+20,09+21,14+18,73+17,89*5+17,68*2+11,265+45,36 |  | 300.62 | [23 empty] | VV | 0
|  | korek : | [25 empty] | VV | 0
|  | 20,848+16,0+17,231+15,772+6,2+33,127 |  | 109.178 | [23 empty] | VV | 0
|  | D03 - 3. NP : | [25 empty] | VV | 0
|  | PVC : | [25 empty] | VV | 0
|  | 37,019+2,365+9,459+2,45+9,316+2,332+11,472+13,879+74,66+79,685+29,577+3,085+23,274 |  | 298.573 | [23 empty] | VV | 0
SPU
96 | 965048515R0X | Broušení betonových povrchů | m2 | 708.371 |  | 0 |  | 0 |  | 0 | 21 | 0 | 0 | 0 | 0.0126 | 8.93 |  | Vlastní | Indiv | 0.33 | 233.76 |  | Práce | Běžná |  |  |  | POL1_
|  | D02 - 2. NP : | [25 empty] | VV | 0
|  | PVC : | [25 empty] | VV | 0
|  | 19,65+19,485+20,09+20,09+21,14+18,73+17,89*5+17,68*2+11,265+45,36 |  | 300.62 | [23 empty] | VV | 0
|  | korek : | [25 empty] | VV | 0
|  | 20,848+16,0+17,231+15,772+6,2+33,127 |  | 109.178 | [23 empty] | VV | 0
|  | D03 - 3. NP : | [25 empty] | VV | 0
|  | PVC : | [25 empty] | VV | 0
|  | 37,019+2,365+9,459+2,45+9,316+2,332+11,472+13,879+74,66+79,685+29,577+3,085+23,274 |  | 298.573 | [23 empty] | VV | 0
SPU
Díl: | 99 | Staveništní přesun hmot |  |  |  | 0 |  | 0 |  | 0 |  | 0 |  | 0 |  | 0 |  |  |  |  | 299 | [6 empty] | DIL
97 | 999281108R00 | Přesun hmot pro opravy a údržbu objektů pro opravy a údržbu dosavadních objektů včetně vnějších plášťů výšky do 12 m, | t | 158.0321 |  | 0 |  | 0 |  | 0 | 21 | 0 | 0 | 0 | 0 | 0 | 801-4 | RTS 24/ II | Indiv | 1.892 | 299 |  | Přesun hmot | Běžná |  |  |  | POL7_
|  | oborů 801, 803, 811 a 812 | [25 empty] | SPI
|  | Hmotnosti z položek s pořadovými čísly: : | [25 empty] | VV | 0
|  | 11,12,13,14,15,16,17,18,19,20,21,22,23,24,25,26,27,28,29,30,31,32,33,34,35,36,37,38,39,40,41,43,46, : | [25 empty] | VV | 0
|  | 47,48,49,50,51,52,53,54,56,57,58,59,61,64,65,66,71,73,78, : | [25 empty] | VV | 0
|  | Součet: : 158,03207 |  | 158.0321 | [23 empty] | VV | 0
SPU
Díl: | 711 | Izolace proti vodě |  |  |  | 0 |  | 0 |  | 0 |  | 0 |  | 2.26 |  | 0 |  |  |  |  | 77.43 | [6 empty] | DIL
98 | 289970111R00 | Geotextílie separační, filtrační, zpevňující polypropylén, 300 g/m2 | m2 | 144.104 |  | 0 |  | 0 |  | 0 | 21 | 0 | 0.0005 | 0.07 | 0 | 0 | 800-2 | RTS 24/ II | RTS 24/ II | 0.094 | 13.55 |  | Práce | Běžná |  |  |  | POL1_
|  | Začátek provozního součtu | [25 empty] | VV
|  | plocha terasy ve 2NP : 44,8 |  | 44.8 | [23 empty] | VV | 2
|  | plocha balkonu ve 2NP : 30,28*0,9 |  | 27.252 | [23 empty] | VV | 2
|  | Konec provozního součtu | [25 empty] | VV
|  | ve dvou vrstvách : 72,052*2 |  | 144.104 | [23 empty] | VV | 0
SPU
99 | 711132311R00 | Provedení izolace proti zemní vlhkosti pásy na sucho svislá, , nopovou fólií včetně uchycovacích prvků | m2 | 115.56 |  | 0 |  | 0 |  | 0 | 21 | 0 | 0.0001 | 0.01 | 0 | 0 | 800-711 | RTS 24/ II | RTS 24/ II | 0.34 | 39.29 |  | Práce | Běžná |  |  |  | POL1_
|  | zateplení základu - výměra viz půdorys 1. NP + řezy : | [25 empty] | VV | 0
|  | XPS tl.300mm všude kolem budovy výška 900 (pod+0) + 300mm (terén nad +0) = 1200mm : | [25 empty] | VV | 0
|  | Asf. hydroizolace svislá + NOP : | [25 empty] | VV | 0
|  | (0,9)*(2*(0,3+16+31+0,3) +2*(0,3+16+0,3) ) |  | 115.56 | [23 empty] | VV | 0
SPU
100 | 711171559R00 | Provedení izolace proti zemní vlhkosti termoplasty vodorovné, volně položené, bez dodávky fólie, | m2 | 79.309 |  | 0 |  | 0 |  | 0 | 21 | 0 | 0 | 0 | 0 | 0 | 800-711 | RTS 24/ II | RTS 24/ II | 0.31 | 24.59 |  | Práce | Běžná |  |  |  | POL1_
|  | plocha terasy ve 2NP : 44,8 |  | 44.8 | [23 empty] | VV | 0
|  | plocha balkonu ve 2NP : 30,28*0,9 |  | 27.252 | [23 empty] | VV | 0
|  | vytažení 150 mm; obvod 28,2m - terasa : 28,2*0,15 |  | 4.23 | [23 empty] | VV | 0
|  | vytažení 150 mm - balkon : 20,18*0,15 |  | 3.027 | [23 empty] | VV | 0
SPU
101 | 711150031RAB | Izolace proti vodě asfalt. pásy přitavením svislá 1 x penetrace asfaltovou emulzí, 1 x pás izolační z modif.asfaltu tl. 4 mm vložka skelná tkanina, s posypem + 1 x pás izolační z modif.asfaltu tl. ..., Pás hydroizolační asfaltový tl = 4,0 mm; funkce: protiradonová, parobrzdná; nosná vložka: skelná tkanina; asfalt: modifikovaný; horní strana: miner... | m2 | 154.08 |  | 0 |  | 0 |  | 0 | 21 | 0 | 0.01207 | 1.86 | 0 | 0 | AP-PSV | RTS 24/ II | RTS 24/ II | 0 | 0 |  | Agregovaná položka | Běžná |  |  |  | POL2_
|  | zateplení základu - výměra viz půdorys 1. NP + řezy : | [25 empty] | VV | 0
|  | XPS tl.300mm všude kolem budovy výška 900 (pod+0) + 300mm (terén nad +0) = 1200mm : | [25 empty] | VV | 0
|  | Asf. hydroizolace svislá + NOP : | [25 empty] | VV | 0
|  | (0,9+0,3)*(2*(0,3+16+31+0,3) +2*(0,3+16+0,3) ) |  | 154.08 | [23 empty] | VV | 0
SPU
102 | 711210020RAA | Izolace stěrkové hydroizolační těsnicí hmotou , dvousložkovou pružnou izolací, proti vlhkosti, včetně těsnicího pásu do spoje podlaha-stěna | m2 | 7.7583 |  | 0 |  | 0 |  | 0 | 21 | 0 | 0.00378 | 0.03 | 0 | 0 | AP-PSV | RTS 24/ II | RTS 24/ II | 0 | 0 |  | Agregovaná položka | Běžná |  |  |  | POL2_
|  | Nanesení hydroizolační stěrky ve dvou vrstvách. Vlepení těsnicí pásky do spoje podlaha-stěna, přitlačení a uhlazení, přetažení pásky další vrstvou izolační stěrky. | [25 empty] | POP |  | Nanesení hydroizolační stěrky ve dvou vrstvách. Vlepení těsnicí pásky do spoje podlaha-stěna, přitlačení a uhlazení, přetažení pásky další vrstvou izolační stěrky.
|  | za obkladem - cca 30% plochy : | [25 empty] | VV | 0
|  | pod obklad : | [25 empty] | VV | 0
|  | rozsah bude upřesněn při realizaci : | [25 empty] | VV | 0
|  | 1. NP : | [25 empty] | VV | 0
|  | 106, 107 : | [25 empty] | VV | 0
|  | 2,0*(2,5+2,75*2+3,25*2)*0,33 |  | 9.57 | [23 empty] | VV | 0
|  | -(1,15*1,1+1,25*2,1+0,8*2,0)*0,33 |  | -1.8117 | [23 empty] | VV | 0
SPU
103 | 283220012R | Fólie hladká hydroizolační tl = 1,50 mm; materiál: PVC-P; nosná vložka: PES tkanina | m2 | 97.132 |  | 0 |  | 0 |  | 0 | 21 | 0 | 0.00185 | 0.18 | 0 | 0 | SPCM | RTS 24/ II | RTS 24/ II | 0 | 0 |  | Specifikace | Běžná |  |  |  | POL3_
|  | plocha terasy ve 2NP : 44,8 |  | 44.8 | [23 empty] | VV | 0
|  | plocha balkonu ve 2NP : 30,28*0,9 |  | 27.252 | [23 empty] | VV | 0
|  | vytažení 150 mm - balkon : 20,18*0,15 |  | 3.027 | [23 empty] | VV | 0
|  | vytažení 150 mm; obvod 28,2m : 28,2*0,15 |  | 4.23 | [23 empty] | VV | 0
|  | ztratné 20% : 89,115*0,2 |  | 17.823 | [23 empty] | VV | 0
SPU
104 | 28323113R | Fólie profilovaná funkce: drenážní; materiál: PE-HD; výška nopů = 20 mm | m2 | 132.894 |  | 0 |  | 0 |  | 0 | 21 | 0 | 0.0008 | 0.11 | 0 | 0 | SPCM | RTS 24/ II | RTS 24/ II | 0 | 0 |  | Specifikace | Běžná |  |  |  | POL3_
|  | zateplení základu - výměra viz půdorys 1. NP + řezy : | [25 empty] | VV | 0
|  | XPS tl.300mm všude kolem budovy výška 900 (pod+0) + 300mm (terén nad +0) = 1200mm : | [25 empty] | VV | 0
|  | Asf. hydroizolace svislá + NOP : | [25 empty] | VV | 0
|  | (0,9)*(2*(0,3+16+31+0,3) +2*(0,3+16+0,3) )*1,15 |  | 132.894 | [23 empty] | VV | 0
SPU
105 | 998711202R00 | Přesun hmot pro izolace proti vodě svisle do 12 m | % |  |  | 0 |  | 0 |  | 0 | 21 | 0 | 0 | 0 | 0 | 0 | 800-711 | RTS 24/ II | Indiv | 0 | 0 |  | Přesun hmot | Běžná |  |  |  | POL7_
|  | 50 m vodorovně měřeno od těžiště půdorysné plochy skládky do těžiště půdorysné plochy objektu | [25 empty] | SPI
SPU
Díl: | 712 | Povlakové krytiny |  |  |  | 0 |  | 0 |  | 0 |  | 0 |  | 2.75 |  | 0 |  |  |  |  | 233.4 | [6 empty] | DIL
106 | 712378007R00 | Klempířské doplňky k povlakovým krytinám z fólií rohová lišta vnitřní, RŠ 100 mm, z pozinkovaného plechu s povrchovou úpravou PVC | m | 30 |  | 0 |  | 0 |  | 0 | 21 | 0 | 0.00076 | 0.02 | 0 | 0 | 800-711 | RTS 24/ II | RTS 24/ II | 0.189 | 5.67 |  | Práce | Běžná |  |  |  | POL1_
|  | včetně dodávek výrobků | [25 empty] | SPI
|  | Začátek provozního součtu | [25 empty] | VV
|  | oplechování balkon 2NP > 30,4m : 30,4/2 |  | 15.2 | [23 empty] | VV | 2
|  | oplechování terasy 2NP : (7,27+3,325+5,82+0,5)/2 |  | 8.4575 | [23 empty] | VV | 2
|  | oplechování balkonu - koutový plech u okna : 10,1/2 |  | 5.05 | [23 empty] | VV | 2
|  | Konec provozního součtu | [25 empty] | VV
|  | zaokrouhlení na celé kusy + ztratné : 30 |  | 30 | [23 empty] | VV | 0
SPU
107 | 712452111RT2 | Povlaková krytina střech do 30° samolepicími pásy 1 vrstva, včetně dodávky samolepicího asfaltového pásu | m2 | 1030 |  | 0 |  | 0 |  | 0 | 21 | 0 | 0.00265 | 2.73 | 0 | 0 | 800-711 | RTS 24/ II | RTS 24/ II | 0.22 | 226.6 |  | Práce | Běžná |  |  |  | POL1_
|  | odměřeno kreslícím programem : | [25 empty] | VV | 0
|  | VÝMĚRA – VYŠŠÍ BUDOVA : | [25 empty] | VV | 0
|  | 2* Střešní rovina šikmá 10,3bm / délka střechy 33bm …680m2 plocha střechy : | [25 empty] | VV | 0
|  | 680,0 |  | 680 | [23 empty] | VV | 0
|  | VÝMĚRA - NIŽŠÍ BUDOVA : | [25 empty] | VV | 0
|  | 2* Střešní rovina šikmá 10,3bm / délka střechy 17bm …350m2 plocha střechy : | [25 empty] | VV | 0
|  | 350,0 |  | 350 | [23 empty] | VV | 0
SPU
108 | 712378006R00x | Rohová lišta vnější VIPLANYL RŠ 150 mm | m | 6 |  | 0 |  | 0 |  | 0 | 21 | 0 | 0.00076 | 0 | 0 | 0 |  | Vlastní | Indiv | 0.189 | 1.13 |  | Práce | Běžná |  |  |  | POL1_
|  | Začátek provozního součtu | [25 empty] | VV
|  | oplechování balkonu - koutový plech u okna : 10,1/2 |  | 5.05 | [23 empty] | VV | 2
|  | Konec provozního součtu | [25 empty] | VV
|  | 6 |  | 6 | [23 empty] | VV | 0
SPU
109 | 998712202R00 | Přesun hmot pro povlakové krytiny v objektech výšky přes 6 do 12 m | % |  |  | 0 |  | 0 |  | 0 | 21 | 0 | 0 | 0 | 0 | 0 | 800-711 | RTS 24/ II | Indiv | 0 | 0 |  | Přesun hmot | Běžná |  |  |  | POL7_7
|  | 50 m vodorovně | [25 empty] | SPI
SPU
Díl: | 713 | Izolace tepelné |  |  |  | 0 |  | 0 |  | 0 |  | 0 |  | 9.58 |  | 0 |  |  |  |  | 387.19 | [6 empty] | DIL
110 | 713121121RT1 | Montáž tepelné izolace podlah dvouvrstvá, bez dodávky materiálu | m2 | 284.8 |  | 0 |  | 0 |  | 0 | 21 | 0 | 0 | 0 | 0 | 0 | 800-713 | RTS 24/ II | RTS 24/ II | 0.15 | 42.72 |  | Práce | Běžná |  |  |  | POL1_
|  | výměry převzaty z ENERGETICKÉHO POSOUZENÍ ( Pavlína Heřmanová - 28.1.2020 ) : | [25 empty] | VV | 0
|  | S3 : | [25 empty] | VV | 0
|  | 90,7 |  | 90.7 | [23 empty] | VV | 0
|  | S5 : | [25 empty] | VV | 0
|  | 194,1 |  | 194.1 | [23 empty] | VV | 0
SPU
111 | 713141131R00 | Montáž tepelné izolace plochých střech lepená plnoplošně za studena, jednovrstvé | m2 | 1030 |  | 0 |  | 0 |  | 0 | 21 | 0 | 0.00255 | 2.63 | 0 | 0 | 800-713 | RTS 24/ II | RTS 24/ II | 0.32 | 329.6 |  | Práce | Běžná |  |  |  | POL1_
|  | odměřeno kreslícím programem : | [25 empty] | VV | 0
|  | VÝMĚRA – VYŠŠÍ BUDOVA : | [25 empty] | VV | 0
|  | 2* Střešní rovina šikmá 10,3bm / délka střechy 33bm …680m2 plocha střechy : | [25 empty] | VV | 0
|  | 680,0 |  | 680 | [23 empty] | VV | 0
|  | VÝMĚRA - NIŽŠÍ BUDOVA : | [25 empty] | VV | 0
|  | 2* Střešní rovina šikmá 10,3bm / délka střechy 17bm …350m2 plocha střechy : | [25 empty] | VV | 0
|  | 350,0 |  | 350 | [23 empty] | VV | 0
SPU
112 | 713131190R00 | Montáž tepelné izolace stěn vložením pod klempířské prvky | m2 | 92.96 |  | 0 |  | 0 |  | 0 | 21 | 0 | 0.00023 | 0.02 | 0 | 0 |  | Vlastní | Indiv | 0.16 | 14.87 |  | Práce | Běžná |  |  |  | POL1_
|  | Nařezání izolace na potřebný rouzměr. Vložení izolace do stěny bez dodávky tepelné izolace. | [25 empty] | POP
|  | Včetně pomocného lešení o výšce podlahy do 1900 mm a pro zatížení do 1,5 kPa. | [25 empty] | POP
|  | PRODLOUŽENÍ ŠTÍTŮ + boky balkonů / twinner na celou výšku pod plech lemování : | [25 empty] | VV | 0
|  | 4ks vyšší budova výška 7,3bm / 2ks nižší budova výška 4bm … půdorysně 0,6*0,8m : | [25 empty] | VV | 0
|  | ((0,6+0,8)*(7,3*2)*4+(0,6+0,8)*4,0*2) |  | 92.96 | [23 empty] | VV | 0
SPU
113 | 283765966RX | systémová deska z tuhé pěny na bázi polyisokyanurátu (PIR) s nakašírovanou DHV, pero+drážka, | m2 | 1050.6 |  | 0 |  | 0 |  | 0 | 21 | 0 | 0.006 | 6.3 | 0 | 0 |  | Vlastní | Indiv | 0 | 0 |  | Specifikace | Běžná |  |  |  | POL3_
|  | součinitel tepelné vodivosti Lamb.D 0,022 W.m-1.K-1, pevnost v tlaku při 10% stlačení 100 kPa, šířka 1 220 mm, délka 2 380 mm, tloušťka 200 mm, 5,952 m2/bal. | [25 empty] | POP |  | součinitel tepelné vodivosti Lamb.D 0,022 W.m-1.K-1, pevnost v tlaku při 10% stlačení 100 kPa, šířka 1 220 mm, délka 2 380 mm, tloušťka 200 mm, 5,952 m2/bal.
|  | odměřeno kreslícím programem : | [25 empty] | VV | 0
|  | VÝMĚRA – VYŠŠÍ BUDOVA : | [25 empty] | VV | 0
|  | 2* Střešní rovina šikmá 10,3bm / délka střechy 33bm …680m2 plocha střechy : | [25 empty] | VV | 0
|  | 680,0*1,02 |  | 693.6 | [23 empty] | VV | 0
|  | VÝMĚRA - NIŽŠÍ BUDOVA : | [25 empty] | VV | 0
|  | 2* Střešní rovina šikmá 10,3bm / délka střechy 17bm …350m2 plocha střechy : | [25 empty] | VV | 0
|  | 350,0*1,02 |  | 357 | [23 empty] | VV | 0
SPU
114 | 631508595R | Výrobek izolační pro budovy z minerální vlny (MW) tvar: rohož; tloušťka d = 180,0 mm; OH = 21 kg/m3; lambda = 0,033 W/(m.K) | m2 | 290.496 |  | 0 |  | 0 |  | 0 | 21 | 0 | 0.00216 | 0.63 | 0 | 0 | SPCM | RTS 24/ II | RTS 24/ II | 0 | 0 |  | Specifikace | Běžná |  |  |  | POL3_
|  | výměry převzaty z ENERGETICKÉHO POSOUZENÍ ( Pavlína Heřmanová - 28.1.2020 ) : | [25 empty] | VV | 0
|  | S3 : | [25 empty] | VV | 0
|  | 90,7*1,02 |  | 92.514 | [23 empty] | VV | 0
|  | S5 : | [25 empty] | VV | 0
|  | 194,1*1,02 |  | 197.982 | [23 empty] | VV | 0
SPU
115 | 998713202R00 | Přesun hmot pro izolace tepelné v objektech výšky do 12 m | % |  |  | 0 |  | 0 |  | 0 | 21 | 0 | 0 | 0 | 0 | 0 | 800-713 | RTS 24/ II | Indiv | 0 | 0 |  | Přesun hmot | Běžná |  |  |  | POL7_
|  | 50 m vodorovně | [25 empty] | SPI
SPU
Díl: | 728 | Vzduchotechnika |  |  |  | 0 |  | 0 |  | 0 |  | 0 |  | 0 |  | 0 |  |  |  |  | 1.78 | [6 empty] | DIL
116 | 728415112R00 | Mřížky, regulátory montáž čtyřhranné větrací nebo ventilační mřížky, do průřezu 0,10 m2, | kus | 2 |  | 0 |  | 0 |  | 0 | 21 | 0 | 0 | 0 | 0 | 0 | 800-728 | RTS 24/ II | RTS 24/ II | 0.75 | 1.5 |  | Práce | Běžná |  |  |  | POL1_
SPU
117 | 728415111R00S | Montáž mřížky větrací nebo ventilační 1200x400 mm | kus | 1 |  | 0 |  | 0 |  | 0 | 21 | 0 | 0 | 0 | 0 | 0 |  | Vlastní | Indiv | 0.28 | 0.28 |  | Práce | Běžná |  |  |  | POL1_1
SPU
118 | 283S1 | Mřížka větrací plastová 300/300 | ks | 2 |  | 0 |  | 0 |  | 0 | 21 | 0 | 0 | 0 | 0 | 0 |  | Vlastní | Indiv | 0 | 0 |  | Specifikace | Běžná |  |  |  | POL3_
SPU
119 | 998728202R00 | Přesun hmot pro vzduchotechniku v objektech výšky do 12 m | % |  |  | 0 |  | 0 |  | 0 | 21 | 0 | 0 | 0 | 0 | 0 | 800-728 | RTS 24/ II | Indiv | 0 | 0 |  | Přesun hmot | Běžná |  |  |  | POL7_
|  | vodorovně do 50 m | [25 empty] | SPI
SPU
Díl: | 762 | Konstrukce tesařské |  |  |  | 0 |  | 0 |  | 0 |  | 0 |  | 20.11 |  | 0 |  |  |  |  | 557.89 | [6 empty] | DIL
120 | 762342203RT4 | Montáž laťování střech o sklonu do 60° při vzdálenost latí přes 220 do 360 mm, včetně dodávky latí 40/60 mm | m2 | 1030 |  | 0 |  | 0 |  | 0 | 21 | 0 | 0.00403 | 4.15 | 0 | 0 | 800-762 | RTS 24/ II | RTS 24/ II | 0.16 | 164.8 |  | Práce | Běžná |  |  |  | POL1_
|  | odměřeno kreslícím programem : | [25 empty] | VV | 0
|  | VÝMĚRA – VYŠŠÍ BUDOVA : | [25 empty] | VV | 0
|  | 2* Střešní rovina šikmá 10,3bm / délka střechy 33bm …680m2 plocha střechy : | [25 empty] | VV | 0
|  | 680,0 |  | 680 | [23 empty] | VV | 0
|  | VÝMĚRA - NIŽŠÍ BUDOVA : | [25 empty] | VV | 0
|  | 2* Střešní rovina šikmá 10,3bm / délka střechy 17bm …350m2 plocha střechy : | [25 empty] | VV | 0
|  | 350,0 |  | 350 | [23 empty] | VV | 0
SPU
121 | 762342206RT4 | Montáž kontralatí na vruty, s dodávkou těsnicí pásky pod kontralatě, a dodávkou latí 40 x 60 mm | m2 | 1030 |  | 0 |  | 0 |  | 0 | 21 | 0 | 0.00147 | 1.51 | 0 | 0 | 800-762 | RTS 24/ II | RTS 24/ II | 0.08 | 82.4 |  | Práce | Běžná |  |  |  | POL1_
|  | odměřeno kreslícím programem : | [25 empty] | VV | 0
|  | VÝMĚRA – VYŠŠÍ BUDOVA : | [25 empty] | VV | 0
|  | 2* Střešní rovina šikmá 10,3bm / délka střechy 33bm …680m2 plocha střechy : | [25 empty] | VV | 0
|  | 680,0 |  | 680 | [23 empty] | VV | 0
|  | VÝMĚRA - NIŽŠÍ BUDOVA : | [25 empty] | VV | 0
|  | 2* Střešní rovina šikmá 10,3bm / délka střechy 17bm …350m2 plocha střechy : | [25 empty] | VV | 0
|  | 350,0 |  | 350 | [23 empty] | VV | 0
SPU
122 | 762524108R00 | Položení podlah montáž z hoblovaných fošen, pero, drážka | m2 | 8.4 |  | 0 |  | 0 |  | 0 | 21 | 0 | 0 | 0 | 0 | 0 | 800-762 | RTS 24/ II | RTS 24/ II | 0.369 | 3.1 |  | Práce | Běžná |  |  |  | POL1_
SPU
123 | 762523104RT3 | Položení podlah s dodávkou materiálu z prken hoblovaných na sraz, tloušťky 24 mm | m2 | 18.18 |  | 0 |  | 0 |  | 0 | 21 | 0 | 0.02 | 0.36 | 0 | 0 | 800-762 | RTS 24/ II | RTS 24/ II | 0.301 | 5.47 |  | Práce | Běžná |  |  |  | POL1_
|  | revizní chodník šířky 600, tl 25 : 30,3*0,6 |  | 18.18 | [23 empty] | VV | 0
SPU
124 | 762595000R00 | Spojovací a ochranné prostředky hřebíky, vruty, impregnace | m3 | 2.925 |  | 0 |  | 0 |  | 0 | 21 | 0 | 0.00295 | 0.01 | 0 | 0 | 800-762 | RTS 24/ II | RTS 24/ II | 0 | 0 |  | Práce | Běžná |  |  |  | POL1_
|  | Začátek provozního součtu | [25 empty] | VV
|  | 3 hranoly na sobě : 30,3/1,0 |  | 30.3 | [23 empty] | VV | 2
|  | 31 hranolů x 3 + ztratné : 35*3 |  | 105 | [23 empty] | VV | 2
|  | Konec provozního součtu | [25 empty] | VV
|  | 105*(0,1*0,3*0,6) |  | 1.89 | [23 empty] | VV | 0
|  | podlaha balkonu správce : 9*1,15*0,1 |  | 1.035 | [23 empty] | VV | 0
SPU
125 | 762911121R00 | Impregnace řeziva tlakovakuová, ochrana proti dřevokazným houbám, plísním a dřevokaznému hmyzu , Hmota nátěrová | m3 | 3.1245 |  | 0 |  | 0 |  | 0 | 21 | 0 | 0.0165 | 0.05 | 0 | 0 | 800-762 | RTS 24/ II | RTS 24/ II | 0 | 0 |  | Práce | Běžná |  |  |  | POL1_
|  | revizní chodník : | [25 empty] | VV | 0
|  | Začátek provozního součtu | [25 empty] | VV
|  | 3 hranoly na sobě : 30,3/1,0 |  | 30.3 | [23 empty] | VV | 2
|  | 31 hranolů x 3 + ztratné : 35*3 |  | 105 | [23 empty] | VV | 2
|  | Konec provozního součtu | [25 empty] | VV
|  | 105*(0,1*0,3*0,6) |  | 1.89 | [23 empty] | VV | 0
|  | balkony : | [25 empty] | VV | 0
|  | podlaha balkonu správce : 9*1,15*0,1 |  | 1.035 | [23 empty] | VV | 0
|  | Začátek provozního součtu | [25 empty] | VV
|  | 1 řada prken : 11,4*0,1*0,025 |  | 0.0285 | [23 empty] | VV | 2
|  | Konec provozního součtu | [25 empty] | VV
|  | 7 řad : 7*0,0285 |  | 0.1995 | [23 empty] | VV | 0
SPU
126 | 762441112aX | Ošetření stávajících prvků krovu, bednění , trámových stropů - impregnace, očištění | m2 | 1030 |  | 0 |  | 0 |  | 0 | 21 | 0 | 0.01177 | 12.12 | 0 | 0 |  | Vlastní | Indiv | 0.29 | 298.7 |  | Práce | Běžná |  |  |  | POL1_
|  | odměřeno kreslícím programem : | [25 empty] | VV | 0
|  | VÝMĚRA – VYŠŠÍ BUDOVA : | [25 empty] | VV | 0
|  | 2* Střešní rovina šikmá 10,3bm / délka střechy 33bm …680m2 plocha střechy : | [25 empty] | VV | 0
|  | 680,0 |  | 680 | [23 empty] | VV | 0
|  | VÝMĚRA - NIŽŠÍ BUDOVA : | [25 empty] | VV | 0
|  | 2* Střešní rovina šikmá 10,3bm / délka střechy 17bm …350m2 plocha střechy : | [25 empty] | VV | 0
|  | 350,0 |  | 350 | [23 empty] | VV | 0
SPU
127 | 762526130R00x | Položení roštů pod podlahy rozteče do 100 cm | m2 | 18.18 |  | 0 |  | 0 |  | 0 | 21 | 0 | 0 | 0 | 0 | 0 |  | Vlastní | Indiv | 0.188 | 3.42 |  | Práce | Běžná |  |  |  | POL1_
|  | revizní chodník šířky 600, tl 25 : 30,3*0,6 |  | 18.18 | [23 empty] | VV | 0
SPU
128 | 60512588R | prkno SM/JD; tl = 22 až 25 mm; l = do 6 000 mm; jakost I | m3 | 0.1995 |  | 0 |  | 0 |  | 0 | 21 | 0 | 0.55 | 0.11 | 0 | 0 | SPCM | RTS 19/ II | Indiv | 0 | 0 |  | Specifikace | Běžná |  |  |  | POL3_
|  | Začátek provozního součtu | [25 empty] | VV
|  | balkon bytu správce : 2*1,15+9,1 |  | 11.4 | [23 empty] | VV | 2
|  | 1 řada prken : 11,4*0,1*0,025 |  | 0.0285 | [23 empty] | VV | 2
|  | Konec provozního součtu | [25 empty] | VV
|  | 7 řad : 7*0,0285 |  | 0.1995 | [23 empty] | VV | 0
SPU
129 | 60512680R | fošna SM, BO; tl = 30 až 60 mm; l = do 3 000 mm; jakost I | m3 | 1.035 |  | 0 |  | 0 |  | 0 | 21 | 0 | 0.55 | 0.57 | 0 | 0 | SPCM | RTS 19/ II | Indiv | 0 | 0 |  | Specifikace | Běžná |  |  |  | POL3_
|  | podlaha balkonu správce : 9*1,15*0,1 |  | 1.035 | [23 empty] | VV | 0
SPU
130 | 60515752R | hranol jehličnaté(SM; BO); tl = 100,0 mm; š = 100 mm; l = do 6 000 mm; jakost I | m3 | 1.89 |  | 0 |  | 0 |  | 0 | 21 | 0 | 0.65 | 1.23 | 0 | 0 | SPCM | RTS 19/ II | Indiv | 0 | 0 |  | Specifikace | Běžná |  |  |  | POL3_
|  | Začátek provozního součtu | [25 empty] | VV
|  | 3 hranoly na sobě : 30,3/1,0 |  | 30.3 | [23 empty] | VV | 2
|  | 31 hranolů x 3 + ztratné : 35*3 |  | 105 | [23 empty] | VV | 2
|  | Konec provozního součtu | [25 empty] | VV
|  | 105*(0,1*0,3*0,6) |  | 1.89 | [23 empty] | VV | 0
SPU
131 | 998762202R00 | Přesun hmot pro konstrukce tesařské v objektech výšky do 12 m | % |  |  | 0 |  | 0 |  | 0 | 21 | 0 | 0 | 0 | 0 | 0 | 800-762 | RTS 24/ II | Indiv | 0 | 0 |  | Přesun hmot | Běžná |  |  |  | POL7_
|  | 50 m vodorovně | [25 empty] | SPI
SPU
Díl: | 764 | Konstrukce klempířské |  |  |  | 0 |  | 0 |  | 0 |  | 0 |  | 0.37 |  | 0 |  |  |  |  | 78.01 | [6 empty] | DIL
132 | 764326391R00 | Oplechování z hliníkového plechu montáž hliníkové okapnice na balkony | m | 34.9 |  | 0 |  | 0 |  | 0 | 21 | 0 | 0 | 0 | 0 | 0 | 800-764 | RTS 24/ II | RTS 24/ II | 0.3634 | 12.68 |  | Práce | Běžná |  |  |  | POL1_
|  | oplechování terasy : 4,2 |  | 4.2 | [23 empty] | VV | 0
|  | oplechování balkonu 2NP : 30,7 |  | 30.7 | [23 empty] | VV | 0
SPU
133 | 764819212R00 | Odpadní trouby kruhové, průměr 100 mm, z lakovaného pozinkovaného plechu, , dodávka a montáž | m | 30.6 |  | 0 |  | 0 |  | 0 | 21 | 0 | 0.00317 | 0.1 | 0 | 0 | 800-764 | RTS 24/ II | RTS 24/ II | 0.219 | 6.7 |  | Práce | Běžná |  |  |  | POL1_
SPU
134 | 764819213R00 | Odpadní trouby kruhové, průměr 120 mm, z lakovaného pozinkovaného plechu, , dodávka a montáž | m | 3 |  | 0 |  | 0 |  | 0 | 21 | 0 | 0.00354 | 0.01 | 0 | 0 | 800-764 | RTS 24/ II | RTS 24/ II | 0.219 | 0.66 |  | Práce | Běžná |  |  |  | POL1_
SPU
135 | 764815810R00 | Ostatní prvky ke žlabům a odpadním troubám kotlík žlabový oválného tvaru o rozměru 310/100 mm, z lakovaného pozinkovaného plechu, , dodávka a montáž | kus | 5 |  | 0 |  | 0 |  | 0 | 21 | 0 | 0.0004 | 0 | 0 | 0 | 800-764 | RTS 24/ II | RTS 24/ II | 0.41 | 2.05 |  | Práce | Běžná |  |  |  | POL1_
SPU
136 | 764815812R00 | Ostatní prvky ke žlabům a odpadním troubám kotlík žlabový oválného tvaru o rozměru 330/120 mm, z lakovaného pozinkovaného plechu, , dodávka a montáž | kus | 1 |  | 0 |  | 0 |  | 0 | 21 | 0 | 0.0005 | 0 | 0 | 0 | 800-764 | RTS 24/ II | RTS 24/ II | 0.41 | 0.41 |  | Práce | Běžná |  |  |  | POL1_
SPU
137 | 764893127R00 | Ostatní prvky ke střechám sněhová zábrana včetně příslušenství dl. 2 m, z pozinkovaného plechu s povrchem z polyesteru, , dodávka a montáž | sada | 17 |  | 0 |  | 0 |  | 0 | 21 | 0 | 0.002 | 0.03 | 0 | 0 | 800-764 | RTS 24/ II | RTS 24/ II | 0.8625 | 14.66 |  | Práce | Běžná |  |  |  | POL1_
SPU
138 | 764816125R00 | Oplechování parapetů z lakovaného pozinkovaného plechu, rš 250 mm, dodávka a montáž, včetně rohů, lepené lepidlem | m | 50.2 |  | 0 |  | 0 |  | 0 | 21 | 0 | 0.00173 | 0.09 | 0 | 0 | 800-764 | RTS 24/ II | RTS 24/ II | 0.368 | 18.47 |  | Práce | Běžná |  |  |  | POL1_
|  | včetně rohů | [25 empty] | SPI
|  | viz výpis klempířských prvků : 50,2 |  | 50.2 | [23 empty] | VV | 0
SPU
139 | 764816140R00 | Oplechování parapetů z lakovaného pozinkovaného plechu, rš 400 mm, dodávka a montáž, včetně rohů, lepené lepidlem | m | 46.2 |  | 0 |  | 0 |  | 0 | 21 | 0 | 0.00287 | 0.13 | 0 | 0 | 800-764 | RTS 24/ II | RTS 24/ II | 0.42343 | 19.56 |  | Práce | Běžná |  |  |  | POL1_
|  | včetně rohů | [25 empty] | SPI
|  | viz výpis klempířských prvků : 46,2 |  | 46.2 | [23 empty] | VV | 0
SPU
140 | 764454293R00x | Montáž kolena Pz lak. kruhového, vč. dodávky | kus | 11 |  | 0 |  | 0 |  | 0 | 21 | 0 | 0.0001 | 0 | 0 | 0 |  | Vlastní | Indiv | 0.25645 | 2.82 |  | Práce | Běžná |  |  |  | POL1_
SPU
141 | 764xxS | D + M střešní krytiny ze slitiny hliníku, vč. všech systémových doplňků | m2 | 1030 |  | 0 |  | 0 |  | 0 | 21 | 0 | 0 | 0 | 0 | 0 |  | Vlastní | Indiv | 0 | 0 |  | Práce | Běžná |  |  |  | POL1_
|  | odměřeno kreslícím programem : | [25 empty] | VV | 0
|  | VÝMĚRA – VYŠŠÍ BUDOVA : | [25 empty] | VV | 0
|  | 2* Střešní rovina šikmá 10,3bm / délka střechy 33bm …680m2 plocha střechy : | [25 empty] | VV | 0
|  | 680,0 |  | 680 | [23 empty] | VV | 0
|  | VÝMĚRA - NIŽŠÍ BUDOVA : | [25 empty] | VV | 0
|  | 2* Střešní rovina šikmá 10,3bm / délka střechy 17bm …350m2 plocha střechy : | [25 empty] | VV | 0
|  | 350,0 |  | 350 | [23 empty] | VV | 0
SPU
142 | 764_NB01 | D + M lemování u okapu RŠ 800mm, kompletně dle PD | m | 34 |  | 0 |  | 0 |  | 0 | 21 | 0 | 0 | 0 | 0 | 0 |  | Vlastní | Indiv | 0 | 0 |  | Agregovaná položka | Běžná |  |  |  | POL2_
|  | 2*17,0 |  | 34 | [23 empty] | VV | 0
SPU
143 | 764_NB02 | D + M lemování čelo střechy RŠ 800mm, kompletně dle PD | m | 21 |  | 0 |  | 0 |  | 0 | 21 | 0 | 0 | 0 | 0 | 0 |  | Vlastní | Indiv | 0 | 0 |  | Agregovaná položka | Běžná |  |  |  | POL2_
|  | 2*10,5 |  | 21 | [23 empty] | VV | 0
SPU
144 | 764_NB04 | D + M lemování svislé nároží RŠ (100+600+600)mm, kompletně dle PD | m | 8 |  | 0 |  | 0 |  | 0 | 21 | 0 | 0 | 0 | 0 | 0 |  | Vlastní | Indiv | 0 | 0 |  | Agregovaná položka | Běžná |  |  |  | POL2_
|  | 2*4,0 |  | 8 | [23 empty] | VV | 0
SPU
145 | 764_NB07 | D + M - Prostupy větrací, kompletně dle PD | ks | 1 |  | 0 |  | 0 |  | 0 | 21 | 0 | 0 | 0 | 0 | 0 |  | Vlastní | Indiv | 0 | 0 |  | Agregovaná položka | Běžná |  |  |  | POL2_
SPU
146 | 764_NB08 | D + M - Prostupy komín, kompletně dle PD | ks | 1 |  | 0 |  | 0 |  | 0 | 21 | 0 | 0 | 0 | 0 | 0 |  | Vlastní | Indiv | 0 | 0 |  | Agregovaná položka | Běžná |  |  |  | POL2_
SPU
147 | 764_NB09 | D + M VIKÝŘE – nové lemování, kompletně dle PD | ks | 6 |  | 0 |  | 0 |  | 0 | 21 | 0 | 0 | 0 | 0 | 0 |  | Vlastní | Indiv | 0 | 0 |  | Agregovaná položka | Běžná |  |  |  | POL2_
SPU
148 | 764_VB01 | D + M lemování u okapu RŠ 800mm, kompletně dle PD | m | 66 |  | 0 |  | 0 |  | 0 | 21 | 0 | 0 | 0 | 0 | 0 |  | Vlastní | Indiv | 0 | 0 |  | Agregovaná položka | Běžná |  |  |  | POL2_
|  | 2*33 |  | 66 | [23 empty] | VV | 0
SPU
149 | 764_VB02 | D + M lemování čelo střechy RŠ 800mm, kompletně dle PD | m | 41.2 |  | 0 |  | 0 |  | 0 | 21 | 0 | 0 | 0 | 0 | 0 |  | Vlastní | Indiv | 0 | 0 |  | Agregovaná položka | Běžná |  |  |  | POL2_
|  | 4*10,3 |  | 41.2 | [23 empty] | VV | 0
SPU
150 | 764_VB03 | D + M lemování čelo balkonu RŠ 800mm, kompletně dle PD | m | 33 |  | 0 |  | 0 |  | 0 | 21 | 0 | 0 | 0 | 0 | 0 |  | Vlastní | Indiv | 0 | 0 |  | Agregovaná položka | Běžná |  |  |  | POL2_
SPU
151 | 764_VB04 | D + M lemování svislé nároží RŠ (100+600+600)mm, kompletně dle PD | m | 29.2 |  | 0 |  | 0 |  | 0 | 21 | 0 | 0 | 0 | 0 | 0 |  | Vlastní | Indiv | 0 | 0 |  | Agregovaná položka | Běžná |  |  |  | POL2_
|  | 4*7,3 |  | 29.2 | [23 empty] | VV | 0
SPU
152 | 764_VB05 | D + M lemování střešních oken velkých, kompletně dle PD | m | 20 |  | 0 |  | 0 |  | 0 | 21 | 0 | 0 | 0 | 0 | 0 |  | Vlastní | Indiv | 0 | 0 |  | Agregovaná položka | Běžná |  |  |  | POL2_
SPU
153 | 764_VB06 | D + M lemování střešních oken malých, kompletně dle PD | m | 5 |  | 0 |  | 0 |  | 0 | 21 | 0 | 0 | 0 | 0 | 0 |  | Vlastní | Indiv | 0 | 0 |  | Agregovaná položka | Běžná |  |  |  | POL2_
SPU
154 | 764_VB07 | D + M - Prostupy větrací, kompletně dle PD | ks | 8 |  | 0 |  | 0 |  | 0 | 21 | 0 | 0 | 0 | 0 | 0 |  | Vlastní | Indiv | 0 | 0 |  | Agregovaná položka | Běžná |  |  |  | POL2_
SPU
155 | 13851063R | Výrobek plochý ocelový s povlakem - plech; hladký; tl = 0,60 mm; povrchová úprava: PES tl. 25 mikronů; s ochrannou fólií | m2 | 0.048 |  | 0 |  | 0 |  | 0 | 21 | 0 | 0.0048 | 0 | 0 | 0 | SPCM | RTS 24/ II | RTS 24/ II | 0 | 0 |  | Specifikace | Běžná |  |  |  | POL3_
|  | zarážky na prah : (0,08*0,06)*6 |  | 0.0288 | [23 empty] | VV | 0
|  | (0,08*0,06)*4 |  | 0.0192 | [23 empty] | VV | 0
SPU
156 | 286xx | D + M T kus, D 100 mm | ks | 1 |  | 0 |  | 0 |  | 0 | 21 | 0 | 0 | 0 | 0 | 0 |  | Vlastní | Indiv | 0 | 0 |  | Specifikace | Běžná |  |  |  | POL3_
SPU
157 | 553926011R | okapnice přímá; Al | m | 34.9 |  | 0 |  | 0 |  | 0 | 21 | 0 | 0.00042 | 0.01 | 0 | 0 | SPCM | RTS 24/ II | RTS 24/ II | 0 | 0 |  | Specifikace | Běžná |  |  |  | POL3_
|  | oplechování terasy : 4,2 |  | 4.2 | [23 empty] | VV | 0
|  | oplechování balkonu 2NP : 30,7 |  | 30.7 | [23 empty] | VV | 0
SPU
158 | 553926050R | spojka okapnice Al | kus | 18 |  | 0 |  | 0 |  | 0 | 21 | 0 | 4e-05 | 0 | 0 | 0 | SPCM | RTS 24/ II | RTS 24/ II | 0 | 0 |  | Specifikace | Běžná |  |  |  | POL3_
SPU
159 | 764xxS | D + M Zábrana proti přelití | ks | 1 |  | 0 |  | 0 |  | 0 | 21 | 0 | 0 | 0 | 0 | 0 |  | Vlastní | Indiv | 0 | 0 |  | Specifikace | Běžná |  |  |  | POL3_
SPU
160 | 998764202R00 | Přesun hmot pro konstrukce klempířské v objektech výšky do 12 m | % |  |  | 0 |  | 0 |  | 0 | 21 | 0 | 0 | 0 | 0 | 0 | 800-764 | RTS 24/ II | Indiv | 0 | 0 |  | Přesun hmot | Běžná |  |  |  | POL7_
|  | 50 m vodorovně | [25 empty] | SPI
SPU
Díl: | 766 | Konstrukce truhlářské, okna a dveře |  |  |  | 0 |  | 0 |  | 0 |  | 0 |  | 7 |  | 0 |  |  |  |  | 0 | [6 empty] | DIL
161 | 766410010R99 | demontáž a zpětná montáž dřevěného obložení strop a stěna | m2 | 140.1992 |  | 0 |  | 0 |  | 0 | 21 | 0 | 0.01223 | 1.71 | 0 | 0 |  | Vlastní | Indiv | 0 | 0 |  | Práce | Běžná |  |  |  | POL1_
|  | Podkladový rošt, obklad palubkami z měkkého dřeva šířky do 8 cm na pero a drážku, dodávka materiálu, nátěr dvojnásobný syntetickým lakem. | [25 empty] | POP |  | Podkladový rošt, obklad palubkami z měkkého dřeva šířky do 8 cm na pero a drážku, dodávka materiálu, nátěr dvojnásobný syntetickým lakem.
|  | rozsah bude upřesněn při realizaci : | [25 empty] | VV | 0
|  | 1. NP : | [25 empty] | VV | 0
|  | 101 : | [25 empty] | VV | 0
|  | 23,423 |  | 23.423 | [23 empty] | VV | 0
|  | 1,55*(6,0) |  | 9.3 | [23 empty] | VV | 0
|  | -1,55*0,9 |  | -1.395 | [23 empty] | VV | 0
|  | 104 : | [25 empty] | VV | 0
|  | 1,2*(6,3*2+0,45*2+12,15*2) |  | 45.36 | [23 empty] | VV | 0
|  | -1,2*(1,45+1,3) |  | -3.3 | [23 empty] | VV | 0
|  | 105 : | [25 empty] | VV | 0
|  | 1,4*(12,05/2+6,3*2-1,55) |  | 23.905 | [23 empty] | VV | 0
|  | 2,0*(12,05/2) |  | 12.05 | [23 empty] | VV | 0
|  | -1,15*1,1*2 |  | -2.53 | [23 empty] | VV | 0
|  | -1,4*(0,8+1,55) |  | -3.29 | [23 empty] | VV | 0
|  | 138 : | [25 empty] | VV | 0
|  | 2,0*(6,0*2+2,35*2-0,9-0,8) |  | 30 | [23 empty] | VV | 0
|  | nezměřitelné 5% : | [25 empty] | VV | 0
|  | 133,523/100*5 |  | 6.6761 | [23 empty] | VV | 0
SPU
162 | 766410010RAA | Obklad stěn palubkami a deskami z aglomer.dřeva palubkami SM/JD pero-drážka, lakování, Palubka dřevěná | m2 | 432.46 |  | 0 |  | 0 |  | 0 | 21 | 0 | 0.01223 | 5.29 | 0 | 0 | AP-PSV | RTS 24/ II | Indiv | 0 | 0 |  | Agregovaná položka | Běžná |  |  |  | POL2_
|  | Podkladový 2x rošt, obklad palubkami z měkkého dřeva šířky do 8 cm na pero a drážku, dodávka materiálu, nátěr dvojnásobný syntetickým lakem. | [25 empty] | POP |  | Podkladový 2x rošt, obklad palubkami z měkkého dřeva šířky do 8 cm na pero a drážku, dodávka materiálu, nátěr dvojnásobný syntetickým lakem.
|  | Vč. - Lemování oken š.10+10cm (pouze na hl. obložení 10cm) | [25 empty] | POP
|  | odměřeno kreslícím programem : | [25 empty] | VV | 0
|  | VÝMĚRA - VYŠŠÍ BUDOVA štít 160m2 : | [25 empty] | VV | 0
|  | VÝMĚRA - VYŠŠÍ BUDOVA balkony 110m2 - okna 42,6m2=68m2 / lemy 2*7,9+8*9,1=88,6m : | [25 empty] | VV | 0
|  | VÝMĚRA - VYŠŠÍ BUDOVA dole 90m2 - okna 31m2=59m2 /lemy 2*7+8*8,2=79,6bm : | [25 empty] | VV | 0
|  | (160,0+68,0+59,0)*1,02 |  | 292.74 | [23 empty] | VV | 0
|  | VÝMĚRA – NIŽŠÍ BUDOVA štít 104m2 : | [25 empty] | VV | 0
|  | 104,0*1,02 |  | 106.08 | [23 empty] | VV | 0
|  | lemy : | [25 empty] | VV | 0
|  | (88,6+79,6)*0,2 |  | 33.64 | [23 empty] | VV | 0
SPU
163 | 998766202R00 | Přesun hmot pro konstrukce truhlářské v objektech výšky do 12 m | % |  |  | 0 |  | 0 |  | 0 | 21 | 0 | 0 | 0 | 0 | 0 | 800-766 | RTS 24/ II | Indiv | 0 | 0 |  | Přesun hmot | Běžná |  |  |  | POL7_
|  | 50 m vodorovně | [25 empty] | SPI
SPU
Díl: | 766_DV | Dveře vč. přesunu hmot |  |  |  | 0 |  | 0 |  | 0 |  | 0 |  | 0 |  | 0 |  |  |  |  | 15.62 | [6 empty] | DIL
164 | D/01 | D + M Vstupní portál do 101, rozměr 1950/2100 mm vč. zárubně a kování - EWO DP3 EMZ, ( kalkulovat vč. výbourání stávajících a zednických zapravení ) | ks | 1 |  | 0 |  | 0 |  | 0 | 21 | 0 | 0 | 0 | 0 | 0 |  | Vlastní | Indiv | 1.42 | 1.42 |  | Práce | Běžná |  |  |  | POL1_
|  | požadavek na vstupní portál Udmax=1,2 | [25 empty] | POP
|  | (menší křídlo ovládané zástrče ve směr úniku, panikový zámek) | [25 empty] | POP
|  | výkres - Požární bezpečnost - půdorys 1. NP : | [25 empty] | VV | 0
|  | 1 |  | 1 | [23 empty] | VV | 0
SPU
165 | D/02 | D + M Portál do 101/102, rozměr 2950/2600 mm vč. zárubně a kování - EWO DP3 EMZ, ( kalkulovat vč. výbourání stávajících a zednických zapravení ) | ks | 1 |  | 0 |  | 0 |  | 0 | 21 | 0 | 0 | 0 | 0 | 0 |  | Vlastní | Indiv | 1.42 | 1.42 |  | Práce | Běžná |  |  |  | POL1_
|  | výkres - Požární bezpečnost - půdorys 1. NP : | [25 empty] | VV | 0
|  | 1 |  | 1 | [23 empty] | VV | 0
SPU
166 | D/03 | D + M Portál 101/141 vč. zárubně a kování rozměr1815/2070 - EWO DP3 EMZ | ks | 1 |  | 0 |  | 0 |  | 0 | 21 | 0 | 0 | 0 | 0 | 0 |  | Vlastní | Indiv | 1.42 | 1.42 |  | Práce | Běžná |  |  |  | POL1_
|  | požadavek na vstupní portál Udmax=1,2 | [25 empty] | POP
|  | (menší křídlo ovládané zástrče ve směr úniku, panikový zámek) | [25 empty] | POP
|  | výkres - Požární bezpečnost - půdorys 1. NP : | [25 empty] | VV | 0
|  | 1 |  | 1 | [23 empty] | VV | 0
SPU
167 | D/04 | D + M Dveře 101/148, rozměr 900/1970, EI 30 C DP3, ( kalkulovat vč. výbourání stávajících a zednických zapravení ) | ks | 1 |  | 0 |  | 0 |  | 0 | 21 | 0 | 0 | 0 | 0 | 0 |  | Vlastní | Indiv | 1.42 | 1.42 |  | Práce | Běžná |  |  |  | POL1_
|  | výkres - Požární bezpečnost - půdorys 1. NP : | [25 empty] | VV | 0
|  | 1 |  | 1 | [23 empty] | VV | 0
SPU
168 | D/05 | D + M Dveře 126/127, rozměr 1450/1970, EW 30 C DP3, ( kalkulovat vč. výbourání stávajících a zednických zapravení ) | ks | 1 |  | 0 |  | 0 |  | 0 | 21 | 0 | 0 | 0 | 0 | 0 |  | Vlastní | Indiv | 1.42 | 1.42 |  | Práce | Běžná |  |  |  | POL1_
|  | výkres - Požární bezpečnost - půdorys 1. NP : | [25 empty] | VV | 0
|  | 1 |  | 1 | [23 empty] | VV | 0
SPU
169 | D/06 | D + M Dveře 116/127, rozměr 800/1970, EW 30 C DP3, ( kalkulovat vč. výbourání stávajících a zednických zapravení ) | ks | 1 |  | 0 |  | 0 |  | 0 | 21 | 0 | 0 | 0 | 0 | 0 |  | Vlastní | Indiv | 1.42 | 1.42 |  | Práce | Běžná |  |  |  | POL1_
|  | výkres - Požární bezpečnost - půdorys 1. NP : | [25 empty] | VV | 0
|  | 1 |  | 1 | [23 empty] | VV | 0
SPU
170 | D/07 | D + M Dveře 202/201, rozměr 800/1970, EI 30 C DP3, ( kalkulovat vč. výbourání stávajících a zednických zapravení ) | ks | 1 |  | 0 |  | 0 |  | 0 | 21 | 0 | 0 | 0 | 0 | 0 |  | Vlastní | Indiv | 1.42 | 1.42 |  | Práce | Běžná |  |  |  | POL1_
|  | výkres - Požární bezpečnost - půdorys 2. NP : | [25 empty] | VV | 0
|  | 1 |  | 1 | [23 empty] | VV | 0
SPU
171 | D/08 | D + M Dveře 314/302, rozměr 1450/1970, EI 30 C DP3, ( kalkulovat vč. výbourání stávajících a zednických zapravení ) | ks | 1 |  | 0 |  | 0 |  | 0 | 21 | 0 | 0 | 0 | 0 | 0 |  | Vlastní | Indiv | 1.42 | 1.42 |  | Práce | Běžná |  |  |  | POL1_
|  | výkres - Požární bezpečnost - půdorys 3. NP : | [25 empty] | VV | 0
|  | 1 |  | 1 | [23 empty] | VV | 0
SPU
172 | D/09 | D + M Dveře 141/146, rozměr 900/1970, EW 30 C DP3, ( kalkulovat vč. výbourání stávajících a zednických zapravení ) | ks | 1 |  | 0 |  | 0 |  | 0 | 21 | 0 | 0 | 0 | 0 | 0 |  | Vlastní | Indiv | 1.42 | 1.42 |  | Práce | Běžná |  |  |  | POL1_
|  | výkres - Požární bezpečnost - půdorys 1. NP : | [25 empty] | VV | 0
|  | 1 |  | 1 | [23 empty] | VV | 0
SPU
173 | D/10 | D + M Dveře 141/147, rozměr 900/1970, EW 30 C DP3, ( kalkulovat vč. výbourání stávajících a zednických zapravení ) | ks | 1 |  | 0 |  | 0 |  | 0 | 21 | 0 | 0 | 0 | 0 | 0 |  | Vlastní | Indiv | 1.42 | 1.42 |  | Práce | Běžná |  |  |  | POL1_
|  | výkres - Požární bezpečnost - půdorys 1. NP : | [25 empty] | VV | 0
|  | 1 |  | 1 | [23 empty] | VV | 0
SPU
174 | D/11 | D + M Dveře 125/127, rozměr 800/1970, EW 30 C DP3, ( kalkulovat vč. výbourání stávajících a zednických zapravení ) | ks | 1 |  | 0 |  | 0 |  | 0 | 21 | 0 | 0 | 0 | 0 | 0 |  | Vlastní | Indiv | 1.42 | 1.42 |  | Práce | Běžná |  |  |  | POL1_
SPU
Díl: | 767 | Konstrukce zámečnické |  |  |  | 0 |  | 0 |  | 0 |  | 0 |  | 0 |  | 5.1 |  |  |  |  | 2.34 | [6 empty] | DIL
175 | 767162250S | D+M Zábradlí před francouzským oknem | ks | 1 |  | 0 |  | 0 |  | 0 | 21 | 0 | 6e-05 | 0 | 0 | 0 |  | Vlastní | Indiv | 0.77 | 0.77 |  | Práce | Běžná |  |  |  | POL1_
SPU
176 | 767996803S | Zkrácení a úprava balkonu | kus | 2 |  | 0 |  | 0 |  | 0 | 21 | 0 | 5e-05 | 0 | 0.13 | 0.26 |  | Vlastní | Indiv | 0.041 | 0.08 |  | Práce | Běžná |  |  |  | POL1_
SPU
177 | 767996804S | D + M nosné kce prodloužení štítů | m | 37.2 |  | 0 |  | 0 |  | 0 | 21 | 0 | 5e-05 | 0 | 0.13 | 4.84 |  | Vlastní | Indiv | 0.04 | 1.49 |  | Práce | Běžná |  |  |  | POL1_
|  | 4ks vyšší budova výška 7,3bm / 2ks nižší budova výška 4bm : | [25 empty] | VV | 0
|  | 4*7,3+4,0*2 |  | 37.2 | [23 empty] | VV | 0
SPU
178 | 404459541R | příslušenství k dopr.značení plastové víčko na jekl 40 x 40 mm | kus | 6 |  | 0 |  | 0 |  | 0 | 21 | 0 | 0 | 0 | 0 | 0 | SPCM | RTS 24/ II | RTS 24/ II | 0 | 0 |  | Specifikace | Běžná |  |  |  | POL3_
SPU
179 | 998767202R00 | Přesun hmot pro kovové stavební doplňk. konstrukce v objektech výšky do 12 m | % |  |  | 0 |  | 0 |  | 0 | 21 | 0 | 0 | 0 | 0 | 0 | 800-767 | RTS 24/ II | Indiv | 0 | 0 |  | Přesun hmot | Běžná |  |  |  | POL7_
|  | 50 m vodorovně | [25 empty] | SPI
SPU
Díl: | 767_P | Podhledy skládané |  |  |  | 0 |  | 0 |  | 0 |  | 0 |  | 0.01 |  | 0 |  |  |  |  | 113.67 | [6 empty] | DIL
180 | 767584502R00 | Montáž podhledů lamelových a kazetových Montáž podhledů z kazet včetně montáže nosného roštu na ocelovou konstrukci, rozměry kazet 600 mm x 600 mm, bez určení výměry | m2 | 130.66 |  | 0 |  | 0 |  | 0 | 21 | 0 | 6e-05 | 0.01 | 0 | 0 | 800-767 | RTS 24/ II | RTS 24/ II | 0.87 | 113.67 |  | Práce | Běžná |  |  |  | POL1_7
|  | vč. dodávky nosného roštu : | [25 empty] | VV | 0
|  | rozsah bude upřesněn při realizaci : | [25 empty] | VV | 0
|  | do kalkulace zahrnout i případné demontáže : | [25 empty] | VV | 0
|  | 1. NP : | [25 empty] | VV | 0
|  | 102, 116, 127 : | [25 empty] | VV | 0
|  | 51,924+18,99+14,386 |  | 85.3 | [23 empty] | VV | 0
|  | 2. NP : | [25 empty] | VV | 0
|  | 228 : | [25 empty] | VV | 0
|  | 45,36 |  | 45.36 | [23 empty] | VV | 0
SPU
181 | 595959601K2 | Kazeta 600/600 | m2 | 150.259 |  | 0 |  | 0 |  | 0 | 21 | 0 | 0 | 0 | 0 | 0 |  | Vlastní | Indiv | 0 | 0 |  | Práce | Běžná |  |  |  | POL1_7
|  | vč. dodávky nosného roštu : | [25 empty] | VV | 0
|  | rozsah bude upřesněn při realizaci : | [25 empty] | VV | 0
|  | do kalkulace zahrnout i případné demontáže : | [25 empty] | VV | 0
|  | 1. NP : | [25 empty] | VV | 0
|  | 102, 116, 127 : | [25 empty] | VV | 0
|  | (51,924+18,99+14,386)*1,15 |  | 98.095 | [23 empty] | VV | 0
|  | 2. NP : | [25 empty] | VV | 0
|  | 228 : | [25 empty] | VV | 0
|  | 45,36*1,15 |  | 52.164 | [23 empty] | VV | 0
SPU
182 | 998767202R00 | Přesun hmot pro kovové stavební doplňk. konstrukce v objektech výšky do 12 m | % |  |  | 0 |  | 0 |  | 0 | 21 | 0 | 0 | 0 | 0 | 0 | 800-767 | RTS 24/ II | Indiv | 0 | 0 |  | Přesun hmot | Běžná |  |  |  | POL7_
|  | 50 m vodorovně | [25 empty] | SPI
SPU
Díl: | 767_PO | Požární výrobky ( vč. přesunu hmot ) |  |  |  | 0 |  | 0 |  | 0 |  | 0 |  | 0 |  | 0 |  |  |  |  | 160.46 | [6 empty] | DIL
183 | 994-T | D + M Výstražné a bezpečnostní tabulky, viz zpráva PBŘ | sada | 1 |  | 0 |  | 0 |  | 0 | 21 | 0 | 0 | 0 | 0 | 0 |  | Vlastní | Indiv | 0 | 0 |  | Práce | Běžná |  |  |  | POL1_
SPU
184 | 994-u | D + M požární ucpávky od FVE a instalací viz. PBŘ str.5 | ks | 30 |  | 0 |  | 0 |  | 0 | 21 | 0 | 0 | 0 | 0 | 0 |  | Vlastní | Indiv | 0 | 0 |  | Práce | Běžná |  |  |  | POL1_
SPU
185 | PHP_P6Th | D + M PHP - Práškový hasící příst. 34A,233B,C, počet viz PBŘ | ks | 3 |  | 0 |  | 0 |  | 0 | 21 | 0 | 0 | 0 | 0 | 0 |  | Vlastní | Indiv | 1.42 | 4.26 |  | Práce | Běžná |  |  |  | POL1_
SPU
186 | PHP_S2Hh | D + M PHP - Sněhový hasící příst. 21B,C, počet viz PBŘ | ks | 2 |  | 0 |  | 0 |  | 0 | 21 | 0 | 0 | 0 | 0 | 0 |  | Vlastní | Indiv | 1.42 | 2.84 |  | Práce | Běžná |  |  |  | POL1_
SPU
187 | PHP_V9Ti | D + M PHP - Vodní hasící přístroj 13A, počet viz PBŘ | ks | 3 |  | 0 |  | 0 |  | 0 | 21 | 0 | 0 | 0 | 0 | 0 |  | Vlastní | Indiv | 1.42 | 4.26 |  | Práce | Běžná |  |  |  | POL1_
SPU
188 | PV_01 | D + M Autonomních čidel | ks | 65 |  | 0 |  | 0 |  | 0 | 21 | 0 | 0 | 0 | 0 | 0 |  | Vlastní | Indiv | 1.42 | 92.3 |  | Práce | Běžná |  |  |  | POL1_
|  | VIZ PBŘ : | [25 empty] | VV | 0
|  | 25+13+27 |  | 65 | [23 empty] | VV | 0
SPU
189 | PV_02 | D + M Tlačítkové pož.hlásiče | ks | 8 |  | 0 |  | 0 |  | 0 | 21 | 0 | 0 | 0 | 0 | 0 |  | Vlastní | Indiv | 1.42 | 11.36 |  | Práce | Běžná |  |  |  | POL1_
|  | VIZ PBŘ : | [25 empty] | VV | 0
|  | 8 |  | 8 | [23 empty] | VV | 0
SPU
190 | PV_03 | D + M Indikátor úniku Propan Butanu (PB) | ks | 2 |  | 0 |  | 0 |  | 0 | 21 | 0 | 0 | 0 | 0 | 0 |  | Vlastní | Indiv | 1.42 | 2.84 |  | Práce | Běžná |  |  |  | POL1_
|  | VIZ PBŘ : | [25 empty] | VV | 0
|  | 2 |  | 2 | [23 empty] | VV | 0
SPU
191 | PV_04 | D + M dveřních samozavíračů, počet viz PBŘ | ks | 29 |  | 0 |  | 0 |  | 0 | 21 | 0 | 0 | 0 | 0 | 0 |  | Vlastní | Indiv | 1.42 | 41.18 |  | Práce | Běžná |  |  |  | POL1_
|  | 6+16+7 |  | 29 | [23 empty] | VV | 0
SPU
192 | PV_05 | D + M EPS dle popisu PBŘ, viz PBŘ | ks | 1 |  | 0 |  | 0 |  | 0 | 21 | 0 | 0 | 0 | 0 | 0 |  | Vlastní | Indiv | 1.42 | 1.42 |  | Práce | Běžná |  |  |  | POL1_
|  | Centrální jednotka EPS, která bude komunikovat přes WiFi a BlueTooh s jednotlivými čidly a bude připojená na NN, má vlastní náhradní zdroj | [25 empty] | POP |  | Centrální jednotka EPS, která bude komunikovat přes WiFi a BlueTooh s jednotlivými čidly a bude připojená na NN, má vlastní náhradní zdroj
SPU
Díl: | 767_VO | Vnější výplně otvorů ( vč. přesunu hmot ) |  |  |  | 0 |  | 0 |  | 0 |  | 0 |  | 0 |  | 0 |  |  |  |  | 33.88 | [6 empty] | DIL
|  | Str.6 PBŘ - Nad rámec nezbytných požadavků ČSN 73 0834 budou dveře na únikových cestách otvíravé ve směru úniku instalované v obvodových stěnách (vstupní dveře z 101; 119 a 138 + 108) vybavené elektromechanickými zámky (umožňujícími jejich automatické uvolnění s využitím instalovaných čidel autonomní detekce požáru začleněnými v lokální síti. Uzamykatelné dveře na únikových cestách musí vyhovovat požadavkům čl.13.1.1 ČSN 73 0810, musí být vybavené ve směru úniku panikovým kováním, které umožní po vyhlášení požárního poplachu jejich otevření i ručně nebo samočinně, bez použití klíčů nebo jiných nástrojů. | [25 empty] | POP |  | Str.6 PBŘ - Nad rámec nezbytných požadavků ČSN 73 0834 budou dveře na únikových cestách otvíravé ve směru úniku instalované v obvodových stěnách (vstupní dveře z 101; 119 a 138 + 108) vybavené elektromechanickými zámky (umožňujícími jejich automatické uvolnění s využitím instalovaných čidel autonomní detekce požáru začleněnými v lokální síti. Uzamykatelné dveře na únikových cestách musí vyhovovat požadavkům čl.13.1.1 ČSN 73 0810, musí být vybavené ve směru úniku panikovým kováním, které umožní po vyhlášení požárního poplachu jejich otevření i ručně nebo samočinně, bez použití klíčů nebo jiných nástrojů.
193 | DO/01 | D+ M dveře P13 100/210, včetně vnitřního parapetu a zednických zapravení interiéru - | ks | 2 |  | 0 |  | 0 |  | 0 | 21 | 0 | 6e-05 | 0 | 0 | 0 |  | Vlastní | Indiv | 0.77 | 1.54 |  | Práce | Běžná |  |  |  | POL1_
|  | výměry převzaty z ENERGETICKÉHO POSOUZENÍ ( Pavlína Heřmanová - 28.1.2020 ) | [25 empty] | POP
SPU
194 | DO/02 | D+ M dveře P11 104/207, včetně vnitřního parapetu a zednických zapravení interiéru - | ks | 1 |  | 0 |  | 0 |  | 0 | 21 | 0 | 6e-05 | 0 | 0 | 0 |  | Vlastní | Indiv | 0.77 | 0.77 |  | Práce | Běžná |  |  |  | POL1_
|  | výměry převzaty z ENERGETICKÉHO POSOUZENÍ ( Pavlína Heřmanová - 28.1.2020 ) | [25 empty] | POP
SPU
195 | DO/04 | D+ M dveře P5 84/233, včetně vnitřního parapetu a zednických zapravení interiéru - | ks | 1 |  | 0 |  | 0 |  | 0 | 21 | 0 | 6e-05 | 0 | 0 | 0 |  | Vlastní | Indiv | 0.77 | 0.77 |  | Práce | Běžná |  |  |  | POL1_
|  | výměry převzaty z ENERGETICKÉHO POSOUZENÍ ( Pavlína Heřmanová - 28.1.2020 ) | [25 empty] | POP
SPU
196 | OZ/01 | D+ M okno P14 210/160, včetně vnitřního parapetu a zednických zapravení interiéru - | ks | 8 |  | 0 |  | 0 |  | 0 | 21 | 0 | 6e-05 | 0 | 0 | 0 |  | Vlastní | Indiv | 0.77 | 6.16 |  | Práce | Běžná |  |  |  | POL1_
|  | výměry převzaty z ENERGETICKÉHO POSOUZENÍ ( Pavlína Heřmanová - 28.1.2020 ) | [25 empty] | POP
SPU
197 | OZ/04 | D+ M okno P20 80/160, včetně vnitřního parapetu a zednických zapravení interiéru - | ks | 2 |  | 0 |  | 0 |  | 0 | 21 | 0 | 6e-05 | 0 | 0 | 0 |  | Vlastní | Indiv | 0.77 | 1.54 |  | Práce | Běžná |  |  |  | POL1_
|  | výměry převzaty z ENERGETICKÉHO POSOUZENÍ ( Pavlína Heřmanová - 28.1.2020 ) | [25 empty] | POP
SPU
198 | OZ/05 | D+ M okno P12 80/120, včetně vnitřního parapetu a zednických zapravení interiéru - | ks | 1 |  | 0 |  | 0 |  | 0 | 21 | 0 | 6e-05 | 0 | 0 | 0 |  | Vlastní | Indiv | 0.77 | 0.77 |  | Práce | Běžná |  |  |  | POL1_
|  | výměry převzaty z ENERGETICKÉHO POSOUZENÍ ( Pavlína Heřmanová - 28.1.2020 ) | [25 empty] | POP
SPU
199 | OZ/06 | D+ M okno P10 80/160, včetně vnitřního parapetu a zednických zapravení interiéru - | ks | 6 |  | 0 |  | 0 |  | 0 | 21 | 0 | 6e-05 | 0 | 0 | 0 |  | Vlastní | Indiv | 0.77 | 4.62 |  | Práce | Běžná |  |  |  | POL1_
|  | výměry převzaty z ENERGETICKÉHO POSOUZENÍ ( Pavlína Heřmanová - 28.1.2020 ) | [25 empty] | POP
SPU
200 | OZ/08 | D+ M okno P9 150/160, včetně vnitřního parapetu a zednických zapravení interiéru - | ks | 1 |  | 0 |  | 0 |  | 0 | 21 | 0 | 6e-05 | 0 | 0 | 0 |  | Vlastní | Indiv | 0.77 | 0.77 |  | Práce | Běžná |  |  |  | POL1_
|  | výměry převzaty z ENERGETICKÉHO POSOUZENÍ ( Pavlína Heřmanová - 28.1.2020 ) | [25 empty] | POP
SPU
201 | OZ/09 | D+ M okno P8 235/250, včetně vnitřního parapetu a zednických zapravení interiéru - | ks | 2 |  | 0 |  | 0 |  | 0 | 21 | 0 | 6e-05 | 0 | 0 | 0 |  | Vlastní | Indiv | 0.77 | 1.54 |  | Práce | Běžná |  |  |  | POL1_
|  | výměry převzaty z ENERGETICKÉHO POSOUZENÍ ( Pavlína Heřmanová - 28.1.2020 ) | [25 empty] | POP
SPU
202 | OZ/10 | D+ M okno P2 115/100, včetně vnitřního parapetu a zednických zapravení interiéru - | ks | 1 |  | 0 |  | 0 |  | 0 | 21 | 0 | 6e-05 | 0 | 0 | 0 |  | Vlastní | Indiv | 0.77 | 0.77 |  | Práce | Běžná |  |  |  | POL1_
|  | výměry převzaty z ENERGETICKÉHO POSOUZENÍ ( Pavlína Heřmanová - 28.1.2020 ) | [25 empty] | POP
SPU
203 | OZ/11 | D+ M okno P1 180/120, včetně vnitřního parapetu a zednických zapravení interiéru - | ks | 5 |  | 0 |  | 0 |  | 0 | 21 | 0 | 6e-05 | 0 | 0 | 0 |  | Vlastní | Indiv | 0.77 | 3.85 |  | Práce | Běžná |  |  |  | POL1_
|  | výměry převzaty z ENERGETICKÉHO POSOUZENÍ ( Pavlína Heřmanová - 28.1.2020 ) | [25 empty] | POP
SPU
204 | OZ/12 | D+ M okno P4 60/60, včetně vnitřního parapetu a zednických zapravení interiéru - | ks | 7 |  | 0 |  | 0 |  | 0 | 21 | 0 | 6e-05 | 0 | 0 | 0 |  | Vlastní | Indiv | 0.77 | 5.39 |  | Práce | Běžná |  |  |  | POL1_
|  | výměry převzaty z ENERGETICKÉHO POSOUZENÍ ( Pavlína Heřmanová - 28.1.2020 ) | [25 empty] | POP
SPU
205 | OZ/13 | D+ M okno P3 90/120, včetně vnitřního parapetu a zednických zapravení interiéru - | ks | 2 |  | 0 |  | 0 |  | 0 | 21 | 0 | 6e-05 | 0 | 0 | 0 |  | Vlastní | Indiv | 0.77 | 1.54 |  | Práce | Běžná |  |  |  | POL1_
|  | výměry převzaty z ENERGETICKÉHO POSOUZENÍ ( Pavlína Heřmanová - 28.1.2020 ) | [25 empty] | POP
SPU
206 | OZ/14 | D+ M okno P15 150/150, včetně vnitřního parapetu a zednických zapravení interiéru - | ks | 1 |  | 0 |  | 0 |  | 0 | 21 | 0 | 6e-05 | 0 | 0 | 0 |  | Vlastní | Indiv | 0.77 | 0.77 |  | Práce | Běžná |  |  |  | POL1_
|  | výměry převzaty z ENERGETICKÉHO POSOUZENÍ ( Pavlína Heřmanová - 28.1.2020 ) | [25 empty] | POP
SPU
207 | OZ/15 | D+ M okno P19 180/200, včetně vnitřního parapetu a zednických zapravení interiéru - | ks | 1 |  | 0 |  | 0 |  | 0 | 21 | 0 | 6e-05 | 0 | 0 | 0 |  | Vlastní | Indiv | 0.77 | 0.77 |  | Práce | Běžná |  |  |  | POL1_
|  | výměry převzaty z ENERGETICKÉHO POSOUZENÍ ( Pavlína Heřmanová - 28.1.2020 ) | [25 empty] | POP
SPU
208 | OZ/22 | D+ M okno P16 170/230, včetně vnitřního parapetu a zednických zapravení interiéru - | ks | 1 |  | 0 |  | 0 |  | 0 | 21 | 0 | 6e-05 | 0 | 0 | 0 |  | Vlastní | Indiv | 0.77 | 0.77 |  | Práce | Běžná |  |  |  | POL1_
|  | výměry převzaty z ENERGETICKÉHO POSOUZENÍ ( Pavlína Heřmanová - 28.1.2020 ) | [25 empty] | POP
SPU
209 | OZ/23 | D+ M okno P7 90/220, včetně vnitřního parapetu a zednických zapravení interiéru - | ks | 1 |  | 0 |  | 0 |  | 0 | 21 | 0 | 6e-05 | 0 | 0 | 0 |  | Vlastní | Indiv | 0.77 | 0.77 |  | Práce | Běžná |  |  |  | POL1_
|  | výměry převzaty z ENERGETICKÉHO POSOUZENÍ ( Pavlína Heřmanová - 28.1.2020 ) | [25 empty] | POP
SPU
210 | OZ/24 | D+ M okno P6 90/220, včetně vnitřního parapetu a zednických zapravení interiéru - | ks | 1 |  | 0 |  | 0 |  | 0 | 21 | 0 | 6e-05 | 0 | 0 | 0 |  | Vlastní | Indiv | 0.77 | 0.77 |  | Práce | Běžná |  |  |  | POL1_
|  | výměry převzaty z ENERGETICKÉHO POSOUZENÍ ( Pavlína Heřmanová - 28.1.2020 ) | [25 empty] | POP
SPU
Díl: | 776 | Podlahy povlakové |  |  |  | 0 |  | 0 |  | 0 |  | 0 |  | 1.25 |  | 2.48 |  |  |  |  | 187.57 | [6 empty] | DIL
211 | 776511820RT1 | Odstranění povlakových podlah z nášlapné plochy lepených, s podložkou, z ploch přes 20 m2 | m2 | 404.87 |  | 0 |  | 0 |  | 0 | 21 | 0 | 0 | 0 | 0.0035 | 1.42 | 800-775 | RTS 24/ II | RTS 24/ II | 0.26 | 105.27 |  | Práce | Běžná |  |  |  | POL1_
|  | vč. podlah korkových a soklu | [25 empty] | POP
|  | D02 - 2. NP : | [25 empty] | VV | 0
|  | PVC : | [25 empty] | VV | 0
|  | 20,09+20,09+21,14+45,36 |  | 106.68 | [23 empty] | VV | 0
|  | korek : | [25 empty] | VV | 0
|  | 20,848+33,127 |  | 53.975 | [23 empty] | VV | 0
|  | D03 - 3. NP : | [25 empty] | VV | 0
|  | PVC : | [25 empty] | VV | 0
|  | 37,019+74,66+79,685+29,577+23,274 |  | 244.215 | [23 empty] | VV | 0
SPU
212 | 776511820RT2 | Odstranění povlakových podlah z nášlapné plochy lepených, s podložkou, z ploch přes 10 do 20 m2 | m2 | 268.294 |  | 0 |  | 0 |  | 0 | 21 | 0 | 0 | 0 | 0.0035 | 0.94 | 800-775 | RTS 24/ II | RTS 24/ II | 0.27 | 72.44 |  | Práce | Běžná |  |  |  | POL1_
|  | vč. podlah korkových a soklu | [25 empty] | POP
|  | D02 - 2. NP : | [25 empty] | VV | 0
|  | PVC : | [25 empty] | VV | 0
|  | 19,65+19,485+18,73+17,89*5+17,68*2+11,265 |  | 193.94 | [23 empty] | VV | 0
|  | korek : | [25 empty] | VV | 0
|  | 16,0+17,231+15,772 |  | 49.003 | [23 empty] | VV | 0
|  | D03 - 3. NP : | [25 empty] | VV | 0
|  | PVC : | [25 empty] | VV | 0
|  | 11,472+13,879 |  | 25.351 | [23 empty] | VV | 0
SPU
213 | 776511820RT3 | Odstranění povlakových podlah z nášlapné plochy lepených, s podložkou, z ploch do 10 m2 | m2 | 35.207 |  | 0 |  | 0 |  | 0 | 21 | 0 | 0 | 0 | 0.0035 | 0.12 | 800-775 | RTS 24/ II | RTS 24/ II | 0.28 | 9.86 |  | Práce | Běžná |  |  |  | POL1_
|  | vč. podlah korkových a soklu | [25 empty] | POP
|  | D02 - 2. NP : | [25 empty] | VV | 0
|  | korek : | [25 empty] | VV | 0
|  | 6,2 |  | 6.2 | [23 empty] | VV | 0
|  | D03 - 3. NP : | [25 empty] | VV | 0
|  | PVC : | [25 empty] | VV | 0
|  | 2,365+9,459+2,45+9,316+2,332+3,085 |  | 29.007 | [23 empty] | VV | 0
SPU
214 | 776570020RAB | Podlahy povlakové textilní lepené, koberec zátěžový, Krytina podlahová textilní vpichovaná; vlákno PA 6; role; spodní strana: rouno PAN/PES s PP mřížkou; tl = 5,2 mm; hmotnost vlákna = 400 g/m2; zatíž... | m2 | 708.371 |  | 0 |  | 0 |  | 0 | 21 | 0 | 0.00176 | 1.25 | 0 | 0 | AP-PSV | RTS 24/ II | RTS 24/ II | 0 | 0 |  | Agregovaná položka | Běžná |  |  |  | POL2_
|  | D02 - 2. NP : | [25 empty] | VV | 0
|  | koberec : | [25 empty] | VV | 0
|  | 19,65+19,485+20,09+20,09+21,14+18,73+17,89*5+17,68*2+11,265+45,36 |  | 300.62 | [23 empty] | VV | 0
|  | 20,848+16,0+17,231+15,772+6,2+33,127 |  | 109.178 | [23 empty] | VV | 0
|  | D03 - 3. NP : | [25 empty] | VV | 0
|  | koberec : | [25 empty] | VV | 0
|  | 37,019+2,365+9,459+2,45+9,316+2,332+11,472+13,879+74,66+79,685+29,577+3,085+23,274 |  | 298.573 | [23 empty] | VV | 0
SPU
Díl: | 781 | Obklady keramické |  |  |  | 0 |  | 0 |  | 0 |  | 0 |  | 10.15 |  | 0 |  |  |  |  | 21.09 | [6 empty] | DIL
215 | 781101210R00 | Příprava podkladu pod obklady penetrace podkladu pod obklady | m2 | 10.17 |  | 0 |  | 0 |  | 0 | 21 | 0 | 0.00021 | 0 | 0 | 0 | 800-771 | RTS 24/ II | RTS 24/ II | 0.05 | 0.51 |  | Práce | Běžná |  |  |  | POL1_
|  | cca 25 % plochy : | [25 empty] | VV | 0
|  | Začátek provozního součtu | [25 empty] | VV
|  | osekání sooklu - cca 25% : | [25 empty] | VV | 2
|  | pohled JV : 11,9+3,8 |  | 15.7 | [23 empty] | VV | 2
|  | pohled SZ : 14,2 |  | 14.2 | [23 empty] | VV | 2
|  | pohled JZ : 7,1 |  | 7.1 | [23 empty] | VV | 2
|  | pohled SV : 3,68 |  | 3.68 | [23 empty] | VV | 2
|  | Konec provozního součtu | [25 empty] | VV
|  | 25% plochy : 40,68*0,25 |  | 10.17 | [23 empty] | VV | 0
SPU
216 | 781735011R00 | Montáž obkladů vnějších z obkládaček cihelných 250 x 65 mm, tloušťky 10 mm, kladených do flexibilního tmele | m2 | 10.17 |  | 0 |  | 0 |  | 0 | 21 | 0 | 0.00841 | 0.09 | 0 | 0 | 800-771 | RTS 24/ II | RTS 24/ II | 2.024 | 20.58 |  | Práce | Běžná |  |  |  | POL1_
|  | cca 25 % plochy : | [25 empty] | VV | 0
|  | Začátek provozního součtu | [25 empty] | VV
|  | osekání sooklu - cca 25% : | [25 empty] | VV | 2
|  | pohled JV : 11,9+3,8 |  | 15.7 | [23 empty] | VV | 2
|  | pohled SZ : 14,2 |  | 14.2 | [23 empty] | VV | 2
|  | pohled JZ : 7,1 |  | 7.1 | [23 empty] | VV | 2
|  | pohled SV : 3,68 |  | 3.68 | [23 empty] | VV | 2
|  | Konec provozního součtu | [25 empty] | VV
|  | 25% plochy : 40,68*0,25 |  | 10.17 | [23 empty] | VV | 0
SPU
217 | 781475114RAA | Obklad vnitřní keramický do velikosti 300 x 300 mm, do flexibilního tmelu, , , Dlažba keramická s glazurou (GL); tl. = 7,0 mm; a = 198 mm; b = 198 mm; nasákavost = 3,0 %; povrch: hladký, matný; barva: šedá | m2 | 23.51 |  | 0 |  | 0 |  | 0 | 21 | 0 | 0.01728 | 0.41 | 0 | 0 | AP-PSV | RTS 24/ II | RTS 24/ II | 0 | 0 |  | Agregovaná položka | Běžná |  |  |  | POL2_
|  | z dlaždic keramických kladených do malty, včetně spárování a podílu práce v omezeném prostoru a na malých plochách. | [25 empty] | SPI |  | z dlaždic keramických kladených do malty, včetně spárování a podílu práce v omezeném prostoru a na malých plochách.
|  | pod obklad : | [25 empty] | VV | 0
|  | rozsah bude upřesněn při realizaci : | [25 empty] | VV | 0
|  | 1. NP : | [25 empty] | VV | 0
|  | 106, 107 : | [25 empty] | VV | 0
|  | 2,0*(2,5+2,75*2+3,25*2) |  | 29 | [23 empty] | VV | 0
|  | -(1,15*1,1+1,25*2,1+0,8*2,0) |  | -5.49 | [23 empty] | VV | 0
SPU
218 | 5977710xR | Obklad. fasádní glazovaný 250x65x8 1barva | ks | 643.2525 |  | 0 |  | 0 |  | 0 | 21 | 0 | 0.015 | 9.65 | 0 | 0 |  | Vlastní | Indiv | 0 | 0 |  | Specifikace | Běžná |  |  |  | POL3_
|  | cca 25 % plochy : | [25 empty] | VV | 0
|  | Začátek provozního součtu | [25 empty] | VV
|  | osekání sooklu - cca 25% : | [25 empty] | VV | 2
|  | pohled JV : 11,9+3,8 |  | 15.7 | [23 empty] | VV | 2
|  | pohled SZ : 14,2 |  | 14.2 | [23 empty] | VV | 2
|  | pohled JZ : 7,1 |  | 7.1 | [23 empty] | VV | 2
|  | pohled SV : 3,68 |  | 3.68 | [23 empty] | VV | 2
|  | Konec provozního součtu | [25 empty] | VV
|  | 25% plochy : 40,68*0,25/0,25/0,08*1,15 |  | 584.775 | [23 empty] | VV | 0
|  | ztratné 10 % : 10,17*0,1/0,25/0,08*1,15 |  | 58.4775 | [23 empty] | VV | 0
SPU
219 | 998781202R00 | Přesun hmot pro obklady keramické v objektech výšky do 12 m | % |  |  | 0 |  | 0 |  | 0 | 21 | 0 | 0 | 0 | 0 | 0 | 800-771 | RTS 24/ II | Indiv | 0 | 0 |  | Přesun hmot | Běžná |  |  |  | POL7_
SPU
Díl: | 783 | Nátěry |  |  |  | 0 |  | 0 |  | 0 |  | 0 |  | 0.01 |  | 0 |  |  |  |  | 9.02 | [6 empty] | DIL
220 | 783225100R00 | Nátěry kov.stavebních doplňk.konstrukcí syntetické dvojnásobné + 1x email, , Hmota nátěrová typ: email; funkce: dekorační; barva: šeď střední | m2 | 4.04 |  | 0 |  | 0 |  | 0 | 21 | 0 | 0.00031 | 0 | 0 | 0 | 800-783 | RTS 24/ II | RTS 24/ II | 0.403 | 1.63 |  | Práce | Běžná |  |  |  | POL1_
|  | nátěr kovové kce zábradlí bytu správce : 9,1*0,05*4 |  | 1.82 | [23 empty] | VV | 0
|  | 1,15*0,05*4*2 |  | 0.46 | [23 empty] | VV | 0
|  | 1,1*0,05*4*8 |  | 1.76 | [23 empty] | VV | 0
SPU
221 | 783225600R00 | Nátěry kov.stavebních doplňk.konstrukcí syntetické 2x email, , Hmota nátěrová typ: email; funkce: dekorační; barva: šeď světlá | m2 | 3.76 |  | 0 |  | 0 |  | 0 | 21 | 0 | 0.00028 | 0 | 0 | 0 | 800-783 | RTS 24/ II | RTS 24/ II | 0.307 | 1.15 |  | Práce | Běžná |  |  |  | POL1_
|  | zábradlí na budově A : 1,7*0,05*4*2 |  | 0.68 | [23 empty] | VV | 0
|  | 1,1*0,05*14*4 |  | 3.08 | [23 empty] | VV | 0
SPU
222 | 783225900R00 | Údržba nátěrů doplňkových konstrukcí, syntetické 1x emailováním, , Hmota nátěrová typ: email; funkce: dekorační; barva: šeď střední | m2 | 2.22 |  | 0 |  | 0 |  | 0 | 21 | 0 | 0.00023 | 0 | 0 | 0 | 800-783 | RTS 24/ II | RTS 24/ II | 0.188 | 0.42 |  | Práce | Běžná |  |  |  | POL1_
|  | na vzduchu schnoucích | [25 empty] | SPI
|  | nátěr přípojkových skříní - elektro : 1,44+0,24+0,54 |  | 2.22 | [23 empty] | VV | 0
SPU
223 | 783626200R00 | Nátěry truhlářských výrobků syntetické lazurovací, 2x lakování, Hmota nátěrová alkydová (AK); typ: lazura; funkce: dekorační, proti UV záření; barva: bezbarvá | m2 | 19.4 |  | 0 |  | 0 |  | 0 | 21 | 0 | 0.00032 | 0.01 | 0 | 0 | 800-783 | RTS 24/ II | RTS 24/ II | 0.3 | 5.82 |  | Práce | Běžná |  |  |  | POL1_
|  | podlaha balkonu bytu správce - viz výpis prvků : 8,4 |  | 8.4 | [23 empty] | VV | 0
|  | zábradlí balkonu bytu správce - viz výpis prvků : 11 |  | 11 | [23 empty] | VV | 0
SPU
Díl: | 784 | Malby |  |  |  | 0 |  | 0 |  | 0 |  | 0 |  | 0.13 |  | 0 |  |  |  |  | 39.77 | [6 empty] | DIL
224 | 784442001R00 | Malby z malířských směsí disperzních, v místnostech do 3,8 m, jednobarevné, jednonásobné + 1x penetrace, Hmota nátěrová akrylátová; typ: malířská; funkce: dekorační; barva: bílá | m2 | 76.8 |  | 0 |  | 0 |  | 0 | 21 | 0 | 0.00039 | 0.03 | 0 | 0 | 800-784 | RTS 24/ II | RTS 24/ II | 0.1 | 7.68 |  | Práce | Běžná |  |  |  | POL1_
|  | zapravení omítky po osazení otvorů - ostění 320 mm : | [25 empty] | VV | 0
|  | viz výpis oken : 5*(2*1,2+2*1,8)*0,32 |  | 9.6 | [23 empty] | VV | 0
|  | 1*(2*1+2*1,15)*0,32 |  | 1.376 | [23 empty] | VV | 0
|  | 2*(2*1,2+2*0,9)*0,32 |  | 2.688 | [23 empty] | VV | 0
|  | 7*(4*0,6)*0,32 |  | 5.376 | [23 empty] | VV | 0
|  | 1*(2*2,35+2*0,9)*0,32 |  | 2.08 | [23 empty] | VV | 0
|  | 1*(2*2,2+2*0,9)*0,32 |  | 1.984 | [23 empty] | VV | 0
|  | 2*(2*2,55+2*2,35)*0,32 |  | 6.272 | [23 empty] | VV | 0
|  | 1*(2*1,6+2*1,5)*0,32 |  | 1.984 | [23 empty] | VV | 0
|  | 8*(2*1,6+2*0,8)*0,32 |  | 12.288 | [23 empty] | VV | 0
|  | 1*(2*2,1+2*1,1)*0,32 |  | 2.048 | [23 empty] | VV | 0
|  | 1*(2*1,2+2*0,6)*0,32 |  | 1.152 | [23 empty] | VV | 0
|  | 2*(2*2,1+2*1,0)*0,32 |  | 3.968 | [23 empty] | VV | 0
|  | 8*(2*1,6+2*2,1)*0,32 |  | 18.944 | [23 empty] | VV | 0
|  | 1*(4*1,5)*0,32 |  | 1.92 | [23 empty] | VV | 0
|  | 1*(2*2,4+2*1,8)*0,32 |  | 2.688 | [23 empty] | VV | 0
|  | 1*(2*2,0+2*1,8)*0,32 |  | 2.432 | [23 empty] | VV | 0
SPU
225 | 784498930E | Penetrace před tmelením trhlin | m | 93 |  | 0 |  | 0 |  | 0 | 21 | 0 | 9e-05 | 0.01 | 0 | 0 |  | Vlastní | Indiv | 0.1 | 9.3 |  | Práce | Běžná |  |  |  | POL1_
|  | drážky 60/10/1000 po 250 mm : | [25 empty] | VV | 0
|  | pohled JZ : | [25 empty] | VV | 0
|  | trhlina 1 - cca 42 drážek : 42*1,0 |  | 42 | [23 empty] | VV | 0
|  | trhlina 2 - cca 43 drážek : 43*1,0 |  | 43 | [23 empty] | VV | 0
|  | pohled SV : | [25 empty] | VV | 0
|  | trhlina - cca 8 drážek : 8*1,0 |  | 8 | [23 empty] | VV | 0
SPU
226 | 784498931E1 | Spárování trhlin v omítce š. do 4 mm akryl. tmelem | m | 93 |  | 0 |  | 0 |  | 0 | 21 | 0 | 0.001 | 0.09 | 0 | 0 |  | Vlastní | Indiv | 0.245 | 22.79 |  | Práce | Běžná |  |  |  | POL1_
|  | drážky 60/10/1000 po 250 mm : | [25 empty] | VV | 0
|  | pohled JZ : | [25 empty] | VV | 0
|  | trhlina 1 - cca 42 drážek : 42*1,0 |  | 42 | [23 empty] | VV | 0
|  | trhlina 2 - cca 43 drážek : 43*1,0 |  | 43 | [23 empty] | VV | 0
|  | pohled SV : | [25 empty] | VV | 0
|  | trhlina - cca 8 drážek : 8*1,0 |  | 8 | [23 empty] | VV | 0
SPU
Díl: | M21 | Elektromontáže |  |  |  | 0 |  | 0 |  | 0 |  | 0 |  | 0 |  | 0.05 |  |  |  |  | 3.74 | [6 empty] | DIL
227 | 210229900T00 | Demontáž svodového vodiče | m | 45.4 |  | 0 |  | 0 |  | 0 | 21 | 0 | 0 | 0 | 0.00109 | 0.05 |  | Vlastní | Indiv | 0.08248 | 3.74 |  | Práce | Běžná |  |  |  | POL1_
SPU
228 | 21S | Demontáž a montáž osvětlení, anténa, teploměr,.. | soubor | 1 |  | 0 |  | 0 |  | 0 | 21 | 0 | 0 | 0 | 0 | 0 |  | Vlastní | Indiv | 0 | 0 |  | Práce | Běžná |  |  |  | POL1_
SPU
Díl: | D96 | Přesuny suti a vybouraných hmot |  |  |  | 0 |  | 0 |  | 0 |  | 0 |  | 0 |  | 0 |  |  |  |  | 165.31 | [6 empty] | DIL
229 | 979011111R00 | Svislá doprava suti a vybouraných hmot za prvé podlaží nad nebo pod základním podlažím | t | 56.7096 |  | 0 |  | 0 |  | 0 | 21 | 0 | 0 | 0 | 0 | 0 | 801-3 | RTS 24/ II | Indiv | 0.933 | 52.91 |  | Přesun suti | Běžná |  |  |  | POL8_
|  | Demontážní hmotnosti z položek s pořadovými čísly: : | [25 empty] | VV | 0
|  | 8,67,68,69,70,72,73,74,75,76,78,79,80,81,82,83,84,85,86,87,88,89,90,91,93,96,176,177,211,212,213, : | [25 empty] | VV | 0
|  | 227, : | [25 empty] | VV | 0
|  | Součet: : 56,70955 |  | 56.7096 | [23 empty] | VV | 0
SPU
230 | 979081111R00 | Odvoz suti a vybouraných hmot na skládku do 1 km | t | 56.7096 |  | 0 |  | 0 |  | 0 | 21 | 0 | 0 | 0 | 0 | 0 | 801-3 | RTS 24/ II | Indiv | 0.49 | 27.79 |  | Přesun suti | Běžná |  |  |  | POL8_
|  | Demontážní hmotnosti z položek s pořadovými čísly: : | [25 empty] | VV | 0
|  | 8,67,68,69,70,72,73,74,75,76,78,79,80,81,82,83,84,85,86,87,88,89,90,91,93,96,176,177,211,212,213, : | [25 empty] | VV | 0
|  | 227, : | [25 empty] | VV | 0
|  | Součet: : 56,70955 |  | 56.7096 | [23 empty] | VV | 0
SPU
231 | 979081121R00 | Odvoz suti a vybouraných hmot na skládku příplatek za každý další 1 km | t | 510.386 |  | 0 |  | 0 |  | 0 | 21 | 0 | 0 | 0 | 0 | 0 | 801-3 | RTS 24/ II | Indiv | 0 | 0 |  | Přesun suti | Běžná |  |  |  | POL8_
|  | Demontážní hmotnosti z položek s pořadovými čísly: : | [25 empty] | VV | 0
|  | 8,67,68,69,70,72,73,74,75,76,78,79,80,81,82,83,84,85,86,87,88,89,90,91,93,96,176,177,211,212,213, : | [25 empty] | VV | 0
|  | 227, : | [25 empty] | VV | 0
|  | Součet: : 510,38598 |  | 510.386 | [23 empty] | VV | 0
SPU
232 | 979082111R00 | Vnitrostaveništní doprava suti a vybouraných hmot do 10 m | t | 56.7096 |  | 0 |  | 0 |  | 0 | 21 | 0 | 0 | 0 | 0 | 0 | 801-3 | RTS 24/ II | Indiv | 0.942 | 53.42 |  | Přesun suti | Běžná |  |  |  | POL8_
|  | Demontážní hmotnosti z položek s pořadovými čísly: : | [25 empty] | VV | 0
|  | 8,67,68,69,70,72,73,74,75,76,78,79,80,81,82,83,84,85,86,87,88,89,90,91,93,96,176,177,211,212,213, : | [25 empty] | VV | 0
|  | 227, : | [25 empty] | VV | 0
|  | Součet: : 56,70955 |  | 56.7096 | [23 empty] | VV | 0
SPU
233 | 979082121R00 | Vnitrostaveništní doprava suti a vybouraných hmot příplatek k ceně za každých dalších 5 m | t | 283.5478 |  | 0 |  | 0 |  | 0 | 21 | 0 | 0 | 0 | 0 | 0 | 801-3 | RTS 24/ II | Indiv | 0.11 | 31.19 |  | Přesun suti | Běžná |  |  |  | POL8_
|  | Demontážní hmotnosti z položek s pořadovými čísly: : | [25 empty] | VV | 0
|  | 8,67,68,69,70,72,73,74,75,76,78,79,80,81,82,83,84,85,86,87,88,89,90,91,93,96,176,177,211,212,213, : | [25 empty] | VV | 0
|  | 227, : | [25 empty] | VV | 0
|  | Součet: : 283,54777 |  | 283.5478 | [23 empty] | VV | 0
SPU
234 | 979990121R00 | Poplatek za uložení, asfaltové pásy, , skupina 17 03 02 z Katalogu odpadů | t | 2.8355 |  | 0 |  | 0 |  | 0 | 21 | 0 | 0 | 0 | 0 | 0 | 801-3 | RTS 24/ II | Indiv | 0 | 0 |  | Přesun suti | Běžná |  |  |  | POL8_
|  | Demontážní hmotnosti z položek s pořadovými čísly: : | [25 empty] | VV | 0
|  | 8,67,68,69,70,72,73,74,75,76,78,79,80,81,82,83,84,85,86,87,88,89,90,91,93,96,176,177,211,212,213, : | [25 empty] | VV | 0
|  | 227, : | [25 empty] | VV | 0
|  | Součet: : 2,83548 |  | 2.8355 | [23 empty] | VV | 0
SPU
235 | 979990107R0X | Poplatek za uložení suti - směsná suť | t | 53.8741 |  | 0 |  | 0 |  | 0 | 21 | 0 | 0 | 0 | 0 | 0 |  | Vlastní | Indiv | 0 | 0 |  | Přesun suti | Běžná |  |  |  | POL8_
|  | kategorie 17 09 04 smíšené stavební a demoliční odpady | [25 empty] | POP
|  | Demontážní hmotnosti z položek s pořadovými čísly: : | [25 empty] | VV | 0
|  | 8,67,68,69,70,72,73,74,75,76,78,79,80,81,82,83,84,85,86,87,88,89,90,91,93,96,176,177,211,212,213, : | [25 empty] | VV | 0
|  | 227, : | [25 empty] | VV | 0
|  | Součet: : 53,87408 |  | 53.8741 | [23 empty] | VV | 0
SPU
[26 empty] | 15 | 21 | DPH
| Celkem |  |  |  |  | 0 | [19 empty] | 0 | 0 | SUM
END
Note on S6: Jedná se o informaci, zda se jedná o položku, která je do rozpočtu zadána z cenové soustavy RTS, nebo vlastní.
Note on T6: Jedná se o název CÚ, která je zadána u položky rozpočtu

## SO 01 D.1.4.2 Pol
Položkový soupis prací a dodávek | [27 empty] | #TypZaznamu#
S: | ŠNAJD/N008.. | STAVEBNÍ ÚPRAVY REKREAČNÍHO STŘEDISKA LORIEN NEKOŘ 253 | [25 empty] | STA
O: | SO 01 | STAVEBNÍ ÚPRAVY REKREAČNÍHO STŘEDISKA LORIEN NEKOŘ 253 | [22 empty] | STA |  |  | OBJ
R: | D.1.4.2 | ÚSTŘEDNÍ VYTÁPĚNÍ TEPLOVODNÍ + TČ | [25 empty] | ROZ
P.č. | Číslo položky | Název položky | MJ | Množství | Cena / MJ | Celkem | Dodávka | Dodávka celk. | Montáž | Montáž celk. | DPH | Cena s DPH | Hmotnost / MJ | Hmotnost celk.(t) | Dem. hmotnost / MJ | Dem. hmotnost celk.(t) | Ceník | Cen. soustava / platnost | Cenová úroveň | Nhod / MJ | Nhod celk. | Dodavatel | Typ položky | Stav položky
Díl: | 1 | Zemní práce |  |  |  | 0 |  | 0 |  | 0 |  | 0 |  | 8.49 |  | 0 |  |  |  |  | 8.14 | [6 empty] | DIL
1 | 132301110R00 | Hloubení rýh šířky do 60 cm do 50 m3, v hornině 4, hloubení strojně | m3 | 4.8 |  | 0 |  | 0 |  | 0 | 21 | 0 | 0 | 0 | 0 | 0 | 800-1 | RTS 24/ II | RTS 24/ II | 0.495 | 2.38 |  | Práce | Běžná |  |  |  | POL1_0
|  | zapažených i nezapažených s urovnáním dna do předepsaného profilu a spádu, s přehozením výkopku na přilehlém terénu na vzdálenost do 3 m od podélné osy rýhy nebo s naložením výkopku na dopravní prostředek. | [25 empty] | SPI |  | zapažených i nezapažených s urovnáním dna do předepsaného profilu a spádu, s přehozením výkopku na přilehlém terénu na vzdálenost do 3 m od podélné osy rýhy nebo s naložením výkopku na dopravní prostředek.
|  | 8*0,6*1 |  | 4.8 | [23 empty] | VV | 0
SPU
2 | 162701105R00 | Vodorovné přemístění výkopku z horniny 1 až 4, na vzdálenost přes 9 000 do 10 000 m | m3 | 4.8 |  | 0 |  | 0 |  | 0 | 21 | 0 | 0 | 0 | 0 | 0 | 800-1 | RTS 24/ II | RTS 24/ II | 0.011 | 0.05 |  | Práce | Běžná |  |  |  | POL1_0
|  | po suchu, bez naložení výkopku, avšak se složením bez rozhrnutí, zpáteční cesta vozidla. | [25 empty] | SPI
SPU
3 | 167101101R00 | Nakládání, skládání, překládání neulehlého výkopku nakládání výkopku do 100 m3, z horniny 1 až 4 | m3 | 2.69 |  | 0 |  | 0 |  | 0 | 21 | 0 | 0 | 0 | 0 | 0 | 800-1 | RTS 24/ II | RTS 24/ II | 0.652 | 1.75 |  | Práce | Běžná |  |  |  | POL1_0
SPU
4 | 174101101R00 | Zásyp sypaninou se zhutněním jam, šachet, rýh nebo kolem objektů v těchto vykopávkách | m3 | 2.11 |  | 0 |  | 0 |  | 0 | 21 | 0 | 0 | 0 | 0 | 0 | 800-1 | RTS 24/ II | RTS 24/ II | 0.202 | 0.43 |  | Práce | Běžná |  |  |  | POL1_0
|  | z jakékoliv horniny s uložením výkopku po vrstvách, | [25 empty] | SPI
SPU
5 | 199000002R00 | Poplatky za skládku horniny 1- 4, skupina 17 05 04 z Katalogu odpadů | m3 | 2.69 |  | 0 |  | 0 |  | 0 | 21 | 0 | 0 | 0 | 0 | 0 | 800-1 | RTS 24/ II | RTS 24/ II | 0 | 0 |  | Práce | Běžná |  |  |  | POL1_0
SPU
6 | 175100020RA0 | Obsyp potrubí štěrkopískem, dovoz ze vzdálenosti 1 000 m, Kamenivo stanovené přírodní; těžené; 0/16; OH = 2,51 Mg/m3; štěrkopísek | m3 | 2.208 |  | 0 |  | 0 |  | 0 | 21 | 0 | 1.67 | 3.69 | 0 | 0 | AP-HSV | RTS 24/ II | RTS 24/ II | 1.598 | 3.53 |  | Agregovaná položka | Běžná |  |  |  | POL2_0
|  | prohozenou zeminou nebo štěrkopískem, s vodorovnou přepravou k místu zásypu, uložením ve vrstvách a zhutněním. | [25 empty] | SPI |  | prohozenou zeminou nebo štěrkopískem, s vodorovnou přepravou k místu zásypu, uložením ve vrstvách a zhutněním.
|  | 8*0,6*0,46 |  | 2.21 | [23 empty] | VV | 0
SPU
7 | 58330002.AR | Kamenivo nestanovené těžené; typ: netříděný; štěrkopísek k zásypu | t | 4.8 |  | 0 |  | 0 |  | 0 | 21 | 0 | 1 | 4.8 | 0 | 0 | SPCM | RTS 24/ II | RTS 24/ II | 0 | 0 |  | Specifikace | Běžná |  |  |  | POL3_0
SPU
Díl: | 4 | Vodorovné konstrukce |  |  |  | 0 |  | 0 |  | 0 |  | 0 |  | 0.91 |  | 0 |  |  |  |  | 0.81 | [6 empty] | DIL
8 | 451572111R00 | Lože pod potrubí, stoky a drobné objekty z kameniva drobného těženého 0÷4 mm | m3 | 0.48 |  | 0 |  | 0 |  | 0 | 21 | 0 | 1.8908 | 0.91 | 0 | 0 | 827-1 | RTS 24/ II | RTS 24/ II | 1.695 | 0.81 |  | Práce | Běžná |  |  |  | POL1_0
|  | v otevřeném výkopu, | [25 empty] | SPI
|  | 8*0,6*0,1 |  | 0.48 | [23 empty] | VV | 0
SPU
Díl: | 8 | Trubní vedení |  |  |  | 0 |  | 0 |  | 0 |  | 0 |  | 0.04 |  | 0 |  |  |  |  | 0.53 | [6 empty] | DIL
9 | 871313121R00 | Montáž potrubí z trub z plastů těsněných gumovým kroužkem DN 150 mm | m | 8 |  | 0 |  | 0 |  | 0 | 21 | 0 | 0 | 0 | 0 | 0 | 827-1 | RTS 24/ II | RTS 24/ II | 0.066 | 0.53 |  | Práce | Běžná |  |  |  | POL1_0
|  | v otevřeném výkopu ve sklonu do 20 %, | [25 empty] | SPI
SPU
10 | 28611151.AR | Trubka plastová pro venkovní kanalizaci spoj: hrdlový; potrubí: vícevrstvé; skladba: PVC-U - pěna - PVC-U; povrch: hladký; DN = 150; de = 160,0 mm; tl. stěny = 4,0 mm; l = 1 000 mm; SDR 41,0; SN 4 | kus | 8 |  | 0 |  | 0 |  | 0 | 21 | 0 | 0.0026 | 0.02 | 0 | 0 | SPCM | RTS 24/ II | RTS 24/ II | 0 | 0 |  | Specifikace | Běžná |  |  |  | POL3_0
SPU
11 | 55162496.AR | vpust dvorní plast; třída zatížení 1,5 t; zápachová uzávěrka; kalový koš; D odtok 110 mm; vodorovný; v = 206 mm; rám plast 244x244 mm; mřížka litina | kus | 3 |  | 0 |  | 0 |  | 0 | 21 | 0 | 0.00702 | 0.02 | 0 | 0 | SPCM | RTS 24/ II | RTS 24/ II | 0 | 0 |  | Specifikace | Běžná |  |  |  | POL3_0
SPU
Díl: | 9 | Ostatní konstrukce, bourání |  |  |  | 0 |  | 0 |  | 0 |  | 0 |  | 0 |  | 2.47 |  |  |  |  | 55.62 | [6 empty] | DIL
12 | 965048230R00 | Dočištění povrchu po vybourání dlažeb do cementové malty, plochy do 30% | m2 | 27 |  | 0 |  | 0 |  | 0 | 21 | 0 | 0 | 0 | 0.0153 | 0.41 | 801-3 | RTS 24/ II | RTS 24/ II | 0.0693 | 1.87 |  | Práce | Běžná |  |  |  | POL1_0
SPU
13 | 732211815R00 | Demontáž ohříváků zásobníkových ležatých o obsahu přes 630 do 1 600 l | kus | 2 |  | 0 |  | 0 |  | 0 | 21 | 0 | 0 | 0 | 0.7092 | 1.42 | 800-731 | RTS 24/ II | RTS 24/ II | 3.685 | 7.37 |  | Práce | Běžná |  |  |  | POL1_0
SPU
14 | 732291811R00 | Demontáž ostatní topných těles elektrických do 3500 W | kus | 48 |  | 0 |  | 0 |  | 0 | 21 | 0 | 4e-05 | 0 | 0.00203 | 0.1 | 800-731 | RTS 24/ II | RTS 24/ II | 0.8 | 38.4 |  | Práce | Běžná |  |  |  | POL1_0
SPU
15 | 965100032RA0 | Bourání dlažeb z půdních a keramických dlaždic dlažeb keramických, bez podkladních vrstev, tloušťka do 10 mm | m2 | 27 |  | 0 |  | 0 |  | 0 | 21 | 0 | 0 | 0 | 0.02 | 0.54 | AP-HSV | RTS 24/ II | RTS 24/ II | 0.2957 | 7.98 |  | Agregovaná položka | Běžná |  |  |  | POL2_0
|  | bez podkladního lože, s jakoukoliv výplní spár. Svislá a vodorovná doprava suti, odvoz do 10 km. | [25 empty] | SPI
SPU
Díl: | 97 | Prorážení otvorů |  |  |  | 0 |  | 0 |  | 0 |  | 0 |  | 0 |  | 1.02 |  |  |  |  | 69.98 | [6 empty] | DIL
16 | 970051018R00 | Jádrové vrtání, kruhové prostupy v železobetonu jádrové vrtání , d 14-18 mm | m | 20 |  | 0 |  | 0 |  | 0 | 21 | 0 | 0 | 0 | 0.00064 | 0.01 | 801-3 | RTS 24/ II | RTS 24/ II | 2.4 | 48 |  | Práce | Běžná |  |  |  | POL1_0
|  | Jádrové vrtání je určeno pro dodatečné vytváření kruhových prostupů v betonu, železobetonu, cihelném zdivu o průměru vrtu od 14 - 300 mm. | [25 empty] | POP |  | Jádrové vrtání je určeno pro dodatečné vytváření kruhových prostupů v betonu, železobetonu, cihelném zdivu o průměru vrtu od 14 - 300 mm.
SPU
17 | 971033131R00 | Vybourání otvorů ve zdivu cihelném z jakýchkoliv cihel pálených na jakoukoliv maltu vápenou nebo vápenocementovou, průměr profilu do 60 mm, tloušťky do 150 mm | kus | 140 |  | 0 |  | 0 |  | 0 | 21 | 0 | 0 | 0 | 0.001 | 0.14 | 801-3 | RTS 24/ II | RTS 24/ II | 0.064 | 8.96 |  | Práce | Běžná |  |  |  | POL1_0
|  | základovém nebo nadzákladovém, | [25 empty] | SPI
SPU
18 | 971033141R00 | Vybourání otvorů ve zdivu cihelném z jakýchkoliv cihel pálených na jakoukoliv maltu vápenou nebo vápenocementovou, průměr profilu do 60 mm, tloušťky do 300 mm | kus | 38 |  | 0 |  | 0 |  | 0 | 21 | 0 | 0 | 0 | 0.001 | 0.04 | 801-3 | RTS 24/ II | RTS 24/ II | 0.183 | 6.95 |  | Práce | Běžná |  |  |  | POL1_0
|  | základovém nebo nadzákladovém, | [25 empty] | SPI
SPU
19 | 971033461R00 | Vybourání otvorů ve zdivu cihelném z jakýchkoliv cihel pálených na jakoukoliv maltu vápenou nebo vápenocementovou, plochy do 0,25 m2, tloušťky do 600 mm | kus | 3 |  | 0 |  | 0 |  | 0 | 21 | 0 | 0.00133 | 0 | 0.276 | 0.83 | 801-3 | RTS 24/ II | RTS 24/ II | 2.024 | 6.07 |  | Práce | Běžná |  |  |  | POL1_0
|  | základovém nebo nadzákladovém, | [25 empty] | SPI
SPU
Díl: | 713 | Izolace tepelné |  |  |  | 0 |  | 0 |  | 0 |  | 0 |  | 0.05 |  | 0 |  |  |  |  | 33.92 | [6 empty] | DIL
20 | 713551151R00 | Protipožární kabelové přepážky Protipožární kabelová přepážky deskové EI 60, do 0,1 m2 | kus | 21 |  | 0 |  | 0 |  | 0 | 21 | 0 | 0.00186 | 0.04 | 0 | 0 | 800-713 | RTS 24/ II | RTS 24/ II | 1.245 | 26.15 |  | Práce | Běžná |  |  |  | POL1_0
SPU
21 | 713551154R00 | Protipožární kabelové přepážky Protipožární kabelová přepážky deskové EI 60, do 0,3 m2, Hmota nátěrová | kus | 3 |  | 0 |  | 0 |  | 0 | 21 | 0 | 0.0044 | 0.01 | 0 | 0 | 800-713 | RTS 24/ II | RTS 24/ II | 2.591 | 7.77 |  | Práce | Běžná |  |  |  | POL1_0
SPU
Díl: | 722 | Vnitřní vodovod |  |  |  | 0 |  | 0 |  | 0 |  | 0 |  | 0.1 |  | 1.08 |  |  |  |  | 87.94 | [6 empty] | DIL
22 | 722131936R00 | Opravy vodovodního potrubí závitového propojení dosavadního potrubí, DN 50 | kus | 7 |  | 0 |  | 0 |  | 0 | 21 | 0 | 0.00218 | 0.02 | 0 | 0 | 800-721 | RTS 24/ II | RTS 24/ II | 1.157 | 8.1 |  | Práce | Běžná |  |  |  | POL1_0
SPU
23 | 722190901R00 | Uzavření nebo otevření vodovodního potrubí při opravě | kus | 7 |  | 0 |  | 0 |  | 0 | 21 | 0 | 0 | 0 | 0 | 0 | 800-721 | RTS 24/ II | RTS 24/ II | 0.165 | 1.16 |  | Práce | Běžná |  |  |  | POL1_0
|  | včetně vypuštění a napuštění, | [25 empty] | SPI
SPU
24 | 722231162R00 | Ventil vodovodní, pojistný, pružinový, litinový, , DN 20, PN 16, včetně dodávky materiálu | kus | 1 |  | 0 |  | 0 |  | 0 | 21 | 0 | 0.0016 | 0 | 0 | 0 | 800-721 | RTS 24/ II | RTS 24/ II | 0.207 | 0.21 |  | Práce | Běžná |  |  |  | POL1_0
SPU
25 | 722237126R00 | Kohout kulový, mosazný, vnitřní-vnitřní závit, DN 50, PN 35, včetně dodávky materiálu | kus | 10 |  | 0 |  | 0 |  | 0 | 21 | 0 | 0.00163 | 0.02 | 0 | 0 | 800-721 | RTS 24/ II | RTS 24/ II | 0.424 | 4.24 |  | Práce | Běžná |  |  |  | POL1_0
SPU
26 | 722238514R00 | Filtr vodovodní, mosazný, vnitřní-vnitřní závit , DN 32, PN 10, včetně dodávky materiálu | kus | 1 |  | 0 |  | 0 |  | 0 | 21 | 0 | 0.00058 | 0 | 0 | 0 | 800-721 | RTS 24/ II | RTS 24/ II | 0.269 | 0.27 |  | Práce | Běžná |  |  |  | POL1_0
SPU
27 | 722235644R00 | Klapka vodovodní, zpětná, vodorovná, mosazná, vnitřní-vnitřní závit, DN 32, PN 10, včetně dodávky materiálu | kus | 2 |  | 0 |  | 0 |  | 0 | 21 | 0 | 0.0007 | 0 | 0 | 0 | 800-721 | RTS 24/ II | RTS 24/ II | 0.269 | 0.54 |  | Práce | Běžná |  |  |  | POL1_0
SPU
28 | 722280108R00 | Tlakové zkoušky vodovodního potrubí přes DN 40 do DN 50 | m | 40 |  | 0 |  | 0 |  | 0 | 21 | 0 | 0 | 0 | 0 | 0 | 800-721 | RTS 24/ II | RTS 24/ II | 0.042 | 1.68 |  | Práce | Běžná |  |  |  | POL1_0
SPU
29 | 722290234R00 | Proplach a dezinfekce vodovodního potrubí do DN 80 | m | 40 |  | 0 |  | 0 |  | 0 | 21 | 0 | 1e-05 | 0 | 0 | 0 | 800-721 | RTS 24/ II | RTS 24/ II | 0.062 | 2.48 |  | Práce | Běžná |  |  |  | POL1_0
SPU
30 | 724231125R00 | Příslušenství domovních vodáren měřící manometr (tlakoměr) vodotěsný B 3382 V, D100 | soubor | 1 |  | 0 |  | 0 |  | 0 | 21 | 0 | 0.00125 | 0 | 0 | 0 | 800-721 | RTS 24/ II | RTS 24/ II | 0.145 | 0.15 |  | Práce | Běžná |  |  |  | POL1_0
SPU
31 | 732421312R00 | Čerpadla teplovodní oběhová mokroběžná, DN 25, dopravní výška 4 m, Čerpadlo oběhové | soubor | 1 |  | 0 |  | 0 |  | 0 | 21 | 0 | 0.00351 | 0 | 0 | 0 | 800-731 | RTS 24/ II | RTS 24/ II | 0.55 | 0.55 |  | Práce | Běžná |  |  |  | POL1_0
SPU
32 | 734413124R00 | Teploměr s jímkou D 63 mm, délka jímky 100 mm, T = 0 až 120°C, včetně dodávky materiálu | kus | 1 |  | 0 |  | 0 |  | 0 | 21 | 0 | 0.00073 | 0 | 0 | 0 | 800-731 | RTS 24/ II | RTS 24/ II | 0.381 | 0.38 |  | Práce | Běžná |  |  |  | POL1_0
SPU
33 | 998722101R00 | Přesun hmot pro vnitřní vodovod v objektech výšky do 6 m | t | 0.11 |  | 0 |  | 0 |  | 0 | 21 | 0 | 0 | 0 | 0 | 0 | 800-721 | RTS 24/ II | RTS 24/ II | 1.327 | 0.15 |  | Práce | Běžná |  |  |  | POL1_0
|  | vodorovně do 50 m | [25 empty] | SPI
SPU
34 | 722200004RAB | Vodovod z trub polyetylénových DN 40/4,3, ochrana potrubí izolačním pouzdrem z pěněného polyetylénu | m | 40 |  | 0 |  | 0 |  | 0 | 21 | 0 | 0.00111 | 0.04 | 0 | 0 | AP-PSV | RTS 24/ II | RTS 24/ II | 1.1675 | 46.7 |  | Agregovaná položka | Běžná |  |  |  | POL2_0
|  | podíl nákladů na armatury, tlaková zkouška, proplach a dezinfekce. | [25 empty] | SPI
SPU
35 | 722200010RA0 | Demontáž vodovodního potrubí z oceli do DN 50 mm | m | 25 |  | 0 |  | 0 |  | 0 | 21 | 0 | 0.00049 | 0.01 | 0.04308 | 1.08 | AP-PSV | RTS 24/ II | RTS 24/ II | 0.85327 | 21.33 |  | Agregovaná položka | Běžná |  |  |  | POL2_0
|  | otlučení omítky šířky 20 cm, vysekání rýh v jakémkoliv zdivu cihelném na maltu vápennou nebo vápenocementovou profilu 10 x 15 cm, demontáž potrubí z ocelových trubek závitových, demontáž šroubení (1 kus/2 m), demontáž armatur závitových s jedním závitem (1kus/10 m) . | [25 empty] | SPI |  | otlučení omítky šířky 20 cm, vysekání rýh v jakémkoliv zdivu cihelném na maltu vápennou nebo vápenocementovou profilu 10 x 15 cm, demontáž potrubí z ocelových trubek závitových, demontáž šroubení (1 kus/2 m), demontáž armatur závitových s jedním závitem (1kus/10 m) .
SPU
36 | 48466607R | Nádoba expanzní s membránou; provedení: stojaté; objem = 60 l; v = 734 mm; d = 409 mm; připojení: G 1"; max. provozní tlak = 10 bar | kus | 1 |  | 0 |  | 0 |  | 0 | 21 | 0 | 0.0133 | 0.01 | 0 | 0 | SPCM | RTS 24/ II | RTS 24/ II | 0 | 0 |  | Specifikace | Běžná |  |  |  | POL3_0
|  | např. REFIX DT 60/10 , připojení Flowjet RP 1 | [25 empty] | POP
SPU
Díl: | 731 | Kotelny |  |  |  | 0 |  | 0 |  | 0 |  | 0 |  | 0.54 |  | 0 |  |  |  |  | 41.55 | [6 empty] | DIL
37 | 732119190R00 | Rozdělovače a sběrače dodávka těles ve specifikaci tělěs rozdělovačů a sběračů o délce 1 m, DN 80 | kus | 2 |  | 0 |  | 0 |  | 0 | 21 | 0 | 0.06533 | 0.13 | 0 | 0 | 800-731 | RTS 24/ II | RTS 24/ II | 0.84 | 1.68 |  | Práce | Běžná |  |  |  | POL1_0
SPU
38 | 732219315R00 | Montáž ohříváků vody zásobníkových stojatých, PN 0,6/0,6, do 1000 l | soubor | 3 |  | 0 |  | 0 |  | 0 | 21 | 0 | 0.00932 | 0.03 | 0 | 0 | 800-731 | RTS 24/ II | RTS 24/ II | 5.724 | 17.17 |  | Práce | Běžná |  |  |  | POL1_0
SPU
39 | 732299101R00 | Topná tělesa elektrická montáž topných těles elektrických pro přímý ohřev kapalin | soubor | 5 |  | 0 |  | 0 |  | 0 | 21 | 0 | 0.00054 | 0 | 0 | 0 | 800-731 | RTS 24/ II | RTS 24/ II | 0.728 | 3.64 |  | Práce | Běžná |  |  |  | POL1_0
SPU
40 | 732339103R00 | Nádoby expanzní tlakové Montáž nádob expanzních tlakových o obsahu 35 l | soubor | 3 |  | 0 |  | 0 |  | 0 | 21 | 0 | 0.00053 | 0 | 0 | 0 | 800-731 | RTS 24/ II | RTS 24/ II | 0.25 | 0.75 |  | Práce | Běžná |  |  |  | POL1_0
SPU
41 | 732339103R00 | Nádoby expanzní tlakové Montáž nádob expanzních tlakových o obsahu 35 l | soubor | 2 |  | 0 |  | 0 |  | 0 | 21 | 0 | 0.00053 | 0 | 0 | 0 | 800-731 | RTS 24/ II | RTS 24/ II | 0.25 | 0.5 |  | Práce | Běžná |  |  |  | POL1_0
SPU
42 | 732339110R00 | Nádoby expanzní tlakové Montáž nádob expanzních tlakových o obsahu 400 l | soubor | 1 |  | 0 |  | 0 |  | 0 | 21 | 0 | 0.00476 | 0 | 0 | 0 | 800-731 | RTS 24/ II | RTS 24/ II | 1.93 | 1.93 |  | Práce | Běžná |  |  |  | POL1_0
SPU
43 | 732339993R00 | Nádoby expanzní tlakové Zkoušky a revize revize expanzní tlakové nádoby do 500 l | kus | 4 |  | 0 |  | 0 |  | 0 | 21 | 0 | 0 | 0 | 0 | 0 | 800-731 | RTS 24/ II | RTS 24/ II | 2.013 | 8.05 |  | Práce | Běžná |  |  |  | POL1_0
SPU
44 | 732349102R00 | Nádoby válcové tlakové Montáž anuloidu II - průtok 8 m3/hod | soubor | 1 |  | 0 |  | 0 |  | 0 | 21 | 0 | 0.0165 | 0.02 | 0 | 0 | 800-731 | RTS 24/ II | RTS 24/ II | 1.788 | 1.79 |  | Práce | Běžná |  |  |  | POL1_0
SPU
45 | 734255142R00 | Ventil pojistný závitový 3,0 bar, mosazný, DN 32, vnitřní-vnitřní závit, včetně dodávky materiálu | kus | 3 |  | 0 |  | 0 |  | 0 | 21 | 0 | 0.00085 | 0 | 0 | 0 | 800-731 | RTS 24/ II | RTS 24/ II | 0.268 | 0.8 |  | Práce | Běžná |  |  |  | POL1_0
SPU
46 | 734223815R00 | Ventil vyvažovací (regulační), bez měřících ventilků, šikmý, mosazný, DN 40, , PN 20, vnitřní-vnitřní, včetně dodávky materiálu | kus | 3 |  | 0 |  | 0 |  | 0 | 21 | 0 | 0.00189 | 0.01 | 0 | 0 | 800-731 | RTS 24/ II | RTS 24/ II | 0.351 | 1.05 |  | Práce | Běžná |  |  |  | POL1_0
SPU
47 | 734245425R00 | Klapka zpětná, mosazná, DN 40, PN 12, vnitřní-vnitřní závit, včetně dodávky materiálu | kus | 5 |  | 0 |  | 0 |  | 0 | 21 | 0 | 0.00068 | 0 | 0 | 0 | 800-731 | RTS 24/ II | RTS 24/ II | 0.351 | 1.76 |  | Práce | Běžná |  |  |  | POL1_0
SPU
48 | 734293275R00 | Kohout kulový s filtrem, mosazný, DN 40, PN 16, vnitřní-vnitřní závit, včetně dodávky materiálu | kus | 5 |  | 0 |  | 0 |  | 0 | 21 | 0 | 0.0028 | 0.01 | 0 | 0 | 800-731 | RTS 24/ II | RTS 24/ II | 0.351 | 1.76 |  | Práce | Běžná |  |  |  | POL1_0
SPU
49 | PC | Elektrická topná vložka , např. CTHK 636 9kW/400V | soubor | 3 |  | 0 |  | 0 |  | 0 | 21 | 0 | 0.0026 | 0.01 | 0 | 0 |  | Vlastní | Indiv | 0.134 | 0.4 |  | Práce | Běžná |  |  |  | POL1_0
|  | -elektrická závitová 1 1/2" topná vložka 9kW / 400V, bez vyvedeného nulového vodiče, s termostatem, vestavná délka 650 mm | [25 empty] | POP |  | -elektrická závitová 1 1/2" topná vložka 9kW / 400V, bez vyvedeného nulového vodiče, s termostatem, vestavná délka 650 mm
SPU
50 | PC | Zásobník akumulační o objemu 1000 l, např. BP1000 1 C | kus | 1 |  | 0 |  | 0 |  | 0 | 21 | 0 | 0.102 | 0.1 | 0 | 0 |  | Vlastní | Indiv | 0 | 0 |  | R-položka | Běžná |  |  |  | POL12_0
|  | -vstupní dimenze DN65, s otvory pro integraci topné tyče | [25 empty] | POP
SPU
51 | PC | Zásobník teplé vody WP 700 1 C , např. WP 700 1 C | kus | 2 |  | 0 |  | 0 |  | 0 | 21 | 0 | 0.102 | 0.2 | 0 | 0 |  | Vlastní | Indiv | 0 | 0 |  | R-položka | Běžná |  |  |  | POL12_0
|  | -trubkový výměník o velikosti 7,0 m2, s možností integrace přírubové topné tyče, objem 680 litrů, NL = 4,5 při teplotě topné vody 60 °C, teplotě vstupní vody 10 °C" | [25 empty] | POP |  | -trubkový výměník o velikosti 7,0 m2, s možností integrace přírubové topné tyče, objem 680 litrů, NL = 4,5 při teplotě topné vody 60 °C, teplotě vstupní vody 10 °C"
SPU
52 | PC | Expanzní nádoba 300l/6b 1" stříbrná | kpl | 1 |  | 0 |  | 0 |  | 0 | 21 | 0 | 0 | 0 | 0 | 0 |  | Vlastní | Indiv | 0 | 0 |  | R-položka | Běžná |  |  |  | POL12_0
|  | -pro uzavřené topné a chladící systémy, max. teplota na membráně 70°C, max. provozní teplota 120°C, přednastavený tlak plynu 1,5 bar, max. provozní tlak 6 bar, připojení 1" | [25 empty] | POP |  | -pro uzavřené topné a chladící systémy, max. teplota na membráně 70°C, max. provozní teplota 120°C, přednastavený tlak plynu 1,5 bar, max. provozní tlak 6 bar, připojení 1"
SPU
53 | PC | Ventil k expanzi, např. Logafix 1" | kpl | 1 |  | 0 |  | 0 |  | 0 | 21 | 0 | 0 | 0 | 0 | 0 |  | Vlastní | Indiv | 0 | 0 |  | R-položka | Běžná |  |  |  | POL12_0
|  | - uzavírací a vypouštěcí armatura pro expanzní nádoby otopného systému, připojení 1", max. 120°C, 10 bar | [25 empty] | POP |  | - uzavírací a vypouštěcí armatura pro expanzní nádoby otopného systému, připojení 1", max. 120°C, 10 bar
SPU
54 | PC | Rozdělovač diferenčních tlaků , např. DDV 50 | kpl | 1 |  | 0 |  | 0 |  | 0 | 21 | 0 | 0 | 0 | 0 | 0 |  | Vlastní | Indiv | 0 | 0 |  | R-položka | Běžná |  |  |  | POL12_0
|  | -dvojitý diferenční beztlaký rozdělovač, kombinovatelná podsestava pro instalaci tepelného čerpadla, akumulační nádrže a připojení topného systému, skládá se z 3komorového rozdělovacího tělesa s testovacím a údržbovým otvorem pro nástrčné zpětné ventily (bypass), přípojky pro topný okruh 2", připojovací akumulační nádrž 2 1/2", bezpečnostní sestava s manometrem 4 bar a pojistným ventilem 3/4", napouštěcí a vypouštěcí kohout a možnost připojení expanzní nádoby, doporučeno pro připojení tepelného čerpadla s průtokem otopné vody do 7,5 m3/h a při zásobení externí energií | [25 empty] | POP |  | -dvojitý diferenční beztlaký rozdělovač, kombinovatelná podsestava pro instalaci tepelného čerpadla, akumulační nádrže a připojení topného systému, skládá se z 3komorového rozdělovacího tělesa s testovacím a údržbovým otvorem pro nástrčné zpětné ventily (bypass), přípojky pro topný okruh 2", připojovací akumulační nádrž 2 1/2", bezpečnostní sestava s manometrem 4 bar a pojistným ventilem 3/4", napouštěcí a vypouštěcí kohout a možnost připojení expanzní nádoby, doporučeno pro připojení tepelného čerpadla s průtokem otopné vody do 7,5 m3/h a při zásobení externí energií
SPU
55 | PC | Oběhové čerpadlo , např. UPH 90-32, okruh zdroje | kpl | 5 |  | 0 |  | 0 |  | 0 | 21 | 0 | 0 | 0 | 0 | 0 |  | Vlastní | Indiv | 0 | 0 |  | R-položka | Běžná |  |  |  | POL12_0
|  | -oběhové čerpadlo pro TČ, pro velikost 22, říditelné 0-10 V" | [25 empty] | POP
SPU
56 | PC | Expanzní nádoba 35 l/3(1,5) bar 3/4" stříbrná | kpl | 3 |  | 0 |  | 0 |  | 0 | 21 | 0 | 0 | 0 | 0 | 0 |  | Vlastní | Indiv | 0 | 0 |  | R-položka | Běžná |  |  |  | POL12_0
|  | -pro uzavřené topné systémy, nevyměnitelná membrána, max. teplota na membráně 70°C, max. provozní teplota 120°C, přednastavený tlak plynu 1,5 bar, dovolený pracovní přetlak 3 bar, boční připojení 3/4", s nožkami | [25 empty] | POP |  | -pro uzavřené topné systémy, nevyměnitelná membrána, max. teplota na membráně 70°C, max. provozní teplota 120°C, přednastavený tlak plynu 1,5 bar, dovolený pracovní přetlak 3 bar, boční připojení 3/4", s nožkami
SPU
57 | PC | Ventil k expanzi, např. Logafix 3/4" | kpl | 3 |  | 0 |  | 0 |  | 0 | 21 | 0 | 0 | 0 | 0 | 0 |  | Vlastní | Indiv | 0 | 0 |  | R-položka | Běžná |  |  |  | POL12_0
|  | - uzavírací a vypouštěcí armatura pro expanzní nádoby otopného systému, připojení 3/4", max. 120°C, 10 bar | [25 empty] | POP |  | - uzavírací a vypouštěcí armatura pro expanzní nádoby otopného systému, připojení 3/4", max. 120°C, 10 bar
SPU
58 | PC | Regulace kaskády , např. HPC 300 C | kpl | 1 |  | 0 |  | 0 |  | 0 | 21 | 0 | 0 | 0 | 0 | 0 |  | Vlastní | Indiv | 0 | 0 |  | R-položka | Běžná |  |  |  | POL12_0
|  | -regulace kaskády pro montáž na zeď pro systém topení tepelným čerpadlem, vč. krytu, upevňovacích prvků, čidel | [25 empty] | POP |  | -regulace kaskády pro montáž na zeď pro systém topení tepelným čerpadlem, vč. krytu, upevňovacích prvků, čidel
SPU
59 | PC | Rozšiřovací modul , např. FEM 2 | kpl | 3 |  | 0 |  | 0 |  | 0 | 21 | 0 | 0 | 0 | 0 | 0 |  | Vlastní | Indiv | 0 | 0 |  | R-položka | Běžná |  |  |  | POL12_0
|  | -funkční modul pro rozšíření funkce kaskádového regulátoru | [25 empty] | POP
SPU
60 | PC | Teplotní čidlo, např. NTC, 10 m pro HPC 300 C | kpl | 5 |  | 0 |  | 0 |  | 0 | 21 | 0 | 0 | 0 | 0 | 0 |  | Vlastní | Indiv | 0 | 0 |  | R-položka | Běžná |  |  |  | POL12_0
|  | -pro použití jako teplotní čidlo pro teplou vodu, akumulační zásobník nebo čidlo strategie pro TČ s regulátorem kaskády, příložné nebo ponorné teplotní čidlo | [25 empty] | POP |  | -pro použití jako teplotní čidlo pro teplou vodu, akumulační zásobník nebo čidlo strategie pro TČ s regulátorem kaskády, příložné nebo ponorné teplotní čidlo
SPU
61 | PC | Topný kabel odvodu kondenzátu, např. KAH 150 | kpl | 3 |  | 0 |  | 0 |  | 0 | 21 | 0 | 0 | 0 | 0 | 0 |  | Vlastní | Indiv | 0 | 0 |  | R-položka | Běžná |  |  |  | POL12_0
|  | -samoregulační topná páska pro ohřev hadice odvodu kondenzátu tepelných čerpadel vzduch/voda, PTC termistor plně montovaný pro připojení k napájení tepelného čerpadla, uložení do hadice pro odvod kondenzátu (ohřívaná délka 1,5 m). dodání vč. montážního materiálu pro paralelníbprovoz s ohřívačem prstence, délka 1,5 m; jmenovitý výkon 38W | [25 empty] | POP |  | -samoregulační topná páska pro ohřev hadice odvodu kondenzátu tepelných čerpadel vzduch/voda, PTC termistor plně montovaný pro připojení k napájení tepelného čerpadla, uložení do hadice pro odvod kondenzátu (ohřívaná délka 1,5 m). dodání vč. montážního materiálu pro paralelníbprovoz s ohřívačem prstence, délka 1,5 m; jmenovitý výkon 38W
SPU
62 | PC | Kohout závitový plnící a vypouštěcí , ČSN 137061 PN 10/100°C G 1/2 | kus | 15 |  | 0 |  | 0 |  | 0 | 21 | 0 | 7e-05 | 0 | 0 | 0 |  | Vlastní | Indiv | 0 | 0 |  | R-položka | Běžná |  |  |  | POL12_0
SPU
63 | PC | Odvzdušňovací ventil + odvzdušňovací nádobka, ON10+ON50 | kus | 4 |  | 0 |  | 0 |  | 0 | 21 | 0 | 7e-05 | 0 | 0 | 0 |  | Vlastní | Indiv | 0 | 0 |  | R-položka | Běžná |  |  |  | POL12_0
SPU
64 | PC | Pružný kompenzátor chvění pro ÚT - DN40 | kus | 6 |  | 0 |  | 0 |  | 0 | 21 | 0 | 7e-05 | 0 | 0 | 0 |  | Vlastní | Indiv | 0 | 0 |  | R-položka | Běžná |  |  |  | POL12_0
SPU
65 | PC | Expanzní nádoba TV , např. Logafix BU-TD 35l/8b 3/4" bílá | kpl | 2 |  | 0 |  | 0 |  | 0 | 21 | 0 | 0 | 0 | 0 | 0 |  | Vlastní | Indiv | 0 | 0 |  | R-položka | Běžná |  |  |  | POL12_0
|  | -velikost 35 l, pro systémy ohřevu užitkové teplé vody průtočné - napojení přes armaturu AirfixControl, max. provozní teplota 70°C, přednastavený tlak plynu 4 bar, max. provozní tlak 8 bar, s připojovacím T-kusem Rp 3/4" | [25 empty] | POP |  | -velikost 35 l, pro systémy ohřevu užitkové teplé vody průtočné - napojení přes armaturu AirfixControl, max. provozní teplota 70°C, přednastavený tlak plynu 4 bar, max. provozní tlak 8 bar, s připojovacím T-kusem Rp 3/4"
SPU
66 | PC | Armatura 3/4" | kus | 2 |  | 0 |  | 0 |  | 0 | 21 | 0 | 0 | 0 | 0 | 0 |  | Vlastní | Indiv | 0 | 0 |  | R-položka | Běžná |  |  |  | POL12_0
|  | - např. AirfixControl 3/4" Logafix, uzavírací a vypouštěcí armatura pro expanzní nádoby na pitnou vodu, připojení 3/4", max. 70°C, 16 bar | [25 empty] | POP |  | - např. AirfixControl 3/4" Logafix, uzavírací a vypouštěcí armatura pro expanzní nádoby na pitnou vodu, připojení 3/4", max. 70°C, 16 bar
SPU
67 | PC | Držák na expanzní nádobu, pro montáž na stěnu, prům.do 425 mm | kus | 2 |  | 0 |  | 0 |  | 0 | 21 | 0 | 0 | 0 | 0 | 0 |  | Vlastní | Indiv | 0 | 0 |  | R-položka | Běžná |  |  |  | POL12_0
SPU
68 | PC | Sdružený rozdělovač pro 2 otopné okruhy, např. HKV 2/32/32 V2 | kus | 2 |  | 0 |  | 0 |  | 0 | 21 | 0 | 0.0108 | 0.02 | 0 | 0 |  | Vlastní | Indiv | 0 | 0 |  | R-položka | Běžná |  |  |  | POL12_0
|  | -rozdělovač pro tři otopné okruhy, včetně izolace, vstupy G1 1/2“, výstupy DN32, max. 80 kW, dT=20 K | [25 empty] | POP
SPU
69 | PC | Konzole pro montáž dvou čerpadlových skupin, na stěnu | kus | 2 |  | 0 |  | 0 |  | 0 | 21 | 0 | 0 | 0 | 0 | 0 |  | Vlastní | Indiv | 0 | 0 |  | R-položka | Běžná |  |  |  | POL12_0
|  | např. WMS2 mont.konzole | [25 empty] | POP
SPU
70 | PC | Rychlomontážní sada pro 1 otopný okruh, se směšovačem | kus | 3 |  | 0 |  | 0 |  | 0 | 21 | 0 | 0 | 0 | 0 | 0 |  | Vlastní | Indiv | 0 | 0 |  | R-položka | Běžná |  |  |  | POL12_0
|  | -rychlomontážní sada pro 1 otopný okruh se směšovačem, úsporné čerpadlo 32/7,5 (motor s permanentním magnetem), | [25 empty] | POP |  | -rychlomontážní sada pro 1 otopný okruh se směšovačem, úsporné čerpadlo 32/7,5 (motor s permanentním magnetem),
|  | směš.ventil DN32 kv 18, uzav.kohouty, zpětná klapka, teploměry, černá barva izolace, výška 364mm, jímka pro čidlo výstupu d6mm, M=do 2000 kg/h, dopr.v. H=do 3.0 m, včetně přísl. | [25 empty] | POP |  | směš.ventil DN32 kv 18, uzav.kohouty, zpětná klapka, teploměry, černá barva izolace, výška 364mm, jímka pro čidlo výstupu d6mm, M=do 2000 kg/h, dopr.v. H=do 3.0 m, včetně přísl.
SPU
71 | PC | Rychlomontážní sada pro 1 otopný okruh, se směšovačem | kus | 1 |  | 0 |  | 0 |  | 0 | 21 | 0 | 0 | 0 | 0 | 0 |  | Vlastní | Indiv | 0 | 0 |  | R-položka | Běžná |  |  |  | POL12_0
|  | -se směšovačem DN15/Kvs 2.5, připojení DN25, čerpadlo 25/4, teploměry, uzavírací kohouty, tepelná izolace, tepl.čidlo výstupu d6mm v jímce, M=do 500 kg/h, dopr.v. H=do 3.0 m, včetně přísl. | [25 empty] | POP |  | -se směšovačem DN15/Kvs 2.5, připojení DN25, čerpadlo 25/4, teploměry, uzavírací kohouty, tepelná izolace, tepl.čidlo výstupu d6mm v jímce, M=do 500 kg/h, dopr.v. H=do 3.0 m, včetně přísl.
SPU
72 | PC | Magnet.odlučovač 2" IG , s izolací | kus | 1 |  | 0 |  | 0 |  | 0 | 21 | 0 | 0 | 0 | 0 | 0 |  | Vlastní | Indiv | 0 | 0 |  | R-položka | Běžná |  |  |  | POL12_0
|  | -mosazný hydrocyklonový odlučovač s vnějším magnetem a EPP izolací | [25 empty] | POP
SPU
73 | PC | Úprava(změkčení) dopouštěcí vody | kus | 1 |  | 0 |  | 0 |  | 0 | 21 | 0 | 0 | 0 | 0 | 0 |  | Vlastní | Indiv | 0 | 0 |  | R-položka | Běžná |  |  |  | POL12_0
|  | -sada obsahující patronu P8000 s kapacitou 8000 l x°dH, náhradní náplň 7 l, připojovací sadu Profi s digitálním měřičem vodivosti, elektronickým vodoměrem a tepelnou izolací, montážní konzolu na stěnu, dopouštěcí stanici s potrubním oddělovačem, výdrž náplně při 20°dH vstupní vody : 400 l upravené vody | [25 empty] | POP |  | -sada obsahující patronu P8000 s kapacitou 8000 l x°dH, náhradní náplň 7 l, připojovací sadu Profi s digitálním měřičem vodivosti, elektronickým vodoměrem a tepelnou izolací, montážní konzolu na stěnu, dopouštěcí stanici s potrubním oddělovačem, výdrž náplně při 20°dH vstupní vody : 400 l upravené vody
SPU
74 | PC | Dávkování inhibitoru koroze | kus | 1 |  | 0 |  | 0 |  | 0 | 21 | 0 | 0 | 0 | 0 | 0 |  | Vlastní | Indiv | 0 | 0 |  | R-položka | Běžná |  |  |  | POL12_0
SPU
75 | PC | Termostat příl.20-90st. | kus | 5 |  | 0 |  | 0 |  | 0 | 21 | 0 | 0 | 0 | 0 | 0 |  | Vlastní | Indiv | 0 | 0 |  | R-položka | Běžná |  |  |  | POL12_0
SPU
76 | PC | Tlakoměr do jímky 0 - 600kPa | kus | 5 |  | 0 |  | 0 |  | 0 | 21 | 0 | 0 | 0 | 0 | 0 |  | Vlastní | Indiv | 0 | 0 |  | R-položka | Běžná |  |  |  | POL12_0
SPU
77 | PC | Jímky pro MaR a snímače- předpoklad | kus | 35 |  | 0 |  | 0 |  | 0 | 21 | 0 | 0 | 0 | 0 | 0 |  | Vlastní | Indiv | 0 | 0 |  | R-položka | Běžná |  |  |  | POL12_0
SPU
78 | PC | Kulový kohout povrchově upravený PN6/10, do DN40 | kus | 5 |  | 0 |  | 0 |  | 0 | 21 | 0 | 0 | 0 | 0 | 0 |  | Vlastní | Indiv | 0 | 0 |  | R-položka | Běžná |  |  |  | POL12_0
SPU
79 | PC | Prokabelování systému regulace dle schématu , dodaného se zařízením - TČ1, TČ2 | soubor | 1 |  | 0 |  | 0 |  | 0 | 21 | 0 | 7e-05 | 0 | 0 | 0 |  | Vlastní | Indiv | 0 | 0 |  | R-položka | Běžná |  |  |  | POL12_0
|  | - koordinace dodávek MaR a ELE | [25 empty] | POP
SPU
80 | PC | Teplotní a tlaková čidla, snímače, - odhad cca 6 ks | kpl | 1 |  | 0 |  | 0 |  | 0 | 21 | 0 | 7e-05 | 0 | 0 | 0 |  | Vlastní | Indiv | 0 | 0 |  | R-položka | Běžná |  |  |  | POL12_0
SPU
81 | PC | Jímky pro teplotní čidla a snímače , - odhad cca 6 ks | kpl | 1 |  | 0 |  | 0 |  | 0 | 21 | 0 | 0 | 0 | 0 | 0 |  | Vlastní | Indiv | 0 | 0 |  | R-položka | Běžná |  |  |  | POL12_0
SPU
82 | PC | Tepelné čerpadlo , např. Bosch Compress 5000 AW 22 O | kpl | 3 |  | 0 |  | 0 |  | 0 | 21 | 0 | 0 | 0 | 0 | 0 |  | Vlastní | Indiv | 0 | 0 |  | Specifikace | Běžná |  |  |  | POL3_0
|  | vč. regulace, tepelné čerpadlo vzduch-voda pro vytápění, venkovní instalace se dvěma výkonovými stupni (jeden chladivový okruh se dvěma kompresory Scroll) vč. ekvitermní regulace pro jeden přímý, jeden míchaný okruh, příprava teplé vody a jednou volitelnou funkcí, o topném výkonu 22,3 kW, COP 3,1 (A-7/W35), integrovaný pozvolný rozběh, R407C/5,6 kg/GWP 1.774/9,934 oCO2e | [25 empty] | POP |  | vč. regulace, tepelné čerpadlo vzduch-voda pro vytápění, venkovní instalace se dvěma výkonovými stupni (jeden chladivový okruh se dvěma kompresory Scroll) vč. ekvitermní regulace pro jeden přímý, jeden míchaný okruh, příprava teplé vody a jednou volitelnou funkcí, o topném výkonu 22,3 kW, COP 3,1 (A-7/W35), integrovaný pozvolný rozběh, R407C/5,6 kg/GWP 1.774/9,934 oCO2e
SPU
83 | PC | Elektrická topná vložka , např. FLH 90 9kW/400V | soubor | 2 |  | 0 |  | 0 |  | 0 | 21 | 0 | 0.0026 | 0.01 | 0 | 0 |  | Vlastní | Indiv | 0.134 | 0.27 |  | R-položka | Běžná |  |  |  | POL12_1
|  | -el. přírubové topné těleso, výkon 9kW / 400V, bez vyvedeného nulového vodiče, nastavitelný termostat 30-80°C, bezpečnostní termostat, vestavná délka 450 mm | [25 empty] | POP |  | -el. přírubové topné těleso, výkon 9kW / 400V, bez vyvedeného nulového vodiče, nastavitelný termostat 30-80°C, bezpečnostní termostat, vestavná délka 450 mm
SPU
84 | PC | Montáž zdroje vč.regulace | kpl | 1 |  | 0 |  | 0 |  | 0 | 21 | 0 | 0 | 0 | 0 | 0 |  | Vlastní | Indiv | 0 | 0 |  | R-položka | Běžná |  |  |  | POL12_1
SPU
85 | PC | Montáž armatur, technologie zdrojů, vybavení okruhu a regulace | kpl | 1 |  | 0 |  | 0 |  | 0 | 21 | 0 | 0 | 0 | 0 | 0 |  | Vlastní | Indiv | 0 | 0 |  | R-položka | Běžná |  |  |  | POL12_1
SPU
86 | PC | Drobný montážní materiál - armatury, zařízení , cca 60 kg | kpl | 1 |  | 0 |  | 0 |  | 0 | 21 | 0 | 0 | 0 | 0 | 0 |  | Vlastní | Indiv | 0 | 0 |  | R-položka | Běžná |  |  |  | POL12_1
SPU
87 | PC | Ostatní položky - rozvody | kpl | 1 |  | 0 |  | 0 |  | 0 | 21 | 0 | 0 | 0 | 0 | 0 |  | Vlastní | Indiv | 0 | 0 |  | R-položka | Běžná |  |  |  | POL12_1
SPU
88 | PC | Uvedení do provozu 3xTČ | kpl | 1 |  | 0 |  | 0 |  | 0 | 21 | 0 | 0 | 0 | 0 | 0 |  | Vlastní | Indiv | 0 | 0 |  | R-položka | Běžná |  |  |  | POL12_1
|  | Podmínky : | [25 empty] | POP
|  | - zapojení všech přípojek na všech výrobcích připravených pro uvedení do provozu včetně elektrických kabelů a regulačních čidel | [25 empty] | POP |  | - zapojení všech přípojek na všech výrobcích připravených pro uvedení do provozu včetně elektrických kabelů a regulačních čidel
|  | - zaslání vyplněného kontrolního listu | [25 empty] | POP
|  | - doložení relevantních revizí (elektro, plyn, spalinová cesta) | [25 empty] | POP
|  | - zaslání fotografií všech výrobků připravených k uvedení do provozu a jejich přípojek | [25 empty] | POP
|  | Požadované dokumenty musí být zaslány minimálně 2 dny před plánovaným termínem uvedení do provozu, v případě nesplnění požadavků na připravenost, budou k uvedení do provozu účtovány vícenáklady dle servisního výkazu. Cestovné a náklady s dopravou budou účtovány dle skutečnosti, není-li dále uvedeno jinak. | [25 empty] | POP |  | Požadované dokumenty musí být zaslány minimálně 2 dny před plánovaným termínem uvedení do provozu, v případě nesplnění požadavků na připravenost, budou k uvedení do provozu účtovány vícenáklady dle servisního výkazu. Cestovné a náklady s dopravou budou účtovány dle skutečnosti, není-li dále uvedeno jinak.
SPU
89 | PC | Montáž armatur, zdrojů, úprav zdrojů, vybavení okruhu a regulace | soubor | 1 |  | 0 |  | 0 |  | 0 | 21 | 0 | 7e-05 | 0 | 0 | 0 |  | Vlastní | Indiv | 0 | 0 |  | R-položka | Běžná |  |  |  | POL12_1
SPU
Díl: | 733 | Rozvod potrubí |  |  |  | 0 |  | 0 |  | 0 |  | 0 |  | 10.42 |  | 0 |  |  |  |  | 1196.97 | [6 empty] | DIL
90 | 733111118R00 | Potrubí z trubek závitových ocelových bezešvých, běžných, v kotelnách a strojovnách, DN 50, Koleno ocelové úhel = 90,0 °; materiál: uhlíková ocel; značka: S235JR (1.0038); de = 57,0 mm | m | 36 |  | 0 |  | 0 |  | 0 | 21 | 0 | 0.01012 | 0.36 | 0 | 0 | 800-731 | RTS 24/ II | RTS 24/ II | 0.828 | 29.81 |  | Práce | Běžná |  |  |  | POL1_0
|  | -potrubí pro ÚT ocelové bezešvé dle ČSN 425710 vč.přirážky na tvarovky a dvojitý ochranný nátěr | [25 empty] | POP
SPU
91 | 733163102R00 | Potrubí z měděných trubek měděné potrubí, D 15 mm, s 1,0 mm, pájení pomocí kapilárních pájecích tvarovek, Trubka měděná R 250; de = 15,0 mm; tl. stěny = 1,0 mm; teplota média do 120 °C | m | 705 |  | 0 |  | 0 |  | 0 | 21 | 0 | 0.00076 | 0.54 | 0 | 0 | 800-731 | RTS 24/ II | RTS 24/ II | 0.29738 | 209.65 |  | Práce | Běžná |  |  |  | POL1_0
|  | včetně tvarovek, bez zednických výpomocí | [25 empty] | SPI
SPU
92 | 733163103R00 | Potrubí z měděných trubek měděné potrubí, D 18 mm, s 1,0 mm, pájení pomocí kapilárních pájecích tvarovek, Trubka měděná R 250; de = 18,0 mm; tl. stěny = 1,0 mm; teplota média do 120 °C | m | 275 |  | 0 |  | 0 |  | 0 | 21 | 0 | 0.00088 | 0.24 | 0 | 0 | 800-731 | RTS 24/ II | RTS 24/ II | 0.30738 | 84.53 |  | Práce | Běžná |  |  |  | POL1_0
|  | včetně tvarovek, bez zednických výpomocí | [25 empty] | SPI
SPU
93 | 733163104R00 | Potrubí z měděných trubek měděné potrubí, D 22 mm, s 1,0 mm, pájení pomocí kapilárních pájecích tvarovek, Trubka měděná R 250; de = 22,0 mm; tl. stěny = 1,0 mm; teplota média do 120 °C | m | 147 |  | 0 |  | 0 |  | 0 | 21 | 0 | 0.00101 | 0.15 | 0 | 0 | 800-731 | RTS 24/ II | RTS 24/ II | 0.31738 | 46.65 |  | Práce | Běžná |  |  |  | POL1_0
|  | včetně tvarovek, bez zednických výpomocí | [25 empty] | SPI
SPU
94 | 733163105R00 | Potrubí z měděných trubek měděné potrubí, D 28 mm, s 1,5 mm, pájení pomocí kapilárních pájecích tvarovek, Trubka měděná R 290; de = 28,0 mm; tl. stěny = 1,5 mm; teplota média do 120 °C | m | 107 |  | 0 |  | 0 |  | 0 | 21 | 0 | 0.0016 | 0.17 | 0 | 0 | 800-731 | RTS 24/ II | RTS 24/ II | 0.33332 | 35.67 |  | Práce | Běžná |  |  |  | POL1_0
|  | včetně tvarovek, bez zednických výpomocí | [25 empty] | SPI
SPU
95 | 733163106R00 | Potrubí z měděných trubek měděné potrubí, D 35 mm, s 1,5 mm, pájení pomocí kapilárních pájecích tvarovek, Trubka měděná R 290; de = 35,0 mm; tl. stěny = 1,5 mm; teplota média do 120 °C | m | 35 |  | 0 |  | 0 |  | 0 | 21 | 0 | 0.00196 | 0.07 | 0 | 0 | 800-731 | RTS 24/ II | RTS 24/ II | 0.3579 | 12.53 |  | Práce | Běžná |  |  |  | POL1_0
|  | včetně tvarovek, bez zednických výpomocí | [25 empty] | SPI
SPU
96 | 733163107R00 | Potrubí z měděných trubek měděné potrubí, D 42 mm, s 1,5 mm, pájení pomocí kapilárních pájecích tvarovek, Trubka měděná R 290; de = 42,0 mm; tl. stěny = 1,5 mm; teplota média do 120 °C | m | 194 |  | 0 |  | 0 |  | 0 | 21 | 0 | 0.00231 | 0.45 | 0 | 0 | 800-731 | RTS 24/ II | RTS 24/ II | 0.4088 | 79.31 |  | Práce | Běžná |  |  |  | POL1_0
|  | včetně tvarovek, bez zednických výpomocí | [25 empty] | SPI
SPU
97 | 733164102R00 | Montáž potrubí měděného D 15 mm, spojovaného pájením na tvrdo , včetně dodávky a montáže závěsů | m | 705 |  | 0 |  | 0 |  | 0 | 21 | 0 | 0.00595 | 4.19 | 0 | 0 | 800-731 | RTS 24/ II | RTS 24/ II | 0.4116 | 290.18 |  | Práce | Běžná |  |  |  | POL1_0
|  | obsahuje 1 spoj na 3 m délky délky rozvodu,bez dodávky potrubí a tvarovek, bez zednických výpomocí | [25 empty] | SPI
SPU
98 | 733164103R00 | Montáž potrubí měděného D 18 mm, spojovaného pájením na tvrdo , včetně dodávky a montáže závěsů | m | 275 |  | 0 |  | 0 |  | 0 | 21 | 0 | 0.00594 | 1.63 | 0 | 0 | 800-731 | RTS 24/ II | RTS 24/ II | 0.4216 | 115.94 |  | Práce | Běžná |  |  |  | POL1_0
|  | obsahuje 1 spoj na 3 m délky délky rozvodu,bez dodávky potrubí a tvarovek, bez zednických výpomocí | [25 empty] | SPI
SPU
99 | 733164104R00 | Montáž potrubí měděného D 22 mm, spojovaného pájením na tvrdo , včetně dodávky a montáže závěsů | m | 147 |  | 0 |  | 0 |  | 0 | 21 | 0 | 0.00598 | 0.88 | 0 | 0 | 800-731 | RTS 24/ II | RTS 24/ II | 0.4316 | 63.45 |  | Práce | Běžná |  |  |  | POL1_0
|  | obsahuje 1 spoj na 3 m délky délky rozvodu,bez dodávky potrubí a tvarovek, bez zednických výpomocí | [25 empty] | SPI
SPU
100 | 733164105R00 | Montáž potrubí měděného D 28 mm, spojovaného pájením na tvrdo , včetně dodávky a montáže závěsů | m | 107 |  | 0 |  | 0 |  | 0 | 21 | 0 | 0.00501 | 0.54 | 0 | 0 | 800-731 | RTS 24/ II | RTS 24/ II | 0.44556 | 47.67 |  | Práce | Běžná |  |  |  | POL1_0
|  | obsahuje 1 spoj na 3 m délky délky rozvodu,bez dodávky potrubí a tvarovek, bez zednických výpomocí | [25 empty] | SPI
SPU
101 | 733164106R00 | Montáž potrubí měděného D 35 mm, spojovaného pájením na tvrdo , včetně dodávky a montáže závěsů | m | 35 |  | 0 |  | 0 |  | 0 | 21 | 0 | 0.00502 | 0.18 | 0 | 0 | 800-731 | RTS 24/ II | RTS 24/ II | 0.45556 | 15.94 |  | Práce | Běžná |  |  |  | POL1_0
|  | obsahuje 1 spoj na 3 m délky délky rozvodu,bez dodávky potrubí a tvarovek, bez zednických výpomocí | [25 empty] | SPI
SPU
102 | 733164107R00 | Montáž potrubí měděného D 42 mm, spojovaného pájením na tvrdo , včetně dodávky a montáže závěsů | m | 194 |  | 0 |  | 0 |  | 0 | 21 | 0 | 0.00506 | 0.98 | 0 | 0 | 800-731 | RTS 24/ II | RTS 24/ II | 0.47356 | 91.87 |  | Práce | Běžná |  |  |  | POL1_0
|  | obsahuje 1 spoj na 3 m délky délky rozvodu,bez dodávky potrubí a tvarovek, bez zednických výpomocí | [25 empty] | SPI
SPU
103 | 733190306R00 | Tlakové zkoušky potrubí ocelových závitových, plastových, měděných do D 35 | m | 1269 |  | 0 |  | 0 |  | 0 | 21 | 0 | 0 | 0 | 0 | 0 | 800-731 | RTS 24/ II | RTS 24/ II | 0.0215 | 27.28 |  | Práce | Běžná |  |  |  | POL1_0
SPU
104 | 733190307R00 | Tlakové zkoušky potrubí ocelových závitových, plastových, měděných do D 64 | m | 230 |  | 0 |  | 0 |  | 0 | 21 | 0 | 0 | 0 | 0 | 0 | 800-731 | RTS 24/ II | RTS 24/ II | 0.041 | 9.43 |  | Práce | Běžná |  |  |  | POL1_0
SPU
105 | 998733101R00 | Přesun hmot pro rozvody potrubí v objektech výšky do 6 m | t | 10.4 |  | 0 |  | 0 |  | 0 | 21 | 0 | 0 | 0 | 0 | 0 | 800-731 | RTS 24/ II | RTS 24/ II | 3.563 | 37.06 |  | Práce | Běžná |  |  |  | POL1_0
SPU
106 | PC | Drobný montážní materiál , cca 75 kg | kpl | 1 |  | 0 |  | 0 |  | 0 | 21 | 0 | 0 | 0 | 0 | 0 |  | Vlastní | Indiv | 0 | 0 |  | R-položka | Běžná |  |  |  | POL12_1
SPU
107 | PC | Tepelná izolace návleková potrubní, Cu 15/tl.do 20mm | m | 705 |  | 0 |  | 0 |  | 0 | 21 | 0 | 3e-05 | 0.02 | 0 | 0 |  | Vlastní | Indiv | 0 | 0 |  | R-položka | Běžná |  |  |  | POL12_1
|  | alfa ekv. 0.035-0.04W/m2K, včetně přirážky na prořez, nad tl.20mm s AL folií | [25 empty] | POP
SPU
108 | PC | Tepelná izolace návleková potrubní, Cu 18/tl.do 20mm | m | 275 |  | 0 |  | 0 |  | 0 | 21 | 0 | 3e-05 | 0.01 | 0 | 0 |  | Vlastní | Indiv | 0 | 0 |  | R-položka | Běžná |  |  |  | POL12_1
|  | alfa ekv. 0.035-0.04W/m2K, včetně přirážky na prořez, nad tl.20mm s AL folií | [25 empty] | POP
SPU
109 | PC | Tepelná izolace návleková potrubní, Cu 22/tl.do 20mm | m | 147 |  | 0 |  | 0 |  | 0 | 21 | 0 | 3e-05 | 0 | 0 | 0 |  | Vlastní | Indiv | 0 | 0 |  | R-položka | Běžná |  |  |  | POL12_1
|  | alfa ekv. 0.035-0.04W/m2K, včetně přirážky na prořez, nad tl.20mm s AL folií | [25 empty] | POP
SPU
110 | PC | Tepelná izolace návleková potrubní, Cu 28/tl.do 20mm | m | 107 |  | 0 |  | 0 |  | 0 | 21 | 0 | 3e-05 | 0 | 0 | 0 |  | Vlastní | Indiv | 0 | 0 |  | R-položka | Běžná |  |  |  | POL12_1
|  | alfa ekv. 0.035-0.04W/m2K, včetně přirážky na prořez, nad tl.20mm s AL folií | [25 empty] | POP
SPU
111 | PC | Tepelná izolace návleková potrubní, Cu 35/tl.do 40mm | m | 35 |  | 0 |  | 0 |  | 0 | 21 | 0 | 3e-05 | 0 | 0 | 0 |  | Vlastní | Indiv | 0 | 0 |  | R-položka | Běžná |  |  |  | POL12_1
|  | alfa ekv. 0.035-0.04W/m2K, včetně přirážky na prořez, nad tl.20mm s AL folií | [25 empty] | POP
SPU
112 | PC | Tepelná izolace návleková potrubní, Cu 42/tl.do 40mm | m | 6 |  | 0 |  | 0 |  | 0 | 21 | 0 | 3e-05 | 0 | 0 | 0 |  | Vlastní | Indiv | 0 | 0 |  | R-položka | Běžná |  |  |  | POL12_1
|  | alfa ekv. 0.035-0.04W/m2K, včetně přirážky na prořez, nad tl.20mm s AL folií | [25 empty] | POP
SPU
113 | PC | Tepelná izolace antidifúzní, Cu 42/tl.do 40mm | m | 188 |  | 0 |  | 0 |  | 0 | 21 | 0 | 3e-05 | 0.01 | 0 | 0 |  | Vlastní | Indiv | 0 | 0 |  | R-položka | Běžná |  |  |  | POL12_1
|  | alfa ekv. 0.035-0.04W/m2K, včetně přirážky na prořez, nad tl.20mm s AL folií | [25 empty] | POP
SPU
114 | PC | Tep.izolace návleková potrubní, Fe DN50/tl.do 60mm | m | 36 |  | 0 |  | 0 |  | 0 | 21 | 0 | 3e-05 | 0 | 0 | 0 |  | Vlastní | Indiv | 0 | 0 |  | R-položka | Běžná |  |  |  | POL12_1
|  | alfa ekv. 0.035-0.04W/m2K, včetně přirážky na prořez, nad tl.20mm s AL folií | [25 empty] | POP
SPU
Díl: | 734 | Armatury |  |  |  | 0 |  | 0 |  | 0 |  | 0 |  | 0.05 |  | 0 |  |  |  |  | 14.43 | [6 empty] | DIL
115 | 734266422R00 | Šroubení pro radiátory typu VK dvoutrubkový systém s vypouštěním, přímé, bronzové, DN EK 20x15, PN 10, včetně dodávky materiálu | kus | 88 |  | 0 |  | 0 |  | 0 | 21 | 0 | 0.00044 | 0.04 | 0 | 0 | 800-731 | RTS 24/ II | RTS 24/ II | 0.164 | 14.43 |  | Práce | Běžná |  |  |  | POL1_0
|  | -šroubení radiátorové pro otopná tělesa s integrovaným ventilem poniklovaná (přímý, rohový,..) s uzavíráním + přechodka na VK. | [25 empty] | POP |  | -šroubení radiátorové pro otopná tělesa s integrovaným ventilem poniklovaná (přímý, rohový,..) s uzavíráním + přechodka na VK.
SPU
116 | 551PC | Středová kompaktní armatura pro dekorat.tělesa, např.HM, Korado, DN15 | kus | 2 |  | 0 |  | 0 |  | 0 | 21 | 0 | 7e-05 | 0 | 0 | 0 |  | Vlastní | Indiv | 0 | 0 |  | R-položka | Běžná |  |  |  | POL12_0
|  | vč.příslušenství a termostat.hlavice | [25 empty] | POP
SPU
117 | 551PC | Hlavice termostatická standard, DIN , vyvzorkování | kus | 88 |  | 0 |  | 0 |  | 0 | 21 | 0 | 7e-05 | 0.01 | 0 | 0 |  | Vlastní | Indiv | 0 | 0 |  | R-položka | Běžná |  |  |  | POL12_0
|  | -provedení pro veřejné prostory, antivandal-vyvzorkování | [25 empty] | POP
SPU
118 | PC | Drobný montážní materiál - armatury, zařízení , cca 35 kg | kpl | 1 |  | 0 |  | 0 |  | 0 | 21 | 0 | 7e-05 | 0 | 0 | 0 |  | Vlastní | Indiv | 0 | 0 |  | R-položka | Běžná |  |  |  | POL12_0
SPU
119 | 551PC | Středová kompaktní armatura pro dekorat.tělesa, např.HM, Korado s uzáv.pro elektr.vytápění DN15 | kus | 7 |  | 0 |  | 0 |  | 0 | 21 | 0 | 7e-05 | 0 | 0 | 0 |  | Vlastní | Indiv | 0 | 0 |  | Specifikace | Běžná |  |  |  | POL3_0
|  | vč.příslušenství a termostat.hlavice | [25 empty] | POP
SPU
Díl: | 735 | Otopná tělesa |  |  |  | 0 |  | 0 |  | 0 |  | 0 |  | 4.17 |  | 0 |  |  |  |  | 183.68 | [6 empty] | DIL
120 | 733167001R00 | Příplatek k ceně za zhotovení přípojky z trubek měděných D 15 mm, tloušťka stěny 1 mm, Spojka bronzová typ: přechodová; ds = 15,0 mm; R; 1/2"; PN 16; teplota média -30 až 110 °C | kus | 95 |  | 0 |  | 0 |  | 0 | 21 | 0 | 0 | 0 | 0 | 0 | 800-731 | RTS 24/ II | RTS 24/ II | 0.215 | 20.43 |  | Práce | Běžná |  |  |  | POL1_0
SPU
121 | 735158210R00 | Otopná tělesa panelová doplňkové práce tlakové zkoušky , těles jednořadých | kus | 19 |  | 0 |  | 0 |  | 0 | 21 | 0 | 0 | 0 | 0 | 0 | 800-731 | RTS 24/ II | RTS 24/ II | 0.335 | 6.37 |  | Práce | Běžná |  |  |  | POL1_0
SPU
122 | 735158220R00 | Otopná tělesa panelová doplňkové práce tlakové zkoušky , těles dvouřadých | kus | 49 |  | 0 |  | 0 |  | 0 | 21 | 0 | 0 | 0 | 0 | 0 | 800-731 | RTS 24/ II | RTS 24/ II | 0.617 | 30.23 |  | Práce | Běžná |  |  |  | POL1_0
SPU
123 | 735158230R00 | Otopná tělesa panelová doplňkové práce tlakové zkoušky , těles třířadých | kus | 20 |  | 0 |  | 0 |  | 0 | 21 | 0 | 0 | 0 | 0 | 0 | 800-731 | RTS 24/ II | RTS 24/ II | 0.929 | 18.58 |  | Práce | Běžná |  |  |  | POL1_0
SPU
124 | 735159110R00 | Otopná tělesa panelová montáž jednořadých, do délky 1500 mm, bez dodávky materiálu | kus | 18 |  | 0 |  | 0 |  | 0 | 21 | 0 | 0 | 0 | 0 | 0 | 800-731 | RTS 24/ II | RTS 24/ II | 0.868 | 15.62 |  | Práce | Běžná |  |  |  | POL1_0
SPU
125 | 735159120R00 | Otopná tělesa panelová montáž jednořadých, délky přes 1500 mm do 2340 mm, bez dodávky materiálu | kus | 1 |  | 0 |  | 0 |  | 0 | 21 | 0 | 0 | 0 | 0 | 0 | 800-731 | RTS 24/ II | RTS 24/ II | 1.001 | 1 |  | Práce | Běžná |  |  |  | POL1_0
SPU
126 | 735159210R00 | Otopná tělesa panelová montáž dvouřadých, délky do 1140 mm, bez dodávky materiálu | kus | 28 |  | 0 |  | 0 |  | 0 | 21 | 0 | 0 | 0 | 0 | 0 | 800-731 | RTS 24/ II | RTS 24/ II | 0.94 | 26.32 |  | Práce | Běžná |  |  |  | POL1_0
SPU
127 | 735159220R00 | Otopná tělesa panelová montáž dvouřadých, délky přes 1140 mm do 1500 mm, bez dodávky materiálu | kus | 8 |  | 0 |  | 0 |  | 0 | 21 | 0 | 0 | 0 | 0 | 0 | 800-731 | RTS 24/ II | RTS 24/ II | 1.008 | 8.06 |  | Práce | Běžná |  |  |  | POL1_0
SPU
128 | 735159230R00 | Otopná tělesa panelová montáž dvouřadých, délky přes 1500 do 1980 mm, bez dodávky materiálu | kus | 13 |  | 0 |  | 0 |  | 0 | 21 | 0 | 0 | 0 | 0 | 0 | 800-731 | RTS 24/ II | RTS 24/ II | 1.139 | 14.81 |  | Práce | Běžná |  |  |  | POL1_0
SPU
129 | 735159310R00 | Otopná tělesa panelová montáž třířadých, délky do 1140 mm, bez dodávky materiálu | kus | 16 |  | 0 |  | 0 |  | 0 | 21 | 0 | 0 | 0 | 0 | 0 | 800-731 | RTS 24/ II | RTS 24/ II | 1.115 | 17.84 |  | Práce | Běžná |  |  |  | POL1_0
SPU
130 | 735159330R00 | Otopná tělesa panelová montáž třířadých, délky přes 1500 do 1980 mm, bez dodávky materiálu | kus | 4 |  | 0 |  | 0 |  | 0 | 21 | 0 | 0 | 0 | 0 | 0 | 800-731 | RTS 24/ II | RTS 24/ II | 1.354 | 5.42 |  | Práce | Běžná |  |  |  | POL1_0
SPU
131 | 735179110R00 | Otopná tělesa koupelnová montáž topných žebříků, bez dodávky materiálu | kus | 7 |  | 0 |  | 0 |  | 0 | 21 | 0 | 2e-05 | 0 | 0 | 0 | 800-731 | RTS 24/ II | RTS 24/ II | 0.868 | 6.08 |  | Práce | Běžná |  |  |  | POL1_0
SPU
132 | 998735101R00 | Přesun hmot pro otopná tělesa v objektech výšky do 6 m | t | 4.2 |  | 0 |  | 0 |  | 0 | 21 | 0 | 0 | 0 | 0 | 0 | 800-731 | RTS 24/ II | RTS 24/ II | 3.075 | 12.92 |  | Práce | Běžná |  |  |  | POL1_0
SPU
133 | 484PC | Elektropatrona k dekorativním žebříkům do 800W, termostat | kus | 7 |  | 0 |  | 0 |  | 0 | 21 | 0 | 7e-05 | 0 | 0 | 0 |  | Vlastní | Indiv | 0 | 0 |  | R-položka | Běžná |  |  |  | POL12_0
SPU
134 | 484PC | Těleso otopné deskové Radik Line Premium, typ 22, výška 2200 mm, délka 500 mm | kus | 1 |  | 0 |  | 0 |  | 0 | 21 | 0 | 0.09295 | 0.09 | 0 | 0 |  | Vlastní | Indiv | 0 | 0 |  | R-položka | Běžná |  |  |  | POL12_0
|  | -těleso deskové ocelové svisle orientované s hladkou čelní deskou s jemnými vertikálními prolisy a integrovaným ventilem např.Line-Premium, Korado s povrch.úpravou v základním barevném odstínu dle RAL, vč.odvzdušnění a armatur, připoj.body, teplovodní, spád 48/38°C | [25 empty] | POP |  | -těleso deskové ocelové svisle orientované s hladkou čelní deskou s jemnými vertikálními prolisy a integrovaným ventilem např.Line-Premium, Korado s povrch.úpravou v základním barevném odstínu dle RAL, vč.odvzdušnění a armatur, připoj.body, teplovodní, spád 48/38°C
SPU
135 | PC | Dekorativní prvky na rozvod UT(rozety,..), a krytky armatur připojení těles UT - vyvzorkování | kus | 95 |  | 0 |  | 0 |  | 0 | 21 | 0 | 7e-05 | 0.01 | 0 | 0 |  | Vlastní | Indiv | 0 | 0 |  | R-položka | Běžná |  |  |  | POL12_0
|  | vč.příslušenství a termostat.hlavice | [25 empty] | POP
SPU
136 | PC | Ostatní položky těles a připojení , detailně neuvedené | soubor | 1 |  | 0 |  | 0 |  | 0 | 21 | 0 | 7e-05 | 0 | 0 | 0 |  | Vlastní | Indiv | 0 | 0 |  | R-položka | Běžná |  |  |  | POL12_0
|  | vč.příslušenství a termostat.hlavice | [25 empty] | POP
SPU
137 | 4845183480R | Těleso otopné s přirozeným prouděním - trubkové; materiál: uhlíková ocel; H = 690 mm; B = 35 mm; L = 450 mm; l = 50 mm; tvar trubky: kruhový; tepelný výkon (50) = 320 W | kus | 2 |  | 0 |  | 0 |  | 0 | 21 | 0 | 0.0058 | 0.01 | 0 | 0 | SPCM | RTS 24/ II | RTS 24/ II | 0 | 0 |  | Specifikace | Běžná |  |  |  | POL3_0
|  | -otopné těleso ocelové dekorativní žebříkové se středovým připojením vč.barvy základní RAL, odvzdušnění a uchycení, připojovacích bodů | [25 empty] | POP |  | -otopné těleso ocelové dekorativní žebříkové se středovým připojením vč.barvy základní RAL, odvzdušnění a uchycení, připojovacích bodů
SPU
138 | 4845183493R | Těleso otopné s přirozeným prouděním - trubkové; materiál: uhlíková ocel; H = 1 810 mm; B = 35 mm; L = 600 mm; l = 50 mm; tvar trubky: kruhový; tepelný výkon (50) = 1 101 W | kus | 4 |  | 0 |  | 0 |  | 0 | 21 | 0 | 0.0196 | 0.08 | 0 | 0 | SPCM | RTS 24/ II | RTS 24/ II | 0 | 0 |  | Specifikace | Běžná |  |  |  | POL3_0
SPU
139 | 4845183494R | Těleso otopné s přirozeným prouděním - trubkové; materiál: uhlíková ocel; H = 1 810 mm; B = 35 mm; L = 750 mm; l = 50 mm; tvar trubky: kruhový; tepelný výkon (50) = 1 367 W | kus | 1 |  | 0 |  | 0 |  | 0 | 21 | 0 | 0.0236 | 0.02 | 0 | 0 | SPCM | RTS 24/ II | RTS 24/ II | 0 | 0 |  | Specifikace | Běžná |  |  |  | POL3_0
SPU
140 | 48457370.AR | Těleso otopné s přirozeným prouděním - deskové; materiál: uhlíková ocel; typ: 10; H = 600 mm; B = 47 mm; L = 600 mm; l = 50 mm; tepelný výkon (50) = 362 W; s vestavěným ventilem | kus | 1 |  | 0 |  | 0 |  | 0 | 21 | 0 | 0.00745 | 0.01 | 0 | 0 | SPCM | RTS 24/ II | RTS 24/ II | 0 | 0 |  | Specifikace | Běžná |  |  |  | POL3_0
SPU
141 | 48457446R | Těleso otopné s přirozeným prouděním - deskové; materiál: uhlíková ocel; typ: 20; H = 500 mm; B = 66 mm; L = 400 mm; l = 50 mm; tepelný výkon (50) = 335 W; s vestavěným ventilem | kus | 2 |  | 0 |  | 0 |  | 0 | 21 | 0 | 0.00858 | 0.02 | 0 | 0 | SPCM | RTS 24/ II | RTS 24/ II | 0 | 0 |  | Specifikace | Běžná |  |  |  | POL3_0
SPU
142 | 48457464.AR | Těleso otopné s přirozeným prouděním - deskové; materiál: uhlíková ocel; typ: 20; H = 600 mm; B = 66 mm; L = 600 mm; l = 50 mm; tepelný výkon (50) = 587 W; s vestavěným ventilem | kus | 2 |  | 0 |  | 0 |  | 0 | 21 | 0 | 0.01542 | 0.03 | 0 | 0 | SPCM | RTS 24/ II | RTS 24/ II | 0 | 0 |  | Specifikace | Běžná |  |  |  | POL3_0
SPU
143 | 48457465.AR | Těleso otopné s přirozeným prouděním - deskové; materiál: uhlíková ocel; typ: 20; H = 600 mm; B = 66 mm; L = 700 mm; l = 50 mm; tepelný výkon (50) = 685 W; s vestavěným ventilem | kus | 3 |  | 0 |  | 0 |  | 0 | 21 | 0 | 0.01799 | 0.05 | 0 | 0 | SPCM | RTS 24/ II | RTS 24/ II | 0 | 0 |  | Specifikace | Běžná |  |  |  | POL3_0
SPU
144 | 48457466.AR | Těleso otopné s přirozeným prouděním - deskové; materiál: uhlíková ocel; typ: 20; H = 600 mm; B = 66 mm; L = 800 mm; l = 50 mm; tepelný výkon (50) = 782 W; s vestavěným ventilem | kus | 1 |  | 0 |  | 0 |  | 0 | 21 | 0 | 0.02056 | 0.02 | 0 | 0 | SPCM | RTS 24/ II | RTS 24/ II | 0 | 0 |  | Specifikace | Běžná |  |  |  | POL3_0
SPU
145 | 48457492.AR | Těleso otopné s přirozeným prouděním - deskové; materiál: uhlíková ocel; typ: 21; H = 500 mm; B = 66 mm; L = 800 mm; l = 50 mm; tepelný výkon (50) = 894 W; s vestavěným ventilem | kus | 1 |  | 0 |  | 0 |  | 0 | 21 | 0 | 0.02042 | 0.02 | 0 | 0 | SPCM | RTS 24/ II | RTS 24/ II | 0 | 0 |  | Specifikace | Běžná |  |  |  | POL3_0
SPU
146 | 48457504.AR | Těleso otopné s přirozeným prouděním - deskové; materiál: uhlíková ocel; typ: 21; H = 600 mm; B = 66 mm; L = 700 mm; l = 50 mm; tepelný výkon (50) = 902 W; s vestavěným ventilem | kus | 1 |  | 0 |  | 0 |  | 0 | 21 | 0 | 0.02135 | 0.02 | 0 | 0 | SPCM | RTS 24/ II | RTS 24/ II | 0 | 0 |  | Specifikace | Běžná |  |  |  | POL3_0
SPU
147 | 48457507.AR | Těleso otopné s přirozeným prouděním - deskové; materiál: uhlíková ocel; typ: 21; H = 600 mm; B = 66 mm; L = 1 000 mm; l = 50 mm; tepelný výkon (50) = 1 288 W; s vestavěným ventilem | kus | 1 |  | 0 |  | 0 |  | 0 | 21 | 0 | 0.0305 | 0.03 | 0 | 0 | SPCM | RTS 24/ II | RTS 24/ II | 0 | 0 |  | Specifikace | Běžná |  |  |  | POL3_0
SPU
148 | 48457508R | Těleso otopné s přirozeným prouděním - deskové; materiál: uhlíková ocel; typ: 21; H = 600 mm; B = 66 mm; L = 1 100 mm; l = 50 mm; tepelný výkon (50) = 1 417 W; s vestavěným ventilem | kus | 2 |  | 0 |  | 0 |  | 0 | 21 | 0 | 0.03355 | 0.07 | 0 | 0 | SPCM | RTS 24/ II | RTS 24/ II | 0 | 0 |  | Specifikace | Běžná |  |  |  | POL3_0
SPU
149 | 48457510.AR | Těleso otopné s přirozeným prouděním - deskové; materiál: uhlíková ocel; typ: 21; H = 600 mm; B = 66 mm; L = 1 400 mm; l = 50 mm; tepelný výkon (50) = 1 803 W; s vestavěným ventilem | kus | 1 |  | 0 |  | 0 |  | 0 | 21 | 0 | 0.0427 | 0.04 | 0 | 0 | SPCM | RTS 24/ II | RTS 24/ II | 0 | 0 |  | Specifikace | Běžná |  |  |  | POL3_0
SPU
150 | 48457511.AR | Těleso otopné s přirozeným prouděním - deskové; materiál: uhlíková ocel; typ: 21; H = 600 mm; B = 66 mm; L = 1 600 mm; l = 50 mm; tepelný výkon (50) = 2 061 W; s vestavěným ventilem | kus | 1 |  | 0 |  | 0 |  | 0 | 21 | 0 | 0.0488 | 0.05 | 0 | 0 | SPCM | RTS 24/ II | RTS 24/ II | 0 | 0 |  | Specifikace | Běžná |  |  |  | POL3_0
SPU
151 | 48457514R | Těleso otopné s přirozeným prouděním - deskové; materiál: uhlíková ocel; typ: 21; H = 900 mm; B = 66 mm; L = 400 mm; l = 50 mm; tepelný výkon (50) = 702 W; s vestavěným ventilem | kus | 2 |  | 0 |  | 0 |  | 0 | 21 | 0 | 0.0188 | 0.04 | 0 | 0 | SPCM | RTS 24/ II | RTS 24/ II | 0 | 0 |  | Specifikace | Běžná |  |  |  | POL3_0
SPU
152 | 48457565.AR | Těleso otopné s přirozeným prouděním - deskové; materiál: uhlíková ocel; typ: 22; H = 500 mm; B = 100 mm; L = 1 000 mm; l = 50 mm; tepelný výkon (50) = 1 452 W; s vestavěným ventilem | kus | 1 |  | 0 |  | 0 |  | 0 | 21 | 0 | 0.03033 | 0.03 | 0 | 0 | SPCM | RTS 24/ II | RTS 24/ II | 0 | 0 |  | Specifikace | Běžná |  |  |  | POL3_0
|  | -těleso deskové ocelové s integrovaným ventilem např.VentilKompakt, Korado s povrch.úpravou v základním barevném odstínu dle RAL, vč.odvzdušnění a armatur, připoj.body, teplovodní, spád 48°/38°C | [25 empty] | POP |  | -těleso deskové ocelové s integrovaným ventilem např.VentilKompakt, Korado s povrch.úpravou v základním barevném odstínu dle RAL, vč.odvzdušnění a armatur, připoj.body, teplovodní, spád 48°/38°C
SPU
153 | 48457568.AR | Těleso otopné s přirozeným prouděním - deskové; materiál: uhlíková ocel; typ: 22; H = 500 mm; B = 100 mm; L = 1 400 mm; l = 50 mm; tepelný výkon (50) = 2 033 W; s vestavěným ventilem | kus | 3 |  | 0 |  | 0 |  | 0 | 21 | 0 | 0.04246 | 0.13 | 0 | 0 | SPCM | RTS 24/ II | RTS 24/ II | 0 | 0 |  | Specifikace | Běžná |  |  |  | POL3_0
SPU
154 | 48457570.AR | Těleso otopné s přirozeným prouděním - deskové; materiál: uhlíková ocel; typ: 22; H = 500 mm; B = 100 mm; L = 1 800 mm; l = 50 mm; tepelný výkon (50) = 2 614 W; s vestavěným ventilem | kus | 1 |  | 0 |  | 0 |  | 0 | 21 | 0 | 0.05459 | 0.05 | 0 | 0 | SPCM | RTS 24/ II | RTS 24/ II | 0 | 0 |  | Specifikace | Běžná |  |  |  | POL3_0
SPU
155 | 48457577.AR | Těleso otopné s přirozeným prouděním - deskové; materiál: uhlíková ocel; typ: 22; H = 600 mm; B = 100 mm; L = 600 mm; l = 50 mm; tepelný výkon (50) = 1 007 W; s vestavěným ventilem | kus | 2 |  | 0 |  | 0 |  | 0 | 21 | 0 | 0.02178 | 0.04 | 0 | 0 | SPCM | RTS 24/ II | RTS 24/ II | 0 | 0 |  | Specifikace | Běžná |  |  |  | POL3_0
SPU
156 | 48457578.AR | Těleso otopné s přirozeným prouděním - deskové; materiál: uhlíková ocel; typ: 22; H = 600 mm; B = 100 mm; L = 700 mm; l = 50 mm; tepelný výkon (50) = 1 175 W; s vestavěným ventilem | kus | 1 |  | 0 |  | 0 |  | 0 | 21 | 0 | 0.02541 | 0.03 | 0 | 0 | SPCM | RTS 24/ II | RTS 24/ II | 0 | 0 |  | Specifikace | Běžná |  |  |  | POL3_0
SPU
157 | 48457579.AR | Těleso otopné s přirozeným prouděním - deskové; materiál: uhlíková ocel; typ: 22; H = 600 mm; B = 100 mm; L = 800 mm; l = 50 mm; tepelný výkon (50) = 1 343 W; s vestavěným ventilem | kus | 3 |  | 0 |  | 0 |  | 0 | 21 | 0 | 0.02904 | 0.09 | 0 | 0 | SPCM | RTS 24/ II | RTS 24/ II | 0 | 0 |  | Specifikace | Běžná |  |  |  | POL3_0
SPU
158 | 48457580.AR | Těleso otopné s přirozeným prouděním - deskové; materiál: uhlíková ocel; typ: 22; H = 600 mm; B = 100 mm; L = 900 mm; l = 50 mm; tepelný výkon (50) = 1 511 W; s vestavěným ventilem | kus | 10 |  | 0 |  | 0 |  | 0 | 21 | 0 | 0.03267 | 0.33 | 0 | 0 | SPCM | RTS 24/ II | RTS 24/ II | 0 | 0 |  | Specifikace | Běžná |  |  |  | POL3_0
SPU
159 | 48457581.AR | Těleso otopné s přirozeným prouděním - deskové; materiál: uhlíková ocel; typ: 22; H = 600 mm; B = 100 mm; L = 1 000 mm; l = 50 mm; tepelný výkon (50) = 1 679 W; s vestavěným ventilem | kus | 2 |  | 0 |  | 0 |  | 0 | 21 | 0 | 0.0363 | 0.07 | 0 | 0 | SPCM | RTS 24/ II | RTS 24/ II | 0 | 0 |  | Specifikace | Běžná |  |  |  | POL3_0
SPU
160 | 48457582R | Těleso otopné s přirozeným prouděním - deskové; materiál: uhlíková ocel; typ: 22; H = 600 mm; B = 100 mm; L = 1 100 mm; l = 50 mm; tepelný výkon (50) = 1 847 W; s vestavěným ventilem | kus | 1 |  | 0 |  | 0 |  | 0 | 21 | 0 | 0.03993 | 0.04 | 0 | 0 | SPCM | RTS 24/ II | RTS 24/ II | 0 | 0 |  | Specifikace | Běžná |  |  |  | POL3_0
SPU
161 | 48457583.AR | Těleso otopné s přirozeným prouděním - deskové; materiál: uhlíková ocel; typ: 22; H = 600 mm; B = 100 mm; L = 1 200 mm; l = 50 mm; tepelný výkon (50) = 2 015 W; s vestavěným ventilem | kus | 3 |  | 0 |  | 0 |  | 0 | 21 | 0 | 0.04356 | 0.13 | 0 | 0 | SPCM | RTS 24/ II | RTS 24/ II | 0 | 0 |  | Specifikace | Běžná |  |  |  | POL3_0
SPU
162 | 48457584.AR | Těleso otopné s přirozeným prouděním - deskové; materiál: uhlíková ocel; typ: 22; H = 600 mm; B = 100 mm; L = 1 400 mm; l = 50 mm; tepelný výkon (50) = 2 351 W; s vestavěným ventilem | kus | 2 |  | 0 |  | 0 |  | 0 | 21 | 0 | 0.05082 | 0.1 | 0 | 0 | SPCM | RTS 24/ II | RTS 24/ II | 0 | 0 |  | Specifikace | Běžná |  |  |  | POL3_0
SPU
163 | 48457585.AR | Těleso otopné s přirozeným prouděním - deskové; materiál: uhlíková ocel; typ: 22; H = 600 mm; B = 100 mm; L = 1 600 mm; l = 50 mm; tepelný výkon (50) = 2 686 W; s vestavěným ventilem | kus | 2 |  | 0 |  | 0 |  | 0 | 21 | 0 | 0.05808 | 0.12 | 0 | 0 | SPCM | RTS 24/ II | RTS 24/ II | 0 | 0 |  | Specifikace | Běžná |  |  |  | POL3_0
SPU
164 | 48457586.AR | Těleso otopné s přirozeným prouděním - deskové; materiál: uhlíková ocel; typ: 22; H = 600 mm; B = 100 mm; L = 1 800 mm; l = 50 mm; tepelný výkon (50) = 3 022 W; s vestavěným ventilem | kus | 9 |  | 0 |  | 0 |  | 0 | 21 | 0 | 0.06534 | 0.59 | 0 | 0 | SPCM | RTS 24/ II | RTS 24/ II | 0 | 0 |  | Specifikace | Běžná |  |  |  | POL3_0
SPU
165 | 48457587.AR | Těleso otopné s přirozeným prouděním - deskové; materiál: uhlíková ocel; typ: 22; H = 600 mm; B = 100 mm; L = 2 000 mm; l = 50 mm; tepelný výkon (50) = 3 358 W; s vestavěným ventilem | kus | 1 |  | 0 |  | 0 |  | 0 | 21 | 0 | 0.0726 | 0.07 | 0 | 0 | SPCM | RTS 24/ II | RTS 24/ II | 0 | 0 |  | Specifikace | Běžná |  |  |  | POL3_0
SPU
166 | 48457592.AR | Těleso otopné s přirozeným prouděním - deskové; materiál: uhlíková ocel; typ: 22; H = 900 mm; B = 100 mm; L = 500 mm; l = 50 mm; tepelný výkon (50) = 1 157 W; s vestavěným ventilem | kus | 1 |  | 0 |  | 0 |  | 0 | 21 | 0 | 0.02815 | 0.03 | 0 | 0 | SPCM | RTS 24/ II | RTS 24/ II | 0 | 0 |  | Specifikace | Běžná |  |  |  | POL3_0
SPU
167 | 48457593.AR | Těleso otopné s přirozeným prouděním - deskové; materiál: uhlíková ocel; typ: 22; H = 900 mm; B = 100 mm; L = 600 mm; l = 50 mm; tepelný výkon (50) = 1 388 W; s vestavěným ventilem | kus | 2 |  | 0 |  | 0 |  | 0 | 21 | 0 | 0.03378 | 0.07 | 0 | 0 | SPCM | RTS 24/ II | RTS 24/ II | 0 | 0 |  | Specifikace | Běžná |  |  |  | POL3_0
SPU
168 | 48457595.AR | Těleso otopné s přirozeným prouděním - deskové; materiál: uhlíková ocel; typ: 22; H = 900 mm; B = 100 mm; L = 800 mm; l = 50 mm; tepelný výkon (50) = 1 850 W; s vestavěným ventilem | kus | 2 |  | 0 |  | 0 |  | 0 | 21 | 0 | 0.04504 | 0.09 | 0 | 0 | SPCM | RTS 24/ II | RTS 24/ II | 0 | 0 |  | Specifikace | Běžná |  |  |  | POL3_0
SPU
169 | 48457596.AR | Těleso otopné s přirozeným prouděním - deskové; materiál: uhlíková ocel; typ: 22; H = 900 mm; B = 100 mm; L = 900 mm; l = 50 mm; tepelný výkon (50) = 2 082 W; s vestavěným ventilem | kus | 1 |  | 0 |  | 0 |  | 0 | 21 | 0 | 0.05067 | 0.05 | 0 | 0 | SPCM | RTS 24/ II | RTS 24/ II | 0 | 0 |  | Specifikace | Běžná |  |  |  | POL3_0
SPU
170 | 48457598R | Těleso otopné s přirozeným prouděním - deskové; materiál: uhlíková ocel; typ: 22; H = 900 mm; B = 100 mm; L = 1 100 mm; l = 50 mm; tepelný výkon (50) = 2 544 W; s vestavěným ventilem | kus | 1 |  | 0 |  | 0 |  | 0 | 21 | 0 | 0.06193 | 0.06 | 0 | 0 | SPCM | RTS 24/ II | RTS 24/ II | 0 | 0 |  | Specifikace | Běžná |  |  |  | POL3_0
SPU
171 | 48457636.AR | Těleso otopné s přirozeným prouděním - deskové; materiál: uhlíková ocel; typ: 33; H = 500 mm; B = 155 mm; L = 900 mm; l = 50 mm; tepelný výkon (50) = 1 871 W; s vestavěným ventilem | kus | 7 |  | 0 |  | 0 |  | 0 | 21 | 0 | 0.04137 | 0.29 | 0 | 0 | SPCM | RTS 24/ II | RTS 24/ II | 0 | 0 |  | Specifikace | Běžná |  |  |  | POL3_0
|  | -těleso deskové ocelové s integrovaným ventilem např.VentilKompakt, Korado s povrch.úpravou v základním barevném odstínu dle RAL, vč.odvzdušnění a armatur, připoj.body, teplovodní, spád 48°/38°C | [25 empty] | POP |  | -těleso deskové ocelové s integrovaným ventilem např.VentilKompakt, Korado s povrch.úpravou v základním barevném odstínu dle RAL, vč.odvzdušnění a armatur, připoj.body, teplovodní, spád 48°/38°C
SPU
172 | 48457638R | Těleso otopné s přirozeným prouděním - deskové; materiál: uhlíková ocel; typ: 33; H = 500 mm; B = 155 mm; L = 1 100 mm; l = 50 mm; tepelný výkon (50) = 2 287 W; s vestavěným ventilem | kus | 1 |  | 0 |  | 0 |  | 0 | 21 | 0 | 0.05056 | 0.05 | 0 | 0 | SPCM | RTS 24/ II | RTS 24/ II | 0 | 0 |  | Specifikace | Běžná |  |  |  | POL3_0
SPU
173 | 48457653.AR | Těleso otopné s přirozeným prouděním - deskové; materiál: uhlíková ocel; typ: 33; H = 600 mm; B = 155 mm; L = 1 000 mm; l = 50 mm; tepelný výkon (50) = 2 406 W; s vestavěným ventilem | kus | 1 |  | 0 |  | 0 |  | 0 | 21 | 0 | 0.0551 | 0.06 | 0 | 0 | SPCM | RTS 24/ II | RTS 24/ II | 0 | 0 |  | Specifikace | Běžná |  |  |  | POL3_0
SPU
174 | 48457654R | Těleso otopné s přirozeným prouděním - deskové; materiál: uhlíková ocel; typ: 33; H = 600 mm; B = 155 mm; L = 1 100 mm; l = 50 mm; tepelný výkon (50) = 2 647 W; s vestavěným ventilem | kus | 3 |  | 0 |  | 0 |  | 0 | 21 | 0 | 0.06061 | 0.18 | 0 | 0 | SPCM | RTS 24/ II | RTS 24/ II | 0 | 0 |  | Specifikace | Běžná |  |  |  | POL3_0
SPU
175 | 48457656.AR | Těleso otopné s přirozeným prouděním - deskové; materiál: uhlíková ocel; typ: 33; H = 600 mm; B = 155 mm; L = 1 400 mm; l = 50 mm; tepelný výkon (50) = 3 368 W; s vestavěným ventilem | kus | 1 |  | 0 |  | 0 |  | 0 | 21 | 0 | 0.07714 | 0.08 | 0 | 0 | SPCM | RTS 24/ II | RTS 24/ II | 0 | 0 |  | Specifikace | Běžná |  |  |  | POL3_0
SPU
176 | 48457658.AR | Těleso otopné s přirozeným prouděním - deskové; materiál: uhlíková ocel; typ: 33; H = 600 mm; B = 155 mm; L = 1 800 mm; l = 50 mm; tepelný výkon (50) = 4 331 W; s vestavěným ventilem | kus | 2 |  | 0 |  | 0 |  | 0 | 21 | 0 | 0.09918 | 0.2 | 0 | 0 | SPCM | RTS 24/ II | RTS 24/ II | 0 | 0 |  | Specifikace | Běžná |  |  |  | POL3_0
SPU
177 | 48457659.AR | Těleso otopné s přirozeným prouděním - deskové; materiál: uhlíková ocel; typ: 33; H = 600 mm; B = 155 mm; L = 2 000 mm; l = 50 mm; tepelný výkon (50) = 4 812 W; s vestavěným ventilem | kus | 1 |  | 0 |  | 0 |  | 0 | 21 | 0 | 0.1102 | 0.11 | 0 | 0 | SPCM | RTS 24/ II | RTS 24/ II | 0 | 0 |  | Specifikace | Běžná |  |  |  | POL3_0
SPU
178 | 48457665.AR | Těleso otopné s přirozeným prouděním - deskové; materiál: uhlíková ocel; typ: 33; H = 900 mm; B = 155 mm; L = 700 mm; l = 50 mm; tepelný výkon (50) = 2 330 W; s vestavěným ventilem | kus | 1 |  | 0 |  | 0 |  | 0 | 21 | 0 | 0.05902 | 0.06 | 0 | 0 | SPCM | RTS 24/ II | RTS 24/ II | 0 | 0 |  | Specifikace | Běžná |  |  |  | POL3_0
SPU
179 | 484576680R | Těleso otopné s přirozeným prouděním - deskové; materiál: uhlíková ocel; typ: 33; H = 900 mm; B = 155 mm; L = 1 100 mm; l = 50 mm; tepelný výkon (50) = 3 661 W; s vestavěným ventilem | kus | 2 |  | 0 |  | 0 |  | 0 | 21 | 0 | 0.09295 | 0.19 | 0 | 0 | SPCM | RTS 24/ II | RTS 24/ II | 0 | 0 |  | Specifikace | Běžná |  |  |  | POL3_0
SPU
180 | 48457669.AR | Těleso otopné s přirozeným prouděním - deskové; materiál: uhlíková ocel; typ: 33; H = 900 mm; B = 155 mm; L = 1 200 mm; l = 50 mm; tepelný výkon (50) = 3 994 W; s vestavěným ventilem | kus | 1 |  | 0 |  | 0 |  | 0 | 21 | 0 | 0.10117 | 0.1 | 0 | 0 | SPCM | RTS 24/ II | RTS 24/ II | 0 | 0 |  | Specifikace | Běžná |  |  |  | POL3_0
SPU
181 | 484PC | Těleso otopné deskové Radik Line Premium, typ 21, výška 2000 mm, délka 500 mm | kus | 1 |  | 0 |  | 0 |  | 0 | 21 | 0 | 0.09295 | 0.09 | 0 | 0 |  | Vlastní | Indiv | 0 | 0 |  | Specifikace | Běžná |  |  |  | POL3_0
|  | -těleso deskové ocelové svisle orientované s hladkou čelní deskou s jemnými vertikálními prolisy a integrovaným ventilem např.Line-Premium, Korado s povrch.úpravou v základním barevném odstínu dle RAL, vč.odvzdušnění a armatur, připoj.body, teplovodní, spád 48/38°C | [25 empty] | POP |  | -těleso deskové ocelové svisle orientované s hladkou čelní deskou s jemnými vertikálními prolisy a integrovaným ventilem např.Line-Premium, Korado s povrch.úpravou v základním barevném odstínu dle RAL, vč.odvzdušnění a armatur, připoj.body, teplovodní, spád 48/38°C
SPU
182 | PC | Sejmutí a opětovné nandání těles po omítkách | kus | 95 |  | 0 |  | 0 |  | 0 | 21 | 0 | 7e-05 | 0.01 | 0 | 0 |  | Vlastní | Indiv | 0 | 0 |  | R-položka | Běžná |  |  |  | POL12_1
SPU
183 | PC | Zaregul.těles,výpoč.nastavení hydrauliky, provede mont.organizace | kus | 95 |  | 0 |  | 0 |  | 0 | 21 | 0 | 7e-05 | 0.01 | 0 | 0 |  | Vlastní | Indiv | 0 | 0 |  | R-položka | Běžná |  |  |  | POL12_1
SPU
184 | PC | Připojení těles na otopnou soustavu, (šroubení, kroužky,…) | kus | 95 |  | 0 |  | 0 |  | 0 | 21 | 0 | 7e-05 | 0.01 | 0 | 0 |  | Vlastní | Indiv | 0 | 0 |  | R-položka | Běžná |  |  |  | POL12_1
SPU
Díl: | ON | Ostatní náklady |  |  |  | 0 |  | 0 |  | 0 |  | 0 |  | 0 |  | 0 |  |  |  |  | 0 | [6 empty] | DIL
185 | 75096134T | Stavební přípomoce | soubor | 1 |  | 0 |  | 0 |  | 0 | 21 | 0 | 0 | 0 | 0 | 0 |  | Vlastní | Indiv | 0 | 0 |  | Specifikace | Běžná |  |  |  | POL3_
SPU
186 | PC | Úpravy systému v rámci zkušebního provozu , ostatní položky neuvedené | soubor | 1 |  | 0 |  | 0 |  | 0 | 21 | 0 | 0 | 0 | 0 | 0 |  | Vlastní | Indiv | 0 | 0 |  | R-položka | Běžná |  |  |  | POL12_1
|  | Pozn.Nedílnou součástí specifikace je i výkres.dokumentace, technická zpráva a přílohy | [25 empty] | POP
|  | Pozn.: Případné konkrét.příklady výrobků slouží pouze pro stanovení technických, kvalitativních a estetických parametrů pro určení kvality dodávky systému | [25 empty] | POP |  | Pozn.: Případné konkrét.příklady výrobků slouží pouze pro stanovení technických, kvalitativních a estetických parametrů pro určení kvality dodávky systému
SPU
187 | PC | Tlakové, topné zkoušky dle ČSN, chemikálie, dopouštění systému-cca 40 hod. | soubor | 1 |  | 0 |  | 0 |  | 0 | 21 | 0 | 0 | 0 | 0 | 0 |  | Vlastní | Indiv | 0 | 0 |  | R-položka | Běžná |  |  |  | POL12_1
SPU
188 | PC | Vyvážení soustavy a napouštění | soubor | 1 |  | 0 |  | 0 |  | 0 | 21 | 0 | 0 | 0 | 0 | 0 |  | Vlastní | Indiv | 0 | 0 |  | R-položka | Běžná |  |  |  | POL12_1
SPU
189 | PC | Zaregulování a oživení systému topení a MaR | soubor | 1 |  | 0 |  | 0 |  | 0 | 21 | 0 | 0 | 0 | 0 | 0 |  | Vlastní | Indiv | 0 | 0 |  | R-položka | Běžná |  |  |  | POL12_1
SPU
190 | PC | Propláchnutí systému, vyčištění | soubor | 1 |  | 0 |  | 0 |  | 0 | 21 | 0 | 0 | 0 | 0 | 0 |  | Vlastní | Indiv | 0 | 0 |  | R-položka | Běžná |  |  |  | POL12_1
SPU
191 | PC | Provoz investora, zaškolení obsluhy | hod | 14 |  | 0 |  | 0 |  | 0 | 21 | 0 | 0 | 0 | 0 | 0 |  | Vlastní | Indiv | 0 | 0 |  | R-položka | Běžná |  |  |  | POL12_1
SPU
192 | PC | Dokumenty a měření ke kolaudaci, profese ÚT | soubor | 1 |  | 0 |  | 0 |  | 0 | 21 | 0 | 0 | 0 | 0 | 0 |  | Vlastní | Indiv | 0 | 0 |  | R-položka | Běžná |  |  |  | POL12_1
SPU
193 | PC | Drobný materiál ostatní (štítky, cedule,……), nátěry potrubí | soubor | 1 |  | 0 |  | 0 |  | 0 | 21 | 0 | 0 | 0 | 0 | 0 |  | Vlastní | Indiv | 0 | 0 |  | R-položka | Běžná |  |  |  | POL12_1
SPU
194 | PC | Ostatní položky - záruky | soubor | 1 |  | 0 |  | 0 |  | 0 | 21 | 0 | 0 | 0 | 0 | 0 |  | Vlastní | Indiv | 0 | 0 |  | R-položka | Běžná |  |  |  | POL12_1
SPU
195 | PC | Ostatní podružné náklady - režie, drobný spotř., materiál, dopravné | soubor | 1 |  | 0 |  | 0 |  | 0 | 21 | 0 | 0 | 0 | 0 | 0 |  | Vlastní | Indiv | 0 | 0 |  | R-položka | Běžná |  |  |  | POL12_1
SPU
[26 empty] | 12 | 21 | DPH
| Celkem |  |  |  |  | 0 | [19 empty] | 0 | 0 | SUM
END
Note on S6: Jedná se o informaci, zda se jedná o položku, která je do rozpočtu zadána z cenové soustavy RTS, nebo vlastní.
Note on T6: Jedná se o název CÚ, která je zadána u položky rozpočtu

## SO 01 D.1.4.3 Pol
Položkový soupis prací a dodávek | [27 empty] | #TypZaznamu#
S: | ŠNAJD/N008.. | STAVEBNÍ ÚPRAVY REKREAČNÍHO STŘEDISKA LORIEN NEKOŘ 253 | [25 empty] | STA
O: | SO 01 | STAVEBNÍ ÚPRAVY REKREAČNÍHO STŘEDISKA LORIEN NEKOŘ 253 | [22 empty] | STA |  |  | OBJ
R: | D.1.4.3 | OHŘEV TV | [25 empty] | ROZ
P.č. | Číslo položky | Název položky | MJ | Množství | Cena / MJ | Celkem | Dodávka | Dodávka celk. | Montáž | Montáž celk. | DPH | Cena s DPH | Hmotnost / MJ | Hmotnost celk.(t) | Dem. hmotnost / MJ | Dem. hmotnost celk.(t) | Ceník | Cen. soustava / platnost | Cenová úroveň | Nhod / MJ | Nhod celk. | Dodavatel | Typ položky | Stav položky
Díl: | 722 | Vnitřní vodovod |  |  |  | 0 |  | 0 |  | 0 |  | 0 |  | 0.05 |  | 0.65 |  |  |  |  | 57.64 | [6 empty] | DIL
1 | 722131936R00 | Oprava-propojení dosavadního potrubí závit. , do DN50 | kus | 1 |  | 0 |  | 0 |  | 0 | 21 | 0 | 0.00218 | 0 | 0 | 0 |  | Vlastní | Indiv | 1.157 | 1.16 |  | Práce | Běžná |  |  |  | POL1_0
SPU
2 | 722190901R00 | Uzavření/otevření vodovodního potrubí při opravě | kus | 2 |  | 0 |  | 0 |  | 0 | 21 | 0 | 0 | 0 | 0 | 0 |  | Vlastní | Indiv | 0.165 | 0.33 |  | Práce | Běžná |  |  |  | POL1_0
SPU
3 | 722280108R00 | Tlaková zkouška vodovodního potrubí do DN 50 | m | 30 |  | 0 |  | 0 |  | 0 | 21 | 0 | 0 | 0 | 0 | 0 |  | Vlastní | Indiv | 0.042 | 1.26 |  | Práce | Běžná |  |  |  | POL1_0
SPU
4 | 722290234R00 | Proplach a dezinfekce vodovod.potrubí DN 80 | m | 30 |  | 0 |  | 0 |  | 0 | 21 | 0 | 1e-05 | 0 | 0 | 0 |  | Vlastní | Indiv | 0.062 | 1.86 |  | Práce | Běžná |  |  |  | POL1_0
SPU
5 | 722200004RAB | Vodovod, potrubí polyetylenové do DN40, ochrana potrubí skruží | m | 30 |  | 0 |  | 0 |  | 0 | 21 | 0 | 0.00111 | 0.03 | 0 | 0 |  | Vlastní | Indiv | 1.1675 | 35.03 |  | Agregovaná položka | Běžná |  |  |  | POL2_0
SPU
6 | 722200010RA0 | Demontáž potrubí ocelového do DN 50 | m | 15 |  | 0 |  | 0 |  | 0 | 21 | 0 | 0.00049 | 0.01 | 0.04308 | 0.65 |  | Vlastní | Indiv | 0.85327 | 12.8 |  | Agregovaná položka | Běžná |  |  |  | POL2_0
SPU
7 | PC | Filtr, vnitřní-vnitřní závit do DN 32 | kus | 1 |  | 0 |  | 0 |  | 0 | 21 | 0 | 0.0003 | 0 | 0 | 0 |  | Vlastní | Indiv | 0.227 | 0.23 |  | R-položka | Běžná |  |  |  | POL12_0
SPU
8 | PC | Čerpadlo cirkulační | kus | 1 |  | 0 |  | 0 |  | 0 | 21 | 0 | 0.0003 | 0 | 0 | 0 |  | Vlastní | Indiv | 0.227 | 0.23 |  | R-položka | Běžná |  |  |  | POL12_0
SPU
9 | PC | Klapka zpětná do DN32 | kus | 2 |  | 0 |  | 0 |  | 0 | 21 | 0 | 0.0003 | 0 | 0 | 0 |  | Vlastní | Indiv | 0.227 | 0.45 |  | R-položka | Běžná |  |  |  | POL12_0
SPU
10 | PC | Nádoba expanzní vodárenská s vakem | kus | 1 |  | 0 |  | 0 |  | 0 | 21 | 0 | 0.0003 | 0 | 0 | 0 |  | Vlastní | Indiv | 0.227 | 0.23 |  | R-položka | Běžná |  |  |  | POL12_0
SPU
11 | PC | Armatura pro připojení expanzní nádoby | kus | 1 |  | 0 |  | 0 |  | 0 | 21 | 0 | 0.0003 | 0 | 0 | 0 |  | Vlastní | Indiv | 0.227 | 0.23 |  | R-položka | Běžná |  |  |  | POL12_0
SPU
12 | PC | Tlakoměr membránový d 160 mm | kus | 1 |  | 0 |  | 0 |  | 0 | 21 | 0 | 0.0003 | 0 | 0 | 0 |  | Vlastní | Indiv | 0.227 | 0.23 |  | R-položka | Běžná |  |  |  | POL12_0
SPU
13 | PC | Ventil pojistný, G 3/4 | kus | 1 |  | 0 |  | 0 |  | 0 | 21 | 0 | 0.0003 | 0 | 0 | 0 |  | Vlastní | Indiv | 0.227 | 0.23 |  | R-položka | Běžná |  |  |  | POL12_0
SPU
14 | PC | Klapka zpětná do DN 32 | kus | 1 |  | 0 |  | 0 |  | 0 | 21 | 0 | 0.0003 | 0 | 0 | 0 |  | Vlastní | Indiv | 0.227 | 0.23 |  | R-položka | Běžná |  |  |  | POL12_0
SPU
15 | PC | Teploměr D 63 / dl.jímky 75 mm | kus | 2 |  | 0 |  | 0 |  | 0 | 21 | 0 | 0.0003 | 0 | 0 | 0 |  | Vlastní | Indiv | 0.227 | 0.45 |  | R-položka | Běžná |  |  |  | POL12_0
SPU
16 | PC | Kohout kulový,2xvnitřní záv. do DN 50 | kus | 10 |  | 0 |  | 0 |  | 0 | 21 | 0 | 0.00068 | 0.01 | 0 | 0 |  | Vlastní | Indiv | 0.269 | 2.69 |  | Specifikace | Běžná |  |  |  | POL3_0
SPU
Díl: | 733 | Rozvod potrubí |  |  |  | 0 |  | 0 |  | 0 |  | 0 |  | 0.1 |  | 0 |  |  |  |  | 7.89 | [6 empty] | DIL
17 | 722182004R00 | Montáž izolačních skruží na potrubí přímé do DN 40 | m | 14 |  | 0 |  | 0 |  | 0 | 21 | 0 | 0 | 0 | 0 | 0 |  | Vlastní | Indiv | 0.114 | 1.6 |  | Práce | Běžná |  |  |  | POL1_0
SPU
18 | 733164102R00 | Montáž potrubí z měděných trubek D 15 mm | m | 2 |  | 0 |  | 0 |  | 0 | 21 | 0 | 0.00595 | 0.01 | 0 | 0 |  | Vlastní | Indiv | 0.4116 | 0.82 |  | Práce | Běžná |  |  |  | POL1_0
SPU
19 | 733164106R00 | Montáž potrubí z měděných trubek D 35 mm | m | 12 |  | 0 |  | 0 |  | 0 | 21 | 0 | 0.00502 | 0.06 | 0 | 0 |  | Vlastní | Indiv | 0.45556 | 5.47 |  | Práce | Běžná |  |  |  | POL1_0
SPU
20 | 19631311R | Trubka měděná systémová 15 x 1,0 mm | m | 2 |  | 0 |  | 0 |  | 0 | 21 | 0 | 0.00039 | 0 | 0 | 0 |  | Vlastní | Indiv | 0 | 0 |  | Specifikace | Běžná |  |  |  | POL3_0
SPU
21 | 19631315R | Trubka měděná systémová 35 x 1,5 mm | m | 12 |  | 0 |  | 0 |  | 0 | 21 | 0 | 0.0014 | 0.02 | 0 | 0 |  | Vlastní | Indiv | 0 | 0 |  | Specifikace | Běžná |  |  |  | POL3_0
SPU
22 | 63154534R | Pouzdro potrubní izolační do DN40-tl.30 mm | m | 14 |  | 0 |  | 0 |  | 0 | 21 | 0 | 0.00042 | 0.01 | 0 | 0 |  | Vlastní | Indiv | 0 | 0 |  | Specifikace | Běžná |  |  |  | POL3_0
SPU
Díl: | VN | Vedlejší náklady |  |  |  | 0 |  | 0 |  | 0 |  | 0 |  | 0 |  | 0 |  |  |  |  | 0 | [6 empty] | DIL
23 | 005122010R | Provoz objednatele | Soubor | 1 |  | 0 |  | 0 |  | 0 | 21 | 0 | 0 | 0 | 0 | 0 |  | Vlastní | Indiv | 0 | 0 |  | Práce | Běžná |  |  |  | POL1_0
SPU
24 | 005231010R | Revize | Soubor | 1 |  | 0 |  | 0 |  | 0 | 21 | 0 | 0 | 0 | 0 | 0 |  | Vlastní | Indiv | 0 | 0 |  | Práce | Běžná |  |  |  | POL1_0
SPU
25 | 005231020R | Individuální a komplexní vyzkoušení | Soubor | 1 |  | 0 |  | 0 |  | 0 | 21 | 0 | 0 | 0 | 0 | 0 |  | Vlastní | Indiv | 0 | 0 |  | Práce | Běžná |  |  |  | POL1_0
SPU
[26 empty] | 15 | 21 | DPH
| Celkem |  |  |  |  | 0 | [19 empty] | 0 | 0 | SUM
END
Note on S6: Jedná se o informaci, zda se jedná o položku, která je do rozpočtu zadána z cenové soustavy RTS, nebo vlastní.
Note on T6: Jedná se o název CÚ, která je zadána u položky rozpočtu

## SO 01 D.1.4.4 Pol
Položkový soupis prací a dodávek | [27 empty] | #TypZaznamu#
S: | ŠNAJD/N008.. | STAVEBNÍ ÚPRAVY REKREAČNÍHO STŘEDISKA LORIEN NEKOŘ 253 | [25 empty] | STA
O: | SO 01 | STAVEBNÍ ÚPRAVY REKREAČNÍHO STŘEDISKA LORIEN NEKOŘ 253 | [22 empty] | STA |  |  | OBJ
R: | D.1.4.4 | MĚŘENÍ A REGULACE TEPLA | [25 empty] | ROZ
P.č. | Číslo položky | Název položky | MJ | Množství | Cena / MJ | Celkem | Dodávka | Dodávka celk. | Montáž | Montáž celk. | DPH | Cena s DPH | Hmotnost / MJ | Hmotnost celk.(t) | Dem. hmotnost / MJ | Dem. hmotnost celk.(t) | Ceník | Cen. soustava / platnost | Cenová úroveň | Nhod / MJ | Nhod celk. | Dodavatel | Typ položky | Stav položky
Díl: | 015 | Projektové a vedlejší náklady |  |  |  | 0 |  | 0 |  | 0 |  | 0 |  | 0 |  | 0 |  |  |  |  | 0 | [6 empty] | DIL
1 | 013244000.1 | Dokumentace pro provádění stavby | … | 1 |  | 0 |  | 0 |  | 0 | 21 | 0 | 0 | 0 | 0 | 0 |  | Vlastní | Indiv | 0 | 0 |  | Práce | Běžná |  |  |  | POL1_1
SPU
2 | 013244001 | Dokumentace skutečného provedení stavby | … | 1 |  | 0 |  | 0 |  | 0 | 21 | 0 | 0 | 0 | 0 | 0 |  | Vlastní | Indiv | 0 | 0 |  | Práce | Běžná |  |  |  | POL1_1
SPU
3 | 044002000.3 | Revize NN | hod | 16 |  | 0 |  | 0 |  | 0 | 21 | 0 | 0 | 0 | 0 | 0 |  | Vlastní | Indiv | 0 | 0 |  | Práce | Běžná |  |  |  | POL1_1
SPU
4 | 045303000. | Koordinační činnost | kpl | 1 |  | 0 |  | 0 |  | 0 | 21 | 0 | 0 | 0 | 0 | 0 |  | Vlastní | Indiv | 0 | 0 |  | Práce | Běžná |  |  |  | POL1_1
SPU
5 | 092203000.. | Náklady na zaškolení, tech. podpora na tel. | kpl | 1 |  | 0 |  | 0 |  | 0 | 21 | 0 | 0 | 0 | 0 | 0 |  | Vlastní | Indiv | 0 | 0 |  | Práce | Běžná |  |  |  | POL1_1
SPU
Díl: | 017 | Přesun stavebních kapacit |  |  |  | 0 |  | 0 |  | 0 |  | 0 |  | 0 |  | 0 |  |  |  |  | 0 | [6 empty] | DIL
6 | 065002000 | Mimostaveništní, staveništní doprava materiálů | kpl | 1 |  | 0 |  | 0 |  | 0 | 21 | 0 | 0 | 0 | 0 | 0 |  | Vlastní | Indiv | 0 | 0 |  | Práce | Běžná |  |  |  | POL1_1
SPU
7 | 081002000 | Doprava zaměstnanců | kpl | 1 |  | 0 |  | 0 |  | 0 | 21 | 0 | 0 | 0 | 0 | 0 |  | Vlastní | Indiv | 0 | 0 |  | Práce | Běžná |  |  |  | POL1_1
SPU
Díl: | M21 | Elektromontáže |  |  |  | 0 |  | 0 |  | 0 |  | 0 |  | 0.01 |  | 0.48 |  |  |  |  | 0 | [6 empty] | DIL
8 | 468101412 | Vysekání rýh pro montáž trubek a kabelů v cihelných zdech hl do 3 cm a š přes 3 do 5 cm bez, zapravení | m | 160 |  | 0 |  | 0 |  | 0 | 21 | 0 | 0 | 0 | 0.003 | 0.48 |  | Vlastní | Indiv | 0 | 0 |  | Práce | Běžná |  |  |  | POL1_1
SPU
9 | 741112001 | Montáž krabice zapuštěná plastová kruhová | kus | 44 |  | 0 |  | 0 |  | 0 | 21 | 0 | 0 | 0 | 0 | 0 |  | Vlastní | Indiv | 0 | 0 |  | Práce | Běžná |  |  |  | POL1_1
SPU
10 | 741122011 | Montáž kabel Cu bez ukončení uložený pod omítku plný kulatý 2x1,5 až 2,5 mm2 (např. CYKY) | m | 1270 |  | 0 |  | 0 |  | 0 | 21 | 0 | 0 | 0 | 0 | 0 |  | Vlastní | Indiv | 0 | 0 |  | Práce | Běžná |  |  |  | POL1_1
SPU
11 | 741122231 | Montáž kabel Cu plný kulatý žíla 5x1,5 až 2,5 mm2 uložený volně (např. CYKY) | m | 36 |  | 0 |  | 0 |  | 0 | 21 | 0 | 0 | 0 | 0 | 0 |  | Vlastní | Indiv | 0 | 0 |  | Práce | Běžná |  |  |  | POL1_1
SPU
12 | 741124701 | Montáž kabel Cu stíněný ovládací žíly 2 až 19x0,8 mm2 uložený volně (např. JYsTY) | m | 1270 |  | 0 |  | 0 |  | 0 | 21 | 0 | 0 | 0 | 0 | 0 |  | Vlastní | Indiv | 0 | 0 |  | Práce | Běžná |  |  |  | POL1_1
SPU
13 | 741320105 | Montáž jistič jednopólový nn do 25 A ve skříni | kus | 6 |  | 0 |  | 0 |  | 0 | 21 | 0 | 0 | 0 | 0 | 0 |  | Vlastní | Indiv | 0 | 0 |  | Práce | Běžná |  |  |  | POL1_1
SPU
14 | 741320165.1 | Montáž jističů třípólových nn do 25 A ve skříni se zapojením vodičů | kus | 3 |  | 0 |  | 0 |  | 0 | 21 | 0 | 0 | 0 | 0 | 0 |  | Vlastní | Indiv | 0 | 0 |  | Práce | Běžná |  |  |  | POL1_1
SPU
15 | 741320175 | Montáž jističů třípólových nn do 63 A ve skříni se zapojením vodičů | kus | 2 |  | 0 |  | 0 |  | 0 | 21 | 0 | 0 | 0 | 0 | 0 |  | Vlastní | Indiv | 0 | 0 |  | Práce | Běžná |  |  |  | POL1_1
SPU
16 | 741330031 | Montáž stykačů střídavých vestavných jednopólových do 16 A se zapojením vodičů | kus | 8 |  | 0 |  | 0 |  | 0 | 21 | 0 | 0 | 0 | 0 | 0 |  | Vlastní | Indiv | 0 | 0 |  | Práce | Běžná |  |  |  | POL1_1
SPU
17 | 741330032 | Montáž stykačů střídavých vestavných jednopólových do 25 A | kus | 6 |  | 0 |  | 0 |  | 0 | 21 | 0 | 0 | 0 | 0 | 0 |  | Vlastní | Indiv | 0 | 0 |  | Práce | Běžná |  |  |  | POL1_1
SPU
18 | 741330043 | Montáž stykač střídavý vestavný třípólový do 40 A se zapojením vodičů | kus | 2 |  | 0 |  | 0 |  | 0 | 21 | 0 | 0 | 0 | 0 | 0 |  | Vlastní | Indiv | 0 | 0 |  | Práce | Běžná |  |  |  | POL1_1
SPU
19 | 741910411 | Montáž žlab kovový šířky do 50 mm bez víka včetně spojek | m | 14 |  | 0 |  | 0 |  | 0 | 21 | 0 | 0 | 0 | 0 | 0 |  | Vlastní | Indiv | 0 | 0 |  | Práce | Běžná |  |  |  | POL1_1
SPU
20 | 741910421 | Montáž žlab kovový - uzavření víkem | m | 14 |  | 0 |  | 0 |  | 0 | 21 | 0 | 0 | 0 | 0 | 0 |  | Vlastní | Indiv | 0 | 0 |  | Práce | Běžná |  |  |  | POL1_1
SPU
21 | 741990014 | Zhotovení otvor kruhový do zdi D přes 42 do 60 mm | kus | 24 |  | 0 |  | 0 |  | 0 | 21 | 0 | 0 | 0 | 0 | 0 |  | Vlastní | Indiv | 0 | 0 |  | Práce | Běžná |  |  |  | POL1_1
SPU
22 | 742124001 | Montáž kabelů datových FTP, UTP, STP pro vnitřní rozvody do žlabu nebo lišty | m | 106 |  | 0 |  | 0 |  | 0 | 21 | 0 | 0 | 0 | 0 | 0 |  | Vlastní | Indiv | 0 | 0 |  | Práce | Běžná |  |  |  | POL1_1
SPU
23 | 10.075.204 | ARKYS Nosník MERKUR NZM 100 GZ pro žlab 50/50 100/50 100/100 | m | 14 |  | 0 |  | 0 |  | 0 | 21 | 0 | 0.00036 | 0.01 | 0 | 0 |  | Vlastní | Indiv | 0 | 0 |  | Specifikace | Běžná |  |  |  | POL3_0
SPU
24 | 10.622.914 | ARKYS Žlab MERKUR kabelový 100/50 M2 GZ délka 2m včetně spojek | m | 14 |  | 0 |  | 0 |  | 0 | 21 | 0 | 0 | 0 | 0 | 0 |  | Vlastní | Indiv | 0 | 0 |  | Specifikace | Běžná |  |  |  | POL3_0
SPU
25 | 10.721.945 | 1-CXKE-R-J 5x2,5 B2ca,s1,d1 | m | 36 |  | 0 |  | 0 |  | 0 | 21 | 0 | 0 | 0 | 0 | 0 |  | Vlastní | Indiv | 0 | 0 |  | Specifikace | Běžná |  |  |  | POL3_0
SPU
26 | 11.509.383 | KOPOS Krabice KU 68-45 univerzální s víčkem | kus | 44 |  | 0 |  | 0 |  | 0 | 21 | 0 | 0 | 0 | 0 | 0 |  | Vlastní | Indiv | 0 | 0 |  | Specifikace | Běžná |  |  |  | POL3_0
SPU
27 | 2050000577000 | Sdělovací kabel SSKFH-V180 1x2x0,8 P60 B2d1a1 | m | 1524 |  | 0 |  | 0 |  | 0 | 21 | 0 | 0 | 0 | 0 | 0 |  | Vlastní | Indiv | 0 | 0 |  | Specifikace | Běžná |  |  |  | POL3_0
SPU
28 | 3673725978984 | 1-CXKE(H)-R-O 2x 1,5 B2ca,s1,d0 | m | 1524 |  | 0 |  | 0 |  | 0 | 21 | 0 | 0 | 0 | 0 | 0 |  | Vlastní | Indiv | 0 | 0 |  | Specifikace | Běžná |  |  |  | POL3_0
SPU
29 | 8595684703344 | Instalační kabel CAT5E FTP LSOHFR B2ca s1 d1 a1 500m/reel SOLARIX 27655153 | m | 127.2 |  | 0 |  | 0 |  | 0 | 21 | 0 | 0 | 0 | 0 | 0 |  | Vlastní | Indiv | 0 | 0 |  | Specifikace | Běžná |  |  |  | POL3_0
SPU
30 | BM018116-- | Instalační jistič Schrack 10 kA, B 16A, 1P | kus | 6 |  | 0 |  | 0 |  | 0 | 21 | 0 | 0 | 0 | 0 | 0 |  | Vlastní | Indiv | 0 | 0 |  | Specifikace | Běžná |  |  |  | POL3_0
SPU
31 | BM018316-- | Instalační jistič Schrack 10 kA, B 16A, 3P | kus | 3 |  | 0 |  | 0 |  | 0 | 21 | 0 | 0 | 0 | 0 | 0 |  | Vlastní | Indiv | 0 | 0 |  | Specifikace | Běžná |  |  |  | POL3_0
SPU
32 | BM018350-- | Instalační jistič Schrack 10 kA, B 50A, 3P | kus | 1 |  | 0 |  | 0 |  | 0 | 21 | 0 | 0 | 0 | 0 | 0 |  | Vlastní | Indiv | 0 | 0 |  | Specifikace | Běžná |  |  |  | POL3_0
SPU
33 | BM900006-- | Vypínací cívka B-FA, 230 V AC/DC, pro ovládání | kus | 8 |  | 0 |  | 0 |  | 0 | 21 | 0 | 0 | 0 | 0 | 0 |  | Vlastní | Indiv | 0 | 0 |  | Specifikace | Běžná |  |  |  | POL3_0
SPU
34 | BZ326437-- | Instalační stykač 20 A, 2Z (2NO), 230 V AC, 1TE | kus | 6 |  | 0 |  | 0 |  | 0 | 21 | 0 | 0 | 0 | 0 | 0 |  | Vlastní | Indiv | 0 | 0 |  | Specifikace | Běžná |  |  |  | POL3_0
SPU
35 | BZ326442-- | Instalační stykač 40 A, 4Z (4NO), 230 V AC, 3TE | kus | 2 |  | 0 |  | 0 |  | 0 | 21 | 0 | 0 | 0 | 0 | 0 |  | Vlastní | Indiv | 0 | 0 |  | Specifikace | Běžná |  |  |  | POL3_0
SPU
36 | BZ900283-- | Instalační hlavní vypínač 80 A, 3P | kus | 2 |  | 0 |  | 0 |  | 0 | 21 | 0 | 0 | 0 | 0 | 0 |  | Vlastní | Indiv | 0 | 0 |  | Specifikace | Běžná |  |  |  | POL3_0
SPU
Díl: | M36 | Montáže měřících a regulačních zařízení |  |  |  | 0 |  | 0 |  | 0 |  | 0 |  | 0 |  | 0 |  |  |  |  | 0 | [6 empty] | DIL
37 | 133 | TECO Route | kpl | 1 |  | 0 |  | 0 |  | 0 | 21 | 0 | 0 | 0 | 0 | 0 |  | Vlastní | Indiv | 0 | 0 |  | Práce | Běžná |  |  |  | POL1_1
SPU
38 | 210170301.1 | Montáž transformátorů měřících proudových nn násuvných se zapojením vodičů | kus | 3 |  | 0 |  | 0 |  | 0 | 21 | 0 | 0 | 0 | 0 | 0 |  | Vlastní | Indiv | 0 | 0 |  | Práce | Běžná |  |  |  | POL1_1
SPU
39 | 210170301.1 | Montáž transformátorů měřících proudových nn násuvných se zapojením vodičů | kus | 3 |  | 0 |  | 0 |  | 0 | 21 | 0 | 0 | 0 | 0 | 0 |  | Vlastní | Indiv | 0 | 0 |  | Práce | Běžná |  |  |  | POL1_1
SPU
40 | 210230121 | Montáž elektroventilů | kus | 24 |  | 0 |  | 0 |  | 0 | 21 | 0 | 0 | 0 | 0 | 0 |  | Vlastní | Indiv | 0 | 0 |  | Práce | Běžná |  |  |  | POL1_1
SPU
41 | 741210101 | Montáž rozváděčů plastových, plechových sestava do 50 kg | kus | 1 |  | 0 |  | 0 |  | 0 | 21 | 0 | 0 | 0 | 0 | 0 |  | Vlastní | Indiv | 0 | 0 |  | Práce | Běžná |  |  |  | POL1_1
SPU
42 | 741210634 | Montáž stojan dispečerský - displej | kus | 1 |  | 0 |  | 0 |  | 0 | 21 | 0 | 0 | 0 | 0 | 0 |  | Vlastní | Indiv | 0 | 0 |  | Práce | Běžná |  |  |  | POL1_1
SPU
43 | 741231027 | Montáž svorkovnice do rozvaděčů - zkušební | kus | 1 |  | 0 |  | 0 |  | 0 | 21 | 0 | 0 | 0 | 0 | 0 |  | Vlastní | Indiv | 0 | 0 |  | Práce | Běžná |  |  |  | POL1_1
SPU
44 | 741320165 | Montáž jistič třípólový nn do 25 A ve skříni | kus | 1 |  | 0 |  | 0 |  | 0 | 21 | 0 | 0 | 0 | 0 | 0 |  | Vlastní | Indiv | 0 | 0 |  | Práce | Běžná |  |  |  | POL1_1
SPU
45 | 741330821 | Montáž relé-regulátor | kus | 10 |  | 0 |  | 0 |  | 0 | 21 | 0 | 0 | 0 | 0 | 0 |  | Vlastní | Indiv | 0 | 0 |  | Práce | Běžná |  |  |  | POL1_1
SPU
46 | 741761015 | Montáž rozšířujícího modulu pro vzdálený odečet dat z elektroměru | kus | 1 |  | 0 |  | 0 |  | 0 | 21 | 0 | 0 | 0 | 0 | 0 |  | Vlastní | Indiv | 0 | 0 |  | Práce | Běžná |  |  |  | POL1_1
SPU
47 | 741853902 | Montáž akumulačních ohřívačů vody - příruba | kus | 2 |  | 0 |  | 0 |  | 0 | 21 | 0 | 0 | 0 | 0 | 0 |  | Vlastní | Indiv | 0 | 0 |  | Práce | Běžná |  |  |  | POL1_1
SPU
48 | 742220131 | Montáž univerzálního reléového modulu | kus | 1 |  | 0 |  | 0 |  | 0 | 21 | 0 | 0 | 0 | 0 | 0 |  | Vlastní | Indiv | 0 | 0 |  | Práce | Běžná |  |  |  | POL1_1
SPU
49 | 742250011 | Montáž PC komunikačního systému | kus | 1 |  | 0 |  | 0 |  | 0 | 21 | 0 | 0 | 0 | 0 | 0 |  | Vlastní | Indiv | 0 | 0 |  | Práce | Běžná |  |  |  | POL1_1
SPU
50 | 742250011- | Montáž PC pomocného modulu | kus | 5 |  | 0 |  | 0 |  | 0 | 21 | 0 | 0 | 0 | 0 | 0 |  | Vlastní | Indiv | 0 | 0 |  | Práce | Běžná |  |  |  | POL1_1
SPU
51 | 742250011- | Montáž PC pomocného modulu | kus | 4 |  | 0 |  | 0 |  | 0 | 21 | 0 | 0 | 0 | 0 | 0 |  | Vlastní | Indiv | 0 | 0 |  | Práce | Běžná |  |  |  | POL1_1
SPU
52 | 742250011- | Montáž PC pomocného modulu | kus | 1 |  | 0 |  | 0 |  | 0 | 21 | 0 | 0 | 0 | 0 | 0 |  | Vlastní | Indiv | 0 | 0 |  | Práce | Běžná |  |  |  | POL1_1
SPU
53 | 742330039 | Montáž termostatu s nastavením | kus | 24 |  | 0 |  | 0 |  | 0 | 21 | 0 | 0 | 0 | 0 | 0 |  | Vlastní | Indiv | 0 | 0 |  | Práce | Běžná |  |  |  | POL1_1
SPU
54 | katalog 17 | Montaž zdroje | kus | 8 |  | 0 |  | 0 |  | 0 | 21 | 0 | 0 | 0 | 0 | 0 |  | Vlastní | Indiv | 0 | 0 |  | Práce | Běžná |  |  |  | POL1_1
SPU
55 | katalog 20.1 | Montáž bužírkového modulu teploty | kus | 9 |  | 0 |  | 0 |  | 0 | 21 | 0 | 0 | 0 | 0 | 0 |  | Vlastní | Indiv | 0 | 0 |  | Práce | Běžná |  |  |  | POL1_1
SPU
56 | Katalog 25.1 | Montáž venkovního čidla teploty | kus | 2 |  | 0 |  | 0 |  | 0 | 21 | 0 | 0 | 0 | 0 | 0 |  | Vlastní | Indiv | 0 | 0 |  | Práce | Běžná |  |  |  | POL1_1
SPU
57 | Katalog a | Nespecifikovaný materiál, popisky, šrouby, hmožděnky, pásky atd | kpl | 1 |  | 0 |  | 0 |  | 0 | 21 | 0 | 0 | 0 | 0 | 0 |  | Vlastní | Indiv | 0 | 0 |  | Práce | Běžná |  |  |  | POL1_1
SPU
58 | Katalog plus | Programování nadřazeného aplikačního PLC systému | hod | 106 |  | 0 |  | 0 |  | 0 | 21 | 0 | 0 | 0 | 0 | 0 |  | Vlastní | Indiv | 0 | 0 |  | Práce | Běžná |  |  |  | POL1_1
SPU
59 | 10.042.822 | Svorkovnice ZS1B zkušební | kus | 1 |  | 0 |  | 0 |  | 0 | 21 | 0 | 0 | 0 | 0 | 0 |  | Vlastní | Indiv | 0 | 0 |  | Specifikace | Běžná |  |  |  | POL3_0
SPU
60 | 10.079.341 | Svorka RSP 4 řadová pojistková + pojistka skl. | kus | 4 |  | 0 |  | 0 |  | 0 | 21 | 0 | 0 | 0 | 0 | 0 |  | Vlastní | Indiv | 0 | 0 |  | Specifikace | Běžná |  |  |  | POL3_0
SPU
61 | 11.135.513 | MEANWELL Zdroj HDR 30-24 | kus | 8 |  | 0 |  | 0 |  | 0 | 21 | 0 | 0 | 0 | 0 | 0 |  | Vlastní | Indiv | 0 | 0 |  | Specifikace | Běžná |  |  |  | POL3_0
SPU
62 | 11.434.244. | INEPRO Elektroměr PRO380-S-CT Mod x/5A MID | kus | 1 |  | 0 |  | 0 |  | 0 | 21 | 0 | 0 | 0 | 0 | 0 |  | Vlastní | Indiv | 0 | 0 |  | Specifikace | Běžná |  |  |  | POL3_0
SPU
63 | 1212365 | Chladič pro 1f. SSR | kus | 10 |  | 0 |  | 0 |  | 0 | 21 | 0 | 0 | 0 | 0 | 0 |  | Vlastní | Indiv | 0 | 0 |  | Specifikace | Běžná |  |  |  | POL3_0
SPU
64 | 1243 | Trafo CLA 3.1 xxx/5 10VA tř. př. 05S cejch, výroba FVE, Axy | kus | 3 |  | 0 |  | 0 |  | 0 | 21 | 0 | 0 | 0 | 0 | 0 |  | Vlastní | Indiv | 0 | 0 |  | Specifikace | Běžná |  |  |  | POL3_0
SPU
65 | 125.2 | Kusová zkouška | kpl | 1 |  | 0 |  | 0 |  | 0 | 21 | 0 | 0 | 0 | 0 | 0 |  | Vlastní | Indiv | 0 | 0 |  | Specifikace | Běžná |  |  |  | POL3_0
SPU
66 | 14789 | Micro SDHC 32G Paměťová karta | kus | 1 |  | 0 |  | 0 |  | 0 | 21 | 0 | 0 | 0 | 0 | 0 |  | Vlastní | Indiv | 0 | 0 |  | Specifikace | Běžná |  |  |  | POL3_0
SPU
67 | 1547896 | Držák na tablet sklopný 13"-27" | kus | 1 |  | 0 |  | 0 |  | 0 | 21 | 0 | 0 | 0 | 0 | 0 |  | Vlastní | Indiv | 0 | 0 |  | Specifikace | Běžná |  |  |  | POL3_0
SPU
68 | 18.1 | Oddělovač sběrnice C-BS 0001M | ks | 1 |  | 0 |  | 0 |  | 0 | 21 | 0 | 0 | 0 | 0 | 0 |  | Vlastní | Indiv | 0 | 0 |  | Specifikace | Běžná |  |  |  | POL3_0
SPU
69 | 2110050 | Příslušenství pro ohřívače - Topná příruba 210-12/3-6 topná příruba 3-4-6 kW | kus | 2 |  | 0 |  | 0 |  | 0 | 21 | 0 | 0 | 0 | 0 | 0 |  | Vlastní | Indiv | 0 | 0 |  | Specifikace | Běžná |  |  |  | POL3_0
SPU
70 | 231324 | Konector RCS-100-1 pro relé SSR 3 PIN 100cm | kus | 10 |  | 0 |  | 0 |  | 0 | 21 | 0 | 0 | 0 | 0 | 0 |  | Vlastní | Indiv | 0 | 0 |  | Specifikace | Běžná |  |  |  | POL3_0
SPU
71 | 24789 | MR-0131. 1x RS 485 s vl. nap. zdrojem, gvl. oddělením | kus | 1 |  | 0 |  | 0 |  | 0 | 21 | 0 | 0 | 0 | 0 | 0 |  | Vlastní | Indiv | 0 | 0 |  | Specifikace | Běžná |  |  |  | POL3_0
SPU
72 | 67743266 | 21,5" dotykový panel, 1920x1080, Android 11, 250 cd/m2, USB, LAN, WIFI, BT, VESA 100, PoE, černý | kus | 1 |  | 0 |  | 0 |  | 0 | 21 | 0 | 0 | 0 | 0 | 0 |  | Vlastní | Indiv | 0 | 0 |  | Specifikace | Běžná |  |  |  | POL3_0
SPU
73 | 90910 TBR | Rámeček jednonásobný xxxx, BASE / plast, bílá | kus | 24 |  | 0 |  | 0 |  | 0 | 21 | 0 | 0 | 0 | 0 | 0 |  | Vlastní | Indiv | 0 | 0 |  | Specifikace | Běžná |  |  |  | POL3_0
SPU
74 | C-HM-1113M | C-HM-1113M; CIB, 3x AI, 8x DI, 2x AO, 10x RO/5A, 1xRO/16A | kus | 4 |  | 0 |  | 0 |  | 0 | 21 | 0 | 0 | 0 | 0 | 0 |  | Vlastní | Indiv | 0 | 0 |  | Specifikace | Běžná |  |  |  | POL3_0
SPU
75 | CP-2090.11NSNN | Komunikační řídící jednotka, CPU/1core, 2xETH100/10, ---, 128kB databox, LCD-7mm, CH1-4, 6x AI/DI,, 6x RO, 2x AO, 1xCIB, 1x TCL2 | kus | 1 |  | 0 |  | 0 |  | 0 | 21 | 0 | 0 | 0 | 0 | 0 |  | Vlastní | Indiv | 0 | 0 |  | Specifikace | Běžná |  |  |  | POL3_0
SPU
76 | JC36S-333 300A | JC36S-333 300A, Proudový transformátor s děleným jádrem 300A/333 mV, otvor 36 mm | kus | 3 |  | 0 |  | 0 |  | 0 | 21 | 0 | 0 | 0 | 0 | 0 |  | Vlastní | Indiv | 0 | 0 |  | Specifikace | Běžná |  |  |  | POL3_0
SPU
77 | katalog 2 | SSR Relé 0-10V 50A | kus | 10 |  | 0 |  | 0 |  | 0 | 21 | 0 | 0 | 0 | 0 | 0 |  | Vlastní | Indiv | 0 | 0 |  | Specifikace | Běžná |  |  |  | POL3_0
SPU
78 | katalog 20.1 | Modul C-IT-0504S | kus | 9 |  | 0 |  | 0 |  | 0 | 21 | 0 | 0 | 0 | 0 | 0 |  | Vlastní | Indiv | 0 | 0 |  | Specifikace | Běžná |  |  |  | POL3_0
SPU
79 | Katalog 25.2 | PL11PA, Teplotní čidlo Pt1000, -30..+80°C, pro venkovní prostředí, IP65, bez stonku | kus | 2 |  | 0 |  | 0 |  | 0 | 21 | 0 | 0 | 0 | 0 | 0 |  | Vlastní | Indiv | 0 | 0 |  | Specifikace | Běžná |  |  |  | POL3_0
SPU
80 | MT8-024-N0 | Termoelektrický servopohon 24 V xxxxxx MT8-024-N0 | kus | 24 |  | 0 |  | 0 |  | 0 | 21 | 0 | 0 | 0 | 0 | 0 |  | Vlastní | Indiv | 0 | 0 |  | Specifikace | Běžná |  |  |  | POL3_0
SPU
81 | TL-POE160S | Napájecí zdroj spínaný; 12VDC; 2,08A; konektor 5,5/2,1; 25W; 90÷264VAC | kus | 1 |  | 0 |  | 0 |  | 0 | 21 | 0 | 0 | 0 | 0 | 0 |  | Vlastní | Indiv | 0 | 0 |  | Specifikace | Běžná |  |  |  | POL3_0
SPU
82 | TXN 133 03 | C-OR-0008M; CIB, 8x RO, přepínací kontakt, 230V/16A | kus | 5 |  | 0 |  | 0 |  | 0 | 21 | 0 | 0 | 0 | 0 | 0 |  | Vlastní | Indiv | 0 | 0 |  | Specifikace | Běžná |  |  |  | POL3_0
SPU
83 | TXN 133 37.LTBR | C-RC-0003R- xxxxx, bílá TBR | kus | 24 |  | 0 |  | 0 |  | 0 | 21 | 0 | 0 | 0 | 0 | 0 |  | Vlastní | Indiv | 0 | 0 |  | Specifikace | Běžná |  |  |  | POL3_0
SPU
84 | TXN 143 09 | C-EM-0300M, C-EM-0300M; CIB rychlý elektroměr/kvalitoměr, napájení 230 V AC/DC, 3x U, 3x I - pro, proudové trafo x:333 mV | kus | 1 |  | 0 |  | 0 |  | 0 | 21 | 0 | 0 | 0 | 0 | 0 |  | Vlastní | Indiv | 0 | 0 |  | Specifikace | Běžná |  |  |  | POL3_0
SPU
85 | WSA7050260 | Rozváděčová skříň xxxx IP66, 700x500x260 mm, 1k dveře, s MD | kus | 1 |  | 0 |  | 0 |  | 0 | 21 | 0 | 0 | 0 | 0 | 0 |  | Vlastní | Indiv | 0 | 0 |  | Specifikace | Běžná |  |  |  | POL3_0
SPU
86 | WSAIE7050P | Instalační konstrukce xxxx 5řadá, 110 TE, pro V700 x Š500 mm | kus | 1 |  | 0 |  | 0 |  | 0 | 21 | 0 | 0 | 0 | 0 | 0 |  | Vlastní | Indiv | 0 | 0 |  | Specifikace | Běžná |  |  |  | POL3_0
SPU
[26 empty] | 12 | 21 | DPH
| Celkem |  |  |  |  | 0 | [19 empty] | 0 | 0 | SUM
END
Note on S6: Jedná se o informaci, zda se jedná o položku, která je do rozpočtu zadána z cenové soustavy RTS, nebo vlastní.
Note on T6: Jedná se o název CÚ, která je zadána u položky rozpočtu

## SO 01 D.1.4.5.01 Pol
Položkový soupis prací a dodávek | [27 empty] | #TypZaznamu#
S: | ŠNAJD/N008.. | STAVEBNÍ ÚPRAVY REKREAČNÍHO STŘEDISKA LORIEN NEKOŘ 253 | [25 empty] | STA
O: | SO 01 | STAVEBNÍ ÚPRAVY REKREAČNÍHO STŘEDISKA LORIEN NEKOŘ 253 | [22 empty] | STA |  |  | OBJ
R: | D.1.4.5.01 | SILNOPROUD STARÁ BUDOVA - VČ. ÚPRAV NAPÁJENÍ OBJEKTU | [25 empty] | ROZ
P.č. | Číslo položky | Název položky | MJ | Množství | Cena / MJ | Celkem | Dodávka | Dodávka celk. | Montáž | Montáž celk. | DPH | Cena s DPH | Hmotnost / MJ | Hmotnost celk.(t) | Dem. hmotnost / MJ | Dem. hmotnost celk.(t) | Ceník | Cen. soustava / platnost | Cenová úroveň | Nhod / MJ | Nhod celk. | Dodavatel | Typ položky | Stav položky
Díl: | C21Os | Ostatní |  |  |  | 0 |  | 0 |  | 0 |  | 0 |  | 0 |  | 0 |  |  |  |  | 0 | [6 empty] | DIL
1 | Pol__0328 | Podružný materiál | sada | 1 |  | 0 |  | 0 |  | 0 | 21 | 0 | 0 | 0 | 0 | 0 |  | Vlastní | Indiv | 0 | 0 |  | Práce | Běžná |  |  |  | POL1_1
SPU
2 | Pol__0329 | Podíl přidružených výkonů z C21M a navázaného materiálu | sada | 1 |  | 0 |  | 0 |  | 0 | 21 | 0 | 0 | 0 | 0 | 0 |  | Vlastní | Indiv | 0 | 0 |  | Práce | Běžná |  |  |  | POL1_1
SPU
3 | Pol__0330 | Podíl přidružených výkonů z C46M | sada | 1 |  | 0 |  | 0 |  | 0 | 21 | 0 | 0 | 0 | 0 | 0 |  | Vlastní | Indiv | 0 | 0 |  | Práce | Běžná |  |  |  | POL1_1
SPU
4 | Pol__0331 | Podružný materiál | sada | 1 |  | 0 |  | 0 |  | 0 | 21 | 0 | 0 | 0 | 0 | 0 |  | Vlastní | Indiv | 0 | 0 |  | Práce | Běžná |  |  |  | POL1_1
SPU
5 | Pol__0332 | Přesun dodávek | sada | 1 |  | 0 |  | 0 |  | 0 | 21 | 0 | 0 | 0 | 0 | 0 |  | Vlastní | Indiv | 0 | 0 |  | Práce | Běžná |  |  |  | POL1_1
SPU
6 | Pol__0333 | Doprava dodávek | sada | 1 |  | 0 |  | 0 |  | 0 | 21 | 0 | 0 | 0 | 0 | 0 |  | Vlastní | Indiv | 0 | 0 |  | Práce | Běžná |  |  |  | POL1_1
SPU
Díl: | M21_Př | Zednické přípomoce pro elektropráce |  |  |  | 0 |  | 0 |  | 0 |  | 0 |  | 0 |  | 0 |  |  |  |  | 0 | [6 empty] | DIL
7 | 97103-5141 | vybour.otv.cihl.malt.cem. do R=60mm tl.do 300mm | ks | 60 |  | 0 |  | 0 |  | 0 | 21 | 0 | 0 | 0 | 0 | 0 |  | Vlastní | Indiv | 0 | 0 |  | Specifikace | Běžná |  |  |  | POL3_0
SPU
8 | 97104-2141 | vybour.otv.bet.zdi do R=60mm tl.do 300mm | ks | 60 |  | 0 |  | 0 |  | 0 | 21 | 0 | 0 | 0 | 0 | 0 |  | Vlastní | Indiv | 0 | 0 |  | Specifikace | Běžná |  |  |  | POL3_0
SPU
9 | 97303-1616 | vysek.zdi cihl.kapsy-krab.<100x100x50mm | ks | 350 |  | 0 |  | 0 |  | 0 | 21 | 0 | 0 | 0 | 0 | 0 |  | Vlastní | Indiv | 0 | 0 |  | Specifikace | Běžná |  |  |  | POL3_0
SPU
10 | 97304-2341 | vysek.zdi bet.kapsy do 0.16m2 hl.do 150mm | ks | 15 |  | 0 |  | 0 |  | 0 | 21 | 0 | 0 | 0 | 0 | 0 |  | Vlastní | Indiv | 0 | 0 |  | Specifikace | Běžná |  |  |  | POL3_0
SPU
11 | 97403-1121 | vysek.rýh cihla do hl.30mm š.do 30mm | m | 1380 |  | 0 |  | 0 |  | 0 | 21 | 0 | 0 | 0 | 0 | 0 |  | Vlastní | Indiv | 0 | 0 |  | Specifikace | Běžná |  |  |  | POL3_0
SPU
12 | 97403-1122 | vysek.rýh cihla do hl.30mm š.do 70mm | m | 100 |  | 0 |  | 0 |  | 0 | 21 | 0 | 0 | 0 | 0 | 0 |  | Vlastní | Indiv | 0 | 0 |  | Specifikace | Běžná |  |  |  | POL3_0
SPU
13 | 97404-9121 | vysek.rýh bet.zdi do hl.30mm š.do 30mm | m | 125 |  | 0 |  | 0 |  | 0 | 21 | 0 | 0 | 0 | 0 | 0 |  | Vlastní | Indiv | 0 | 0 |  | Specifikace | Běžná |  |  |  | POL3_0
SPU
14 | 97404-9154 | vysek.rýh bet.zdi do hl.100mm š.do 150mm | m | 8 |  | 0 |  | 0 |  | 0 | 21 | 0 | 0 | 0 | 0 | 0 |  | Vlastní | Indiv | 0 | 0 |  | Specifikace | Běžná |  |  |  | POL3_0
SPU
Díl: | M21 | Elektromontáže |  |  |  | 0 |  | 0 |  | 0 |  | 0 |  | 0 |  | 0 |  |  |  |  | 0 | [6 empty] | DIL
15 | 210010005 | trubka oheb.el.inst. R=32mm (PU) | m | 4 |  | 0 |  | 0 |  | 0 | 21 | 0 | 0 | 0 | 0 | 0 |  | Vlastní | Indiv | 0 | 0 |  | Práce | Běžná |  |  |  | POL1_1
SPU
16 | 210010301 | krab.přístrojová (1901; KP 68; KZ 3) bez zapojení | ks | 371 |  | 0 |  | 0 |  | 0 | 21 | 0 | 0 | 0 | 0 | 0 |  | Vlastní | Indiv | 0 | 0 |  | Práce | Běžná |  |  |  | POL1_1
SPU
17 | 210020911 | protipožár.ucpávka průchod stropem tl. 20cm | m2 | 2 |  | 0 |  | 0 |  | 0 | 21 | 0 | 0 | 0 | 0 | 0 |  | Vlastní | Indiv | 0 | 0 |  | Práce | Běžná |  |  |  | POL1_1
SPU
18 | 210020922 | protipožár.ucpávka průchod stěnou tl. 30cm | m2 | 3 |  | 0 |  | 0 |  | 0 | 21 | 0 | 0 | 0 | 0 | 0 |  | Vlastní | Indiv | 0 | 0 |  | Práce | Běžná |  |  |  | POL1_1
SPU
19 | 210100001 | ukonč.vod.v rozv.vč.zap.a konc.do 2.5mm2 | ks | 554 |  | 0 |  | 0 |  | 0 | 21 | 0 | 0 | 0 | 0 | 0 |  | Vlastní | Indiv | 0 | 0 |  | Práce | Běžná |  |  |  | POL1_1
SPU
20 | 210100002 | ukonč.vod.v rozv.vč.zap.a konc.do 6mm2 | ks | 20 |  | 0 |  | 0 |  | 0 | 21 | 0 | 0 | 0 | 0 | 0 |  | Vlastní | Indiv | 0 | 0 |  | Práce | Běžná |  |  |  | POL1_1
SPU
21 | 210100002 | ukonč.vod.v rozv.vč.zap.a konc.do 6mm2 | ks | 45 |  | 0 |  | 0 |  | 0 | 21 | 0 | 0 | 0 | 0 | 0 |  | Vlastní | Indiv | 0 | 0 |  | Práce | Běžná |  |  |  | POL1_1
SPU
22 | 210100003 | ukonč.vod.v rozv.vč.zap.a konc.do 16mm2 | ks | 40 |  | 0 |  | 0 |  | 0 | 21 | 0 | 0 | 0 | 0 | 0 |  | Vlastní | Indiv | 0 | 0 |  | Práce | Běžná |  |  |  | POL1_1
SPU
23 | 210100003 | ukonč.vod.v rozv.vč.zap.a konc.do 16mm2 | ks | 30 |  | 0 |  | 0 |  | 0 | 21 | 0 | 0 | 0 | 0 | 0 |  | Vlastní | Indiv | 0 | 0 |  | Práce | Běžná |  |  |  | POL1_1
SPU
24 | 210100004 | ukonč.vod.v rozv.vč.zap.a konc.do 25 mm2 | ks | 5 |  | 0 |  | 0 |  | 0 | 21 | 0 | 0 | 0 | 0 | 0 |  | Vlastní | Indiv | 0 | 0 |  | Práce | Běžná |  |  |  | POL1_1
SPU
25 | 210100005 | ukonč.vod.v rozv.vč.zap.a konc.do 35 mm2 | ks | 4 |  | 0 |  | 0 |  | 0 | 21 | 0 | 0 | 0 | 0 | 0 |  | Vlastní | Indiv | 0 | 0 |  | Práce | Běžná |  |  |  | POL1_1
SPU
26 | 210100006 | ukonč.vod.v rozv.vč.zap.a konc.do 50 mm2 | ks | 10 |  | 0 |  | 0 |  | 0 | 21 | 0 | 0 | 0 | 0 | 0 |  | Vlastní | Indiv | 0 | 0 |  | Práce | Běžná |  |  |  | POL1_1
SPU
27 | 210100007 | ukonč.vod.v rozv.vč.zap.a konc.do 70 mm2 | ks | 4 |  | 0 |  | 0 |  | 0 | 21 | 0 | 0 | 0 | 0 | 0 |  | Vlastní | Indiv | 0 | 0 |  | Práce | Běžná |  |  |  | POL1_1
SPU
28 | 210100008 | ukonč.vod.v rozv.vč.zap.a konc.do 95 mm2 | ks | 8 |  | 0 |  | 0 |  | 0 | 21 | 0 | 0 | 0 | 0 | 0 |  | Vlastní | Indiv | 0 | 0 |  | Práce | Běžná |  |  |  | POL1_1
SPU
29 | 210100009 | ukonč.vod.v rozv.vč.zap.a konc.do 120 mm2 | ks | 12 |  | 0 |  | 0 |  | 0 | 21 | 0 | 0 | 0 | 0 | 0 |  | Vlastní | Indiv | 0 | 0 |  | Práce | Běžná |  |  |  | POL1_1
SPU
30 | 210100009 | ukonč.vod.v rozv.vč.zap.a konc.do 120 mm2 | ks | 4 |  | 0 |  | 0 |  | 0 | 21 | 0 | 0 | 0 | 0 | 0 |  | Vlastní | Indiv | 0 | 0 |  | Práce | Běžná |  |  |  | POL1_1
SPU
31 | 210100012 | ukonč.vod.v rozv.vč.zap.a konc.do 240 mm2 | ks | 36 |  | 0 |  | 0 |  | 0 | 21 | 0 | 0 | 0 | 0 | 0 |  | Vlastní | Indiv | 0 | 0 |  | Práce | Běžná |  |  |  | POL1_1
SPU
32 | 210110041 | spín.zápust.vč.zap.1-pólový - řazení 1 | ks | 27 |  | 0 |  | 0 |  | 0 | 21 | 0 | 0 | 0 | 0 | 0 |  | Vlastní | Indiv | 0 | 0 |  | Práce | Běžná |  |  |  | POL1_1
SPU
33 | 210110043 | sériový přep.stříd. - řazení 5/5A zápust.vč.zap. | ks | 19 |  | 0 |  | 0 |  | 0 | 21 | 0 | 0 | 0 | 0 | 0 |  | Vlastní | Indiv | 0 | 0 |  | Práce | Běžná |  |  |  | POL1_1
SPU
34 | 210110045 | střídavý přepínač - řazení 6 zápust.vč.zap. | ks | 10 |  | 0 |  | 0 |  | 0 | 21 | 0 | 0 | 0 | 0 | 0 |  | Vlastní | Indiv | 0 | 0 |  | Práce | Běžná |  |  |  | POL1_1
SPU
35 | 210110046 | křížový přepínač - řazení 7 zápust.vč.zap. | ks | 1 |  | 0 |  | 0 |  | 0 | 21 | 0 | 0 | 0 | 0 | 0 |  | Vlastní | Indiv | 0 | 0 |  | Práce | Běžná |  |  |  | POL1_1
SPU
36 | 210110082 | zapuštěná sporák.přípojka typ 39563-23C zápust.vč.doutn. | ks | 6 |  | 0 |  | 0 |  | 0 | 21 | 0 | 0 | 0 | 0 | 0 |  | Vlastní | Indiv | 0 | 0 |  | Práce | Běžná |  |  |  | POL1_1
SPU
37 | 210111155 | zás. vestavná pod omítku 16A 400V 5p IP44 | ks | 2 |  | 0 |  | 0 |  | 0 | 21 | 0 | 0 | 0 | 0 | 0 |  | Vlastní | Indiv | 0 | 0 |  | Práce | Běžná |  |  |  | POL1_1
SPU
38 | 210190005 | mont.oceloplech.rozvodnic do 200kg | ks | 2 |  | 0 |  | 0 |  | 0 | 21 | 0 | 0 | 0 | 0 | 0 |  | Vlastní | Indiv | 0 | 0 |  | Práce | Běžná |  |  |  | POL1_1
SPU
39 | 210190006 | mont.oceloplech.rozvodnic do 300kg | ks | 1 |  | 0 |  | 0 |  | 0 | 21 | 0 | 0 | 0 | 0 | 0 |  | Vlastní | Indiv | 0 | 0 |  | Práce | Běžná |  |  |  | POL1_1
SPU
40 | 210800547 | CXKE-r-j B2cas1D0 6 mm2 zelenožlutý (PU) | m | 135 |  | 0 |  | 0 |  | 0 | 21 | 0 | 0 | 0 | 0 | 0 |  | Vlastní | Indiv | 0 | 0 |  | Práce | Běžná |  |  |  | POL1_1
SPU
41 | 210800548 | CXKE-r-j B2cas1D0 10 mm2 zelenožlutý (PU) | m | 580 |  | 0 |  | 0 |  | 0 | 21 | 0 | 0 | 0 | 0 | 0 |  | Vlastní | Indiv | 0 | 0 |  | Práce | Běžná |  |  |  | POL1_1
SPU
42 | 210800549 | CXKE-r-j B2cas1D0 16 mm2 zelenožlutý (PU) | m | 20 |  | 0 |  | 0 |  | 0 | 21 | 0 | 0 | 0 | 0 | 0 |  | Vlastní | Indiv | 0 | 0 |  | Práce | Běžná |  |  |  | POL1_1
SPU
43 | 210802164 | YSLY-jz 4x1.5mm2 (PU) | m | 60 |  | 0 |  | 0 |  | 0 | 21 | 0 | 0 | 0 | 0 | 0 |  | Vlastní | Indiv | 0 | 0 |  | Práce | Běžná |  |  |  | POL1_1
SPU
44 | 210860221 | JYTY-o 2x1mm s Al laminovanou folií (PU) | m | 280 |  | 0 |  | 0 |  | 0 | 21 | 0 | 0 | 0 | 0 | 0 |  | Vlastní | Indiv | 0 | 0 |  | Práce | Běžná |  |  |  | POL1_1
SPU
45 | 210901073 | AYKY-j 4x70 mm2 1kV (VU) | m | 5 |  | 0 |  | 0 |  | 0 | 21 | 0 | 0 | 0 | 0 | 0 |  | Vlastní | Indiv | 0 | 0 |  | Práce | Běžná |  |  |  | POL1_1
SPU
46 | 211200101 | Nouzové svítidlo stropní | ks | 11 |  | 0 |  | 0 |  | 0 | 21 | 0 | 0 | 0 | 0 | 0 |  | Vlastní | Indiv | 0 | 0 |  | Práce | Běžná |  |  |  | POL1_1
SPU
47 | 211200101 | Nouzové svítidlo stropní | ks | 1 |  | 0 |  | 0 |  | 0 | 21 | 0 | 0 | 0 | 0 | 0 |  | Vlastní | Indiv | 0 | 0 |  | Práce | Běžná |  |  |  | POL1_1
SPU
48 | 215112221 | ovladač tlač. 1/0 zapínací 1-pólový | ks | 1 |  | 0 |  | 0 |  | 0 | 21 | 0 | 0 | 0 | 0 | 0 |  | Vlastní | Indiv | 0 | 0 |  | Práce | Běžná |  |  |  | POL1_1
SPU
49 | n2000201 | montáž profil LED nástěnný vč. LED pásku a napaječe | m | 1 |  | 0 |  | 0 |  | 0 | 21 | 0 | 0 | 0 | 0 | 0 |  | Vlastní | Indiv | 0 | 0 |  | Práce | Běžná |  |  |  | POL1_1
SPU
50 | n30031001 | Montáž ventilátoru radiální d99mm | ks | 3 |  | 0 |  | 0 |  | 0 | 21 | 0 | 0 | 0 | 0 | 0 |  | Vlastní | Indiv | 0 | 0 |  | Práce | Běžná |  |  |  | POL1_1
SPU
51 | o210110041 | kryt zaslepovací IP55 pro přístroje D22 | ks | 2 |  | 0 |  | 0 |  | 0 | 21 | 0 | 0 | 0 | 0 | 0 |  | Vlastní | Indiv | 0 | 0 |  | Práce | Běžná |  |  |  | POL1_1
SPU
52 | o210110507 | vačkové spín. polozap. montáž 32A | ks | 4 |  | 0 |  | 0 |  | 0 | 21 | 0 | 0 | 0 | 0 | 0 |  | Vlastní | Indiv | 0 | 0 |  | Práce | Běžná |  |  |  | POL1_1
SPU
53 | 21081005o7 | CYKY-j 5x4 mm2 750V (PU) | m | 25 |  | 0 |  | 0 |  | 0 | 21 | 0 | 0 | 0 | 0 | 0 |  | Vlastní | Indiv | 0 | 0 |  | R-položka | Běžná |  |  |  | POL12_0
SPU
54 | o210010412 | krab. odbočná typ nástěnna 93x93x55 | ks | 2 |  | 0 |  | 0 |  | 0 | 21 | 0 | 0 | 0 | 0 | 0 |  | Vlastní | Indiv | 0 | 0 |  | R-položka | Běžná |  |  |  | POL12_0
SPU
55 | o210010453 | montážní krabice do zateplení | ks | 3 |  | 0 |  | 0 |  | 0 | 21 | 0 | 0 | 0 | 0 | 0 |  | Vlastní | Indiv | 0 | 0 |  | R-položka | Běžná |  |  |  | POL12_0
SPU
56 | o210020001 | hák pro volné ulož.kab. - svazkový držák Grip 20 | ks | 120 |  | 0 |  | 0 |  | 0 | 21 | 0 | 0 | 0 | 0 | 0 |  | Vlastní | Indiv | 0 | 0 |  | R-položka | Běžná |  |  |  | POL12_0
SPU
57 | o210020304 | kab.žlab drátěný 300/50mm vč. víka vč. závěsů pod strop | m | 20 |  | 0 |  | 0 |  | 0 | 21 | 0 | 0 | 0 | 0 | 0 |  | Vlastní | Indiv | 0 | 0 |  | R-položka | Běžná |  |  |  | POL12_0
SPU
58 | o210020304 | kab.žlab MERKUR 200/50mm bez. víka vč. nosníků nástěnných | m | 15 |  | 0 |  | 0 |  | 0 | 21 | 0 | 0 | 0 | 0 | 0 |  | Vlastní | Indiv | 0 | 0 |  | R-položka | Běžná |  |  |  | POL12_0
SPU
59 | o210102002 | spojka smršťovací pro celoplast.kab. do 5x2,5 mm2/1kV | ks | 1 |  | 0 |  | 0 |  | 0 | 21 | 0 | 0 | 0 | 0 | 0 |  | Vlastní | Indiv | 0 | 0 |  | R-položka | Běžná |  |  |  | POL12_0
SPU
60 | o210110043 | sériový přep.stříd. - řazení 5/5B (6+6) zápust.vč.zap. | ks | 4 |  | 0 |  | 0 |  | 0 | 21 | 0 | 0 | 0 | 0 | 0 |  | Vlastní | Indiv | 0 | 0 |  | R-položka | Běžná |  |  |  | POL12_0
SPU
61 | o210111001 | zás.vestav.10/16A 48/250/380V vč.zap. 2P+Z dvojitá pootočená | ks | 180 |  | 0 |  | 0 |  | 0 | 21 | 0 | 0 | 0 | 0 | 0 |  | Vlastní | Indiv | 0 | 0 |  | R-položka | Běžná |  |  |  | POL12_0
SPU
62 | o210111001 | zás.vestav.10/16A 48/250/380V vč.zap. 2P+Z IP55 | ks | 57 |  | 0 |  | 0 |  | 0 | 21 | 0 | 0 | 0 | 0 | 0 |  | Vlastní | Indiv | 0 | 0 |  | R-položka | Běžná |  |  |  | POL12_0
SPU
63 | o210140431 | Tlačítko Nouzového vypnutí nástěnné řazení 0/1 se sklem | ks | 1 |  | 0 |  | 0 |  | 0 | 21 | 0 | 0 | 0 | 0 | 0 |  | Vlastní | Indiv | 0 | 0 |  | R-položka | Běžná |  |  |  | POL12_0
SPU
64 | o210200004 | LED stropní svítidlo kruhové D2 | ks | 2 |  | 0 |  | 0 |  | 0 | 21 | 0 | 0 | 0 | 0 | 0 |  | Vlastní | Indiv | 0 | 0 |  | R-položka | Běžná |  |  |  | POL12_0
SPU
65 | o210200004 | LED stropní svítidlo kruhové E1 | ks | 2 |  | 0 |  | 0 |  | 0 | 21 | 0 | 0 | 0 | 0 | 0 |  | Vlastní | Indiv | 0 | 0 |  | R-položka | Běžná |  |  |  | POL12_0
SPU
66 | o210200004 | LED stropní svítidlo kruhové E2 | ks | 2 |  | 0 |  | 0 |  | 0 | 21 | 0 | 0 | 0 | 0 | 0 |  | Vlastní | Indiv | 0 | 0 |  | R-položka | Běžná |  |  |  | POL12_0
SPU
67 | o210201003 | svítidlo LED panel podhled A2 | ks | 3 |  | 0 |  | 0 |  | 0 | 21 | 0 | 0 | 0 | 0 | 0 |  | Vlastní | Indiv | 0 | 0 |  | R-položka | Běžná |  |  |  | POL12_0
SPU
68 | o210201003 | svítidlo LED panel přisazené A1r | ks | 3 |  | 0 |  | 0 |  | 0 | 21 | 0 | 0 | 0 | 0 | 0 |  | Vlastní | Indiv | 0 | 0 |  | R-položka | Běžná |  |  |  | POL12_0
SPU
69 | o210201003 | svítidlo LED panel přisazené A2r | ks | 16 |  | 0 |  | 0 |  | 0 | 21 | 0 | 0 | 0 | 0 | 0 |  | Vlastní | Indiv | 0 | 0 |  | R-položka | Běžná |  |  |  | POL12_0
SPU
70 | o210201003 | svítidlo LED panel závěsný A3z | ks | 2 |  | 0 |  | 0 |  | 0 | 21 | 0 | 0 | 0 | 0 | 0 |  | Vlastní | Indiv | 0 | 0 |  | R-položka | Běžná |  |  |  | POL12_0
SPU
71 | o210810042 | CYKY-o 2x2.5 mm2 750V (PU) | m | 5 |  | 0 |  | 0 |  | 0 | 21 | 0 | 0 | 0 | 0 | 0 |  | Vlastní | Indiv | 0 | 0 |  | R-položka | Běžná |  |  |  | POL12_0
SPU
72 | o210810045 | CXKE-r-o B2cas1D0 3x1,5 mm2 (PU) | m | 450 |  | 0 |  | 0 |  | 0 | 21 | 0 | 0 | 0 | 0 | 0 |  | Vlastní | Indiv | 0 | 0 |  | R-položka | Běžná |  |  |  | POL12_0
SPU
73 | o210810045 | CXKE-v-o B2cas1D0 3x1,5 mm2 (PU) | m | 100 |  | 0 |  | 0 |  | 0 | 21 | 0 | 0 | 0 | 0 | 0 |  | Vlastní | Indiv | 0 | 0 |  | R-položka | Běžná |  |  |  | POL12_0
SPU
74 | o210810056 | CYKY-j 5x2.5 mm2 750V (PU) | m | 10 |  | 0 |  | 0 |  | 0 | 21 | 0 | 0 | 0 | 0 | 0 |  | Vlastní | Indiv | 0 | 0 |  | R-položka | Běžná |  |  |  | POL12_0
SPU
75 | o210810057 | CYKY-j 5x6 mm2 750V (PU) | m | 30 |  | 0 |  | 0 |  | 0 | 21 | 0 | 0 | 0 | 0 | 0 |  | Vlastní | Indiv | 0 | 0 |  | R-položka | Běžná |  |  |  | POL12_0
SPU
76 | o210860262 | kabel bezhalogenový 2x2x0,75 (PU) | m | 160 |  | 0 |  | 0 |  | 0 | 21 | 0 | 0 | 0 | 0 | 0 |  | Vlastní | Indiv | 0 | 0 |  | R-položka | Běžná |  |  |  | POL12_0
SPU
77 | o211200101 | Nouzové orientační svítidlo piktogramové P2 | ks | 2 |  | 0 |  | 0 |  | 0 | 21 | 0 | 0 | 0 | 0 | 0 |  | Vlastní | Indiv | 0 | 0 |  | R-položka | Běžná |  |  |  | POL12_0
SPU
78 | o211200101 | Nouzové orientační svítidlo piktogramové P2a | ks | 3 |  | 0 |  | 0 |  | 0 | 21 | 0 | 0 | 0 | 0 | 0 |  | Vlastní | Indiv | 0 | 0 |  | R-položka | Běžná |  |  |  | POL12_0
SPU
79 | o215201212 | svít.LED bytové nást./stropní přisaz. 1 zdroj C3 | ks | 11 |  | 0 |  | 0 |  | 0 | 21 | 0 | 0 | 0 | 0 | 0 |  | Vlastní | Indiv | 0 | 0 |  | R-položka | Běžná |  |  |  | POL12_0
SPU
80 | o215201212 | svít.LED bytové nást./stropní přisaz. 1 zdroj C4 | ks | 3 |  | 0 |  | 0 |  | 0 | 21 | 0 | 0 | 0 | 0 | 0 |  | Vlastní | Indiv | 0 | 0 |  | R-položka | Běžná |  |  |  | POL12_0
SPU
81 | o215201212 | svít.LED bytové nást./stropní přisaz. 1 zdroj C5 | ks | 12 |  | 0 |  | 0 |  | 0 | 21 | 0 | 0 | 0 | 0 | 0 |  | Vlastní | Indiv | 0 | 0 |  | R-položka | Běžná |  |  |  | POL12_0
SPU
82 | o215201212 | svít.LED bytové nást./stropní přisaz. 1 zdroj C6 | ks | 5 |  | 0 |  | 0 |  | 0 | 21 | 0 | 0 | 0 | 0 | 0 |  | Vlastní | Indiv | 0 | 0 |  | R-položka | Běžná |  |  |  | POL12_0
SPU
83 | o215201212 | svít.LED bytové nást./stropní přisaz. 1 zdroj C2 | ks | 5 |  | 0 |  | 0 |  | 0 | 21 | 0 | 0 | 0 | 0 | 0 |  | Vlastní | Indiv | 0 | 0 |  | R-položka | Běžná |  |  |  | POL12_0
SPU
84 | o215202111 | svít.LED .prům.stropní přisaz. 1 zdroj B2 | ks | 2 |  | 0 |  | 0 |  | 0 | 21 | 0 | 0 | 0 | 0 | 0 |  | Vlastní | Indiv | 0 | 0 |  | R-položka | Běžná |  |  |  | POL12_0
SPU
85 | o215202111 | svít.LED .prům.stropní přisaz. 1 zdroj B3 | ks | 6 |  | 0 |  | 0 |  | 0 | 21 | 0 | 0 | 0 | 0 | 0 |  | Vlastní | Indiv | 0 | 0 |  | R-položka | Běžná |  |  |  | POL12_0
SPU
86 | o215202111 | svít.LED .prům.stropní přisaz. 1 zdroj B4 | ks | 4 |  | 0 |  | 0 |  | 0 | 21 | 0 | 0 | 0 | 0 | 0 |  | Vlastní | Indiv | 0 | 0 |  | R-položka | Běžná |  |  |  | POL12_0
SPU
87 | o215202111 | svít.LED .prům.stropní přisaz. 1 zdroj B5 | ks | 6 |  | 0 |  | 0 |  | 0 | 21 | 0 | 0 | 0 | 0 | 0 |  | Vlastní | Indiv | 0 | 0 |  | R-položka | Běžná |  |  |  | POL12_0
SPU
88 | 21081005o7 | CXKE-r-j B2cas1d0 5x4 mm2 750V (PU) | m | 260 |  | 0 |  | 0 |  | 0 | 21 | 0 | 0 | 0 | 0 | 0 |  | Vlastní | Indiv | 0 | 0 |  | Specifikace | Běžná |  |  |  | POL3_0
SPU
89 | o210010005 | trubka oheb.el.inst. R=50mm (PU) | m | 12 |  | 0 |  | 0 |  | 0 | 21 | 0 | 0 | 0 | 0 | 0 |  | Vlastní | Indiv | 0 | 0 |  | Specifikace | Běžná |  |  |  | POL3_0
SPU
90 | o210010021 | trubka tuhá el.inst.z PVC typ 1525 R=25mm (PU) příchytka | ks | 120 |  | 0 |  | 0 |  | 0 | 21 | 0 | 0 | 0 | 0 | 0 |  | Vlastní | Indiv | 0 | 0 |  | Specifikace | Běžná |  |  |  | POL3_0
SPU
91 | o210010022 | trubka tuhá el.inst.z PVC typ 1525 R=25mm (PU) | m | 90 |  | 0 |  | 0 |  | 0 | 21 | 0 | 0 | 0 | 0 | 0 |  | Vlastní | Indiv | 0 | 0 |  | Specifikace | Běžná |  |  |  | POL3_0
SPU
92 | o210010083 | trubka inst.pancéř.z PH UV stabilní ohebná 32mm | m | 6 |  | 0 |  | 0 |  | 0 | 21 | 0 | 0 | 0 | 0 | 0 |  | Vlastní | Indiv | 0 | 0 |  | Specifikace | Běžná |  |  |  | POL3_0
SPU
93 | o210010250 | hadice korugovaná 63 (VU) | m | 20 |  | 0 |  | 0 |  | 0 | 21 | 0 | 0 | 0 | 0 | 0 |  | Vlastní | Indiv | 0 | 0 |  | Specifikace | Běžná |  |  |  | POL3_0
SPU
94 | o210010290 | hadice korugovaná 90 (VU) | m | 40 |  | 0 |  | 0 |  | 0 | 21 | 0 | 0 | 0 | 0 | 0 |  | Vlastní | Indiv | 0 | 0 |  | Specifikace | Běžná |  |  |  | POL3_0
SPU
95 | o210010412 | krab. odbočná typ nástěnna 80x80x52 | ks | 8 |  | 0 |  | 0 |  | 0 | 21 | 0 | 0 | 0 | 0 | 0 |  | Vlastní | Indiv | 0 | 0 |  | Specifikace | Běžná |  |  |  | POL3_0
SPU
96 | o210010431 | montážní deska do zateplení | ks | 4 |  | 0 |  | 0 |  | 0 | 21 | 0 | 0 | 0 | 0 | 0 |  | Vlastní | Indiv | 0 | 0 |  | Specifikace | Běžná |  |  |  | POL3_0
SPU
97 | o210010453 | montážní klabice do s tubusem a otvíracím víkem | ks | 2 |  | 0 |  | 0 |  | 0 | 21 | 0 | 0 | 0 | 0 | 0 |  | Vlastní | Indiv | 0 | 0 |  | Specifikace | Běžná |  |  |  | POL3_0
SPU
98 | o210020001 | hák pro volné ulož.kab. - svazkový držák Grip 10 | ks | 200 |  | 0 |  | 0 |  | 0 | 21 | 0 | 0 | 0 | 0 | 0 |  | Vlastní | Indiv | 0 | 0 |  | Specifikace | Běžná |  |  |  | POL3_0
SPU
99 | o210020304 | kab.žlab drátěný 200/50mm bez. víka vč. závěsů na strop | m | 42 |  | 0 |  | 0 |  | 0 | 21 | 0 | 0 | 0 | 0 | 0 |  | Vlastní | Indiv | 0 | 0 |  | Specifikace | Běžná |  |  |  | POL3_0
SPU
100 | o210021052 | příchytka plastová pro pásek vč. pásku | ks | 800 |  | 0 |  | 0 |  | 0 | 21 | 0 | 0 | 0 | 0 | 0 |  | Vlastní | Indiv | 0 | 0 |  | Specifikace | Běžná |  |  |  | POL3_0
SPU
101 | o210102002 | spojka smršťovací pro celoplast.kab. 35-95 mm2/1kV | ks | 2 |  | 0 |  | 0 |  | 0 | 21 | 0 | 0 | 0 | 0 | 0 |  | Vlastní | Indiv | 0 | 0 |  | Specifikace | Běžná |  |  |  | POL3_0
SPU
102 | o210102004 | spojka smrstovací pro celoplast.kab. do 4x240mm2/1kV trhací spojky | ks | 8 |  | 0 |  | 0 |  | 0 | 21 | 0 | 0 | 0 | 0 | 0 |  | Vlastní | Indiv | 0 | 0 |  | Specifikace | Běžná |  |  |  | POL3_0
SPU
103 | o210110041 | spín.zápust.vč.zap.1/0-pólový - řazení 1/0So IP44 | ks | 1 |  | 0 |  | 0 |  | 0 | 21 | 0 | 0 | 0 | 0 | 0 |  | Vlastní | Indiv | 0 | 0 |  | Specifikace | Běžná |  |  |  | POL3_0
SPU
104 | o210110043 | sériový přep.stříd. - řazení 5/5A zápust.vč.zap. IP55 | ks | 3 |  | 0 |  | 0 |  | 0 | 21 | 0 | 0 | 0 | 0 | 0 |  | Vlastní | Indiv | 0 | 0 |  | Specifikace | Běžná |  |  |  | POL3_0
SPU
105 | o210110045 | střídavý přepínač - řazení 1 zápust.vč.zap. IP55 | ks | 6 |  | 0 |  | 0 |  | 0 | 21 | 0 | 0 | 0 | 0 | 0 |  | Vlastní | Indiv | 0 | 0 |  | Specifikace | Běžná |  |  |  | POL3_0
SPU
106 | o210110061 | automatický doběhový spínač do krabice | ks | 2 |  | 0 |  | 0 |  | 0 | 21 | 0 | 0 | 0 | 0 | 0 |  | Vlastní | Indiv | 0 | 0 |  | Specifikace | Běžná |  |  |  | POL3_0
SPU
107 | o210110082 | svorkovnice vývodová | ks | 6 |  | 0 |  | 0 |  | 0 | 21 | 0 | 0 | 0 | 0 | 0 |  | Vlastní | Indiv | 0 | 0 |  | Specifikace | Běžná |  |  |  | POL3_0
SPU
108 | o210111001 | zás.vestav.10/16A 48/250/380V vč.zap. 2P+Z | ks | 4 |  | 0 |  | 0 |  | 0 | 21 | 0 | 0 | 0 | 0 | 0 |  | Vlastní | Indiv | 0 | 0 |  | Specifikace | Běžná |  |  |  | POL3_0
SPU
109 | o210140431 | Tlačítko Nouzového vypnutí do krabice p.o. řazení 0/1 kompletní IP55 | ks | 2 |  | 0 |  | 0 |  | 0 | 21 | 0 | 0 | 0 | 0 | 0 |  | Vlastní | Indiv | 0 | 0 |  | Specifikace | Běžná |  |  |  | POL3_0
SPU
110 | o210191543 | mont.pilíře s prefabrik. zákl. a podobných rováděčů | ks | 2 |  | 0 |  | 0 |  | 0 | 21 | 0 | 0 | 0 | 0 | 0 |  | Vlastní | Indiv | 0 | 0 |  | Specifikace | Běžná |  |  |  | POL3_0
SPU
111 | o210200004 | LED stropní svítidlo kruhové D1 | ks | 26 |  | 0 |  | 0 |  | 0 | 21 | 0 | 0 | 0 | 0 | 0 |  | Vlastní | Indiv | 0 | 0 |  | Specifikace | Běžná |  |  |  | POL3_0
SPU
112 | o210201003 | svítidlo LED panel podhled A1 | ks | 17 |  | 0 |  | 0 |  | 0 | 21 | 0 | 0 | 0 | 0 | 0 |  | Vlastní | Indiv | 0 | 0 |  | Specifikace | Běžná |  |  |  | POL3_0
SPU
113 | o210800550 | CXKE-r-j B2cas1D0 25 mm2 zelenožlutý (PU) | m | 80 |  | 0 |  | 0 |  | 0 | 21 | 0 | 0 | 0 | 0 | 0 |  | Vlastní | Indiv | 0 | 0 |  | Specifikace | Běžná |  |  |  | POL3_0
SPU
114 | o210802452 | CGSG 3Gx2.5 mm2 (PU) | m | 2 |  | 0 |  | 0 |  | 0 | 21 | 0 | 0 | 0 | 0 | 0 |  | Vlastní | Indiv | 0 | 0 |  | Specifikace | Běžná |  |  |  | POL3_0
SPU
115 | o210802467 | CGSG 5g2.5 mm2 (PU) | m | 10 |  | 0 |  | 0 |  | 0 | 21 | 0 | 0 | 0 | 0 | 0 |  | Vlastní | Indiv | 0 | 0 |  | Specifikace | Běžná |  |  |  | POL3_0
SPU
116 | o210802469 | CGSG 5Gx4 mm2 (PU) | m | 56 |  | 0 |  | 0 |  | 0 | 21 | 0 | 0 | 0 | 0 | 0 |  | Vlastní | Indiv | 0 | 0 |  | Specifikace | Běžná |  |  |  | POL3_0
SPU
117 | o210802470 | CGSG 5Gx6 mm2 (PU) | m | 28 |  | 0 |  | 0 |  | 0 | 21 | 0 | 0 | 0 | 0 | 0 |  | Vlastní | Indiv | 0 | 0 |  | Specifikace | Běžná |  |  |  | POL3_0
SPU
118 | o210802471 | CGSG 5G16 mm2 (PU) | m | 12 |  | 0 |  | 0 |  | 0 | 21 | 0 | 0 | 0 | 0 | 0 |  | Vlastní | Indiv | 0 | 0 |  | Specifikace | Běžná |  |  |  | POL3_0
SPU
119 | o210810042 | CXKE-r-o B2cas1D0 2x2.5 mm2 750V (PU) | m | 50 |  | 0 |  | 0 |  | 0 | 21 | 0 | 0 | 0 | 0 | 0 |  | Vlastní | Indiv | 0 | 0 |  | Specifikace | Běžná |  |  |  | POL3_0
SPU
120 | o210810045 | CXKE-r-j B2cas1D0 3x1.5 mm2 750V (PU) | m | 2150 |  | 0 |  | 0 |  | 0 | 21 | 0 | 0 | 0 | 0 | 0 |  | Vlastní | Indiv | 0 | 0 |  | Specifikace | Běžná |  |  |  | POL3_0
SPU
121 | o210810046 | CXKE-r-j B2cas1D0 3x2.5 mm2 750V (PU) | m | 2200 |  | 0 |  | 0 |  | 0 | 21 | 0 | 0 | 0 | 0 | 0 |  | Vlastní | Indiv | 0 | 0 |  | Specifikace | Běžná |  |  |  | POL3_0
SPU
122 | o210810053 | CXKE-r-j B2cas1d0 5x10 mm2 750V (PU) | m | 135 |  | 0 |  | 0 |  | 0 | 21 | 0 | 0 | 0 | 0 | 0 |  | Vlastní | Indiv | 0 | 0 |  | Specifikace | Běžná |  |  |  | POL3_0
SPU
123 | o210810054 | CXKE-r-j B2cas1D0 5x16 mm2 750V (PU) | m | 95 |  | 0 |  | 0 |  | 0 | 21 | 0 | 0 | 0 | 0 | 0 |  | Vlastní | Indiv | 0 | 0 |  | Specifikace | Běžná |  |  |  | POL3_0
SPU
124 | o210810055 | CXKE-r-j B2cas1D0 5x1.5 mm2 750V (PU) | m | 245 |  | 0 |  | 0 |  | 0 | 21 | 0 | 0 | 0 | 0 | 0 |  | Vlastní | Indiv | 0 | 0 |  | Specifikace | Běžná |  |  |  | POL3_0
SPU
125 | o210810056 | CXKE-r-j B2cas1d0 5x2.5 mm2 750V (PU) | m | 32 |  | 0 |  | 0 |  | 0 | 21 | 0 | 0 | 0 | 0 | 0 |  | Vlastní | Indiv | 0 | 0 |  | Specifikace | Běžná |  |  |  | POL3_0
SPU
126 | o210810057 | CXKE-r-j B2cas1d0 5x6 mm2 750V (PU) | m | 210 |  | 0 |  | 0 |  | 0 | 21 | 0 | 0 | 0 | 0 | 0 |  | Vlastní | Indiv | 0 | 0 |  | Specifikace | Běžná |  |  |  | POL3_0
SPU
127 | o210810058 | CXKE-r-j B2cas1D0 7x1.5 mm2 750V (PU) | m | 120 |  | 0 |  | 0 |  | 0 | 21 | 0 | 0 | 0 | 0 | 0 |  | Vlastní | Indiv | 0 | 0 |  | Specifikace | Běžná |  |  |  | POL3_0
SPU
128 | o210810111 | CXKE-r-j B2cas1D0 5x50 1kV (PU) | m | 20 |  | 0 |  | 0 |  | 0 | 21 | 0 | 0 | 0 | 0 | 0 |  | Vlastní | Indiv | 0 | 0 |  | Specifikace | Běžná |  |  |  | POL3_0
SPU
129 | o210810113 | CXKE-r-j B2cas1D0 4Bx95 mm2 1kV (PU) | m | 25 |  | 0 |  | 0 |  | 0 | 21 | 0 | 0 | 0 | 0 | 0 |  | Vlastní | Indiv | 0 | 0 |  | Specifikace | Běžná |  |  |  | POL3_0
SPU
130 | o210860262 | kabel bezhalogenový 1x2x0,75 (PU) | m | 60 |  | 0 |  | 0 |  | 0 | 21 | 0 | 0 | 0 | 0 | 0 |  | Vlastní | Indiv | 0 | 0 |  | Specifikace | Běžná |  |  |  | POL3_0
SPU
131 | o210901071 | AYKY-j 4x35 mm2 1kV (VU) | m | 8 |  | 0 |  | 0 |  | 0 | 21 | 0 | 0 | 0 | 0 | 0 |  | Vlastní | Indiv | 0 | 0 |  | Specifikace | Běžná |  |  |  | POL3_0
SPU
132 | o210901077 | AYKY-j 3x185+120 mm2 1kV (VU) | m | 40 |  | 0 |  | 0 |  | 0 | 21 | 0 | 0 | 0 | 0 | 0 |  | Vlastní | Indiv | 0 | 0 |  | Specifikace | Běžná |  |  |  | POL3_0
SPU
133 | o211200101 | Nouzové orientační svítidlo piktogramové P1 | ks | 19 |  | 0 |  | 0 |  | 0 | 21 | 0 | 0 | 0 | 0 | 0 |  | Vlastní | Indiv | 0 | 0 |  | Specifikace | Běžná |  |  |  | POL3_0
SPU
134 | o215104110 | ukonč.kabelu nastřel.okem 10mm2 8-10 | ks | 15 |  | 0 |  | 0 |  | 0 | 21 | 0 | 0 | 0 | 0 | 0 |  | Vlastní | Indiv | 0 | 0 |  | Specifikace | Běžná |  |  |  | POL3_0
SPU
135 | o215112221 | ovladač tlač. 1/0S zapínací 1-pólový signalizační doutnavka IP55 | ks | 2 |  | 0 |  | 0 |  | 0 | 21 | 0 | 0 | 0 | 0 | 0 |  | Vlastní | Indiv | 0 | 0 |  | Specifikace | Běžná |  |  |  | POL3_0
SPU
136 | o215201212 | svít. LED bytové nást./stropní přisaz. 1 zdroj C1 | ks | 5 |  | 0 |  | 0 |  | 0 | 21 | 0 | 0 | 0 | 0 | 0 |  | Vlastní | Indiv | 0 | 0 |  | Specifikace | Běžná |  |  |  | POL3_0
SPU
137 | o215202111 | svít.LED .prům.stropní přisaz. 1 zdroj B1 | ks | 2 |  | 0 |  | 0 |  | 0 | 21 | 0 | 0 | 0 | 0 | 0 |  | Vlastní | Indiv | 0 | 0 |  | Specifikace | Běžná |  |  |  | POL3_0
SPU
138 | o215591211 | příchytka požárně odolná kabel 10mm vč. kotevního materiálu | ks | 320 |  | 0 |  | 0 |  | 0 | 21 | 0 | 0 | 0 | 0 | 0 |  | Vlastní | Indiv | 0 | 0 |  | Specifikace | Běžná |  |  |  | POL3_0
SPU
139 | 210010005 | trubka oheb.el.inst. R=63mm (PU) | m | 8 |  | 0 |  | 0 |  | 0 | 21 | 0 | 0 | 0 | 0 | 0 |  | Vlastní | Indiv | 0 | 0 |  | R-položka | Běžná |  |  |  | POL12_1
SPU
140 | 210010005 | trubka oheb.el.inst. R=40mm (PU) | m | 32 |  | 0 |  | 0 |  | 0 | 21 | 0 | 0 | 0 | 0 | 0 |  | Vlastní | Indiv | 0 | 0 |  | R-položka | Běžná |  |  |  | POL12_1
SPU
141 | 210110045 | střídavý přepínač - řazení 6 zápust.vč.zap. IP55 | ks | 8 |  | 0 |  | 0 |  | 0 | 21 | 0 | 0 | 0 | 0 | 0 |  | Vlastní | Indiv | 0 | 0 |  | R-položka | Běžná |  |  |  | POL12_1
SPU
142 | 210110082 | zapuštěná sporák.přípojka typ zápust.vč.doutn. | ks | 1 |  | 0 |  | 0 |  | 0 | 21 | 0 | 0 | 0 | 0 | 0 |  | Vlastní | Indiv | 0 | 0 |  | R-položka | Běžná |  |  |  | POL12_1
SPU
143 | 210111155 | zás. vestavná pod omítku 32A 5p IP44 | ks | 2 |  | 0 |  | 0 |  | 0 | 21 | 0 | 0 | 0 | 0 | 0 |  | Vlastní | Indiv | 0 | 0 |  | R-položka | Běžná |  |  |  | POL12_1
SPU
144 | 211200101 | Nouzové svítidlo stropní N1c | ks | 3 |  | 0 |  | 0 |  | 0 | 21 | 0 | 0 | 0 | 0 | 0 |  | Vlastní | Indiv | 0 | 0 |  | R-položka | Běžná |  |  |  | POL12_1
SPU
145 | 215112221 | ovladač tlač. 1/0So zapínací 1-pólový | ks | 23 |  | 0 |  | 0 |  | 0 | 21 | 0 | 0 | 0 | 0 | 0 |  | Vlastní | Indiv | 0 | 0 |  | R-položka | Běžná |  |  |  | POL12_1
SPU
146 | 215112221 | ovladač tlač. 1/0S zapínací 1-pólový signalizační doutnavka | ks | 1 |  | 0 |  | 0 |  | 0 | 21 | 0 | 0 | 0 | 0 | 0 |  | Vlastní | Indiv | 0 | 0 |  | R-položka | Běžná |  |  |  | POL12_1
SPU
147 | o210110507 | vačkové spín. polozap. montáž 40A | ks | 7 |  | 0 |  | 0 |  | 0 | 21 | 0 | 0 | 0 | 0 | 0 |  | Vlastní | Indiv | 0 | 0 |  | R-položka | Běžná |  |  |  | POL12_1
SPU
148 | o210110507 | vačkové spín. polozap. montáž 50A | ks | 1 |  | 0 |  | 0 |  | 0 | 21 | 0 | 0 | 0 | 0 | 0 |  | Vlastní | Indiv | 0 | 0 |  | R-položka | Běžná |  |  |  | POL12_1
SPU
Díl: | M21_DZ | Elektro - Dodávky zařízení (specifikace) |  |  |  | 0 |  | 0 |  | 0 |  | 0 |  | 0 |  | 0 |  |  |  |  | 0 | [6 empty] | DIL
149 | RMO1+RHT1 | Rozvaděč RMO1+RHT1 dle přílohy č. 14 PD | ks | 1 |  | 0 |  | 0 |  | 0 | 21 | 0 | 0 | 0 | 0 | 0 |  | Vlastní | Indiv | 0 | 0 |  | Práce | Běžná |  |  |  | POL1_1
SPU
150 | RMO2+RHT2 | Rozvaděč RMO2+RHT2 dle přílohy č. 15 PD s požární odolností | ks | 1 |  | 0 |  | 0 |  | 0 | 21 | 0 | 0 | 0 | 0 | 0 |  | Vlastní | Indiv | 0 | 0 |  | Práce | Běžná |  |  |  | POL1_1
SPU
151 | 01 | Zednické zapravení | kompl | 1 |  | 0 |  | 0 |  | 0 | 21 | 0 | 0 | 0 | 0 | 0 |  | Vlastní | Indiv | 0 | 0 |  | R-položka | Běžná |  |  |  | POL12_0
SPU
152 | RH | Rozvaděč RH dle přílohy č. 12 PD | ks | 1 |  | 0 |  | 0 |  | 0 | 21 | 0 | 0 | 0 | 0 | 0 |  | Vlastní | Indiv | 0 | 0 |  | Specifikace | Běžná |  |  |  | POL3_0
SPU
153 | RK | Rozvaděč RK dle přílohy č. 19 PD | ks | 1 |  | 0 |  | 0 |  | 0 | 21 | 0 | 0 | 0 | 0 | 0 |  | Vlastní | Indiv | 0 | 0 |  | Specifikace | Běžná |  |  |  | POL3_0
SPU
154 | RS2 | Pojistková skříň RS2 dle přílohy č. 13 | ks | 1 |  | 0 |  | 0 |  | 0 | 21 | 0 | 0 | 0 | 0 | 0 |  | Vlastní | Indiv | 0 | 0 |  | Specifikace | Běžná |  |  |  | POL3_0
SPU
155 | TIČR | Inspekce TIČR k uvedení zařízení tř. I skupiny B do provozu | kompl | 1 |  | 0 |  | 0 |  | 0 | 21 | 0 | 0 | 0 | 0 | 0 |  | Vlastní | Indiv | 0 | 0 |  | Specifikace | Běžná |  |  |  | POL3_0
SPU
Díl: | M21_HZS | Elektro - práce v HZS |  |  |  | 0 |  | 0 |  | 0 |  | 0 |  | 0 |  | 0 |  |  |  |  | 0 | [6 empty] | DIL
156 | Pol__0151 | Demontáže | hod. | 120 |  | 0 |  | 0 |  | 0 | 21 | 0 | 0 | 0 | 0 | 0 |  | Vlastní | Indiv | 0 | 0 |  | Práce | Běžná |  |  |  | POL1_1
SPU
157 | Pol__0152 | Koordinace prací | hod. | 36 |  | 0 |  | 0 |  | 0 | 21 | 0 | 0 | 0 | 0 | 0 |  | Vlastní | Indiv | 0 | 0 |  | Práce | Běžná |  |  |  | POL1_1
SPU
158 | Pol__0153 | Neměřitelné práce | hod. | 60 |  | 0 |  | 0 |  | 0 | 21 | 0 | 0 | 0 | 0 | 0 |  | Vlastní | Indiv | 0 | 0 |  | Práce | Běžná |  |  |  | POL1_1
SPU
159 | Pol__0154 | Propojení na stávající zařízení | hod. | 16 |  | 0 |  | 0 |  | 0 | 21 | 0 | 0 | 0 | 0 | 0 |  | Vlastní | Indiv | 0 | 0 |  | Práce | Běžná |  |  |  | POL1_1
SPU
160 | Pol__0156 | Zapojení technologických zařízení | hod. | 24 |  | 0 |  | 0 |  | 0 | 21 | 0 | 0 | 0 | 0 | 0 |  | Vlastní | Indiv | 0 | 0 |  | Práce | Běžná |  |  |  | POL1_1
SPU
161 | 01 | Trasování vedení - hledačka | hod. | 2 |  | 0 |  | 0 |  | 0 | 21 | 0 | 0 | 0 | 0 | 0 |  | Vlastní | Indiv | 0 | 0 |  | Specifikace | Běžná |  |  |  | POL3_0
SPU
Díl: | M21_M | Elektro - Materiály |  |  |  | 0 |  | 0 |  | 0 |  | 0 |  | 0 |  | 0 |  |  |  |  | 0 | [6 empty] | DIL
162 | 001 | A1 LED svítidlo typu „panel“ ze světlovodivého plastu pro montáž do kazetového podhledu 350mA, 17W,, 1800lm, rozměr: 595 x 295 x 15 | KS | 3 |  | 0 |  | 0 |  | 0 | 21 | 0 | 0 | 0 | 0 | 0 |  | Vlastní | Indiv | 0 | 0 |  | Práce | Běžná |  |  |  | POL1_1
SPU
163 | 002 | A1 LED svítidlo typu „panel“ ze světlovodivého plastu pro montáž do kazetového podhledu 350mA, 17W,, 1800lm, rozměr: 595 x 295 x 15 | KS | 17 |  | 0 |  | 0 |  | 0 | 21 | 0 | 0 | 0 | 0 | 0 |  | Vlastní | Indiv | 0 | 0 |  | Práce | Běžná |  |  |  | POL1_1
SPU
164 | 003 | A2 LED svítidlo typu „panel“ ze světlovodivého plastu pro montáž do kazetového podhledu 700mA, 34W,, 4100lm, rozměr: 595 x 595 x 15 mikroprismatický kryt | KS | 3 |  | 0 |  | 0 |  | 0 | 21 | 0 | 0 | 0 | 0 | 0 |  | Vlastní | Indiv | 0 | 0 |  | Práce | Běžná |  |  |  | POL1_1
SPU
165 | 004 | A2 svítidlo typu „panel“ ze světlovodivého plastu pro montáž do kazetového podhledu700mA, 34W,, 4100lm, rozměr: 595 x 595 x 15 mikroprismatický kryt | KS | 16 |  | 0 |  | 0 |  | 0 | 21 | 0 | 0 | 0 | 0 | 0 |  | Vlastní | Indiv | 0 | 0 |  | Práce | Běžná |  |  |  | POL1_1
SPU
166 | 005 | A3 LED svítidlo typu „panel“ ze světlovodivého plastu pro montáž do kazetového podhledu 1050mA 54W,, 5600lm, rozměr: 1195 x 295 x 15 | KS | 2 |  | 0 |  | 0 |  | 0 | 21 | 0 | 0 | 0 | 0 | 0 |  | Vlastní | Indiv | 0 | 0 |  | Práce | Běžná |  |  |  | POL1_1
SPU
167 | 064 | kryt spínače dělený bílá | KS | 4 |  | 0 |  | 0 |  | 0 | 21 | 0 | 0 | 0 | 0 | 0 |  | Vlastní | Indiv | 0 | 0 |  | Práce | Běžná |  |  |  | POL1_1
SPU
168 | 065 | kryt spínače dělený bílá | KS | 19 |  | 0 |  | 0 |  | 0 | 21 | 0 | 0 | 0 | 0 | 0 |  | Vlastní | Indiv | 0 | 0 |  | Práce | Běžná |  |  |  | POL1_1
SPU
169 | 066 | kryt spínače jednoduchý bílá | KS | 27 |  | 0 |  | 0 |  | 0 | 21 | 0 | 0 | 0 | 0 | 0 |  | Vlastní | Indiv | 0 | 0 |  | Práce | Běžná |  |  |  | POL1_1
SPU
170 | 067 | kryt spínače jednoduchý bílá | KS | 1 |  | 0 |  | 0 |  | 0 | 21 | 0 | 0 | 0 | 0 | 0 |  | Vlastní | Indiv | 0 | 0 |  | Práce | Běžná |  |  |  | POL1_1
SPU
171 | 068 | kryt spínače jednoduchý bílá | KS | 10 |  | 0 |  | 0 |  | 0 | 21 | 0 | 0 | 0 | 0 | 0 |  | Vlastní | Indiv | 0 | 0 |  | Práce | Běžná |  |  |  | POL1_1
SPU
172 | 069 | kryt spínače jednoduchý bílá | KS | 1 |  | 0 |  | 0 |  | 0 | 21 | 0 | 0 | 0 | 0 | 0 |  | Vlastní | Indiv | 0 | 0 |  | Práce | Běžná |  |  |  | POL1_1
SPU
173 | 070 | kryt spínače jednoduchý s průzorem bílá | KS | 1 |  | 0 |  | 0 |  | 0 | 21 | 0 | 0 | 0 | 0 | 0 |  | Vlastní | Indiv | 0 | 0 |  | Práce | Běžná |  |  |  | POL1_1
SPU
174 | 071 | kryt spínače jednoduchý s průzorem bílá | KS | 23 |  | 0 |  | 0 |  | 0 | 21 | 0 | 0 | 0 | 0 | 0 |  | Vlastní | Indiv | 0 | 0 |  | Práce | Běžná |  |  |  | POL1_1
SPU
175 | 076 | nosič přístrojů D2mm, se záslepkou, IP55 vč. násobných rámečků dle skutečné konfigurace | KS | 2 |  | 0 |  | 0 |  | 0 | 21 | 0 | 0 | 0 | 0 | 0 |  | Vlastní | Indiv | 0 | 0 |  | Práce | Běžná |  |  |  | POL1_1
SPU
176 | 104 | Rámeček svítidla LED A1 Panel 600x300 mm pro přisazenou montáž | KS | 3 |  | 0 |  | 0 |  | 0 | 21 | 0 | 0 | 0 | 0 | 0 |  | Vlastní | Indiv | 0 | 0 |  | Práce | Běžná |  |  |  | POL1_1
SPU
177 | 105 | Rámeček svítidla LED Panel A2 600 x 600 pro přisazenou montáž | KS | 16 |  | 0 |  | 0 |  | 0 | 21 | 0 | 0 | 0 | 0 | 0 |  | Vlastní | Indiv | 0 | 0 |  | Práce | Běžná |  |  |  | POL1_1
SPU
178 | 164 | Vodič CXKE-r-j B2cas1D0 6 | M | 135 |  | 0 |  | 0 |  | 0 | 21 | 0 | 0 | 0 | 0 | 0 |  | Vlastní | Indiv | 0 | 0 |  | Práce | Běžná |  |  |  | POL1_1
SPU
179 | 165 | Vodič CXKE-r-j B2cas1D0 10 zeleno-žlutá | M | 580 |  | 0 |  | 0 |  | 0 | 21 | 0 | 0 | 0 | 0 | 0 |  | Vlastní | Indiv | 0 | 0 |  | Práce | Běžná |  |  |  | POL1_1
SPU
180 | 166 | Vodič CXKE-r-j B2cas1D0 16 zeleno-žlutá | M | 20 |  | 0 |  | 0 |  | 0 | 21 | 0 | 0 | 0 | 0 | 0 |  | Vlastní | Indiv | 0 | 0 |  | Práce | Běžná |  |  |  | POL1_1
SPU
181 | 167 | Vodič CXKE-r-j B2cas1D0 25 zeleno-žlutá | M | 80 |  | 0 |  | 0 |  | 0 | 21 | 0 | 0 | 0 | 0 | 0 |  | Vlastní | Indiv | 0 | 0 |  | Práce | Běžná |  |  |  | POL1_1
SPU
182 | 173 | Závěsy podhledového LED svítidla A3z | sada | 2 |  | 0 |  | 0 |  | 0 | 21 | 0 | 0 | 0 | 0 | 0 |  | Vlastní | Indiv | 0 | 0 |  | Práce | Běžná |  |  |  | POL1_1
SPU
183 | 006 | B1 Přisazené LED průmyslové svítidlo IP65 s opálovým krytem 10W, 1300lm, rozměr 660 x 136 x 90 | KS | 2 |  | 0 |  | 0 |  | 0 | 21 | 0 | 0 | 0 | 0 | 0 |  | Vlastní | Indiv | 0 | 0 |  | Specifikace | Běžná |  |  |  | POL3_0
SPU
184 | 007 | B2 Přisazené LED průmyslové svítidlo IP65 s opálovým krytem 19W, 2500lm, rozměr 660 x 136 x 90 | KS | 2 |  | 0 |  | 0 |  | 0 | 21 | 0 | 0 | 0 | 0 | 0 |  | Vlastní | Indiv | 0 | 0 |  | Specifikace | Běžná |  |  |  | POL3_0
SPU
185 | 008 | B3 Přisazené LED průmyslové svítidlo IP65 s opálovým krytem 32W, 3900lm, rozměr 1570 x 86 x 90 | KS | 6 |  | 0 |  | 0 |  | 0 | 21 | 0 | 0 | 0 | 0 | 0 |  | Vlastní | Indiv | 0 | 0 |  | Specifikace | Běžná |  |  |  | POL3_0
SPU
186 | 009 | B4 Přisazené LED průmyslové svítidlo IP65 s opálovým krytem 38W, 4900lm, rozměr 1270 x 136 x 90 | KS | 4 |  | 0 |  | 0 |  | 0 | 21 | 0 | 0 | 0 | 0 | 0 |  | Vlastní | Indiv | 0 | 0 |  | Specifikace | Běžná |  |  |  | POL3_0
SPU
187 | 010 | B5 Přisazené LED průmyslové svítidlo IP65 s opálovým krytem50W, 6600lm, rozměr 1570 x 136 x 90 | KS | 6 |  | 0 |  | 0 |  | 0 | 21 | 0 | 0 | 0 | 0 | 0 |  | Vlastní | Indiv | 0 | 0 |  | Specifikace | Běžná |  |  |  | POL3_0
SPU
188 | 011 | C1 přisazené LED svítidlo s opálovým krytem, IP54 18W, 2600lm, rozměr 1210 x 110 x 62 | KS | 5 |  | 0 |  | 0 |  | 0 | 21 | 0 | 0 | 0 | 0 | 0 |  | Vlastní | Indiv | 0 | 0 |  | Specifikace | Běžná |  |  |  | POL3_0
SPU
189 | 012 | C2 přisazené LED svítidlo s opálovým krytem, IP54 20W, 2500lm, rozměr 630 x 110 x 60 | KS | 5 |  | 0 |  | 0 |  | 0 | 21 | 0 | 0 | 0 | 0 | 0 |  | Vlastní | Indiv | 0 | 0 |  | Specifikace | Běžná |  |  |  | POL3_0
SPU
190 | 013 | C3 přisazené LED svítidlo s opálovým krytem, IP54 21W, 3000lm, rozměr 630 x 110 x 60 | KS | 11 |  | 0 |  | 0 |  | 0 | 21 | 0 | 0 | 0 | 0 | 0 |  | Vlastní | Indiv | 0 | 0 |  | Specifikace | Běžná |  |  |  | POL3_0
SPU
191 | 014 | C4 přisazené LED svítidlo s opálovým krytem, IP54 22W, 2500lm, rozměr 630 x 110 x 60 | KS | 3 |  | 0 |  | 0 |  | 0 | 21 | 0 | 0 | 0 | 0 | 0 |  | Vlastní | Indiv | 0 | 0 |  | Specifikace | Běžná |  |  |  | POL3_0
SPU
192 | 015 | C5 přisazené LED svítidlo s opálovým krytem, IP54 25W, 3800lm, rozměr 1210 x 110 x 62 | KS | 12 |  | 0 |  | 0 |  | 0 | 21 | 0 | 0 | 0 | 0 | 0 |  | Vlastní | Indiv | 0 | 0 |  | Specifikace | Běžná |  |  |  | POL3_0
SPU
193 | 016 | C6 přisazené LED svítidlo s opálovým krytem, IP54 36W, 5400lm, rozměr 1210 x 110 x 62 | KS | 5 |  | 0 |  | 0 |  | 0 | 21 | 0 | 0 | 0 | 0 | 0 |  | Vlastní | Indiv | 0 | 0 |  | Specifikace | Běžná |  |  |  | POL3_0
SPU
194 | 017 | CXKE-r-j B2cas1d0 5x 6 buben | M | 210 |  | 0 |  | 0 |  | 0 | 21 | 0 | 0 | 0 | 0 | 0 |  | Vlastní | Indiv | 0 | 0 |  | Specifikace | Běžná |  |  |  | POL3_0
SPU
195 | 018 | D1 Kruhové přisazené LED svítidlo s plastovým krytem IP40 27W, 2900lm, rozměr D375 x 130 | KS | 26 |  | 0 |  | 0 |  | 0 | 21 | 0 | 0 | 0 | 0 | 0 |  | Vlastní | Indiv | 0 | 0 |  | Specifikace | Běžná |  |  |  | POL3_0
SPU
196 | 019 | D2 Kruhové přisazené LED svítidlo s plastovým krytem IP40 34W 3900lm, rozměr D 480 x150 | KS | 2 |  | 0 |  | 0 |  | 0 | 21 | 0 | 0 | 0 | 0 | 0 |  | Vlastní | Indiv | 0 | 0 |  | Specifikace | Běžná |  |  |  | POL3_0
SPU
197 | 020 | Deska montážní pro zateplené fasády | KS | 4 |  | 0 |  | 0 |  | 0 | 21 | 0 | 0 | 0 | 0 | 0 |  | Vlastní | Indiv | 0 | 0 |  | Specifikace | Běžná |  |  |  | POL3_0
SPU
198 | 021 | doutnavka orientační (pro 3557/3558/3559) oranžová | KS | 23 |  | 0 |  | 0 |  | 0 | 21 | 0 | 0 | 0 | 0 | 0 |  | Vlastní | Indiv | 0 | 0 |  | Specifikace | Běžná |  |  |  | POL3_0
SPU
199 | 022 | doutnavka orientační (pro 3557/3558/3559) oranžová | KS | 1 |  | 0 |  | 0 |  | 0 | 21 | 0 | 0 | 0 | 0 | 0 |  | Vlastní | Indiv | 0 | 0 |  | Specifikace | Běžná |  |  |  | POL3_0
SPU
200 | 023 | Držák svazkový 20 kabelů | KS | 120 |  | 0 |  | 0 |  | 0 | 21 | 0 | 0 | 0 | 0 | 0 |  | Vlastní | Indiv | 0 | 0 |  | Specifikace | Běžná |  |  |  | POL3_0
SPU
201 | 024 | Držák svazkový Grip 10kabelů | KS | 200 |  | 0 |  | 0 |  | 0 | 21 | 0 | 0 | 0 | 0 | 0 |  | Vlastní | Indiv | 0 | 0 |  | Specifikace | Běžná |  |  |  | POL3_0
SPU
202 | 025 | E1 Celoplastové přisazené kruhové svítidlo v krytí IP65 19W, 1800lm, rozměr D300 x 82 | KS | 2 |  | 0 |  | 0 |  | 0 | 21 | 0 | 0 | 0 | 0 | 0 |  | Vlastní | Indiv | 0 | 0 |  | Specifikace | Běžná |  |  |  | POL3_0
SPU
203 | 026 | E2 Celoplastové přisazené kruhové svítidlo v krytí IP65 23W, 2300lm, rozměr D300 x 82 | KS | 2 |  | 0 |  | 0 |  | 0 | 21 | 0 | 0 | 0 | 0 | 0 |  | Vlastní | Indiv | 0 | 0 |  | Specifikace | Běžná |  |  |  | POL3_0
SPU
204 | 027 | Folie výstražná 22cm 250m tl.0,08mm s bleskem | M | 15 |  | 0 |  | 0 |  | 0 | 21 | 0 | 0 | 0 | 0 | 0 |  | Vlastní | Indiv | 0 | 0 |  | Specifikace | Běžná |  |  |  | POL3_0
SPU
205 | 028 | Hmoždinka natloukací pro vázací pásek vč. pásku bezhalogen provedení | KS | 800 |  | 0 |  | 0 |  | 0 | 21 | 0 | 0 | 0 | 0 | 0 |  | Vlastní | Indiv | 0 | 0 |  | Specifikace | Běžná |  |  |  | POL3_0
SPU
206 | 029 | Kabel 1-AYKY-J 3x185+120 | M | 40 |  | 0 |  | 0 |  | 0 | 21 | 0 | 0 | 0 | 0 | 0 |  | Vlastní | Indiv | 0 | 0 |  | Specifikace | Běžná |  |  |  | POL3_0
SPU
207 | 030 | Kabel 1-AYKY-J 4x 35 | M | 8 |  | 0 |  | 0 |  | 0 | 21 | 0 | 0 | 0 | 0 | 0 |  | Vlastní | Indiv | 0 | 0 |  | Specifikace | Běžná |  |  |  | POL3_0
SPU
208 | 031 | Kabel 1-AYKY-J 4x 70 | M | 5 |  | 0 |  | 0 |  | 0 | 21 | 0 | 0 | 0 | 0 | 0 |  | Vlastní | Indiv | 0 | 0 |  | Specifikace | Běžná |  |  |  | POL3_0
SPU
209 | 032 | kabel bezhalogenový 1x2x0,75(stíněný) | M | 60 |  | 0 |  | 0 |  | 0 | 21 | 0 | 0 | 0 | 0 | 0 |  | Vlastní | Indiv | 0 | 0 |  | Specifikace | Běžná |  |  |  | POL3_0
SPU
210 | 033 | kabel bezhalogenový 2x2x0,75(stíněný) | M | 160 |  | 0 |  | 0 |  | 0 | 21 | 0 | 0 | 0 | 0 | 0 |  | Vlastní | Indiv | 0 | 0 |  | Specifikace | Běžná |  |  |  | POL3_0
SPU
211 | 034 | Kabel CXKE-r-j B2cas1D0 3x 1,5 | M | 2150 |  | 0 |  | 0 |  | 0 | 21 | 0 | 0 | 0 | 0 | 0 |  | Vlastní | Indiv | 0 | 0 |  | Specifikace | Běžná |  |  |  | POL3_0
SPU
212 | 035 | Kabel CXKE-r-j B2cas1D0 3x 2,5 /100m | M | 2200 |  | 0 |  | 0 |  | 0 | 21 | 0 | 0 | 0 | 0 | 0 |  | Vlastní | Indiv | 0 | 0 |  | Specifikace | Běžná |  |  |  | POL3_0
SPU
213 | 036 | Kabel CXKE-r-j B2cas1d0 5x 2,5 /100m | M | 32 |  | 0 |  | 0 |  | 0 | 21 | 0 | 0 | 0 | 0 | 0 |  | Vlastní | Indiv | 0 | 0 |  | Specifikace | Běžná |  |  |  | POL3_0
SPU
214 | 037 | Kabel CXKE-r-j B2cas1d0 5x 4 buben | M | 260 |  | 0 |  | 0 |  | 0 | 21 | 0 | 0 | 0 | 0 | 0 |  | Vlastní | Indiv | 0 | 0 |  | Specifikace | Běžná |  |  |  | POL3_0
SPU
215 | 038 | Kabel CXKE-r-j B2cas1d0 5x10 buben | M | 135 |  | 0 |  | 0 |  | 0 | 21 | 0 | 0 | 0 | 0 | 0 |  | Vlastní | Indiv | 0 | 0 |  | Specifikace | Běžná |  |  |  | POL3_0
SPU
216 | 039 | Kabel CXKE-r-j B2cas1D0 5x16 buben | M | 95 |  | 0 |  | 0 |  | 0 | 21 | 0 | 0 | 0 | 0 | 0 |  | Vlastní | Indiv | 0 | 0 |  | Specifikace | Běžná |  |  |  | POL3_0
SPU
217 | 040 | Kabel CXKE-r-j B2cas1D0 7x 1,5 buben | M | 120 |  | 0 |  | 0 |  | 0 | 21 | 0 | 0 | 0 | 0 | 0 |  | Vlastní | Indiv | 0 | 0 |  | Specifikace | Běžná |  |  |  | POL3_0
SPU
218 | 041 | Kabel CXKE-r-j B2cas1D0 4x 95 | M | 25 |  | 0 |  | 0 |  | 0 | 21 | 0 | 0 | 0 | 0 | 0 |  | Vlastní | Indiv | 0 | 0 |  | Specifikace | Běžná |  |  |  | POL3_0
SPU
219 | 042 | Kabel CXKE-r-j B2cas1D0 5x 1,5 /100m | M | 245 |  | 0 |  | 0 |  | 0 | 21 | 0 | 0 | 0 | 0 | 0 |  | Vlastní | Indiv | 0 | 0 |  | Specifikace | Běžná |  |  |  | POL3_0
SPU
220 | 043 | Kabel CXKE-r-j B2cas1D0 5x 50 | M | 20 |  | 0 |  | 0 |  | 0 | 21 | 0 | 0 | 0 | 0 | 0 |  | Vlastní | Indiv | 0 | 0 |  | Specifikace | Běžná |  |  |  | POL3_0
SPU
221 | 044 | Kabel CXKE-r-o B2cas1D0 2x 2,5 /100m | M | 50 |  | 0 |  | 0 |  | 0 | 21 | 0 | 0 | 0 | 0 | 0 |  | Vlastní | Indiv | 0 | 0 |  | Specifikace | Běžná |  |  |  | POL3_0
SPU
222 | 045 | Kabel CXKE-r-o B2cas1D0 3x 1,5 /100m | M | 450 |  | 0 |  | 0 |  | 0 | 21 | 0 | 0 | 0 | 0 | 0 |  | Vlastní | Indiv | 0 | 0 |  | Specifikace | Běžná |  |  |  | POL3_0
SPU
223 | 046 | Kabel CXKE-v-o B2cas1D0 3x 1,5 P60-R | M | 100 |  | 0 |  | 0 |  | 0 | 21 | 0 | 0 | 0 | 0 | 0 |  | Vlastní | Indiv | 0 | 0 |  | Specifikace | Běžná |  |  |  | POL3_0
SPU
224 | 047 | Kabel CYKY-J 5x 2,5 /100m | M | 10 |  | 0 |  | 0 |  | 0 | 21 | 0 | 0 | 0 | 0 | 0 |  | Vlastní | Indiv | 0 | 0 |  | Specifikace | Běžná |  |  |  | POL3_0
SPU
225 | 048 | Kabel CYKY-J 5x 4 buben | M | 25 |  | 0 |  | 0 |  | 0 | 21 | 0 | 0 | 0 | 0 | 0 |  | Vlastní | Indiv | 0 | 0 |  | Specifikace | Běžná |  |  |  | POL3_0
SPU
226 | 049 | Kabel CYKY-J 5x 6 buben | M | 30 |  | 0 |  | 0 |  | 0 | 21 | 0 | 0 | 0 | 0 | 0 |  | Vlastní | Indiv | 0 | 0 |  | Specifikace | Běžná |  |  |  | POL3_0
SPU
227 | 050 | Kabel CYKY-O 2x 2,5 /100m | M | 5 |  | 0 |  | 0 |  | 0 | 21 | 0 | 0 | 0 | 0 | 0 |  | Vlastní | Indiv | 0 | 0 |  | Specifikace | Běžná |  |  |  | POL3_0
SPU
228 | 051 | Kabel H07RN-F 3G 2,5 buben (gumový) | M | 2 |  | 0 |  | 0 |  | 0 | 21 | 0 | 0 | 0 | 0 | 0 |  | Vlastní | Indiv | 0 | 0 |  | Specifikace | Běžná |  |  |  | POL3_0
SPU
229 | 052 | Kabel H07RN-F 5G 2,5 (gumový) buben | M | 10 |  | 0 |  | 0 |  | 0 | 21 | 0 | 0 | 0 | 0 | 0 |  | Vlastní | Indiv | 0 | 0 |  | Specifikace | Běžná |  |  |  | POL3_0
SPU
230 | 053 | Kabel H07RN-F 5G 4 (gumový) | M | 56 |  | 0 |  | 0 |  | 0 | 21 | 0 | 0 | 0 | 0 | 0 |  | Vlastní | Indiv | 0 | 0 |  | Specifikace | Běžná |  |  |  | POL3_0
SPU
231 | 054 | Kabel H07RN-F 5G 6 (gumový) | M | 28 |  | 0 |  | 0 |  | 0 | 21 | 0 | 0 | 0 | 0 | 0 |  | Vlastní | Indiv | 0 | 0 |  | Specifikace | Běžná |  |  |  | POL3_0
SPU
232 | 055 | Kabel H07RN-F 5G 16 (gumový) | M | 12 |  | 0 |  | 0 |  | 0 | 21 | 0 | 0 | 0 | 0 | 0 |  | Vlastní | Indiv | 0 | 0 |  | Specifikace | Běžná |  |  |  | POL3_0
SPU
233 | 056 | Kabel JYTY-O 2x1 | M | 280 |  | 0 |  | 0 |  | 0 | 21 | 0 | 0 | 0 | 0 | 0 |  | Vlastní | Indiv | 0 | 0 |  | Specifikace | Běžná |  |  |  | POL3_0
SPU
234 | 057 | Kabel JZ-500 4G 1,5 (YSLY-JZ)(flexibilní) | M | 60 |  | 0 |  | 0 |  | 0 | 21 | 0 | 0 | 0 | 0 | 0 |  | Vlastní | Indiv | 0 | 0 |  | Specifikace | Běžná |  |  |  | POL3_0
SPU
235 | 058 | Klapka zpětná velmi těsná | KS | 3 |  | 0 |  | 0 |  | 0 | 21 | 0 | 0 | 0 | 0 | 0 |  | Vlastní | Indiv | 0 | 0 |  | Specifikace | Běžná |  |  |  | POL3_0
SPU
236 | 059 | Krabice 80x 80x 52 IP65 bez svorkovnice šedá | KS | 8 |  | 0 |  | 0 |  | 0 | 21 | 0 | 0 | 0 | 0 | 0 |  | Vlastní | Indiv | 0 | 0 |  | Specifikace | Běžná |  |  |  | POL3_0
SPU
237 | 060 | Krabice 93x 93x 55 IP65 bez svorkovnice šedá | KS | 2 |  | 0 |  | 0 |  | 0 | 21 | 0 | 0 | 0 | 0 | 0 |  | Vlastní | Indiv | 0 | 0 |  | Specifikace | Běžná |  |  |  | POL3_0
SPU
238 | 061 | Krabice do zatepl. s tubusem a otevíracím víkem, propojovací | KS | 2 |  | 0 |  | 0 |  | 0 | 21 | 0 | 0 | 0 | 0 | 0 |  | Vlastní | Indiv | 0 | 0 |  | Specifikace | Běžná |  |  |  | POL3_0
SPU
239 | 062 | Krabice pro zateplené fasády | KS | 3 |  | 0 |  | 0 |  | 0 | 21 | 0 | 0 | 0 | 0 | 0 |  | Vlastní | Indiv | 0 | 0 |  | Specifikace | Běžná |  |  |  | POL3_0
SPU
240 | 063 | Krabice univerzální spojovatelná bezhalogenová | KS | 371 |  | 0 |  | 0 |  | 0 | 21 | 0 | 0 | 0 | 0 | 0 |  | Vlastní | Indiv | 0 | 0 |  | Specifikace | Běžná |  |  |  | POL3_0
SPU
241 | 072 | LED LED pásek pod kuchyňskou linku, cca 14,4W/m 1350lm/m, vč. přisazeného profilu, napájecího zdroje, , montážního příslušenství | m | 1 |  | 0 |  | 0 |  | 0 | 21 | 0 | 0 | 0 | 0 | 0 |  | Vlastní | Indiv | 0 | 0 |  | Specifikace | Běžná |  |  |  | POL3_0
SPU
242 | 073 | N1 Přisazené nouzové LED svítidlo min. 3h záloha 3W, 360lm, univerzální charakteristika, rozměr D202, x 58 | ks | 11 |  | 0 |  | 0 |  | 0 | 21 | 0 | 0 | 0 | 0 | 0 |  | Vlastní | Indiv | 0 | 0 |  | Specifikace | Běžná |  |  |  | POL3_0
SPU
243 | 074 | N1c Přisazené nouzové LED svítidlo min. 3h záloha 3W, 350lm, koridorová charakteristika, rozměr D202, x 58 | ks | 3 |  | 0 |  | 0 |  | 0 | 21 | 0 | 0 | 0 | 0 | 0 |  | Vlastní | Indiv | 0 | 0 |  | Specifikace | Běžná |  |  |  | POL3_0
SPU
244 | 075 | N2 Přisazené nouzové LED svítidlo min. 3h záloha 6W, 620lm, univerzální charakteristika, rozměr D202, x 58 | ks | 1 |  | 0 |  | 0 |  | 0 | 21 | 0 | 0 | 0 | 0 | 0 |  | Vlastní | Indiv | 0 | 0 |  | Specifikace | Běžná |  |  |  | POL3_0
SPU
245 | 077 | Nosník žlabu drátěného 200 galvanický zinek | KS | 42 |  | 0 |  | 0 |  | 0 | 21 | 0 | 0 | 0 | 0 | 0 |  | Vlastní | Indiv | 0 | 0 |  | Specifikace | Běžná |  |  |  | POL3_0
SPU
246 | 078 | Nosník žlabu drátěného 300 galvanický zinek | KS | 20 |  | 0 |  | 0 |  | 0 | 21 | 0 | 0 | 0 | 0 | 0 |  | Vlastní | Indiv | 0 | 0 |  | Specifikace | Běžná |  |  |  | POL3_0
SPU
247 | 079 | Nosník žlabu MERKUR M1+M2 NZM 250 galvanický zinek Arkys | KS | 7.5 |  | 0 |  | 0 |  | 0 | 21 | 0 | 0 | 0 | 0 | 0 |  | Vlastní | Indiv | 0 | 0 |  | Specifikace | Běžná |  |  |  | POL3_0
SPU
248 | 080 | Oko kabelové lisovací Cu | KS | 15 |  | 0 |  | 0 |  | 0 | 21 | 0 | 0 | 0 | 0 | 0 |  | Vlastní | Indiv | 0 | 0 |  | Specifikace | Běžná |  |  |  | POL3_0
SPU
249 | 081 | P1 Piktogramové svítidlo pro vyznačení směru úniku, doba svícení 3h, pozorovací vzdálenost min. 20m, nástěnné provedení | ks | 19 |  | 0 |  | 0 |  | 0 | 21 | 0 | 0 | 0 | 0 | 0 |  | Vlastní | Indiv | 0 | 0 |  | Specifikace | Běžná |  |  |  | POL3_0
SPU
250 | 082 | P2 Piktogramové svítidlo pro vyznačení směru úniku, doba svícení 3h, pozorovací vzdálenost min. 20m, stropní provedení jednostranné | ks | 2 |  | 0 |  | 0 |  | 0 | 21 | 0 | 0 | 0 | 0 | 0 |  | Vlastní | Indiv | 0 | 0 |  | Specifikace | Běžná |  |  |  | POL3_0
SPU
251 | 083 | P2a Piktogramové svítidlo pro vyznačení směru úniku, doba svícení 3h, pozorovací vzdálenost min. 20m, stropní provedení oboustranné | ks | 3 |  | 0 |  | 0 |  | 0 | 21 | 0 | 0 | 0 | 0 | 0 |  | Vlastní | Indiv | 0 | 0 |  | Specifikace | Běžná |  |  |  | POL3_0
SPU
252 | 084 | Příchytka jednostranná požárně odolná vč. kotvícího materiálu | KS | 320 |  | 0 |  | 0 |  | 0 | 21 | 0 | 0 | 0 | 0 | 0 |  | Vlastní | Indiv | 0 | 0 |  | Specifikace | Běžná |  |  |  | POL3_0
SPU
253 | 085 | Příchytka trubky 25 šedá | KS | 120 |  | 0 |  | 0 |  | 0 | 21 | 0 | 0 | 0 | 0 | 0 |  | Vlastní | Indiv | 0 | 0 |  | Specifikace | Běžná |  |  |  | POL3_0
SPU
254 | 086 | přístroj spínače 1 (1So) strojek bezšroubový | KS | 27 |  | 0 |  | 0 |  | 0 | 21 | 0 | 0 | 0 | 0 | 0 |  | Vlastní | Indiv | 0 | 0 |  | Specifikace | Běžná |  |  |  | POL3_0
SPU
255 | 087 | přístroj spínače 1/0 (1/0S,1/0So) strojek se svorkou N bezšroubový | KS | 1 |  | 0 |  | 0 |  | 0 | 21 | 0 | 0 | 0 | 0 | 0 |  | Vlastní | Indiv | 0 | 0 |  | Specifikace | Běžná |  |  |  | POL3_0
SPU
256 | 088 | přístroj spínače 1/0 (1/0S,1/0So) strojek se svorkou N bezšroubový | KS | 23 |  | 0 |  | 0 |  | 0 | 21 | 0 | 0 | 0 | 0 | 0 |  | Vlastní | Indiv | 0 | 0 |  | Specifikace | Běžná |  |  |  | POL3_0
SPU
257 | 089 | přístroj spínače 1/0 (1/0S,1/0So) strojek se svorkou N bezšroubový | KS | 1 |  | 0 |  | 0 |  | 0 | 21 | 0 | 0 | 0 | 0 | 0 |  | Vlastní | Indiv | 0 | 0 |  | Specifikace | Běžná |  |  |  | POL3_0
SPU
258 | 090 | přístroj spínače 5 strojek sériový bezšroubový | KS | 19 |  | 0 |  | 0 |  | 0 | 21 | 0 | 0 | 0 | 0 | 0 |  | Vlastní | Indiv | 0 | 0 |  | Specifikace | Běžná |  |  |  | POL3_0
SPU
259 | 091 | přístroj spínače 6 (6So) strojek střídavý bezšroubový | KS | 10 |  | 0 |  | 0 |  | 0 | 21 | 0 | 0 | 0 | 0 | 0 |  | Vlastní | Indiv | 0 | 0 |  | Specifikace | Běžná |  |  |  | POL3_0
SPU
260 | 092 | přístroj spínače 6+6 (6+1) strojek střídavý dvojitý bezšroubový | KS | 4 |  | 0 |  | 0 |  | 0 | 21 | 0 | 0 | 0 | 0 | 0 |  | Vlastní | Indiv | 0 | 0 |  | Specifikace | Běžná |  |  |  | POL3_0
SPU
261 | 093 | přístroj spínače 7 (7So) strojek křížový | KS | 1 |  | 0 |  | 0 |  | 0 | 21 | 0 | 0 | 0 | 0 | 0 |  | Vlastní | Indiv | 0 | 0 |  | Specifikace | Běžná |  |  |  | POL3_0
SPU
262 | 094 | rámeček 1-násobný bílá (násobnost rámečků dle skutečné potřeby) | KS | 10 |  | 0 |  | 0 |  | 0 | 21 | 0 | 0 | 0 | 0 | 0 |  | Vlastní | Indiv | 0 | 0 |  | Specifikace | Běžná |  |  |  | POL3_0
SPU
263 | 095 | rámeček 1-násobný bílá (násobnost rámečků dle skutečné potřeby) | KS | 6 |  | 0 |  | 0 |  | 0 | 21 | 0 | 0 | 0 | 0 | 0 |  | Vlastní | Indiv | 0 | 0 |  | Specifikace | Běžná |  |  |  | POL3_0
SPU
264 | 096 | rámeček 1-násobný bílá (násobnost rámečků dle skutečné potřeby) | KS | 19 |  | 0 |  | 0 |  | 0 | 21 | 0 | 0 | 0 | 0 | 0 |  | Vlastní | Indiv | 0 | 0 |  | Specifikace | Běžná |  |  |  | POL3_0
SPU
265 | 097 | rámeček 1-násobný bílá (násobnost rámečků dle skutečné potřeby) | KS | 4 |  | 0 |  | 0 |  | 0 | 21 | 0 | 0 | 0 | 0 | 0 |  | Vlastní | Indiv | 0 | 0 |  | Specifikace | Běžná |  |  |  | POL3_0
SPU
266 | 098 | rámeček 1-násobný bílá (násobnost rámečků dle skutečné potřeby) | KS | 1 |  | 0 |  | 0 |  | 0 | 21 | 0 | 0 | 0 | 0 | 0 |  | Vlastní | Indiv | 0 | 0 |  | Specifikace | Běžná |  |  |  | POL3_0
SPU
267 | 099 | rámeček 1-násobný bílá (násobnost rámečků dle skutečné potřeby) | KS | 1 |  | 0 |  | 0 |  | 0 | 21 | 0 | 0 | 0 | 0 | 0 |  | Vlastní | Indiv | 0 | 0 |  | Specifikace | Běžná |  |  |  | POL3_0
SPU
268 | 100 | rámeček 1-násobný bílá (násobnost rámečků dle skutečné potřeby) | KS | 23 |  | 0 |  | 0 |  | 0 | 21 | 0 | 0 | 0 | 0 | 0 |  | Vlastní | Indiv | 0 | 0 |  | Specifikace | Běžná |  |  |  | POL3_0
SPU
269 | 101 | rámeček 1-násobný bílá (násobnost rámečků dle skutečné potřeby) | KS | 1 |  | 0 |  | 0 |  | 0 | 21 | 0 | 0 | 0 | 0 | 0 |  | Vlastní | Indiv | 0 | 0 |  | Specifikace | Běžná |  |  |  | POL3_0
SPU
270 | 102 | rámeček 1-násobný bílá (násobnost rámečků dle skutečné potřeby) | KS | 27 |  | 0 |  | 0 |  | 0 | 21 | 0 | 0 | 0 | 0 | 0 |  | Vlastní | Indiv | 0 | 0 |  | Specifikace | Běžná |  |  |  | POL3_0
SPU
271 | 103 | rámeček 1-násobný bílá (násobnost rámečků dle skutečné potřeby) | KS | 4 |  | 0 |  | 0 |  | 0 | 21 | 0 | 0 | 0 | 0 | 0 |  | Vlastní | Indiv | 0 | 0 |  | Specifikace | Běžná |  |  |  | POL3_0
SPU
272 | 106 | Recyklační poplatky svítidla | ks | 11 |  | 0 |  | 0 |  | 0 | 21 | 0 | 0 | 0 | 0 | 0 |  | Vlastní | Indiv | 0 | 0 |  | Specifikace | Běžná |  |  |  | POL3_0
SPU
273 | 107 | Recyklační poplatky svítidla | ks | 6 |  | 0 |  | 0 |  | 0 | 21 | 0 | 0 | 0 | 0 | 0 |  | Vlastní | Indiv | 0 | 0 |  | Specifikace | Běžná |  |  |  | POL3_0
SPU
274 | 108 | Recyklační poplatky svítidla | ks | 2 |  | 0 |  | 0 |  | 0 | 21 | 0 | 0 | 0 | 0 | 0 |  | Vlastní | Indiv | 0 | 0 |  | Specifikace | Běžná |  |  |  | POL3_0
SPU
275 | 109 | Recyklační poplatky svítidla | ks | 4 |  | 0 |  | 0 |  | 0 | 21 | 0 | 0 | 0 | 0 | 0 |  | Vlastní | Indiv | 0 | 0 |  | Specifikace | Běžná |  |  |  | POL3_0
SPU
276 | 110 | Recyklační poplatky svítidla | ks | 5 |  | 0 |  | 0 |  | 0 | 21 | 0 | 0 | 0 | 0 | 0 |  | Vlastní | Indiv | 0 | 0 |  | Specifikace | Běžná |  |  |  | POL3_0
SPU
277 | 111 | Recyklační poplatky svítidla | ks | 16 |  | 0 |  | 0 |  | 0 | 21 | 0 | 0 | 0 | 0 | 0 |  | Vlastní | Indiv | 0 | 0 |  | Specifikace | Běžná |  |  |  | POL3_0
SPU
278 | 112 | Recyklační poplatky svítidla | ks | 6 |  | 0 |  | 0 |  | 0 | 21 | 0 | 0 | 0 | 0 | 0 |  | Vlastní | Indiv | 0 | 0 |  | Specifikace | Běžná |  |  |  | POL3_0
SPU
279 | 113 | Recyklační poplatky svítidla | ks | 3 |  | 0 |  | 0 |  | 0 | 21 | 0 | 0 | 0 | 0 | 0 |  | Vlastní | Indiv | 0 | 0 |  | Specifikace | Běžná |  |  |  | POL3_0
SPU
280 | 114 | Recyklační poplatky svítidla | ks | 2 |  | 0 |  | 0 |  | 0 | 21 | 0 | 0 | 0 | 0 | 0 |  | Vlastní | Indiv | 0 | 0 |  | Specifikace | Běžná |  |  |  | POL3_0
SPU
281 | 115 | Recyklační poplatky svítidla | ks | 26 |  | 0 |  | 0 |  | 0 | 21 | 0 | 0 | 0 | 0 | 0 |  | Vlastní | Indiv | 0 | 0 |  | Specifikace | Běžná |  |  |  | POL3_0
SPU
282 | 116 | Recyklační poplatky svítidla | ks | 3 |  | 0 |  | 0 |  | 0 | 21 | 0 | 0 | 0 | 0 | 0 |  | Vlastní | Indiv | 0 | 0 |  | Specifikace | Běžná |  |  |  | POL3_0
SPU
283 | 117 | Recyklační poplatky svítidla | ks | 3 |  | 0 |  | 0 |  | 0 | 21 | 0 | 0 | 0 | 0 | 0 |  | Vlastní | Indiv | 0 | 0 |  | Specifikace | Běžná |  |  |  | POL3_0
SPU
284 | 118 | Recyklační poplatky svítidla | ks | 2 |  | 0 |  | 0 |  | 0 | 21 | 0 | 0 | 0 | 0 | 0 |  | Vlastní | Indiv | 0 | 0 |  | Specifikace | Běžná |  |  |  | POL3_0
SPU
285 | 119 | Recyklační poplatky svítidla | ks | 19 |  | 0 |  | 0 |  | 0 | 21 | 0 | 0 | 0 | 0 | 0 |  | Vlastní | Indiv | 0 | 0 |  | Specifikace | Běžná |  |  |  | POL3_0
SPU
286 | 120 | Recyklační poplatky svítidla | ks | 1 |  | 0 |  | 0 |  | 0 | 21 | 0 | 0 | 0 | 0 | 0 |  | Vlastní | Indiv | 0 | 0 |  | Specifikace | Běžná |  |  |  | POL3_0
SPU
287 | 121 | Recyklační poplatky svítidla | ks | 3 |  | 0 |  | 0 |  | 0 | 21 | 0 | 0 | 0 | 0 | 0 |  | Vlastní | Indiv | 0 | 0 |  | Specifikace | Běžná |  |  |  | POL3_0
SPU
288 | 122 | Recyklační poplatky svítidla | ks | 3 |  | 0 |  | 0 |  | 0 | 21 | 0 | 0 | 0 | 0 | 0 |  | Vlastní | Indiv | 0 | 0 |  | Specifikace | Běžná |  |  |  | POL3_0
SPU
289 | 123 | Recyklační poplatky svítidla | ks | 2 |  | 0 |  | 0 |  | 0 | 21 | 0 | 0 | 0 | 0 | 0 |  | Vlastní | Indiv | 0 | 0 |  | Specifikace | Běžná |  |  |  | POL3_0
SPU
290 | 124 | Recyklační poplatky svítidla | ks | 11 |  | 0 |  | 0 |  | 0 | 21 | 0 | 0 | 0 | 0 | 0 |  | Vlastní | Indiv | 0 | 0 |  | Specifikace | Běžná |  |  |  | POL3_0
SPU
291 | 125 | Recyklační poplatky svítidla | ks | 2 |  | 0 |  | 0 |  | 0 | 21 | 0 | 0 | 0 | 0 | 0 |  | Vlastní | Indiv | 0 | 0 |  | Specifikace | Běžná |  |  |  | POL3_0
SPU
292 | 126 | Recyklační poplatky svítidla | ks | 5 |  | 0 |  | 0 |  | 0 | 21 | 0 | 0 | 0 | 0 | 0 |  | Vlastní | Indiv | 0 | 0 |  | Specifikace | Běžná |  |  |  | POL3_0
SPU
293 | 127 | Recyklační poplatky svítidla | ks | 5 |  | 0 |  | 0 |  | 0 | 21 | 0 | 0 | 0 | 0 | 0 |  | Vlastní | Indiv | 0 | 0 |  | Specifikace | Běžná |  |  |  | POL3_0
SPU
294 | 128 | Recyklační poplatky svítidla | ks | 12 |  | 0 |  | 0 |  | 0 | 21 | 0 | 0 | 0 | 0 | 0 |  | Vlastní | Indiv | 0 | 0 |  | Specifikace | Běžná |  |  |  | POL3_0
SPU
295 | 129 | Recyklační poplatky svítidla | ks | 17 |  | 0 |  | 0 |  | 0 | 21 | 0 | 0 | 0 | 0 | 0 |  | Vlastní | Indiv | 0 | 0 |  | Specifikace | Běžná |  |  |  | POL3_0
SPU
296 | 130 | Recyklační poplatky svítidla | ks | 2 |  | 0 |  | 0 |  | 0 | 21 | 0 | 0 | 0 | 0 | 0 |  | Vlastní | Indiv | 0 | 0 |  | Specifikace | Běžná |  |  |  | POL3_0
SPU
297 | 131 | Recyklační poplatky svítidla | ks | 2 |  | 0 |  | 0 |  | 0 | 21 | 0 | 0 | 0 | 0 | 0 |  | Vlastní | Indiv | 0 | 0 |  | Specifikace | Běžná |  |  |  | POL3_0
SPU
298 | 132 | Skříň nouzového vypnutí IP55 se sklem | KS | 1 |  | 0 |  | 0 |  | 0 | 21 | 0 | 0 | 0 | 0 | 0 |  | Vlastní | Indiv | 0 | 0 |  | Specifikace | Běžná |  |  |  | POL3_0
SPU
299 | 133 | Soubor kabelový se spojovači 4x 35- 95mm2 | KS | 2 |  | 0 |  | 0 |  | 0 | 21 | 0 | 0 | 0 | 0 | 0 |  | Vlastní | Indiv | 0 | 0 |  | Specifikace | Běžná |  |  |  | POL3_0
SPU
300 | 134 | Soubor kabelový se spojovači 4x 95-240mm2 | KS | 8 |  | 0 |  | 0 |  | 0 | 21 | 0 | 0 | 0 | 0 | 0 |  | Vlastní | Indiv | 0 | 0 |  | Specifikace | Běžná |  |  |  | POL3_0
SPU
301 | 135 | spínač 1/0 (1/0So) IP55 vč. násobných rámečků dle skutečné konfigurace | KS | 1 |  | 0 |  | 0 |  | 0 | 21 | 0 | 0 | 0 | 0 | 0 |  | Vlastní | Indiv | 0 | 0 |  | Specifikace | Běžná |  |  |  | POL3_0
SPU
302 | 136 | spínač 1S (1/0S,1/0So) strojek se svorkou N bezšroubový IP55 vč. násobných rámečků dle skutečné, konfigurace | KS | 2 |  | 0 |  | 0 |  | 0 | 21 | 0 | 0 | 0 | 0 | 0 |  | Vlastní | Indiv | 0 | 0 |  | Specifikace | Běžná |  |  |  | POL3_0
SPU
303 | 137 | spínač 5 sériový IP55 zapuštěná vč. násobných rámečků dle skutečné konfigurace | KS | 3 |  | 0 |  | 0 |  | 0 | 21 | 0 | 0 | 0 | 0 | 0 |  | Vlastní | Indiv | 0 | 0 |  | Specifikace | Běžná |  |  |  | POL3_0
SPU
304 | 138 | Spínač časový pod vypínač pro ventilátory s regulací | KS | 2 |  | 0 |  | 0 |  | 0 | 21 | 0 | 0 | 0 | 0 | 0 |  | Vlastní | Indiv | 0 | 0 |  | Specifikace | Běžná |  |  |  | POL3_0
SPU
305 | 139 | spínač ř. 1 IP55 vč. násobných rámečků dle skutečné konfigurace | KS | 6 |  | 0 |  | 0 |  | 0 | 21 | 0 | 0 | 0 | 0 | 0 |  | Vlastní | Indiv | 0 | 0 |  | Specifikace | Běžná |  |  |  | POL3_0
SPU
306 | 140 | spínač ř. 6 IP55 vč. násobných rámečků dle skutečné konfigurace | KS | 8 |  | 0 |  | 0 |  | 0 | 21 | 0 | 0 | 0 | 0 | 0 |  | Vlastní | Indiv | 0 | 0 |  | Specifikace | Běžná |  |  |  | POL3_0
SPU
307 | 141 | spínač trojpólový vestavný 25A IP55 bílá | KS | 6 |  | 0 |  | 0 |  | 0 | 21 | 0 | 0 | 0 | 0 | 0 |  | Vlastní | Indiv | 0 | 0 |  | Specifikace | Běžná |  |  |  | POL3_0
SPU
308 | 142 | spínač trojpólový vestavný 25A IP55 bílá/bílá | KS | 1 |  | 0 |  | 0 |  | 0 | 21 | 0 | 0 | 0 | 0 | 0 |  | Vlastní | Indiv | 0 | 0 |  | Specifikace | Běžná |  |  |  | POL3_0
SPU
309 | 143 | Spínač vačkový 32A 3P 0-1 v krabici IP65 | KS | 4 |  | 0 |  | 0 |  | 0 | 21 | 0 | 0 | 0 | 0 | 0 |  | Vlastní | Indiv | 0 | 0 |  | Specifikace | Běžná |  |  |  | POL3_0
SPU
310 | 144 | Spínač vačkový 40A 3P 0-1 v krabici IP65 | KS | 7 |  | 0 |  | 0 |  | 0 | 21 | 0 | 0 | 0 | 0 | 0 |  | Vlastní | Indiv | 0 | 0 |  | Specifikace | Běžná |  |  |  | POL3_0
SPU
311 | 145 | Spínač vačkový 50A 3P 0-1 v krabici IP65 | KS | 1 |  | 0 |  | 0 |  | 0 | 21 | 0 | 0 | 0 | 0 | 0 |  | Vlastní | Indiv | 0 | 0 |  | Specifikace | Běžná |  |  |  | POL3_0
SPU
312 | 146 | Spojka lisovací 2,5 SB | KS | 5 |  | 0 |  | 0 |  | 0 | 21 | 0 | 0 | 0 | 0 | 0 |  | Vlastní | Indiv | 0 | 0 |  | Specifikace | Běžná |  |  |  | POL3_0
SPU
313 | 147 | Spojka žlabu drátěného galvanický zinek | KS | 42 |  | 0 |  | 0 |  | 0 | 21 | 0 | 0 | 0 | 0 | 0 |  | Vlastní | Indiv | 0 | 0 |  | Specifikace | Běžná |  |  |  | POL3_0
SPU
314 | 148 | Spojka žlabu drátěného galvanický zinek | KS | 20 |  | 0 |  | 0 |  | 0 | 21 | 0 | 0 | 0 | 0 | 0 |  | Vlastní | Indiv | 0 | 0 |  | Specifikace | Běžná |  |  |  | POL3_0
SPU
315 | 149 | Spojka žlabu MERKUR M2 SZM 1 galvanický zinek Arkys | KS | 22.5 |  | 0 |  | 0 |  | 0 | 21 | 0 | 0 | 0 | 0 | 0 |  | Vlastní | Indiv | 0 | 0 |  | Specifikace | Běžná |  |  |  | POL3_0
SPU
316 | 150 | svorkovnice 5-pólová s krytem bílá | KS | 6 |  | 0 |  | 0 |  | 0 | 21 | 0 | 0 | 0 | 0 | 0 |  | Vlastní | Indiv | 0 | 0 |  | Specifikace | Běžná |  |  |  | POL3_0
SPU
317 | 151 | Tlačítko Nouzového vypnutí do krabice p.o. řazení 0/1 kompletní IP55 vč. násobných rámečků dle, skutečné konfigurace | KS | 2 |  | 0 |  | 0 |  | 0 | 21 | 0 | 0 | 0 | 0 | 0 |  | Vlastní | Indiv | 0 | 0 |  | Specifikace | Běžná |  |  |  | POL3_0
SPU
318 | 152 | Trubička smršťovací 34,0/ 7,0x2,6 černá s lepidlem | KS | 0.5 |  | 0 |  | 0 |  | 0 | 21 | 0 | 0 | 0 | 0 | 0 |  | Vlastní | Indiv | 0 | 0 |  | Specifikace | Běžná |  |  |  | POL3_0
SPU
319 | 153 | Trubka ohebná 1250N UV 32 černá | M | 6 |  | 0 |  | 0 |  | 0 | 21 | 0 | 0 | 0 | 0 | 0 |  | Vlastní | Indiv | 0 | 0 |  | Specifikace | Běžná |  |  |  | POL3_0
SPU
320 | 154 | trubka ohebná 32mm 750n/5cm | M | 4 |  | 0 |  | 0 |  | 0 | 21 | 0 | 0 | 0 | 0 | 0 |  | Vlastní | Indiv | 0 | 0 |  | Specifikace | Běžná |  |  |  | POL3_0
SPU
321 | 155 | trubka ohebná 40mm 750n/5cm | M | 32 |  | 0 |  | 0 |  | 0 | 21 | 0 | 0 | 0 | 0 | 0 |  | Vlastní | Indiv | 0 | 0 |  | Specifikace | Běžná |  |  |  | POL3_0
SPU
322 | 156 | trubka ohebná 50mm 750n/5cm | M | 12 |  | 0 |  | 0 |  | 0 | 21 | 0 | 0 | 0 | 0 | 0 |  | Vlastní | Indiv | 0 | 0 |  | Specifikace | Běžná |  |  |  | POL3_0
SPU
323 | 157 | trubka ohebná 63mm 750n/5cm | M | 8 |  | 0 |  | 0 |  | 0 | 21 | 0 | 0 | 0 | 0 | 0 |  | Vlastní | Indiv | 0 | 0 |  | Specifikace | Běžná |  |  |  | POL3_0
SPU
324 | 158 | Trubka pevná 750N 25 šedá | M | 90 |  | 0 |  | 0 |  | 0 | 21 | 0 | 0 | 0 | 0 | 0 |  | Vlastní | Indiv | 0 | 0 |  | Specifikace | Běžná |  |  |  | POL3_0
SPU
325 | 159 | Trubka zemní ohebná 63 červená 50m | M | 20 |  | 0 |  | 0 |  | 0 | 21 | 0 | 0 | 0 | 0 | 0 |  | Vlastní | Indiv | 0 | 0 |  | Specifikace | Běžná |  |  |  | POL3_0
SPU
326 | 160 | Trubka zemní ohebná 90 červená 50m | M | 40 |  | 0 |  | 0 |  | 0 | 21 | 0 | 0 | 0 | 0 | 0 |  | Vlastní | Indiv | 0 | 0 |  | Specifikace | Běžná |  |  |  | POL3_0
SPU
327 | 161 | Tyč závitová 8mm/1m galvanický zinek | KS | 20 |  | 0 |  | 0 |  | 0 | 21 | 0 | 0 | 0 | 0 | 0 |  | Vlastní | Indiv | 0 | 0 |  | Specifikace | Běžná |  |  |  | POL3_0
SPU
328 | 162 | Tyč závitová 8mm/1m galvanický zinek | KS | 42 |  | 0 |  | 0 |  | 0 | 21 | 0 | 0 | 0 | 0 | 0 |  | Vlastní | Indiv | 0 | 0 |  | Specifikace | Běžná |  |  |  | POL3_0
SPU
329 | 163 | Ventilátor radiální cca 100m3/h | KS | 3 |  | 0 |  | 0 |  | 0 | 21 | 0 | 0 | 0 | 0 | 0 |  | Vlastní | Indiv | 0 | 0 |  | Specifikace | Běžná |  |  |  | POL3_0
SPU
330 | 168 | zásuvka 1-násobná IP55 vč. násobných rámečků dle skutečné konfigurace | KS | 57 |  | 0 |  | 0 |  | 0 | 21 | 0 | 0 | 0 | 0 | 0 |  | Vlastní | Indiv | 0 | 0 |  | Specifikace | Běžná |  |  |  | POL3_0
SPU
331 | 169 | zásuvka 1-násobná s clonkami bezšroubová bílá | KS | 4 |  | 0 |  | 0 |  | 0 | 21 | 0 | 0 | 0 | 0 | 0 |  | Vlastní | Indiv | 0 | 0 |  | Specifikace | Běžná |  |  |  | POL3_0
SPU
332 | 170 | zásuvka 2-násobná natočená s clonkami bílá | KS | 180 |  | 0 |  | 0 |  | 0 | 21 | 0 | 0 | 0 | 0 | 0 |  | Vlastní | Indiv | 0 | 0 |  | Specifikace | Běžná |  |  |  | POL3_0
SPU
333 | 171 | Zásuvka vestavná 16A 5P 400V IP44 6h | KS | 2 |  | 0 |  | 0 |  | 0 | 21 | 0 | 0 | 0 | 0 | 0 |  | Vlastní | Indiv | 0 | 0 |  | Specifikace | Běžná |  |  |  | POL3_0
SPU
334 | 172 | Zásuvka vestavná 32A 5P 400V IP44 6h | KS | 2 |  | 0 |  | 0 |  | 0 | 21 | 0 | 0 | 0 | 0 | 0 |  | Vlastní | Indiv | 0 | 0 |  | Specifikace | Běžná |  |  |  | POL3_0
SPU
335 | 174 | Žlab drátěný 300/50 2m galvanický zinek | M | 20 |  | 0 |  | 0 |  | 0 | 21 | 0 | 0 | 0 | 0 | 0 |  | Vlastní | Indiv | 0 | 0 |  | Specifikace | Běžná |  |  |  | POL3_0
SPU
336 | 175 | Žlab drátěný M2 200/ 50 2m galvanický zinek | M | 42 |  | 0 |  | 0 |  | 0 | 21 | 0 | 0 | 0 | 0 | 0 |  | Vlastní | Indiv | 0 | 0 |  | Specifikace | Běžná |  |  |  | POL3_0
SPU
337 | 176 | Žlab drátěný MERKUR M2 200/ 50 2m galvanický zinek Arkys | M | 15 |  | 0 |  | 0 |  | 0 | 21 | 0 | 0 | 0 | 0 | 0 |  | Vlastní | Indiv | 0 | 0 |  | Specifikace | Běžná |  |  |  | POL3_0
SPU
Díl: | M21_R | Elektro - revize |  |  |  | 0 |  | 0 |  | 0 |  | 0 |  | 0 |  | 0 |  |  |  |  | 0 | [6 empty] | DIL
338 | 320410003 | Celk.prohl.el.zar.a vyhot.rev.zpr.do 500.tis.mont. | objem | 1 |  | 0 |  | 0 |  | 0 | 21 | 0 | 0 | 0 | 0 | 0 |  | Vlastní | Indiv | 0 | 0 |  | Práce | Běžná |  |  |  | POL1_1
SPU
339 | 320410004 | Celk.prohl.za kazdych 250.tis.mont.nad 500.tis. | objem | 11 |  | 0 |  | 0 |  | 0 | 21 | 0 | 0 | 0 | 0 | 0 |  | Vlastní | Indiv | 0 | 0 |  | Práce | Běžná |  |  |  | POL1_1
SPU
Díl: | M46 | Zemní práce při montážích |  |  |  | 0 |  | 0 |  | 0 |  | 0 |  | 0 |  | 0 |  |  |  |  | 0 | [6 empty] | DIL
340 | 460050602 | ruční výkop jámy zem.tř.3-4 | m3 | 4 |  | 0 |  | 0 |  | 0 | 21 | 0 | 0 | 0 | 0 | 0 |  | Vlastní | Indiv | 0 | 0 |  | Práce | Běžná |  |  |  | POL1_1
SPU
341 | 460120002 | zához jámy zem.tř. 3-4 | m3 | 4 |  | 0 |  | 0 |  | 0 | 21 | 0 | 0 | 0 | 0 | 0 |  | Vlastní | Indiv | 0 | 0 |  | Práce | Běžná |  |  |  | POL1_1
SPU
342 | 460490011 | fólie výstražná z PVC šířky 22cm | m | 15 |  | 0 |  | 0 |  | 0 | 21 | 0 | 0 | 0 | 0 | 0 |  | Vlastní | Indiv | 0 | 0 |  | Práce | Běžná |  |  |  | POL1_1
SPU
343 | 460620013 | provizorní úprava terénu zem.tř.3 | m2 | 10 |  | 0 |  | 0 |  | 0 | 21 | 0 | 0 | 0 | 0 | 0 |  | Vlastní | Indiv | 0 | 0 |  | Práce | Běžná |  |  |  | POL1_1
SPU
344 | o460030102 | vytrhání dlažby kladené do malty/pískového lože | m2 | 10 |  | 0 |  | 0 |  | 0 | 21 | 0 | 0 | 0 | 0 | 0 |  | Vlastní | Indiv | 0 | 0 |  | Práce | Běžná |  |  |  | POL1_1
SPU
345 | o460620021 | zadláždění původní dlažbou | m2 | 10 |  | 0 |  | 0 |  | 0 | 21 | 0 | 0 | 0 | 0 | 0 |  | Vlastní | Indiv | 0 | 0 |  | Specifikace | Běžná |  |  |  | POL3_0
SPU
[26 empty] | 12 | 21 | DPH
| Celkem |  |  |  |  | 0 | [19 empty] | 0 | 0 | SUM
END
Note on S6: Jedná se o informaci, zda se jedná o položku, která je do rozpočtu zadána z cenové soustavy RTS, nebo vlastní.
Note on T6: Jedná se o název CÚ, která je zadána u položky rozpočtu

## SO 01 D.1.4.5.02 Pol
Položkový soupis prací a dodávek | [27 empty] | #TypZaznamu#
S: | ŠNAJD/N008.. | STAVEBNÍ ÚPRAVY REKREAČNÍHO STŘEDISKA LORIEN NEKOŘ 253 | [25 empty] | STA
O: | SO 01 | STAVEBNÍ ÚPRAVY REKREAČNÍHO STŘEDISKA LORIEN NEKOŘ 253 | [22 empty] | STA |  |  | OBJ
R: | D.1.4.5.02 | SILNOPROUD - PŘÍSTAVBA 1. NP | [25 empty] | ROZ
P.č. | Číslo položky | Název položky | MJ | Množství | Cena / MJ | Celkem | Dodávka | Dodávka celk. | Montáž | Montáž celk. | DPH | Cena s DPH | Hmotnost / MJ | Hmotnost celk.(t) | Dem. hmotnost / MJ | Dem. hmotnost celk.(t) | Ceník | Cen. soustava / platnost | Cenová úroveň | Nhod / MJ | Nhod celk. | Dodavatel | Typ položky | Stav položky
Díl: | C21Os | Ostatní |  |  |  | 0 |  | 0 |  | 0 |  | 0 |  | 0 |  | 0 |  |  |  |  | 0 | [6 empty] | DIL
1 | Pol__0328 | Podružný materiál | sada | 1 |  | 0 |  | 0 |  | 0 | 21 | 0 | 0 | 0 | 0 | 0 |  | Vlastní | Indiv | 0 | 0 |  | Práce | Běžná |  |  |  | POL1_1
SPU
2 | Pol__0329 | Podíl přidružených výkonů z C21M a navázaného materiálu | sada | 1 |  | 0 |  | 0 |  | 0 | 21 | 0 | 0 | 0 | 0 | 0 |  | Vlastní | Indiv | 0 | 0 |  | Práce | Běžná |  |  |  | POL1_1
SPU
3 | Pol__0332 | Přesun dodávek | sada | 1 |  | 0 |  | 0 |  | 0 | 21 | 0 | 0 | 0 | 0 | 0 |  | Vlastní | Indiv | 0 | 0 |  | Specifikace | Běžná |  |  |  | POL3_
SPU
4 | Pol__0333 | Doprava dodávek | sada | 1 |  | 0 |  | 0 |  | 0 | 21 | 0 | 0 | 0 | 0 | 0 |  | Vlastní | Indiv | 0 | 0 |  | Specifikace | Běžná |  |  |  | POL3_
SPU
Díl: | M21_Př | Zednické přípomoce pro elektropráce |  |  |  | 0 |  | 0 |  | 0 |  | 0 |  | 0 |  | 0 |  |  |  |  | 0 | [6 empty] | DIL
5 | 97103-5141 | vybour.otv.cihl.malt.cem. do R=60mm tl.do 300mm | ks | 6 |  | 0 |  | 0 |  | 0 | 21 | 0 | 0 | 0 | 0 | 0 |  | Vlastní | Indiv | 0 | 0 |  | Specifikace | Běžná |  |  |  | POL3_0
SPU
6 | 97104-2141 | vybour.otv.bet.zdi do R=60mm tl.do 300mm | ks | 12 |  | 0 |  | 0 |  | 0 | 21 | 0 | 0 | 0 | 0 | 0 |  | Vlastní | Indiv | 0 | 0 |  | Specifikace | Běžná |  |  |  | POL3_0
SPU
7 | 97403-1121 | vysek.rýh cihla do hl.30mm š.do 30mm | m | 40 |  | 0 |  | 0 |  | 0 | 21 | 0 | 0 | 0 | 0 | 0 |  | Vlastní | Indiv | 0 | 0 |  | Specifikace | Běžná |  |  |  | POL3_0
SPU
8 | 97403-1122 | vysek.rýh cihla do hl.30mm š.do 70mm | m | 12 |  | 0 |  | 0 |  | 0 | 21 | 0 | 0 | 0 | 0 | 0 |  | Vlastní | Indiv | 0 | 0 |  | Specifikace | Běžná |  |  |  | POL3_0
SPU
9 | 97404-9121 | vysek.rýh bet.zdi do hl.30mm š.do 30mm | m | 12 |  | 0 |  | 0 |  | 0 | 21 | 0 | 0 | 0 | 0 | 0 |  | Vlastní | Indiv | 0 | 0 |  | Specifikace | Běžná |  |  |  | POL3_0
SPU
Díl: | M21 | Elektromontáže |  |  |  | 0 |  | 0 |  | 0 |  | 0 |  | 0 |  | 0 |  |  |  |  | 0 | [6 empty] | DIL
10 | 210020911 | protipožár.ucpávka průchod stropem tl. 20cm | m2 | 0.4 |  | 0 |  | 0 |  | 0 | 21 | 0 | 0 | 0 | 0 | 0 |  | Vlastní | Indiv | 0 | 0 |  | Práce | Běžná |  |  |  | POL1_1
SPU
11 | 210020922 | protipožár.ucpávka průchod stěnou tl. 30cm | m2 | 0.4 |  | 0 |  | 0 |  | 0 | 21 | 0 | 0 | 0 | 0 | 0 |  | Vlastní | Indiv | 0 | 0 |  | Práce | Běžná |  |  |  | POL1_1
SPU
12 | 210100001 | ukonč.vod.v rozv.vč.zap.a konc.do 2.5mm2 | ks | 40 |  | 0 |  | 0 |  | 0 | 21 | 0 | 0 | 0 | 0 | 0 |  | Vlastní | Indiv | 0 | 0 |  | Práce | Běžná |  |  |  | POL1_1
SPU
13 | 210100002 | ukonč.vod.v rozv.vč.zap.a konc.do 6mm2 | ks | 5 |  | 0 |  | 0 |  | 0 | 21 | 0 | 0 | 0 | 0 | 0 |  | Vlastní | Indiv | 0 | 0 |  | Práce | Běžná |  |  |  | POL1_1
SPU
14 | 210100002 | ukonč.vod.v rozv.vč.zap.a konc.do 6mm2 | ks | 5 |  | 0 |  | 0 |  | 0 | 21 | 0 | 0 | 0 | 0 | 0 |  | Vlastní | Indiv | 0 | 0 |  | Práce | Běžná |  |  |  | POL1_1
SPU
15 | 210100003 | ukonč.vod.v rozv.vč.zap.a konc.do 16mm2 | ks | 5 |  | 0 |  | 0 |  | 0 | 21 | 0 | 0 | 0 | 0 | 0 |  | Vlastní | Indiv | 0 | 0 |  | Práce | Běžná |  |  |  | POL1_1
SPU
16 | 210100004 | ukonč.vod.v rozv.vč.zap.a konc.do 25 mm2 | ks | 5 |  | 0 |  | 0 |  | 0 | 21 | 0 | 0 | 0 | 0 | 0 |  | Vlastní | Indiv | 0 | 0 |  | Práce | Běžná |  |  |  | POL1_1
SPU
17 | 210100012 | ukonč.vod.v rozv.vč.zap.a konc.do 240 mm2 | ks | 4 |  | 0 |  | 0 |  | 0 | 21 | 0 | 0 | 0 | 0 | 0 |  | Vlastní | Indiv | 0 | 0 |  | Práce | Běžná |  |  |  | POL1_1
SPU
18 | 210190004 | mont.oceloplech.rozvodnic do 150kg | ks | 1 |  | 0 |  | 0 |  | 0 | 21 | 0 | 0 | 0 | 0 | 0 |  | Vlastní | Indiv | 0 | 0 |  | Práce | Běžná |  |  |  | POL1_1
SPU
19 | 211200101 | Nouzové svítidlo stropní | ks | 1 |  | 0 |  | 0 |  | 0 | 21 | 0 | 0 | 0 | 0 | 0 |  | Vlastní | Indiv | 0 | 0 |  | Práce | Běžná |  |  |  | POL1_1
SPU
20 | o210010431 | montážní deska do zateplení tl 300 | ks | 3 |  | 0 |  | 0 |  | 0 | 21 | 0 | 0 | 0 | 0 | 0 |  | Vlastní | Indiv | 0 | 0 |  | Specifikace | Běžná |  |  |  | POL3_0
SPU
21 | o210010453 | montážní krabice do zateplení 300mm | ks | 3 |  | 0 |  | 0 |  | 0 | 21 | 0 | 0 | 0 | 0 | 0 |  | Vlastní | Indiv | 0 | 0 |  | Specifikace | Běžná |  |  |  | POL3_0
SPU
22 | o210020001 | hák pro volné ulož.kab. - svazkový držák Grip 10 | ks | 60 |  | 0 |  | 0 |  | 0 | 21 | 0 | 0 | 0 | 0 | 0 |  | Vlastní | Indiv | 0 | 0 |  | Specifikace | Běžná |  |  |  | POL3_0
SPU
23 | o210110045 | střídavý přepínač - řazení 1 zápust.vč.zap. IP55 | ks | 1 |  | 0 |  | 0 |  | 0 | 21 | 0 | 0 | 0 | 0 | 0 |  | Vlastní | Indiv | 0 | 0 |  | Specifikace | Běžná |  |  |  | POL3_0
SPU
24 | o210111001 | zás.vestav.10/16A 48/250/380V vč.zap. 2P+Z IP55 | ks | 2 |  | 0 |  | 0 |  | 0 | 21 | 0 | 0 | 0 | 0 | 0 |  | Vlastní | Indiv | 0 | 0 |  | Specifikace | Běžná |  |  |  | POL3_0
SPU
25 | o210111154 | zás.CEE do 500V typ CRG 3243/3245 3P+N+Z | ks | 1 |  | 0 |  | 0 |  | 0 | 21 | 0 | 0 | 0 | 0 | 0 |  | Vlastní | Indiv | 0 | 0 |  | Specifikace | Běžná |  |  |  | POL3_0
SPU
26 | o210200004 | LED stropní svítidlo kruhové E1 | ks | 5 |  | 0 |  | 0 |  | 0 | 21 | 0 | 0 | 0 | 0 | 0 |  | Vlastní | Indiv | 0 | 0 |  | Specifikace | Běžná |  |  |  | POL3_0
SPU
27 | o210800550 | CXKE-r-j B2cas1D0 25 mm2 zelenožlutý (PU) | m | 30 |  | 0 |  | 0 |  | 0 | 21 | 0 | 0 | 0 | 0 | 0 |  | Vlastní | Indiv | 0 | 0 |  | Specifikace | Běžná |  |  |  | POL3_0
SPU
28 | o210810045 | CXKE-r-j B2cas1D0 3x1.5 mm2 750V (PU) | m | 145 |  | 0 |  | 0 |  | 0 | 21 | 0 | 0 | 0 | 0 | 0 |  | Vlastní | Indiv | 0 | 0 |  | Specifikace | Běžná |  |  |  | POL3_0
SPU
29 | o210810046 | CXKE-r-j B2cas1D0 3x2.5 mm2 750V (PU) | m | 35 |  | 0 |  | 0 |  | 0 | 21 | 0 | 0 | 0 | 0 | 0 |  | Vlastní | Indiv | 0 | 0 |  | Specifikace | Běžná |  |  |  | POL3_0
SPU
30 | o210810054 | CXKE-r-j B2cas1D0 5x10 mm2 750V (PU) | m | 30 |  | 0 |  | 0 |  | 0 | 21 | 0 | 0 | 0 | 0 | 0 |  | Vlastní | Indiv | 0 | 0 |  | Specifikace | Běžná |  |  |  | POL3_0
SPU
31 | o210810057 | CXKE-r-j B2cas1d0 5x6 mm2 750V (PU) | m | 30 |  | 0 |  | 0 |  | 0 | 21 | 0 | 0 | 0 | 0 | 0 |  | Vlastní | Indiv | 0 | 0 |  | Specifikace | Běžná |  |  |  | POL3_0
SPU
32 | o211200101 | Nouzové orientační svítidlo piktogramové P1 | ks | 4 |  | 0 |  | 0 |  | 0 | 21 | 0 | 0 | 0 | 0 | 0 |  | Vlastní | Indiv | 0 | 0 |  | Specifikace | Běžná |  |  |  | POL3_0
SPU
33 | o215012220 | lišta vkládací 40x40mm | m | 6 |  | 0 |  | 0 |  | 0 | 21 | 0 | 0 | 0 | 0 | 0 |  | Vlastní | Indiv | 0 | 0 |  | Specifikace | Běžná |  |  |  | POL3_0
SPU
34 | 211200101 | Nouzové svítidlo stropní N1c | ks | 2 |  | 0 |  | 0 |  | 0 | 21 | 0 | 0 | 0 | 0 | 0 |  | Vlastní | Indiv | 0 | 0 |  | R-položka | Běžná |  |  |  | POL12_1
SPU
Díl: | M21_DZ | Elektro - Dodávky zařízení (specifikace) |  |  |  | 0 |  | 0 |  | 0 |  | 0 |  | 0 |  | 0 |  |  |  |  | 0 | [6 empty] | DIL
35 | 01 | Zednické zapravení vč. dozdění rozvaděče | kompl | 1 |  | 0 |  | 0 |  | 0 | 21 | 0 | 0 | 0 | 0 | 0 |  | Vlastní | Indiv | 0 | 0 |  | Specifikace | Běžná |  |  |  | POL3_0
SPU
36 | RMS1 | Rozvaděč RMS1 dle přílohy č. 16 PD s požární odolností | ks | 1 |  | 0 |  | 0 |  | 0 | 21 | 0 | 0 | 0 | 0 | 0 |  | Vlastní | Indiv | 0 | 0 |  | Specifikace | Běžná |  |  |  | POL3_0
SPU
Díl: | M21_HZS | Elektro - práce v HZS |  |  |  | 0 |  | 0 |  | 0 |  | 0 |  | 0 |  | 0 |  |  |  |  | 0 | [6 empty] | DIL
37 | Pol__0032 | Demontáže | hod. | 16 |  | 0 |  | 0 |  | 0 | 21 | 0 | 0 | 0 | 0 | 0 |  | Vlastní | Indiv | 0 | 0 |  | Práce | Běžná |  |  |  | POL1_1
SPU
38 | Pol__0033 | Koordinace prací | hod. | 16 |  | 0 |  | 0 |  | 0 | 21 | 0 | 0 | 0 | 0 | 0 |  | Vlastní | Indiv | 0 | 0 |  | Práce | Běžná |  |  |  | POL1_1
SPU
39 | Pol__0034 | Neměřitelné práce | hod. | 12 |  | 0 |  | 0 |  | 0 | 21 | 0 | 0 | 0 | 0 | 0 |  | Vlastní | Indiv | 0 | 0 |  | Práce | Běžná |  |  |  | POL1_1
SPU
40 | Pol__0035 | Propojení na stávající zařízení | hod. | 8 |  | 0 |  | 0 |  | 0 | 21 | 0 | 0 | 0 | 0 | 0 |  | Vlastní | Indiv | 0 | 0 |  | Práce | Běžná |  |  |  | POL1_1
SPU
41 | Pol__0036 | Zapojení technologických zařízení | hod. | 2 |  | 0 |  | 0 |  | 0 | 21 | 0 | 0 | 0 | 0 | 0 |  | Vlastní | Indiv | 0 | 0 |  | Práce | Běžná |  |  |  | POL1_1
SPU
Díl: | M21_M | Elektro - Materiály |  |  |  | 0 |  | 0 |  | 0 |  | 0 |  | 0 |  | 0 |  |  |  |  | 0 | [6 empty] | DIL
42 | 018 | Vodič CXKE-r-j B2cas1D0 25 zeleno-žlutá | M | 30 |  | 0 |  | 0 |  | 0 | 21 | 0 | 0 | 0 | 0 | 0 |  | Vlastní | Indiv | 0 | 0 |  | Práce | Běžná |  |  |  | POL1_1
SPU
43 | 001 | CXKE-r-j B2cas1d0 5x 6 buben | M | 30 |  | 0 |  | 0 |  | 0 | 21 | 0 | 0 | 0 | 0 | 0 |  | Vlastní | Indiv | 0 | 0 |  | Specifikace | Běžná |  |  |  | POL3_0
SPU
44 | 002 | Deska montážní pro zateplené fasády 300mm | KS | 3 |  | 0 |  | 0 |  | 0 | 21 | 0 | 0 | 0 | 0 | 0 |  | Vlastní | Indiv | 0 | 0 |  | Specifikace | Běžná |  |  |  | POL3_0
SPU
45 | 003 | Držák svazkový Grip 10kabelů | KS | 60 |  | 0 |  | 0 |  | 0 | 21 | 0 | 0 | 0 | 0 | 0 |  | Vlastní | Indiv | 0 | 0 |  | Specifikace | Běžná |  |  |  | POL3_0
SPU
46 | 004 | E1 Celoplastové přisazené kruhové svítidlo v krytí IP65 19W, 1800lm, rozměr D300 x 82 | KS | 5 |  | 0 |  | 0 |  | 0 | 21 | 0 | 0 | 0 | 0 | 0 |  | Vlastní | Indiv | 0 | 0 |  | Specifikace | Běžná |  |  |  | POL3_0
SPU
47 | 005 | Kabel CXKE-r-j B2cas1D0 3x 1,5 | M | 145 |  | 0 |  | 0 |  | 0 | 21 | 0 | 0 | 0 | 0 | 0 |  | Vlastní | Indiv | 0 | 0 |  | Specifikace | Běžná |  |  |  | POL3_0
SPU
48 | 006 | Kabel CXKE-r-j B2cas1D0 3x 2,5 /100m | M | 35 |  | 0 |  | 0 |  | 0 | 21 | 0 | 0 | 0 | 0 | 0 |  | Vlastní | Indiv | 0 | 0 |  | Specifikace | Běžná |  |  |  | POL3_0
SPU
49 | 007 | Kabel CXKE-r-j B2cas1D0 5x10 | M | 30 |  | 0 |  | 0 |  | 0 | 21 | 0 | 0 | 0 | 0 | 0 |  | Vlastní | Indiv | 0 | 0 |  | Specifikace | Běžná |  |  |  | POL3_0
SPU
50 | 008 | Krabice pro zateplené fasády tl 3000m | KS | 3 |  | 0 |  | 0 |  | 0 | 21 | 0 | 0 | 0 | 0 | 0 |  | Vlastní | Indiv | 0 | 0 |  | Specifikace | Běžná |  |  |  | POL3_0
SPU
51 | 009 | Lišta vkládací 40x 40 bílá 2m HF | M | 6 |  | 0 |  | 0 |  | 0 | 21 | 0 | 0 | 0 | 0 | 0 |  | Vlastní | Indiv | 0 | 0 |  | Specifikace | Běžná |  |  |  | POL3_0
SPU
52 | 010 | N1 Přisazené nouzové LED svítidlo min. 3h záloha 3W, 360lm, univerzální charakteristika, rozměr D202, x 58 | ks | 1 |  | 0 |  | 0 |  | 0 | 21 | 0 | 0 | 0 | 0 | 0 |  | Vlastní | Indiv | 0 | 0 |  | Specifikace | Běžná |  |  |  | POL3_0
SPU
53 | 011 | N1c Přisazené nouzové LED svítidlo min. 3h záloha 3W, 350lm, koridorová charakteristika, rozměr D202, x 58 | ks | 2 |  | 0 |  | 0 |  | 0 | 21 | 0 | 0 | 0 | 0 | 0 |  | Vlastní | Indiv | 0 | 0 |  | Specifikace | Běžná |  |  |  | POL3_0
SPU
54 | 012 | P1 Piktogramové svítidlo pro vyznačení směru úniku, doba svícení 3h, pozorovací vzdálenost min. 20m, nástěnné provedení | ks | 4 |  | 0 |  | 0 |  | 0 | 21 | 0 | 0 | 0 | 0 | 0 |  | Vlastní | Indiv | 0 | 0 |  | Specifikace | Běžná |  |  |  | POL3_0
SPU
55 | 013 | Recyklační poplatky svítidla | ks | 2 |  | 0 |  | 0 |  | 0 | 21 | 0 | 0 | 0 | 0 | 0 |  | Vlastní | Indiv | 0 | 0 |  | Specifikace | Běžná |  |  |  | POL3_0
SPU
56 | 014 | Recyklační poplatky svítidla | ks | 4 |  | 0 |  | 0 |  | 0 | 21 | 0 | 0 | 0 | 0 | 0 |  | Vlastní | Indiv | 0 | 0 |  | Specifikace | Běžná |  |  |  | POL3_0
SPU
57 | 015 | Recyklační poplatky svítidla | ks | 1 |  | 0 |  | 0 |  | 0 | 21 | 0 | 0 | 0 | 0 | 0 |  | Vlastní | Indiv | 0 | 0 |  | Specifikace | Běžná |  |  |  | POL3_0
SPU
58 | 016 | Recyklační poplatky svítidla | ks | 5 |  | 0 |  | 0 |  | 0 | 21 | 0 | 0 | 0 | 0 | 0 |  | Vlastní | Indiv | 0 | 0 |  | Specifikace | Běžná |  |  |  | POL3_0
SPU
59 | 017 | spínač ř. 1 IP55 vč. násobných rámečků dle skutečné konfigurace | KS | 1 |  | 0 |  | 0 |  | 0 | 21 | 0 | 0 | 0 | 0 | 0 |  | Vlastní | Indiv | 0 | 0 |  | Specifikace | Běžná |  |  |  | POL3_0
SPU
60 | 019 | zásuvka 1-násobná IP55 vč. násobných rámečků dle skutečné konfigurace | KS | 2 |  | 0 |  | 0 |  | 0 | 21 | 0 | 0 | 0 | 0 | 0 |  | Vlastní | Indiv | 0 | 0 |  | Specifikace | Běžná |  |  |  | POL3_0
SPU
61 | 020 | Zásuvka nástěnná IP44 400V 32A 5P 6h | KS | 1 |  | 0 |  | 0 |  | 0 | 21 | 0 | 0 | 0 | 0 | 0 |  | Vlastní | Indiv | 0 | 0 |  | Specifikace | Běžná |  |  |  | POL3_0
SPU
Díl: | M21_R | Elektro - revize |  |  |  | 0 |  | 0 |  | 0 |  | 0 |  | 0 |  | 0 |  |  |  |  | 0 | [6 empty] | DIL
62 | 320410003 | Celk.prohl.el.zar.a vyhot.rev.zpr.do 500.tis.mont. | objem | 1 |  | 0 |  | 0 |  | 0 | 21 | 0 | 0 | 0 | 0 | 0 |  | Vlastní | Indiv | 0 | 0 |  | Práce | Běžná |  |  |  | POL1_1
SPU
[26 empty] | 12 | 21 | DPH
| Celkem |  |  |  |  | 0 | [19 empty] | 0 | 0 | SUM
END
Note on S6: Jedná se o informaci, zda se jedná o položku, která je do rozpočtu zadána z cenové soustavy RTS, nebo vlastní.
Note on T6: Jedná se o název CÚ, která je zadána u položky rozpočtu

## SO 01 D.1.4.5.03 Pol
Položkový soupis prací a dodávek | [27 empty] | #TypZaznamu#
S: | ŠNAJD/N008.. | STAVEBNÍ ÚPRAVY REKREAČNÍHO STŘEDISKA LORIEN NEKOŘ 253 | [25 empty] | STA
O: | SO 01 | STAVEBNÍ ÚPRAVY REKREAČNÍHO STŘEDISKA LORIEN NEKOŘ 253 | [22 empty] | STA |  |  | OBJ
R: | D.1.4.5.03 | SILNOPROUD - PŘÍSTAVBA 2. NP, BYT SPRÁVCE | [25 empty] | ROZ
P.č. | Číslo položky | Název položky | MJ | Množství | Cena / MJ | Celkem | Dodávka | Dodávka celk. | Montáž | Montáž celk. | DPH | Cena s DPH | Hmotnost / MJ | Hmotnost celk.(t) | Dem. hmotnost / MJ | Dem. hmotnost celk.(t) | Ceník | Cen. soustava / platnost | Cenová úroveň | Nhod / MJ | Nhod celk. | Dodavatel | Typ položky | Stav položky
Díl: | C21Os | Ostatní |  |  |  | 0 |  | 0 |  | 0 |  | 0 |  | 0 |  | 0 |  |  |  |  | 0 | [6 empty] | DIL
1 | Pol__0328 | Podružný materiál | sada | 1 |  | 0 |  | 0 |  | 0 | 21 | 0 | 0 | 0 | 0 | 0 |  | Vlastní | Indiv | 0 | 0 |  | Práce | Běžná |  |  |  | POL1_1
SPU
2 | Pol__0329 | Podíl přidružených výkonů z C21M a navázaného materiálu | sada | 1 |  | 0 |  | 0 |  | 0 | 21 | 0 | 0 | 0 | 0 | 0 |  | Vlastní | Indiv | 0 | 0 |  | Práce | Běžná |  |  |  | POL1_1
SPU
3 | Pol__0332 | Přesun dodávek | sada | 1 |  | 0 |  | 0 |  | 0 | 21 | 0 | 0 | 0 | 0 | 0 |  | Vlastní | Indiv | 0 | 0 |  | Specifikace | Běžná |  |  |  | POL3_
SPU
4 | Pol__0333 | Doprava dodávek | sada | 1 |  | 0 |  | 0 |  | 0 | 21 | 0 | 0 | 0 | 0 | 0 |  | Vlastní | Indiv | 0 | 0 |  | Specifikace | Běžná |  |  |  | POL3_
SPU
Díl: | M21_Př | Zednické přípomoce pro elektropráce |  |  |  | 0 |  | 0 |  | 0 |  | 0 |  | 0 |  | 0 |  |  |  |  | 0 | [6 empty] | DIL
5 | 97103-5141 | vybour.otv.cihl.malt.cem. do R=60mm tl.do 300mm | ks | 3 |  | 0 |  | 0 |  | 0 | 21 | 0 | 0 | 0 | 0 | 0 |  | Vlastní | Indiv | 0 | 0 |  | Specifikace | Běžná |  |  |  | POL3_0
SPU
6 | 97104-2141 | vybour.otv.bet.zdi do R=60mm tl.do 300mm | ks | 4 |  | 0 |  | 0 |  | 0 | 21 | 0 | 0 | 0 | 0 | 0 |  | Vlastní | Indiv | 0 | 0 |  | Specifikace | Běžná |  |  |  | POL3_0
SPU
7 | 97403-1121 | vysek.rýh cihla do hl.30mm š.do 30mm | m | 10 |  | 0 |  | 0 |  | 0 | 21 | 0 | 0 | 0 | 0 | 0 |  | Vlastní | Indiv | 0 | 0 |  | Specifikace | Běžná |  |  |  | POL3_0
SPU
8 | 97403-1122 | vysek.rýh cihla do hl.30mm š.do 70mm | m | 3 |  | 0 |  | 0 |  | 0 | 21 | 0 | 0 | 0 | 0 | 0 |  | Vlastní | Indiv | 0 | 0 |  | Specifikace | Běžná |  |  |  | POL3_0
SPU
Díl: | M21 | Elektromontáže |  |  |  | 0 |  | 0 |  | 0 |  | 0 |  | 0 |  | 0 |  |  |  |  | 0 | [6 empty] | DIL
9 | 210020911 | protipožár.ucpávka průchod stropem tl. 20cm | m2 | 0.2 |  | 0 |  | 0 |  | 0 | 21 | 0 | 0 | 0 | 0 | 0 |  | Vlastní | Indiv | 0 | 0 |  | Práce | Běžná |  |  |  | POL1_1
SPU
10 | 210020922 | protipožár.ucpávka průchod stěnou tl. 30cm | m2 | 0.2 |  | 0 |  | 0 |  | 0 | 21 | 0 | 0 | 0 | 0 | 0 |  | Vlastní | Indiv | 0 | 0 |  | Práce | Běžná |  |  |  | POL1_1
SPU
11 | 210100001 | ukonč.vod.v rozv.vč.zap.a konc.do 2.5mm2 | ks | 40 |  | 0 |  | 0 |  | 0 | 21 | 0 | 0 | 0 | 0 | 0 |  | Vlastní | Indiv | 0 | 0 |  | Práce | Běžná |  |  |  | POL1_1
SPU
12 | 210100003 | ukonč.vod.v rozv.vč.zap.a konc.do 16mm2 | ks | 5 |  | 0 |  | 0 |  | 0 | 21 | 0 | 0 | 0 | 0 | 0 |  | Vlastní | Indiv | 0 | 0 |  | Práce | Běžná |  |  |  | POL1_1
SPU
13 | 210100004 | ukonč.vod.v rozv.vč.zap.a konc.do 25 mm2 | ks | 1 |  | 0 |  | 0 |  | 0 | 21 | 0 | 0 | 0 | 0 | 0 |  | Vlastní | Indiv | 0 | 0 |  | Práce | Běžná |  |  |  | POL1_1
SPU
14 | 210100005 | ukonč.vod.v rozv.vč.zap.a konc.do 35 mm2 | ks | 4 |  | 0 |  | 0 |  | 0 | 21 | 0 | 0 | 0 | 0 | 0 |  | Vlastní | Indiv | 0 | 0 |  | Práce | Běžná |  |  |  | POL1_1
SPU
15 | 210190004 | mont.oceloplech.rozvodnic do 150kg | ks | 1 |  | 0 |  | 0 |  | 0 | 21 | 0 | 0 | 0 | 0 | 0 |  | Vlastní | Indiv | 0 | 0 |  | Práce | Běžná |  |  |  | POL1_1
SPU
16 | 211200101 | Nouzové svítidlo stropní | ks | 1 |  | 0 |  | 0 |  | 0 | 21 | 0 | 0 | 0 | 0 | 0 |  | Vlastní | Indiv | 0 | 0 |  | Práce | Běžná |  |  |  | POL1_1
SPU
17 | o210020301 | kab.žlab plechový 40/20mm s víkem bez konzol | m | 10 |  | 0 |  | 0 |  | 0 | 21 | 0 | 0 | 0 | 0 | 0 |  | Vlastní | Indiv | 0 | 0 |  | Specifikace | Běžná |  |  |  | POL3_0
SPU
18 | o210800550 | CXKE-r-j B2cas1D0 25 mm2 zelenožlutý (PU) | m | 30 |  | 0 |  | 0 |  | 0 | 21 | 0 | 0 | 0 | 0 | 0 |  | Vlastní | Indiv | 0 | 0 |  | Specifikace | Běžná |  |  |  | POL3_0
SPU
19 | o210810045 | CXKE-r-j B2cas1D0 3x1.5 mm2 750V (PU) | m | 20 |  | 0 |  | 0 |  | 0 | 21 | 0 | 0 | 0 | 0 | 0 |  | Vlastní | Indiv | 0 | 0 |  | Specifikace | Běžná |  |  |  | POL3_0
SPU
20 | o210810053 | CXKE-r-j B2cas1d0 5x10 mm2 750V (PU) | m | 30 |  | 0 |  | 0 |  | 0 | 21 | 0 | 0 | 0 | 0 | 0 |  | Vlastní | Indiv | 0 | 0 |  | Specifikace | Běžná |  |  |  | POL3_0
SPU
21 | o211200101 | Nouzové orientační svítidlo piktogramové P1 | ks | 4 |  | 0 |  | 0 |  | 0 | 21 | 0 | 0 | 0 | 0 | 0 |  | Vlastní | Indiv | 0 | 0 |  | Specifikace | Běžná |  |  |  | POL3_0
SPU
22 | 211200101 | Nouzové svítidlo stropní N1c | ks | 2 |  | 0 |  | 0 |  | 0 | 21 | 0 | 0 | 0 | 0 | 0 |  | Vlastní | Indiv | 0 | 0 |  | R-položka | Běžná |  |  |  | POL12_1
SPU
Díl: | M21_DZ | Elektro - Dodávky zařízení (specifikace) |  |  |  | 0 |  | 0 |  | 0 |  | 0 |  | 0 |  | 0 |  |  |  |  | 0 | [6 empty] | DIL
23 | 01 | Zednické zapravení vč. dozdění rozvaděče | kompl | 1 |  | 0 |  | 0 |  | 0 | 21 | 0 | 0 | 0 | 0 | 0 |  | Vlastní | Indiv | 0 | 0 |  | Specifikace | Běžná |  |  |  | POL3_0
SPU
24 | RMS2 | Rozvaděč RMS2 dle přílohy č. 17 PD s požární odolností | ks | 1 |  | 0 |  | 0 |  | 0 | 21 | 0 | 0 | 0 | 0 | 0 |  | Vlastní | Indiv | 0 | 0 |  | Specifikace | Běžná |  |  |  | POL3_0
SPU
Díl: | M21_HZS | Elektro - práce v HZS |  |  |  | 0 |  | 0 |  | 0 |  | 0 |  | 0 |  | 0 |  |  |  |  | 0 | [6 empty] | DIL
25 | Pol__0020 | Demontáže | hod. | 16 |  | 0 |  | 0 |  | 0 | 21 | 0 | 0 | 0 | 0 | 0 |  | Vlastní | Indiv | 0 | 0 |  | Práce | Běžná |  |  |  | POL1_1
SPU
26 | Pol__0021 | Koordinace prací | hod. | 10 |  | 0 |  | 0 |  | 0 | 21 | 0 | 0 | 0 | 0 | 0 |  | Vlastní | Indiv | 0 | 0 |  | Práce | Běžná |  |  |  | POL1_1
SPU
27 | Pol__0022 | Neměřitelné práce | hod. | 12 |  | 0 |  | 0 |  | 0 | 21 | 0 | 0 | 0 | 0 | 0 |  | Vlastní | Indiv | 0 | 0 |  | Práce | Běžná |  |  |  | POL1_1
SPU
28 | Pol__0023 | Propojení na stávající zařízení | hod. | 4 |  | 0 |  | 0 |  | 0 | 21 | 0 | 0 | 0 | 0 | 0 |  | Vlastní | Indiv | 0 | 0 |  | Práce | Běžná |  |  |  | POL1_1
SPU
29 | Pol__0024 | Zapojení technologických zařízení | hod. | 2 |  | 0 |  | 0 |  | 0 | 21 | 0 | 0 | 0 | 0 | 0 |  | Vlastní | Indiv | 0 | 0 |  | Práce | Běžná |  |  |  | POL1_1
SPU
Díl: | M21_M | Elektro - Materiály |  |  |  | 0 |  | 0 |  | 0 |  | 0 |  | 0 |  | 0 |  |  |  |  | 0 | [6 empty] | DIL
30 | 012 | Vodič CXKE-r-j B2cas1D0 25 zeleno-žlutá | M | 30 |  | 0 |  | 0 |  | 0 | 21 | 0 | 0 | 0 | 0 | 0 |  | Vlastní | Indiv | 0 | 0 |  | Práce | Běžná |  |  |  | POL1_1
SPU
31 | 001 | Kabel CXKE-r-j B2cas1D0 3x 1,5 | M | 20 |  | 0 |  | 0 |  | 0 | 21 | 0 | 0 | 0 | 0 | 0 |  | Vlastní | Indiv | 0 | 0 |  | Specifikace | Běžná |  |  |  | POL3_0
SPU
32 | 002 | Kabel CXKE-r-j B2cas1d0 5x10 buben | M | 30 |  | 0 |  | 0 |  | 0 | 21 | 0 | 0 | 0 | 0 | 0 |  | Vlastní | Indiv | 0 | 0 |  | Specifikace | Běžná |  |  |  | POL3_0
SPU
33 | 003 | N1 Přisazené nouzové LED svítidlo min. 3h záloha 3W, 360lm, univerzální charakteristika, rozměr D202, x 58 | ks | 1 |  | 0 |  | 0 |  | 0 | 21 | 0 | 0 | 0 | 0 | 0 |  | Vlastní | Indiv | 0 | 0 |  | Specifikace | Běžná |  |  |  | POL3_0
SPU
34 | 004 | N1c Přisazené nouzové LED svítidlo min. 3h záloha 3W, 350lm, koridorová charakteristika, rozměr D202, x 58 | ks | 2 |  | 0 |  | 0 |  | 0 | 21 | 0 | 0 | 0 | 0 | 0 |  | Vlastní | Indiv | 0 | 0 |  | Specifikace | Běžná |  |  |  | POL3_0
SPU
35 | 005 | P1 Piktogramové svítidlo pro vyznačení směru úniku, doba svícení 3h, pozorovací vzdálenost min. 20m, nástěnné provedení | ks | 4 |  | 0 |  | 0 |  | 0 | 21 | 0 | 0 | 0 | 0 | 0 |  | Vlastní | Indiv | 0 | 0 |  | Specifikace | Běžná |  |  |  | POL3_0
SPU
36 | 006 | Recyklační poplatky svítidla | ks | 1 |  | 0 |  | 0 |  | 0 | 21 | 0 | 0 | 0 | 0 | 0 |  | Vlastní | Indiv | 0 | 0 |  | Specifikace | Běžná |  |  |  | POL3_0
SPU
37 | 007 | Recyklační poplatky svítidla | ks | 2 |  | 0 |  | 0 |  | 0 | 21 | 0 | 0 | 0 | 0 | 0 |  | Vlastní | Indiv | 0 | 0 |  | Specifikace | Běžná |  |  |  | POL3_0
SPU
38 | 008 | Recyklační poplatky svítidla | ks | 4 |  | 0 |  | 0 |  | 0 | 21 | 0 | 0 | 0 | 0 | 0 |  | Vlastní | Indiv | 0 | 0 |  | Specifikace | Běžná |  |  |  | POL3_0
SPU
39 | 009 | Sada spoj.materiálu - vratový šroub+samojistící matice | KS | 40 |  | 0 |  | 0 |  | 0 | 21 | 0 | 0 | 0 | 0 | 0 |  | Vlastní | Indiv | 0 | 0 |  | Specifikace | Běžná |  |  |  | POL3_0
SPU
40 | 010 | SPOJKA - plechového žlabu 20mm | KS | 10 |  | 0 |  | 0 |  | 0 | 21 | 0 | 0 | 0 | 0 | 0 |  | Vlastní | Indiv | 0 | 0 |  | Specifikace | Běžná |  |  |  | POL3_0
SPU
41 | 011 | Víko kabelového žlabu 40 S | M | 10 |  | 0 |  | 0 |  | 0 | 21 | 0 | 0 | 0 | 0 | 0 |  | Vlastní | Indiv | 0 | 0 |  | Specifikace | Běžná |  |  |  | POL3_0
SPU
42 | 013 | ŽLAB KABELOVÝ plechový 20X40 | M | 10 |  | 0 |  | 0 |  | 0 | 21 | 0 | 0 | 0 | 0 | 0 |  | Vlastní | Indiv | 0 | 0 |  | Specifikace | Běžná |  |  |  | POL3_0
SPU
Díl: | M21_R | Elektro - revize |  |  |  | 0 |  | 0 |  | 0 |  | 0 |  | 0 |  | 0 |  |  |  |  | 0 | [6 empty] | DIL
43 | 320410003 | Celk.prohl.el.zar.a vyhot.rev.zpr.do 500.tis.mont. | objem | 1 |  | 0 |  | 0 |  | 0 | 21 | 0 | 0 | 0 | 0 | 0 |  | Vlastní | Indiv | 0 | 0 |  | Práce | Běžná |  |  |  | POL1_1
SPU
[26 empty] | 12 | 21 | DPH
| Celkem |  |  |  |  | 0 | [19 empty] | 0 | 0 | SUM
END
Note on S6: Jedná se o informaci, zda se jedná o položku, která je do rozpočtu zadána z cenové soustavy RTS, nebo vlastní.
Note on T6: Jedná se o název CÚ, která je zadána u položky rozpočtu

## SO 01 D.1.4.5.04 Pol
Položkový soupis prací a dodávek | [27 empty] | #TypZaznamu#
S: | ŠNAJD/N008.. | STAVEBNÍ ÚPRAVY REKREAČNÍHO STŘEDISKA LORIEN NEKOŘ 253 | [25 empty] | STA
O: | SO 01 | STAVEBNÍ ÚPRAVY REKREAČNÍHO STŘEDISKA LORIEN NEKOŘ 253 | [22 empty] | STA |  |  | OBJ
R: | D.1.4.5.04 | SILNOPROUD 3.NP | [25 empty] | ROZ
P.č. | Číslo položky | Název položky | MJ | Množství | Cena / MJ | Celkem | Dodávka | Dodávka celk. | Montáž | Montáž celk. | DPH | Cena s DPH | Hmotnost / MJ | Hmotnost celk.(t) | Dem. hmotnost / MJ | Dem. hmotnost celk.(t) | Ceník | Cen. soustava / platnost | Cenová úroveň | Nhod / MJ | Nhod celk. | Dodavatel | Typ položky | Stav položky
Díl: | M21_Př | Zednické přípomoce pro elektropráce |  |  |  | 0 |  | 0 |  | 0 |  | 0 |  | 0 |  | 0 |  |  |  |  | 0 | [6 empty] | DIL
1 | 97103-5141 | vybour.otv.cihl.malt.cem. do R=60mm tl.do 300mm | ks | 12 |  | 0 |  | 0 |  | 0 | 21 | 0 | 0 | 0 | 0 | 0 |  | Vlastní | Indiv | 0 | 0 |  | Specifikace | Běžná |  |  |  | POL3_0
SPU
2 | 97104-2141 | vybour.otv.bet.zdi do R=60mm tl.do 300mm | ks | 10 |  | 0 |  | 0 |  | 0 | 21 | 0 | 0 | 0 | 0 | 0 |  | Vlastní | Indiv | 0 | 0 |  | Specifikace | Běžná |  |  |  | POL3_0
SPU
3 | 97303-1616 | vysek.zdi cihl.kapsy-krab.<100x100x50mm | ks | 10 |  | 0 |  | 0 |  | 0 | 21 | 0 | 0 | 0 | 0 | 0 |  | Vlastní | Indiv | 0 | 0 |  | Specifikace | Běžná |  |  |  | POL3_0
SPU
4 | 97403-1121 | vysek.rýh cihla do hl.30mm š.do 30mm | m | 50 |  | 0 |  | 0 |  | 0 | 21 | 0 | 0 | 0 | 0 | 0 |  | Vlastní | Indiv | 0 | 0 |  | Specifikace | Běžná |  |  |  | POL3_0
SPU
5 | 97403-1122 | vysek.rýh cihla do hl.30mm š.do 70mm | m | 12 |  | 0 |  | 0 |  | 0 | 21 | 0 | 0 | 0 | 0 | 0 |  | Vlastní | Indiv | 0 | 0 |  | Specifikace | Běžná |  |  |  | POL3_0
SPU
Díl: | M21 | Elektromontáže |  |  |  | 0 |  | 0 |  | 0 |  | 0 |  | 0 |  | 0 |  |  |  |  | 0 | [6 empty] | DIL
6 | 210010301 | krab.přístrojová (1901; KP 68; KZ 3) bez zapojení | ks | 8 |  | 0 |  | 0 |  | 0 | 21 | 0 | 0 | 0 | 0 | 0 |  | Vlastní | Indiv | 0 | 0 |  | Práce | Běžná |  |  |  | POL1_1
SPU
7 | 210020307 | kab.žlab plechový 125/100mm vč. víka bez podpěrek | m | 20 |  | 0 |  | 0 |  | 0 | 21 | 0 | 0 | 0 | 0 | 0 |  | Vlastní | Indiv | 0 | 0 |  | Práce | Běžná |  |  |  | POL1_1
SPU
8 | 210020911 | protipožár.ucpávka průchod stropem tl. 20cm | m2 | 0.4 |  | 0 |  | 0 |  | 0 | 21 | 0 | 0 | 0 | 0 | 0 |  | Vlastní | Indiv | 0 | 0 |  | Práce | Běžná |  |  |  | POL1_1
SPU
9 | 210020922 | protipožár.ucpávka průchod stěnou tl. 30cm | m2 | 0.4 |  | 0 |  | 0 |  | 0 | 21 | 0 | 0 | 0 | 0 | 0 |  | Vlastní | Indiv | 0 | 0 |  | Práce | Běžná |  |  |  | POL1_1
SPU
10 | 210100001 | ukonč.vod.v rozv.vč.zap.a konc.do 2.5mm2 | ks | 145 |  | 0 |  | 0 |  | 0 | 21 | 0 | 0 | 0 | 0 | 0 |  | Vlastní | Indiv | 0 | 0 |  | Práce | Běžná |  |  |  | POL1_1
SPU
11 | 210100003 | ukonč.vod.v rozv.vč.zap.a konc.do 16mm2 | ks | 5 |  | 0 |  | 0 |  | 0 | 21 | 0 | 0 | 0 | 0 | 0 |  | Vlastní | Indiv | 0 | 0 |  | Práce | Běžná |  |  |  | POL1_1
SPU
12 | 210100004 | ukonč.vod.v rozv.vč.zap.a konc.do 25 mm2 | ks | 1 |  | 0 |  | 0 |  | 0 | 21 | 0 | 0 | 0 | 0 | 0 |  | Vlastní | Indiv | 0 | 0 |  | Práce | Běžná |  |  |  | POL1_1
SPU
13 | 210100007 | ukonč.vod.v rozv.vč.zap.a konc.do 70 mm2 | ks | 4 |  | 0 |  | 0 |  | 0 | 21 | 0 | 0 | 0 | 0 | 0 |  | Vlastní | Indiv | 0 | 0 |  | Práce | Běžná |  |  |  | POL1_1
SPU
14 | 210110045 | střídavý přepínač - řazení 6 zápust.vč.zap. | ks | 10 |  | 0 |  | 0 |  | 0 | 21 | 0 | 0 | 0 | 0 | 0 |  | Vlastní | Indiv | 0 | 0 |  | Práce | Běžná |  |  |  | POL1_1
SPU
15 | 210190004 | mont.oceloplech.rozvodnic do 150kg | ks | 1 |  | 0 |  | 0 |  | 0 | 21 | 0 | 0 | 0 | 0 | 0 |  | Vlastní | Indiv | 0 | 0 |  | Práce | Běžná |  |  |  | POL1_1
SPU
16 | 210800547 | CXKE-r-j B2cas1D0 6 mm2 zelenožlutý (PU) | m | 15 |  | 0 |  | 0 |  | 0 | 21 | 0 | 0 | 0 | 0 | 0 |  | Vlastní | Indiv | 0 | 0 |  | Práce | Běžná |  |  |  | POL1_1
SPU
17 | 210800548 | CXKE-r-j B2cas1D0 10 mm2 zelenožlutý (PU) | m | 5 |  | 0 |  | 0 |  | 0 | 21 | 0 | 0 | 0 | 0 | 0 |  | Vlastní | Indiv | 0 | 0 |  | Práce | Běžná |  |  |  | POL1_1
SPU
18 | 211200101 | Nouzové svítidlo stropní | ks | 3 |  | 0 |  | 0 |  | 0 | 21 | 0 | 0 | 0 | 0 | 0 |  | Vlastní | Indiv | 0 | 0 |  | Práce | Běžná |  |  |  | POL1_1
SPU
19 | 211200101 | Nouzové svítidlo stropní | ks | 3 |  | 0 |  | 0 |  | 0 | 21 | 0 | 0 | 0 | 0 | 0 |  | Vlastní | Indiv | 0 | 0 |  | Práce | Běžná |  |  |  | POL1_1
SPU
20 | 215112221 | ovladač tlač. 1/0So zapínací 1-pólový | ks | 2 |  | 0 |  | 0 |  | 0 | 21 | 0 | 0 | 0 | 0 | 0 |  | Vlastní | Indiv | 0 | 0 |  | Práce | Běžná |  |  |  | POL1_1
SPU
21 | o210810045 | CXKE-r-o B2cas1D0 3x1,5 mm2 (PU) | m | 45 |  | 0 |  | 0 |  | 0 | 21 | 0 | 0 | 0 | 0 | 0 |  | Vlastní | Indiv | 0 | 0 |  | R-položka | Běžná |  |  |  | POL12_0
SPU
22 | o211200101 | Nouzové orientační svítidlo piktogramové P2 | ks | 1 |  | 0 |  | 0 |  | 0 | 21 | 0 | 0 | 0 | 0 | 0 |  | Vlastní | Indiv | 0 | 0 |  | R-položka | Běžná |  |  |  | POL12_0
SPU
23 | o210010021 | trubka tuhá el.inst.z PVC typ 1525 R=25mm (PU) příchytka | ks | 36 |  | 0 |  | 0 |  | 0 | 21 | 0 | 0 | 0 | 0 | 0 |  | Vlastní | Indiv | 0 | 0 |  | Specifikace | Běžná |  |  |  | POL3_0
SPU
24 | o210010022 | trubka tuhá el.inst.z PVC typ 1525 R=25mm (PU) | m | 30 |  | 0 |  | 0 |  | 0 | 21 | 0 | 0 | 0 | 0 | 0 |  | Vlastní | Indiv | 0 | 0 |  | Specifikace | Běžná |  |  |  | POL3_0
SPU
25 | o210010412 | krab. odbočná typ nástěnna 80x80x52 | ks | 7 |  | 0 |  | 0 |  | 0 | 21 | 0 | 0 | 0 | 0 | 0 |  | Vlastní | Indiv | 0 | 0 |  | Specifikace | Běžná |  |  |  | POL3_0
SPU
26 | o210111001 | zás.vestav.10/16A 48/250/380V vč.zap. 2P+Z | ks | 4 |  | 0 |  | 0 |  | 0 | 21 | 0 | 0 | 0 | 0 | 0 |  | Vlastní | Indiv | 0 | 0 |  | Specifikace | Běžná |  |  |  | POL3_0
SPU
27 | o210810045 | CXKE-r-j B2cas1D0 3x1.5 mm2 750V (PU) | m | 155 |  | 0 |  | 0 |  | 0 | 21 | 0 | 0 | 0 | 0 | 0 |  | Vlastní | Indiv | 0 | 0 |  | Specifikace | Běžná |  |  |  | POL3_0
SPU
28 | o210810046 | CXKE-r-j B2cas1D0 3x2.5 mm2 750V (PU) | m | 55 |  | 0 |  | 0 |  | 0 | 21 | 0 | 0 | 0 | 0 | 0 |  | Vlastní | Indiv | 0 | 0 |  | Specifikace | Běžná |  |  |  | POL3_0
SPU
29 | o210810055 | CXKE-r-j B2cas1D0 5x1.5 mm2 750V (PU) | m | 30 |  | 0 |  | 0 |  | 0 | 21 | 0 | 0 | 0 | 0 | 0 |  | Vlastní | Indiv | 0 | 0 |  | Specifikace | Běžná |  |  |  | POL3_0
SPU
30 | o210810058 | CXKE-r-j B2cas1D0 7x1.5 mm2 750V (PU) | m | 12 |  | 0 |  | 0 |  | 0 | 21 | 0 | 0 | 0 | 0 | 0 |  | Vlastní | Indiv | 0 | 0 |  | Specifikace | Běžná |  |  |  | POL3_0
SPU
31 | o211200101 | Nouzové orientační svítidlo piktogramové P1 | ks | 5 |  | 0 |  | 0 |  | 0 | 21 | 0 | 0 | 0 | 0 | 0 |  | Vlastní | Indiv | 0 | 0 |  | Specifikace | Běžná |  |  |  | POL3_0
SPU
32 | o215201212 | svít.LED bytové nást./stropní přisaz. 1 zdroj C3 | ks | 3 |  | 0 |  | 0 |  | 0 | 21 | 0 | 0 | 0 | 0 | 0 |  | Vlastní | Indiv | 0 | 0 |  | Specifikace | Běžná |  |  |  | POL3_0
SPU
Díl: | M21_DZ | Elektro - Dodávky zařízení (specifikace) |  |  |  | 0 |  | 0 |  | 0 |  | 0 |  | 0 |  | 0 |  |  |  |  | 0 | [6 empty] | DIL
33 | RMO1+RHT1 | Rozvaděč RMS3 dle přílohy č. 18 PD s požární odolností | ks | 1 |  | 0 |  | 0 |  | 0 | 21 | 0 | 0 | 0 | 0 | 0 |  | Vlastní | Indiv | 0 | 0 |  | Práce | Běžná |  |  |  | POL1_1
SPU
34 | 01 | Zednické zapravení vč. dozdění rozvaděče | kompl | 1 |  | 0 |  | 0 |  | 0 | 21 | 0 | 0 | 0 | 0 | 0 |  | Vlastní | Indiv | 0 | 0 |  | Specifikace | Běžná |  |  |  | POL3_0
SPU
Díl: | M21_HZS | Elektro - práce v HZS |  |  |  | 0 |  | 0 |  | 0 |  | 0 |  | 0 |  | 0 |  |  |  |  | 0 | [6 empty] | DIL
35 | Pol__0034 | Demontáže | hod. | 16 |  | 0 |  | 0 |  | 0 | 21 | 0 | 0 | 0 | 0 | 0 |  | Vlastní | Indiv | 0 | 0 |  | Práce | Běžná |  |  |  | POL1_1
SPU
36 | Pol__0035 | Koordinace prací | hod. | 16 |  | 0 |  | 0 |  | 0 | 21 | 0 | 0 | 0 | 0 | 0 |  | Vlastní | Indiv | 0 | 0 |  | Práce | Běžná |  |  |  | POL1_1
SPU
37 | Pol__0036 | Neměřitelné práce | hod. | 12 |  | 0 |  | 0 |  | 0 | 21 | 0 | 0 | 0 | 0 | 0 |  | Vlastní | Indiv | 0 | 0 |  | Práce | Běžná |  |  |  | POL1_1
SPU
38 | Pol__0037 | Propojení na stávající zařízení | hod. | 8 |  | 0 |  | 0 |  | 0 | 21 | 0 | 0 | 0 | 0 | 0 |  | Vlastní | Indiv | 0 | 0 |  | Práce | Běžná |  |  |  | POL1_1
SPU
39 | Pol__0038 | Zapojení technologických zařízení | hod. | 2 |  | 0 |  | 0 |  | 0 | 21 | 0 | 0 | 0 | 0 | 0 |  | Vlastní | Indiv | 0 | 0 |  | Práce | Běžná |  |  |  | POL1_1
SPU
Díl: | M21_M | Elektro - Materiály |  |  |  | 0 |  | 0 |  | 0 |  | 0 |  | 0 |  | 0 |  |  |  |  | 0 | [6 empty] | DIL
40 | 010 | kryt spínače jednoduchý bílá | KS | 10 |  | 0 |  | 0 |  | 0 | 21 | 0 | 0 | 0 | 0 | 0 |  | Vlastní | Indiv | 0 | 0 |  | Práce | Běžná |  |  |  | POL1_1
SPU
41 | 011 | kryt spínače jednoduchý s průzorem bílá | KS | 2 |  | 0 |  | 0 |  | 0 | 21 | 0 | 0 | 0 | 0 | 0 |  | Vlastní | Indiv | 0 | 0 |  | Práce | Běžná |  |  |  | POL1_1
SPU
42 | 031 | Vodič CXKE-r-j B2cas1D0 6 | M | 15 |  | 0 |  | 0 |  | 0 | 21 | 0 | 0 | 0 | 0 | 0 |  | Vlastní | Indiv | 0 | 0 |  | Práce | Běžná |  |  |  | POL1_1
SPU
43 | 032 | Vodič CXKE-r-j B2cas1D0 10 zeleno-žlutá | M | 5 |  | 0 |  | 0 |  | 0 | 21 | 0 | 0 | 0 | 0 | 0 |  | Vlastní | Indiv | 0 | 0 |  | Práce | Běžná |  |  |  | POL1_1
SPU
44 | 001 | C3 přisazené LED svítidlo s opálovým krytem, IP54 21W, 3000lm, rozměr 630 x 110 x 60 | KS | 3 |  | 0 |  | 0 |  | 0 | 21 | 0 | 0 | 0 | 0 | 0 |  | Vlastní | Indiv | 0 | 0 |  | Specifikace | Běžná |  |  |  | POL3_0
SPU
45 | 002 | doutnavka orientační (pro 3557/3558/3559) oranžová | KS | 2 |  | 0 |  | 0 |  | 0 | 21 | 0 | 0 | 0 | 0 | 0 |  | Vlastní | Indiv | 0 | 0 |  | Specifikace | Běžná |  |  |  | POL3_0
SPU
46 | 003 | Kabel CXKE-r-j B2cas1D0 3x 1,5 | M | 155 |  | 0 |  | 0 |  | 0 | 21 | 0 | 0 | 0 | 0 | 0 |  | Vlastní | Indiv | 0 | 0 |  | Specifikace | Běžná |  |  |  | POL3_0
SPU
47 | 004 | Kabel CXKE-r-j B2cas1D0 3x 2,5 /100m | M | 55 |  | 0 |  | 0 |  | 0 | 21 | 0 | 0 | 0 | 0 | 0 |  | Vlastní | Indiv | 0 | 0 |  | Specifikace | Běžná |  |  |  | POL3_0
SPU
48 | 005 | Kabel CXKE-r-j B2cas1D0 7x 1,5 buben | M | 12 |  | 0 |  | 0 |  | 0 | 21 | 0 | 0 | 0 | 0 | 0 |  | Vlastní | Indiv | 0 | 0 |  | Specifikace | Běžná |  |  |  | POL3_0
SPU
49 | 006 | Kabel CXKE-r-j B2cas1D0 5x 1,5 /100m | M | 30 |  | 0 |  | 0 |  | 0 | 21 | 0 | 0 | 0 | 0 | 0 |  | Vlastní | Indiv | 0 | 0 |  | Specifikace | Běžná |  |  |  | POL3_0
SPU
50 | 007 | Kabel CXKE-r-o B2cas1D0 3x 1,5 /100m | M | 45 |  | 0 |  | 0 |  | 0 | 21 | 0 | 0 | 0 | 0 | 0 |  | Vlastní | Indiv | 0 | 0 |  | Specifikace | Běžná |  |  |  | POL3_0
SPU
51 | 008 | Krabice 80x 80x 52 IP65 bez svorkovnice šedá | KS | 7 |  | 0 |  | 0 |  | 0 | 21 | 0 | 0 | 0 | 0 | 0 |  | Vlastní | Indiv | 0 | 0 |  | Specifikace | Běžná |  |  |  | POL3_0
SPU
52 | 009 | Krabice univerzální spojovatelná bezhalogenová | KS | 8 |  | 0 |  | 0 |  | 0 | 21 | 0 | 0 | 0 | 0 | 0 |  | Vlastní | Indiv | 0 | 0 |  | Specifikace | Běžná |  |  |  | POL3_0
SPU
53 | 012 | N1 Přisazené nouzové LED svítidlo min. 3h záloha 3W, 360lm, univerzální charakteristika, rozměr D202, x 58 | ks | 3 |  | 0 |  | 0 |  | 0 | 21 | 0 | 0 | 0 | 0 | 0 |  | Vlastní | Indiv | 0 | 0 |  | Specifikace | Běžná |  |  |  | POL3_0
SPU
54 | 013 | N2 Přisazené nouzové LED svítidlo min. 3h záloha 6W, 620lm, univerzální charakteristika, rozměr D202, x 58 | ks | 3 |  | 0 |  | 0 |  | 0 | 21 | 0 | 0 | 0 | 0 | 0 |  | Vlastní | Indiv | 0 | 0 |  | Specifikace | Běžná |  |  |  | POL3_0
SPU
55 | 014 | P1 Piktogramové svítidlo pro vyznačení směru úniku, doba svícení 3h, pozorovací vzdálenost min. 20m, nástěnné provedení | ks | 5 |  | 0 |  | 0 |  | 0 | 21 | 0 | 0 | 0 | 0 | 0 |  | Vlastní | Indiv | 0 | 0 |  | Specifikace | Běžná |  |  |  | POL3_0
SPU
56 | 015 | P2 Piktogramové svítidlo pro vyznačení směru úniku, doba svícení 3h, pozorovací vzdálenost min. 20m, stropní provedení jednostranné | ks | 1 |  | 0 |  | 0 |  | 0 | 21 | 0 | 0 | 0 | 0 | 0 |  | Vlastní | Indiv | 0 | 0 |  | Specifikace | Běžná |  |  |  | POL3_0
SPU
57 | 016 | Příchytka trubky 25 šedá | KS | 36 |  | 0 |  | 0 |  | 0 | 21 | 0 | 0 | 0 | 0 | 0 |  | Vlastní | Indiv | 0 | 0 |  | Specifikace | Běžná |  |  |  | POL3_0
SPU
58 | 017 | přístroj spínače 1/0 (1/0S,1/0So) strojek se svorkou N bezšroubový | KS | 2 |  | 0 |  | 0 |  | 0 | 21 | 0 | 0 | 0 | 0 | 0 |  | Vlastní | Indiv | 0 | 0 |  | Specifikace | Běžná |  |  |  | POL3_0
SPU
59 | 018 | přístroj spínače 6 (6So) strojek střídavý bezšroubový | KS | 10 |  | 0 |  | 0 |  | 0 | 21 | 0 | 0 | 0 | 0 | 0 |  | Vlastní | Indiv | 0 | 0 |  | Specifikace | Běžná |  |  |  | POL3_0
SPU
60 | 019 | rámeček 1-násobný bílá (násobnost rámečků dle skutečné potřeby) | KS | 10 |  | 0 |  | 0 |  | 0 | 21 | 0 | 0 | 0 | 0 | 0 |  | Vlastní | Indiv | 0 | 0 |  | Specifikace | Běžná |  |  |  | POL3_0
SPU
61 | 020 | rámeček 1-násobný bílá (násobnost rámečků dle skutečné potřeby) | KS | 2 |  | 0 |  | 0 |  | 0 | 21 | 0 | 0 | 0 | 0 | 0 |  | Vlastní | Indiv | 0 | 0 |  | Specifikace | Běžná |  |  |  | POL3_0
SPU
62 | 021 | rámeček 1-násobný bílá (násobnost rámečků dle skutečné potřeby) | KS | 4 |  | 0 |  | 0 |  | 0 | 21 | 0 | 0 | 0 | 0 | 0 |  | Vlastní | Indiv | 0 | 0 |  | Specifikace | Běžná |  |  |  | POL3_0
SPU
63 | 022 | Recyklační poplatky svítidla | ks | 1 |  | 0 |  | 0 |  | 0 | 21 | 0 | 0 | 0 | 0 | 0 |  | Vlastní | Indiv | 0 | 0 |  | Specifikace | Běžná |  |  |  | POL3_0
SPU
64 | 023 | Recyklační poplatky svítidla | ks | 5 |  | 0 |  | 0 |  | 0 | 21 | 0 | 0 | 0 | 0 | 0 |  | Vlastní | Indiv | 0 | 0 |  | Specifikace | Běžná |  |  |  | POL3_0
SPU
65 | 024 | Recyklační poplatky svítidla | ks | 3 |  | 0 |  | 0 |  | 0 | 21 | 0 | 0 | 0 | 0 | 0 |  | Vlastní | Indiv | 0 | 0 |  | Specifikace | Běžná |  |  |  | POL3_0
SPU
66 | 025 | Recyklační poplatky svítidla | ks | 3 |  | 0 |  | 0 |  | 0 | 21 | 0 | 0 | 0 | 0 | 0 |  | Vlastní | Indiv | 0 | 0 |  | Specifikace | Běžná |  |  |  | POL3_0
SPU
67 | 026 | Recyklační poplatky svítidla | ks | 3 |  | 0 |  | 0 |  | 0 | 21 | 0 | 0 | 0 | 0 | 0 |  | Vlastní | Indiv | 0 | 0 |  | Specifikace | Běžná |  |  |  | POL3_0
SPU
68 | 027 | Sada spoj.materiálu 6x10 - vratový šroub+samojistící matice | KS | 80 |  | 0 |  | 0 |  | 0 | 21 | 0 | 0 | 0 | 0 | 0 |  | Vlastní | Indiv | 0 | 0 |  | Specifikace | Běžná |  |  |  | POL3_0
SPU
69 | 028 | Trubka pevná 750N 25 šedá | M | 30 |  | 0 |  | 0 |  | 0 | 21 | 0 | 0 | 0 | 0 | 0 |  | Vlastní | Indiv | 0 | 0 |  | Specifikace | Běžná |  |  |  | POL3_0
SPU
70 | 029 | Upínka-úchyt víka | KS | 40 |  | 0 |  | 0 |  | 0 | 21 | 0 | 0 | 0 | 0 | 0 |  | Vlastní | Indiv | 0 | 0 |  | Specifikace | Běžná |  |  |  | POL3_0
SPU
71 | 030 | Víko kabelového žlabu V 125_S | M | 20 |  | 0 |  | 0 |  | 0 | 21 | 0 | 0 | 0 | 0 | 0 |  | Vlastní | Indiv | 0 | 0 |  | Specifikace | Běžná |  |  |  | POL3_0
SPU
72 | 033 | zásuvka 1-násobná s clonkami bezšroubová bílá | KS | 4 |  | 0 |  | 0 |  | 0 | 21 | 0 | 0 | 0 | 0 | 0 |  | Vlastní | Indiv | 0 | 0 |  | Specifikace | Běžná |  |  |  | POL3_0
SPU
73 | 034 | Žlab kabelový plechový 100X125X0.70 s integrovanou spojkou a 2m | M | 20 |  | 0 |  | 0 |  | 0 | 21 | 0 | 0 | 0 | 0 | 0 |  | Vlastní | Indiv | 0 | 0 |  | Specifikace | Běžná |  |  |  | POL3_0
SPU
Díl: | M21_O | OSTATNÍ |  |  |  | 0 |  | 0 |  | 0 |  | 0 |  | 0 |  | 0 |  |  |  |  | 0 | [6 empty] | DIL
74 | Pol__0328 | Podružný materiál | sada | 1 |  | 0 |  | 0 |  | 0 | 21 | 0 | 0 | 0 | 0 | 0 |  | Vlastní | Indiv | 0 | 0 |  | Práce | Běžná |  |  |  | POL1_1
SPU
75 | Pol__0329 | Podíl přidružených výkonů z C21M a navázaného materiálu | sada | 1 |  | 0 |  | 0 |  | 0 | 21 | 0 | 0 | 0 | 0 | 0 |  | Vlastní | Indiv | 0 | 0 |  | Práce | Běžná |  |  |  | POL1_1
SPU
76 | Pol__0332 | Přesun dodávek | sada | 1 |  | 0 |  | 0 |  | 0 | 21 | 0 | 0 | 0 | 0 | 0 |  | Vlastní | Indiv | 0 | 0 |  | Specifikace | Běžná |  |  |  | POL3_
SPU
77 | Pol__0333 | Doprava dodávek | sada | 1 |  | 0 |  | 0 |  | 0 | 21 | 0 | 0 | 0 | 0 | 0 |  | Vlastní | Indiv | 0 | 0 |  | Specifikace | Běžná |  |  |  | POL3_
SPU
Díl: | M21_R | Elektro - revize |  |  |  | 0 |  | 0 |  | 0 |  | 0 |  | 0 |  | 0 |  |  |  |  | 0 | [6 empty] | DIL
78 | 320410003 | Celk.prohl.el.zar.a vyhot.rev.zpr.do 500.tis.mont. | objem | 1 |  | 0 |  | 0 |  | 0 | 21 | 0 | 0 | 0 | 0 | 0 |  | Vlastní | Indiv | 0 | 0 |  | Práce | Běžná |  |  |  | POL1_1
SPU
[26 empty] | 12 | 21 | DPH
| Celkem |  |  |  |  | 0 | [19 empty] | 0 | 0 | SUM
END
Note on S6: Jedná se o informaci, zda se jedná o položku, která je do rozpočtu zadána z cenové soustavy RTS, nebo vlastní.
Note on T6: Jedná se o název CÚ, která je zadána u položky rozpočtu

## SO 01 D.1.4.5.05 Pol
Položkový soupis prací a dodávek | [27 empty] | #TypZaznamu#
S: | ŠNAJD/N008.. | STAVEBNÍ ÚPRAVY REKREAČNÍHO STŘEDISKA LORIEN NEKOŘ 253 | [25 empty] | STA
O: | SO 01 | STAVEBNÍ ÚPRAVY REKREAČNÍHO STŘEDISKA LORIEN NEKOŘ 253 | [22 empty] | STA |  |  | OBJ
R: | D.1.4.5.05 | ELEKTRO - ELEKTRICKÉ VYTÁPĚNÍ KUCHYNĚ | [25 empty] | ROZ
P.č. | Číslo položky | Název položky | MJ | Množství | Cena / MJ | Celkem | Dodávka | Dodávka celk. | Montáž | Montáž celk. | DPH | Cena s DPH | Hmotnost / MJ | Hmotnost celk.(t) | Dem. hmotnost / MJ | Dem. hmotnost celk.(t) | Ceník | Cen. soustava / platnost | Cenová úroveň | Nhod / MJ | Nhod celk. | Dodavatel | Typ položky | Stav položky
Díl: | 735 | Otopná tělesa |  |  |  | 0 |  | 0 |  | 0 |  | 0 |  | 0 |  | 0 |  |  |  |  | 0 | [6 empty] | DIL
1 | 998735102 | Přesun hmot tonážní pro otopná tělesa v objektech v do 12 m | t | 0.05 |  | 0 |  | 0 |  | 0 | 21 | 0 | 0 | 0 | 0 | 0 |  | Vlastní | Indiv | 0 | 0 |  | Práce | Běžná |  |  |  | POL1_7
SPU
2 | Pol__0004 | Stropní infra panel IP44 600W vč. rámu pro stropní montáž | ks | 3 |  | 0 |  | 0 |  | 0 | 21 | 0 | 0 | 0 | 0 | 0 |  | Vlastní | Indiv | 0 | 0 |  | Práce | Běžná |  |  |  | POL1_7
SPU
3 | Pol__0005 | Stropní infrapanel IP44 300W vč. rámu pro stropní montáž | ks | 2 |  | 0 |  | 0 |  | 0 | 21 | 0 | 0 | 0 | 0 | 0 |  | Vlastní | Indiv | 0 | 0 |  | Práce | Běžná |  |  |  | POL1_7
SPU
4 | vlastnícena | MTZ el. Konvektorů nástěnných | ks | 1 |  | 0 |  | 0 |  | 0 | 21 | 0 | 0 | 0 | 0 | 0 |  | Vlastní | Indiv | 0 | 0 |  | Práce | Běžná |  |  |  | POL1_7
SPU
5 | 21V 5415330 | El. přímotopný konvektor, 500 W | ks | 1 |  | 0 |  | 0 |  | 0 | 21 | 0 | 0 | 0 | 0 | 0 |  | Vlastní | Indiv | 0 | 0 |  | Specifikace | Běžná |  |  |  | POL3_0
SPU
6 | vlastnícena | MTZ el. Konvektorů/infra zářičů stropních | ks | 5 |  | 0 |  | 0 |  | 0 | 21 | 0 | 0 | 0 | 0 | 0 |  | Vlastní | Indiv | 0 | 0 |  | R-položka | Běžná |  |  |  | POL12_1
SPU
Díl: | 767 | Hodinové zúčtovací sazby |  |  |  | 0 |  | 0 |  | 0 |  | 0 |  | 0 |  | 0 |  |  |  |  | 0 | [6 empty] | DIL
7 | HZS2223 | Koordinace prací | hod | 5 |  | 0 |  | 0 |  | 0 | 21 | 0 | 0 | 0 | 0 | 0 |  | Vlastní | Indiv | 0 | 0 |  | Práce | Běžná |  |  |  | POL1_7
SPU
8 | HZS2224 | Zkoušky zařízení | hod | 2 |  | 0 |  | 0 |  | 0 | 21 | 0 | 0 | 0 | 0 | 0 |  | Vlastní | Indiv | 0 | 0 |  | Práce | Běžná |  |  |  | POL1_7
SPU
[26 empty] | 12 | 21 | DPH
| Celkem |  |  |  |  | 0 | [19 empty] | 0 | 0 | SUM
END
Note on S6: Jedná se o informaci, zda se jedná o položku, která je do rozpočtu zadána z cenové soustavy RTS, nebo vlastní.
Note on T6: Jedná se o název CÚ, která je zadána u položky rozpočtu

## SO 01 D.1.4.6 Pol
Položkový soupis prací a dodávek | [27 empty] | #TypZaznamu#
S: | ŠNAJD/N008.. | STAVEBNÍ ÚPRAVY REKREAČNÍHO STŘEDISKA LORIEN NEKOŘ 253 | [25 empty] | STA
O: | SO 01 | STAVEBNÍ ÚPRAVY REKREAČNÍHO STŘEDISKA LORIEN NEKOŘ 253 | [22 empty] | STA |  |  | OBJ
R: | D.1.4.6 | HROMOSVOD | [25 empty] | ROZ
P.č. | Číslo položky | Název položky | MJ | Množství | Cena / MJ | Celkem | Dodávka | Dodávka celk. | Montáž | Montáž celk. | DPH | Cena s DPH | Hmotnost / MJ | Hmotnost celk.(t) | Dem. hmotnost / MJ | Dem. hmotnost celk.(t) | Ceník | Cen. soustava / platnost | Cenová úroveň | Nhod / MJ | Nhod celk. | Dodavatel | Typ položky | Stav položky
Díl: | C21Os | Ostatní |  |  |  | 0 |  | 0 |  | 0 |  | 0 |  | 0 |  | 0 |  |  |  |  | 0 | [6 empty] | DIL
1 | Pol__0065 | Podíl přidružených výkonů z C46M | sada | 1 |  | 0 |  | 0 |  | 0 | 21 | 0 | 0 | 0 | 0 | 0 |  | Vlastní | Indiv | 0 | 0 |  | Práce | Běžná |  |  |  | POL1_1
SPU
2 | Pol__0063 | Podružný materiál | sada | 1 |  | 0 |  | 0 |  | 0 | 21 | 0 | 0 | 0 | 0 | 0 |  | Vlastní | Indiv | 0 | 0 |  | R-položka | Běžná |  |  |  | POL12_1
SPU
3 | Pol__0064 | Podíl přidružených výkonů z C21M a navázaného materiálu | sada | 1 |  | 0 |  | 0 |  | 0 | 21 | 0 | 0 | 0 | 0 | 0 |  | Vlastní | Indiv | 0 | 0 |  | R-položka | Běžná |  |  |  | POL12_1
SPU
Díl: | M21_DZ | Elektro - Dodávky zařízení (specifikace) |  |  |  | 0 |  | 0 |  | 0 |  | 0 |  | 0 |  | 0 |  |  |  |  | 0 | [6 empty] | DIL
4 | 01 | Pomocná dřevěná konstrukce, doplnění krovu pro držák podpůrné trubky vč. montáže a montáního, materiálu | ks | 1 |  | 0 |  | 0 |  | 0 | 21 | 0 | 0 | 0 | 0 | 0 |  | Vlastní | Indiv | 0 | 0 |  | Práce | Běžná |  |  |  | POL1_1
SPU
5 | 02 | Montážní blok Propasiv Block R300 vč. pomocného a montážního materiálu | ks | 14 |  | 0 |  | 0 |  | 0 | 21 | 0 | 0 | 0 | 0 | 0 |  | Vlastní | Indiv | 0 | 0 |  | Práce | Běžná |  |  |  | POL1_1
SPU
6 | 03 | Montážní blok Propasiv Block R300 vč. pomocného a montážního materiálu | ks | 40 |  | 0 |  | 0 |  | 0 | 21 | 0 | 0 | 0 | 0 | 0 |  | Vlastní | Indiv | 0 | 0 |  | Práce | Běžná |  |  |  | POL1_1
SPU
Díl: | M21_hr | Hromosvod |  |  |  | 0 |  | 0 |  | 0 |  | 0 |  | 0 |  | 0 |  |  |  |  | 0 | [6 empty] | DIL
7 | 210220021 | uzem. v zemi FeZn do 120 mm2 vč.svorek;propoj.aj. | m | 20 |  | 0 |  | 0 |  | 0 | 21 | 0 | 0 | 0 | 0 | 0 |  | Vlastní | Indiv | 0 | 0 |  | Práce | Běžná |  |  |  | POL1_1
SPU
8 | 210220111 | svod.vodiče FeZn a Al do R=10mm;Cu R=8mm;bez podp. AlMgSi 8mm poplastovaný | m | 20 |  | 0 |  | 0 |  | 0 | 21 | 0 | 0 | 0 | 0 | 0 |  | Vlastní | Indiv | 0 | 0 |  | Práce | Běžná |  |  |  | POL1_1
SPU
9 | 210220321 | svorka na potrubí vč.pásku (bez vodič.) nerez 27-168mm, připojení 10mm, 2x6-8mm, 2x 4-50mm2 | ks | 12 |  | 0 |  | 0 |  | 0 | 21 | 0 | 0 | 0 | 0 | 0 |  | Vlastní | Indiv | 0 | 0 |  | Práce | Běžná |  |  |  | POL1_1
SPU
10 | 460260011 | pevné spojení pás.zemničů (nerozeb.) | ks | 10 |  | 0 |  | 0 |  | 0 | 21 | 0 | 0 | 0 | 0 | 0 |  | Vlastní | Indiv | 0 | 0 |  | Práce | Běžná |  |  |  | POL1_1
SPU
11 | o210220201 | jímač pro izolované vodiče uchycení držákem na stěnu, délka 3,2 + 1m jímací tyč (držák vodorovný) | ks | 9 |  | 0 |  | 0 |  | 0 | 21 | 0 | 0 | 0 | 0 | 0 |  | Vlastní | Indiv | 0 | 0 |  | R-položka | Běžná |  |  |  | POL12_0
SPU
12 | o210220301 | svorky hromosvodové do 2 šroubu (SS;SR 03) - příložka na stěnu | ks | 14 |  | 0 |  | 0 |  | 0 | 21 | 0 | 0 | 0 | 0 | 0 |  | Vlastní | Indiv | 0 | 0 |  | R-položka | Běžná |  |  |  | POL12_0
SPU
13 | o210220301 | svorky hromosvodové do 2 šroubu (SS;SR 03) - podpěra na stěnu pro poplast D13 | ks | 4 |  | 0 |  | 0 |  | 0 | 21 | 0 | 0 | 0 | 0 | 0 |  | Vlastní | Indiv | 0 | 0 |  | R-položka | Běžná |  |  |  | POL12_0
SPU
14 | o210220301 | podpěra izolovaného vodiče D 23mm na šikmou střechu | ks | 156 |  | 0 |  | 0 |  | 0 | 21 | 0 | 0 | 0 | 0 | 0 |  | Vlastní | Indiv | 0 | 0 |  | R-položka | Běžná |  |  |  | POL12_0
SPU
15 | o210220301 | svorky hromosvodové do 2 šroubu připojovací litina 0,4-12mm | ks | 12 |  | 0 |  | 0 |  | 0 | 21 | 0 | 0 | 0 | 0 | 0 |  | Vlastní | Indiv | 0 | 0 |  | R-položka | Běžná |  |  |  | POL12_0
SPU
16 | o210220301 | svorky hromosvodové do 2 šroubu (SS;SR 03) - na šikmou střechu 205mm DehnGrip | ks | 186 |  | 0 |  | 0 |  | 0 | 21 | 0 | 0 | 0 | 0 | 0 |  | Vlastní | Indiv | 0 | 0 |  | R-položka | Běžná |  |  |  | POL12_0
SPU
17 | o210220301 | svorky hromosvodové do 2 šroubu spojení AlMgSi 8-10/8-10 | ks | 62 |  | 0 |  | 0 |  | 0 | 21 | 0 | 0 | 0 | 0 | 0 |  | Vlastní | Indiv | 0 | 0 |  | R-položka | Běžná |  |  |  | POL12_0
SPU
18 | o210220301 | svorky hromosvodové do 2 šroubu okapová s dvojitou příložkou Nerez | ks | 1 |  | 0 |  | 0 |  | 0 | 21 | 0 | 0 | 0 | 0 | 0 |  | Vlastní | Indiv | 0 | 0 |  | R-položka | Běžná |  |  |  | POL12_0
SPU
19 | o210220301 | svorky hromosvodové do 2 šroubu okapová s jednoduchou příložkou Nerez | ks | 6 |  | 0 |  | 0 |  | 0 | 21 | 0 | 0 | 0 | 0 | 0 |  | Vlastní | Indiv | 0 | 0 |  | R-položka | Běžná |  |  |  | POL12_0
SPU
20 | o210220301 | svorky hromosvodové do 2 šroubu připojovací na falc, plech | ks | 2 |  | 0 |  | 0 |  | 0 | 21 | 0 | 0 | 0 | 0 | 0 |  | Vlastní | Indiv | 0 | 0 |  | R-položka | Běžná |  |  |  | POL12_0
SPU
21 | o210220431 | dilatační vložka | ks | 4 |  | 0 |  | 0 |  | 0 | 21 | 0 | 0 | 0 | 0 | 0 |  | Vlastní | Indiv | 0 | 0 |  | R-položka | Běžná |  |  |  | POL12_0
SPU
22 | o210220431 | koncovka izolovaného vodiče D 23mm sada pro spojení tyč (vnitřní) - svorka - šedý plášť | ks | 6 |  | 0 |  | 0 |  | 0 | 21 | 0 | 0 | 0 | 0 | 0 |  | Vlastní | Indiv | 0 | 0 |  | R-položka | Běžná |  |  |  | POL12_0
SPU
23 | o210220431 | koncovka izolovaného vodiče D 23mm sada pro spojení na tyč (vnější) šedý plášť | ks | 22 |  | 0 |  | 0 |  | 0 | 21 | 0 | 0 | 0 | 0 | 0 |  | Vlastní | Indiv | 0 | 0 |  | R-položka | Běžná |  |  |  | POL12_0
SPU
24 | N2102202 | krabice se zkušební svorku pro zateplení | ks | 2 |  | 0 |  | 0 |  | 0 | 21 | 0 | 0 | 0 | 0 | 0 |  | Vlastní | Indiv | 0 | 0 |  | Specifikace | Běžná |  |  |  | POL3_0
SPU
25 | o210020651 | chemická kotva D16mm s přerušením tepelného mostu | ks | 56 |  | 0 |  | 0 |  | 0 | 21 | 0 | 0 | 0 | 0 | 0 |  | Vlastní | Indiv | 0 | 0 |  | Specifikace | Běžná |  |  |  | POL3_0
SPU
26 | o210220112 | svodové vodiče izolované D 23mm šedý vnější ochranný plášť | m | 210 |  | 0 |  | 0 |  | 0 | 21 | 0 | 0 | 0 | 0 | 0 |  | Vlastní | Indiv | 0 | 0 |  | Specifikace | Běžná |  |  |  | POL3_0
SPU
27 | o210220201 | jímač pro izolované vodiče uchycení držákem na stěnu, délka 3,2 + 2,5m jímací tyč | ks | 1 |  | 0 |  | 0 |  | 0 | 21 | 0 | 0 | 0 | 0 | 0 |  | Vlastní | Indiv | 0 | 0 |  | Specifikace | Běžná |  |  |  | POL3_0
SPU
28 | o210220301 | podpěra izolovaného vodiče D 23mm kovová se závitem M8 a plastovou podložkou | ks | 44 |  | 0 |  | 0 |  | 0 | 21 | 0 | 0 | 0 | 0 | 0 |  | Vlastní | Indiv | 0 | 0 |  | Specifikace | Běžná |  |  |  | POL3_0
SPU
29 | o210220373 | zaváděcí tyč FeZn sada vč. svorek a držáků na zeď | ks | 6 |  | 0 |  | 0 |  | 0 | 21 | 0 | 0 | 0 | 0 | 0 |  | Vlastní | Indiv | 0 | 0 |  | Specifikace | Běžná |  |  |  | POL3_0
SPU
30 | o210220431 | sada pro připojení vodičů z vnější strany podpůrné trubky | ks | 11 |  | 0 |  | 0 |  | 0 | 21 | 0 | 0 | 0 | 0 | 0 |  | Vlastní | Indiv | 0 | 0 |  | Specifikace | Běžná |  |  |  | POL3_0
SPU
31 | 210220111 | svod.vodiče FeZn a Al do R=10mm;Cu R=8mm;bez podp. AlMgSi 8mm | m | 205 |  | 0 |  | 0 |  | 0 | 21 | 0 | 0 | 0 | 0 | 0 |  | Vlastní | Indiv | 0 | 0 |  | R-položka | Běžná |  |  |  | POL12_1
SPU
Díl: | M21_HZS | Elektro - práce v HZS |  |  |  | 0 |  | 0 |  | 0 |  | 0 |  | 0 |  | 0 |  |  |  |  | 0 | [6 empty] | DIL
32 | 04 | Demontáže | hod. | 32 |  | 0 |  | 0 |  | 0 | 21 | 0 | 0 | 0 | 0 | 0 |  | Vlastní | Indiv | 0 | 0 |  | Práce | Běžná |  |  |  | POL1_1
SPU
33 | 01 | Instalace montážních prvků Propasiv Block Cylinder v koordinaci se zateplením | hod. | 20 |  | 0 |  | 0 |  | 0 | 21 | 0 | 0 | 0 | 0 | 0 |  | Vlastní | Indiv | 0 | 0 |  | Specifikace | Běžná |  |  |  | POL3_0
SPU
34 | 02 | Instalace montážních prvků Propasiv Block R300 v koordinaci se zateplením | hod. | 20 |  | 0 |  | 0 |  | 0 | 21 | 0 | 0 | 0 | 0 | 0 |  | Vlastní | Indiv | 0 | 0 |  | Specifikace | Běžná |  |  |  | POL3_0
SPU
35 | 03 | Neměřitelné práce | hod. | 16 |  | 0 |  | 0 |  | 0 | 21 | 0 | 0 | 0 | 0 | 0 |  | Vlastní | Indiv | 0 | 0 |  | Specifikace | Běžná |  |  |  | POL3_0
SPU
Díl: | M21_M | Elektro - Materiály |  |  |  | 0 |  | 0 |  | 0 |  | 0 |  | 0 |  | 0 |  |  |  |  | 0 | [6 empty] | DIL
36 | 007 | Vodič izolovaný na bleskový proud s ekvivalentní dostatečnou vzdálenosti s = 0,75m pro Km=1, D23mm,, šedý ochranný plášť | metry | 210 |  | 0 |  | 0 |  | 0 | 21 | 0 | 0 | 0 | 0 | 0 |  | Vlastní | Indiv | 0 | 0 |  | Práce | Běžná |  |  |  | POL1_1
SPU
37 | 001 | Pásovina zemnící 30/4 FeZn | KG | 20 |  | 0 |  | 0 |  | 0 | 21 | 0 | 0 | 0 | 0 | 0 |  | Vlastní | Indiv | 0 | 0 |  | Specifikace | Běžná |  |  |  | POL3_0
SPU
38 | 002 | Zaváděcí tyč FeZn -SET- L 1500mm s 2x připojovací a zkušební svorkou | ks | 6 |  | 0 |  | 0 |  | 0 | 21 | 0 | 0 | 0 | 0 | 0 |  | Vlastní | Indiv | 0 | 0 |  | Specifikace | Běžná |  |  |  | POL3_0
SPU
39 | 003 | Podpěra pro zaváděcí tyč nerez se závitem M8 pro prům. 16mm | ks | 12 |  | 0 |  | 0 |  | 0 | 21 | 0 | 0 | 0 | 0 | 0 |  | Vlastní | Indiv | 0 | 0 |  | Specifikace | Běžná |  |  |  | POL3_0
SPU
40 | 004 | Plastová patice šedá H 10mm D 37mm pro podpěry vedení a podpěry tyčí | ks | 12 |  | 0 |  | 0 |  | 0 | 21 | 0 | 0 | 0 | 0 | 0 |  | Vlastní | Indiv | 0 | 0 |  | Specifikace | Běžná |  |  |  | POL3_0
SPU
41 | 005 | Podpěra vedení pro izolované vodiče D 23mm D 20-23mm s plastovou základnou nerez | ks | 44 |  | 0 |  | 0 |  | 0 | 21 | 0 | 0 | 0 | 0 | 0 |  | Vlastní | Indiv | 0 | 0 |  | Specifikace | Běžná |  |  |  | POL3_0
SPU
42 | 006 | Podpěra vedení pro izolované vodiče se vzpěrou L 205mm nerez | ks | 156 |  | 0 |  | 0 |  | 0 | 21 | 0 | 0 | 0 | 0 | 0 |  | Vlastní | Indiv | 0 | 0 |  | Specifikace | Běžná |  |  |  | POL3_0
SPU
43 | 008 | Podpůrná trubka D 50mm L 3200mm GFK/Al s jímací tyčí D 22/16/10mm L 2,5m | ks | 1 |  | 0 |  | 0 |  | 0 | 21 | 0 | 0 | 0 | 0 | 0 |  | Vlastní | Indiv | 0 | 0 |  | Specifikace | Běžná |  |  |  | POL3_0
SPU
44 | 009 | Úchyt na stěnu nerez s příložkou pro trubku D 50mm | ks | 2 |  | 0 |  | 0 |  | 0 | 21 | 0 | 0 | 0 | 0 | 0 |  | Vlastní | Indiv | 0 | 0 |  | Specifikace | Běžná |  |  |  | POL3_0
SPU
45 | 010 | Úchyt na stěnu nerez pro trubku D 50mm | ks | 25 |  | 0 |  | 0 |  | 0 | 21 | 0 | 0 | 0 | 0 | 0 |  | Vlastní | Indiv | 0 | 0 |  | Specifikace | Běžná |  |  |  | POL3_0
SPU
46 | 011 | Podpůrná trubka D 50mm L 3200mm GFK/Al s jímačem D 10mm L 1000mm | ks | 9 |  | 0 |  | 0 |  | 0 | 21 | 0 | 0 | 0 | 0 | 0 |  | Vlastní | Indiv | 0 | 0 |  | Specifikace | Běžná |  |  |  | POL3_0
SPU
47 | 012 | kotva chemická - trn, směs, spojovací materiál, přerušení tepelného mostu | ks | 56 |  | 0 |  | 0 |  | 0 | 21 | 0 | 0 | 0 | 0 | 0 |  | Vlastní | Indiv | 0 | 0 |  | Specifikace | Běžná |  |  |  | POL3_0
SPU
48 | 013 | Sada pro připojení pro izolované vodiče D20-23 na podpůrné trubce | ks | 11 |  | 0 |  | 0 |  | 0 | 21 | 0 | 0 | 0 | 0 | 0 |  | Vlastní | Indiv | 0 | 0 |  | Specifikace | Běžná |  |  |  | POL3_0
SPU
49 | 014 | Připojovací prvky + montážní materiál pro izolované vodiče, D 23mm šedý pro vnitřní připojení v, podpůrné trubce a na zkušební svorku | ks | 6 |  | 0 |  | 0 |  | 0 | 21 | 0 | 0 | 0 | 0 | 0 |  | Vlastní | Indiv | 0 | 0 |  | Specifikace | Běžná |  |  |  | POL3_0
SPU
50 | 015 | Připojovací prvek + montážní materiál pro izolované vodiče, D 23mm šedý pro vnější připojení na, podpůrnou trubku | ks | 22 |  | 0 |  | 0 |  | 0 | 21 | 0 | 0 | 0 | 0 | 0 |  | Vlastní | Indiv | 0 | 0 |  | Specifikace | Běžná |  |  |  | POL3_0
SPU
51 | 016 | Drát 8/11mm AlMgSi měkký, plastový plášť bezhalogenový pro cheickou ochranu | metry | 20 |  | 0 |  | 0 |  | 0 | 21 | 0 | 0 | 0 | 0 | 0 |  | Vlastní | Indiv | 0 | 0 |  | Specifikace | Běžná |  |  |  | POL3_0
SPU
52 | 017 | Krabice se zkušební svorku, pro zateplovací systémy rozměr cca 185x145x90mm, šedá pro spojení FeZn, 30x4 a AlMgSi 8mm |  | 2 |  | 0 |  | 0 |  | 0 | 21 | 0 | 0 | 0 | 0 | 0 |  | Vlastní | Indiv | 0 | 0 |  | Specifikace | Běžná |  |  |  | POL3_0
SPU
53 | 018 | Příložka k zašroubování do zdi pro uchycení izolovaného vodiče 13mm | ks | 14 |  | 0 |  | 0 |  | 0 | 21 | 0 | 0 | 0 | 0 | 0 |  | Vlastní | Indiv | 0 | 0 |  | Specifikace | Běžná |  |  |  | POL3_0
SPU
54 | 019 | Podpěra vedení nerez se závitem M8 pro prům. 13mm | ks | 4 |  | 0 |  | 0 |  | 0 | 21 | 0 | 0 | 0 | 0 | 0 |  | Vlastní | Indiv | 0 | 0 |  | Specifikace | Běžná |  |  |  | POL3_0
SPU
55 | 020 | Drát 8mm AlMgSi měkký ke stáčení | metry | 205 |  | 0 |  | 0 |  | 0 | 21 | 0 | 0 | 0 | 0 | 0 |  | Vlastní | Indiv | 0 | 0 |  | Specifikace | Běžná |  |  |  | POL3_0
SPU
56 | 021 | dilatační vložka AlMgSi 8mm | ks | 4 |  | 0 |  | 0 |  | 0 | 21 | 0 | 0 | 0 | 0 | 0 |  | Vlastní | Indiv | 0 | 0 |  | Specifikace | Běžná |  |  |  | POL3_0
SPU
57 | 022 | Svorka univerzální Al, pro prům. 8-10mm šroub se šestihrannou hlavou | ks | 62 |  | 0 |  | 0 |  | 0 | 21 | 0 | 0 | 0 | 0 | 0 |  | Vlastní | Indiv | 0 | 0 |  | Specifikace | Běžná |  |  |  | POL3_0
SPU
58 | 023 | Okapová svorka nerez pro zaoblení 16-22mm s dvojitou příložkou pro prům. 8-10mm (Ověřit dle tvaru, okapu) | ks | 1 |  | 0 |  | 0 |  | 0 | 21 | 0 | 0 | 0 | 0 | 0 |  | Vlastní | Indiv | 0 | 0 |  | Specifikace | Běžná |  |  |  | POL3_0
SPU
59 | 024 | Okapová svorka nerez pro zaoblení 16-22mm s příložkou pro prům. 8-10mm (Ověřit dle tvaru okapu) | ks | 6 |  | 0 |  | 0 |  | 0 | 21 | 0 | 0 | 0 | 0 | 0 |  | Vlastní | Indiv | 0 | 0 |  | Specifikace | Běžná |  |  |  | POL3_0
SPU
60 | 025 | Falcová svorka, nerez, rozsah uchycení 0,7-8mm do úhlu 90°, s příložkou pro prům. 6-10mm | ks | 2 |  | 0 |  | 0 |  | 0 | 21 | 0 | 0 | 0 | 0 | 0 |  | Vlastní | Indiv | 0 | 0 |  | Specifikace | Běžná |  |  |  | POL3_0
SPU
61 | 026 | uzemňovací svorka s hroty, nerez 3/4"-6", připojení pro prům. 6-8/10, resp. 4-25mm2 | ks | 12 |  | 0 |  | 0 |  | 0 | 21 | 0 | 0 | 0 | 0 | 0 |  | Vlastní | Indiv | 0 | 0 |  | Specifikace | Běžná |  |  |  | POL3_0
SPU
62 | 027 | Připojovací svorka litina/Zn rozsah uchycení pasovina 0,4-12mm, pro prům. 7-10mm (Ověřit dle tvaru, nosné konstrukce FVE) | ks | 12 |  | 0 |  | 0 |  | 0 | 21 | 0 | 0 | 0 | 0 | 0 |  | Vlastní | Indiv | 0 | 0 |  | Specifikace | Běžná |  |  |  | POL3_0
SPU
63 | 028 | Podpěra vedení pro prům. 8mm, kovovoé provedení, volné uložení vodiče, částečné vodivé spojení s, plochou střechy, s vzpěrou L 205mm | ks | 186 |  | 0 |  | 0 |  | 0 | 21 | 0 | 0 | 0 | 0 | 0 |  | Vlastní | Indiv | 0 | 0 |  | Specifikace | Běžná |  |  |  | POL3_0
SPU
Díl: | M21_R | Elektro - revize |  |  |  | 0 |  | 0 |  | 0 |  | 0 |  | 0 |  | 0 |  |  |  |  | 0 | [6 empty] | DIL
64 | 320410003 | Celk.prohl.el.zar.a vyhot.rev.zpr.do 500.tis.mont. | objem | 1 |  | 0 |  | 0 |  | 0 | 21 | 0 | 0 | 0 | 0 | 0 |  | Vlastní | Indiv | 0 | 0 |  | Práce | Běžná |  |  |  | POL1_1
SPU
65 | 320410004 | Celk.prohl.za kazdych 250.tis.mont.nad 500.tis. | objem | 2 |  | 0 |  | 0 |  | 0 | 21 | 0 | 0 | 0 | 0 | 0 |  | Vlastní | Indiv | 0 | 0 |  | Práce | Běžná |  |  |  | POL1_1
SPU
Díl: | M46 | Zemní práce při montážích |  |  |  | 0 |  | 0 |  | 0 |  | 0 |  | 0 |  | 0 |  |  |  |  | 0 | [6 empty] | DIL
66 | 460200284 | kabel.rýha 50cm/šíř. 100cm/hl. zem.tř.4 | m | 15 |  | 0 |  | 0 |  | 0 | 21 | 0 | 0 | 0 | 0 | 0 |  | Vlastní | Indiv | 0 | 0 |  | Práce | Běžná |  |  |  | POL1_1
SPU
67 | 460560284 | ruč.zához.kab.rýhy 50cm šíř.100cm hl.zem.tř.4 | m | 15 |  | 0 |  | 0 |  | 0 | 21 | 0 | 0 | 0 | 0 | 0 |  | Vlastní | Indiv | 0 | 0 |  | Práce | Běžná |  |  |  | POL1_1
SPU
68 | o460030102 | vytrhání dlažby kladené do malty/pískového lože | m2 | 5 |  | 0 |  | 0 |  | 0 | 21 | 0 | 0 | 0 | 0 | 0 |  | Vlastní | Indiv | 0 | 0 |  | Práce | Běžná |  |  |  | POL1_1
SPU
69 | o460620021 | zadláždění původní dlažbou | m2 | 5 |  | 0 |  | 0 |  | 0 | 21 | 0 | 0 | 0 | 0 | 0 |  | Vlastní | Indiv | 0 | 0 |  | Specifikace | Běžná |  |  |  | POL3_0
SPU
[26 empty] | 12 | 21 | DPH
| Celkem |  |  |  |  | 0 | [19 empty] | 0 | 0 | SUM
END
Note on S6: Jedná se o informaci, zda se jedná o položku, která je do rozpočtu zadána z cenové soustavy RTS, nebo vlastní.
Note on T6: Jedná se o název CÚ, která je zadána u položky rozpočtu

## SO 01 D.1.4.7 Pol
Položkový soupis prací a dodávek | [27 empty] | #TypZaznamu#
S: | ŠNAJD/N008.. | STAVEBNÍ ÚPRAVY REKREAČNÍHO STŘEDISKA LORIEN NEKOŘ 253 | [25 empty] | STA
O: | SO 01 | STAVEBNÍ ÚPRAVY REKREAČNÍHO STŘEDISKA LORIEN NEKOŘ 253 | [22 empty] | STA |  |  | OBJ
R: | D.1.4.7 | SLABOPROUDÉ ROZVODY | [25 empty] | ROZ
P.č. | Číslo položky | Název položky | MJ | Množství | Cena / MJ | Celkem | Dodávka | Dodávka celk. | Montáž | Montáž celk. | DPH | Cena s DPH | Hmotnost / MJ | Hmotnost celk.(t) | Dem. hmotnost / MJ | Dem. hmotnost celk.(t) | Ceník | Cen. soustava / platnost | Cenová úroveň | Nhod / MJ | Nhod celk. | Dodavatel | Typ položky | Stav položky
Díl: | 95_3 | C801-3 - Stavební práce - výseky, kapsy, rýhy |  |  |  | 0 |  | 0 |  | 0 |  | 0 |  | 0 |  | 0 |  |  |  |  | 0 | [6 empty] | DIL
1 | 97103-5141 | vybour.otv.cihl.malt.cem. do R=60mm tl.do 300mm | ks | 45 |  | 0 |  | 0 |  | 0 | 21 | 0 | 0 | 0 | 0 | 0 |  | Vlastní | Indiv | 0 | 0 |  | Specifikace | Běžná |  |  |  | POL3_0
SPU
2 | 97104-2141 | vybour.otv.bet.zdi do R=60mm tl.do 300mm | ks | 60 |  | 0 |  | 0 |  | 0 | 21 | 0 | 0 | 0 | 0 | 0 |  | Vlastní | Indiv | 0 | 0 |  | Specifikace | Běžná |  |  |  | POL3_0
SPU
3 | 97303-1616 | vysek.zdi cihl.kapsy-krab.<100x100x50mm | ks | 38 |  | 0 |  | 0 |  | 0 | 21 | 0 | 0 | 0 | 0 | 0 |  | Vlastní | Indiv | 0 | 0 |  | Specifikace | Běžná |  |  |  | POL3_0
SPU
4 | 97403-1121 | vysek.rýh cihla do hl.30mm š.do 30mm | m | 240 |  | 0 |  | 0 |  | 0 | 21 | 0 | 0 | 0 | 0 | 0 |  | Vlastní | Indiv | 0 | 0 |  | Specifikace | Běžná |  |  |  | POL3_0
SPU
5 | 97403-1122 | vysek.rýh cihla do hl.30mm š.do 70mm | m | 10 |  | 0 |  | 0 |  | 0 | 21 | 0 | 0 | 0 | 0 | 0 |  | Vlastní | Indiv | 0 | 0 |  | Specifikace | Běžná |  |  |  | POL3_0
SPU
Díl: | C21Os | Ostatní |  |  |  | 0 |  | 0 |  | 0 |  | 0 |  | 0 |  | 0 |  |  |  |  | 0 | [6 empty] | DIL
6 | Pol__0094 | Podružný materiál | sada | 1 |  | 0 |  | 0 |  | 0 | 21 | 0 | 0 | 0 | 0 | 0 |  | Vlastní | Indiv | 0 | 0 |  | Specifikace | Běžná |  |  |  | POL3_
SPU
7 | Pol__0095 | Podíl přidružených výkonů z C21M a navázaného materiálu | sada | 1 |  | 0 |  | 0 |  | 0 | 21 | 0 | 0 | 0 | 0 | 0 |  | Vlastní | Indiv | 0 | 0 |  | Specifikace | Běžná |  |  |  | POL3_
SPU
8 | Pol__0096 | Podružný materiál | sada | 1 |  | 0 |  | 0 |  | 0 | 21 | 0 | 0 | 0 | 0 | 0 |  | Vlastní | Indiv | 0 | 0 |  | Specifikace | Běžná |  |  |  | POL3_
SPU
9 | Pol__0097 | Podíl přidružených výkonů z C22M a navázaného materiálu | sada | 1 |  | 0 |  | 0 |  | 0 | 21 | 0 | 0 | 0 | 0 | 0 |  | Vlastní | Indiv | 0 | 0 |  | Specifikace | Běžná |  |  |  | POL3_
SPU
10 | Pol__0098 | Přesun dodávek | sada | 1 |  | 0 |  | 0 |  | 0 | 21 | 0 | 0 | 0 | 0 | 0 |  | Vlastní | Indiv | 0 | 0 |  | Specifikace | Běžná |  |  |  | POL3_
SPU
11 | Pol__0099 | Doprava dodávek | sada | 1 |  | 0 |  | 0 |  | 0 | 21 | 0 | 0 | 0 | 0 | 0 |  | Vlastní | Indiv | 0 | 0 |  | Specifikace | Běžná |  |  |  | POL3_
SPU
Díl: | C22S | Dodávky zařízení (specifikace) |  |  |  | 0 |  | 0 |  | 0 |  | 0 |  | 0 |  | 0 |  |  |  |  | 0 | [6 empty] | DIL
12 | 01 | Zednické zapravení | kompl | 1 |  | 0 |  | 0 |  | 0 | 21 | 0 | 0 | 0 | 0 | 0 |  | Vlastní | Indiv | 0 | 0 |  | R-položka | Běžná |  |  |  | POL12_0
SPU
13 | 01 | anténní stožár 4m vč. držáků a oplechování | ks | 1 |  | 0 |  | 0 |  | 0 | 21 | 0 | 0 | 0 | 0 | 0 |  | Vlastní | Indiv | 0 | 0 |  | Specifikace | Běžná |  |  |  | POL3_0
SPU
14 | 02 | rozbočovač pro 10 větví | ks | 1 |  | 0 |  | 0 |  | 0 | 21 | 0 | 0 | 0 | 0 | 0 |  | Vlastní | Indiv | 0 | 0 |  | Specifikace | Běžná |  |  |  | POL3_0
SPU
15 | 03 | Antnény pro DVB-T2 vč. montážního příslušenství | ks | 1 |  | 0 |  | 0 |  | 0 | 21 | 0 | 0 | 0 | 0 | 0 |  | Vlastní | Indiv | 0 | 0 |  | Specifikace | Běžná |  |  |  | POL3_0
SPU
Díl: | HZS | Práce v HZS |  |  |  | 0 |  | 0 |  | 0 |  | 0 |  | 0 |  | 0 |  |  |  |  | 0 | [6 empty] | DIL
16 | Pol__0089 | Demontáže | hod. | 48 |  | 0 |  | 0 |  | 0 | 21 | 0 | 0 | 0 | 0 | 0 |  | Vlastní | Indiv | 0 | 0 |  | Práce | Běžná |  |  |  | POL1_1
SPU
17 | Pol__0090 | Koordinace prací | hod. | 16 |  | 0 |  | 0 |  | 0 | 21 | 0 | 0 | 0 | 0 | 0 |  | Vlastní | Indiv | 0 | 0 |  | Práce | Běžná |  |  |  | POL1_1
SPU
18 | Pol__0091 | Neměřitelné práce | hod. | 16 |  | 0 |  | 0 |  | 0 | 21 | 0 | 0 | 0 | 0 | 0 |  | Vlastní | Indiv | 0 | 0 |  | Práce | Běžná |  |  |  | POL1_1
SPU
19 | Pol__0092 | Propojení na stávající zařízení | hod. | 8 |  | 0 |  | 0 |  | 0 | 21 | 0 | 0 | 0 | 0 | 0 |  | Vlastní | Indiv | 0 | 0 |  | Práce | Běžná |  |  |  | POL1_1
SPU
20 | Pol__0093 | Zapojení technologických zařízení | hod. | 5 |  | 0 |  | 0 |  | 0 | 21 | 0 | 0 | 0 | 0 | 0 |  | Vlastní | Indiv | 0 | 0 |  | Práce | Běžná |  |  |  | POL1_1
SPU
Díl: | M_22M | C22M - Sdělovací, signal. a zabezpečovací zařízení |  |  |  | 0 |  | 0 |  | 0 |  | 0 |  | 0 |  | 0 |  |  |  |  | 0 | [6 empty] | DIL
21 | 220700631 | mont.a vztyčení stožáru trubk. 12m | ks | 1 |  | 0 |  | 0 |  | 0 | 21 | 0 | 0 | 0 | 0 | 0 |  | Vlastní | Indiv | 0 | 0 |  | Práce | Běžná |  |  |  | POL1_1
SPU
22 | 220730001 | telev.nebo rozhl.účast.zás.koncová | ks | 16 |  | 0 |  | 0 |  | 0 | 21 | 0 | 0 | 0 | 0 | 0 |  | Vlastní | Indiv | 0 | 0 |  | Práce | Běžná |  |  |  | POL1_1
SPU
23 | 220730281 | rozvodnice STA na omítku | ks | 1 |  | 0 |  | 0 |  | 0 | 21 | 0 | 0 | 0 | 0 | 0 |  | Vlastní | Indiv | 0 | 0 |  | Práce | Běžná |  |  |  | POL1_1
SPU
24 | 220730362 | rozbočovač nebo odbočovač do krabice | ks | 1 |  | 0 |  | 0 |  | 0 | 21 | 0 | 0 | 0 | 0 | 0 |  | Vlastní | Indiv | 0 | 0 |  | Práce | Běžná |  |  |  | POL1_1
SPU
25 | o220300601 | ukončení kabelu FTP 5e Keystonem na PATCH panel | ks | 29 |  | 0 |  | 0 |  | 0 | 21 | 0 | 0 | 0 | 0 | 0 |  | Vlastní | Indiv | 0 | 0 |  | Práce | Běžná |  |  |  | POL1_1
SPU
26 | o220280221 | Datový kabel FTP cat.5e venkovní provedení (TR) | m | 15 |  | 0 |  | 0 |  | 0 | 21 | 0 | 0 | 0 | 0 | 0 |  | Vlastní | Indiv | 0 | 0 |  | R-položka | Běžná |  |  |  | POL12_0
SPU
27 | o220280221 | Koaxiální kabel (TR) | m | 996 |  | 0 |  | 0 |  | 0 | 21 | 0 | 0 | 0 | 0 | 0 |  | Vlastní | Indiv | 0 | 0 |  | R-položka | Běžná |  |  |  | POL12_0
SPU
28 | o220280221 | Koaxiální kabel (TR) venkovní provedení | m | 110 |  | 0 |  | 0 |  | 0 | 21 | 0 | 0 | 0 | 0 | 0 |  | Vlastní | Indiv | 0 | 0 |  | R-položka | Běžná |  |  |  | POL12_0
SPU
29 | o220280221 | Datový kabel FTP cat.5e drát,vnitřní provedení (TR) | m | 1250 |  | 0 |  | 0 |  | 0 | 21 | 0 | 0 | 0 | 0 | 0 |  | Vlastní | Indiv | 0 | 0 |  | Specifikace | Běžná |  |  |  | POL3_0
SPU
30 | o220300801 | PATCH panel 24p 19" | ks | 1 |  | 0 |  | 0 |  | 0 | 21 | 0 | 0 | 0 | 0 | 0 |  | Vlastní | Indiv | 0 | 0 |  | Specifikace | Běžná |  |  |  | POL3_0
SPU
31 | 220730001 | telev.nebo rozhl.účast.zás.koncová IP55 | ks | 1 |  | 0 |  | 0 |  | 0 | 21 | 0 | 0 | 0 | 0 | 0 |  | Vlastní | Indiv | 0 | 0 |  | R-položka | Běžná |  |  |  | POL12_1
SPU
32 | 220730001 | telev.nebo rozhl.účast.zás.průchozí | ks | 6 |  | 0 |  | 0 |  | 0 | 21 | 0 | 0 | 0 | 0 | 0 |  | Vlastní | Indiv | 0 | 0 |  | R-položka | Běžná |  |  |  | POL12_1
SPU
33 | 220730001 | zásuvka datová 5e dvojitá | ks | 2 |  | 0 |  | 0 |  | 0 | 21 | 0 | 0 | 0 | 0 | 0 |  | Vlastní | Indiv | 0 | 0 |  | R-položka | Běžná |  |  |  | POL12_1
SPU
34 | 220730001 | zásuvka datová 5e dvojitá FTP | ks | 14 |  | 0 |  | 0 |  | 0 | 21 | 0 | 0 | 0 | 0 | 0 |  | Vlastní | Indiv | 0 | 0 |  | R-položka | Běžná |  |  |  | POL12_1
SPU
35 | 220730001 | zásuvka telefonní dvojitá | ks | 1 |  | 0 |  | 0 |  | 0 | 21 | 0 | 0 | 0 | 0 | 0 |  | Vlastní | Indiv | 0 | 0 |  | R-položka | Běžná |  |  |  | POL12_1
SPU
Díl: | M21 | Elektromontáže |  |  |  | 0 |  | 0 |  | 0 |  | 0 |  | 0 |  | 0 |  |  |  |  | 0 | [6 empty] | DIL
36 | 210010301 | krab.přístrojová (1901; KP 68; KZ 3) bez zapojení | ks | 38 |  | 0 |  | 0 |  | 0 | 21 | 0 | 0 | 0 | 0 | 0 |  | Vlastní | Indiv | 0 | 0 |  | Práce | Běžná |  |  |  | POL1_1
SPU
37 | 210020303 | kab.žlab plechový 62/50mm vč.víka bez podpěrek | m | 60 |  | 0 |  | 0 |  | 0 | 21 | 0 | 0 | 0 | 0 | 0 |  | Vlastní | Indiv | 0 | 0 |  | Práce | Běžná |  |  |  | POL1_1
SPU
38 | 210020911 | protipožár.ucpávka průchod stropem tl. 20cm | m2 | 1 |  | 0 |  | 0 |  | 0 | 21 | 0 | 0 | 0 | 0 | 0 |  | Vlastní | Indiv | 0 | 0 |  | Práce | Běžná |  |  |  | POL1_1
SPU
39 | 210020922 | protipožár.ucpávka průchod stěnou tl. 30cm | m2 | 1 |  | 0 |  | 0 |  | 0 | 21 | 0 | 0 | 0 | 0 | 0 |  | Vlastní | Indiv | 0 | 0 |  | Práce | Běžná |  |  |  | POL1_1
SPU
40 | o210020304 | kab.žlab MERKUR 250/50mm vč. nástěnná montáž stoupací | m | 12 |  | 0 |  | 0 |  | 0 | 21 | 0 | 0 | 0 | 0 | 0 |  | Vlastní | Indiv | 0 | 0 |  | Práce | Běžná |  |  |  | POL1_1
SPU
41 | o210860262 | J-H(st)H B2cas1d0 4x2x0.8mm (PU) | m | 80 |  | 0 |  | 0 |  | 0 | 21 | 0 | 0 | 0 | 0 | 0 |  | Vlastní | Indiv | 0 | 0 |  | R-položka | Běžná |  |  |  | POL12_0
SPU
42 | o210010003 | trubka oheb.el.inst. R=25mm (PO) 320N šedá | m | 322 |  | 0 |  | 0 |  | 0 | 21 | 0 | 0 | 0 | 0 | 0 |  | Vlastní | Indiv | 0 | 0 |  | Specifikace | Běžná |  |  |  | POL3_0
SPU
43 | o210020301 | kab.žlab plechový 40/20mm s víkem bez konzol | m | 12 |  | 0 |  | 0 |  | 0 | 21 | 0 | 0 | 0 | 0 | 0 |  | Vlastní | Indiv | 0 | 0 |  | Specifikace | Běžná |  |  |  | POL3_0
SPU
44 | o210020304 | kab.žlab MERKUR 200/50mm bez. víka vč. závěsů na strop | m | 54 |  | 0 |  | 0 |  | 0 | 21 | 0 | 0 | 0 | 0 | 0 |  | Vlastní | Indiv | 0 | 0 |  | Specifikace | Běžná |  |  |  | POL3_0
SPU
45 | o210020341 | přepážka žlabu drátěného 50 | m | 54 |  | 0 |  | 0 |  | 0 | 21 | 0 | 0 | 0 | 0 | 0 |  | Vlastní | Indiv | 0 | 0 |  | Specifikace | Běžná |  |  |  | POL3_0
SPU
46 | o210021052 | příchytka plastová pro pásek vč. pásku | ks | 500 |  | 0 |  | 0 |  | 0 | 21 | 0 | 0 | 0 | 0 | 0 |  | Vlastní | Indiv | 0 | 0 |  | Specifikace | Běžná |  |  |  | POL3_0
SPU
47 | o210810361 | CHKE-V-o 2x2,5mm2 (PU) | m | 90 |  | 0 |  | 0 |  | 0 | 21 | 0 | 0 | 0 | 0 | 0 |  | Vlastní | Indiv | 0 | 0 |  | Specifikace | Běžná |  |  |  | POL3_0
SPU
48 | o210860262 | J-H(st)H B2cas1d0 2x2x0.8mm (PU) | m | 30 |  | 0 |  | 0 |  | 0 | 21 | 0 | 0 | 0 | 0 | 0 |  | Vlastní | Indiv | 0 | 0 |  | Specifikace | Běžná |  |  |  | POL3_0
SPU
49 | o215012220 | lišta vkládací 40x20mm | m | 20 |  | 0 |  | 0 |  | 0 | 21 | 0 | 0 | 0 | 0 | 0 |  | Vlastní | Indiv | 0 | 0 |  | Specifikace | Běžná |  |  |  | POL3_0
SPU
50 | o215591211 | příchytka požárně odolná kabel 10mm vč. kotevního materiálu | ks | 200 |  | 0 |  | 0 |  | 0 | 21 | 0 | 0 | 0 | 0 | 0 |  | Vlastní | Indiv | 0 | 0 |  | Specifikace | Běžná |  |  |  | POL3_0
SPU
51 | o210020304 | kab.žlab MERKUR 50/50mm bez víka vč. podpěrek - montáž na stěnu | m | 8 |  | 0 |  | 0 |  | 0 | 21 | 0 | 0 | 0 | 0 | 0 |  | Vlastní | Indiv | 0 | 0 |  | R-položka | Běžná |  |  |  | POL12_1
SPU
Díl: | M21_A | Slaboproudé instalace - Materiály - A |  |  |  | 0 |  | 0 |  | 0 |  | 0 |  | 0 |  | 0 |  |  |  |  | 0 | [6 empty] | DIL
52 | 001 | Držák stoupačkový MERKUR M1+M2 DZM 7 galvanický zinek Arkys | KS | 24 |  | 0 |  | 0 |  | 0 | 21 | 0 | 0 | 0 | 0 | 0 |  | Vlastní | Indiv | 0 | 0 |  | Specifikace | Běžná |  |  |  | POL3_0
SPU
53 | 002 | Držák žlabu MERKUR M1+M2 DZM 13 galvanický zinek Arkys | KS | 8 |  | 0 |  | 0 |  | 0 | 21 | 0 | 0 | 0 | 0 | 0 |  | Vlastní | Indiv | 0 | 0 |  | Specifikace | Běžná |  |  |  | POL3_0
SPU
54 | 003 | Hmoždinka natloukací pro vázací pásek vč. pásku HF provedení | KS | 500 |  | 0 |  | 0 |  | 0 | 21 | 0 | 0 | 0 | 0 | 0 |  | Vlastní | Indiv | 0 | 0 |  | Specifikace | Běžná |  |  |  | POL3_0
SPU
55 | 004 | Kabel 1-CXKH-V(O) 2x 2,5 P60-R B2cas1d0 (bezhalog.,vyhláška 23/2008) | M | 90 |  | 0 |  | 0 |  | 0 | 21 | 0 | 0 | 0 | 0 | 0 |  | Vlastní | Indiv | 0 | 0 |  | Specifikace | Běžná |  |  |  | POL3_0
SPU
56 | 005 | Kabel J-H(st)H B2cas1d0 2x2x0,8 (stíněný) | M | 30 |  | 0 |  | 0 |  | 0 | 21 | 0 | 0 | 0 | 0 | 0 |  | Vlastní | Indiv | 0 | 0 |  | Specifikace | Běžná |  |  |  | POL3_0
SPU
57 | 006 | Kabel J-H(st)H B2cas1d0 4x2x0,8 (stíněný) | M | 80 |  | 0 |  | 0 |  | 0 | 21 | 0 | 0 | 0 | 0 | 0 |  | Vlastní | Indiv | 0 | 0 |  | Specifikace | Běžná |  |  |  | POL3_0
SPU
58 | 007 | Krabice univerzální bezhalogenová o73,5x43mm spojovatelná | KS | 38 |  | 0 |  | 0 |  | 0 | 21 | 0 | 0 | 0 | 0 | 0 |  | Vlastní | Indiv | 0 | 0 |  | Specifikace | Běžná |  |  |  | POL3_0
SPU
59 | 008 | Lišta vkládací 40x 20 bílá LHD 2m | M | 20 |  | 0 |  | 0 |  | 0 | 21 | 0 | 0 | 0 | 0 | 0 |  | Vlastní | Indiv | 0 | 0 |  | Specifikace | Běžná |  |  |  | POL3_0
SPU
60 | 009 | Nosník žlabu MERKUR M1+M2 NPZM 200 galvanický zinek Arkys | KS | 54 |  | 0 |  | 0 |  | 0 | 21 | 0 | 0 | 0 | 0 | 0 |  | Vlastní | Indiv | 0 | 0 |  | Specifikace | Běžná |  |  |  | POL3_0
SPU
61 | 010 | Přepážka žlabu MERKUR M2 KPZM 50 sendzimirový zinek Arkys | M | 54 |  | 0 |  | 0 |  | 0 | 21 | 0 | 0 | 0 | 0 | 0 |  | Vlastní | Indiv | 0 | 0 |  | Specifikace | Běžná |  |  |  | POL3_0
SPU
62 | 011 | Příchytka jednostranná požárně odolná vč. kotvícího materiálu | KS | 200 |  | 0 |  | 0 |  | 0 | 21 | 0 | 0 | 0 | 0 | 0 |  | Vlastní | Indiv | 0 | 0 |  | Specifikace | Běžná |  |  |  | POL3_0
SPU
63 | 012 | Sada spoj.materiálu - vratový šroub+samojistící matice | KS | 48 |  | 0 |  | 0 |  | 0 | 21 | 0 | 0 | 0 | 0 | 0 |  | Vlastní | Indiv | 0 | 0 |  | Specifikace | Běžná |  |  |  | POL3_0
SPU
64 | 013 | Sada spoj.materiálu 6x10 - vratový šroub+samojistící matice | KS | 240 |  | 0 |  | 0 |  | 0 | 21 | 0 | 0 | 0 | 0 | 0 |  | Vlastní | Indiv | 0 | 0 |  | Specifikace | Běžná |  |  |  | POL3_0
SPU
65 | 014 | SPOJKA - plechového žlabu 20mm | KS | 12 |  | 0 |  | 0 |  | 0 | 21 | 0 | 0 | 0 | 0 | 0 |  | Vlastní | Indiv | 0 | 0 |  | Specifikace | Běžná |  |  |  | POL3_0
SPU
66 | 015 | Spojka žlabu MERKUR M2 SZM 1 galvanický zinek Arkys | KS | 12 |  | 0 |  | 0 |  | 0 | 21 | 0 | 0 | 0 | 0 | 0 |  | Vlastní | Indiv | 0 | 0 |  | Specifikace | Běžná |  |  |  | POL3_0
SPU
67 | 016 | Spojka žlabu MERKUR M2 SZM 1 galvanický zinek Arkys | KS | 8 |  | 0 |  | 0 |  | 0 | 21 | 0 | 0 | 0 | 0 | 0 |  | Vlastní | Indiv | 0 | 0 |  | Specifikace | Běžná |  |  |  | POL3_0
SPU
68 | 017 | Spojka žlabu MERKUR M2 SZM 1 galvanický zinek Arkys | KS | 54 |  | 0 |  | 0 |  | 0 | 21 | 0 | 0 | 0 | 0 | 0 |  | Vlastní | Indiv | 0 | 0 |  | Specifikace | Běžná |  |  |  | POL3_0
SPU
69 | 018 | trubka ohebná pod omítku bezhalogenová 25mm | M | 322 |  | 0 |  | 0 |  | 0 | 21 | 0 | 0 | 0 | 0 | 0 |  | Vlastní | Indiv | 0 | 0 |  | Specifikace | Běžná |  |  |  | POL3_0
SPU
70 | 019 | Tyč závitová 8mm/1m galvanický zinek | KS | 54 |  | 0 |  | 0 |  | 0 | 21 | 0 | 0 | 0 | 0 | 0 |  | Vlastní | Indiv | 0 | 0 |  | Specifikace | Běžná |  |  |  | POL3_0
SPU
71 | 020 | Upínka-úchyt víka | KS | 120 |  | 0 |  | 0 |  | 0 | 21 | 0 | 0 | 0 | 0 | 0 |  | Vlastní | Indiv | 0 | 0 |  | Specifikace | Běžná |  |  |  | POL3_0
SPU
72 | 021 | Víko kabelového žlabu 40 S | M | 12 |  | 0 |  | 0 |  | 0 | 21 | 0 | 0 | 0 | 0 | 0 |  | Vlastní | Indiv | 0 | 0 |  | Specifikace | Běžná |  |  |  | POL3_0
SPU
73 | 022 | Víko kabelového žlabu V 62 S | M | 60 |  | 0 |  | 0 |  | 0 | 21 | 0 | 0 | 0 | 0 | 0 |  | Vlastní | Indiv | 0 | 0 |  | Specifikace | Běžná |  |  |  | POL3_0
SPU
74 | 023 | Závitová tyč, DIN976 4.8(A2K) M8x1000 | ks | 8 |  | 0 |  | 0 |  | 0 | 21 | 0 | 0 | 0 | 0 | 0 |  | Vlastní | Indiv | 0 | 0 |  | Specifikace | Běžná |  |  |  | POL3_0
SPU
75 | 024 | Žlab drátěný MERKUR M1 50/ 50 2m galvanický zinek Arkys MERKUR 50/50 "GZ" | M | 8 |  | 0 |  | 0 |  | 0 | 21 | 0 | 0 | 0 | 0 | 0 |  | Vlastní | Indiv | 0 | 0 |  | Specifikace | Běžná |  |  |  | POL3_0
SPU
76 | 025 | Žlab drátěný MERKUR M2 200/ 50 2m galvanický zinek Arkys | M | 54 |  | 0 |  | 0 |  | 0 | 21 | 0 | 0 | 0 | 0 | 0 |  | Vlastní | Indiv | 0 | 0 |  | Specifikace | Běžná |  |  |  | POL3_0
SPU
77 | 026 | Žlab drátěný MERKUR M2 250/ 50 2m galvanický zinek Arkys | M | 48 |  | 0 |  | 0 |  | 0 | 21 | 0 | 0 | 0 | 0 | 0 |  | Vlastní | Indiv | 0 | 0 |  | Specifikace | Běžná |  |  |  | POL3_0
SPU
78 | 027 | ŽLAB KABELOVÝ plechový 20X40 | M | 12 |  | 0 |  | 0 |  | 0 | 21 | 0 | 0 | 0 | 0 | 0 |  | Vlastní | Indiv | 0 | 0 |  | Specifikace | Běžná |  |  |  | POL3_0
SPU
79 | 028 | Žlab kabelový plechový 50x62x0,70 s integrovanou spojkou a 2m | M | 60 |  | 0 |  | 0 |  | 0 | 21 | 0 | 0 | 0 | 0 | 0 |  | Vlastní | Indiv | 0 | 0 |  | Specifikace | Běžná |  |  |  | POL3_0
SPU
Díl: | M21_B | Slaboproudé instalace - Materiály - B |  |  |  | 0 |  | 0 |  | 0 |  | 0 |  | 0 |  | 0 |  |  |  |  | 0 | [6 empty] | DIL
80 | 038 | kryt zásuvky komunikační bílá | KS | 14 |  | 0 |  | 0 |  | 0 | 21 | 0 | 0 | 0 | 0 | 0 |  | Vlastní | Indiv | 0 | 0 |  | Práce | Běžná |  |  |  | POL1_1
SPU
81 | 039 | kryt zásuvky komunikační bílá | KS | 1 |  | 0 |  | 0 |  | 0 | 21 | 0 | 0 | 0 | 0 | 0 |  | Vlastní | Indiv | 0 | 0 |  | Práce | Běžná |  |  |  | POL1_1
SPU
82 | 040 | kryt zásuvky TV+R(+SAT) bílá | KS | 6 |  | 0 |  | 0 |  | 0 | 21 | 0 | 0 | 0 | 0 | 0 |  | Vlastní | Indiv | 0 | 0 |  | Práce | Běžná |  |  |  | POL1_1
SPU
83 | 041 | kryt zásuvky TV+R(+SAT) bílá/ledová bílá | KS | 16 |  | 0 |  | 0 |  | 0 | 21 | 0 | 0 | 0 | 0 | 0 |  | Vlastní | Indiv | 0 | 0 |  | Práce | Běžná |  |  |  | POL1_1
SPU
84 | 042 | nosná maska s 2 otvory | KS | 1 |  | 0 |  | 0 |  | 0 | 21 | 0 | 0 | 0 | 0 | 0 |  | Vlastní | Indiv | 0 | 0 |  | Práce | Běžná |  |  |  | POL1_1
SPU
85 | 043 | nosná maska s 2 otvory | KS | 14 |  | 0 |  | 0 |  | 0 | 21 | 0 | 0 | 0 | 0 | 0 |  | Vlastní | Indiv | 0 | 0 |  | Práce | Běžná |  |  |  | POL1_1
SPU
86 | 029 | 19" patchpanel pro max. 24 keystone,neosazený,1U,RAL 7035 | ks | 1 |  | 0 |  | 0 |  | 0 | 21 | 0 | 0 | 0 | 0 | 0 |  | Vlastní | Indiv | 0 | 0 |  | Specifikace | Běžná |  |  |  | POL3_0
SPU
87 | 030 | Datová zásuvka, 2xRJ-45 Cat.5e FTP pod omítku IP55 | ks | 2 |  | 0 |  | 0 |  | 0 | 21 | 0 | 0 | 0 | 0 | 0 |  | Vlastní | Indiv | 0 | 0 |  | Specifikace | Běžná |  |  |  | POL3_0
SPU
88 | 031 | Kabel F/UTP Cat.5e 4x2xAWG24, bezhalogenové provedení B2cas1d0 | m | 1250 |  | 0 |  | 0 |  | 0 | 21 | 0 | 0 | 0 | 0 | 0 |  | Vlastní | Indiv | 0 | 0 |  | Specifikace | Běžná |  |  |  | POL3_0
SPU
89 | 032 | Kabel FTP Cat.5e PE drát venkovní černá 305m/box Solarix | M | 15 |  | 0 |  | 0 |  | 0 | 21 | 0 | 0 | 0 | 0 | 0 |  | Vlastní | Indiv | 0 | 0 |  | Specifikace | Běžná |  |  |  | POL3_0
SPU
90 | 033 | Kabel koaxiální PVC outdoor (Cu fólie + Cu oplet) 75 Ohm | M | 110 |  | 0 |  | 0 |  | 0 | 21 | 0 | 0 | 0 | 0 | 0 |  | Vlastní | Indiv | 0 | 0 |  | Specifikace | Běžná |  |  |  | POL3_0
SPU
91 | 034 | Kabel koaxiálníbezhalogenový 75 Ohm B2cas1d0 /300m | M | 996 |  | 0 |  | 0 |  | 0 | 21 | 0 | 0 | 0 | 0 | 0 |  | Vlastní | Indiv | 0 | 0 |  | Specifikace | Běžná |  |  |  | POL3_0
SPU
92 | 035 | Keystone modul RJ45 stíněný, Cat.5e, samozářezový, SFA | ks | 28 |  | 0 |  | 0 |  | 0 | 21 | 0 | 0 | 0 | 0 | 0 |  | Vlastní | Indiv | 0 | 0 |  | Specifikace | Běžná |  |  |  | POL3_0
SPU
93 | 036 | Keystone modul RJ45 stíněný, Cat.5e, samozářezový, SFA | ks | 29 |  | 0 |  | 0 |  | 0 | 21 | 0 | 0 | 0 | 0 | 0 |  | Vlastní | Indiv | 0 | 0 |  | Specifikace | Běžná |  |  |  | POL3_0
SPU
94 | 037 | konektror RJ11 | ks | 2 |  | 0 |  | 0 |  | 0 | 21 | 0 | 0 | 0 | 0 | 0 |  | Vlastní | Indiv | 0 | 0 |  | Specifikace | Běžná |  |  |  | POL3_0
SPU
95 | 044 | rámeček 1-násobný bílá (konfigurace násobných dle skutečnosti) | KS | 6 |  | 0 |  | 0 |  | 0 | 21 | 0 | 0 | 0 | 0 | 0 |  | Vlastní | Indiv | 0 | 0 |  | Specifikace | Běžná |  |  |  | POL3_0
SPU
96 | 045 | rámeček 1-násobný bílá (konfigurace násobných rámečků dle skutečnosti) | KS | 1 |  | 0 |  | 0 |  | 0 | 21 | 0 | 0 | 0 | 0 | 0 |  | Vlastní | Indiv | 0 | 0 |  | Specifikace | Běžná |  |  |  | POL3_0
SPU
97 | 046 | rámeček 1-násobný bílá (konfigurace násobných rámečků dle skutečnosti) | KS | 14 |  | 0 |  | 0 |  | 0 | 21 | 0 | 0 | 0 | 0 | 0 |  | Vlastní | Indiv | 0 | 0 |  | Specifikace | Běžná |  |  |  | POL3_0
SPU
98 | 047 | rámeček 1-násobný bílá (násobnost dle skutečné konfigurace) | KS | 16 |  | 0 |  | 0 |  | 0 | 21 | 0 | 0 | 0 | 0 | 0 |  | Vlastní | Indiv | 0 | 0 |  | Specifikace | Běžná |  |  |  | POL3_0
SPU
99 | 048 | TV zásuvka IP55 kompletní | ks | 1 |  | 0 |  | 0 |  | 0 | 21 | 0 | 0 | 0 | 0 | 0 |  | Vlastní | Indiv | 0 | 0 |  | Specifikace | Běžná |  |  |  | POL3_0
SPU
100 | 049 | Zásuvka TV+R koncová | KS | 16 |  | 0 |  | 0 |  | 0 | 21 | 0 | 0 | 0 | 0 | 0 |  | Vlastní | Indiv | 0 | 0 |  | Specifikace | Běžná |  |  |  | POL3_0
SPU
101 | 050 | Zásuvka TV+R průběžná | KS | 6 |  | 0 |  | 0 |  | 0 | 21 | 0 | 0 | 0 | 0 | 0 |  | Vlastní | Indiv | 0 | 0 |  | Specifikace | Běžná |  |  |  | POL3_0
SPU
[26 empty] | 12 | 21 | DPH
| Celkem |  |  |  |  | 0 | [19 empty] | 0 | 0 | SUM
END
Note on S6: Jedná se o informaci, zda se jedná o položku, která je do rozpočtu zadána z cenové soustavy RTS, nebo vlastní.
Note on T6: Jedná se o název CÚ, která je zadána u položky rozpočtu

## SO 01 D.1.4.8 Pol
Položkový soupis prací a dodávek | [27 empty] | #TypZaznamu#
S: | ŠNAJD/N008.. | STAVEBNÍ ÚPRAVY REKREAČNÍHO STŘEDISKA LORIEN NEKOŘ 253 | [25 empty] | STA
O: | SO 01 | STAVEBNÍ ÚPRAVY REKREAČNÍHO STŘEDISKA LORIEN NEKOŘ 253 | [22 empty] | STA |  |  | OBJ
R: | D.1.4.8 | FVE | [25 empty] | ROZ
P.č. | Číslo položky | Název položky | MJ | Množství | Cena / MJ | Celkem | Dodávka | Dodávka celk. | Montáž | Montáž celk. | DPH | Cena s DPH | Hmotnost / MJ | Hmotnost celk.(t) | Dem. hmotnost / MJ | Dem. hmotnost celk.(t) | Ceník | Cen. soustava / platnost | Cenová úroveň | Nhod / MJ | Nhod celk. | Dodavatel | Typ položky | Stav položky
Díl: | FVE_001 | Technologie FVE |  |  |  | 0 |  | 0 |  | 0 |  | 0 |  | 1.43 |  | 0 |  |  |  |  | 0 | [6 empty] | DIL
1 | 210040174 | Montáž kotev na trámek nebo krov | kus | 44 |  | 0 |  | 0 |  | 0 | 21 | 0 | 0 | 0 | 0 | 0 |  | Vlastní | Indiv | 0 | 0 |  | Práce | Běžná |  |  |  | POL1_1
SPU
2 | 360400107 | Montáž vidlice konektoru na kabel | kus | 16 |  | 0 |  | 0 |  | 0 | 21 | 0 | 0 | 0 | 0 | 0 |  | Vlastní | Indiv | 0 | 0 |  | Práce | Běžná |  |  |  | POL1_1
SPU
3 | 366636 | Montáž nosné konstrukce, panelů, zátěže | kWp | 19.8 |  | 0 |  | 0 |  | 0 | 21 | 0 | 0 | 0 | 0 | 0 |  | Vlastní | Indiv | 0 | 0 |  | Práce | Běžná |  |  |  | POL1_1
SPU
4 | 741730017 | Montáž střídače napětí DC/AC síťového třífázového pro fotovoltaické systémy, max. výstupní výkon, přes 15000 do 25000 W | kus | 1 |  | 0 |  | 0 |  | 0 | 21 | 0 | 0 | 0 | 0 | 0 |  | Vlastní | Indiv | 0 | 0 |  | Práce | Běžná |  |  |  | POL1_1
SPU
5 | 741732063 | Montáž výkonového optimizéru na panel max. výkon přes 650 W | kus | 44 |  | 0 |  | 0 |  | 0 | 21 | 0 | 0 | 0 | 0 | 0 |  | Vlastní | Indiv | 0 | 0 |  | Práce | Běžná |  |  |  | POL1_1
SPU
6 | 741761003 | Montáž hlavní jednotky monitorovacího zařízení fotovoltaických systémů do 30 střídačů | kus | 1 |  | 0 |  | 0 |  | 0 | 21 | 0 | 0 | 0 | 0 | 0 |  | Vlastní | Indiv | 0 | 0 |  | Práce | Běžná |  |  |  | POL1_1
SPU
7 | Katalog axx | Nespecifikovaný materiál, popisky, šrouby, hmožděnky, pásky, dutinky, nepředvídatelný materiál atd. | kpl | 1 |  | 0 |  | 0 |  | 0 | 21 | 0 | 0 | 0 | 0 | 0 |  | Vlastní | Indiv | 0 | 0 |  | Práce | Běžná |  |  |  | POL1_1
SPU
8 | 1231910 | KONEKTOR MC4 | KS | 16 |  | 0 |  | 0 |  | 0 | 21 | 0 | 0 | 0 | 0 | 0 |  | Vlastní | Indiv | 0 | 0 |  | Specifikace | Běžná |  |  |  | POL3_0
SPU
9 | 1720739 | Oboustranný kombovrut M12x300 do dreva, V2A,predmontovaný RF HB M12x300 PA BC | kus | 44 |  | 0 |  | 0 |  | 0 | 21 | 0 | 0 | 0 | 0 | 0 |  | Vlastní | Indiv | 0 | 0 |  | Specifikace | Běžná |  |  |  | POL3_0
SPU
10 | 1731787 | ELECTRICITY METER SE-MTR-3Y-400V-A DIN-RAIL | kus | 1 |  | 0 |  | 0 |  | 0 | 21 | 0 | 0 | 0 | 0 | 0 |  | Vlastní | Indiv | 0 | 0 |  | Specifikace | Běžná |  |  |  | POL3_0
SPU
11 | 1746355 | SECT-SPL-250A-A CURRENT TRANSFORMER | kus | 3 |  | 0 |  | 0 |  | 0 | 21 | 0 | 0 | 0 | 0 | 0 |  | Vlastní | Indiv | 0 | 0 |  | Specifikace | Běžná |  |  |  | POL3_0
SPU
12 | 35002010 | panel fotovoltaický monokrystalický, výkon 450 Wp | kus | 44 |  | 0 |  | 0 |  | 0 | 21 | 0 | 0.0206 | 0.91 | 0 | 0 |  | Vlastní | Indiv | 0 | 0 |  | Specifikace | Běžná |  |  |  | POL3_0
SPU
13 | 35671257 | optimizér přídavný na panel jemnovitý DC výkon POWER OPTIMIZER 500 (2,3m/0,1m/0,1m) | kus | 44 |  | 0 |  | 0 |  | 0 | 21 | 0 | 0.001 | 0.04 | 0 | 0 |  | Vlastní | Indiv | 0 | 0 |  | Specifikace | Běžná |  |  |  | POL3_0
SPU
14 | 35673003 | měnič fotovoltaický třífázový beztransformátorový maximální vstupní výkon 20000W, maximální výstupní, výkon 20000W | kus | 1 |  | 0 |  | 0 |  | 0 | 21 | 0 | 0.043 | 0.04 | 0 | 0 |  | Vlastní | Indiv | 0 | 0 |  | Specifikace | Běžná |  |  |  | POL3_0
SPU
15 | 42412402 | konstrukce nosná na sedlové skloněné střechy, standardní sklon, pro vertikálně orientovaný panel,, set pro 1 kus | kus | 44 |  | 0 |  | 0 |  | 0 | 21 | 0 | 0.01 | 0.44 | 0 | 0 |  | Vlastní | Indiv | 0 | 0 |  | Specifikace | Běžná |  |  |  | POL3_0
SPU
Díl: | FVE_002 | DC část |  |  |  | 0 |  | 0 |  | 0 |  | 0 |  | 0 |  | 0 |  |  |  |  | 0 | [6 empty] | DIL
16 | 210070001 | Montáž podpěrek pro sběrnu 10 x 30 | kus | 1 |  | 0 |  | 0 |  | 0 | 21 | 0 | 0 | 0 | 0 | 0 |  | Vlastní | Indiv | 0 | 0 |  | Práce | Běžná |  |  |  | POL1_1
SPU
17 | 210070201 | Montáž vodičů Cu holých vedení spojovacího pro rozvaděče v dozornách | kus | 1 |  | 0 |  | 0 |  | 0 | 21 | 0 | 0 | 0 | 0 | 0 |  | Vlastní | Indiv | 0 | 0 |  | Práce | Běžná |  |  |  | POL1_1
SPU
18 | 741120324 | Montáž fotovoltaických kabelů uložených pevně průměru přes 4 do 6 mm | m | 430 |  | 0 |  | 0 |  | 0 | 21 | 0 | 0 | 0 | 0 | 0 |  | Vlastní | Indiv | 0 | 0 |  | Práce | Běžná |  |  |  | POL1_1
SPU
19 | 7412101011 | Montáž rozváděčů plastových, kovových sestava do 50 kg | kus | 2 |  | 0 |  | 0 |  | 0 | 21 | 0 | 0 | 0 | 0 | 0 |  | Vlastní | Indiv | 0 | 0 |  | Práce | Běžná |  |  |  | POL1_1
SPU
20 | 741322012.1.1 | Montáž svodiče bleskových proudů nn typ 1 třípólových impulzní proud do 100 kA se zapojením vodičů | kus | 2 |  | 0 |  | 0 |  | 0 | 21 | 0 | 0 | 0 | 0 | 0 |  | Vlastní | Indiv | 0 | 0 |  | Práce | Běžná |  |  |  | POL1_1
SPU
21 | katalog 333 | Zhotovení HOP - zemnič, připojení ke stávající HOP, včetně materiálu | kpl | 1 |  | 0 |  | 0 |  | 0 | 21 | 0 | 0 | 0 | 0 | 0 |  | Vlastní | Indiv | 0 | 0 |  | Práce | Běžná |  |  |  | POL1_1
SPU
22 | 10.038.691 | Sběrnice Cu 30x10 | m | 0.3 |  | 0 |  | 0 |  | 0 | 21 | 0 | 0 | 0 | 0 | 0 |  | Vlastní | Indiv | 0 | 0 |  | Specifikace | Běžná |  |  |  | POL3_0
SPU
23 | 10.650.979 | POLLMANN Izolátor SI 1312307 35mm M8 600V podpěrný | kus | 1 |  | 0 |  | 0 |  | 0 | 21 | 0 | 0 | 0 | 0 | 0 |  | Vlastní | Indiv | 0 | 0 |  | Specifikace | Běžná |  |  |  | POL3_0
SPU
24 | 11.237.201 | kabel fotovoltaický černý nebo červený průměr 6mm | m | 516 |  | 0 |  | 0 |  | 0 | 21 | 0 | 0 | 0 | 0 | 0 |  | Vlastní | Indiv | 0 | 0 |  | Specifikace | Běžná |  |  |  | POL3_0
SPU
25 | 2683030000 | Fotovoltaika, Kombinovaná skříň, 1000 V, 1 MPP, 3 vstupy / 3 výstupy na MPP, S držákem pojistky,, Přepěťová ochrana I / II, Kabelová průchodka PVN1M1I3SXF3V1O0TXPX10 | kus | 2 |  | 0 |  | 0 |  | 0 | 21 | 0 | 0 | 0 | 0 | 0 |  | Vlastní | Indiv | 0 | 0 |  | Specifikace | Běžná |  |  |  | POL3_0
SPU
26 | 66412214 | A-Z ROOF SPD T1+T2 2+0 1010 VDC | kus | 2 |  | 0 |  | 0 |  | 0 | 21 | 0 | 0 | 0 | 0 | 0 |  | Vlastní | Indiv | 0 | 0 |  | Specifikace | Běžná |  |  |  | POL3_0
SPU
Díl: | FVE_003 | Rozváděč R-FVE konstrukce 1 pole |  |  |  | 0 |  | 0 |  | 0 |  | 0 |  | 0 |  | 0 |  |  |  |  | 0 | [6 empty] | DIL
27 | 741210101 | Montáž rozváděčů plastových, plechových sestava do 50 kg | kus | 1 |  | 0 |  | 0 |  | 0 | 21 | 0 | 0 | 0 | 0 | 0 |  | Vlastní | Indiv | 0 | 0 |  | Práce | Běžná |  |  |  | POL1_1
SPU
28 | 741210141 | Montáž rozváděčů litinových, hliníkových nebo plastových - víko do 10 kg | kus | 1 |  | 0 |  | 0 |  | 0 | 21 | 0 | 0 | 0 | 0 | 0 |  | Vlastní | Indiv | 0 | 0 |  | Práce | Běžná |  |  |  | POL1_1
SPU
29 | 741210141 | Montáž rozváděčů litinových, hliníkových nebo plastových - víko do 10 kg | kus | 1 |  | 0 |  | 0 |  | 0 | 21 | 0 | 0 | 0 | 0 | 0 |  | Vlastní | Indiv | 0 | 0 |  | Práce | Běžná |  |  |  | POL1_1
SPU
30 | 741231004 | Montáž zemního vodiče - vodič do 16 mm2 se zapojením vodičů | kus | 1 |  | 0 |  | 0 |  | 0 | 21 | 0 | 0 | 0 | 0 | 0 |  | Vlastní | Indiv | 0 | 0 |  | Práce | Běžná |  |  |  | POL1_1
SPU
31 | katalog x401 | Příbalový set - montáž - kanálky, kryty, vývodky, popisy, pásky. | kpl | 1 |  | 0 |  | 0 |  | 0 | 21 | 0 | 0 | 0 | 0 | 0 |  | Vlastní | Indiv | 0 | 0 |  | Práce | Běžná |  |  |  | POL1_1
SPU
32 | ASDRA400-- | Kapsa na dokumentaci A4, barva RAL 7035, samolepící | kus | 1 |  | 0 |  | 0 |  | 0 | 21 | 0 | 0 | 0 | 0 | 0 |  | Vlastní | Indiv | 0 | 0 |  | Specifikace | Běžná |  |  |  | POL3_0
SPU
33 | WSA1206300 | Rozváděčová skříň WSA IP66, 1200x600x300 mm, 1k dveře, s MD | kus | 1 |  | 0 |  | 0 |  | 0 | 21 | 0 | 0 | 0 | 0 | 0 |  | Vlastní | Indiv | 0 | 0 |  | Specifikace | Běžná |  |  |  | POL3_0
SPU
34 | WSAFA0F1-- | Kabelová příruba s prostupy pro WSA, typ F, 38 prostupů | kus | 1 |  | 0 |  | 0 |  | 0 | 21 | 0 | 0 | 0 | 0 | 0 |  | Vlastní | Indiv | 0 | 0 |  | Specifikace | Běžná |  |  |  | POL3_0
SPU
35 | WSAIE1206C | Instalační konstrukce WSA 8řadá, 216TE, pro V1200 x Š600 mm | kus | 1 |  | 0 |  | 0 |  | 0 | 21 | 0 | 0 | 0 | 0 | 0 |  | Vlastní | Indiv | 0 | 0 |  | Specifikace | Běžná |  |  |  | POL3_0
SPU
36 | WSTCUF260- | Zemnící kabel 260mm, M6 | kus | 1 |  | 0 |  | 0 |  | 0 | 21 | 0 | 0 | 0 | 0 | 0 |  | Vlastní | Indiv | 0 | 0 |  | Specifikace | Běžná |  |  |  | POL3_0
SPU
Díl: | FVE_004 | Rozváděč R-FVE technologie |  |  |  | 0 |  | 0 |  | 0 |  | 0 |  | 0 |  | 0 |  |  |  |  | 0 | [6 empty] | DIL
37 | 741310561.1 | Montáž vypínač tří/čtyřpól výkonový pojistkový do 63 A ve skříni se zapojením vodičů | kus | 1 |  | 0 |  | 0 |  | 0 | 21 | 0 | 0 | 0 | 0 | 0 |  | Vlastní | Indiv | 0 | 0 |  | Práce | Běžná |  |  |  | POL1_1
SPU
38 | 741320041 | Montáž pojistka - patrona | kus | 3 |  | 0 |  | 0 |  | 0 | 21 | 0 | 0 | 0 | 0 | 0 |  | Vlastní | Indiv | 0 | 0 |  | Práce | Běžná |  |  |  | POL1_1
SPU
39 | 741320105 | Montáž jistič jednopólový nn do 25 A ve skříni | kus | 2 |  | 0 |  | 0 |  | 0 | 21 | 0 | 0 | 0 | 0 | 0 |  | Vlastní | Indiv | 0 | 0 |  | Práce | Běžná |  |  |  | POL1_1
SPU
40 | 741320105 | Montáž jistič jednopólový nn do 25 A ve skříni | kus | 1 |  | 0 |  | 0 |  | 0 | 21 | 0 | 0 | 0 | 0 | 0 |  | Vlastní | Indiv | 0 | 0 |  | Práce | Běžná |  |  |  | POL1_1
SPU
41 | 741320175 | Montáž jistič třípólový nn do 63 A ve skříni | kus | 1 |  | 0 |  | 0 |  | 0 | 21 | 0 | 0 | 0 | 0 | 0 |  | Vlastní | Indiv | 0 | 0 |  | Práce | Běžná |  |  |  | POL1_1
SPU
42 | 741321003.1 | Montáž proudových chráničů dvoupólových nn do 25 A ve skříni se zapojením vodičů | kus | 1 |  | 0 |  | 0 |  | 0 | 21 | 0 | 0 | 0 | 0 | 0 |  | Vlastní | Indiv | 0 | 0 |  | Práce | Běžná |  |  |  | POL1_1
SPU
43 | 741322012.1 | Montáž svodiče bleskových proudů nn typ 1 třípólových impulzní proud do 100 kA se zapojením vodičů | kus | 1 |  | 0 |  | 0 |  | 0 | 21 | 0 | 0 | 0 | 0 | 0 |  | Vlastní | Indiv | 0 | 0 |  | Práce | Běžná |  |  |  | POL1_1
SPU
44 | 741330031 | Montáž stykačů střídavých vestavných jednopólových do 16 A se zapojením vodičů | kus | 1 |  | 0 |  | 0 |  | 0 | 21 | 0 | 0 | 0 | 0 | 0 |  | Vlastní | Indiv | 0 | 0 |  | Práce | Běžná |  |  |  | POL1_1
SPU
45 | 741330043 | Montáž stykač střídavý vestavný třípólový do 40 A se zapojením vodičů | kus | 1 |  | 0 |  | 0 |  | 0 | 21 | 0 | 0 | 0 | 0 | 0 |  | Vlastní | Indiv | 0 | 0 |  | Práce | Běžná |  |  |  | POL1_1
SPU
46 | 741330331 | Montáž ovladač tlačítkový vestavný-ovládací nebo signální hlavice | kus | 5 |  | 0 |  | 0 |  | 0 | 21 | 0 | 0 | 0 | 0 | 0 |  | Vlastní | Indiv | 0 | 0 |  | Práce | Běžná |  |  |  | POL1_1
SPU
47 | 741761015 | Montáž rozšířujícího modulu pro vzdálený odečet dat z elektroměru | kus | 1 |  | 0 |  | 0 |  | 0 | 21 | 0 | 0 | 0 | 0 | 0 |  | Vlastní | Indiv | 0 | 0 |  | Práce | Běžná |  |  |  | POL1_1
SPU
48 | 742250011 | Montáž PC komunikačního systému s MaR | kus | 1 |  | 0 |  | 0 |  | 0 | 21 | 0 | 0 | 0 | 0 | 0 |  | Vlastní | Indiv | 0 | 0 |  | Práce | Běžná |  |  |  | POL1_1
SPU
49 | Katalog 0.1.1 | Montáž a nastavení ochrany | kptl | 1 |  | 0 |  | 0 |  | 0 | 21 | 0 | 0 | 0 | 0 | 0 |  | Vlastní | Indiv | 0 | 0 |  | Práce | Běžná |  |  |  | POL1_1
SPU
50 | katalog 17 | Montaž zdroje | ks | 1 |  | 0 |  | 0 |  | 0 | 21 | 0 | 0 | 0 | 0 | 0 |  | Vlastní | Indiv | 0 | 0 |  | Práce | Běžná |  |  |  | POL1_1
SPU
51 | 10.775.524 | válcová pojistka 10x38 GPV 2A | kus | 3 |  | 0 |  | 0 |  | 0 | 21 | 0 | 0 | 0 | 0 | 0 |  | Vlastní | Indiv | 0 | 0 |  | Specifikace | Běžná |  |  |  | POL3_0
SPU
52 | 10.840.349 | Odpínač OPVP10-3 válcových pojistek | kus | 1 |  | 0 |  | 0 |  | 0 | 21 | 0 | 0 | 0 | 0 | 0 |  | Vlastní | Indiv | 0 | 0 |  | Specifikace | Běžná |  |  |  | POL3_0
SPU
53 | 11.135.513 | MEANWELL Zdroj DR 30-24 | kus | 1 |  | 0 |  | 0 |  | 0 | 21 | 0 | 0 | 0 | 0 | 0 |  | Vlastní | Indiv | 0 | 0 |  | Specifikace | Běžná |  |  |  | POL3_0
SPU
54 | 11.213.828 | Elektroměr PRO380-Mod 0,25-100A MID | kus | 1 |  | 0 |  | 0 |  | 0 | 21 | 0 | 0 | 0 | 0 | 0 |  | Vlastní | Indiv | 0 | 0 |  | Specifikace | Běžná |  |  |  | POL3_0
SPU
55 | 14789 | Micro SDHC 32G Paměťová karta | kus | 1 |  | 0 |  | 0 |  | 0 | 21 | 0 | 0 | 0 | 0 | 0 |  | Vlastní | Indiv | 0 | 0 |  | Specifikace | Běžná |  |  |  | POL3_0
SPU
56 | 24789 | MR-0131. 1x RS 485 s vl. nap. zdrojem, gvl. oddělením | kus | 1 |  | 0 |  | 0 |  | 0 | 21 | 0 | 0 | 0 | 0 | 0 |  | Vlastní | Indiv | 0 | 0 |  | Specifikace | Běžná |  |  |  | POL3_0
SPU
57 | 2774990000 | VPU AC I 4 R 275/25 LCF MB | kus | 1 |  | 0 |  | 0 |  | 0 | 21 | 0 | 0 | 0 | 0 | 0 |  | Vlastní | Indiv | 0 | 0 |  | Specifikace | Běžná |  |  |  | POL3_0
SPU
58 | BC059201-- | Proudový chránič Schrack 10 kA, 16 A, 2P, 10 mA, Zásuvka rozváděč | kus | 1 |  | 0 |  | 0 |  | 0 | 21 | 0 | 0 | 0 | 0 | 0 |  | Vlastní | Indiv | 0 | 0 |  | Specifikace | Běžná |  |  |  | POL3_0
SPU
59 | BM018106-- | Instalační jistič Schrack 10 kA, B 6A, 1P - UF 300, CENTRAL STOP, | kus | 2 |  | 0 |  | 0 |  | 0 | 21 | 0 | 0 | 0 | 0 | 0 |  | Vlastní | Indiv | 0 | 0 |  | Specifikace | Běžná |  |  |  | POL3_0
SPU
60 | BM018110-- | Instalační jistič Schrack 10 kA, B 10A, 1P - data manager | kus | 1 |  | 0 |  | 0 |  | 0 | 21 | 0 | 0 | 0 | 0 | 0 |  | Vlastní | Indiv | 0 | 0 |  | Specifikace | Běžná |  |  |  | POL3_0
SPU
61 | BM018332-- | Instalační jistič Schrack 10 kA, B 32A, 3P | kus | 1 |  | 0 |  | 0 |  | 0 | 21 | 0 | 0 | 0 | 0 | 0 |  | Vlastní | Indiv | 0 | 0 |  | Specifikace | Běžná |  |  |  | POL3_0
SPU
62 | BM018340-- | Instalační jistič Schrack 10 kA, B 40A, 3P | kus | 1 |  | 0 |  | 0 |  | 0 | 21 | 0 | 0 | 0 | 0 | 0 |  | Vlastní | Indiv | 0 | 0 |  | Specifikace | Běžná |  |  |  | POL3_0
SPU
63 | BM900006-- | Vypínací cívka B-FA, 230 V AC/DC, pro ovládání | kus | 1 |  | 0 |  | 0 |  | 0 | 21 | 0 | 0 | 0 | 0 | 0 |  | Vlastní | Indiv | 0 | 0 |  | Specifikace | Běžná |  |  |  | POL3_0
SPU
64 | BZ326438-- | Instalační stykač 20 A, 1Z+1R (1NO+1NC), 230 V AC, 1TE | kus | 1 |  | 0 |  | 0 |  | 0 | 21 | 0 | 0 | 0 | 0 | 0 |  | Vlastní | Indiv | 0 | 0 |  | Specifikace | Běžná |  |  |  | POL3_0
SPU
65 | BZ326442-- | nstalační stykač 40 A, 4Z (4NO), 230 V AC, 3TE | kus | 1 |  | 0 |  | 0 |  | 0 | 21 | 0 | 0 | 0 | 0 | 0 |  | Vlastní | Indiv | 0 | 0 |  | Specifikace | Běžná |  |  |  | POL3_0
SPU
66 | CP-2090.11NSNN | Komunikační řídící jednotka CP-2090, CPU/1core, 2xETH100/10, ---, 128kB databox, LCD-7mm, CH1-4,, 1xCIB, 1x TCL2 | kus | 1 |  | 0 |  | 0 |  | 0 | 21 | 0 | 0 | 0 | 0 | 0 |  | Vlastní | Indiv | 0 | 0 |  | Specifikace | Běžná |  |  |  | POL3_0
SPU
67 | Katalog 1.174 | Napěťově frekvenční ochrana UF300 | kus | 1 |  | 0 |  | 0 |  | 0 | 21 | 0 | 0 | 0 | 0 | 0 |  | Vlastní | Indiv | 0 | 0 |  | Specifikace | Běžná |  |  |  | POL3_0
SPU
68 | MM216374-- | Propojovací díl | kus | 1 |  | 0 |  | 0 |  | 0 | 21 | 0 | 0 | 0 | 0 | 0 |  | Vlastní | Indiv | 0 | 0 |  | Specifikace | Běžná |  |  |  | POL3_0
SPU
69 | MM216376-- | Kontakt 1Z, šroubové svorky | kus | 1 |  | 0 |  | 0 |  | 0 | 21 | 0 | 0 | 0 | 0 | 0 |  | Vlastní | Indiv | 0 | 0 |  | Specifikace | Běžná |  |  |  | POL3_0
SPU
70 | MM216378-- | Kontakt 1R, šroubové svorky | kus | 1 |  | 0 |  | 0 |  | 0 | 21 | 0 | 0 | 0 | 0 | 0 |  | Vlastní | Indiv | 0 | 0 |  | Specifikace | Běžná |  |  |  | POL3_0
SPU
71 | MM216876-- | Tlačítko Not-Aus | kus | 1 |  | 0 |  | 0 |  | 0 | 21 | 0 | 0 | 0 | 0 | 0 |  | Vlastní | Indiv | 0 | 0 |  | Specifikace | Běžná |  |  |  | POL3_0
SPU
72 | MM231273-- | Ochrana tlačítka "NOT-AUS" | kus | 1 |  | 0 |  | 0 |  | 0 | 21 | 0 | 0 | 0 | 0 | 0 |  | Vlastní | Indiv | 0 | 0 |  | Specifikace | Běžná |  |  |  | POL3_0
SPU
Díl: | FVE_006 | Rováděč NN stávající - doplnění jištění připojení |  |  |  | 0 |  | 0 |  | 0 |  | 0 |  | 0 |  | 0 |  |  |  |  | 0 | [6 empty] | DIL
73 | 741120003.3 | Montáž vodič Cu izolovaný plný a laněný žíla 10-16 mm2 pod omítku (např. CY) | m | 6 |  | 0 |  | 0 |  | 0 | 21 | 0 | 0 | 0 | 0 | 0 |  | Vlastní | Indiv | 0 | 0 |  | Práce | Běžná |  |  |  | POL1_1
SPU
74 | 741320175.1 | Montáž jističů třípólových nn do 63 A ve skříni se zapojením vodičů | kus | 1 |  | 0 |  | 0 |  | 0 | 21 | 0 | 0 | 0 | 0 | 0 |  | Vlastní | Indiv | 0 | 0 |  | Práce | Běžná |  |  |  | POL1_1
SPU
75 | Katalog a | Nespecifikovaný materiál, popisky, šrouby, hmožděnky, pásky atd |  | 1 |  | 0 |  | 0 |  | 0 | 21 | 0 | 0 | 0 | 0 | 0 |  | Vlastní | Indiv | 0 | 0 |  | Práce | Běžná |  |  |  | POL1_1
SPU
76 | 10.049.174 | Kabel H07V-K 16 černý (CYA) | m | 6 |  | 0 |  | 0 |  | 0 | 21 | 0 | 0 | 0 | 0 | 0 |  | Vlastní | Indiv | 0 | 0 |  | Specifikace | Běžná |  |  |  | POL3_0
SPU
77 | BM018350-- | Instalační jistič Schrack 10 kA, B 50A, 3P | kus | 1 |  | 0 |  | 0 |  | 0 | 21 | 0 | 0 | 0 | 0 | 0 |  | Vlastní | Indiv | 0 | 0 |  | Specifikace | Běžná |  |  |  | POL3_0
SPU
Díl: | FVE_008 | Elektroinstalace - slaboproud |  |  |  | 0 |  | 0 |  | 0 |  | 0 |  | 0 |  | 0 |  |  |  |  | 0 | [6 empty] | DIL
78 | 742121001 | Montáž kabelů sdělovacích pro vnitřní rozvody do 15 žil | m | 60 |  | 0 |  | 0 |  | 0 | 21 | 0 | 0 | 0 | 0 | 0 |  | Vlastní | Indiv | 0 | 0 |  | Práce | Běžná |  |  |  | POL1_1
SPU
79 | 742330011 | Montáž zařízení do rozvaděče (switch, UPS, DVR, server) bez nastavení | kus | 1 |  | 0 |  | 0 |  | 0 | 21 | 0 | 0 | 0 | 0 | 0 |  | Vlastní | Indiv | 0 | 0 |  | Práce | Běžná |  |  |  | POL1_1
SPU
80 | 10.049.249 | SOLARIX Kabel UTP 4x2x0,5 CAT5E PVC (balení 305m/box) | m | 72 |  | 0 |  | 0 |  | 0 | 21 | 0 | 0 | 0 | 0 | 0 |  | Vlastní | Indiv | 0 | 0 |  | Specifikace | Běžná |  |  |  | POL3_0
SPU
81 | 11.232.842 | Data switch 8x RJ45 | kus | 1 |  | 0 |  | 0 |  | 0 | 21 | 0 | 0 | 0 | 0 | 0 |  | Vlastní | Indiv | 0 | 0 |  | Specifikace | Běžná |  |  |  | POL3_0
SPU
Díl: | FVE_011 | PBŘ Opatření |  |  |  | 0 |  | 0 |  | 0 |  | 0 |  | 0.01 |  | 0 |  |  |  |  | 0 | [6 empty] | DIL
82 | 210020951 | Montáž tabulky výstražné nebo označovací pro rozvodny a elektrická zařízení | kus | 6 |  | 0 |  | 0 |  | 0 | 21 | 0 | 0 | 0 | 0 | 0 |  | Vlastní | Indiv | 0 | 0 |  | Práce | Běžná |  |  |  | POL1_1
SPU
83 | 210021055 | Montáž příchytek kovových průměru do 40 mm | kus | 60 |  | 0 |  | 0 |  | 0 | 21 | 0 | 0 | 0 | 0 | 0 |  | Vlastní | Indiv | 0 | 0 |  | Práce | Běžná |  |  |  | POL1_1
SPU
84 | 741110102 | Montáž trubka pancéřová plastová tuhá D přes 23 do 29 mm uložená pevně | m | 30 |  | 0 |  | 0 |  | 0 | 21 | 0 | 0 | 0 | 0 | 0 |  | Vlastní | Indiv | 0 | 0 |  | Práce | Běžná |  |  |  | POL1_1
SPU
85 | 741122122 | Montáž kabel Cu plný kulatý žíla 3x1,5 až 6 mm2 zatažený v trubkách (např. CYKY) | m | 36 |  | 0 |  | 0 |  | 0 | 21 | 0 | 0 | 0 | 0 | 0 |  | Vlastní | Indiv | 0 | 0 |  | Práce | Běžná |  |  |  | POL1_1
SPU
86 | 741311071 | Montáž tlačítka nouzového zastavení/vypnutí přisazeného nebo nástěnného se zapojením vodičů | kus | 1 |  | 0 |  | 0 |  | 0 | 21 | 0 | 0 | 0 | 0 | 0 |  | Vlastní | Indiv | 0 | 0 |  | Práce | Běžná |  |  |  | POL1_1
SPU
87 | 741920032 | Montáž se zhotovením přepážka - ucpávka v kabelovém kanálu neprůchozím | kus | 4 |  | 0 |  | 0 |  | 0 | 21 | 0 | 0 | 0 | 0 | 0 |  | Vlastní | Indiv | 0 | 0 |  | Práce | Běžná |  |  |  | POL1_1
SPU
88 | 953943212 | Osazení hasicího přístroje | kus | 1 |  | 0 |  | 0 |  | 0 | 21 | 0 | 0.00018 | 0 | 0 | 0 |  | Vlastní | Indiv | 0 | 0 |  | Práce | Běžná |  |  |  | POL1_1
SPU
89 | 10.030.283 | KOPOS Trubka pevná 6021 N PG 21 pancéřová se závitem, délka 3m | m | 30 |  | 0 |  | 0 |  | 0 | 21 | 0 | 0 | 0 | 0 | 0 |  | Vlastní | Indiv | 0 | 0 |  | Specifikace | Běžná |  |  |  | POL3_0
SPU
90 | 10.051.815 | GEWISS Skříň GW 42201 alarm | kus | 1 |  | 0 |  | 0 |  | 0 | 21 | 0 | 0 | 0 | 0 | 0 |  | Vlastní | Indiv | 0 | 0 |  | Specifikace | Běžná |  |  |  | POL3_0
SPU
91 | 10.805.215 | FRÄNKISCHE Příchytka SSG-E-V třmenová O20mm, –45 až +400°C, ocel, stříbrná | kus | 60 |  | 0 |  | 0 |  | 0 | 21 | 0 | 0 | 0 | 0 | 0 |  | Vlastní | Indiv | 0 | 0 |  | Specifikace | Běžná |  |  |  | POL3_0
SPU
92 | 10.847.466 | 1-CXKH-V-O 3x1,5 FE180/P60-R B2s1d0 ( 3O1,5) | m | 43.2 |  | 0 |  | 0 |  | 0 | 21 | 0 | 0 | 0 | 0 | 0 |  | Vlastní | Indiv | 0 | 0 |  | Specifikace | Běžná |  |  |  | POL3_0
SPU
93 | 2019003 | Set CFS-F FX (12) karton | ks | 4 |  | 0 |  | 0 |  | 0 | 21 | 0 | 0 | 0 | 0 | 0 |  | Vlastní | Indiv | 0 | 0 |  | Specifikace | Běžná |  |  |  | POL3_0
SPU
94 | 44932112 | přístroj hasicí ruční práškový PG 6 min. | kus | 1 |  | 0 |  | 0 |  | 0 | 21 | 0 | 0.008 | 0.01 | 0 | 0 |  | Vlastní | Indiv | 0 | 0 |  | Specifikace | Běžná |  |  |  | POL3_0
SPU
95 | 73534562 | tabulka bezpečnostní fotoluminiscenční 200x87mm samolepící dle ČSN EN ISO 7010 a Nařízení vlády č., 375/2017 Sb. umístění dle PBŘ | kus | 6 |  | 0 |  | 0 |  | 0 | 21 | 0 | 0 | 0 | 0 | 0 |  | Vlastní | Indiv | 0 | 0 |  | Specifikace | Běžná |  |  |  | POL3_0
SPU
Díl: | FVE_014 | Software job - dispečink |  |  |  | 0 |  | 0 |  | 0 |  | 0 |  | 0 |  | 0 |  |  |  |  | 0 | [6 empty] | DIL
96 | 1274777.1 | Nastavení a spuštění jednotky FVE | hod | 4 |  | 0 |  | 0 |  | 0 | 21 | 0 | 0 | 0 | 0 | 0 |  | Vlastní | Indiv | 0 | 0 |  | Práce | Běžná |  |  |  | POL1_1
SPU
Díl: | M21_SP | Silnoproudá elektrotechnika |  |  |  | 0 |  | 0 |  | 0 |  | 0 |  | 0.03 |  | 0 |  |  |  |  | 0 | [6 empty] | DIL
97 | 741110052 | Montáž trubka plastová ohebná D přes 23 do 35 mm uložená volně | m | 25 |  | 0 |  | 0 |  | 0 | 21 | 0 | 0 | 0 | 0 | 0 |  | Vlastní | Indiv | 0 | 0 |  | Práce | Běžná |  |  |  | POL1_1
SPU
98 | 741112005 | Montáž krabice zapuštěná plastová kruhová do zateplení | kus | 8 |  | 0 |  | 0 |  | 0 | 21 | 0 | 0 | 0 | 0 | 0 |  | Vlastní | Indiv | 0 | 0 |  | Práce | Běžná |  |  |  | POL1_1
SPU
99 | 741120003 | Montáž vodič Cu izolovaný plný a laněný žíla 10-16 mm2 pod omítku (CY) | m | 80 |  | 0 |  | 0 |  | 0 | 21 | 0 | 0 | 0 | 0 | 0 |  | Vlastní | Indiv | 0 | 0 |  | Práce | Běžná |  |  |  | POL1_1
SPU
100 | 741120003.1 | Montáž vodič Cu izolovaný plný a laněný žíla 10-16 mm2 pod omítku (např. CY) | m | 6 |  | 0 |  | 0 |  | 0 | 21 | 0 | 0 | 0 | 0 | 0 |  | Vlastní | Indiv | 0 | 0 |  | Práce | Běžná |  |  |  | POL1_1
SPU
101 | 741122231 | Montáž kabel Cu plný kulatý žíla 5x1,5 až 2,5 mm2 uložený volně (např. CYKY) | m | 1 |  | 0 |  | 0 |  | 0 | 21 | 0 | 0 | 0 | 0 | 0 |  | Vlastní | Indiv | 0 | 0 |  | Práce | Běžná |  |  |  | POL1_1
SPU
102 | 741122234 | Montáž kabel Cu plný kulatý žíla 5x16 mm2 uložený volně (např. CYKY) | m | 1 |  | 0 |  | 0 |  | 0 | 21 | 0 | 0 | 0 | 0 | 0 |  | Vlastní | Indiv | 0 | 0 |  | Práce | Běžná |  |  |  | POL1_1
SPU
103 | 741910411 | Montáž žlab kovový šířky do 50 mm bez víka | m | 40 |  | 0 |  | 0 |  | 0 | 21 | 0 | 0 | 0 | 0 | 0 |  | Vlastní | Indiv | 0 | 0 |  | Práce | Běžná |  |  |  | POL1_1
SPU
104 | 741910421 | Montáž žlab kovový - uzavření víkem | m | 40 |  | 0 |  | 0 |  | 0 | 21 | 0 | 0 | 0 | 0 | 0 |  | Vlastní | Indiv | 0 | 0 |  | Práce | Běžná |  |  |  | POL1_1
SPU
105 | 742110122 | Montáž nosníku s konzolami nebo závitovými tyčemi pro slaboproud šířky 150 mm | kus | 40 |  | 0 |  | 0 |  | 0 | 21 | 0 | 0 | 0 | 0 | 0 |  | Vlastní | Indiv | 0 | 0 |  | Práce | Běžná |  |  |  | POL1_1
SPU
106 | 10.048.242 | Kabel H07V-K 2,5 černý (CYA) | m | 14.4 |  | 0 |  | 0 |  | 0 | 21 | 0 | 0 | 0 | 0 | 0 |  | Vlastní | Indiv | 0 | 0 |  | Specifikace | Běžná |  |  |  | POL3_0
SPU
107 | 10.049.174 | Kabel H07V-K 16 černý (CYA) | m | 7.2 |  | 0 |  | 0 |  | 0 | 21 | 0 | 0 | 0 | 0 | 0 |  | Vlastní | Indiv | 0 | 0 |  | Specifikace | Běžná |  |  |  | POL3_0
SPU
108 | 10.064.604 | TOP SERVIS 4010101 nosník 62 | kus | 40 |  | 0 |  | 0 |  | 0 | 21 | 0 | 0 | 0 | 0 | 0 |  | Vlastní | Indiv | 0 | 0 |  | Specifikace | Běžná |  |  |  | POL3_0
SPU
109 | 10.712.600 | KOPOS Trubka ohebná 2332/LPE-1 průměr 32 320N UV, černá,balení 50m | m | 25 |  | 0 |  | 0 |  | 0 | 21 | 0 | 0 | 0 | 0 | 0 |  | Vlastní | Indiv | 0 | 0 |  | Specifikace | Běžná |  |  |  | POL3_0
SPU
110 | 10.721.944 | 1-CXKE-R-J 5x1,5 B2ca,s1,d1 | m | 18 |  | 0 |  | 0 |  | 0 | 21 | 0 | 0 | 0 | 0 | 0 |  | Vlastní | Indiv | 0 | 0 |  | Specifikace | Běžná |  |  |  | POL3_0
SPU
111 | 10.877.426 | 1-CXKH-R-J 5x16 B2ca,s1,d0 ( 5J16 ) | m | 18 |  | 0 |  | 0 |  | 0 | 21 | 0 | 0 | 0 | 0 | 0 |  | Vlastní | Indiv | 0 | 0 |  | Specifikace | Běžná |  |  |  | POL3_0
SPU
112 | 10.902.798 | TOP SERVIS Koleno TOP 62/50 PL 90° 1100905 | kus | 4 |  | 0 |  | 0 |  | 0 | 21 | 0 | 0 | 0 | 0 | 0 |  | Vlastní | Indiv | 0 | 0 |  | Specifikace | Běžná |  |  |  | POL3_0
SPU
113 | 1030470877 | TOP SERVIS 1100231 AKZS 62/50 2m | m | 40 |  | 0 |  | 0 |  | 0 | 21 | 0 | 0 | 0 | 0 | 0 |  | Vlastní | Indiv | 0 | 0 |  | Specifikace | Běžná |  |  |  | POL3_0
SPU
114 | 1144435 | KABEL 1-CXKH-R-J B2CAS1D0 1X16 | m | 96 |  | 0 |  | 0 |  | 0 | 21 | 0 | 0.00022 | 0.02 | 0 | 0 |  | Vlastní | Indiv | 0 | 0 |  | Specifikace | Běžná |  |  |  | POL3_0
SPU
115 | 1187756 | TOP SERVIS 1100701 víko žlabu 62 2m | m | 40 |  | 0 |  | 0 |  | 0 | 21 | 0 | 0.00036 | 0.01 | 0 | 0 |  | Vlastní | Indiv | 0 | 0 |  | Specifikace | Běžná |  |  |  | POL3_0
SPU
116 | BL-CYL125 | Blokový válec PROPASIV® 125 | kus | 8 |  | 0 |  | 0 |  | 0 | 21 | 0 | 0 | 0 | 0 | 0 |  | Vlastní | Indiv | 0 | 0 |  | Specifikace | Běžná |  |  |  | POL3_0
SPU
Díl: | NN | Výměna měření NN |  |  |  | 0 |  | 0 |  | 0 |  | 0 |  | 0.01 |  | 0 |  |  |  |  | 0 | [6 empty] | DIL
117 | 210170301.1 | Montáž transformátorů měřících proudových nn násuvných se zapojením vodičů | kus | 3 |  | 0 |  | 0 |  | 0 | 21 | 0 | 0 | 0 | 0 | 0 |  | Vlastní | Indiv | 0 | 0 |  | Práce | Běžná |  |  |  | POL1_1
SPU
118 | 56969333 | Vypínání NN pokud je zapotřebí přivolat DS | kpl | 1 |  | 0 |  | 0 |  | 0 | 21 | 0 | 0 | 0 | 0 | 0 |  | Vlastní | Indiv | 0 | 0 |  | Práce | Běžná |  |  |  | POL1_1
SPU
119 | 741122012 | Montáž kabel Cu bez ukončení uložený pod omítku plný kulatý 2x4 až 6 mm2 (např. CYKY) | m | 6 |  | 0 |  | 0 |  | 0 | 21 | 0 | 0 | 0 | 0 | 0 |  | Vlastní | Indiv | 0 | 0 |  | Práce | Běžná |  |  |  | POL1_1
SPU
120 | 741231027 | Montáž svorkovnice do rozvaděčů - zkušební | kus | 1 |  | 0 |  | 0 |  | 0 | 21 | 0 | 0 | 0 | 0 | 0 |  | Vlastní | Indiv | 0 | 0 |  | Práce | Běžná |  |  |  | POL1_1
SPU
121 | 741310561.1 | Montáž vypínač tří/čtyřpól výkonový pojistkový do 63 A ve skříni se zapojením vodičů | kus | 1 |  | 0 |  | 0 |  | 0 | 21 | 0 | 0 | 0 | 0 | 0 |  | Vlastní | Indiv | 0 | 0 |  | Práce | Běžná |  |  |  | POL1_1
SPU
122 | 741320041 | Montáž pojistka - patrona | kus | 3 |  | 0 |  | 0 |  | 0 | 21 | 0 | 0 | 0 | 0 | 0 |  | Vlastní | Indiv | 0 | 0 |  | Práce | Běžná |  |  |  | POL1_1
SPU
123 | 741320203 | Montáž jistič deionový vestavný do 400 A ve skříni se zapojením vodičů | kus | 1 |  | 0 |  | 0 |  | 0 | 21 | 0 | 0 | 0 | 0 | 0 |  | Vlastní | Indiv | 0 | 0 |  | Práce | Běžná |  |  |  | POL1_1
SPU
124 | 741990024 | Zakrytí otvor čtvercový pl přes 1,2 do 2,0 m2 | kus | 1 |  | 0 |  | 0 |  | 0 | 21 | 0 | 0 | 0 | 0 | 0 |  | Vlastní | Indiv | 0 | 0 |  | Práce | Běžná |  |  |  | POL1_1
SPU
125 | 10.042.822 | Svorkovnice ZS1B zkušební | kus | 2 |  | 0 |  | 0 |  | 0 | 21 | 0 | 0 | 0 | 0 | 0 |  | Vlastní | Indiv | 0 | 0 |  | Specifikace | Běžná |  |  |  | POL3_0
SPU
126 | 10.775.524 | válcová pojistka 10x38 GPV 2A | kus | 3 |  | 0 |  | 0 |  | 0 | 21 | 0 | 0 | 0 | 0 | 0 |  | Vlastní | Indiv | 0 | 0 |  | Specifikace | Běžná |  |  |  | POL3_0
SPU
127 | 10.840.349 | Odpínač OPVP10-3 válcových pojistek | kus | 1 |  | 0 |  | 0 |  | 0 | 21 | 0 | 0 | 0 | 0 | 0 |  | Vlastní | Indiv | 0 | 0 |  | Specifikace | Běžná |  |  |  | POL3_0
SPU
128 | 1243 | Trafo CLA 3.1 xxx/5 10VA tř. př. 05S cejch | kus | 3 |  | 0 |  | 0 |  | 0 | 21 | 0 | 0 | 0 | 0 | 0 |  | Vlastní | Indiv | 0 | 0 |  | Specifikace | Běžná |  |  |  | POL3_0
SPU
129 | 1488391 | DESKA MEDUR 2000X1000X3 MM SEDA | kus | 1 |  | 0 |  | 0 |  | 0 | 21 | 0 | 0.00882 | 0.01 | 0 | 0 |  | Vlastní | Indiv | 0 | 0 |  | Specifikace | Běžná |  |  |  | POL3_0
SPU
130 | 34111012 | kabel instalační jádro Cu plné izolace PVC plášť PVC 450/750V (CYKY) 2x4mm2 | m | 7.2 |  | 0 |  | 0 |  | 0 | 21 | 0 | 0.00018 | 0 | 0 | 0 |  | Vlastní | Indiv | 0 | 0 |  | Specifikace | Běžná |  |  |  | POL3_0
SPU
131 | MC340431-- | Jistič výkonový Schrack, typ A, 3-pólový, 36kA, 400A | kus | 1 |  | 0 |  | 0 |  | 0 | 21 | 0 | 0 | 0 | 0 | 0 |  | Vlastní | Indiv | 0 | 0 |  | Specifikace | Běžná |  |  |  | POL3_0
SPU
[26 empty] | 12 | 21 | DPH
| Celkem |  |  |  |  | 0 | [19 empty] | 0 | 0 | SUM
END
Note on S6: Jedná se o informaci, zda se jedná o položku, která je do rozpočtu zadána z cenové soustavy RTS, nebo vlastní.
Note on T6: Jedná se o název CÚ, která je zadána u položky rozpočtu