## Krycí list
SLEPÝ ROZPOČET
Rozpočet |  | 1061110 | Stavební část - výběr zhotovitele | JKSO
Objekt |  | Název objektu |  | SKP
0003 |  | SO 07 Objekt A1 - ARO |  | Měrná jednotka
Stavba |  | Název stavby |  | Počet jednotek
99-09-008 |  | Nemocnice Znojmo - II.etapa, 2.část |  | Náklady na m.j. | 0
Projektant |  |  |  | Typ rozpočtu
Zpracovatel projektu |  | 0
Objednatel
Dodavatel |  |  |  | Zakázkové číslo
Rozpočtoval |  |  |  | Počet listů
ROZPOČTOVÉ NÁKLADY
Základní rozpočtové náklady |  |  | Ostatní rozpočtové náklady
| HSV celkem | 0 | Zařízení staveniště |  | 0
Z | PSV celkem | 0 | Kompletační činnost (IČD) |  | 0
R | M práce celkem | 0 | Provoz investora |  | 0
N | M dodávky celkem | 0
ZRN celkem |  | 0
HZS |  | 0
ZRN+HZS |  | 0 | Ostatní náklady neuvedené |  | 0
ZRN+ost.náklady+HZS |  | 0 | Ostatní náklady celkem |  | 0
Vypracoval |  |  | Za zhotovitele | Za objednatele
Jméno : |  |  | Jméno : | Jméno :
Datum : |  |  | Datum : | Datum :
Podpis : |  |  | Podpis: | Podpis:
Základ pro DPH |  | 20 | % | 0
DPH |  | 20 | % | 0
Základ pro DPH |  | 0 | % | 0
DPH |  | 0 | % | 0
CENA ZA OBJEKT CELKEM |  |  |  | 0
Poznámka :

## Rekapitulace
Stavba : |  | 99-09-008 Nemocnice Znojmo - II.etapa, 2.část |  |  | Rozpočet : | 1061110
Objekt : |  | 0003 SO 07 Objekt A1 - ARO |  |  | Stavební část - výběr zhotovitele
REKAPITULACE STAVEBNÍCH DÍLŮ
| Stavební díl |  | HSV | PSV | Dodávka | Montáž | HZS
000 | Upozornění |  | 0 | 0 | 0 | 0 | 0
1 | Zemní práce |  | 0 | 0 | 0 | 0 | 0
27 | Základy |  | 0 | 0 | 0 | 0 | 0
3 | Svislé a kompletní konstrukce |  | 0 | 0 | 0 | 0 | 0
342 | Sádrokartonové konstrukce |  | 0 | 0 | 0 | 0 | 0
38 | Kompletní konstrukce |  | 0 | 0 | 0 | 0 | 0
4 | Vodorovné konstrukce |  | 0 | 0 | 0 | 0 | 0
5 | Komunikace |  | 0 | 0 | 0 | 0 | 0
612 | Úpravy povrchů |  | 0 | 0 | 0 | 0 | 0
634 | Podlahy, osazování |  | 0 | 0 | 0 | 0 | 0
800 | Hodinová zúčtovací sazba |  | 0 | 0 | 0 | 0 | 0
94 | Lešení a stavební výtahy |  | 0 | 0 | 0 | 0 | 0
95 | Dokončovací konstrukce na pozemních stavbách |  | 0 | 0 | 0 | 0 | 0
967 | Bourání, podchycování |  | 0 | 0 | 0 | 0 | 0
978 | Výpomoci pro řemesla |  | 0 | 0 | 0 | 0 | 0
99 | Staveništní přesun hmot |  | 0 | 0 | 0 | 0 | 0
999 | Výpočty ploch |  | 0 | 0 | 0 | 0 | 0
711 | Izolace proti vodě |  | 0 | 0 | 0 | 0 | 0
712 | Živičné a povlakové krytiny |  | 0 | 0 | 0 | 0 | 0
713 | Izolace tepelné |  | 0 | 0 | 0 | 0 | 0
720 | Zdravotechnická instalace |  | 0 | 0 | 0 | 0 | 0
725 | Zařizovací předměty |  | 0 | 0 | 0 | 0 | 0
730 | Ústřední vytápění |  | 0 | 0 | 0 | 0 | 0
762 | Konstrukce tesařské |  | 0 | 0 | 0 | 0 | 0
764 | Konstrukce klempířské |  | 0 | 0 | 0 | 0 | 0
766 | Konstrukce truhlářské |  | 0 | 0 | 0 | 0 | 0
767 | Konstrukce zámečnické |  | 0 | 0 | 0 | 0 | 0
771 | Podlahy z dlaždic a obklady |  | 0 | 0 | 0 | 0 | 0
772 | Kamenné dlažby |  | 0 | 0 | 0 | 0 | 0
776 | Podlahy povlakové |  | 0 | 0 | 0 | 0 | 0
777 | Podlahy ze syntetických hmot |  | 0 | 0 | 0 | 0 | 0
781 | Obklady keramické |  | 0 | 0 | 0 | 0 | 0
783 | Nátěry |  | 0 | 0 | 0 | 0 | 0
784 | Malby |  | 0 | 0 | 0 | 0 | 0
789 | Skladby střech, stěn, stropů, podlah |  | 0 | 0 | 0 | 0 | 0
799 | Ostatní |  | 0 | 0 | 0 | 0 | 0
M21 | Elektromontáže |  | 0 | 0 | 0 | 0 | 0
M22 | Montáž sdělovací a zabezp. techniky |  | 0 | 0 | 0 | 0 | 0
M33 | Montáže dopravních zařízení a vah-výtahy |  | 0 | 0 | 0 | 0 | 0
D96 | Přesuny suti a vybouraných hmot |  | 0 | 0 | 0 | 0 | 0
| CELKEM OBJEKT |  | 0 | 0 | 0 | 0 | 0
VEDLEJŠÍ ROZPOČTOVÉ NÁKLADY
Název VRN |  |  | Kč | % | Základna |  | Kč
Zařízení staveniště |  |  |  |  | 0 |  | 0 | 1
Kompletační činnost (IČD) |  |  |  |  | 0 |  | 0 | 2
Provoz investora |  |  |  |  | 0 |  | 0 | 0
| CELKEM VRN |  |  |  |  | 0

## Položky
Slepý rozpočet
Stavba : |  | 99-09-008 Nemocnice Znojmo - II.etapa, 2.část |  | Rozpočet: | 1061110
Objekt : |  | 0003 SO 07 Objekt A1 - ARO |  | Stavební část - výběr zhotovitele
P.č. | Číslo položky | Název položky | MJ | množství | cena / MJ | celkem (Kč)
Díl: | 000 | Upozornění | [5 empty] | 1
1 | 000000000T00 | Upozornění !!! |  | 0 | 0 | 0 |  | 2 | 1 | 1 | 1 | 1 | 0 | 0 | 0 | 0 | 0 | 1 | 1 | 0
|  | 1.Veškeré R-položky jsou oceněny jako kompletizované: |  | 0 |  |  | 1.Veškeré R-položky jsou oceněny jako kompletizované:
|  | včetně všech potřebných prací a materiálů dle popisu: |  | 0 |  |  | včetně všech potřebných prací a materiálů dle popisu:
|  | v projektové dokumentaci.: |  | 0 |  |  | v projektové dokumentaci.:
|  | 2.Pro ocenění truhlářských, zámečnických atd.výrobků: |  | 0 |  |  | 2.Pro ocenění truhlářských, zámečnických atd.výrobků:
|  | je nutné použít příslušné výpisy, protože texty : |  | 0 |  |  | je nutné použít příslušné výpisy, protože texty :
|  | v rozpočtu jsou zkrácené.: |  | 0 |  |  | v rozpočtu jsou zkrácené.:
|  | 3.Při nejasnostech kontaktujte projektanta !!!: |  | 0 |  |  | 3.Při nejasnostech kontaktujte projektanta !!!:
|  | 4.Některé práce je nutné upřesnit až podle: |  | 0 |  |  | 4.Některé práce je nutné upřesnit až podle:
|  | skutečnosti na stavbě nebo v dalším stupni PD.: |  | 0 |  |  | skutečnosti na stavbě nebo v dalším stupni PD.:
|  | 5.V ceně SDRK příček je započtena i úprava soklu: |  | 0 |  |  | 5.V ceně SDRK příček je započtena i úprava soklu:
|  | v místnostech s podl.krytinou PVC (tl.jedné desky 9 mm: |  | 0 |  |  | v místnostech s podl.krytinou PVC (tl.jedné desky 9 mm:
|  | místo 12,5 mm na výšku soklu tzn.80 mm): |  | 0 |  |  | místo 12,5 mm na výšku soklu tzn.80 mm):
|  | 6.V ceně povlak,podlah je započteno i vybroušení: |  | 0 |  |  | 6.V ceně povlak,podlah je započteno i vybroušení:
|  | drážky tl.3 mm pro sokl u zdiva, včetně začištění soklu: |  | 0 |  |  | drážky tl.3 mm pro sokl u zdiva, včetně začištění soklu:
|  | silikon.tmelem (viz popis v zásadách provádění podlah.: |  | 0 |  |  | silikon.tmelem (viz popis v zásadách provádění podlah.:
|  | 7. V cenách železobetonů je obsažena i případná: |  | 0 |  |  | 7. V cenách železobetonů je obsažena i případná:
|  | ochrana proti bludným proudům.: |  | 0 |  |  | ochrana proti bludným proudům.:
|  | 8.U elektrostatických a elektrovodivých povlakových : |  | 0 |  |  | 8.U elektrostatických a elektrovodivých povlakových :
|  | podlah je v položkách oceněno kompletní provedení : |  | 0 |  |  | podlah je v položkách oceněno kompletní provedení :
|  | dle popisu skladbách podlahových konstrukcí tzn.: |  | 0 |  |  | dle popisu skladbách podlahových konstrukcí tzn.:
|  | vodivý nátěr+vodivé lepidlo, Cu pásky napojené na : |  | 0 |  |  | vodivý nátěr+vodivé lepidlo, Cu pásky napojené na :
|  | zem.soustavu atd.: |  | 0 |  |  | zem.soustavu atd.:
|  | 9. SDRK a minerální podhledy a příčky jsou odceněny: |  | 0 |  |  | 9. SDRK a minerální podhledy a příčky jsou odceněny:
|  | včetně revizních dvířek, lišt atd.: |  | 0 |  |  | včetně revizních dvířek, lišt atd.:
|  | 10. Obchodní názvy materiálů jsou v rozpočtu : |  | 0 |  |  | 10. Obchodní názvy materiálů jsou v rozpočtu :
|  | vymazány, při oceňování je nutné řídit se materiálovými: |  | 0 |  |  | vymazány, při oceňování je nutné řídit se materiálovými:
|  | standardy popsanými v projektu.: |  | 0 |  |  | standardy popsanými v projektu.:
|  | 11. ŽB konstrukce řešené jako "bílá vana" mají: |  | 0 |  |  | 11. ŽB konstrukce řešené jako "bílá vana" mají:
|  | hl.průsaku 60 mm, min.37 kg/m3 cementu a přidanou: |  | 0 |  |  | hl.průsaku 60 mm, min.37 kg/m3 cementu a přidanou:
|  | krystalizační přísadu - viz tech.zpráva statika.: |  | 0 |  |  | krystalizační přísadu - viz tech.zpráva statika.:
|  | 0 |  | 0 |  |  | 0
| Celkem za | 000 Upozornění |  |  |  | 0 |  | 4 |  |  |  |  | 0 | 0 | 0 | 0 | 0
Díl: | 1 | Zemní práce | [5 empty] | 1
2 | 131201101R00 | Hloubení nezapažených jam v hor.3 do 100 m3 | m3 | 183.7498 | 0 | 0 |  | 2 | 1 | 1 | 1 | 1 | 0 | 0 | 0 | 0 | 0 | 1 | 1 | 0
|  | schodiště:(5,2*6,8+3,14*2,6*2,6*0,5)*0,8 |  | 36.7786 |  |  | schodiště:(5,2*6,8+3,14*2,6*2,6*0,5)*0,8
|  | (1,5+1,2)*0,3*0,5*(6,8*2+2,2+3,14*4*0,5) |  | 8.9424 |  |  | (1,5+1,2)*0,3*0,5*(6,8*2+2,2+3,14*4*0,5)
|  | patky-přístřešek:2,7*2,7*1,3*2 |  | 18.954 |  |  | patky-přístřešek:2,7*2,7*1,3*2
|  | výtah:3,85*4,15*1,95 |  | 31.1561 |  |  | výtah:3,85*4,15*1,95
|  | patky+pasy(přístavba):(11,3*9,8-3,85*4,15)*0,9 |  | 85.2863 |  |  | patky+pasy(přístavba):(11,3*9,8-3,85*4,15)*0,9
|  | (1,85+2,05)*0,75*0,9 |  | 2.6325 |  |  | (1,85+2,05)*0,75*0,9
3 | 132201201R00 | Hloubení rýh šířky do 200 cm v hor.3 do 100 m3 | m3 | 5.3803 | 0 | 0 |  | 2 | 1 | 1 | 1 | 1 | 0 | 0 | 0 | 0 | 0 | 1 | 1 | 0
|  | 0,8*0,1*(2,73+2,53*2+1,98*2+0,78*2+11,98) |  | 2.0232 |  |  | 0,8*0,1*(2,73+2,53*2+1,98*2+0,78*2+11,98)
|  | (1,25*1,5+1,7*1,7*2+1,25*1,6*2)*0,1 |  | 1.1655 |  |  | (1,25*1,5+1,7*1,7*2+1,25*1,6*2)*0,1
|  | (2,8*3,4-2,15*1,03)*0,3 |  | 2.1916 |  |  | (2,8*3,4-2,15*1,03)*0,3
4 | 162701105R00 | Vodorovné přemístění výkopku z hor.1-4 do 10000 m | m3 | 189.13 | 0 | 0 |  | 2 | 1 | 1 | 1 | 1 | 0 | 0 | 0 | 0 | 0 | 1 | 1 | 0
|  | 183,75+5,38 |  | 189.13 |  |  | 183,75+5,38
5 | 162701109R00 | Příplatek k vod. přemístění hor.1-4 za další 1 km | m3 | 945.65 | 0 | 0 |  | 2 | 1 | 1 | 1 | 1 | 0 | 0 | 0 | 0 | 0 | 1 | 1 | 0
|  | 189,13*5 |  | 945.65 |  |  | 189,13*5
6 | 171201201V01 | Uložení sypaniny na skládku včetně poplatku za skládku 100,-/m3 | m3 | 189.13 | 0 | 0 |  | 2 | 1 | 1 | 1 | 1 | 0 | 0 | 0 | 0 | 0 | 1 | 1 | 0
7 | 174101101R00 | Zásyp jam, rýh, šachet se zhutněním | m3 | 82.6697 | 0 | 0 |  | 2 | 1 | 1 | 1 | 1 | 0 | 0 | 0 | 0 | 0 | 1 | 1 | 0
|  | schodiště: |  | 0 |  |  | schodiště:
|  | :(5,2*6,8+3,14*2,6*2,6*0,5-4*6,2-3,14*2*2*0,5)*1 |  | 14.8932 |  |  | :(5,2*6,8+3,14*2,6*2,6*0,5-4*6,2-3,14*2*2*0,5)*1
|  | patky:(2,7*2,7-1,5*1,5)*1,3*2+1,5*1,5*0,7*2 |  | 16.254 |  |  | patky:(2,7*2,7-1,5*1,5)*1,3*2+1,5*1,5*0,7*2
|  | přístavba:(11,3*9,8-3,85*4,15+(1,85+2,05)*0,75)*0,7 |  | 68.3812 |  |  | přístavba:(11,3*9,8-3,85*4,15+(1,85+2,05)*0,75)*0,7
|  | -0,7*(0,6*(11,98+2,73+2,53*2+1,98*2+0,78*2)) |  | -10.6218 |  |  | -0,7*(0,6*(11,98+2,73+2,53*2+1,98*2+0,78*2))
|  | -0,7*(1,05*1,4*3+1,5*1,5*2) |  | -6.237 |  |  | -0,7*(1,05*1,4*3+1,5*1,5*2)
8 | 174101102R00 | Zásyp ruční se zhutněním | m3 | 8.9224 | 0 | 0 |  | 2 | 1 | 1 | 1 | 1 | 0 | 0 | 0 | 0 | 0 | 1 | 1 | 0
|  | výtah:(3,85*4,15-3,23*3,53)*1,95 |  | 8.9224 |  |  | výtah:(3,85*4,15-3,23*3,53)*1,95
9 | 58300001 | Štěrkopísek (štěrk) pro zásypy | m3 | 92.5059 | 0 | 0 |  | 2 | 3 | 1 | 58300001 | 1 | 0 | 0 | 0 | 0 | 0 | 3 | 1 | 0
|  | (8,92+82,67)*1,01 |  | 92.5059 |  |  | (8,92+82,67)*1,01
| Celkem za | 1 Zemní práce |  |  |  | 0 |  | 4 |  |  |  |  | 0 | 0 | 0 | 0 | 0
Díl: | 27 | Základy | [5 empty] | 1
10 | 262501171V03 | Vrty injek.povrch.,kladivy do 56 mm,do 10 m, hor.5 Vrt do D 20 mm vč.vlepení trnů | m | 163.65 | 0 | 0 |  | 2 | 1 | 1 | 1 | 1 | 0 | 0 | 0 | 0 | 0 | 1 | 1 | 0
|  | D10mm:26*0,2 |  | 5.2 |  |  | D10mm:26*0,2
|  | D12mm:621*0,25 |  | 155.25 |  |  | D12mm:621*0,25
|  | D15mm:16*0,2 |  | 3.2 |  |  | D15mm:16*0,2
11 | 273321611V01 | Železobeton základových desek C 30/37 (B 37) beton C30/37-XC3,XF3, XD1-S3 bílá vana | m3 | 19.0729 | 0 | 0 |  | 2 | 1 | 1 | 1 | 1 | 0 | 0 | 0 | 0 | 0 | 1 | 1 | 0
|  | schod:(6,2*4+3,14*2*2*0,5)*0,3 |  | 9.324 |  |  | schod:(6,2*4+3,14*2*2*0,5)*0,3
|  | (0,9+0,6)*0,3*0,5*(6,2*2+2,2+3,14*4*0,5) |  | 4.698 |  |  | (0,9+0,6)*0,3*0,5*(6,2*2+2,2+3,14*4*0,5)
|  | výtah:3,4*2,8*0,6-2,15*1,025*0,3 |  | 5.0509 |  |  | výtah:3,4*2,8*0,6-2,15*1,025*0,3
12 | 273351215R00 | Bednění stěn základových desek - zřízení | m2 | 22.956 | 0 | 0 |  | 2 | 1 | 1 | 1 | 1 | 0 | 0 | 0 | 0 | 0 | 1 | 1 | 0
|  | schod:(6,2*2+4+3,14*4*0,5)*0,6 |  | 13.608 |  |  | schod:(6,2*2+4+3,14*4*0,5)*0,6
|  | výtah:(2,15+1,03)*2*0,3+(3,4+2,8)*2*0,6 |  | 9.348 |  |  | výtah:(2,15+1,03)*2*0,3+(3,4+2,8)*2*0,6
13 | 273351216R00 | Bednění stěn základových desek - odstranění | m2 | 22.96 | 0 | 0 |  | 2 | 1 | 1 | 1 | 1 | 0 | 0 | 0 | 0 | 0 | 1 | 1 | 0
14 | 273361821R00 | Výztuž základových desek z betonářské ocelí 10505 | t | 2.7185 | 0 | 0 |  | 2 | 1 | 1 | 1 | 1 | 0 | 0 | 0 | 0 | 0 | 1 | 1 | 0
|  | 0,6384+2,0801 |  | 2.7185 |  |  | 0,6384+2,0801
15 | 274321411V02 | Železobeton základových pasů C 25/30 (B 30) beton C25/30 - XC1 - S3 | m3 | 11.6109 | 0 | 0 |  | 2 | 1 | 1 | 1 | 1 | 0 | 0 | 0 | 0 | 0 | 1 | 1 | 0
|  | schodiště:1,6*0,562*1,1 |  | 0.9891 |  |  | schodiště:1,6*0,562*1,1
|  | přístavba:0,6*0,7*(2,73+2,53*2+1,98*2+0,78*2+11,98) |  | 10.6218 |  |  | přístavba:0,6*0,7*(2,73+2,53*2+1,98*2+0,78*2+11,98)
16 | 274351215R00 | Bednění stěn základových pasů - zřízení | m2 | 38.4522 | 0 | 0 |  | 2 | 1 | 1 | 1 | 1 | 0 | 0 | 0 | 0 | 0 | 1 | 1 | 0
|  | 0,7*2*(2,73+2,53*2+1,98*2+0,78+11,98) |  | 34.314 |  |  | 0,7*2*(2,73+2,53*2+1,98*2+0,78+11,98)
|  | (1,6*2+0,562)*1,1 |  | 4.1382 |  |  | (1,6*2+0,562)*1,1
17 | 274351216R00 | Bednění stěn základových pasů - odstranění | m2 | 38.45 | 0 | 0 |  | 2 | 1 | 1 | 1 | 1 | 0 | 0 | 0 | 0 | 0 | 1 | 1 | 0
18 | 274361821R00 | Výztuž základových pasů z betonářské oceli 10 505 | t | 0.9007 | 0 | 0 |  | 2 | 1 | 1 | 1 | 1 | 0 | 0 | 0 | 0 | 0 | 1 | 1 | 0
|  | přístavba (60% z 1,4184 t):1,4184*0,6 |  | 0.851 |  |  | přístavba (60% z 1,4184 t):1,4184*0,6
|  | schodiště:0,0497 |  | 0.0497 |  |  | schodiště:0,0497
19 | 275321411V02 | Železobeton základových patek C 25/30 (B 30) beton C25/30 - XC1 - S3 | m3 | 8.487 | 0 | 0 |  | 2 | 1 | 1 | 1 | 1 | 0 | 0 | 0 | 0 | 0 | 1 | 1 | 0
|  | přístřešek:1,5*1,5*0,5*2 |  | 2.25 |  |  | přístřešek:1,5*1,5*0,5*2
|  | přístavba:1,05*1,4*0,7*3+1,5*1,5*0,7*2 |  | 6.237 |  |  | přístavba:1,05*1,4*0,7*3+1,5*1,5*0,7*2
20 | 275351215R00 | Bednění stěn základových patek - zřízení | m2 | 24.69 | 0 | 0 |  | 2 | 1 | 1 | 1 | 1 | 0 | 0 | 0 | 0 | 0 | 1 | 1 | 0
|  | 1,5*4*0,5*2+(1,05+1,4)*2*0,7*3+1,5*4*0,7*2 |  | 24.69 |  |  | 1,5*4*0,5*2+(1,05+1,4)*2*0,7*3+1,5*4*0,7*2
21 | 275351216R00 | Bednění stěn základových patek - odstranění | m2 | 24.69 | 0 | 0 |  | 2 | 1 | 1 | 1 | 1 | 0 | 0 | 0 | 0 | 0 | 1 | 1 | 0
22 | 275361821R00 | Výztuž základových patek z betonářské ocelí 10505 | t | 3.6646 | 0 | 0 |  | 2 | 1 | 1 | 1 | 1 | 0 | 0 | 0 | 0 | 0 | 1 | 1 | 0
|  | kotvení hlavy mikropilot dle statika:2,8 |  | 2.8 |  |  | kotvení hlavy mikropilot dle statika:2,8
|  | přístavba (40% z 1,4184 t):1,4184*0,47 |  | 0.6666 |  |  | přístavba (40% z 1,4184 t):1,4184*0,47
|  | přístřešek:0,198 |  | 0.198 |  |  | přístřešek:0,198
23 | 631313611R00 | Mazanina betonová tl. 8 - 12 cm C 16/20 (B 20) | m3 | 8.2884 | 0 | 0 |  | 2 | 1 | 1 | 1 | 1 | 0 | 0 | 0 | 0 | 0 | 1 | 1 | 0
|  | podkladní pod ŽB základy: |  | 0 |  |  | podkladní pod ŽB základy:
|  | schodiště:(4,2*6,3+3,14*2,1*2,1*0,5)*0,1 |  | 3.3384 |  |  | schodiště:(4,2*6,3+3,14*2,1*2,1*0,5)*0,1
|  | 0,13*0,1*(5,6*2+2,2+3,14*2,8*0,5) |  | 0.2313 |  |  | 0,13*0,1*(5,6*2+2,2+3,14*2,8*0,5)
|  | patky:1,7*1,7*0,1*2 |  | 0.578 |  |  | patky:1,7*1,7*0,1*2
|  | výtah:3,4*2,8*0,1 |  | 0.952 |  |  | výtah:3,4*2,8*0,1
|  | přístavba:0,1*0,8*(2,73+2,53*2+1,98*2+0,78*2+11,98) |  | 2.0232 |  |  | přístavba:0,1*0,8*(2,73+2,53*2+1,98*2+0,78*2+11,98)
|  | (1,25*1,5+1,7*1,7*2+1,25*1,6*2)*0,1 |  | 1.1655 |  |  | (1,25*1,5+1,7*1,7*2+1,25*1,6*2)*0,1
24 | 229940020V01 | Trubkové mikropiloty D 105, včetně injektáže rozměr 89/10 dle statika | m | 560 | 0 | 0 |  | 2 | 1 | 1 | 1 | 1 | 0 | 0 | 0 | 0 | 0 | 1 | 1 | 0
|  | 56*10 |  | 560 |  |  | 56*10
25 | R 27-01 | D+M těsnícího pásu T1 do pracovní spáry dle výpisu materiálu statika | m | 40 | 0 | 0 |  | 2 | 12 | 0 | 25 | 1 | 0 | 0 | 0 | 0 | 0 | 12 | 0 | 0
| Celkem za | 27 Základy |  |  |  | 0 |  | 4 |  |  |  |  | 0 | 0 | 0 | 0 | 0
Díl: | 3 | Svislé a kompletní konstrukce | [5 empty] | 1
26 | 310238211R00 | Zazdívka otvorů plochy do 1 m2 cihlami na MVC | m3 | 0.9 | 0 | 0 |  | 2 | 1 | 1 | 1 | 1 | 0 | 0 | 0 | 0 | 0 | 1 | 1 | 0
|  | 1PP pro instalace vedle výtahu:1*1*0,45*2 |  | 0.9 |  |  | 1PP pro instalace vedle výtahu:1*1*0,45*2
27 | 310238211V01 | Zazdívka otvorů pl do.1 m2 cihlami na MVC Materiál porobeton | m3 | 0.324 | 0 | 0 |  | 2 | 1 | 1 | 1 | 1 | 0 | 0 | 0 | 0 | 0 | 1 | 1 | 0
|  | 0,9*0,6*0,3*2 |  | 0.324 |  |  | 0,9*0,6*0,3*2
28 | 310239211R00 | Zazdívka otvorů plochy do 4 m2 cihlami na MVC | m3 | 0.6075 | 0 | 0 |  | 2 | 1 | 1 | 1 | 1 | 0 | 0 | 0 | 0 | 0 | 1 | 1 | 0
|  | 1,5*0,9*0,45 |  | 0.6075 |  |  | 1,5*0,9*0,45
29 | 310239211V04 | Zazdívka otvorů plochy do 4 m2 cihlami na MVC Zabetonování otvoru vč.bednění a výztuže | m3 | 0.6075 | 0 | 0 |  | 2 | 1 | 1 | 1 | 1 | 0 | 0 | 0 | 0 | 0 | 1 | 1 | 0
|  | 1PP-2:1,5*0,9*0,45 |  | 0.6075 |  |  | 1PP-2:1,5*0,9*0,45
30 | 311238144R00 | Zdivo ********* 30 Profi P 10 tl. 30 cm | m2 | 17.4225 | 0 | 0 |  | 2 | 1 | 1 | 1 | 1 | 0 | 0 | 0 | 0 | 0 | 1 | 1 | 0
|  | 153,157:(1,7+1,55)*2,85 |  | 9.2625 |  |  | 153,157:(1,7+1,55)*2,85
|  | atika:0,8*10,2 |  | 8.16 |  |  | atika:0,8*10,2
31 | 311238218R00 | Zdivo ********* 44 P+D P 10 na MVC 5 tl. 44 cm | m2 | 10.2925 | 0 | 0 |  | 2 | 1 | 1 | 1 | 1 | 0 | 0 | 0 | 0 | 0 | 1 | 1 | 0
|  | 012:0,85*1 |  | 0.85 |  |  | 012:0,85*1
|  | 001:3,12*0,5 |  | 1.56 |  |  | 001:3,12*0,5
|  | 024:1,5*2,85 |  | 4.275 |  |  | 024:1,5*2,85
|  | 019:1,95*1,85 |  | 3.6075 |  |  | 019:1,95*1,85
32 | 311238244R00 | Zdivo ********* 44 Profi P 10 tl. 44 cm | m2 | 7.5475 | 0 | 0 |  | 2 | 1 | 1 | 1 | 1 | 0 | 0 | 0 | 0 | 0 | 1 | 1 | 0
|  | 162:3,55*2,85-1,9*1,8 |  | 6.6975 |  |  | 162:3,55*2,85-1,9*1,8
|  | 165:0,85*1 |  | 0.85 |  |  | 165:0,85*1
33 | 311271177R00 | Zdivo z tvárnic Ytong hladkých tl. 30 cm | m2 | 13.8125 | 0 | 0 |  | 2 | 1 | 1 | 1 | 1 | 0 | 0 | 0 | 0 | 0 | 1 | 1 | 0
|  | 104,120:4,25*2,85-1,3*2,2 |  | 9.2525 |  |  | 104,120:4,25*2,85-1,3*2,2
|  | 113:1,6*2,85 |  | 4.56 |  |  | 113:1,6*2,85
34 | 311321411V07 | Železobeton nadzákladových zdí C 25/30 (B 30) beton C25/30 - XC1 - S3 | m3 | 14.0791 | 0 | 0 |  | 2 | 1 | 1 | 1 | 1 | 0 | 0 | 0 | 0 | 0 | 1 | 1 | 0
|  | výtah od úr.-0,15 nahoru: |  | 0 |  |  | výtah od úr.-0,15 nahoru:
|  | (3,3+2,3)*2*6,8*0,2+0,175*0,22*(0,15+0,4+2,7) |  | 15.3571 |  |  | (3,3+2,3)*2*6,8*0,2+0,175*0,22*(0,15+0,4+2,7)
|  | -1,42*2,25*0,2*2 |  | -1.278 |  |  | -1,42*2,25*0,2*2
35 | 311321412V04 | Železobeton nadzákladových zdí C 30/37 (B 35) beton C30/37-XC3, XF3, XD1-S3 bílá vana | m3 | 26.3829 | 0 | 0 |  | 2 | 1 | 1 | 1 | 1 | 0 | 0 | 0 | 0 | 0 | 1 | 1 | 0
|  | schodiště:(6,2*2+3,5+3,14*4*0,5)*4,28*0,25 |  | 23.7326 |  |  | schodiště:(6,2*2+3,5+3,14*4*0,5)*4,28*0,25
|  | -0,25*(1,13*2,4+1,3*2,77)+6,2*0,2*0,15 |  | -1.3922 |  |  | -0,25*(1,13*2,4+1,3*2,77)+6,2*0,2*0,15
|  | výtah:(3,4+2,3)*2*1,4*0,25+0,125*0,15*2,8 |  | 4.0425 |  |  | výtah:(3,4+2,3)*2*1,4*0,25+0,125*0,15*2,8
36 | 311321412V05 | Železobeton nadzákladových zdí C 30/37 (B 35) beton C30/37-XC4, XF3, XD3-S3 | m3 | 47.555 | 0 | 0 |  | 2 | 1 | 1 | 1 | 1 | 0 | 0 | 0 | 0 | 0 | 1 | 1 | 0
|  | schodiště od úr.+3,28 nahoru: |  | 0 |  |  | schodiště od úr.+3,28 nahoru:
|  | (3,5*7,8-1,3*2,12*2)*0,25+(7,8+7,95)*6,2*0,5*0,25*2 |  | 29.8595 |  |  | (3,5*7,8-1,3*2,12*2)*0,25+(7,8+7,95)*6,2*0,5*0,25*2
|  | 3,14*4*0,5*0,25*8-1,13*0,25*6,6 |  | 10.6955 |  |  | 3,14*4*0,5*0,25*8-1,13*0,25*6,6
|  | rozdíl objemu oproti výpočtu statika:7 |  | 7 |  |  | rozdíl objemu oproti výpočtu statika:7
37 | 311351105R00 | Bednění nadzákladových zdí oboustranné - zřízení | m2 | 681.8135 | 0 | 0 |  | 2 | 1 | 1 | 1 | 1 | 0 | 0 | 0 | 0 | 0 | 1 | 1 | 0
|  | schodiště:6,2*0,2*2+(12,23+12,08)*5,95*0,5*2 |  | 147.1245 |  |  | schodiště:6,2*0,2*2+(12,23+12,08)*5,95*0,5*2
|  | (12,23+12,08)*6,2*0,5*2+(3,5+4)*12,08 |  | 241.322 |  |  | (12,23+12,08)*6,2*0,5*2+(3,5+4)*12,08
|  | 3,14*3,5*0,5*12,28+3,14*4*0,5*12,28-9*(1,2+1,05) |  | 124.347 |  |  | 3,14*3,5*0,5*12,28+3,14*4*0,5*12,28-9*(1,2+1,05)
|  | (9+1,13)*2*0,3-1,3*2,12*4+(2,12*2+1,3)*0,3*2 |  | -1.622 |  |  | (9+1,13)*2*0,3-1,3*2,12*4+(2,12*2+1,3)*0,3*2
|  | -1,3*2,77*2+(2,77*2+1,3)*0,3 |  | -5.15 |  |  | -1,3*2,77*2+(2,77*2+1,3)*0,3
|  | Mezisoučet |  | 506.0215 |  |  | Mezisoučet
|  | výtah:(3,4+2,8)*2*1,4+(3,3+2,7)*2*6,8+(2,9+2,3)*2*8,2 |  | 184.24 |  |  | výtah:(3,4+2,8)*2*1,4+(3,3+2,7)*2*6,8+(2,9+2,3)*2*8,2
|  | -1,42*2,25*4+(2,25*2+1,42)*0,25*2 |  | -9.82 |  |  | -1,42*2,25*4+(2,25*2+1,42)*0,25*2
|  | (0,18+0,22)*(0,15+0,58+2,7) |  | 1.372 |  |  | (0,18+0,22)*(0,15+0,58+2,7)
38 | 311351106R00 | Bednění nadzákladových zdí oboustranné-odstranění | m2 | 681.81 | 0 | 0 |  | 2 | 1 | 1 | 1 | 1 | 0 | 0 | 0 | 0 | 0 | 1 | 1 | 0
39 | 311361821R00 | Výztuž nadzákladových zdí z betonářské ocelí 10505 | t | 10.4312 | 0 | 0 |  | 2 | 1 | 1 | 1 | 1 | 0 | 0 | 0 | 0 | 0 | 1 | 1 | 0
|  | výtah:0,5766+0,8564+0,8649 |  | 2.2979 |  |  | výtah:0,5766+0,8564+0,8649
|  | schodiště:3,2735+2,3382+2,5216 |  | 8.1333 |  |  | schodiště:3,2735+2,3382+2,5216
40 | 317121101RT2 | Osazení překladu světlost otvoru do 105 cm včetně dodávky RZP 1/10 119x14x14 | kus | 11.11 | 0 | 0 |  | 2 | 1 | 1 | 1 | 1 | 0 | 0 | 0 | 0 | 0 | 1 | 1 | 0
41 | 317121102RT2 | Osazení překladu světlost otvoru do 180 cm včetně dodávky RZP 2/10 149x14x14 | kus | 5.05 | 0 | 0 |  | 2 | 1 | 1 | 1 | 1 | 0 | 0 | 0 | 0 | 0 | 1 | 1 | 0
42 | 317121102RT3 | Osazení překladu světlost otvoru do 180 cm včetně dodávky RZP 3/10 179x14x14 | kus | 2.02 | 0 | 0 |  | 2 | 1 | 1 | 1 | 1 | 0 | 0 | 0 | 0 | 0 | 1 | 1 | 0
43 | 330321410V02 | Železobeton sloupů a pilířů B 30 (C 25/30) beton C25/30 - XC1 - S3 | m3 | 2.3895 | 0 | 0 |  | 2 | 1 | 1 | 1 | 1 | 0 | 0 | 0 | 0 | 0 | 1 | 1 | 0
|  | 2NP:0,3*0,3*(3,2*3+3,3*2+3,45*3) |  | 2.3895 |  |  | 2NP:0,3*0,3*(3,2*3+3,3*2+3,45*3)
44 | 330321411V03 | Železobeton sloupů a pilířů B 37 (C 30/37) beton C 30/37-XC4, XF3, XD3 - S3 | m3 | 3.1491 | 0 | 0 |  | 2 | 1 | 1 | 1 | 1 | 0 | 0 | 0 | 0 | 0 | 1 | 1 | 0
|  | přístřešek:0,3*0,3*4,07*2 |  | 0.7326 |  |  | přístřešek:0,3*0,3*4,07*2
|  | přístavba:0,3*0,3*(3,25*3+3,33*2+3,48*3) |  | 2.4165 |  |  | přístavba:0,3*0,3*(3,25*3+3,33*2+3,48*3)
45 | 331351101R00 | Bednění sloupů čtyřúhelníkového průřezu - zřízení | m2 | 73.848 | 0 | 0 |  | 2 | 1 | 1 | 1 | 1 | 0 | 0 | 0 | 0 | 0 | 1 | 1 | 0
|  | 0,3*4*(3,2*3+3,3*2+3,45*3+4,07*2+3,25*3+3,33*2) |  | 61.32 |  |  | 0,3*4*(3,2*3+3,3*2+3,45*3+4,07*2+3,25*3+3,33*2)
|  | 0,3*4*3,48*3 |  | 12.528 |  |  | 0,3*4*3,48*3
46 | 331351102R00 | Bednění sloupů čtyřúhelníkového průřezu-odstranění | m2 | 73.85 | 0 | 0 |  | 2 | 1 | 1 | 1 | 1 | 0 | 0 | 0 | 0 | 0 | 1 | 1 | 0
47 | 331361821R00 | Výztuž sloupů hranatých z betonářské oceli 10505 | t | 1.2947 | 0 | 0 |  | 2 | 1 | 1 | 1 | 1 | 0 | 0 | 0 | 0 | 0 | 1 | 1 | 0
|  | 0,5476+0,5257+0,2214 |  | 1.2947 |  |  | 0,5476+0,5257+0,2214
48 | 340238212R00 | Zazdívka otvorů pl.1 m2,cihlami tl.zdi nad 10 cm | m2 | 0.315 | 0 | 0 |  | 2 | 1 | 1 | 1 | 1 | 0 | 0 | 0 | 0 | 0 | 1 | 1 | 0
|  | 0,15*2,1 |  | 0.315 |  |  | 0,15*2,1
49 | 340239212R00 | Zazdívka otvorů pl.4 m2,cihlami tl.zdi nad 10 cm | m2 | 7.03 | 0 | 0 |  | 2 | 1 | 1 | 1 | 1 | 0 | 0 | 0 | 0 | 0 | 1 | 1 | 0
|  | 1*2,2+0,7*2,1*2+0,9*2,1 |  | 7.03 |  |  | 1*2,2+0,7*2,1*2+0,9*2,1
50 | 342241162R00 | Příčky z cihel plných CP29 tl. 140 mm | m2 | 9.416 | 0 | 0 |  | 2 | 1 | 1 | 1 | 1 | 0 | 0 | 0 | 0 | 0 | 1 | 1 | 0
|  | 023:0,2*3,5*2 |  | 1.4 |  |  | 023:0,2*3,5*2
|  | 180:4,05*3,12-2,1*(0,8+0,7*2) |  | 8.016 |  |  | 180:4,05*3,12-2,1*(0,8+0,7*2)
51 | 342241165R00 | Příčky z cihel podélně děrovaných Pk-CD2, tl.65 mm | m2 | 3.135 | 0 | 0 |  | 2 | 1 | 1 | 1 | 1 | 0 | 0 | 0 | 0 | 0 | 1 | 1 | 0
|  | 110:(0,3+0,8)*2,85 |  | 3.135 |  |  | 110:(0,3+0,8)*2,85
52 | 342248114R00 | Příčky ********* 14 P+D na MVC 5 tl. 14 cm | m2 | 183.8684 | 0 | 0 |  | 2 | 1 | 1 | 1 | 1 | 0 | 0 | 0 | 0 | 0 | 1 | 1 | 0
|  | 1NP-1:3,12*(5,53*3+0,45*2+0,1+1,83)-2,1*(0,9*2+0,8) |  | 55.1304 |  |  | 1NP-1:3,12*(5,53*3+0,45*2+0,1+1,83)-2,1*(0,9*2+0,8)
|  | 3,12*(0,3+0,35+1+3,35+0,48*2) |  | 18.5952 |  |  | 3,12*(0,3+0,35+1+3,35+0,48*2)
|  | 1NP-2:1,8*3,08-0,9*2,1+3,6*2,98-0,9*2 |  | 12.582 |  |  | 1NP-2:1,8*3,08-0,9*2,1+3,6*2,98-0,9*2
|  | 2NP-1:2,85*5,55*2-1,46*2,22-0,7*2,1*2 |  | 25.4538 |  |  | 2NP-1:2,85*5,55*2-1,46*2,22-0,7*2,1*2
|  | 3,5*(0,8*2+0,6)+3,12*(7,4+0,4+2,55+1,3+3+1,5) |  | 58.088 |  |  | 3,5*(0,8*2+0,6)+3,12*(7,4+0,4+2,55+1,3+3+1,5)
|  | 2NP-2:2,85*(4+0,3)+1,8*3,08-0,9*2,1*2 |  | 14.019 |  |  | 2NP-2:2,85*(4+0,3)+1,8*3,08-0,9*2,1*2
53 | 342668111R00 | Těsnění styku příčky se stáv. konstrukcí PU pěnou | m | 116.18 | 0 | 0 |  | 2 | 1 | 1 | 1 | 1 | 0 | 0 | 0 | 0 | 0 | 1 | 1 | 0
|  | 5,53*3+0,45*2+0,1+1,83+0,3+0,35+1+3,35+0,48*2+1,8 |  | 27.18 |  |  | 5,53*3+0,45*2+0,1+1,83+0,3+0,35+1+3,35+0,48*2+1,8
|  | 0,2*2+(0,5+1,5+1,95+3,55)*2+3,6+5,55*4+0,8*2+0,6 |  | 43.4 |  |  | 0,2*2+(0,5+1,5+1,95+3,55)*2+3,6+5,55*4+0,8*2+0,6
|  | 7,4+0,4+2,55+1,3+3+1,5+0,3+0,8+4,05+4,25*2+1,6*2 |  | 33 |  |  | 7,4+0,4+2,55+1,3+3+1,5+0,3+0,8+4,05+4,25*2+1,6*2
|  | 1,7*2+1,55*2+4+0,3+1,8 |  | 12.6 |  |  | 1,7*2+1,55*2+4+0,3+1,8
54 | 342948111R00 | Ukotvení příček k cihel.konstr. kotvami na hmožd. | m | 68.96 | 0 | 0 |  | 2 | 1 | 1 | 1 | 1 | 0 | 0 | 0 | 0 | 0 | 1 | 1 | 0
|  | 3,12*4+3,5*2+1*2+2,85*2+1,85*2+2,98*2+3,12*4+2,85 |  | 52.17 |  |  | 3,12*4+3,5*2+1*2+2,85*2+1,85*2+2,98*2+3,12*4+2,85
|  | 3,12*2+2,85+2,85*2+1*2 |  | 16.79 |  |  | 3,12*2+2,85+2,85*2+1*2
55 | 342948112R00 | Ukotvení příček k beton.kcím přistřelenými kotvami | m | 106.9 | 0 | 0 |  | 2 | 1 | 1 | 1 | 1 | 0 | 0 | 0 | 0 | 0 | 1 | 1 | 0
|  | 3,12*6+3,08*2+3,5*2+3,12*6+2,85*8+3,5*4+3,12*2 |  | 93.64 |  |  | 3,12*6+3,08*2+3,5*2+3,12*6+2,85*8+3,5*4+3,12*2
|  | 2,85+4,25+3,08*2 |  | 13.26 |  |  | 2,85+4,25+3,08*2
56 | 345321616V01 | Zídky z betonu železového C 30/37 (B 37) beton C30/37 - XC1 - S3 | m3 | 4.1024 | 0 | 0 |  | 2 | 1 | 1 | 1 | 1 | 0 | 0 | 0 | 0 | 0 | 1 | 1 | 0
|  | schod:(0,4+0,55)*6,2*0,5*0,15*2+3,14*4*0,5*0,35*0,15 |  | 1.2132 |  |  | schod:(0,4+0,55)*6,2*0,5*0,15*2+3,14*4*0,5*0,35*0,15
|  | příst:(11,98+8,54)*2*0,16*0,44 |  | 2.8892 |  |  | příst:(11,98+8,54)*2*0,16*0,44
57 | 345351101R00 | Bednění zídek plnostěnných - zřízení | m2 | 57.1611 | 0 | 0 |  | 2 | 1 | 1 | 1 | 1 | 0 | 0 | 0 | 0 | 0 | 1 | 1 | 0
|  | schod:(0,4+0,55)*6,2*0,5*4+0,2*0,55*2 |  | 12 |  |  | schod:(0,4+0,55)*6,2*0,5*4+0,2*0,55*2
|  | 3,14*4*0,5*0,35+3,14*3,7*0,5*0,35 |  | 4.2311 |  |  | 3,14*4*0,5*0,35+3,14*3,7*0,5*0,35
|  | příst:(11,87+8,86+11,66+8,54)*2*0,5 |  | 40.93 |  |  | příst:(11,87+8,86+11,66+8,54)*2*0,5
58 | 345351102R00 | Bednění zídek plnostěnných - odstranění | m2 | 57.16 | 0 | 0 |  | 2 | 1 | 1 | 1 | 1 | 0 | 0 | 0 | 0 | 0 | 1 | 1 | 0
59 | 345361821R00 | Výztuž zídek ocelí 10 505 | t | 0.6013 | 0 | 0 |  | 2 | 1 | 1 | 1 | 1 | 0 | 0 | 0 | 0 | 0 | 1 | 1 | 0
|  | 0,3794+0,2219 |  | 0.6013 |  |  | 0,3794+0,2219
60 | R 3-01 | Příplatek za bednění pohledového betonu vč.zkosených lišt apod. | m2 | 637.03 | 0 | 0 |  | 2 | 12 | 0 | 60 | 1 | 0 | 0 | 0 | 0 | 0 | 12 | 0 | 0
|  | schodiště:506,02 |  | 506.02 |  |  | schodiště:506,02
|  | sloupy:73,85 |  | 73.85 |  |  | sloupy:73,85
|  | atika:57,16 |  | 57.16 |  |  | atika:57,16
61 | R 3-02 | D+M vylamovacích trnů dle popisu ve výkazu materiálu (statika) | m | 23 | 0 | 0 |  | 2 | 12 | 0 | 61 | 1 | 0 | 0 | 0 | 0 | 0 | 12 | 0 | 0
62 | R 3-03 | D+M chemických kotev M10 | ks | 32 | 0 | 0 |  | 2 | 12 | 0 | 62 | 1 | 0 | 0 | 0 | 0 | 0 | 12 | 0 | 0
| Celkem za | 3 Svislé a kompletní konstrukce |  |  |  | 0 |  | 4 |  |  |  |  | 0 | 0 | 0 | 0 | 0
Díl: | 342 | Sádrokartonové konstrukce | [5 empty] | 1
63 | 342261212RT2 | Příčka sádrokarton. ocel.kce, 2x oplášť. tl.125 mm desky protipožární tl. 12,5 mm, Orsil tl. 5 cm | m2 | 9.117 | 0 | 0 |  | 2 | 1 | 1 | 1 | 1 | 0 | 0 | 0 | 0 | 0 | 1 | 1 | 0
|  | 202:3,6*3,32-1,35*2,1 |  | 9.117 |  |  | 202:3,6*3,32-1,35*2,1
64 | 342261212RT3 | Příčka sádrokarton. ocel.kce, 2x oplášť. tl.125 mm desky standard impreg. tl. 12,5 mm, Orsil tl. 5 c | m2 | 27.268 | 0 | 0 |  | 2 | 1 | 1 | 1 | 1 | 0 | 0 | 0 | 0 | 0 | 1 | 1 | 0
|  | 2NP-2:(1,83+1,6+1,7)*3,1-0,7*2*3 |  | 11.703 |  |  | 2NP-2:(1,83+1,6+1,7)*3,1-0,7*2*3
|  | 2NP-1:(1,3*2+0,4+1,35+1,4*2)*3,1-0,7*2*3-0,6*2*2 |  | 15.565 |  |  | 2NP-1:(1,3*2+0,4+1,35+1,4*2)*3,1-0,7*2*3-0,6*2*2
65 | 342261213RT1 | Příčka sádrokarton. ocel.kce, 2x oplášť. tl.150 mm desky standard tl. 12,5 mm, izolace izol. tl. 5 c | m2 | 536.069 | 0 | 0 |  | 2 | 1 | 1 | 1 | 1 | 0 | 0 | 0 | 0 | 0 | 1 | 1 | 0
|  | 1NP-2:3,1*(1,15+0,15+1,84+0,3+0,75+5,05+2,75+0,6) |  | 39.029 |  |  | 1NP-2:3,1*(1,15+0,15+1,84+0,3+0,75+5,05+2,75+0,6)
|  | 3,1*(1,2+5,1*2+0,3+3,35*2+1+0,5)-0,8*2*6-0,7*2 |  | 50.69 |  |  | 3,1*(1,2+5,1*2+0,3+3,35*2+1+0,5)-0,8*2*6-0,7*2
|  | -0,8*1,5-0,7*0,7 |  | -1.69 |  |  | -0,8*1,5-0,7*0,7
|  | 2NP-2:3,37*(10,2*2+0,45*2+1,2+3,8*3+3,25+5+0,35) |  | 143.225 |  |  | 2NP-2:3,37*(10,2*2+0,45*2+1,2+3,8*3+3,25+5+0,35)
|  | -0,8*2*2-0,7*2*2-0,9*2*2-0,95*2,2-0,7*0,7 |  | -12.18 |  |  | -0,8*2*2-0,7*2*2-0,9*2*2-0,95*2,2-0,7*0,7
|  | 3,1*(1,7+1,15+3,65+2+3,15+3,35*2+1,2+5,15*2+0,3) |  | 93.465 |  |  | 3,1*(1,7+1,15+3,65+2+3,15+3,35*2+1,2+5,15*2+0,3)
|  | 3,1*(1+0,5)-0,8*2*7+0,3*2,75-0,8*1,5 |  | -6.925 |  |  | 3,1*(1+0,5)-0,8*2*7+0,3*2,75-0,8*1,5
|  | 2NP-1:3,1*(2,6+6,65+3,4+0,95+11,5+1,45+2,45+3,25) |  | 99.975 |  |  | 2NP-1:3,1*(2,6+6,65+3,4+0,95+11,5+1,45+2,45+3,25)
|  | 3,1*(3,25+4,5*3+6,95+0,4+2,6+1,45+1,05+0,75+4,1*2) |  | 118.265 |  |  | 3,1*(3,25+4,5*3+6,95+0,4+2,6+1,45+1,05+0,75+4,1*2)
|  | 3,1*(5,6+0,9+0,6+2,35+3,65)-1,3*1,1*2+1,3*2,05 |  | 40.415 |  |  | 3,1*(5,6+0,9+0,6+2,35+3,65)-1,3*1,1*2+1,3*2,05
|  | -2*(0,8*5+0,9*10+1,1) |  | -28.2 |  |  | -2*(0,8*5+0,9*10+1,1)
66 | 342261213RT2 | Příčka sádrokarton. ocel.kce, 2x oplášť. tl.150 mm desky protipožární tl. 12,5 mm, Orsil tl. 5 cm | m2 | 32.8536 | 0 | 0 |  | 2 | 1 | 1 | 1 | 1 | 0 | 0 | 0 | 0 | 0 | 1 | 1 | 0
|  | 203,204:(3,5+3,23+2,4+1,85)*3,32-0,9*2*2 |  | 32.8536 |  |  | 203,204:(3,5+3,23+2,4+1,85)*3,32-0,9*2*2
67 | 342261213RT3 | Příčka sádrokarton. ocel.kce, 2x oplášť. tl.150 mm desky standard impreg. tl. 12,5 mm, Orsil tl. 5 c | m2 | 310.643 | 0 | 0 |  | 2 | 1 | 1 | 1 | 1 | 0 | 0 | 0 | 0 | 0 | 1 | 1 | 0
|  | 1NP-2:3,1*(2*2+1,9+2,05+1,75+1,65+1,85*2+1,95) |  | 52.7 |  |  | 1NP-2:3,1*(2*2+1,9+2,05+1,75+1,65+1,85*2+1,95)
|  | -0,7*2*3 |  | -4.2 |  |  | -0,7*2*3
|  | 2NP-2:3,1*(1,6+2,05+3,55+2+1,75+1,85+1,6+1,95) |  | 50.685 |  |  | 2NP-2:3,1*(1,6+2,05+3,55+2+1,75+1,85+1,6+1,95)
|  | -0,8*2 |  | -1.6 |  |  | -0,8*2
|  | 2NP-1:3,1*(2,35*2+1,65+5,95+2,2*2+3,75+0,2+1,13) |  | 67.518 |  |  | 2NP-1:3,1*(2,35*2+1,65+5,95+2,2*2+3,75+0,2+1,13)
|  | 3,1*(3,6+2,95+0,3+3,25+3,6+1,8*3-0,45+4,8+5,85) |  | 90.83 |  |  | 3,1*(3,6+2,95+0,3+3,25+3,6+1,8*3-0,45+4,8+5,85)
|  | 3,1*(1,4*5+1,8+4,2+1,75+2+3+0,5+1,85)-0,7*2*6 |  | 60.11 |  |  | 3,1*(1,4*5+1,8+4,2+1,75+2+3+0,5+1,85)-0,7*2*6
|  | -0,8*2*2-1,1*2 |  | -5.4 |  |  | -0,8*2*2-1,1*2
68 | 342262113V07 | Příčka sádrokart. dvoj. oc. kce, 2x opl. tl.255 mm des.impreg tl.12,5mm, izol. tl.2x5cm,tl 200-300mm | m2 | 30.845 | 0 | 0 |  | 2 | 1 | 1 | 1 | 1 | 0 | 0 | 0 | 0 | 0 | 1 | 1 | 0
|  | 013,017:(0,6+1,95)*3,1 |  | 7.905 |  |  | 013,017:(0,6+1,95)*3,1
|  | 2NP-2:3,1*(0,6+2,1) |  | 8.37 |  |  | 2NP-2:3,1*(0,6+2,1)
|  | 2NP-1:3,1*4,7 |  | 14.57 |  |  | 2NP-1:3,1*4,7
69 | 342262411RT1 | Příčka SDK instalační 2x OK, 2x opl. tl. 220 mm desky standard tl. 12,5 mm, izolace Orsil tl. 5 cm | m2 | 23.535 | 0 | 0 |  | 2 | 1 | 1 | 1 | 1 | 0 | 0 | 0 | 0 | 0 | 1 | 1 | 0
|  | 014:(0,6*2+0,35)*3,1 |  | 4.805 |  |  | 014:(0,6*2+0,35)*3,1
|  | 167:(0,6*2+0,35)*3,1 |  | 4.805 |  |  | 167:(0,6*2+0,35)*3,1
|  | 160:(0,25*2+2,15)*3,1-0,7*0,7 |  | 7.725 |  |  | 160:(0,25*2+2,15)*3,1-0,7*0,7
|  | 167:(0,5+1,5)*3,1 |  | 6.2 |  |  | 167:(0,5+1,5)*3,1
70 | 342262411RT3 | Příčka SDK instalační 2x OK, 2x opl. tl. 220 mm desky standard impreg. tl. 12,5 mm, Orsil tl. 5 cm | m2 | 22.4475 | 0 | 0 |  | 2 | 1 | 1 | 1 | 1 | 0 | 0 | 0 | 0 | 0 | 1 | 1 | 0
|  | 013,020:(0,7+0,2)*1,25*2 |  | 2.25 |  |  | 013,020:(0,7+0,2)*1,25*2
|  | 159,163,166,170:(0,7+0,2)*1,25*2+(0,9+1,05+0,2*2)*1,25 |  | 5.1875 |  |  | 159,163,166,170:(0,7+0,2)*1,25*2+(0,9+1,05+0,2*2)*1,25
|  | 202:(0,15*2+1)*1,5 |  | 1.95 |  |  | 202:(0,15*2+1)*1,5
|  | 2NP-1:1,25*(0,7+0,2+0,9*4+1,3*2)+1,35*3,1 |  | 13.06 |  |  | 2NP-1:1,25*(0,7+0,2+0,9*4+1,3*2)+1,35*3,1
71 | 342263310RT3 | Úprava sádrokartonové příčky pro osazení umývadla do ocelové konstrukce, typ 0.50.11 | kus | 26 | 0 | 0 |  | 2 | 1 | 1 | 1 | 1 | 0 | 0 | 0 | 0 | 0 | 1 | 1 | 0
72 | 342263320RT3 | Úprava sádrokartonové příčky pro osazení WC WC - univerzální rám výškově nastav., typ 1.10.31 | kus | 15 | 0 | 0 |  | 2 | 1 | 1 | 1 | 1 | 0 | 0 | 0 | 0 | 0 | 1 | 1 | 0
73 | 342263320V02 | Úprava sádrokartonové příčky pro osazení WC úprava pro výlevku | kus | 3 | 0 | 0 |  | 2 | 1 | 1 | 1 | 1 | 0 | 0 | 0 | 0 | 0 | 1 | 1 | 0
74 | 342264051RT1 | Podhled sádrokartonový na zavěšenou ocel. konstr. desky standard tl. 12,5 mm, bez izolace | m2 | 11.765 | 0 | 0 |  | 2 | 1 | 1 | 1 | 1 | 0 | 0 | 0 | 0 | 0 | 1 | 1 | 0
|  | boky průvlaků: |  | 0 |  |  | boky průvlaků:
|  | 1NP-2:0,35*(4,8+2,9+3,5+2,15*2) |  | 5.425 |  |  | 1NP-2:0,35*(4,8+2,9+3,5+2,15*2)
|  | 2NP-2:0,35*(3,45+2,9+3,5+2,15*2) |  | 4.9525 |  |  | 2NP-2:0,35*(3,45+2,9+3,5+2,15*2)
|  | 2NP-1:0,25*5,55 |  | 1.3875 |  |  | 2NP-1:0,25*5,55
75 | 342264051RT3 | Podhled sádrokartonový na zavěšenou ocel. konstr. desky standard impreg. tl. 12,5 mm, bez izolace | m2 | 31.35 | 0 | 0 |  | 2 | 1 | 1 | 1 | 1 | 0 | 0 | 0 | 0 | 0 | 1 | 1 | 0
|  | 4,1+2,85+3,05+2,6+2,25+3,5+3,05+2,85+4,2+2,9 |  | 31.35 |  |  | 4,1+2,85+3,05+2,6+2,25+3,5+3,05+2,85+4,2+2,9
76 | 342266111V05 | Obklad stěn sádrokartonem na ocelovou konstrukci desky standard tl. 2x12,5 mm, bez izolace | m2 | 85.6055 | 0 | 0 |  | 2 | 1 | 1 | 1 | 1 | 0 | 0 | 0 | 0 | 0 | 1 | 1 | 0
|  | 018,021,010,014:3,1*(1,5+1,75+1,4+0,5+1,5) |  | 20.615 |  |  | 018,021,010,014:3,1*(1,5+1,75+1,4+0,5+1,5)
|  | 2NP-2:3,37*(0,35*3+0,45*6+0,55*2+0,3)+2,75*0,3 |  | 18.1805 |  |  | 2NP-2:3,37*(0,35*3+0,45*6+0,55*2+0,3)+2,75*0,3
|  | 2NP-1:3,1*(10,3+0,55*4+0,25*4+0,8*2) |  | 46.81 |  |  | 2NP-1:3,1*(10,3+0,55*4+0,25*4+0,8*2)
77 | 342266111V10 | Obklad stěn sádrokartonem na ocelovou konstrukci desky protipožární 2x tl.12,5 mm, Orsil tl. 5 cm | m2 | 48.0072 | 0 | 0 |  | 2 | 1 | 1 | 1 | 1 | 0 | 0 | 0 | 0 | 0 | 1 | 1 | 0
|  | 3NP-ocel.sloupy: |  | 0 |  |  | 3NP-ocel.sloupy:
|  | (0,38*2+0,275*4+0,4*4*5+(0,4+0,5)*2*2)*3,32 |  | 44.6872 |  |  | (0,38*2+0,275*4+0,4*4*5+(0,4+0,5)*2*2)*3,32
|  | (0,4+0,3*2)*3,32 |  | 3.32 |  |  | (0,4+0,3*2)*3,32
78 | 342266211RT3 | Obklad stěn sádrokartonem lepený na zdivo desky standard impreg. tl. 12,5 mm | m2 | 16.99 | 0 | 0 |  | 2 | 1 | 1 | 1 | 1 | 0 | 0 | 0 | 0 | 0 | 1 | 1 | 0
|  | 111,112,128:0,45*2,6 |  | 1.17 |  |  | 111,112,128:0,45*2,6
|  | 126:0,5*2,5 |  | 1.25 |  |  | 126:0,5*2,5
|  | 130:0,5*2,5 |  | 1.25 |  |  | 130:0,5*2,5
|  | 133:0,5*2*2,5 |  | 2.5 |  |  | 133:0,5*2*2,5
|  | 137,138:0,5*2,5*2 |  | 2.5 |  |  | 137,138:0,5*2,5*2
|  | 151:1,6*2,5 |  | 4 |  |  | 151:1,6*2,5
|  | 152:0,35*2,6*2 |  | 1.82 |  |  | 152:0,35*2,6*2
|  | 154:0,35*2,5 |  | 0.875 |  |  | 154:0,35*2,5
|  | 184:(0,15+0,5)*2,5 |  | 1.625 |  |  | 184:(0,15+0,5)*2,5
79 | 342266998R00 | Příplatek pro obklad za plochu do 5 m2 | m2 | 16.99 | 0 | 0 |  | 2 | 1 | 1 | 1 | 1 | 0 | 0 | 0 | 0 | 0 | 1 | 1 | 0
80 | 342267112RT2 | Obklad trámů sádrokartonem třístranný do 0,5/0,5 m desky protipožární tl. 12,5 mm | m | 32 | 0 | 0 |  | 2 | 1 | 1 | 1 | 1 | 0 | 0 | 0 | 0 | 0 | 1 | 1 | 0
|  | zakrytí rozvodů CHL + EI:32 |  | 32 |  |  | zakrytí rozvodů CHL + EI:32
81 | 342267112RT3 | Obklad trámů sádrokartonem třístranný do 0,5/0,5 m desky standard impreg. tl. 12,5 mm | m | 3.2 | 0 | 0 |  | 2 | 1 | 1 | 1 | 1 | 0 | 0 | 0 | 0 | 0 | 1 | 1 | 0
|  | sloup pod přístavbou:3,2 |  | 3.2 |  |  | sloup pod přístavbou:3,2
82 | R 342-01 | Provizorní SDRK příčka - montáž, opotřebení, demontáž, odklizení (uzavření staveniště) | m2 | 16.0966 | 0 | 0 |  | 2 | 3 | 1 | R 342-01 | 1 | 0 | 0 | 0 | 0 | 0 | 3 | 1 | 0
|  | 035,030:3,02*(1,15+4,18) |  | 16.0966 |  |  | 035,030:3,02*(1,15+4,18)
83 | R 342-02 | Kompletní provedení SDRK vnitřního parapetu v.1 m u proskl.stěn vč.tep.izol, parozábrany atd | m | 14.6 | 0 | 0 |  | 2 | 3 | 1 | R 342-02 | 1 | 0 | 0 | 0 | 0 | 0 | 3 | 1 | 0
|  | 153,157:7 |  | 7 |  |  | 153,157:7
|  | 181:4,1 |  | 4.1 |  |  | 181:4,1
|  | 120:3,5 |  | 3.5 |  |  | 120:3,5
84 | R 342-03 | Příplatek za provedeni oblého rohu u SDRK příčky | kus | 1 | 0 | 0 |  | 2 | 3 | 1 | R 342-03 | 1 | 0 | 0 | 0 | 0 | 0 | 3 | 1 | 0
85 | R 342-04 | D+M kazetového minerálního podhledu komplet.provedení dle popisu R3 v mater.řešení | m2 | 359.5 | 0 | 0 |  | 2 | 3 | 1 | R 342-04 | 1 | 0 | 0 | 0 | 0 | 0 | 3 | 1 | 0
|  | 6,3+5,95+6,4+25,2+5,85+10,7+11,4+5,3+22,8+5 |  | 104.9 |  |  | 6,3+5,95+6,4+25,2+5,85+10,7+11,4+5,3+22,8+5
|  | 16,7+6,4+1,65+1,2+16,9+25,3+20,8+18,3+2,9+2+17,6 |  | 129.75 |  |  | 16,7+6,4+1,65+1,2+16,9+25,3+20,8+18,3+2,9+2+17,6
|  | 2,1+16,3+3,2+16,9+6,35+25,3+6+10,8+11,45+9,85 |  | 108.25 |  |  | 2,1+16,3+3,2+16,9+6,35+25,3+6+10,8+11,45+9,85
|  | 2,7+1,4+2,7+1,6+2,2+1,7+1,3+1,7+1,3 |  | 16.6 |  |  | 2,7+1,4+2,7+1,6+2,2+1,7+1,3+1,7+1,3
86 | R 342-05 | D+M kovového podhledu komplet.provedení dle popisu R1 v mater.řešení | m2 | 286.1 | 0 | 0 |  | 2 | 3 | 1 | R 342-05 | 1 | 0 | 0 | 0 | 0 | 0 | 3 | 1 | 0
|  | 24+99+30,9+7,7+14,4+6,5*2+9,25+9,6+6+13,45+5,1 |  | 232.4 |  |  | 24+99+30,9+7,7+14,4+6,5*2+9,25+9,6+6+13,45+5,1
|  | 7,2+7,8+9,1+5,9+6,3+11,1+2,25+1,3+2,75 |  | 53.7 |  |  | 7,2+7,8+9,1+5,9+6,3+11,1+2,25+1,3+2,75
| Celkem za | 342 Sádrokartonové konstrukce |  |  |  | 0 |  | 4 |  |  |  |  | 0 | 0 | 0 | 0 | 0
Díl: | 38 | Kompletní konstrukce | [5 empty] | 1
87 | 380321441R00 | Kompletní konstrukce nádrží ze ŽB C 25/30 do 15 cm | m3 | 0.7 | 0 | 0 |  | 2 | 1 | 1 | 1 | 1 | 0 | 0 | 0 | 0 | 0 | 1 | 1 | 0
|  | angl.dvorky dle statika:0,7 |  | 0.7 |  |  | angl.dvorky dle statika:0,7
88 | 380356231R00 | Bednění kompl.konstr.neomít.BO pl.rovinných,zříz. | m2 | 9.3333 | 0 | 0 |  | 2 | 1 | 1 | 1 | 1 | 0 | 0 | 0 | 0 | 0 | 1 | 1 | 0
|  | 0,7/0,15*2 |  | 9.3333 |  |  | 0,7/0,15*2
89 | 380356232R00 | Bednění kompl.konstr.neomít.BO pl.rovinných,odbed. | m2 | 9.33 | 0 | 0 |  | 2 | 1 | 1 | 1 | 1 | 0 | 0 | 0 | 0 | 0 | 1 | 1 | 0
90 | 380361006U00 | Výzt komplet kce ocel 10 505 | t | 0.0802 | 0 | 0 |  | 2 | 1 | 1 | 1 | 1 | 0 | 0 | 0 | 0 | 0 | 1 | 1 | 0
| Celkem za | 38 Kompletní konstrukce |  |  |  | 0 |  | 4 |  |  |  |  | 0 | 0 | 0 | 0 | 0
Díl: | 4 | Vodorovné konstrukce | [5 empty] | 1
91 | 400000001T00 | D+M ocel.konstrukce vč.svarů, prořezu+zákl.nátěr | kg | 24118.5 | 0 | 0 |  | 2 | 1 | 1 | 1 | 1 | 0 | 0 | 0 | 0 | 0 | 1 | 1 | 0
|  | strop bez trapéz.plechů:19134-1739-3077 |  | 14318 |  |  | strop bez trapéz.plechů:19134-1739-3077
|  | střecha bez trapéz.plechů:7855-714-1780 |  | 5361 |  |  | střecha bez trapéz.plechů:7855-714-1780
|  | sloupy:2207-201 |  | 2006 |  |  | sloupy:2207-201
|  | Mezisoučet |  | 21685 |  |  | Mezisoučet
|  | svary + spoj.mat.dle statika 10%:21685*0,1 |  | 2168.5 |  |  | svary + spoj.mat.dle statika 10%:21685*0,1
|  | drobný spoj.materiál:265 |  | 265 |  |  | drobný spoj.materiál:265
92 | 400000001T03 | D+M ocel.konstrukce vč.svarů, prořezu+zákl.nátěr trapézové plechy pozinkované | kg | 5342.7 | 0 | 0 |  | 2 | 1 | 1 | 1 | 1 | 0 | 0 | 0 | 0 | 0 | 1 | 1 | 0
|  | strop:3077 |  | 3077 |  |  | strop:3077
|  | střecha:1780 |  | 1780 |  |  | střecha:1780
|  | Mezisoučet |  | 4857 |  |  | Mezisoučet
|  | svary+spoj.mat.dle statika 10%:4857*0,1 |  | 485.7 |  |  | svary+spoj.mat.dle statika 10%:4857*0,1
93 | 411321515V02 | Stropy deskové ze železobetonu C 30/37 (B 37) beton C30/37 - XC1 - S3 | m3 | 62.2466 | 0 | 0 |  | 2 | 1 | 1 | 1 | 1 | 0 | 0 | 0 | 0 | 0 | 1 | 1 | 0
|  | schodiště:(6,2*4+3,14*2*2*0,5)*0,2 |  | 6.216 |  |  | schodiště:(6,2*4+3,14*2*2*0,5)*0,2
|  | příst.nad 1NP:(11,98*8,86-3,48*2,88-1,8*3,21)*0,22 |  | 19.8753 |  |  | příst.nad 1NP:(11,98*8,86-3,48*2,88-1,8*3,21)*0,22
|  | příst.nad 2NP:(11,98*8,86-1,8*3,21-1,5*0,75)*0,2 |  | 19.848 |  |  | příst.nad 2NP:(11,98*8,86-1,8*3,21-1,5*0,75)*0,2
|  | osa J-K x 6-7:5,55*6,45*0,26 |  | 9.3073 |  |  | osa J-K x 6-7:5,55*6,45*0,26
|  | rozdíl objemu oproti výpočtu statika:7 |  | 7 |  |  | rozdíl objemu oproti výpočtu statika:7
94 | 411321515V04 | Stropy deskové ze železobetonu C 30/37 (B 37) beton C30/37 - XC4, XF3, XD3 - S3 | m3 | 30.9 | 0 | 0 |  | 2 | 1 | 1 | 1 | 1 | 0 | 0 | 0 | 0 | 0 | 1 | 1 | 0
|  | přístřešek:(0,35+0,412)*6,2*0,5*12 |  | 28.3464 |  |  | přístřešek:(0,35+0,412)*6,2*0,5*12
|  | rozdíl objemu dle výpočtu statika:30,9-28,3464 |  | 2.5536 |  |  | rozdíl objemu dle výpočtu statika:30,9-28,3464
95 | 411322424V01 | Stropy trámové ze železobetonu B 30 (C 25/30) beton C25/30 - XC1 - S3 | m3 | 20 | 0 | 0 |  | 2 | 1 | 1 | 1 | 1 | 0 | 0 | 0 | 0 | 0 | 1 | 1 | 0
|  | dle statika:20 |  | 20 |  |  | dle statika:20
96 | 411351101R00 | Bednění stropů deskových, bednění vlastní -zřízení | m2 | 343.627 | 0 | 0 |  | 2 | 1 | 1 | 1 | 1 | 0 | 0 | 0 | 0 | 0 | 1 | 1 | 0
|  | přístavba:11,98*8,86*2-3,48*2,88-1,8*3,21*2 |  | 190.7072 |  |  | přístavba:11,98*8,86*2-3,48*2,88-1,8*3,21*2
|  | (1,5+0,75)*2*0,2 |  | 0.9 |  |  | (1,5+0,75)*2*0,2
|  | schodiště:5,95*3,5+3,14*1,75*1,75*0,5 |  | 25.6331 |  |  | schodiště:5,95*3,5+3,14*1,75*1,75*0,5
|  | (6,2*2+4+3,14*4*0,5)*0,4 |  | 9.072 |  |  | (6,2*2+4+3,14*4*0,5)*0,4
|  | přístřešek:12*(6,2+0,35)+6,2*(0,412+0,35)*0,5 |  | 80.9622 |  |  | přístřešek:12*(6,2+0,35)+6,2*(0,412+0,35)*0,5
|  | osa J-K x 6-7:5,55*6,55 |  | 36.3525 |  |  | osa J-K x 6-7:5,55*6,55
97 | 411351102R00 | Bednění stropů deskových, vlastní - odstranění | m2 | 343.63 | 0 | 0 |  | 2 | 1 | 1 | 1 | 1 | 0 | 0 | 0 | 0 | 0 | 1 | 1 | 0
98 | 411354175R00 | Podpěrná konstr. stropů do 20 kPa - zřízení | m2 | 216.34 | 0 | 0 |  | 2 | 1 | 1 | 1 | 1 | 0 | 0 | 0 | 0 | 0 | 1 | 1 | 0
|  | 190,71+25,63 |  | 216.34 |  |  | 190,71+25,63
99 | 411354176R00 | Podpěrná konstr. stropů do 20 kPa - odstranění | m2 | 216.34 | 0 | 0 |  | 2 | 1 | 1 | 1 | 1 | 0 | 0 | 0 | 0 | 0 | 1 | 1 | 0
100 | 411354177R00 | Podpěrná konstr. stropů do 30 kPa - zřízení | m2 | 110.7525 | 0 | 0 |  | 2 | 1 | 1 | 1 | 1 | 0 | 0 | 0 | 0 | 0 | 1 | 1 | 0
|  | přístřešek:12*6,2 |  | 74.4 |  |  | přístřešek:12*6,2
|  | osa J-K x 6-7:5,55*6,55 |  | 36.3525 |  |  | osa J-K x 6-7:5,55*6,55
101 | 411354178R00 | Podpěrná konstr. stropů do 30 kPa - odstranění | m2 | 110.75 | 0 | 0 |  | 2 | 1 | 1 | 1 | 1 | 0 | 0 | 0 | 0 | 0 | 1 | 1 | 0
102 | 411354185R00 | Příplatek k podpěr. konstr. stropů 20 kPa -zřízení | m2 | 51.26 | 0 | 0 |  | 2 | 1 | 1 | 1 | 1 | 0 | 0 | 0 | 0 | 0 | 1 | 1 | 0
|  | 25,63*2 |  | 51.26 |  |  | 25,63*2
103 | 411354186R00 | Příplatek k podpěr. konstr. stropů 20 kPa - odstr. | m2 | 51.26 | 0 | 0 |  | 2 | 1 | 1 | 1 | 1 | 0 | 0 | 0 | 0 | 0 | 1 | 1 | 0
104 | 411361821R00 | Výztuž stropů z betonářské oceli 10505 | t | 13.15 | 0 | 0 |  | 2 | 1 | 1 | 1 | 1 | 0 | 0 | 0 | 0 | 0 | 1 | 1 | 0
|  | nové stropy:2,6166+2,1778+4,9516+0,6838 |  | 10.4298 |  |  | nové stropy:2,6166+2,1778+4,9516+0,6838
|  | rekonstrukce:1,1154 |  | 1.1154 |  |  | rekonstrukce:1,1154
|  | světlíky:0,6048 |  | 0.6048 |  |  | světlíky:0,6048
|  | na trapéz.plechu:1 |  | 1 |  |  | na trapéz.plechu:1
105 | 411362021R00 | Výztuž stropů svařovanou sítí z sítí Kari | t | 1 | 0 | 0 |  | 2 | 1 | 1 | 1 | 1 | 0 | 0 | 0 | 0 | 0 | 1 | 1 | 0
|  | dle statika:1 |  | 1 |  |  | dle statika:1
106 | 411387531R00 | Zabetonování otvorů 0,25 m2 ve stropech a klenbách | kus | 13 | 0 | 0 |  | 2 | 1 | 1 | 1 | 1 | 0 | 0 | 0 | 0 | 0 | 1 | 1 | 0
|  | světlíky po provedení VZT rozvodů:13 |  | 13 |  |  | světlíky po provedení VZT rozvodů:13
107 | 411388531R00 | Zabetonování otvorů o ploše do 1 m2 ve stropech | m3 | 5.586 | 0 | 0 |  | 2 | 1 | 1 | 1 | 1 | 0 | 0 | 0 | 0 | 0 | 1 | 1 | 0
|  | světlíky:0,7*0,7*0,3*38 |  | 5.586 |  |  | světlíky:0,7*0,7*0,3*38
108 | 413321515V01 | Nosníky z betonu železového C 30/37 (B 37) beton C30/37 - XC1 - S3 | m3 | 5.442 | 0 | 0 |  | 2 | 1 | 1 | 1 | 1 | 0 | 0 | 0 | 0 | 0 | 1 | 1 | 0
|  | nad 1NP:7,1*0,3*0,15+10,2*0,25*0,23 |  | 0.906 |  |  | nad 1NP:7,1*0,3*0,15+10,2*0,25*0,23
|  | (0,4*2+0,575)*0,43*0,23 |  | 0.136 |  |  | (0,4*2+0,575)*0,43*0,23
|  | nad 2NP:7,1*0,3*0,15+10,2*0,25*0,6 |  | 1.8495 |  |  | nad 2NP:7,1*0,3*0,15+10,2*0,25*0,6
|  | (0,4*2+0,6)*0,43*0,25 |  | 0.1505 |  |  | (0,4*2+0,6)*0,43*0,25
|  | rekonstrukce dle statika:1,6+0,3+0,5 |  | 2.4 |  |  | rekonstrukce dle statika:1,6+0,3+0,5
109 | 413351107R00 | Bednění nosníků - zřízení | m2 | 64.6725 | 0 | 0 |  | 2 | 1 | 1 | 1 | 1 | 0 | 0 | 0 | 0 | 0 | 1 | 1 | 0
|  | (7,1*2+0,3)*0,15*2+(7,1-0,3*2)*0,35*2 |  | 8.9 |  |  | (7,1*2+0,3)*0,15*2+(7,1-0,3*2)*0,35*2
|  | (10,2*2+0,43*5)*0,23+10,2*0,3+0,48*(0,45*2+0,625) |  | 8.9785 |  |  | (10,2*2+0,43*5)*0,23+10,2*0,3+0,48*(0,45*2+0,625)
|  | -0,3*0,3*3 |  | -0.27 |  |  | -0,3*0,3*3
|  | (10,2*2+0,43*5)*0,6+10,2*0,3+0,48*(0,45*2+0,65) |  | 17.334 |  |  | (10,2*2+0,43*5)*0,6+10,2*0,3+0,48*(0,45*2+0,65)
|  | -0,3*0,3*3 |  | -0.27 |  |  | -0,3*0,3*3
|  | rekonstrukce:30 |  | 30 |  |  | rekonstrukce:30
110 | 413351108R00 | Bednění nosníků - odstranění | m2 | 64.67 | 0 | 0 |  | 2 | 1 | 1 | 1 | 1 | 0 | 0 | 0 | 0 | 0 | 1 | 1 | 0
111 | 413351217R00 | Podpěrná konstr. nosníků do 30 kPa - zřízení | m2 | 26.606 | 0 | 0 |  | 2 | 1 | 1 | 1 | 1 | 0 | 0 | 0 | 0 | 0 | 1 | 1 | 0
|  | (7,1-0,3*2)*0,35*2 |  | 4.55 |  |  | (7,1-0,3*2)*0,35*2
|  | 10,2*0,3+0,48*(0,45*2+0,625)-0,3*0,3*3 |  | 3.522 |  |  | 10,2*0,3+0,48*(0,45*2+0,625)-0,3*0,3*3
|  | 10,2*0,3+0,48*(0,45*2+0,65)-0,3*0,3*3+15 |  | 18.534 |  |  | 10,2*0,3+0,48*(0,45*2+0,65)-0,3*0,3*3+15
112 | 413351218R00 | Podpěrná konstr. nosníků do 30 kPa - odstranění | m2 | 26.61 | 0 | 0 |  | 2 | 1 | 1 | 1 | 1 | 0 | 0 | 0 | 0 | 0 | 1 | 1 | 0
113 | 413361821R00 | Výztuž nosníků z betonářské oceli 10505 | t | 0.8445 | 0 | 0 |  | 2 | 1 | 1 | 1 | 1 | 0 | 0 | 0 | 0 | 0 | 1 | 1 | 0
|  | 0,165+0,33+0,2473+0,005+0,0972 |  | 0.8445 |  |  | 0,165+0,33+0,2473+0,005+0,0972
114 | 413941125RT2 | Osazení válcovaných nosníků ve stropech č.24 a výš včetně dodávky profilu I č. 24 | t | 0.4344 | 0 | 0 |  | 2 | 1 | 1 | 1 | 1 | 0 | 0 | 0 | 0 | 0 | 1 | 1 | 0
115 | 417321414R00 | Ztužující pásy a věnce z betonu železového C 25/30 | m3 | 0.459 | 0 | 0 |  | 2 | 1 | 1 | 1 | 1 | 0 | 0 | 0 | 0 | 0 | 1 | 1 | 0
|  | věnec na atice:10,2*0,3*0,15 |  | 0.459 |  |  | věnec na atice:10,2*0,3*0,15
116 | 417351115R00 | Bednění ztužujících pásů a věnců - zřízení | m2 | 5.1 | 0 | 0 |  | 2 | 1 | 1 | 1 | 1 | 0 | 0 | 0 | 0 | 0 | 1 | 1 | 0
|  | 10,2*0,25*2 |  | 5.1 |  |  | 10,2*0,25*2
117 | 417351116R00 | Bednění ztužujících pásů a věnců - odstranění | m2 | 5.1 | 0 | 0 |  | 2 | 1 | 1 | 1 | 1 | 0 | 0 | 0 | 0 | 0 | 1 | 1 | 0
118 | 417361821R00 | Výztuž ztužujících pásů a věnců z oceli 10505 | t | 0.0688 | 0 | 0 |  | 2 | 1 | 1 | 1 | 1 | 0 | 0 | 0 | 0 | 0 | 1 | 1 | 0
|  | 0,459*0,15 |  | 0.0688 |  |  | 0,459*0,15
119 | 430321414V05 | Schodišťové konstrukce, železobeton B 30 (C 25/30) beton C 25/30 - XC1 - S3 | m3 | 17.5542 | 0 | 0 |  | 2 | 1 | 1 | 1 | 1 | 0 | 0 | 0 | 0 | 0 | 1 | 1 | 0
|  | ramena:1,6*(3+3,7+4+4,3)*0,18 |  | 4.32 |  |  | ramena:1,6*(3+3,7+4+4,3)*0,18
|  | stupně:0,3*0,15*0,5*1,6*(11*2+12+13) |  | 1.692 |  |  | stupně:0,3*0,15*0,5*1,6*(11*2+12+13)
|  | mezipodesty:3,14*1,75*1,75*0,5*0,2*2+3,5*(2,38-1,75)*0,2 |  | 2.3643 |  |  | mezipodesty:3,14*1,75*1,75*0,5*0,2*2+3,5*(2,38-1,75)*0,2
|  | 3,5*(2,03-1,75)*0,2 |  | 0.196 |  |  | 3,5*(2,03-1,75)*0,2
|  | podesty:3,5*(2,28+1,98)*0,2 |  | 2.982 |  |  | podesty:3,5*(2,28+1,98)*0,2
|  | rozdíl objemu oproti výpočtu statika:6 |  | 6 |  |  | rozdíl objemu oproti výpočtu statika:6
120 | 430361821R00 | Výztuž schodišťových konstrukcí z ocelí 10505 | t | 1.5895 | 0 | 0 |  | 2 | 1 | 1 | 1 | 1 | 0 | 0 | 0 | 0 | 0 | 1 | 1 | 0
|  | 0,7928+0,7967 |  | 1.5895 |  |  | 0,7928+0,7967
121 | 431351121R00 | Bednění podest přímočarých - zřízení | m2 | 55.3712 | 0 | 0 |  | 2 | 1 | 1 | 1 | 1 | 0 | 0 | 0 | 0 | 0 | 1 | 1 | 0
|  | 1,6*(3+3,7+4+4,3)+3,14*1,75*1,75*0,5*2 |  | 33.6163 |  |  | 1,6*(3+3,7+4+4,3)+3,14*1,75*1,75*0,5*2
|  | (2,38-1,75+2,03-1,75+2,28+1,98)*3,5 |  | 18.095 |  |  | (2,38-1,75+2,03-1,75+2,28+1,98)*3,5
|  | 0,2*(3+3,7+4+4,3+1,05*2+0,3*4) |  | 3.66 |  |  | 0,2*(3+3,7+4+4,3+1,05*2+0,3*4)
122 | 431351122R00 | Bednění podest přímočarých - odstranění | m2 | 55.37 | 0 | 0 |  | 2 | 1 | 1 | 1 | 1 | 0 | 0 | 0 | 0 | 0 | 1 | 1 | 0
123 | 434351141R00 | Bednění stupňů přímočarých - zřízení | m2 | 42.1 | 0 | 0 |  | 2 | 1 | 1 | 1 | 1 | 0 | 0 | 0 | 0 | 0 | 1 | 1 | 0
|  | (0,2+0,3)*1,6*(11*2+12+13)+0,3*(3+3,7+4,3+4) |  | 42.1 |  |  | (0,2+0,3)*1,6*(11*2+12+13)+0,3*(3+3,7+4,3+4)
124 | 434351142R00 | Bednění stupňů přímočarých - odstranění | m2 | 42.1 | 0 | 0 |  | 2 | 1 | 1 | 1 | 1 | 0 | 0 | 0 | 0 | 0 | 1 | 1 | 0
125 | R 4-01 | D+M ocel.plechu PL10 pro podbet.stáv.nosníku | kg | 25 | 0 | 0 |  | 2 | 12 | 0 | 125 | 1 | 0 | 0 | 0 | 0 | 0 | 12 | 0 | 0
126 | R 4-02 | D+M prvků na přeruš.tep.mostu - atika tl.160 mm viz výkaz materiálu | ks | 52 | 0 | 0 |  | 2 | 12 | 0 | 126 | 1 | 0 | 0 | 0 | 0 | 0 | 12 | 0 | 0
127 | R 4-03 | D+M dilatačních trnů nerez viz výkaz materiálu | ks | 10 | 0 | 0 |  | 2 | 12 | 0 | 127 | 1 | 0 | 0 | 0 | 0 | 0 | 12 | 0 | 0
128 | R 4-04 | Zabetonování ostat. otvorů ve stropech a stěnách dle požadavku profesí, vč.bednění a výztuže | m3 | 8 | 0 | 0 |  | 2 | 12 | 0 | 128 | 1 | 0 | 0 | 0 | 0 | 0 | 12 | 0 | 0
129 | R 4-05 | Bednění otvorů v nových ŽB konstrukcích | kpl | 1 | 0 | 0 |  | 2 | 12 | 0 | 129 | 1 | 0 | 0 | 0 | 0 | 0 | 12 | 0 | 0
130 | R 4-06 | Příplatek za bednění pohledového betonu vč.zkosených lišt apod. | m2 | 213.13 | 0 | 0 |  | 2 | 12 | 0 | 130 | 1 | 0 | 0 | 0 | 0 | 0 | 12 | 0 | 0
|  | přístřešek:80,96 |  | 80.96 |  |  | přístřešek:80,96
|  | strop schodiště:25,63+9,07 |  | 34.7 |  |  | strop schodiště:25,63+9,07
|  | podesty a ramena:55,37 |  | 55.37 |  |  | podesty a ramena:55,37
|  | stupně:42,1 |  | 42.1 |  |  | stupně:42,1
131 | R 4-07 | Provedení sond a stavebně technického průzkumu dle požadavků statika | kpl | 1 | 0 | 0 |  | 2 | 12 | 0 | 131 | 1 | 0 | 0 | 0 | 0 | 0 | 12 | 0 | 0
132 | R 4-08 | D+M smyk.lišty 256,3 kN - krajní sloup deska 200 mm (viz výkaz materiálu) | ks | 3 | 0 | 0 |  | 2 | 12 | 0 | 132 | 1 | 0 | 0 | 0 | 0 | 0 | 12 | 0 | 0
133 | R 4-09 | D+M smyk.lišty 132 kN - rohový sloup deska 200 mm (viz výkaz materiálu) | ks | 3 | 0 | 0 |  | 2 | 12 | 0 | 133 | 1 | 0 | 0 | 0 | 0 | 0 | 12 | 0 | 0
134 | R 4-10 | D+M smyk.lišty 220 kN - roh stěny deska 200 mm (viz výkaz materiálu) | ks | 1 | 0 | 0 |  | 2 | 12 | 0 | 134 | 1 | 0 | 0 | 0 | 0 | 0 | 12 | 0 | 0
135 | R 4-11 | D+M smyk.lišty 357,5 kN - konec žebra (stěny) deska 200 mm (viz výkaz materiálu) | ks | 1 | 0 | 0 |  | 2 | 12 | 0 | 135 | 1 | 0 | 0 | 0 | 0 | 0 | 12 | 0 | 0
136 | R 4-12 | D+M smyk.lišty 256,3 kN - krajní sloup deska 220 mm (viz výkaz materiálu) | ks | 3 | 0 | 0 |  | 2 | 12 | 0 | 136 | 1 | 0 | 0 | 0 | 0 | 0 | 12 | 0 | 0
137 | R 4-13 | D+M smyk.lišty 132 kN - rohový sloup deska 220 mm (viz výkaz materiálu) | ks | 3 | 0 | 0 |  | 2 | 12 | 0 | 137 | 1 | 0 | 0 | 0 | 0 | 0 | 12 | 0 | 0
138 | R 4-14 | D+M smyk.lišty 220 kN - roh stěny deska 220 mm (viz výkaz materiálu) | ks | 1 | 0 | 0 |  | 2 | 12 | 0 | 138 | 1 | 0 | 0 | 0 | 0 | 0 | 12 | 0 | 0
139 | R 4-15 | D+M smyk.lišty 357,5 kN - konec žebra (stěny) deska 220 mm (viz výkaz materiálu) | ks | 1 | 0 | 0 |  | 2 | 12 | 0 | 139 | 1 | 0 | 0 | 0 | 0 | 0 | 12 | 0 | 0
140 | R 4-16 | D+M smyk.lišty 290,4 kN - krajní sloup deska 350 mm (viz výkaz materiálu) | ks | 2 | 0 | 0 |  | 2 | 12 | 0 | 140 | 1 | 0 | 0 | 0 | 0 | 0 | 12 | 0 | 0
141 | R 4-17 | Příplatek za provedení okapního nosu (strop nad přístřeškem) | m | 18.2 | 0 | 0 |  | 2 | 12 | 0 | 141 | 1 | 0 | 0 | 0 | 0 | 0 | 12 | 0 | 0
| Celkem za | 4 Vodorovné konstrukce |  |  |  | 0 |  | 4 |  |  |  |  | 0 | 0 | 0 | 0 | 0
Díl: | 5 | Komunikace | [5 empty] | 1
142 | 917862111RT7 | Osazení stojat. obrub. bet. s opěrou,lože z B 12,5 včetně obrubníku ABO 2 - 15 100/15/25 | m | 12 | 0 | 0 |  | 2 | 1 | 1 | 1 | 1 | 0 | 0 | 0 | 0 | 0 | 1 | 1 | 0
143 | R 5-01 | D+M povrchu plochy pod přístavbou - 50mm vymýv. kamenivo + 200 mm jílovitá zemina | m2 | 90.2525 | 0 | 0 |  | 2 | 12 | 0 | 143 | 1 | 0 | 0 | 0 | 0 | 0 | 12 | 0 | 0
|  | 12*8,85-0,3*0,3*8-0,75*(1,85+2,15)-3,65*3,35 |  | 90.2525 |  |  | 12*8,85-0,3*0,3*8-0,75*(1,85+2,15)-3,65*3,35
| Celkem za | 5 Komunikace |  |  |  | 0 |  | 4 |  |  |  |  | 0 | 0 | 0 | 0 | 0
Díl: | 612 | Úpravy povrchů | [5 empty] | 1
144 | 611421431R00 | Oprava váp.omítek stropů do 50% plochy - štukových | m2 | 162.88 | 0 | 0 |  | 2 | 1 | 1 | 1 | 1 | 0 | 0 | 0 | 0 | 0 | 1 | 1 | 0
145 | 611446111R00 | Sádrový film 2 mm stropů rovných | m2 | 264.67 | 0 | 0 |  | 2 | 1 | 1 | 1 | 1 | 0 | 0 | 0 | 0 | 0 | 1 | 1 | 0
|  | opravované omítky:162,88 |  | 162.88 |  |  | opravované omítky:162,88
|  | nové omítky:101,79 |  | 101.79 |  |  | nové omítky:101,79
146 | 611473112R00 | Omítka vnitřní stropů ze suché směsi, štuková | m2 | 101.7879 | 0 | 0 |  | 2 | 1 | 1 | 1 | 1 | 0 | 0 | 0 | 0 | 0 | 1 | 1 | 0
|  | 022:1,2*2,95 |  | 3.54 |  |  | 022:1,2*2,95
|  | 025,026:(1,5+1,7)*0,48 |  | 1.536 |  |  | 025,026:(1,5+1,7)*0,48
|  | 033,034:22,9+23,4 |  | 46.3 |  |  | 033,034:22,9+23,4
|  | 035:1,83*3,88+1,5*1,4+1,15*0,7 |  | 10.0054 |  |  | 035:1,83*3,88+1,5*1,4+1,15*0,7
|  | 036:5,55*3,88 |  | 21.534 |  |  | 036:5,55*3,88
|  | 037:2,45*1,85 |  | 4.5325 |  |  | 037:2,45*1,85
|  | 171:1,2*2,95 |  | 3.54 |  |  | 171:1,2*2,95
|  | 173:1,3 |  | 1.3 |  |  | 173:1,3
|  | 174:8,35 |  | 8.35 |  |  | 174:8,35
|  | 175:1,15 |  | 1.15 |  |  | 175:1,15
147 | 612421431R00 | Oprava vápen.omítek stěn do 50 % pl. - štukových | m2 | 352.44 | 0 | 0 |  | 2 | 1 | 1 | 1 | 1 | 0 | 0 | 0 | 0 | 0 | 1 | 1 | 0
148 | 612431111V01 | Omítka sádrokartonových stěn Feinputz Přestěrkování + vybroušení povrchu | m2 | 877.1777 | 0 | 0 |  | 2 | 1 | 1 | 1 | 1 | 0 | 0 | 0 | 0 | 0 | 1 | 1 | 0
|  | 010:(3,35*2+1,75)*2,6-0,7*2-0,8*2*2-0,8*1,5-0,7*0,7 |  | 15.68 |  |  | 010:(3,35*2+1,75)*2,6-0,7*2-0,8*2*2-0,8*1,5-0,7*0,7
|  | 011:(2,88+2,3+0,65)*2*2,5-0,8*2*2-0,7*2 |  | 24.55 |  |  | 011:(2,88+2,3+0,65)*2*2,5-0,8*2*2-0,7*2
|  | -0,8*(0,65*2+1,55) |  | -2.28 |  |  | -0,8*(0,65*2+1,55)
|  | 012:(2,9+2,2+0,6+5,15)*2,85-0,8*2 |  | 29.3225 |  |  | 012:(2,9+2,2+0,6+5,15)*2,85-0,8*2
|  | 014:(1,95+3,28+0,6)*2*2,5-0,8*2*3-0,7*2-0,8*2,7 |  | 20.79 |  |  | 014:(1,95+3,28+0,6)*2*2,5-0,8*2*3-0,7*2-0,8*2,7
|  | 015:(5,15*2+0,3+2,15)*2,85-0,8*2-1,2*1,8 |  | 32.5775 |  |  | 015:(5,15*2+0,3+2,15)*2,85-0,8*2-1,2*1,8
|  | 016:(5,15+2,15+0,3)*2,85-0,8*2-1,2*1,8 |  | 17.9 |  |  | 016:(5,15+2,15+0,3)*2,85-0,8*2-1,2*1,8
|  | 018:(3,15+1,84)*2*2,5-0,7*2*2-0,8*2*2 |  | 18.95 |  |  | 018:(3,15+1,84)*2*2,5-0,7*2*2-0,8*2*2
|  | 019:(4,8+4,75)*2,85-0,8*2 |  | 25.6175 |  |  | 019:(4,8+4,75)*2,85-0,8*2
|  | 020:(1,6+2*2)*0,37 |  | 2.072 |  |  | 020:(1,6+2*2)*0,37
|  | 021:(1,6+3,15)*2,6-0,8*2 |  | 10.75 |  |  | 021:(1,6+3,15)*2,6-0,8*2
|  | 110:(7,55+2,9+0,9)*2,6-0,8*2*2-1,3*2,05 |  | 23.645 |  |  | 110:(7,55+2,9+0,9)*2,6-0,8*2*2-1,3*2,05
|  | 111,112,128:0,42*(4,85+4,35+11,5+1,45*2+2,4*2+3,6+12,3) |  | 18.606 |  |  | 111,112,128:0,42*(4,85+4,35+11,5+1,45*2+2,4*2+3,6+12,3)
|  | 0,42*(0,3*2+0,5*2+0,8*2+0,5*4+0,2*4) |  | 2.52 |  |  | 0,42*(0,3*2+0,5*2+0,8*2+0,5*4+0,2*4)
|  | 119:2,55*0,42+(0,5*2+0,6)*2,6 |  | 5.231 |  |  | 119:2,55*0,42+(0,5*2+0,6)*2,6
|  | 120:(0,75*2+2,8)*0,77+0,75*2,85+3,5*1 |  | 8.9485 |  |  | 120:(0,75*2+2,8)*0,77+0,75*2,85+3,5*1
|  | 121:0,42*(3,65+1,8+2,35) |  | 3.276 |  |  | 121:0,42*(3,65+1,8+2,35)
|  | 122:(2,35*2+2,75)*0,52 |  | 3.874 |  |  | 122:(2,35*2+2,75)*0,52
|  | 123,124:(1,35*4+0,9*2+1,25*2)*0,62 |  | 6.014 |  |  | 123,124:(1,35*4+0,9*2+1,25*2)*0,62
|  | 125:(4,08+2,25)*2*2,5-1,88*1-1,3*1,1*2-0,8*2 |  | 25.31 |  |  | 125:(4,08+2,25)*2*2,5-1,88*1-1,3*1,1*2-0,8*2
|  | 127:(2,55+1,3+0,3+0,5+0,75+3+1,15)*2,5-0,9*2 |  | 22.075 |  |  | 127:(2,55+1,3+0,3+0,5+0,75+3+1,15)*2,5-0,9*2
|  | 129:(3,3+0,7+1,3+2,4+1,63)*2,5-0,9*2 |  | 21.525 |  |  | 129:(3,3+0,7+1,3+2,4+1,63)*2,5-0,9*2
|  | 130:(3,3+2,18)*2*2,5-0,9*2 |  | 25.6 |  |  | 130:(3,3+2,18)*2*2,5-0,9*2
|  | 131:(3,3+2,38)*2*0,42 |  | 4.7712 |  |  | 131:(3,3+2,38)*2*0,42
|  | 132:(4+2,33)*2*0,42 |  | 5.3172 |  |  | 132:(4+2,33)*2*0,42
|  | 133:(4+1,55)*2*0,42 |  | 4.662 |  |  | 133:(4+1,55)*2*0,42
|  | 134:10,2*2,5-0,9*2*2 |  | 21.9 |  |  | 134:10,2*2,5-0,9*2*2
|  | 135:(1,55+4)*2*2,5-0,8*2 |  | 26.15 |  |  | 135:(1,55+4)*2*2,5-0,8*2
|  | 136:(3,4*2+3,25)*2,5-2*(0,9+0,8+0,7*2)-1*1,8 |  | 17.125 |  |  | 136:(3,4*2+3,25)*2,5-2*(0,9+0,8+0,7*2)-1*1,8
|  | 139,140:(1,4*4+1,55*2+0,9*2)*0,62 |  | 6.51 |  |  | 139,140:(1,4*4+1,55*2+0,9*2)*0,62
|  | 141:(1,4+1,93)*2*0,42 |  | 2.7972 |  |  | 141:(1,4+1,93)*2*0,42
|  | 151:(4,18*2+2,65+0,9+0,15+10,1*2+1,55)*2,5 |  | 84.525 |  |  | 151:(4,18*2+2,65+0,9+0,15+10,1*2+1,55)*2,5
|  | -0,8*2*4-0,9*2*2-0,95*2,2-0,7*0,7-0,8*(0,6*2+2,33) |  | -15.404 |  |  | -0,8*2*4-0,9*2*2-0,95*2,2-0,7*0,7-0,8*(0,6*2+2,33)
|  | 152:(3,55*2+5,88+0,35)*2,6-0,9*2 |  | 32.858 |  |  | 152:(3,55*2+5,88+0,35)*2,6-0,9*2
|  | 153:(3,83*2+4,82+0,5)*2,85-0,7*2-0,8*2+3,3*1 |  | 37.293 |  |  | 153:(3,83*2+4,82+0,5)*2,85-0,7*2-0,8*2+3,3*1
|  | 2,75*0,25 |  | 0.6875 |  |  | 2,75*0,25
|  | 154:(1,63+1,75)*2*0,62 |  | 4.1912 |  |  | 154:(1,63+1,75)*2*0,62
|  | 156:(1,8+1,1)*2*0,42 |  | 2.436 |  |  | 156:(1,8+1,1)*2*0,42
|  | 157:(3,83*2+4,98+0,35*2+0,45*3)*2,85-0,7*2-0,8*2 |  | 38.8665 |  |  | 157:(3,83*2+4,98+0,35*2+0,45*3)*2,85-0,7*2-0,8*2
|  | 3,25*1+0,25*2,75+(2,1*2+0,75)*0,15 |  | 4.68 |  |  | 3,25*1+0,25*2,75+(2,1*2+0,75)*0,15
|  | 158:(1,5+1,15+1,85)*2,5-0,7*2-1,2*1,8 |  | 7.69 |  |  | 158:(1,5+1,15+1,85)*2,5-0,7*2-1,2*1,8
|  | 160:(0,25*2+2,15+3+7,2+1,3)*2,5-0,8*2*3 |  | 30.575 |  |  | 160:(0,25*2+2,15+3+7,2+1,3)*2,5-0,8*2*3
|  | -0,7*0,7-0,8*1,5 |  | -1.69 |  |  | -0,7*0,7-0,8*1,5
|  | 161:(1,84+1,6)*2*2,5-0,8*2*2-0,7*2-1,3*1,8 |  | 10.26 |  |  | 161:(1,84+1,6)*2*2,5-0,8*2*2-0,7*2-1,3*1,8
|  | 162:(3,4+4,75)*2,85-0,8*2 |  | 21.6275 |  |  | 162:(3,4+4,75)*2,85-0,8*2
|  | 164:(2,3+3,25)*2*2,5-0,8*2*2-0,7*2-2,58*0,8 |  | 21.086 |  |  | 164:(2,3+3,25)*2*2,5-0,8*2*2-0,7*2-2,58*0,8
|  | 165:(3,5+7,25)*2,85-0,8*2 |  | 29.0375 |  |  | 165:(3,5+7,25)*2,85-0,8*2
|  | 166:(2,3+1,78+1,58)*0,37 |  | 2.0942 |  |  | 166:(2,3+1,78+1,58)*0,37
|  | 167:(3,28+1,95+0,6)*2*2,5-0,8*2*4-2,7*0,8 |  | 20.59 |  |  | 167:(3,28+1,95+0,6)*2*2,5-0,8*2*4-2,7*0,8
|  | 168:(5,15*2+2,15+0,3)*2,85-0,8*2-1,5*1,8 |  | 32.0375 |  |  | 168:(5,15*2+2,15+0,3)*2,85-0,8*2-1,5*1,8
|  | 169:(5,15+2,15+0,3)*2,85-0,8*2-1*1,8 |  | 18.26 |  |  | 169:(5,15+2,15+0,3)*2,85-0,8*2-1*1,8
|  | 174:(3,25+2,35+0,1)*3,35-0,9*2 |  | 17.295 |  |  | 174:(3,25+2,35+0,1)*3,35-0,9*2
|  | 181:4,1*1 |  | 4.1 |  |  | 181:4,1*1
|  | 182:(3,38+0,6)*0,42+2,3*2,5 |  | 7.4216 |  |  | 182:(3,38+0,6)*0,42+2,3*2,5
|  | 183,185:1,3*0,62*2 |  | 1.612 |  |  | 183,185:1,3*0,62*2
|  | 184:(1,3+0,9)*0,62 |  | 1.364 |  |  | 184:(1,3+0,9)*0,62
|  | 186:1,3*0,62 |  | 0.806 |  |  | 186:1,3*0,62
|  | 187:(1,13+1,9*2)*0,42 |  | 2.0706 |  |  | 187:(1,13+1,9*2)*0,42
|  | 188,189:(1,4*3+1,15*2+0,9*2)*0,62 |  | 5.146 |  |  | 188,189:(1,4*3+1,15*2+0,9*2)*0,62
|  | 190,191:(1,4*3+1,15+0,9)*0,62 |  | 3.875 |  |  | 190,191:(1,4*3+1,15+0,9)*0,62
149 | 612442211R00 | Sádrový film stěn v podlaží i ve schodišti tl. 2mm | m2 | 1221.1 | 0 | 0 |  | 2 | 1 | 1 | 1 | 1 | 0 | 0 | 0 | 0 | 0 | 1 | 1 | 0
|  | opravované omítky:352,44 |  | 352.44 |  |  | opravované omítky:352,44
|  | nové omítky:868,66 |  | 868.66 |  |  | nové omítky:868,66
150 | 612473181R00 | Omítka vnitřního zdiva ze suché směsi, hladká | m2 | 70.48 | 0 | 0 |  | 2 | 1 | 1 | 1 | 1 | 0 | 0 | 0 | 0 | 0 | 1 | 1 | 0
|  | pod obkladačky:3,3+7,4+31,92+26,3+0,9+0,66 |  | 70.48 |  |  | pod obkladačky:3,3+7,4+31,92+26,3+0,9+0,66
151 | 612473182R00 | Omítka vnitřního zdiva ze suché směsi, štuková | m2 | 868.6567 | 0 | 0 |  | 2 | 1 | 1 | 1 | 1 | 0 | 0 | 0 | 0 | 0 | 1 | 1 | 0
|  | 001:(3,85+0,45+0,3)*2,75-0,7*2*2 |  | 9.85 |  |  | 001:(3,85+0,45+0,3)*2,75-0,7*2*2
|  | 004:(1,8+3,55)*2*2,98-1,6*2,65-0,9*2-0,8*2 |  | 24.246 |  |  | 004:(1,8+3,55)*2*2,98-1,6*2,65-0,9*2-0,8*2
|  | 010:1,75*2,6-0,9*2 |  | 2.75 |  |  | 010:1,75*2,6-0,9*2
|  | 012:(7,25+3,7+0,2+0,15*2)*2,85-1,8*(0,8+3,7) |  | 24.5325 |  |  | 012:(7,25+3,7+0,2+0,15*2)*2,85-1,8*(0,8+3,7)
|  | 0,25*(1,8+0,8+3,9) |  | 1.625 |  |  | 0,25*(1,8+0,8+3,9)
|  | 015:1,85*(2,85-1,8+0,25) |  | 2.405 |  |  | 015:1,85*(2,85-1,8+0,25)
|  | 016:(5,15+2,45)*2,85-1,7*1,8+(1,8+1,75)*0,25 |  | 19.4875 |  |  | 016:(5,15+2,45)*2,85-1,7*1,8+(1,8+1,75)*0,25
|  | 019:(4,8+4,75)*2,85-1,9*1,8+(1,8*2+1,9)*0,3 |  | 25.4475 |  |  | 019:(4,8+4,75)*2,85-1,9*1,8+(1,8*2+1,9)*0,3
|  | 020:1,6*0,37 |  | 0.592 |  |  | 020:1,6*0,37
|  | 021:(1,6+3,15)*2,6-0,6*2+(2,2*2+0,75)*0,2 |  | 12.18 |  |  | 021:(1,6+3,15)*2,6-0,6*2+(2,2*2+0,75)*0,2
|  | 022:(1,2+2,95)*2*2,98-0,6*2 |  | 23.534 |  |  | 022:(1,2+2,95)*2*2,98-0,6*2
|  | 024,030:(4,18+0,3)*3,02-1,42*2,15+(2,75*2+1,85)*0,65 |  | 15.2541 |  |  | 024,030:(4,18+0,3)*3,02-1,42*2,15+(2,75*2+1,85)*0,65
|  | (2,15*2+1,42)*0,2 |  | 1.144 |  |  | (2,15*2+1,42)*0,2
|  | 025,026:(1,5+1,7+0,48*2)*2,75*2-0,7*2*2 |  | 20.08 |  |  | 025,026:(1,5+1,7+0,48*2)*2,75*2-0,7*2*2
|  | 033:(3,85+5,93)*2*3,02-0,9-2-1,5*1,8*2 |  | 50.7712 |  |  | 033:(3,85+5,93)*2*3,02-0,9-2-1,5*1,8*2
|  | (1,8*2+1,5)*0,25*2 |  | 2.55 |  |  | (1,8*2+1,5)*0,25*2
|  | 034:(4,35+5,93)*2*3,02-0,9*2*2-1,5*1,8*2 |  | 53.0912 |  |  | 034:(4,35+5,93)*2*3,02-0,9*2*2-1,5*1,8*2
|  | (1,8*2+1,5)*0,25*2 |  | 2.55 |  |  | (1,8*2+1,5)*0,25*2
|  | 035:(1,83+3,88)*2*3,02-1,5*2,75+(2,75*2+1,5)*0,25 |  | 32.1134 |  |  | 035:(1,83+3,88)*2*3,02-1,5*2,75+(2,75*2+1,5)*0,25
|  | (1,5+2,05)*2*3,02-0,8*2*2-0,9*2 |  | 16.442 |  |  | (1,5+2,05)*2*3,02-0,8*2*2-0,9*2
|  | 036:(5,55+3,88)*2*3,02-1,5*1,8*5+(1,8*2+1,5)*0,25*5 |  | 49.8322 |  |  | 036:(5,55+3,88)*2*3,02-1,5*1,8*5+(1,8*2+1,5)*0,25*5
|  | -0,9*2 |  | -1.8 |  |  | -0,9*2
|  | 037:(2,45*2+1,85*2-0,85)*1,02 |  | 7.905 |  |  | 037:(2,45*2+1,85*2-0,85)*1,02
|  | 052,053:3,6*2,98*2-0,9*2*2+1*2,1*2+1,5*0,9 |  | 23.406 |  |  | 052,053:3,6*2,98*2-0,9*2*2+1*2,1*2+1,5*0,9
|  | 101:5,55*3,02*4+2,5*3,02-2*(1,1+0,7*2)-1,3*2,05 |  | 66.929 |  |  | 101:5,55*3,02*4+2,5*3,02-2*(1,1+0,7*2)-1,3*2,05
|  | 0,15*3,02*7 |  | 3.171 |  |  | 0,15*3,02*7
|  | 104:(7,4*2+3,28+0,4+1,3)*2,6-1,1*2*2 |  | 47.028 |  |  | 104:(7,4*2+3,28+0,4+1,3)*2,6-1,1*2*2
|  | 105:(3,55+1,8)*2*2,85-0,8*2-0,9*2-1,8*2,65 |  | 22.325 |  |  | 105:(3,55+1,8)*2*2,85-0,8*2-0,9*2-1,8*2,65
|  | 110:(6,65+3,4+0,8+0,3)*2,6-1,3*2,05-1,42*2,15 |  | 23.272 |  |  | 110:(6,65+3,4+0,8+0,3)*2,6-1,3*2,05-1,42*2,15
|  | (2,15*2+1,42)*0,2 |  | 1.144 |  |  | (2,15*2+1,42)*0,2
|  | 120:1,5*2,85 |  | 4.275 |  |  | 120:1,5*2,85
|  | 121:0,42*(1,8+1,3) |  | 1.302 |  |  | 121:0,42*(1,8+1,3)
|  | 122:2,75*0,52 |  | 1.43 |  |  | 122:2,75*0,52
|  | 127:0,8*2,5 |  | 2 |  |  | 127:0,8*2,5
|  | 134:(1,63*2+10,2)*2,5-2*(1,1+1,25*2) |  | 26.45 |  |  | 134:(1,63*2+10,2)*2,5-2*(1,1+1,25*2)
|  | 136:3,25*2,5 |  | 8.125 |  |  | 136:3,25*2,5
|  | 151:0,95*2,2-0,8*2+(2,2*2+0,95)*0,3 |  | 2.095 |  |  | 151:0,95*2,2-0,8*2+(2,2*2+0,95)*0,3
|  | 152:5,55*2,6 |  | 14.43 |  |  | 152:5,55*2,6
|  | 153:1,05*2,85+0,25*2,75 |  | 3.68 |  |  | 153:1,05*2,85+0,25*2,75
|  | 157:(0,9+0,1)*2,85+2,75*0,25 |  | 3.5375 |  |  | 157:(0,9+0,1)*2,85+2,75*0,25
|  | 158:(0,3+1,15)*2,5-0,7*2 |  | 2.225 |  |  | 158:(0,3+1,15)*2,5-0,7*2
|  | 160:(1,7+3,3+1,4*2+1,8)*2,5-0,8*2-0,6*2-0,9*2 |  | 19.4 |  |  | 160:(1,7+3,3+1,4*2+1,8)*2,5-0,8*2-0,6*2-0,9*2
|  | (2,2*2+0,8)*0,2 |  | 1.04 |  |  | (2,2*2+0,8)*0,2
|  | 162:(3,4+4,75)*2,85-1,9*1,8+(1,8*2+1,9)*0,3 |  | 21.4575 |  |  | 162:(3,4+4,75)*2,85-1,9*1,8+(1,8*2+1,9)*0,3
|  | 165:(7,25+0,2+3,7)*2,85-1,8*(0,85+3,7) |  | 23.5875 |  |  | 165:(7,25+0,2+3,7)*2,85-1,8*(0,85+3,7)
|  | 0,25*(1,8+0,85+3,9) |  | 1.6375 |  |  | 0,25*(1,8+0,85+3,9)
|  | 166:(0,6*2+0,9)*0,25+(2,3+0,2)*0,37 |  | 1.45 |  |  | 166:(0,6*2+0,9)*0,25+(2,3+0,2)*0,37
|  | 168:1,85*(2,85-1,8+0,25) |  | 2.405 |  |  | 168:1,85*(2,85-1,8+0,25)
|  | 169:(5,15+2,45)*2,85-1,7*1,8+(1,7+1,8)*0,25 |  | 19.475 |  |  | 169:(5,15+2,45)*2,85-1,7*1,8+(1,7+1,8)*0,25
|  | -0,5*1,8 |  | -0.9 |  |  | -0,5*1,8
|  | 171:(1,2+2,95)*2*2,98-0,6*2 |  | 23.534 |  |  | 171:(1,2+2,95)*2*2,98-0,6*2
|  | 173:(0,8*2+1,5)*3,02-0,7*2 |  | 7.962 |  |  | 173:(0,8*2+1,5)*3,02-0,7*2
|  | 174:(2,05+0,8)*3,35 |  | 9.5475 |  |  | 174:(2,05+0,8)*3,35
|  | 175:(0,8+1,7+0,15+0,6)*3,02-0,7*2 |  | 8.415 |  |  | 175:(0,8+1,7+0,15+0,6)*3,02-0,7*2
|  | 180:0,8*2,1*2+1,2*2,1-0,8*2+4,2*3,02-0,7*2*2 |  | 14.164 |  |  | 180:0,8*2,1*2+1,2*2,1-0,8*2+4,2*3,02-0,7*2*2
|  | -0,8*2+(2+3,5)*3,02-0,8*2-1,1*2 |  | 11.21 |  |  | -0,8*2+(2+3,5)*3,02-0,8*2-1,1*2
|  | 181:(2,1+5,45)*3,02 |  | 22.801 |  |  | 181:(2,1+5,45)*3,02
|  | 182:0,6*0,5+(2,3+3,38)*2,5-0,8*2 |  | 12.9 |  |  | 182:0,6*0,5+(2,3+3,38)*2,5-0,8*2
|  | 183,185:(1,6*2+1,3)*0,62*2 |  | 5.58 |  |  | 183,185:(1,6*2+1,3)*0,62*2
|  | 184:(1,6+0,7+1,3)*0,62 |  | 2.232 |  |  | 184:(1,6+0,7+1,3)*0,62
|  | 186:(1,6*2+1,3)*0,62 |  | 2.79 |  |  | 186:(1,6*2+1,3)*0,62
|  | 187:1,13*0,42 |  | 0.4746 |  |  | 187:1,13*0,42
|  | 188,189:1,4*0,62 |  | 0.868 |  |  | 188,189:1,4*0,62
|  | 190,191:(1,4+1,15+0,9)*0,62 |  | 2.139 |  |  | 190,191:(1,4+1,15+0,9)*0,62
|  | 3NP-2:0,9*0,6*2 |  | 1.08 |  |  | 3NP-2:0,9*0,6*2
152 | 612473187T00 | Příplatek za zabudované rohovníky - průměr v m2 | m2 | 911.58 | 0 | 0 |  | 2 | 1 | 1 | 1 | 1 | 0 | 0 | 0 | 0 | 0 | 1 | 1 | 0
|  | 868,66+42,92 |  | 911.58 |  |  | 868,66+42,92
153 | 612475121RT2 | Omítka vnitřních stěn ***** vápenocem. dvouvrstvá postřik, vrstva 10 mm | m2 | 42.9225 | 0 | 0 |  | 2 | 1 | 1 | 1 | 1 | 0 | 0 | 0 | 0 | 0 | 1 | 1 | 0
|  | na železobetonu: |  | 0 |  |  | na železobetonu:
|  | 111,112,128:0,42*0,5*(4*2+3*2) |  | 2.94 |  |  | 111,112,128:0,42*0,5*(4*2+3*2)
|  | 120:(0,5*2+0,35)*2,85+3,5*0,25 |  | 4.7225 |  |  | 120:(0,5*2+0,35)*2,85+3,5*0,25
|  | 153:3,3*0,25 |  | 0.825 |  |  | 153:3,3*0,25
|  | 157:3,25*0,25 |  | 0.8125 |  |  | 157:3,25*0,25
|  | 173:1,5*3,02 |  | 4.53 |  |  | 173:1,5*3,02
|  | 174:(0,35*2+2,7)*3,35 |  | 11.39 |  |  | 174:(0,35*2+2,7)*3,35
|  | 175:1,1*3,02+0,65*3,02 |  | 5.285 |  |  | 175:1,1*3,02+0,65*3,02
|  | Mezisoučet |  | 30.505 |  |  | Mezisoučet
|  | na porobetonovém zdivu: |  | 0 |  |  | na porobetonovém zdivu:
|  | 104:1,6*2,6-1,3*2,1+(2,1*2+1,3)*0,6 |  | 4.73 |  |  | 104:1,6*2,6-1,3*2,1+(2,1*2+1,3)*0,6
|  | 120:2,35*2,85+0,25*1,8 |  | 7.1475 |  |  | 120:2,35*2,85+0,25*1,8
|  | 181:1,8*0,3 |  | 0.54 |  |  | 181:1,8*0,3
|  | Mezisoučet |  | 12.4175 |  |  | Mezisoučet
154 | 612481113V02 | Potaženi vnitř. stěn sklotex. pletivem s vypnutím vč. přetažení stavebním lepidlem | m2 | 86.856 | 0 | 0 |  | 2 | 1 | 1 | 1 | 1 | 0 | 0 | 0 | 0 | 0 | 1 | 1 | 0
|  | 004:2,85*0,5*3 |  | 4.275 |  |  | 004:2,85*0,5*3
|  | 024,030:2,75*0,5*2+(2,15*2+1,42)*0,5 |  | 5.61 |  |  | 024,030:2,75*0,5*2+(2,15*2+1,42)*0,5
|  | 025,026:0,3*2,75*6 |  | 4.95 |  |  | 025,026:0,3*2,75*6
|  | 034:3,02*0,3*3 |  | 2.718 |  |  | 034:3,02*0,3*3
|  | 035:3,02*0,3 |  | 0.906 |  |  | 035:3,02*0,3
|  | 036:3,02*0,3 |  | 0.906 |  |  | 036:3,02*0,3
|  | 104:2,6*0,3*4 |  | 3.12 |  |  | 104:2,6*0,3*4
|  | 105:2,85*0,5*3 |  | 4.275 |  |  | 105:2,85*0,5*3
|  | 110:0,3*2,6*7 |  | 5.46 |  |  | 110:0,3*2,6*7
|  | 111,112,128:0,3*2,6*4 |  | 3.12 |  |  | 111,112,128:0,3*2,6*4
|  | 120:0,3*2,85*3 |  | 2.565 |  |  | 120:0,3*2,85*3
|  | 121:0,3*2,5*2 |  | 1.5 |  |  | 121:0,3*2,5*2
|  | 122:0,3*2,6+0,6*2,6 |  | 2.34 |  |  | 122:0,3*2,6+0,6*2,6
|  | 127:0,3*2,5 |  | 0.75 |  |  | 127:0,3*2,5
|  | 134:0,3*2,5*2 |  | 1.5 |  |  | 134:0,3*2,5*2
|  | 136:0,3*2,5*2 |  | 1.5 |  |  | 136:0,3*2,5*2
|  | 151:2,2*0,3*2 |  | 1.32 |  |  | 151:2,2*0,3*2
|  | 152:0,3*2,6*2 |  | 1.56 |  |  | 152:0,3*2,6*2
|  | 153:0,3*(2,85+3,3) |  | 1.845 |  |  | 153:0,3*(2,85+3,3)
|  | 157:0,3*(2,85*3+3,25) |  | 3.54 |  |  | 157:0,3*(2,85*3+3,25)
|  | 159:0,3*2,5*4 |  | 3 |  |  | 159:0,3*2,5*4
|  | 160:0,3*2,5*5 |  | 3.75 |  |  | 160:0,3*2,5*5
|  | 162:0,3*2,85*2 |  | 1.71 |  |  | 162:0,3*2,85*2
|  | 173:0,3*3,02*2 |  | 1.812 |  |  | 173:0,3*3,02*2
|  | 174:0,3*3,35*4 |  | 4.02 |  |  | 174:0,3*3,35*4
|  | 175:0,3*3,02*4 |  | 3.624 |  |  | 175:0,3*3,02*4
|  | 182:0,3*2,5*2 |  | 1.5 |  |  | 182:0,3*2,5*2
|  | 183,185:0,3*2,5*2*2 |  | 3 |  |  | 183,185:0,3*2,5*2*2
|  | 184:0,3*2,5*2+0,3*1,4*2 |  | 2.34 |  |  | 184:0,3*2,5*2+0,3*1,4*2
|  | 186:0,3*2,5*2+0,3*1,4*2 |  | 2.34 |  |  | 186:0,3*2,5*2+0,3*1,4*2
|  | 187:0,3*2,5*2 |  | 1.5 |  |  | 187:0,3*2,5*2
|  | 188,189:0,3*2,5*2 |  | 1.5 |  |  | 188,189:0,3*2,5*2
|  | 190,191:0,3*2,5*4 |  | 3 |  |  | 190,191:0,3*2,5*4
155 | 622319832RT1 | Zatepl.systém *****,fasáda,min.desky PV 100 mm s omítkou ****** silikon 3,3 kg/m2 | m2 | 18.73 | 0 | 0 |  | 2 | 1 | 1 | 1 | 1 | 0 | 0 | 0 | 0 | 0 | 1 | 1 | 0
|  | průvlak+sloupy přístavby: |  | 0 |  |  | průvlak+sloupy přístavby:
|  | 10,2*0,55+0,5*4*0,8*7+(0,5+0,7)*0,8*2 |  | 18.73 |  |  | 10,2*0,55+0,5*4*0,8*7+(0,5+0,7)*0,8*2
156 | 622319834RT1 | Zatepl.systém ******,fasáda,min.desky PV 140 mm s omítkou ****** silikon 3,3 kg/m2 | m2 | 129.0225 | 0 | 0 |  | 2 | 1 | 1 | 1 | 1 | 0 | 0 | 0 | 0 | 0 | 1 | 1 | 0
|  | výtah:(3,33+3,65)*3 |  | 20.94 |  |  | výtah:(3,33+3,65)*3
|  | přístavba:10,2*4,7-7*2,75 |  | 28.69 |  |  | přístavba:10,2*4,7-7*2,75
|  | 2NP-1:(12,15+28,9)*4,4-2,75*(11,75+28,6)-0,45*11,7 |  | 64.3925 |  |  | 2NP-1:(12,15+28,9)*4,4-2,75*(11,75+28,6)-0,45*11,7
|  | pro detaily:15 |  | 15 |  |  | pro detaily:15
157 | 622319836RT1 | Zatepl.systém *****,fasáda,min.desky PV 180 mm s omítkou ****** silikon 3,3 kg/m2 | m2 | 83.7 | 0 | 0 |  | 2 | 1 | 1 | 1 | 1 | 0 | 0 | 0 | 0 | 0 | 1 | 1 | 0
|  | podhled 2NP-1:1,8*(16+30,5) |  | 83.7 |  |  | podhled 2NP-1:1,8*(16+30,5)
158 | 622319837V01 | Zatepl.systém *****,fasáda,min.desky PV 200 mm tl.210 mm, s omítkou ***** silikon 3,3 kg/m2 | m2 | 90.68 | 0 | 0 |  | 2 | 1 | 1 | 1 | 1 | 0 | 0 | 0 | 0 | 0 | 1 | 1 | 0
|  | podhled přístavby:12*9-0,3*0,3*8-1,8*3-3,5*3,2 |  | 90.68 |  |  | podhled přístavby:12*9-0,3*0,3*8-1,8*3-3,5*3,2
159 | 622432112R00 | Omítka stěn dekorativ. Terra-marmolit střednězrnná | m2 | 1.38 | 0 | 0 |  | 2 | 1 | 1 | 1 | 1 | 0 | 0 | 0 | 0 | 0 | 1 | 1 | 0
|  | sokl výtahu:(3,3+3,6)*0,2 |  | 1.38 |  |  | sokl výtahu:(3,3+3,6)*0,2
160 | 622471317RV7 | Nátěr nebo nástřik stěn vnějších, složitost 1 - 2 barva silikonová ***** | m2 | 322.13 | 0 | 0 |  | 2 | 1 | 1 | 1 | 1 | 0 | 0 | 0 | 0 | 0 | 1 | 1 | 0
|  | 18,73+129,02+83,7+90,68 |  | 322.13 |  |  | 18,73+129,02+83,7+90,68
161 | 622481211RT2 | Montáž výztužné sítě do stěrkového tmelu včetně výztužné sítě a stěrkového tmelu ***** | m2 | 1.38 | 0 | 0 |  | 2 | 1 | 1 | 1 | 1 | 0 | 0 | 0 | 0 | 0 | 1 | 1 | 0
|  | sokl výtahu:(3,3+3,6)*0,2 |  | 1.38 |  |  | sokl výtahu:(3,3+3,6)*0,2
162 | R6120002T00 | Hydrofobní transparentní uzavírací nátěr pohledového betonu | m2 | 815.2114 | 0 | 0 |  | 2 | 12 | 0 | 162 | 1 | 0 | 0 | 0 | 0 | 0 | 12 | 0 | 0
|  | schodiště:(6,2*2+4+3,14*4*0,5)*12,5 |  | 283.5 |  |  | schodiště:(6,2*2+4+3,14*4*0,5)*12,5
|  | (5,95*2+3,5+3,14*3,5*0,5)*(11,8-0,2) |  | 242.382 |  |  | (5,95*2+3,5+3,14*3,5*0,5)*(11,8-0,2)
|  | 1,6*(3+3,7+4+4,3)+3,14*1,75*1,75*0,5*3 |  | 38.4244 |  |  | 1,6*(3+3,7+4+4,3)+3,14*1,75*1,75*0,5*3
|  | 3,5*(3,14*2-2,38-2,03+2,28+1,98+5,95) |  | 42.28 |  |  | 3,5*(3,14*2-2,38-2,03+2,28+1,98+5,95)
|  | přístřešek:0,3*4*3,57*2+(0,35+0,42)*6,2*0,5 |  | 10.955 |  |  | přístřešek:0,3*4*3,57*2+(0,35+0,42)*6,2*0,5
|  | 12*(6,2+0,35+0,42) |  | 83.64 |  |  | 12*(6,2+0,35+0,42)
|  | přístavba:0,3*4*2,3*8 |  | 22.08 |  |  | přístavba:0,3*4*2,3*8
|  | výtah:(2,3+2,9)*2*8,2+2,3*2,9 |  | 91.95 |  |  | výtah:(2,3+2,9)*2*8,2+2,3*2,9
163 | R 612-01 | Očištění a vyspravení fasády pod nové zateplení vč.potřebného otlučení a likvid.suti | m2 | 163.0925 | 0 | 0 |  | 2 | 3 | 1 | R 612-01 | 1 | 0 | 0 | 0 | 0 | 0 | 3 | 1 | 0
|  | 2NP-1:(12,15+28,9)*4,4-2,75*(11,75+28,6)-0,45*11,7 |  | 64.3925 |  |  | 2NP-1:(12,15+28,9)*4,4-2,75*(11,75+28,6)-0,45*11,7
|  | 15+1,8*(16+30,5) |  | 98.7 |  |  | 15+1,8*(16+30,5)
| Celkem za | 612 Úpravy povrchů |  |  |  | 0 |  | 4 |  |  |  |  | 0 | 0 | 0 | 0 | 0
Díl: | 634 | Podlahy, osazování | [5 empty] | 1
164 | 631312141R00 | Doplnění rýh betonem v dosavadních mazaninách | m3 | 0.18 | 0 | 0 |  | 2 | 1 | 1 | 1 | 1 | 0 | 0 | 0 | 0 | 0 | 1 | 1 | 0
|  | mč 025,026 vedle výtahu - podkl.beton: |  | 0 |  |  | mč 025,026 vedle výtahu - podkl.beton:
|  | 3,6*0,5*0,1 |  | 0.18 |  |  | 3,6*0,5*0,1
165 | 631312711R00 | Mazanina betonová tl. 5 - 8 cm C 25/30 (B 30) | m3 | 89.2234 | 0 | 0 |  | 2 | 1 | 1 | 1 | 1 | 0 | 0 | 0 | 0 | 0 | 1 | 1 | 0
|  | A1, A2, A6:328,1*0,072+386,1*0,072+9,6*0,08 |  | 52.1904 |  |  | A1, A2, A6:328,1*0,072+386,1*0,072+9,6*0,08
|  | B1, B2, C1:40,8*0,068+45*0,075+94,9*0,07 |  | 12.7924 |  |  | B1, B2, C1:40,8*0,068+45*0,075+94,9*0,07
|  | E1, E5, FH:201,5*0,082+4,3*0,072+92,6*0,08 |  | 24.2406 |  |  | E1, E5, FH:201,5*0,082+4,3*0,072+92,6*0,08
166 | 631315711V04 | Mazanina betonová tl. 12 - 24 cm C 25/30 (B 30) beton C25/30 - XC1 - S3 | m3 | 4.3576 | 0 | 0 |  | 2 | 1 | 1 | 1 | 1 | 0 | 0 | 0 | 0 | 0 | 1 | 1 | 0
|  | podkladní deska ve schodišti: |  | 0 |  |  | podkladní deska ve schodišti:
|  | (5,95*3,5+3,14*1,75*1,75*0,5)*0,17 |  | 4.3576 |  |  | (5,95*3,5+3,14*1,75*1,75*0,5)*0,17
167 | 631319151R00 | Příplatek za přehlaz. mazanin pod povlaky tl. 8 cm | m3 | 3.375 | 0 | 0 |  | 2 | 1 | 1 | 1 | 1 | 0 | 0 | 0 | 0 | 0 | 1 | 1 | 0
|  | B2:45*0,075 |  | 3.375 |  |  | B2:45*0,075
168 | 631319165R00 | Příplatek za konečnou úpravu mazanin tl. 24 cm | m3 | 4.36 | 0 | 0 |  | 2 | 1 | 1 | 1 | 1 | 0 | 0 | 0 | 0 | 0 | 1 | 1 | 0
169 | 631319171R00 | Příplatek za stržení povrchu mazaniny tl. 8 cm | m3 | 89.22 | 0 | 0 |  | 2 | 1 | 1 | 1 | 1 | 0 | 0 | 0 | 0 | 0 | 1 | 1 | 0
170 | 631319175R00 | Příplatek za stržení povrchu mazaniny tl. 24 cm | m3 | 8.72 | 0 | 0 |  | 2 | 1 | 1 | 1 | 1 | 0 | 0 | 0 | 0 | 0 | 1 | 1 | 0
|  | 4,36*2 |  | 8.72 |  |  | 4,36*2
171 | 631319176T00 | Přípl za dilataci mazanin u zdí+střední dil.spáry | m3 | 89.22 | 0 | 0 |  | 2 | 1 | 1 | 1 | 1 | 0 | 0 | 0 | 0 | 0 | 1 | 1 | 0
172 | 631351101R00 | Bednění stěn, rýh a otvorů v podlahách - zřízení | m2 | 55 | 0 | 0 |  | 2 | 1 | 1 | 1 | 1 | 0 | 0 | 0 | 0 | 0 | 1 | 1 | 0
173 | 631351102R00 | Bednění stěn, rýh a otvorů v podlahách -odstranění | m2 | 55 | 0 | 0 |  | 2 | 1 | 1 | 1 | 1 | 0 | 0 | 0 | 0 | 0 | 1 | 1 | 0
174 | 631362021R00 | Výztuž mazanin svařovanou sítí z drátů Kari | t | 4.7653 | 0 | 0 |  | 2 | 1 | 1 | 1 | 1 | 0 | 0 | 0 | 0 | 0 | 1 | 1 | 0
|  | podkl.deska ve schodišti: |  | 0 |  |  | podkl.deska ve schodišti:
|  | (5,95*3,5+3,14*1,75*1,75)*2*0,00536*1,2 |  | 0.3916 |  |  | (5,95*3,5+3,14*1,75*1,75)*2*0,00536*1,2
|  | podlahy: |  | 0 |  |  | podlahy:
|  | 0,00303*1,2*(328,1+386,1+9,6+40,8+45+94,9) |  | 3.2888 |  |  | 0,00303*1,2*(328,1+386,1+9,6+40,8+45+94,9)
|  | 0,00303*1,2*(201,5+4,3+92,6) |  | 1.085 |  |  | 0,00303*1,2*(201,5+4,3+92,6)
175 | 632451022R00 | Vyrovnávací potěr MC 15, v pásu, tl. 30 mm | m2 | 28 | 0 | 0 |  | 2 | 1 | 1 | 1 | 1 | 0 | 0 | 0 | 0 | 0 | 1 | 1 | 0
176 | 632451031R00 | Vyrovnávací potěr MC 15, v ploše, tl. 20 mm | m2 | 8.64 | 0 | 0 |  | 2 | 1 | 1 | 1 | 1 | 0 | 0 | 0 | 0 | 0 | 1 | 1 | 0
|  | na zpětně namontovaných PZD deskách na střeše: |  | 0 |  |  | na zpětně namontovaných PZD deskách na střeše:
|  | 16*1,8*0,3 |  | 8.64 |  |  | 16*1,8*0,3
177 | R 634-01 | Očištění, případné vyspravení a vyrovnání podlahy po demontáži PVC a dlažby | m2 | 237.7925 | 0 | 0 |  | 2 | 3 | 1 | R 634-01 | 1 | 0 | 0 | 0 | 0 | 0 | 3 | 1 | 0
|  | 1NP-1:22,75+21,5+2,45*1,85+24,05 |  | 72.8325 |  |  | 1NP-1:22,75+21,5+2,45*1,85+24,05
|  | 1NP-2:9,2+47,6 |  | 56.8 |  |  | 1NP-2:9,2+47,6
|  | 2NP-2:1,8*3,7 |  | 6.66 |  |  | 2NP-2:1,8*3,7
|  | 2NP-1:101,5 |  | 101.5 |  |  | 2NP-1:101,5
178 | R 634-02 | Očištění, případné vyspravení a vyrovnání podklad. betonu v 1NP-1 | m2 | 37.75 | 0 | 0 |  | 2 | 3 | 1 | R 634-02 | 1 | 0 | 0 | 0 | 0 | 0 | 3 | 1 | 0
179 | R 634-03 | Přebroušení stáv.cem.potěru nebo teraca | m2 | 209.2 | 0 | 0 |  | 2 | 3 | 1 | R 634-03 | 1 | 0 | 0 | 0 | 0 | 0 | 3 | 1 | 0
|  | A4, A5:185+24,2 |  | 209.2 |  |  | A4, A5:185+24,2
180 | R 634-04 | Příplatek za samonivelační beton | m3 | 23.6232 | 0 | 0 |  | 2 | 3 | 1 | R 634-04 | 1 | 0 | 0 | 0 | 0 | 0 | 3 | 1 | 0
|  | A1:328,1*0,072 |  | 23.6232 |  |  | A1:328,1*0,072
181 | R 634-05 | Nátěr dojezdu výtahu odolný proti ropným produktům | m2 | 19.15 | 0 | 0 |  | 2 | 3 | 1 | R 634-05 | 1 | 0 | 0 | 0 | 0 | 0 | 3 | 1 | 0
|  | 2,3*2,9+(2,3+2,9)*2*1,2 |  | 19.15 |  |  | 2,3*2,9+(2,3+2,9)*2*1,2
| Celkem za | 634 Podlahy, osazování |  |  |  | 0 |  | 4 |  |  |  |  | 0 | 0 | 0 | 0 | 0
Díl: | 800 | Hodinová zúčtovací sazba | [5 empty] | 1
182 | 979990001T00 | Suť z HZS - neoceňovat !!! | t | 25 | 0 | 0 |  | 2 | 1 | 1 | 1 | 1 | 0 | 0 | 0 | 0 | 0 | 1 | 1 | 0
183 | R 800-01 | Materiál pro HZS | kpl | 1 | 0 | 0 |  | 2 | 3 | 1 | R 800-01 | 1 | 0 | 0 | 0 | 0 | 0 | 3 | 1 | 0
184 | 909 R00 | Hzs-nezmeritelne stavebni prace | h | 750 | 0 | 0 |  | 2 | 10 | 0 | 8 | 5 | 0 | 0 | 0 | 0 | 0 | 10 | 0 | 0
|  | Ostatní demontáže, bourání, vyklízecí práce, provedení: |  | 0 |  |  | Ostatní demontáže, bourání, vyklízecí práce, provedení:
|  | sond, průzkum a odpojení instalací atd. - odhad:300 |  | 300 |  |  | sond, průzkum a odpojení instalací atd. - odhad:300
|  | Ostatní práce, které vyplynou až z realizační: |  | 0 |  |  | Ostatní práce, které vyplynou až z realizační:
|  | dokumentace a které nelze nyní přesně spočítat:450 |  | 450 |  |  | dokumentace a které nelze nyní přesně spočítat:450
| Celkem za | 800 Hodinová zúčtovací sazba |  |  |  | 0 |  | 4 |  |  |  |  | 0 | 0 | 0 | 0 | 0
Díl: | 94 | Lešení a stavební výtahy | [5 empty] | 1
185 | 940000001T00 | Potažení lešení folií, textilií | m2 | 860.88 | 0 | 0 |  | 2 | 1 | 1 | 1 | 1 | 0 | 0 | 0 | 0 | 0 | 1 | 1 | 0
|  | (436,8+280,6)*1,2 |  | 860.88 |  |  | (436,8+280,6)*1,2
186 | 941941041R00 | Montáž lešení leh.řad.s podlahami,š.1,2 m, H 10 m | m2 | 436.8 | 0 | 0 |  | 2 | 1 | 1 | 1 | 1 | 0 | 0 | 0 | 0 | 0 | 1 | 1 | 0
|  | (10,2+32,3+12,1)*8 |  | 436.8 |  |  | (10,2+32,3+12,1)*8
187 | 941941042R00 | Montáž lešení leh.řad.s podlahami,š.1,2 m, H 30 m | m2 | 280.6 | 0 | 0 |  | 2 | 1 | 1 | 1 | 1 | 0 | 0 | 0 | 0 | 0 | 1 | 1 | 0
|  | 6,2*12,5*2+3,14*6,4*0,5*12,5 |  | 280.6 |  |  | 6,2*12,5*2+3,14*6,4*0,5*12,5
188 | 941941291R00 | Příplatek za každý měsíc použití lešení k pol.1041 | m2 | 1310.4 | 0 | 0 |  | 2 | 1 | 1 | 1 | 1 | 0 | 0 | 0 | 0 | 0 | 1 | 1 | 0
|  | 436,8*3 |  | 1310.4 |  |  | 436,8*3
189 | 941941292R00 | Příplatek za každý měsíc použití lešení k pol.1042 | m2 | 841.8 | 0 | 0 |  | 2 | 1 | 1 | 1 | 1 | 0 | 0 | 0 | 0 | 0 | 1 | 1 | 0
|  | 280,6*3 |  | 841.8 |  |  | 280,6*3
190 | 941941841R00 | Demontáž lešení leh.řad.s podlahami,š.1,2 m,H 10 m | m2 | 436.8 | 0 | 0 |  | 2 | 1 | 1 | 1 | 1 | 0 | 0 | 0 | 0 | 0 | 1 | 1 | 0
191 | 941941842R00 | Demontáž lešení leh.řad.s podlahami,š.1,2 m,H 30 m | m2 | 280.6 | 0 | 0 |  | 2 | 1 | 1 | 1 | 1 | 0 | 0 | 0 | 0 | 0 | 1 | 1 | 0
192 | 941955001R00 | Lešení lehké pomocné, výška podlahy do 1,2 m | m2 | 1085.37 | 0 | 0 |  | 2 | 1 | 1 | 1 | 1 | 0 | 0 | 0 | 0 | 0 | 1 | 1 | 0
|  | 359,5+286,1+162,88+101,79 |  | 910.27 |  |  | 359,5+286,1+162,88+101,79
|  | 1,8*(16+30,5)+12*9-1,8*3-3,5*3,2 |  | 175.1 |  |  | 1,8*(16+30,5)+12*9-1,8*3-3,5*3,2
193 | 941955002R00 | Lešení lehké pomocné, výška podlahy do 1,9 m | m2 | 201.45 | 0 | 0 |  | 2 | 1 | 1 | 1 | 1 | 0 | 0 | 0 | 0 | 0 | 1 | 1 | 0
|  | strojovna VZT uvnitř:186,65+4,4+10,4 |  | 201.45 |  |  | strojovna VZT uvnitř:186,65+4,4+10,4
194 | 941955004R00 | Lešení lehké pomocné, výška podlahy do 3,5 m | m2 | 87.48 | 0 | 0 |  | 2 | 1 | 1 | 1 | 1 | 0 | 0 | 0 | 0 | 0 | 1 | 1 | 0
|  | stroj.VZT vně:(27,6*2+12+5,7)*1,2 |  | 87.48 |  |  | stroj.VZT vně:(27,6*2+12+5,7)*1,2
195 | 943943221R00 | Montáž lešení prostorové lehké, do 200kg, H 10 m | m3 | 287.091 | 0 | 0 |  | 2 | 1 | 1 | 1 | 1 | 0 | 0 | 0 | 0 | 0 | 1 | 1 | 0
|  | únik.schodiště:(5,95*3,5+3,14*1,75*1,75*0,5)*11,2 |  | 287.091 |  |  | únik.schodiště:(5,95*3,5+3,14*1,75*1,75*0,5)*11,2
196 | 943943292R00 | Příplatek za každý měsíc použití k pol..3221, 3222 | m3 | 574.18 | 0 | 0 |  | 2 | 1 | 1 | 1 | 1 | 0 | 0 | 0 | 0 | 0 | 1 | 1 | 0
|  | 287,09*2 |  | 574.18 |  |  | 287,09*2
197 | 943943821R00 | Demontáž lešení, prostor. lehké, 200 kPa, H 10 m | m3 | 287.09 | 0 | 0 |  | 2 | 1 | 1 | 1 | 1 | 0 | 0 | 0 | 0 | 0 | 1 | 1 | 0
198 | 943955021R00 | Montáž lešeňové podlahy s příčníky a podél.,H 10 m | m2 | 153.7987 | 0 | 0 |  | 2 | 1 | 1 | 1 | 1 | 0 | 0 | 0 | 0 | 0 | 1 | 1 | 0
|  | (5,95*3,5+3,14*1,75*1,75*0,5)*6 |  | 153.7987 |  |  | (5,95*3,5+3,14*1,75*1,75*0,5)*6
199 | 943955191R00 | Příplatek za každý měsíc použití leš.k pol.21až 41 | m2 | 307.6 | 0 | 0 |  | 2 | 1 | 1 | 1 | 1 | 0 | 0 | 0 | 0 | 0 | 1 | 1 | 0
|  | 153,8*2 |  | 307.6 |  |  | 153,8*2
200 | 943955821R00 | Demontáž leš. podlahy s příč. a podélníky, H 10 m | m2 | 153.8 | 0 | 0 |  | 2 | 1 | 1 | 1 | 1 | 0 | 0 | 0 | 0 | 0 | 1 | 1 | 0
| Celkem za | 94 Lešení a stavební výtahy |  |  |  | 0 |  | 4 |  |  |  |  | 0 | 0 | 0 | 0 | 0
Díl: | 95 | Dokončovací konstrukce na pozemních stavbách | [5 empty] | 1
201 | 931961115R00 | Vložky do dilatačních spár, polystyren, tl 30 mm | m2 | 143 | 0 | 0 |  | 2 | 1 | 1 | 1 | 1 | 0 | 0 | 0 | 0 | 0 | 1 | 1 | 0
202 | 952901111R00 | Vyčištění budov o výšce podlaží do 4 m | m2 | 1728.352 | 0 | 0 |  | 2 | 1 | 1 | 1 | 1 | 0 | 0 | 0 | 0 | 0 | 1 | 1 | 0
|  | 1NP-1:4*7,2+16,2*6,5+5,9*4,18 |  | 158.762 |  |  | 1NP-1:4*7,2+16,2*6,5+5,9*4,18
|  | 1NP-2:15,5*9+3,5*1,6+12,5*4,5+5*2,5+1,8*3,6 |  | 220.33 |  |  | 1NP-2:15,5*9+3,5*1,6+12,5*4,5+5*2,5+1,8*3,6
|  | 2NP-1:20,2*32,2+6*16,4+28*2,5+4*7,2 |  | 847.64 |  |  | 2NP-1:20,2*32,2+6*16,4+28*2,5+4*7,2
|  | 2NP-2:15,5*9+3,5*1,6+1,8*3,6+10,2*9,8 |  | 251.54 |  |  | 2NP-2:15,5*9+3,5*1,6+1,8*3,6+10,2*9,8
|  | 3NP:9,6*19,8+4*7,8+4*7,2 |  | 250.08 |  |  | 3NP:9,6*19,8+4*7,8+4*7,2
203 | R 95-01 | Ochrana stávající podlahy před poškozením | m2 | 134.2 | 0 | 0 |  | 2 | 12 | 0 | 203 | 1 | 0 | 0 | 0 | 0 | 0 | 12 | 0 | 0
|  | 001:7*3 |  | 21 |  |  | 001:7*3
|  | 052,053:23,2 |  | 23.2 |  |  | 052,053:23,2
|  | 101:30*3 |  | 90 |  |  | 101:30*3
204 | R 95-02 | Chodník z betonové zámkové dlažbytl 80 mm, štěrkopís- kový podsyp tl 150 mm, obrubník a 3 bet | m2 | 32 | 0 | 0 |  | 2 | 12 | 0 | 204 | 1 | 0 | 0 | 0 | 0 | 0 | 12 | 0 | 0
205 | R 95-03 | D+M přechodových lišt mezi různými nášlapy podlah | kpl | 1 | 0 | 0 |  | 2 | 12 | 0 | 205 | 1 | 0 | 0 | 0 | 0 | 0 | 12 | 0 | 0
| Celkem za | 95 Dokončovací konstrukce na pozemních stavbách |  |  |  | 0 |  | 4 |  |  |  |  | 0 | 0 | 0 | 0 | 0
Díl: | 967 | Bourání, podchycování | [5 empty] | 1
206 | 919735122V01 | Řezání stávajícího betonového krytu tl. 5 - 10 cm tl.3 cm - flexkou | m | 46.9 | 0 | 0 |  | 2 | 1 | 1 | 1 | 1 | 0 | 0 | 0 | 0 | 0 | 1 | 1 | 0
|  | zaříznutí podlahy:5,55+1,1+0,85+1,8 |  | 9.3 |  |  | zaříznutí podlahy:5,55+1,1+0,85+1,8
|  | zaříznutí střechy:37,6 |  | 37.6 |  |  | zaříznutí střechy:37,6
207 | 962031132R00 | Bourání příček cihelných tl. 10 cm | m2 | 219.1371 | 0 | 0 |  | 2 | 1 | 1 | 1 | 1 | 0 | 0 | 0 | 0 | 0 | 1 | 1 | 0
|  | 1NP-2:2,98*(1,4+1,5+0,4+0,2*2+2,45+2,6+0,9*2+0,5*2) |  | 34.419 |  |  | 1NP-2:2,98*(1,4+1,5+0,4+0,2*2+2,45+2,6+0,9*2+0,5*2)
|  | -0,6*2*4 |  | -4.8 |  |  | -0,6*2*4
|  | 2NP-1:3,02*(2,7*2+2,4+5+3,23+2,1+3,9+2,03+2,1+2+0,4) |  | 86.2512 |  |  | 2NP-1:3,02*(2,7*2+2,4+5+3,23+2,1+3,9+2,03+2,1+2+0,4)
|  | 3,02*(0,2+6+2,33*3+3,48+0,3+1)-2*(0,6*6+0,8*3) |  | 42.2694 |  |  | 3,02*(0,2+6+2,33*3+3,48+0,3+1)-2*(0,6*6+0,8*3)
|  | 3,03*(0,45*9+0,4*2) |  | 14.6955 |  |  | 3,03*(0,45*9+0,4*2)
|  | 2NP-1:2,98*(2,4+0,9+1,4+0,4*2+0,2+1,4*3)-0,6*2*3 |  | 25.902 |  |  | 2NP-1:2,98*(2,4+0,9+1,4+0,4*2+0,2+1,4*3)-0,6*2*3
|  | 3NP:(0,7+0,5)*2*1,5+(1,5+1)*2*1,5+(1,2+0,7)*2*1,5 |  | 16.8 |  |  | 3NP:(0,7+0,5)*2*1,5+(1,5+1)*2*1,5+(1,2+0,7)*2*1,5
|  | (0,7+0,5)*2*1,5 |  | 3.6 |  |  | (0,7+0,5)*2*1,5
208 | 962031133R00 | Bourání příček cihelných tl. 15 cm | m2 | 861.2008 | 0 | 0 |  | 2 | 1 | 1 | 1 | 1 | 0 | 0 | 0 | 0 | 0 | 1 | 1 | 0
|  | 3NP:(0,45+0,3)*2*1,5*2+(0,45+0,9)*2*1,5*2+0,15*1,5*2 |  | 13.05 |  |  | 3NP:(0,45+0,3)*2*1,5*2+(0,45+0,9)*2*1,5*2+0,15*1,5*2
|  | 2NP-2:2,98*(6,9+3+0,15+8,1*2+4,7*2+0,3+2,45+0,9) |  | 117.114 |  |  | 2NP-2:2,98*(6,9+3+0,15+8,1*2+4,7*2+0,3+2,45+0,9)
|  | 2,98*(2,4+0,95+2,3)-2*(1,1+0,8*8)+2,98*0,45*3 |  | 5.86 |  |  | 2,98*(2,4+0,95+2,3)-2*(1,1+0,8*8)+2,98*0,45*3
|  | 2NP-1:3,02*(3,53*8+2,48+5,5+10,6+30,45+3,7) |  | 244.5294 |  |  | 2NP-1:3,02*(3,53*8+2,48+5,5+10,6+30,45+3,7)
|  | -2*(0,8*13+1,45)+2,75*(1,7*6+1,2*5+1,775*2+0,15) |  | 31.025 |  |  | -2*(0,8*13+1,45)+2,75*(1,7*6+1,2*5+1,775*2+0,15)
|  | 3,02*(5,55*10+4,1+3,7+1,7+1,8+0,5+1,4+6,08*4+0,6) |  | 282.7324 |  |  | 3,02*(5,55*10+4,1+3,7+1,7+1,8+0,5+1,4+6,08*4+0,6)
|  | 3,02*(0,2*7+0,9+1,1+2,6+4,1+2+5)-2*(0,9*3+0,8*10+0,7) |  | 28.842 |  |  | 3,02*(0,2*7+0,9+1,1+2,6+4,1+2+5)-2*(0,9*3+0,8*10+0,7)
|  | 1NP-2:2,98*(6,9+8,1+3,5+4,75+7,25+2)-0,8*2*5 |  | 88.85 |  |  | 1NP-2:2,98*(6,9+8,1+3,5+4,75+7,25+2)-0,8*2*5
|  | 1NP-1:3,2*1,5+3,02*(2+(0,5+0,2*1)*2+1,5+1,15+5,55) |  | 39.832 |  |  | 1NP-1:3,2*1,5+3,02*(2+(0,5+0,2*1)*2+1,5+1,15+5,55)
|  | 3,02*1,4*2+(3,2+1,37)*3*0,5+1,5*1,37 |  | 17.366 |  |  | 3,02*1,4*2+(3,2+1,37)*3*0,5+1,5*1,37
|  | -2*(0,9*2+0,8*2+0,6) |  | -8 |  |  | -2*(0,9*2+0,8*2+0,6)
209 | 962032231R00 | Bourání zdiva z cihel pálených na MVC | m3 | 16.5968 | 0 | 0 |  | 2 | 1 | 1 | 1 | 1 | 0 | 0 | 0 | 0 | 0 | 1 | 1 | 0
|  | 1NP-1:4,75*3,12*0,3+3,2*1,35*0,3+0,5*3,12*0,2 |  | 6.054 |  |  | 1NP-1:4,75*3,12*0,3+3,2*1,35*0,3+0,5*3,12*0,2
|  | osa I -1NP:(3,5*2,85-1,5*1,8*2)*0,5 |  | 2.2875 |  |  | osa I -1NP:(3,5*2,85-1,5*1,8*2)*0,5
|  | osa I -2NP:(5,55*2,85-1,5*1,8*2)*0,45 |  | 4.6879 |  |  | osa I -2NP:(5,55*2,85-1,5*1,8*2)*0,45
|  | 2NP-2-parapet:7,55*1,05*0,45 |  | 3.5674 |  |  | 2NP-2-parapet:7,55*1,05*0,45
210 | 962051116R00 | Bourání příček železobetonových tl. 15 cm | m2 | 3.61 | 0 | 0 |  | 2 | 1 | 1 | 1 | 1 | 0 | 0 | 0 | 0 | 0 | 1 | 1 | 0
|  | 1PP-angl.dvorek:(0,75+1,15)*1,9 |  | 3.61 |  |  | 1PP-angl.dvorek:(0,75+1,15)*1,9
211 | 963012510R00 | Bourání stropů z desek žb. š. 30 cm, tl. do 14 cm | m3 | 4.335 | 0 | 0 |  | 2 | 1 | 1 | 1 | 1 | 0 | 0 | 0 | 0 | 0 | 1 | 1 | 0
|  | 2NP-I:28,9*0,15 |  | 4.335 |  |  | 2NP-I:28,9*0,15
212 | 963051110R00 | Bourání ŽBstropů deskových tl. do 8 cm | m3 | 0.7728 | 0 | 0 |  | 2 | 1 | 1 | 1 | 1 | 0 | 0 | 0 | 0 | 0 | 1 | 1 | 0
|  | Předpokládané zastropení VZT komor na střeše: |  | 0 |  |  | Předpokládané zastropení VZT komor na střeše:
|  | 0,08*(0,45*0,6*2+0,7*0,7+0,45*1,2+1,5*1,2+1,2*0,9) |  | 0.356 |  |  | 0,08*(0,45*0,6*2+0,7*0,7+0,45*1,2+1,5*1,2+1,2*0,9)
|  | 0,08*(1,9*2,2+0,45*1,2+0,7*0,7) |  | 0.4168 |  |  | 0,08*(1,9*2,2+0,45*1,2+0,7*0,7)
213 | 963051113R00 | Bourání ŽB stropů deskových tl. nad 8 cm | m3 | 7.6448 | 0 | 0 |  | 2 | 1 | 1 | 1 | 1 | 0 | 0 | 0 | 0 | 0 | 1 | 1 | 0
|  | strop:5,55*6,45*0,18+5,55*1,1*0,05 |  | 6.7488 |  |  | strop:5,55*6,45*0,18+5,55*1,1*0,05
|  | podesta:1,4*3,2*0,2 |  | 0.896 |  |  | podesta:1,4*3,2*0,2
214 | 963053936R00 | Bourání ŽB schodišťových ramen samonosných | m2 | 10.5 | 0 | 0 |  | 2 | 1 | 1 | 1 | 1 | 0 | 0 | 0 | 0 | 0 | 1 | 1 | 0
|  | 1,5*3,5*2 |  | 10.5 |  |  | 1,5*3,5*2
215 | 964052111R00 | Bourání samostatných trámů ŽB průřezu do 0,16 m2 | m3 | 0.315 | 0 | 0 |  | 2 | 1 | 1 | 1 | 1 | 0 | 0 | 0 | 0 | 0 | 1 | 1 | 0
|  | podesta schodiště:3,5*0,3*0,3 |  | 0.315 |  |  | podesta schodiště:3,5*0,3*0,3
216 | 965031131V03 | Bourání podlah z cihel naplocho, plochy nad 1 m2 duté cihly | m2 | 569.9125 | 0 | 0 |  | 2 | 1 | 1 | 1 | 1 | 0 | 0 | 0 | 0 | 0 | 1 | 1 | 0
|  | střecha:37,6*14,48+31,85*1,77-0,7*0,7*53-0,45*0,6*2 |  | 574.3125 |  |  | střecha:37,6*14,48+31,85*1,77-0,7*0,7*53-0,45*0,6*2
|  | -0,45*1,2*2-1,2*0,9-1,5*1,2-2,2*0,2 |  | -4.4 |  |  | -0,45*1,2*2-1,2*0,9-1,5*1,2-2,2*0,2
217 | 965041441V01 | Bourání mazanin škvárobet. tl. nad 10 cm, nad 4 m2 Plynosilikátové desky na střeše | m3 | 113.982 | 0 | 0 |  | 2 | 1 | 1 | 1 | 1 | 0 | 0 | 0 | 0 | 0 | 1 | 1 | 0
|  | 569,91*0,2 |  | 113.982 |  |  | 569,91*0,2
218 | 965042141R00 | Bourání mazanin betonových tl. 10 cm, nad 4 m2 | m3 | 70.9364 | 0 | 0 |  | 2 | 1 | 1 | 1 | 1 | 0 | 0 | 0 | 0 | 0 | 1 | 1 | 0
|  | Beton vč.příp.keram.dlažby (dle tepelné izolace): |  | 0 |  |  | Beton vč.příp.keram.dlažby (dle tepelné izolace):
|  | 84,66*0,1+780,88*0,08 |  | 70.9364 |  |  | 84,66*0,1+780,88*0,08
219 | 965081713R00 | Bourání dlaždic keramických tl. 1 cm, nad 1 m2 | m2 | 4.5325 | 0 | 0 |  | 2 | 1 | 1 | 1 | 1 | 0 | 0 | 0 | 0 | 0 | 1 | 1 | 0
|  | 1NP-1:2,45*1,85 |  | 4.5325 |  |  | 1NP-1:2,45*1,85
220 | 965081812V01 | Bourání dlaždic teracových tl. nad 1 cm, pl. 1 m2 teracové parapetní desky | m2 | 13.26 | 0 | 0 |  | 2 | 1 | 1 | 1 | 1 | 0 | 0 | 0 | 0 | 0 | 1 | 1 | 0
|  | 1PP-C:1,5*0,3*3 |  | 1.35 |  |  | 1PP-C:1,5*0,3*3
|  | 1NP-C:(1,5*3+3,775+8+1,275+0,9)*0,3 |  | 5.535 |  |  | 1NP-C:(1,5*3+3,775+8+1,275+0,9)*0,3
|  | 2NP-C:(1,5*2+7,55+8+0,9*2)*0,3 |  | 6.105 |  |  | 2NP-C:(1,5*2+7,55+8+0,9*2)*0,3
|  | 3NP-B:0,9*0,3 |  | 0.27 |  |  | 3NP-B:0,9*0,3
221 | 965082941R00 | Odstranění násypu tl. nad 20 cm jakékoliv plochy | m3 | 125.3802 | 0 | 0 |  | 2 | 1 | 1 | 1 | 1 | 0 | 0 | 0 | 0 | 0 | 1 | 1 | 0
|  | střecha:569,91*0,44*0,5 |  | 125.3802 |  |  | střecha:569,91*0,44*0,5
222 | 967031132R00 | Přisekání rovných ostění cihelných na MVC | m2 | 14.598 | 0 | 0 |  | 2 | 1 | 1 | 1 | 1 | 0 | 0 | 0 | 0 | 0 | 1 | 1 | 0
|  | 2,98*(0,15*7+0,1+0,15*6+0,1*2) |  | 6.705 |  |  | 2,98*(0,15*7+0,1+0,15*6+0,1*2)
|  | 3,02*(0,15*12+0,1*6)+2,15*0,15*2 |  | 7.893 |  |  | 3,02*(0,15*12+0,1*6)+2,15*0,15*2
223 | 967031732R00 | Přisekání plošné zdiva cihelného na MVC tl. 10 cm | m2 | 6.6 | 0 | 0 |  | 2 | 1 | 1 | 1 | 1 | 0 | 0 | 0 | 0 | 0 | 1 | 1 | 0
|  | 1PP-izol.přizdívka:4*1,65 |  | 6.6 |  |  | 1PP-izol.přizdívka:4*1,65
224 | 968062745R00 | Vybourání dřevěných stěn plochy do 2 m2 | m2 | 13.18 | 0 | 0 |  | 2 | 1 | 1 | 1 | 1 | 0 | 0 | 0 | 0 | 0 | 1 | 1 | 0
|  | 0,3*1,8*2+0,4*2,75*11 |  | 13.18 |  |  | 0,3*1,8*2+0,4*2,75*11
225 | 968072354R00 | Vybourání kovových rámů oken zdvojených pl. 1 m2 | m2 | 2.16 | 0 | 0 |  | 2 | 1 | 1 | 1 | 1 | 0 | 0 | 0 | 0 | 0 | 1 | 1 | 0
|  | 1NP-C:0,9*0,6 |  | 0.54 |  |  | 1NP-C:0,9*0,6
|  | 2NP:0,9*0,6*2 |  | 1.08 |  |  | 2NP:0,9*0,6*2
|  | 3NP:0,9*0,6 |  | 0.54 |  |  | 3NP:0,9*0,6
226 | 968072355R00 | Vybourání kovových rámů oken zdvojených pl. 2 m2 | m2 | 4.725 | 0 | 0 |  | 2 | 1 | 1 | 1 | 1 | 0 | 0 | 0 | 0 | 0 | 1 | 1 | 0
|  | 1PP-C:1,5*0,75*3 |  | 3.375 |  |  | 1PP-C:1,5*0,75*3
|  | 1NP-C:1,5*0,9 |  | 1.35 |  |  | 1NP-C:1,5*0,9
227 | 968072356R00 | Vybourání kovových rámů oken zdvojených pl. 4 m2 | m2 | 5.4 | 0 | 0 |  | 2 | 1 | 1 | 1 | 1 | 0 | 0 | 0 | 0 | 0 | 1 | 1 | 0
|  | 1+2NP - osa I:1,5*1,8*2 |  | 5.4 |  |  | 1+2NP - osa I:1,5*1,8*2
228 | 968072357R00 | Vybourání kovových rámů oken zdvojených nad 4 m2 | m2 | 54.7567 | 0 | 0 |  | 2 | 1 | 1 | 1 | 1 | 0 | 0 | 0 | 0 | 0 | 1 | 1 | 0
|  | 1NP:3,775*1,8+(8+1,275)*1,8 |  | 23.49 |  |  | 1NP:3,775*1,8+(8+1,275)*1,8
|  | 2NP:7,55*1,8+8*1,8+1,275*2,57 |  | 31.2667 |  |  | 2NP:7,55*1,8+8*1,8+1,275*2,57
229 | 968072455R00 | Vybourání kovových dveřních zárubní pl. do 2 m2 | m2 | 108.2 | 0 | 0 |  | 2 | 1 | 1 | 1 | 1 | 0 | 0 | 0 | 0 | 0 | 1 | 1 | 0
|  | 2*(0,6*21+0,7+0,8*42+0,9*8) |  | 108.2 |  |  | 2*(0,6*21+0,7+0,8*42+0,9*8)
230 | 968072456R00 | Vybourání kovových dveřních zárubní pl. nad 2 m2 | m2 | 7.6 | 0 | 0 |  | 2 | 1 | 1 | 1 | 1 | 0 | 0 | 0 | 0 | 0 | 1 | 1 | 0
|  | 2*(1,1+1,25+1,45) |  | 7.6 |  |  | 2*(1,1+1,25+1,45)
231 | 968072641R00 | Vybourání kovových stěn, kromě výkladních | m2 | 218.8953 | 0 | 0 |  | 2 | 1 | 1 | 1 | 1 | 0 | 0 | 0 | 0 | 0 | 1 | 1 | 0
|  | stěny s dveřmi:1,8*2,65*2+1,8*3,02*4+1,5*3,02 |  | 35.814 |  |  | stěny s dveřmi:1,8*2,65*2+1,8*3,02*4+1,5*3,02
|  | 2NP-H:(31,775+20)*2,75+5,55*2,75*2 |  | 172.9063 |  |  | 2NP-H:(31,775+20)*2,75+5,55*2,75*2
|  | 1NP-H:3,7*2,75 |  | 10.175 |  |  | 1NP-H:3,7*2,75
232 | 971033561R00 | Vybourání otv. zeď cihel. pl.1 m2, tl.60 cm, MVC | m3 | 0.9 | 0 | 0 |  | 2 | 1 | 1 | 1 | 1 | 0 | 0 | 0 | 0 | 0 | 1 | 1 | 0
|  | 1PP pro instalace vedle výtahu:1*1*0,45*2 |  | 0.9 |  |  | 1PP pro instalace vedle výtahu:1*1*0,45*2
233 | 971033631R00 | Vybourání otv. zeď cihel. pl.4 m2, tl.15 cm, MVC | m2 | 2.795 | 0 | 0 |  | 2 | 1 | 1 | 1 | 1 | 0 | 0 | 0 | 0 | 0 | 1 | 1 | 0
|  | 2NP-1:1,3*2,15 |  | 2.795 |  |  | 2NP-1:1,3*2,15
234 | 976071111R00 | Vybourání kovových zábradlí a madel | m | 17.7 | 0 | 0 |  | 2 | 1 | 1 | 1 | 1 | 0 | 0 | 0 | 0 | 0 | 1 | 1 | 0
|  | 3,2+0,2+3,5+4,6+4,4+1,8 |  | 17.7 |  |  | 3,2+0,2+3,5+4,6+4,4+1,8
235 | 977151113U00 | Vrt jádrový D do 50mm | m | 7 | 0 | 0 |  | 2 | 1 | 1 | 1 | 1 | 0 | 0 | 0 | 0 | 0 | 1 | 1 | 0
|  | 4*0,5+10*0,5 |  | 7 |  |  | 4*0,5+10*0,5
236 | 977151123U00 | Vrt jádrový D do 150mm | m | 9.4 | 0 | 0 |  | 2 | 1 | 1 | 1 | 1 | 0 | 0 | 0 | 0 | 0 | 1 | 1 | 0
|  | 4*0,5+6*0,2*2+10*0,5 |  | 9.4 |  |  | 4*0,5+6*0,2*2+10*0,5
237 | 977211111U00 | Řezání ŽB kce hl -20cm | m | 46.7 | 0 | 0 |  | 2 | 1 | 1 | 1 | 1 | 0 | 0 | 0 | 0 | 0 | 1 | 1 | 0
|  | dle statika:46,7 |  | 46.7 |  |  | dle statika:46,7
238 | 978011161R00 | Otlučení omítek vnitřních vápenných stropů do 50 % | m2 | 162.879 | 0 | 0 |  | 2 | 1 | 1 | 1 | 1 | 0 | 0 | 0 | 0 | 0 | 1 | 1 | 0
|  | 1NP-1:6*4,18 |  | 25.08 |  |  | 1NP-1:6*4,18
|  | 1NP-2:11,55*4,18-0,8*0,6 |  | 47.799 |  |  | 1NP-2:11,55*4,18-0,8*0,6
|  | ostatní-odhad:90 |  | 90 |  |  | ostatní-odhad:90
239 | 978011191R00 | Otlučení omítek vnitřních vápenných stropů do 100% | m2 | 997.2005 | 0 | 0 |  | 2 | 1 | 1 | 1 | 1 | 0 | 0 | 0 | 0 | 0 | 1 | 1 | 0
|  | 1NP-1:5,93*3,85+3,88*5,55+2,45*1,85 |  | 48.897 |  |  | 1NP-1:5,93*3,85+3,88*5,55+2,45*1,85
|  | 1NP-2:14,6*8,3-2,1*1,4-2,7*0,2+0,53*2*(8,1+6,9)+2,9*1,2 |  | 137.08 |  |  | 1NP-2:14,6*8,3-2,1*1,4-2,7*0,2+0,53*2*(8,1+6,9)+2,9*1,2
|  | 2NP-1:20*5,8+25,8*16,3+14*6,6-2,5*10,1-0,45*0,45*17 |  | 600.2475 |  |  | 2NP-1:20*5,8+25,8*16,3+14*6,6-2,5*10,1-0,45*0,45*17
|  | 0,42*2*(16,2+10,15+36,4)+0,27*(17,8+36) |  | 67.236 |  |  | 0,42*2*(16,2+10,15+36,4)+0,27*(17,8+36)
|  | 2NP-2:14,6*8,3-2,1*1,4-2,7*0,2+0,53*2*(8,1+6,9) |  | 133.6 |  |  | 2NP-2:14,6*8,3-2,1*1,4-2,7*0,2+0,53*2*(8,1+6,9)
|  | 1,8*3,7+2,9*1,2 |  | 10.14 |  |  | 1,8*3,7+2,9*1,2
240 | 978013161R00 | Otlučení omítek vnitřních stěn v rozsahu do 50 % | m2 | 352.439 | 0 | 0 |  | 2 | 1 | 1 | 1 | 1 | 0 | 0 | 0 | 0 | 0 | 1 | 1 | 0
|  | 1NP-1:(6+4,18)*2*3,02-3,5*2,75-0,8*2-0,9*0,9 |  | 49.4522 |  |  | 1NP-1:(6+4,18)*2*3,02-3,5*2,75-0,8*2-0,9*0,9
|  | 0,3*(1,8*2+1,5*2) |  | 1.98 |  |  | 0,3*(1,8*2+1,5*2)
|  | 1NP-2:(11,55+4,18+0,6)*2*2,98-1,45*2-1,5*1,8-1,5*0,9 |  | 90.3768 |  |  | 1NP-2:(11,55+4,18+0,6)*2*2,98-1,45*2-1,5*1,8-1,5*0,9
|  | -0,9*2*2+(2,1*2+1,5)*0,3+(1,8*2+1,5)*0,3 |  | -0.36 |  |  | -0,9*2*2+(2,1*2+1,5)*0,3+(1,8*2+1,5)*0,3
|  | (0,9*2+1,5)*0,3 |  | 0.99 |  |  | (0,9*2+1,5)*0,3
|  | ostatní-odhad:210 |  | 210 |  |  | ostatní-odhad:210
241 | 978013191R00 | Otlučení omítek vnitřních stěn v rozsahu do 100 % | m2 | 691.3675 | 0 | 0 |  | 2 | 1 | 1 | 1 | 1 | 0 | 0 | 0 | 0 | 0 | 1 | 1 | 0
|  | 2NP-2:(14,6+8,3+1,4+0,2)*2*2,98-2,4*2-7,55*2,75 |  | 120.4575 |  |  | 2NP-2:(14,6+8,3+1,4+0,2)*2*2,98-2,4*2-7,55*2,75
|  | -1,8*2,98-0,6*2-1,8*(7,6+0,85)-0,9*0,6 |  | -22.314 |  |  | -1,8*2,98-0,6*2-1,8*(7,6+0,85)-0,9*0,6
|  | (1,8*4+7,55+7,6+1,15+0,6*2+0,9)*0,3 |  | 7.68 |  |  | (1,8*4+7,55+7,6+1,15+0,6*2+0,9)*0,3
|  | (2,9+1,2)*2*2,98-0,9*0,6-0,6*2+(0,6*2+0,9)*0,15 |  | 23.011 |  |  | (2,9+1,2)*2*2,98-0,9*0,6-0,6*2+(0,6*2+0,9)*0,15
|  | (2,1*2+0,8)*0,2+3,7*2*2,98-0,8*2 |  | 21.452 |  |  | (2,1*2+0,8)*0,2+3,7*2*2,98-0,8*2
|  | 2NP-1:2,75*(1,7+0,18+0,45*3*6+0,45*4+0,45*2) |  | 34.87 |  |  | 2NP-1:2,75*(1,7+0,18+0,45*3*6+0,45*4+0,45*2)
|  | 3,02*(0,45*19+0,35+3,6+3,7+3,6*2+3*2+3,3+2,4*2) |  | 113.25 |  |  | 3,02*(0,45*19+0,35+3,6+3,7+3,6*2+3*2+3,3+2,4*2)
|  | 3,02*(10,1+0,2*4+3,7)-2*(0,8*2+0,9+0,6*2+1,25) |  | 34.192 |  |  | 3,02*(10,1+0,2*4+3,7)-2*(0,8*2+0,9+0,6*2+1,25)
|  | (3,7+3,3+10,5)*3,02-0,9*2-1,25*2-0,6*2*2 |  | 46.15 |  |  | (3,7+3,3+10,5)*3,02-0,9*2-1,25*2-0,6*2*2
|  | (2*4+1,3*4+1,2*2+0,4*2+2,3+3,8+0,2*2)*1,02 |  | 23.358 |  |  | (2*4+1,3*4+1,2*2+0,4*2+2,3+3,8+0,2*2)*1,02
|  | (0,45+2,33+2,5+0,9*2+1,7)*1,02 |  | 8.9556 |  |  | (0,45+2,33+2,5+0,9*2+1,7)*1,02
|  | 1NP-2:(14,6+8,3+0,2+1,4+2,9+1,2+3,7)*2*2,98 |  | 192.508 |  |  | 1NP-2:(14,6+8,3+0,2+1,4+2,9+1,2+3,7)*2*2,98
|  | -3,78*1,8-0,9*0,6-1,8*(0,85+7,6)-2*(4,9-0,1-0,15+0,2) |  | -32.254 |  |  | -3,78*1,8-0,9*0,6-1,8*(0,85+7,6)-2*(4,9-0,1-0,15+0,2)
|  | -0,6*2*2-0,8*2+(1,8*4+3,78+7,6+1,15+0,6*2+0,9)*0,3 |  | 2.549 |  |  | -0,6*2*2-0,8*2+(1,8*4+3,78+7,6+1,15+0,6*2+0,9)*0,3
|  | (2,1*2+0,8)*0,2 |  | 1 |  |  | (2,1*2+0,8)*0,2
|  | 1NP-1:(3,85*2+5,93+4,5+0,38*2+0,4+0,5*2+3,88)*3,02 |  | 72.9934 |  |  | 1NP-1:(3,85*2+5,93+4,5+0,38*2+0,4+0,5*2+3,88)*3,02
|  | (5,55*2+5,9)*3,02-1,5*1,8*9+(1,8*2+1,5)*0,3*9 |  | 40.81 |  |  | (5,55*2+5,9)*3,02-1,5*1,8*9+(1,8*2+1,5)*0,3*9
|  | -1,5*2,75+(2,75*2+1,5)*0,3-0,8*2+(0,3+2,45*2+1)*1,02 |  | 2.699 |  |  | -1,5*2,75+(2,75*2+1,5)*0,3-0,8*2+(0,3+2,45*2+1)*1,02
242 | 978023411R00 | Vysekání a úprava spár zdiva cihelného mimo komín. | m2 | 776.83 | 0 | 0 |  | 2 | 1 | 1 | 1 | 1 | 0 | 0 | 0 | 0 | 0 | 1 | 1 | 0
|  | 691,37+85,46 |  | 776.83 |  |  | 691,37+85,46
243 | 978059531R00 | Odsekání vnitřních obkladů stěn nad 2 m2 | m2 | 85.46 | 0 | 0 |  | 2 | 1 | 1 | 1 | 1 | 0 | 0 | 0 | 0 | 0 | 1 | 1 | 0
|  | 1NP-1:(0,3+2,45*2+1)*2 |  | 12.4 |  |  | 1NP-1:(0,3+2,45*2+1)*2
|  | 1NP-2:(4,9-0,1-0,15+0,2)*2 |  | 9.7 |  |  | 1NP-2:(4,9-0,1-0,15+0,2)*2
|  | 2NP-1:(2*4+1,3*4+1,2*2+0,4*2-0,6*2+2,3)*2 |  | 35 |  |  | 2NP-1:(2*4+1,3*4+1,2*2+0,4*2-0,6*2+2,3)*2
|  | (3,8+0,2*2)*2+(0,45+2,33+2,5+0,9*2+1,7-0,6*2)*2 |  | 23.56 |  |  | (3,8+0,2*2)*2+(0,45+2,33+2,5+0,9*2+1,7-0,6*2)*2
|  | 2NP-2:2,4*2 |  | 4.8 |  |  | 2NP-2:2,4*2
244 | R 967-01 | Vybourání střešních světlíků 700/700 včetně oplechování a likvidace suti | ks | 51 | 0 | 0 |  | 2 | 3 | 1 | R 967-01 | 1 | 0 | 0 | 0 | 0 | 0 | 3 | 1 | 0
245 | R 967-02 | Demontáž a zpětná montáž ŽB stropní desky PZD 30/10 | kus | 16 | 0 | 0 |  | 2 | 3 | 1 | R 967-02 | 1 | 0 | 0 | 0 | 0 | 0 | 3 | 1 | 0
|  | Včetně příp.doplnění poškozených desek a včetně: |  | 0 |  |  | Včetně příp.doplnění poškozených desek a včetně:
|  | případné likvidace suti.:16 |  | 16 |  |  | případné likvidace suti.:16
246 | R 967-03 | Vyřezání otvorů pro VZT ve stropu dle statika vč.potřeb.prací a likvid,suti (výkr.02, str.11+12) | kpl | 1 | 0 | 0 |  | 2 | 3 | 1 | R 967-03 | 1 | 0 | 0 | 0 | 0 | 0 | 3 | 1 | 0
247 | R 967-04 | Úprava stáv.ŽB sloupů vč.likvidace suti a dodání potřebného materiálu | m2 | 127.461 | 0 | 0 |  | 2 | 3 | 1 | R 967-04 | 1 | 0 | 0 | 0 | 0 | 0 | 3 | 1 | 0
|  | Předpokládá se otlučení zbytků omítek a obkladů,: |  | 0 |  |  | Předpokládá se otlučení zbytků omítek a obkladů,:
|  | očištění, vyrovnání nerovností pod nové omítky,: |  | 0 |  |  | očištění, vyrovnání nerovností pod nové omítky,:
|  | případná oprava reprofilační maltou apod.: |  | 0 |  |  | případná oprava reprofilační maltou apod.:
|  | 1NP:0,5*5*3,12 |  | 7.8 |  |  | 1NP:0,5*5*3,12
|  | 2NP:0,5*4*3,12*16+0,5*3,15*11+0,2*3,12*4 |  | 119.661 |  |  | 2NP:0,5*4*3,12*16+0,5*3,15*11+0,2*3,12*4
248 | R 967-05 | Úprava stáv.ŽB atik zevnitř střechy vč.likvidace suti a dod.potřeb.materiálu | m2 | 42.06 | 0 | 0 |  | 2 | 3 | 1 | R 967-05 | 1 | 0 | 0 | 0 | 0 | 0 | 3 | 1 | 0
|  | Očištění od zbytků asf.lepenky případně asfaltu,: |  | 0 |  |  | Očištění od zbytků asf.lepenky případně asfaltu,:
|  | příp.otlučení podkl.omítky, vyrovnání pod nové: |  | 0 |  |  | příp.otlučení podkl.omítky, vyrovnání pod nové:
|  | vrstvy střechy: |  | 0 |  |  | vrstvy střechy:
|  | (37,6+16,25*2)*0,6 |  | 42.06 |  |  | (37,6+16,25*2)*0,6
| Celkem za | 967 Bourání, podchycování |  |  |  | 0 |  | 4 |  |  |  |  | 0 | 0 | 0 | 0 | 0
Díl: | 978 | Výpomoci pro řemesla | [5 empty] | 1
249 | R 978-01 | Vybourání stávající a D+M nové dlažby vč.likvid.suti | m2 | 11 | 0 | 0 |  | 2 | 3 | 1 | R 978-01 | 1 | 0 | 0 | 0 | 0 | 0 | 3 | 1 | 0
250 | R 978-02 | Vybourání a nový podkladní beton C12/15 vč.likvid.suti | m3 | 2.8 | 0 | 0 |  | 2 | 3 | 1 | R 978-02 | 1 | 0 | 0 | 0 | 0 | 0 | 3 | 1 | 0
251 | R 978-03 | Odstranění staré a D+M nové hydroizolace vč.likvid.suti | m2 | 7 | 0 | 0 |  | 2 | 3 | 1 | R 978-03 | 1 | 0 | 0 | 0 | 0 | 0 | 3 | 1 | 0
252 | R 978-04 | Ruční výkop a zpětný zásyp rýhy | m3 | 7 | 0 | 0 |  | 2 | 3 | 1 | R 978-04 | 1 | 0 | 0 | 0 | 0 | 0 | 3 | 1 | 0
253 | R 978-05 | Sekání a hrubé zapravení prostupů a drážek včetně likvid.suti+dod.potřeb.mat.-cca 2% z HSV | kpl | 1 | 0 | 0 |  | 2 | 3 | 1 | R 978-05 | 1 | 0 | 0 | 0 | 0 | 0 | 3 | 1 | 0
| Celkem za | 978 Výpomoci pro řemesla |  |  |  | 0 |  | 4 |  |  |  |  | 0 | 0 | 0 | 0 | 0
Díl: | 99 | Staveništní přesun hmot | [5 empty] | 1
254 | 999281111R00 | Přesun hmot pro opravy a údržbu do výšky 25 m | t | 1572.8339 | 0 | 0 |  | 2 | 1 | 1 | 1 | 1 | 0 | 0 | 0 | 0 | 0 | 1 | 1 | 0
| Celkem za | 99 Staveništní přesun hmot |  |  |  | 0 |  | 4 |  |  |  |  | 0 | 0 | 0 | 0 | 0
Díl: | 999 | Výpočty ploch | [5 empty] | 1
255 | R 999-01 | Výpočet ploch podlah - neoceňovat !!! | m2 | 1411.8515 | 0 | 0 |  | 2 | 3 | 10 | R 999-01 | 1 | 0 | 0 | 0 | 0 | 0 | 3 | 10 | 0
|  | A1:5,95+6,4+5,85+5,3+22,8+5+10,5+16,7+14,4+6,5*2 |  | 105.9 |  |  | A1:5,95+6,4+5,85+5,3+22,8+5+10,5+16,7+14,4+6,5*2
|  | 9,25+6+5,1+16,9+6,3+11,1+25,3+20,8+18,3+2,9 |  | 121.95 |  |  | 9,25+6+5,1+16,9+6,3+11,1+25,3+20,8+18,3+2,9
|  | 17,6+2,1+16,3+3,2+16,9+6,35+6+21,9+9,85 |  | 100.2 |  |  | 17,6+2,1+16,3+3,2+16,9+6,35+6+21,9+9,85
|  | Mezisoučet |  | 328.05 |  |  | Mezisoučet
|  | A2:23,4+24+99+30,9+22,1+19,7+25,4*2+19,7+52+7,7 |  | 349.3 |  |  | A2:23,4+24+99+30,9+22,1+19,7+25,4*2+19,7+52+7,7
|  | 13,45+7,2+7,8+8,35 |  | 36.8 |  |  | 13,45+7,2+7,8+8,35
|  | Mezisoučet |  | 386.1 |  |  | Mezisoučet
|  | A4:6,3+26,3+22,9+21,6+6,4+101,5 |  | 185 |  |  | A4:6,3+26,3+22,9+21,6+6,4+101,5
|  | A5:24,2 |  | 24.2 |  |  | A5:24,2
|  | A6:9,6 |  | 9.6 |  |  | A6:9,6
|  | Mezisoučet |  | 218.8 |  |  | Mezisoučet
|  | B1:3,55+1,65+1,2+5,9+2,25+1,3+2,75+2+3,6+2,7+1,4 |  | 28.3 |  |  | B1:3,55+1,65+1,2+5,9+2,25+1,3+2,75+2+3,6+2,7+1,4
|  | 2,7+1,6+2,2+1,7+1,3+1,7+1,3 |  | 12.5 |  |  | 2,7+1,6+2,2+1,7+1,3+1,7+1,3
|  | Mezisoučet |  | 40.8 |  |  | Mezisoučet
|  | B2:4,1+2,85+3,05+4,5+9,1+2,6+2,25+3,5+3,05+2,85 |  | 37.85 |  |  | B2:4,1+2,85+3,05+4,5+9,1+2,6+2,25+3,5+3,05+2,85
|  | 4,2+2,9 |  | 7.1 |  |  | 4,2+2,9
|  | Mezisoučet |  | 44.95 |  |  | Mezisoučet
|  | C1:10,7+25,2+11,4+25,3+10,8+11,45 |  | 94.85 |  |  | C1:10,7+25,2+11,4+25,3+10,8+11,45
|  | E1:186,65+4,4+10,4 |  | 201.45 |  |  | E1:186,65+4,4+10,4
|  | E5:0,9+0,9+1,3+1,15 |  | 4.25 |  |  | E5:0,9+0,9+1,3+1,15
|  | Mezisoučet |  | 300.55 |  |  | Mezisoučet
|  | Výpočet plochy hrubé podlahy pod SDRK příčkami - : |  | 0 |  |  | Výpočet plochy hrubé podlahy pod SDRK příčkami - :
|  | předpoklad 80 mm betonu se sítí, Pe folie, 20 mm: |  | 0 |  |  | předpoklad 80 mm betonu se sítí, Pe folie, 20 mm:
|  | kročejového polystyrenu. Označení této podlahy FH.: |  | 0 |  |  | kročejového polystyrenu. Označení této podlahy FH.:
|  | 1NP-2:0,15*(1,8+5,1+7,15+1,6+1,1+4,8+7,1+5+5,15*2) |  | 6.5925 |  |  | 1NP-2:0,15*(1,8+5,1+7,15+1,6+1,1+4,8+7,1+5+5,15*2)
|  | 0,15*(0,3+0,6+1,65+1,95)+0,4*0,85+0,35*0,6 |  | 1.225 |  |  | 0,15*(0,3+0,6+1,65+1,95)+0,4*0,85+0,35*0,6
|  | 1,05*0,65+2,1*0,25+0,65*0,3+0,1*(1,4+1,5) |  | 1.6925 |  |  | 1,05*0,65+2,1*0,25+0,65*0,3+0,1*(1,4+1,5)
|  | 2NP-2:0,15*(8,4+3,25+1,5+4+10,1+3,85*2)+1,7*0,2 |  | 5.5825 |  |  | 2NP-2:0,15*(8,4+3,25+1,5+4+10,1+3,85*2)+1,7*0,2
|  | 1,8*0,5+1*0,45+0,1*(0,35*4+0,45*4+0,3*5)+0,4*0,2*2 |  | 1.98 |  |  | 1,8*0,5+1*0,45+0,1*(0,35*4+0,45*4+0,3*5)+0,4*0,2*2
|  | 0,3*0,2+0,15*(1,65+1,15+7,55+5,55+1,6*3+3,4+7,1) |  | 4.74 |  |  | 0,3*0,2+0,15*(1,65+1,15+7,55+5,55+1,6*3+3,4+7,1)
|  | 0,15*(1,7+1,95+5,15*2+0,3+5)+2,15*0,3+0,6*0,25 |  | 3.6825 |  |  | 0,15*(1,7+1,95+5,15*2+0,3+5)+2,15*0,3+0,6*0,25
|  | 2,1*0,25+0,35*0,6+0,65*1,05+0,1*1,5 |  | 1.5675 |  |  | 2,1*0,25+0,35*0,6+0,65*1,05+0,1*1,5
|  | 2NP-1 - pokoje:0,45*(0,25+1,25+7,75+28,5+1+1,25) |  | 18 |  |  | 2NP-1 - pokoje:0,45*(0,25+1,25+7,75+28,5+1+1,25)
|  | 0,9*2,9+0,2*1,6+0,1*5,3+0,15*(24,8+4,35+1,1+3,15) |  | 8.47 |  |  | 0,9*2,9+0,2*1,6+0,1*5,3+0,15*(24,8+4,35+1,1+3,15)
|  | 0,15*(3,6+5,3+5+2,4+5,33+3,6) |  | 3.7845 |  |  | 0,15*(3,6+5,3+5+2,4+5,33+3,6)
|  | 2NP-1 - ostatní prostory:0,15*179,73+0,5*0,3*2 |  | 27.2595 |  |  | 2NP-1 - ostatní prostory:0,15*179,73+0,5*0,3*2
|  | 0,3*(7+4,1+3,5)+0,5*0,25*2+1,1*0,35+0,25*0,3+0,25*0,4 |  | 5.19 |  |  | 0,3*(7+4,1+3,5)+0,5*0,25*2+1,1*0,35+0,25*0,3+0,25*0,4
|  | 0,6*1,1+0,3*0,75+0,95*0,35+4,65*0,25+0,4*0,5+0,3*0,25 |  | 2.655 |  |  | 0,6*1,1+0,3*0,75+0,95*0,35+4,65*0,25+0,4*0,5+0,3*0,25
|  | 0,9*0,2 |  | 0.18 |  |  | 0,9*0,2
|  | Mezisoučet |  | 92.6015 |  |  | Mezisoučet
| Celkem za | 999 Výpočty ploch |  |  |  | 0 |  | 4 |  |  |  |  | 0 | 0 | 0 | 0 | 0
Díl: | 711 | Izolace proti vodě | [5 empty] | 1
256 | 711000004T00 | Demontáž asfaltové izolace vč.odvozu a likvidace na skládce | m2 | 37.75 | 0 | 0 |  | 2 | 1 | 7 | 7 | 2 | 0 | 0 | 0 | 0 | 0 | 1 | 7 | 0
|  | 1NP-1 dle tep.izolace:37,75 |  | 37.75 |  |  | 1NP-1 dle tep.izolace:37,75
257 | 711140014RAA | Izolace proti vodě vodorovná přitavená, 1x 1x ALP, 1x Sklobit | m2 | 62.79 | 0 | 0 |  | 2 | 2 | 7 | 7 | 2 | 0 | 0 | 0 | 0 | 0 | 2 | 7 | 0
|  | A6, B2:(9,6+45)*1,15 |  | 62.79 |  |  | A6, B2:(9,6+45)*1,15
258 | 711140026RAA | Izolace proti vodě vodorovná přitavená, 2x 2x ALP, 2x modifikovaný Elastodek 50 SP,1x Na | m2 | 246.6575 | 0 | 0 |  | 2 | 2 | 7 | 7 | 2 | 0 | 0 | 0 | 0 | 0 | 2 | 7 | 0
|  | 1NP-1:6,85*5,95 |  | 40.7575 |  |  | 1NP-1:6,85*5,95
|  | podlaha E1:201,5 |  | 201.5 |  |  | podlaha E1:201,5
|  | mč 025,026:4*1,1 |  | 4.4 |  |  | mč 025,026:4*1,1
259 | 711210020RA0 | Stěrka hydroizolační těsnící hmotou pod dlažbu a obklady (přesný popis viz mater.standardy) | m2 | 244.5288 | 0 | 0 |  | 2 | 2 | 7 | 7 | 2 | 0 | 0 | 0 | 0 | 0 | 2 | 7 | 0
|  | U podlah přidáno 15% na vytažení na stěny : |  | 0 |  |  | U podlah přidáno 15% na vytažení na stěny :
|  | A6, B2:(9,6+45)*1,15 |  | 62.79 |  |  | A6, B2:(9,6+45)*1,15
|  | Mezisoučet |  | 62.79 |  |  | Mezisoučet
|  | na stěnách v mokrých provozech: |  | 0 |  |  | na stěnách v mokrých provozech:
|  | 013:(1,95*2+1,45*2-0,7)*2 |  | 12.2 |  |  | 013:(1,95*2+1,45*2-0,7)*2
|  | 017:(1,45*2+1,95*2-0,7)*2 |  | 12.2 |  |  | 017:(1,45*2+1,95*2-0,7)*2
|  | 020:(1,6*2+2*2-0,7)*2 |  | 13 |  |  | 020:(1,6*2+2*2-0,7)*2
|  | 037:(2,45*2+1,85*2-0,85-0,9*2)*1,8 |  | 10.71 |  |  | 037:(2,45*2+1,85*2-0,85-0,9*2)*1,8
|  | 126:(2,9*2+3,45*2-1,1)*2 |  | 23.2 |  |  | 126:(2,9*2+3,45*2-1,1)*2
|  | 132:(4+2,33-0,9)*2*2,08 |  | 22.5888 |  |  | 132:(4+2,33-0,9)*2*2,08
|  | 137,138:(1,8*4+1,55*2+1,23*2-0,7*2)*2 |  | 22.72 |  |  | 137,138:(1,8*4+1,55*2+1,23*2-0,7*2)*2
|  | 155:(2,28*2+1,55*2-0,7)*2 |  | 13.92 |  |  | 155:(2,28*2+1,55*2-0,7)*2
|  | 159:(1,83*2+1,6*2-0,7)*2 |  | 12.32 |  |  | 159:(1,83*2+1,6*2-0,7)*2
|  | 163:(1,74*2+1,6*2-0,7)*2 |  | 11.96 |  |  | 163:(1,74*2+1,6*2-0,7)*2
|  | 166:(2,3*2+1,78*2-0,7)*2 |  | 14.92 |  |  | 166:(2,3*2+1,78*2-0,7)*2
|  | 170:(1,95*2+1,45*2-0,8)*2 |  | 12 |  |  | 170:(1,95*2+1,45*2-0,8)*2
|  | Mezisoučet |  | 181.7388 |  |  | Mezisoučet
260 | R 711-01 | D+M vodonepropustného krystalizačního nátěru na beton dle statika | m2 | 2 | 0 | 0 |  | 2 | 3 | 7 | R 711-01 | 2 | 0 | 0 | 0 | 0 | 0 | 3 | 7 | 0
261 | R 711-01 | D+M vodonepropustného krystalizačního nátěru na beton dle statika | m2 | 13 | 0 | 0 |  | 2 | 3 | 7 | R 711-01 | 2 | 0 | 0 | 0 | 0 | 0 | 3 | 7 | 0
262 | R 711-02 | Doplnění svislé H.I. v místě zabet.okna v 1PP vč. ochrany profil.folií, geotextilií nebo izol.přizd. | m2 | 4 | 0 | 0 |  | 2 | 3 | 7 | R 711-02 | 2 | 0 | 0 | 0 | 0 | 0 | 3 | 7 | 0
263 | 998711203R00 | Přesun hmot pro izolace proti vodě, výšky do 60 m | % | 139.37 | 0 | 0 |  | 2 | 1 | 7 | 7 | 2 | 0 | 0 | 0 | 0 | 0 | 1 | 7 | 0
| Celkem za | 711 Izolace proti vodě |  |  |  | 0 |  | 4 |  |  |  |  | 0 | 0 | 0 | 0 | 0
Díl: | 712 | Živičné a povlakové krytiny | [5 empty] | 1
264 | 712300833R00 | Odstranění živičné krytiny střech do 10° 3vrstvé | m2 | 647.3125 | 0 | 0 |  | 2 | 1 | 7 | 7 | 2 | 0 | 0 | 0 | 0 | 0 | 1 | 7 | 0
|  | 3NP-A:37,6*14,48+31,85*1,77+(37,6+16,25*2)*0,4 |  | 628.8625 |  |  | 3NP-A:37,6*14,48+31,85*1,77+(37,6+16,25*2)*0,4
|  | -0,7*0,7*53+0,7*4*0,3*53-0,45*0,6*2+(0,45+0,6)*2*0,3*2 |  | 19.27 |  |  | -0,7*0,7*53+0,7*4*0,3*53-0,45*0,6*2+(0,45+0,6)*2*0,3*2
|  | -0,45*1,2*2+(1,2+0,45)*2*0,3*2-1,2*0,9+(1,2+0,9)*2*0,3 |  | 1.08 |  |  | -0,45*1,2*2+(1,2+0,45)*2*0,3*2-1,2*0,9+(1,2+0,9)*2*0,3
|  | -1,5*1,2+(1,5+1,2)*2*0,3-1,9*2,2+(1,9+2,2)*2*0,3 |  | -1.9 |  |  | -1,5*1,2+(1,5+1,2)*2*0,3-1,9*2,2+(1,9+2,2)*2*0,3
| Celkem za | 712 Živičné a povlakové krytiny |  |  |  | 0 |  | 4 |  |  |  |  | 0 | 0 | 0 | 0 | 0
Díl: | 713 | Izolace tepelné | [5 empty] | 1
265 | 713100811R00 | Odstranění tepelné izolace, polystyrén tl. do 2 cm | m2 | 780.875 | 0 | 0 |  | 2 | 1 | 7 | 7 | 2 | 0 | 0 | 0 | 0 | 0 | 1 | 7 | 0
|  | 1NP-1:6,45*5,55+0,5*(1,3+1,1+1,5) |  | 37.7475 |  |  | 1NP-1:6,45*5,55+0,5*(1,3+1,1+1,5)
|  | 1NP-2:14,6*8,3-2,1*1,4-2,7*0,2+1,2*2,9+0,6*0,3 |  | 121.36 |  |  | 1NP-2:14,6*8,3-2,1*1,4-2,7*0,2+1,2*2,9+0,6*0,3
|  | 2NP-1:20*5,8+25,8*16,3+14*6,6-4,6*3,3-2,5*10,1 |  | 588.51 |  |  | 2NP-1:20*5,8+25,8*16,3+14*6,6-4,6*3,3-2,5*10,1
|  | -0,45*0,45*17-1,7*(30+19,8) |  | -88.1025 |  |  | -0,45*0,45*17-1,7*(30+19,8)
|  | 2NP-2:8,3*14,6-2,1*1,4-2,7*0,2+2,9*1,2+0,6*0,3 |  | 121.36 |  |  | 2NP-2:8,3*14,6-2,1*1,4-2,7*0,2+2,9*1,2+0,6*0,3
266 | 713100812R00 | Odstranění tepelné izolace, polystyrén tl. do 5 cm | m2 | 84.66 | 0 | 0 |  | 2 | 1 | 7 | 7 | 2 | 0 | 0 | 0 | 0 | 0 | 1 | 7 | 0
|  | 2NP-1:1,7*(30+19,8) |  | 84.66 |  |  | 2NP-1:1,7*(30+19,8)
267 | 713121111R00 | Izolace tepelná podlah na sucho, jednovrstvá | m2 | 1086.06 | 0 | 0 |  | 2 | 1 | 7 | 7 | 2 | 0 | 0 | 0 | 0 | 0 | 1 | 7 | 0
|  | kročej.polystyren 20 mm: |  | 0 |  |  | kročej.polystyren 20 mm:
|  | A1, A2, B1:328,1+386,1+40,8 |  | 755 |  |  | A1, A2, B1:328,1+386,1+40,8
|  | C1, E5, FH:94,9+4,3+92,6 |  | 191.8 |  |  | C1, E5, FH:94,9+4,3+92,6
|  | Mezisoučet |  | 946.8 |  |  | Mezisoučet
|  | extrudovaný Pe: |  | 0 |  |  | extrudovaný Pe:
|  | A6, B2:9,6+45 |  | 54.6 |  |  | A6, B2:9,6+45
|  | konzola ve 2NP-polyst.50 mm:1,7*(30+19,8) |  | 84.66 |  |  | konzola ve 2NP-polyst.50 mm:1,7*(30+19,8)
268 | 713131131R00 | Izolace tepelná stěn lepením | m2 | 27.48 | 0 | 0 |  | 2 | 1 | 7 | 7 | 2 | 0 | 0 | 0 | 0 | 0 | 1 | 7 | 0
|  | výtah pod terénem:(3,2+3,6)*1,1 |  | 7.48 |  |  | výtah pod terénem:(3,2+3,6)*1,1
|  | detaily:20 |  | 20 |  |  | detaily:20
269 | 713191100RT9 | Položení izolační fólie včetně dodávky fólie PE | m2 | 946.8 | 0 | 0 |  | 2 | 1 | 7 | 7 | 2 | 0 | 0 | 0 | 0 | 0 | 1 | 7 | 0
270 | 713511311R00 | Nátěr protipožární oceli, R 30, ******* | m2 | 512.2 | 0 | 0 |  | 2 | 1 | 7 | 7 | 2 | 0 | 0 | 0 | 0 | 0 | 1 | 7 | 0
|  | výměry dle statiky (nátěr.plocha oceli):335,4+176,8 |  | 512.2 |  |  | výměry dle statiky (nátěr.plocha oceli):335,4+176,8
271 | R 713-01 | Ochrana izolace pod terénem nop.folií | m2 | 6.12 | 0 | 0 |  | 2 | 3 | 7 | R 713-01 | 2 | 0 | 0 | 0 | 0 | 0 | 3 | 7 | 0
|  | (3,2+3,6)*0,9 |  | 6.12 |  |  | (3,2+3,6)*0,9
272 | R 713-02 | Požární ucpávky prostupů pro instalace | kpl | 1 | 0 | 0 |  | 2 | 3 | 7 | R 713-02 | 2 | 0 | 0 | 0 | 0 | 0 | 3 | 7 | 0
273 | 28375300.A | Protihluková izolace (kročejová) tl.5 mm z extrudovaného polyetylenu | m2 | 55.692 | 0 | 0 |  | 2 | 3 | 7 | 28375300.A | 2 | 0 | 0 | 0 | 0 | 0 | 3 | 7 | 0
|  | 54,6*1,02 |  | 55.692 |  |  | 54,6*1,02
274 | 283756281 | Role systémová ***** EPS T 3500 N/m2 tl. 20 mm | m2 | 965.736 | 0 | 0 |  | 2 | 1 | 7 | 7 | 2 | 0 | 0 | 0 | 0 | 0 | 1 | 7 | 0
|  | 946,8*1,02 |  | 965.736 |  |  | 946,8*1,02
275 | 28375766.A | Deska polystyrén samozhášivý EPS 100 S | m3 | 2.04 | 0 | 0 |  | 2 | 3 | 7 | 28375766.A | 2 | 0 | 0 | 0 | 0 | 0 | 3 | 7 | 0
|  | 20*0,1*1,02 |  | 2.04 |  |  | 20*0,1*1,02
276 | 28375768.A | Deska polystyrén samozhášivý EPS 150 S | m3 | 4.3177 | 0 | 0 |  | 2 | 3 | 7 | 28375768.A | 2 | 0 | 0 | 0 | 0 | 0 | 3 | 7 | 0
|  | 84,66*0,05*1,02 |  | 4.3177 |  |  | 84,66*0,05*1,02
277 | 283758904 | Deska izolační polystyrenová ******* tl. 80 mm | m2 | 7.6296 | 0 | 0 |  | 2 | 1 | 7 | 7 | 2 | 0 | 0 | 0 | 0 | 0 | 1 | 7 | 0
|  | 7,48*1,02 |  | 7.6296 |  |  | 7,48*1,02
278 | 998713203R00 | Přesun hmot pro izolace tepelné, výšky do 24 m | % | 5437.5321 | 0 | 0 |  | 2 | 1 | 7 | 7 | 2 | 0 | 0 | 0 | 0 | 0 | 1 | 7 | 0
| Celkem za | 713 Izolace tepelné |  |  |  | 0 |  | 4 |  |  |  |  | 0 | 0 | 0 | 0 | 0
Díl: | 720 | Zdravotechnická instalace | [5 empty] | 1
279 | 720 | zdravotní technika | kompl | 1 | 0 | 0 |  | 2 | 12 | 0 | 435 | 2 | 0 | 0 | 0 | 0 | 0 | 12 | 0 | 0
|  | podle ceny specialisty:1 |  | 1 |  |  | podle ceny specialisty:1
| Celkem za | 720 Zdravotechnická instalace |  |  |  | 0 |  | 4 |  |  |  |  | 0 | 0 | 0 | 0 | 0
Díl: | 725 | Zařizovací předměty | [5 empty] | 1
280 | 721210823R00 | Demontáž střešní vpusti DN 125 | kus | 3 | 0 | 0 |  | 2 | 1 | 7 | 7 | 2 | 0 | 0 | 0 | 0 | 0 | 1 | 7 | 0
281 | 722254110R00 | Demontáž hydrantových skříní | soubor | 1 | 0 | 0 |  | 2 | 1 | 7 | 7 | 2 | 0 | 0 | 0 | 0 | 0 | 1 | 7 | 0
282 | 725110814R00 | Demontáž klozetů kombinovaných | soubor | 11 | 0 | 0 |  | 2 | 1 | 7 | 7 | 2 | 0 | 0 | 0 | 0 | 0 | 1 | 7 | 0
283 | 725210821R00 | Demontáž umyvadel bez výtokových armatur | soubor | 30 | 0 | 0 |  | 2 | 1 | 7 | 7 | 2 | 0 | 0 | 0 | 0 | 0 | 1 | 7 | 0
284 | 725320821R00 | Demontáž dřezů dvojitých na konzolách | soubor | 5 | 0 | 0 |  | 2 | 1 | 7 | 7 | 2 | 0 | 0 | 0 | 0 | 0 | 1 | 7 | 0
285 | 725330820R00 | Demontáž výlevky diturvitové | soubor | 3 | 0 | 0 |  | 2 | 1 | 7 | 7 | 2 | 0 | 0 | 0 | 0 | 0 | 1 | 7 | 0
286 | 725820801R00 | Demontáž baterie nástěnné do G 3/4 | soubor | 39 | 0 | 0 |  | 2 | 1 | 7 | 7 | 2 | 0 | 0 | 0 | 0 | 0 | 1 | 7 | 0
| Celkem za | 725 Zařizovací předměty |  |  |  | 0 |  | 4 |  |  |  |  | 0 | 0 | 0 | 0 | 0
Díl: | 730 | Ústřední vytápění | [5 empty] | 1
287 | 730 | ústřední topení | kompl | 1 | 0 | 0 |  | 2 | 12 | 0 | 436 | 2 | 0 | 0 | 0 | 0 | 0 | 12 | 0 | 0
|  | podle ceny specialisty:1 |  | 1 |  |  | podle ceny specialisty:1
| Celkem za | 730 Ústřední vytápění |  |  |  | 0 |  | 4 |  |  |  |  | 0 | 0 | 0 | 0 | 0
Díl: | 762 | Konstrukce tesařské | [5 empty] | 1
288 | 762341046U00 | Bednění střech OSB 22 P+D na rošt | m2 | 20 | 0 | 0 |  | 2 | 1 | 7 | 7 | 2 | 0 | 0 | 0 | 0 | 0 | 1 | 7 | 0
|  | pro detaily:20 |  | 20 |  |  | pro detaily:20
289 | 762395000R00 | Spojovací a ochranné prostředky pro střechy | m3 | 0.44 | 0 | 0 |  | 2 | 1 | 7 | 7 | 2 | 0 | 0 | 0 | 0 | 0 | 1 | 7 | 0
|  | 20*0,022 |  | 0.44 |  |  | 20*0,022
290 | 998762203R00 | Přesun hmot pro tesařské konstrukce, výšky do 24 m | % | 80.1472 | 0 | 0 |  | 2 | 1 | 7 | 7 | 2 | 0 | 0 | 0 | 0 | 0 | 1 | 7 | 0
| Celkem za | 762 Konstrukce tesařské |  |  |  | 0 |  | 4 |  |  |  |  | 0 | 0 | 0 | 0 | 0
Díl: | 764 | Konstrukce klempířské | [5 empty] | 1
291 | 764311821R00 | Demontáž krytiny, tabule 2 x 1 m, do 25 m2, do 30° | m2 | 9.66 | 0 | 0 |  | 2 | 1 | 7 | 7 | 2 | 0 | 0 | 0 | 0 | 0 | 1 | 7 | 0
|  | Předpokládané zastropení VZT komor na střeše: |  | 0 |  |  | Předpokládané zastropení VZT komor na střeše:
|  | 0,45*0,6*2+0,7*0,7+0,45*1,2+1,5*1,2+1,2*0,9 |  | 4.45 |  |  | 0,45*0,6*2+0,7*0,7+0,45*1,2+1,5*1,2+1,2*0,9
|  | 1,9*2,2+0,45*1,2+0,7*0,7 |  | 5.21 |  |  | 1,9*2,2+0,45*1,2+0,7*0,7
292 | 764323220R00 | Oplechování okapů Pz, živičná krytina, rš 250 mm K/11 | m | 11.8 | 0 | 0 |  | 2 | 1 | 7 | 7 | 2 | 0 | 0 | 0 | 0 | 0 | 1 | 7 | 0
293 | 764333220R00 | Lemování zdí na plochých střechách Pz, rš 250 mm K/09 | m | 18 | 0 | 0 |  | 2 | 1 | 7 | 7 | 2 | 0 | 0 | 0 | 0 | 0 | 1 | 7 | 0
294 | 764351207R00 | Žlaby z Pz plechu podokapní čtyřhranné,rš 500 mm K/07 | m | 11.8 | 0 | 0 |  | 2 | 1 | 7 | 7 | 2 | 0 | 0 | 0 | 0 | 0 | 1 | 7 | 0
295 | 764352207R00 | Žlaby z Pz plechu podokapní půlkruhové, rš 500 mm K/06 | m | 3.6 | 0 | 0 |  | 2 | 1 | 7 | 7 | 2 | 0 | 0 | 0 | 0 | 0 | 1 | 7 | 0
296 | 764357804R00 | Demontáž žlabů mezistřešních, rš 1400 mm | m | 48.75 | 0 | 0 |  | 2 | 1 | 7 | 7 | 2 | 0 | 0 | 0 | 0 | 0 | 1 | 7 | 0
|  | 16,25*3 |  | 48.75 |  |  | 16,25*3
297 | 764391210R00 | Závětrná lišta z Pz plechu, rš 250 mm K/10 | m | 6.2 | 0 | 0 |  | 2 | 1 | 7 | 7 | 2 | 0 | 0 | 0 | 0 | 0 | 1 | 7 | 0
298 | 764395210V01 | Střešní dilatace z Pz plechu jednodílná, rš 250 mm rš 100-120 mm | m | 55.7 | 0 | 0 |  | 2 | 1 | 7 | 7 | 2 | 0 | 0 | 0 | 0 | 0 | 1 | 7 | 0
|  | K14,15,16,19:21,1+11,8+14,3+8,5 |  | 55.7 |  |  | K14,15,16,19:21,1+11,8+14,3+8,5
299 | 764396230V03 | Připojovací lišta z Pz plechu rš 120 mm rš 150 mm | m | 203.5 | 0 | 0 |  | 2 | 1 | 7 | 7 | 2 | 0 | 0 | 0 | 0 | 0 | 1 | 7 | 0
|  | K10,13-18:6,2+10,2*2+21,1+(11,8+14,3+10,5+41,3)*2 |  | 203.5 |  |  | K10,13-18:6,2+10,2*2+21,1+(11,8+14,3+10,5+41,3)*2
300 | 764410270R00 | Oplechování parapetů včetně rohů Pz, rš 500 mm K/12 | m | 3.6 | 0 | 0 |  | 2 | 1 | 7 | 7 | 2 | 0 | 0 | 0 | 0 | 0 | 1 | 7 | 0
301 | 764410850R00 | Demontáž oplechování parapetů,rš od 100 do 330 mm | m | 105.09 | 0 | 0 |  | 2 | 1 | 7 | 7 | 2 | 0 | 0 | 0 | 0 | 0 | 1 | 7 | 0
|  | 3NP:0,95 |  | 0.95 |  |  | 3NP:0,95
|  | 2NP:7,6+0,95*2+1,28+8,2+31,85+20,1+1,55*2+5,6*2 |  | 85.23 |  |  | 2NP:7,6+0,95*2+1,28+8,2+31,85+20,1+1,55*2+5,6*2
|  | 1NP:3,83+0,95+1,55*3+1,28+8,2 |  | 18.91 |  |  | 1NP:3,83+0,95+1,55*3+1,28+8,2
302 | 764421270R00 | Oplechování říms z Pz plechu, rš 500 mm | m | 35.4 | 0 | 0 |  | 2 | 1 | 7 | 7 | 2 | 0 | 0 | 0 | 0 | 0 | 1 | 7 | 0
|  | K14,16:21,1+14,3 |  | 35.4 |  |  | K14,16:21,1+14,3
303 | 764430230R00 | Oplechování zdí z Pz plechu, rš 400 mm K/15 | m | 11.8 | 0 | 0 |  | 2 | 1 | 7 | 7 | 2 | 0 | 0 | 0 | 0 | 0 | 1 | 7 | 0
304 | 764430240R00 | Oplechování zdí z Pz plechu, rš 500 mm K/15 | m | 11.8 | 0 | 0 |  | 2 | 1 | 7 | 7 | 2 | 0 | 0 | 0 | 0 | 0 | 1 | 7 | 0
305 | 764430250R00 | Oplechování zdí z Pz plechu, rš 600 mm | m | 20.7 | 0 | 0 |  | 2 | 1 | 7 | 7 | 2 | 0 | 0 | 0 | 0 | 0 | 1 | 7 | 0
|  | K13,17:10,2+10,5 |  | 20.7 |  |  | K13,17:10,2+10,5
306 | 764430250V01 | Oplechování zdí z Pz plechu, rš 600 mm rš 630 mm - K/18 | m | 41.3 | 0 | 0 |  | 2 | 1 | 7 | 7 | 2 | 0 | 0 | 0 | 0 | 0 | 1 | 7 | 0
307 | 764430840R00 | Demontáž oplechování zdí,rš od 330 do 500 mm | m | 70.43 | 0 | 0 |  | 2 | 1 | 7 | 7 | 2 | 0 | 0 | 0 | 0 | 0 | 1 | 7 | 0
|  | 37,6+1,8+16,4+14,63 |  | 70.43 |  |  | 37,6+1,8+16,4+14,63
308 | 764454202R00 | Odpadní trouby z Pz plechu, kruhové, D 100 mm K/08 | m | 4 | 0 | 0 |  | 2 | 1 | 7 | 7 | 2 | 0 | 0 | 0 | 0 | 0 | 1 | 7 | 0
309 | 764454802R00 | Demontáž odpadních trub kruhových,D 120 mm | m | 21.3 | 0 | 0 |  | 2 | 1 | 7 | 7 | 2 | 0 | 0 | 0 | 0 | 0 | 1 | 7 | 0
|  | 3*7,1 |  | 21.3 |  |  | 3*7,1
310 | R 764-01 | Ostatní demontáže oplechování vč.likvidace suti | kpl | 1 | 0 | 0 |  | 2 | 3 | 7 | R 764-01 | 2 | 0 | 0 | 0 | 0 | 0 | 3 | 7 | 0
311 | R 764-02 | D+M oplechování z poplastovaného plechu | m2 | 46.25 | 0 | 0 |  | 2 | 3 | 7 | R 764-02 | 2 | 0 | 0 | 0 | 0 | 0 | 3 | 7 | 0
|  | K01-05:0,2*89,5+0,1*70,5+0,15*4 |  | 25.55 |  |  | K01-05:0,2*89,5+0,1*70,5+0,15*4
|  | (0,25+0,1)*4+0,1*93 |  | 10.7 |  |  | (0,25+0,1)*4+0,1*93
|  | detaily:10 |  | 10 |  |  | detaily:10
312 | R 764-03 | D+M impregnovanmé desky OSB tl 18 mm včetně podklínování do spádu | m2 | 34.6 | 0 | 0 |  | 2 | 3 | 7 | R 764-03 | 2 | 0 | 0 | 0 | 0 | 0 | 3 | 7 | 0
|  | K13,15,18:0,5*10,2+0,4*11,8+0,6*41,3 |  | 34.6 |  |  | K13,15,18:0,5*10,2+0,4*11,8+0,6*41,3
313 | 998764203R00 | Přesun hmot pro klempířské konstr., výšky do 24 m | % | 1790.7579 | 0 | 0 |  | 2 | 1 | 7 | 7 | 2 | 0 | 0 | 0 | 0 | 0 | 1 | 7 | 0
| Celkem za | 764 Konstrukce klempířské |  |  |  | 0 |  | 4 |  |  |  |  | 0 | 0 | 0 | 0 | 0
Díl: | 766 | Konstrukce truhlářské | [5 empty] | 1
314 | R 766-01 | T/01 - dveře lamino 600/1970 + ocel.zár. | ks | 2 | 0 | 0 |  | 2 | 3 | 7 | R 766-01 | 2 | 0 | 0 | 0 | 0 | 0 | 3 | 7 | 0
315 | R 766-02 | T/02 - dveře lamino 600/1970 + ocel.zár. | ks | 4 | 0 | 0 |  | 2 | 3 | 7 | R 766-02 | 2 | 0 | 0 | 0 | 0 | 0 | 3 | 7 | 0
316 | R 766-03 | T/03 - dveře lamino 700/1970 + ocel.zár. | ks | 14 | 0 | 0 |  | 2 | 3 | 7 | R 766-03 | 2 | 0 | 0 | 0 | 0 | 0 | 3 | 7 | 0
317 | R 766-04 | T/04 - dveře lamino 700/1970 + ocel.zár. | ks | 4 | 0 | 0 |  | 2 | 3 | 7 | R 766-04 | 2 | 0 | 0 | 0 | 0 | 0 | 3 | 7 | 0
318 | R 766-05 | T/05 - dveře lamino 700/1970 + ocel.zár. | ks | 1 | 0 | 0 |  | 2 | 3 | 7 | R 766-05 | 2 | 0 | 0 | 0 | 0 | 0 | 3 | 7 | 0
319 | R 766-06 | T/06 - dveře lamino 800/1970 + ocel.zár. | ks | 15 | 0 | 0 |  | 2 | 3 | 7 | R 766-06 | 2 | 0 | 0 | 0 | 0 | 0 | 3 | 7 | 0
320 | R 766-07 | T/07 - dveře lamino 800/1970 + ocel.zár. | ks | 3 | 0 | 0 |  | 2 | 3 | 7 | R 766-07 | 2 | 0 | 0 | 0 | 0 | 0 | 3 | 7 | 0
321 | R 766-08 | T/08- dveře lamino 900/1970 + ocel.zár. | ks | 6 | 0 | 0 |  | 2 | 3 | 7 | R 766-08 | 2 | 0 | 0 | 0 | 0 | 0 | 3 | 7 | 0
322 | R 766-09 | T/09- dveře lamino 900/1970 + ocel.zár. | ks | 7 | 0 | 0 |  | 2 | 3 | 7 | R 766-09 | 2 | 0 | 0 | 0 | 0 | 0 | 3 | 7 | 0
323 | R 766-10 | T/10- dveře lamino 1100/1970 + ocel.zár. | ks | 2 | 0 | 0 |  | 2 | 3 | 7 | R 766-10 | 2 | 0 | 0 | 0 | 0 | 0 | 3 | 7 | 0
324 | R 766-11 | T/11- dveře lamino 2/3 sklo 800/1970 + ocel.zár. sklo bezpečnostní ! | ks | 4 | 0 | 0 |  | 2 | 3 | 7 | R 766-11 | 2 | 0 | 0 | 0 | 0 | 0 | 3 | 7 | 0
325 | R 766-12 | T/12- dveře lamino 2/3 sklo 800/1970 + ocel.zár. sklo bezpečnostní ! | ks | 4 | 0 | 0 |  | 2 | 3 | 7 | R 766-12 | 2 | 0 | 0 | 0 | 0 | 0 | 3 | 7 | 0
326 | R 766-13 | T/15 - parapetní deska pro parapet š.250 mm | m | 15 | 0 | 0 |  | 2 | 3 | 7 | R 766-13 | 2 | 0 | 0 | 0 | 0 | 0 | 3 | 7 | 0
327 | R 766-14 | T/16 - parapetní deska pro parapet š.300 mm | m | 22 | 0 | 0 |  | 2 | 3 | 7 | R 766-14 | 2 | 0 | 0 | 0 | 0 | 0 | 3 | 7 | 0
328 | R 766-15 | T/17 - parapetní deska pro parapet š.150 mm | m | 2 | 0 | 0 |  | 2 | 3 | 7 | R 766-15 | 2 | 0 | 0 | 0 | 0 | 0 | 3 | 7 | 0
329 | R 766-16 | T/18 - bukový hobl.práh 620/100/20 mm | ks | 2 | 0 | 0 |  | 2 | 3 | 7 | R 766-16 | 2 | 0 | 0 | 0 | 0 | 0 | 3 | 7 | 0
| Celkem za | 766 Konstrukce truhlářské |  |  |  | 0 |  | 4 |  |  |  |  | 0 | 0 | 0 | 0 | 0
Díl: | 767 | Konstrukce zámečnické | [5 empty] | 1
330 | 767996802R00 | Demontáž atypických ocelových konstr. do100 kg | kg | 70 | 0 | 0 |  | 2 | 1 | 7 | 7 | 2 | 0 | 0 | 0 | 0 | 0 | 1 | 7 | 0
|  | Mříž na angl.dvorku- odhad:70 |  | 70 |  |  | Mříž na angl.dvorku- odhad:70
331 | R 767-01 | Z/01 - sloupkopříčková Al fasáda 7000/2800 | ks | 1 | 0 | 0 |  | 2 | 3 | 7 | R 767-01 | 2 | 0 | 0 | 0 | 0 | 0 | 3 | 7 | 0
332 | R 767-02 | Z/02 - sloupkopříčková Al fasáda 11750/2800 | ks | 1 | 0 | 0 |  | 2 | 3 | 7 | R 767-02 | 2 | 0 | 0 | 0 | 0 | 0 | 3 | 7 | 0
333 | R 767-03 | Z/03 - sloupkopříčková Al fasáda 28000/2800 | ks | 1 | 0 | 0 |  | 2 | 3 | 7 | R 767-03 | 2 | 0 | 0 | 0 | 0 | 0 | 3 | 7 | 0
334 | R 767-04 | Z/04 - sestava Al oken 7775/1800 | ks | 2 | 0 | 0 |  | 2 | 3 | 7 | R 767-04 | 2 | 0 | 0 | 0 | 0 | 0 | 3 | 7 | 0
335 | R 767-05 | Z/05 - Al okno 1050/1800 | ks | 2 | 0 | 0 |  | 2 | 3 | 7 | R 767-05 | 2 | 0 | 0 | 0 | 0 | 0 | 3 | 7 | 0
336 | R 767-06 | Z/06 - Al okno 1900/1800 EI 30 C DP1 | ks | 2 | 0 | 0 |  | 2 | 3 | 7 | R 767-06 | 2 | 0 | 0 | 0 | 0 | 0 | 3 | 7 | 0
337 | R 767-07 | Z/07 - Al okno 900/600 | ks | 2 | 0 | 0 |  | 2 | 3 | 7 | R 767-07 | 2 | 0 | 0 | 0 | 0 | 0 | 3 | 7 | 0
338 | R 767-08 | Z/08 - sloupkopříčková Al fasáda 4000/2800 | ks | 1 | 0 | 0 |  | 2 | 3 | 7 | R 767-08 | 2 | 0 | 0 | 0 | 0 | 0 | 3 | 7 | 0
339 | R 767-09 | Z/09 - ocel.dveře 1300/2750 (+děr.plech) + rám | ks | 1 | 0 | 0 |  | 2 | 3 | 7 | R 767-09 | 2 | 0 | 0 | 0 | 0 | 0 | 3 | 7 | 0
340 | R 767-10 | Z/10 - kov.vnější dveře 1300/2100+speciál.zár. EI 30 Sm C5 DP1 | ks | 1 | 0 | 0 |  | 2 | 3 | 7 | R 767-10 | 2 | 0 | 0 | 0 | 0 | 0 | 3 | 7 | 0
341 | R 767-11 | Z/11 - kov.vnější dveře 1300/2100+speciál.zár. EI 30 C3 DP1 | ks | 1 | 0 | 0 |  | 2 | 3 | 7 | R 767-11 | 2 | 0 | 0 | 0 | 0 | 0 | 3 | 7 | 0
342 | R 767-12 | Z/12 - Al vnější dveře 1100/2150 | ks | 1 | 0 | 0 |  | 2 | 3 | 7 | R 767-12 | 2 | 0 | 0 | 0 | 0 | 0 | 3 | 7 | 0
343 | R 767-13 | Z/13 - Al vnější 2křídl dveře 2000/2200 | ks | 1 | 0 | 0 |  | 2 | 3 | 7 | R 767-13 | 2 | 0 | 0 | 0 | 0 | 0 | 3 | 7 | 0
344 | R 767-14 | Z/14 - kov.vnitř.dveře 700/1970+speciál.zár. EI 30 Sm C3 DP1 | ks | 4 | 0 | 0 |  | 2 | 3 | 7 | R 767-14 | 2 | 0 | 0 | 0 | 0 | 0 | 3 | 7 | 0
345 | R 767-15 | Z/15 - kov.vnitř.dveře 900/1970+speciál.zár. EI 30 Sm C5 DP1, 2/3 sklo | ks | 2 | 0 | 0 |  | 2 | 3 | 7 | R 767-15 | 2 | 0 | 0 | 0 | 0 | 0 | 3 | 7 | 0
346 | R 767-16 | Z/16 - kov.vnitř.dveře 800/1970+speciál.zár. EI 45 Sm C5 DP1, 2/3 sklo | ks | 1 | 0 | 0 |  | 2 | 3 | 7 | R 767-16 | 2 | 0 | 0 | 0 | 0 | 0 | 3 | 7 | 0
347 | R 767-17 | Z/17 - kov.vnitř.dveře 1100/1970+speciál.zár. EI 30 Sm C5 DP1 | ks | 3 | 0 | 0 |  | 2 | 3 | 7 | R 767-17 | 2 | 0 | 0 | 0 | 0 | 0 | 3 | 7 | 0
348 | R 767-18 | Z/18 - kov.vnitř.posuv.dveře 1450/2100+spec.zár. EI 30 Sm C5 DP1, 2/3 sklo | ks | 1 | 0 | 0 |  | 2 | 3 | 7 | R 767-18 | 2 | 0 | 0 | 0 | 0 | 0 | 3 | 7 | 0
349 | R 767-19 | Z/19 - kov.vnitř.posuv.dveře 1450/2100+spec.zár. pož.uzávěr Sm C5 DP1, 2/3 sklo | ks | 1 | 0 | 0 |  | 2 | 3 | 7 | R 767-19 | 2 | 0 | 0 | 0 | 0 | 0 | 3 | 7 | 0
350 | R 767-20 | Z/20 - kov.vnitř.2 kř.dveře 1250/1970+speciál.zár. EI 30 Sm C5 DP1 | ks | 2 | 0 | 0 |  | 2 | 3 | 7 | R 767-20 | 2 | 0 | 0 | 0 | 0 | 0 | 3 | 7 | 0
351 | R 767-21 | Z/21 - kov.vnitř.dveře 900/1970+speciál.zár. EI 30 Sm C3 DP1 | ks | 4 | 0 | 0 |  | 2 | 3 | 7 | R 767-21 | 2 | 0 | 0 | 0 | 0 | 0 | 3 | 7 | 0
352 | R 767-22 | Z/21 - příplatek za el.zámek ovládaný čtečkou | ks | 1 | 0 | 0 |  | 2 | 3 | 7 | R 767-22 | 2 | 0 | 0 | 0 | 0 | 0 | 3 | 7 | 0
353 | R 767-23 | Z/22 - pharma okno 1800/1100 vč.olemování | ks | 2 | 0 | 0 |  | 2 | 3 | 7 | R 767-23 | 2 | 0 | 0 | 0 | 0 | 0 | 3 | 7 | 0
354 | R 767-24 | Z/23 - Z/31 - ocelové zárubně jsou v tomto rozpočtu započítány v ceně dveří |  | 0 | 0 | 0 |  | 2 | 3 | 7 | R 767-24 | 2 | 0 | 0 | 0 | 0 | 0 | 3 | 7 | 0
355 | R 767-25 | Z/32 - kov.vnitř.proskl.2 křídl.dveře 1600/2650 s nadsv.+rám, pož.uzávěr Sm C5 DP1 | ks | 2 | 0 | 0 |  | 2 | 3 | 7 | R 767-25 | 2 | 0 | 0 | 0 | 0 | 0 | 3 | 7 | 0
356 | R 767-26 | Z/33 - kov.vnitř.dveře 700/1970+speciál.zár. EI 45 Sm C5 DP1 | ks | 1 | 0 | 0 |  | 2 | 3 | 7 | R 767-26 | 2 | 0 | 0 | 0 | 0 | 0 | 3 | 7 | 0
357 | R 767-27 | Vnější Al žaluzie na el.pohon | m2 | 127.89 | 0 | 0 |  | 2 | 3 | 7 | R 767-27 | 2 | 0 | 0 | 0 | 0 | 0 | 3 | 7 | 0
|  | Z/34:1,9*1,8*2 |  | 6.84 |  |  | Z/34:1,9*1,8*2
|  | Z/35:1,15*1,8*2 |  | 4.14 |  |  | Z/35:1,15*1,8*2
|  | Z/36:(2*3+1,775)*1,8*2 |  | 27.99 |  |  | Z/36:(2*3+1,775)*1,8*2
|  | Z/37:3,025*1,8*2 |  | 10.89 |  |  | Z/37:3,025*1,8*2
|  | Z/38:27,8*1,8 |  | 50.04 |  |  | Z/38:27,8*1,8
|  | Z/39:11,55*1,8 |  | 20.79 |  |  | Z/39:11,55*1,8
|  | Z/40:4*1,8 |  | 7.2 |  |  | Z/40:4*1,8
358 | R 767-28 | Z/41 - zábradlí s kazetovou výplní půdorysná dl. 3 ,3 m | ks | 4 | 0 | 0 |  | 2 | 3 | 7 | R 767-28 | 2 | 0 | 0 | 0 | 0 | 0 | 3 | 7 | 0
359 | R 767-29 | Z/42 - zábradlí s kazetovou výplní dl.1,4 m | ks | 1 | 0 | 0 |  | 2 | 3 | 7 | R 767-29 | 2 | 0 | 0 | 0 | 0 | 0 | 3 | 7 | 0
360 | R 767-30 | Z/43 - Al střešní světlík na el.pohon rozměr 750/1500, EW 30 DP1 | ks | 1 | 0 | 0 |  | 2 | 3 | 7 | R 767-30 | 2 | 0 | 0 | 0 | 0 | 0 | 3 | 7 | 0
361 | R 767-31 | Z/44 - neobsazeno |  | 0 | 0 | 0 |  | 2 | 3 | 7 | R 767-31 | 2 | 0 | 0 | 0 | 0 | 0 | 3 | 7 | 0
362 | R 767-32 | Z/45 - OK na únikovém schodišti + děr.plech rozměr 1200/9000 | ks | 1 | 0 | 0 |  | 2 | 3 | 7 | R 767-32 | 2 | 0 | 0 | 0 | 0 | 0 | 3 | 7 | 0
363 | R 767-33 | Z/46 - ocel.žebřík s ochr.košem dl. 5050 mm | ks | 1 | 0 | 0 |  | 2 | 3 | 7 | R 767-33 | 2 | 0 | 0 | 0 | 0 | 0 | 3 | 7 | 0
364 | R 767-34 | Z/47 - pevné madlo pro ZTP | ks | 1 | 0 | 0 |  | 2 | 3 | 7 | R 767-34 | 2 | 0 | 0 | 0 | 0 | 0 | 3 | 7 | 0
365 | R 767-35 | Z/48 - sklopné madlo pro ZTP | ks | 2 | 0 | 0 |  | 2 | 3 | 7 | R 767-35 | 2 | 0 | 0 | 0 | 0 | 0 | 3 | 7 | 0
366 | R 767-36 | Z/49 - nerez nulový práh š.100 | m | 47 | 0 | 0 |  | 2 | 3 | 7 | R 767-36 | 2 | 0 | 0 | 0 | 0 | 0 | 3 | 7 | 0
367 | R 767-37 | Z/50 - nerez bezpeč.přepad s poplast.přírubou | ks | 2 | 0 | 0 |  | 2 | 3 | 7 | R 767-37 | 2 | 0 | 0 | 0 | 0 | 0 | 3 | 7 | 0
368 | R 767-38 | Z/51 - meziokenní vložka (jekl,cetris,izolace) vč.nátěru, 350/1800 mm | ks | 4 | 0 | 0 |  | 2 | 3 | 7 | R 767-38 | 2 | 0 | 0 | 0 | 0 | 0 | 3 | 7 | 0
369 | R 767-39 | Z/52 - OK pro ukotvení trezoru | ks | 2 | 0 | 0 |  | 2 | 3 | 7 | R 767-39 | 2 | 0 | 0 | 0 | 0 | 0 | 3 | 7 | 0
370 | R 767-40 | Z/53 - čistící zóna Al rám+lamely 1200/1200 | ks | 1 | 0 | 0 |  | 2 | 3 | 7 | R 767-40 | 2 | 0 | 0 | 0 | 0 | 0 | 3 | 7 | 0
371 | R 767-41 | Z/54 - nerez dilatační lišta podlahová | m | 29.3 | 0 | 0 |  | 2 | 3 | 7 | R 767-41 | 2 | 0 | 0 | 0 | 0 | 0 | 3 | 7 | 0
|  | Včetně zaplnění dilat.spáry polystyrenem nebo: |  | 0 |  |  | Včetně zaplnění dilat.spáry polystyrenem nebo:
|  | pěnou, vč.příp. vyčištění stávající dilatační spáry.: |  | 0 |  |  | pěnou, vč.příp. vyčištění stávající dilatační spáry.:
|  | 29,3 |  | 29.3 |  |  | 29,3
372 | R 767-42 | Z/55 - nerez dilatační lišta stěnová přímá | m | 55.8 | 0 | 0 |  | 2 | 3 | 7 | R 767-42 | 2 | 0 | 0 | 0 | 0 | 0 | 3 | 7 | 0
|  | Včetně zaplnění dilat.spáry polystyrenem nebo: |  | 0 |  |  | Včetně zaplnění dilat.spáry polystyrenem nebo:
|  | pěnou, vč.příp. vyčištění stávající dilatační spáry.: |  | 0 |  |  | pěnou, vč.příp. vyčištění stávající dilatační spáry.:
|  | 55,8 |  | 55.8 |  |  | 55,8
373 | R 767-43 | Z/55 - nerez dilatační lišta stěnová rohová | m | 11.6 | 0 | 0 |  | 2 | 3 | 7 | R 767-43 | 2 | 0 | 0 | 0 | 0 | 0 | 3 | 7 | 0
|  | Včetně zaplnění dilat.spáry polystyrenem nebo: |  | 0 |  |  | Včetně zaplnění dilat.spáry polystyrenem nebo:
|  | pěnou, vč.příp. vyčištění stávající dilatační spáry.: |  | 0 |  |  | pěnou, vč.příp. vyčištění stávající dilatační spáry.:
|  | 11,6 |  | 11.6 |  |  | 11,6
374 | R 767-44 | Z/56 - schodišťové madlo | m | 16 | 0 | 0 |  | 2 | 3 | 7 | R 767-44 | 2 | 0 | 0 | 0 | 0 | 0 | 3 | 7 | 0
375 | R 767-45 | Z/57 - nerez nárožní úhelník v.2000 | ks | 21 | 0 | 0 |  | 2 | 3 | 7 | R 767-45 | 2 | 0 | 0 | 0 | 0 | 0 | 3 | 7 | 0
376 | R 767-46 | Z/58 - nerez ochranné svodidlo | m | 90 | 0 | 0 |  | 2 | 3 | 7 | R 767-46 | 2 | 0 | 0 | 0 | 0 | 0 | 3 | 7 | 0
377 | R 767-47 | Z/59 - revizní plechová dvířka s rámem 400/400 | ks | 2 | 0 | 0 |  | 2 | 3 | 7 | R 767-47 | 2 | 0 | 0 | 0 | 0 | 0 | 3 | 7 | 0
378 | R 767-48 | Z/60 - bezpečnostní záchytný systém na střeše sloupky-7ks, lanko-47 m | kpl | 1 | 0 | 0 |  | 2 | 3 | 7 | R 767-48 | 2 | 0 | 0 | 0 | 0 | 0 | 3 | 7 | 0
379 | R 767-49 | Z/61 - bezpečnostní záchytný systém na střeše sloupky-8ks, lanko-45 m | kpl | 1 | 0 | 0 |  | 2 | 3 | 7 | R 767-49 | 2 | 0 | 0 | 0 | 0 | 0 | 3 | 7 | 0
380 | R 767-50 | Z/62 - bezpečnostní záchytný systém na střeše zateplený sloupek s okem | ks | 3 | 0 | 0 |  | 2 | 3 | 7 | R 767-50 | 2 | 0 | 0 | 0 | 0 | 0 | 3 | 7 | 0
381 | R 767-51 | Z/63 - svislý kryt rozvodů chlazení 500/200/3000 | ks | 1 | 0 | 0 |  | 2 | 3 | 7 | R 767-51 | 2 | 0 | 0 | 0 | 0 | 0 | 3 | 7 | 0
382 | R 767-52 | D+M systému generálního klíče | kpl | 1 | 0 | 0 |  | 2 | 3 | 7 | R 767-52 | 2 | 0 | 0 | 0 | 0 | 0 | 3 | 7 | 0
383 | R 767-53 | D+M pomocných ocelových konstrukcí žárově zinkovaných | kg | 685 | 0 | 0 |  | 2 | 3 | 7 | R 767-53 | 2 | 0 | 0 | 0 | 0 | 0 | 3 | 7 | 0
| Celkem za | 767 Konstrukce zámečnické |  |  |  | 0 |  | 4 |  |  |  |  | 0 | 0 | 0 | 0 | 0
Díl: | 771 | Podlahy z dlaždic a obklady | [5 empty] | 1
384 | R 771-01 | D+M ker.dlažby 200/200/9 vč.soklíku dle popisu K1 v mater.řešení, do flex.tmele vč.penetrace | m2 | 56.65 | 0 | 0 |  | 2 | 3 | 7 | R 771-01 | 2 | 0 | 0 | 0 | 0 | 0 | 3 | 7 | 0
|  | 4,1+2,85+3,05+4,5+1,65+1,2+2,6+2,25*2+1,3+3,5 |  | 29.25 |  |  | 4,1+2,85+3,05+4,5+1,65+1,2+2,6+2,25*2+1,3+3,5
|  | 3,05+2,85+4,2+2,9+2,7+1,4+2,7+1,6+1,7*2+1,3*2 |  | 27.4 |  |  | 3,05+2,85+4,2+2,9+2,7+1,4+2,7+1,6+1,7*2+1,3*2
385 | R 771-02 | D+M ker.dlažby 200/200/9 vč.soklíku dle popisu K2 v mater.řešení, do flex.tmele vč.penetrace | m2 | 29.1 | 0 | 0 |  | 2 | 3 | 7 | R 771-02 | 2 | 0 | 0 | 0 | 0 | 0 | 3 | 7 | 0
|  | 3,55+9,1+5,9+2,75+2+3,6+2,2 |  | 29.1 |  |  | 3,55+9,1+5,9+2,75+2+3,6+2,2
| Celkem za | 771 Podlahy z dlaždic a obklady |  |  |  | 0 |  | 4 |  |  |  |  | 0 | 0 | 0 | 0 | 0
Díl: | 772 | Kamenné dlažby | [5 empty] | 1
386 | R 772-01 | Úprava mramor.dlažby v místě nových příček | m | 29.15 | 0 | 0 |  | 2 | 3 | 7 | R 772-01 | 2 | 0 | 0 | 0 | 0 | 0 | 3 | 7 | 0
|  | Opatrné zaříznutí a demontáž vč.likvidace suti,: |  | 0 |  |  | Opatrné zaříznutí a demontáž vč.likvidace suti,:
|  | případné doplnění nové dlažby při poškození stávající,: |  | 0 |  |  | případné doplnění nové dlažby při poškození stávající,:
|  | doplnění soklíku na nových příčlách a pilířích dle: |  | 0 |  |  | doplnění soklíku na nových příčlách a pilířích dle:
|  | stávajícího: |  | 0 |  |  | stávajícího:
|  | 1NP:3,85+0,3*2 |  | 4.45 |  |  | 1NP:3,85+0,3*2
|  | 2NP:5,55*4+2,5 |  | 24.7 |  |  | 2NP:5,55*4+2,5
| Celkem za | 772 Kamenné dlažby |  |  |  | 0 |  | 4 |  |  |  |  | 0 | 0 | 0 | 0 | 0
Díl: | 776 | Podlahy povlakové | [5 empty] | 1
387 | 776511820R00 | Odstranění PVC podlah lepených s podložkou | m2 | 941.225 | 0 | 0 |  | 2 | 1 | 7 | 7 | 2 | 0 | 0 | 0 | 0 | 0 | 1 | 7 | 0
|  | PVC nebo koberec vč.lišt: |  | 0 |  |  | PVC nebo koberec vč.lišt:
|  | 1NP-1:22,75+21,5+8,9+1,5*1,9+1,4*(1,8+1,4)+1,1*0,6 |  | 61.14 |  |  | 1NP-1:22,75+21,5+8,9+1,5*1,9+1,4*(1,8+1,4)+1,1*0,6
|  | 1,5*0,3+3,2*1,7+(0,28+0,15)*1,5*22+24,05 |  | 44.13 |  |  | 1,5*0,3+3,2*1,7+(0,28+0,15)*1,5*22+24,05
|  | 1NP-2:19,3+17,6+10,2+32,1+2,8+17,4+9,2+47,6 |  | 156.2 |  |  | 1NP-2:19,3+17,6+10,2+32,1+2,8+17,4+9,2+47,6
|  | 2NP-1:20*5,8+25,8*16,3+5,5*6,5-2,5*10,1-8,2*4,1 |  | 513.42 |  |  | 2NP-1:20*5,8+25,8*16,3+5,5*6,5-2,5*10,1-8,2*4,1
|  | -8,7*3-4,6*3,3-0,45*0,45*10+101,5 |  | 58.195 |  |  | -8,7*3-4,6*3,3-0,45*0,45*10+101,5
|  | 2NP-2:37,4+20+3,5+3,4+2,8+10,4+9,76+17,4+1,2*2,9 |  | 108.14 |  |  | 2NP-2:37,4+20+3,5+3,4+2,8+10,4+9,76+17,4+1,2*2,9
388 | R 776-01a | D+M hom.vinyl.podl. vč.syst.sokl.fabionu, komplet. provedení dle popisu P1a v materiál.řešení | m2 | 44.1 | 0 | 0 |  | 2 | 1 | 7 | 7 | 2 | 0 | 0 | 0 | 0 | 0 | 1 | 7 | 0
|  | 10,5+16,7+16,9 |  | 44.1 |  |  | 10,5+16,7+16,9
389 | R 776-01b | D+M hom.vinyl.podl. vč.syst.sokl.fabionu, komplet. provedení dle popisu P1b v materiál.řešení | m2 | 204.85 | 0 | 0 |  | 2 | 1 | 7 | 7 | 2 | 0 | 0 | 0 | 0 | 0 | 1 | 7 | 0
|  | 6,3+5,95+6,4+5,85+5,3+5+6,4+25,3+2,9+2,1+16,3 |  | 87.8 |  |  | 6,3+5,95+6,4+5,85+5,3+5+6,4+25,3+2,9+2,1+16,3
|  | 3,2+6,35+6+101,5 |  | 117.05 |  |  | 3,2+6,35+6+101,5
390 | R 776-01c | D+M hom.vinyl.podl. vč.syst.sokl.fabionu, komplet. provedení dle popisu P1c v materiál.řešení | m2 | 233.7 | 0 | 0 |  | 2 | 1 | 7 | 7 | 2 | 0 | 0 | 0 | 0 | 0 | 1 | 7 | 0
|  | 22,8+26,3+22,9+21,6+14,4+9,25+11,1+20,8+18,3 |  | 167.45 |  |  | 22,8+26,3+22,9+21,6+14,4+9,25+11,1+20,8+18,3
|  | 17,6+16,9+21,9+9,85 |  | 66.25 |  |  | 17,6+16,9+21,9+9,85
391 | R 776-01d | D+M hom.vinyl.podl. vč.syst.sokl.fabionu, komplet. provedení dle popisu P1d v materiál.řešení | m2 | 6.5 | 0 | 0 |  | 2 | 1 | 7 | 7 | 2 | 0 | 0 | 0 | 0 | 0 | 1 | 7 | 0
392 | R 776-01e | D+M hom.vinyl.podl. vč.syst.sokl.fabionu, komplet. provedení dle popisu P1e v materiál.řešení | m2 | 17.4 | 0 | 0 |  | 2 | 1 | 7 | 7 | 2 | 0 | 0 | 0 | 0 | 0 | 1 | 7 | 0
|  | 6+5,1+6,3 |  | 17.4 |  |  | 6+5,1+6,3
393 | R 776-01f | D+M hom.vinyl.podl. vč.syst.sokl.fabionu, komplet. provedení dle popisu P1f v materiál.řešení | m2 | 9.6 | 0 | 0 |  | 2 | 1 | 7 | 7 | 2 | 0 | 0 | 0 | 0 | 0 | 1 | 7 | 0
394 | R 776-02a | D+M hom.vinyl.podl. antistatické vč.syst.sokl.fab. kompl.provedení, dle popisu P2a v materiál.řešení | m2 | 78.1 | 0 | 0 |  | 2 | 1 | 7 | 7 | 2 | 0 | 0 | 0 | 0 | 0 | 1 | 7 | 0
|  | 23,4+24,2+24+6,5 |  | 78.1 |  |  | 23,4+24,2+24+6,5
395 | R 776-02b | D+M hom.vinyl.podl. antistatické vč.syst.sokl.fab kompl.provedení, dle popisu P2b v materiál.řešení | m2 | 151.05 | 0 | 0 |  | 2 | 1 | 7 | 7 | 2 | 0 | 0 | 0 | 0 | 0 | 1 | 7 | 0
|  | 99+30,9+7,7+13,45 |  | 151.05 |  |  | 99+30,9+7,7+13,45
396 | R 776-02c | D+M hom.vinyl.podl. antistatické vč.syst.sokl.fab kompl.provedení, dle popisu P2c v materiál.řešení | m2 | 23.35 | 0 | 0 |  | 2 | 1 | 7 | 7 | 2 | 0 | 0 | 0 | 0 | 0 | 1 | 7 | 0
|  | 7,2+7,8+8,35 |  | 23.35 |  |  | 7,2+7,8+8,35
397 | R 776-03a | D+M hom.vinyl.podl. el.vodivé vč.syst.sokl. fabionu,kompl.provedení, dle P3a v mater.řešení | m2 | 164.3 | 0 | 0 |  | 2 | 1 | 7 | 7 | 2 | 0 | 0 | 0 | 0 | 0 | 1 | 7 | 0
|  | 22,1+19,7+25,4*2+19,7+52 |  | 164.3 |  |  | 22,1+19,7+25,4*2+19,7+52
398 | R 776-04 | D+M koberce zátěžového vč. soklu a olištování kompl.provedení dle popisu T1 v mater.řešení | m2 | 94.85 | 0 | 0 |  | 2 | 3 | 7 | R 776-04 | 2 | 0 | 0 | 0 | 0 | 0 | 3 | 7 | 0
|  | 25,2+10,7+11,4+25,3+10,8+11,45 |  | 94.85 |  |  | 25,2+10,7+11,4+25,3+10,8+11,45
399 | R 776-05 | D+M ochranného polepu stěn z přír.lina - komplet. provedení - pás š.200mm (ochrana zdí) | m2 | 10 | 0 | 0 |  | 2 | 3 | 7 | R 776-05 | 2 | 0 | 0 | 0 | 0 | 0 | 3 | 7 | 0
|  | 50*0,2 |  | 10 |  |  | 50*0,2
| Celkem za | 776 Podlahy povlakové |  |  |  | 0 |  | 4 |  |  |  |  | 0 | 0 | 0 | 0 | 0
Díl: | 777 | Podlahy ze syntetických hmot | [5 empty] | 1
400 | R 777-01 | Kompletní provedení podlahy E3 | m2 | 91.5194 | 0 | 0 |  | 2 | 3 | 7 | R 777-01 | 2 | 0 | 0 | 0 | 0 | 0 | 3 | 7 | 0
|  | Dle popisu ve skladbě E3 a v materiálových standardech: |  | 0 |  |  | Dle popisu ve skladbě E3 a v materiálových standardech:
|  | - uzavírací PU nátěr: |  | 0 |  |  | - uzavírací PU nátěr:
|  | - PU stěrka se vsypem: |  | 0 |  |  | - PU stěrka se vsypem:
|  | - vyrovnávací polymercementová stěrka: |  | 0 |  |  | - vyrovnávací polymercementová stěrka:
|  | - penetrace: |  | 0 |  |  | - penetrace:
|  | 5,95*3,5+3,14*1,75*1,75*0,5*3+(3,14*2-2,38-2,03)*3,5 |  | 41.7944 |  |  | 5,95*3,5+3,14*1,75*1,75*0,5*3+(3,14*2-2,38-2,03)*3,5
|  | 3,5*(2,28+1,98)+0,25*1,3*3+(0,3+0,15)*1,6*47 |  | 49.725 |  |  | 3,5*(2,28+1,98)+0,25*1,3*3+(0,3+0,15)*1,6*47
401 | R 777-02 | PU nátěr+stěrka se vsypem 3 mm+penetrace dle popisu ve skladbách podlah a v mat.stand. | m2 | 205.8 | 0 | 0 |  | 2 | 3 | 7 | R 777-02 | 2 | 0 | 0 | 0 | 0 | 0 | 3 | 7 | 0
|  | E1, E5:201,5+4,3 |  | 205.8 |  |  | E1, E5:201,5+4,3
402 | R 777-03 | D+M samonivelační polymercementové stěrky 30 tl. 5 mm vč.penetrač.nátěru | m2 | 1024.5 | 0 | 0 |  | 2 | 3 | 7 | R 777-03 | 2 | 0 | 0 | 0 | 0 | 0 | 3 | 7 | 0
|  | A1, A2, A6:328,1+386,1+9,6 |  | 723.8 |  |  | A1, A2, A6:328,1+386,1+9,6
|  | C1, E1, E5:94,9+201,5+4,3 |  | 300.7 |  |  | C1, E1, E5:94,9+201,5+4,3
403 | R 777-04 | D+M samonivelační polymercementové stěrky 30 tl. 3 mm vč.penetrač.nátěru | m2 | 185 | 0 | 0 |  | 2 | 3 | 7 | R 777-04 | 2 | 0 | 0 | 0 | 0 | 0 | 3 | 7 | 0
|  | A4:185 |  | 185 |  |  | A4:185
| Celkem za | 777 Podlahy ze syntetických hmot |  |  |  | 0 |  | 4 |  |  |  |  | 0 | 0 | 0 | 0 | 0
Díl: | 781 | Obklady keramické | [5 empty] | 1
404 | R 781-01 | D+M keram.obkladu slinutého 300/300 komplet.provedení dle popisu O1 v mat.řešení | m2 | 88.765 | 0 | 0 |  | 2 | 3 | 7 | R 781-01 | 2 | 0 | 0 | 0 | 0 | 0 | 3 | 7 | 0
|  | na betonu nebo sádrokartonu: |  | 0 |  |  | na betonu nebo sádrokartonu:
|  | 111,112,128:2,1*(4,85+4,35+11,5+1,45*2+2,4*2+3,6) |  | 67.2 |  |  | 111,112,128:2,1*(4,85+4,35+11,5+1,45*2+2,4*2+3,6)
|  | 2,1*(12,3+0,3*2+0,5*2+0,65*4+0,8*2) |  | 38.01 |  |  | 2,1*(12,3+0,3*2+0,5*2+0,65*4+0,8*2)
|  | 2,1*(0,5*10-0,7*2-0,8*3-0,9*7-1,3-1,1*2) |  | -18.06 |  |  | 2,1*(0,5*10-0,7*2-0,8*3-0,9*7-1,3-1,1*2)
|  | -0,7*0,7-1,3*1,1*2+12,9*0,1 |  | -2.06 |  |  | -0,7*0,7-1,3*1,1*2+12,9*0,1
|  | 119:(2,55-0,8)*2,1 |  | 3.675 |  |  | 119:(2,55-0,8)*2,1
405 | R 781-02 | D+M keram.obkladu slinutého 300/300 komplet.provedení dle popisu O3 v mat.řešení | m2 | 16 | 0 | 0 |  | 2 | 3 | 7 | R 781-02 | 2 | 0 | 0 | 0 | 0 | 0 | 3 | 7 | 0
|  | na zdivu: |  | 0 |  |  | na zdivu:
|  | 122:(2,75-1,1)*2 |  | 3.3 |  |  | 122:(2,75-1,1)*2
|  | na betonu nebo sádrokartonu: |  | 0 |  |  | na betonu nebo sádrokartonu:
|  | 122:(2,75+2,35*2-1,1)*2 |  | 12.7 |  |  | 122:(2,75+2,35*2-1,1)*2
406 | R 781-03 | D+M keram.obkladu bělninového 200/200 komplet.provedení dle popisu O5 v mat.řešení | m2 | 28.401 | 0 | 0 |  | 2 | 3 | 7 | R 781-03 | 2 | 0 | 0 | 0 | 0 | 0 | 3 | 7 | 0
|  | na betonu nebo sádrokartonu: |  | 0 |  |  | na betonu nebo sádrokartonu:
|  | 126:(2,9+3,45)*2*2,4-1,1*1,89 |  | 28.401 |  |  | 126:(2,9+3,45)*2*2,4-1,1*1,89
407 | R 781-04 | D+M keram.obkladu bělninového 200/200 komplet.provedení dle popisu O7 v mat.řešení | m2 | 42.4 | 0 | 0 |  | 2 | 3 | 7 | R 781-04 | 2 | 0 | 0 | 0 | 0 | 0 | 3 | 7 | 0
|  | na zdivu: |  | 0 |  |  | na zdivu:
|  | 121:(1,8+1,3)*2 |  | 6.2 |  |  | 121:(1,8+1,3)*2
|  | 182:0,6*2 |  | 1.2 |  |  | 182:0,6*2
|  | Mezisoučet |  | 7.4 |  |  | Mezisoučet
|  | na betonu nebo sádrokartonu: |  | 0 |  |  | na betonu nebo sádrokartonu:
|  | 011:(0,65*2+1,55)*0,8 |  | 2.28 |  |  | 011:(0,65*2+1,55)*0,8
|  | 014:(0,6*2+1,5)*0,8 |  | 2.16 |  |  | 014:(0,6*2+1,5)*0,8
|  | 120:(0,75*2+2,8)*2 |  | 8.6 |  |  | 120:(0,75*2+2,8)*2
|  | 121:(3,65+1,8+2,35-0,8)*2 |  | 14 |  |  | 121:(3,65+1,8+2,35-0,8)*2
|  | 182:(3,38+0,6)*2 |  | 7.96 |  |  | 182:(3,38+0,6)*2
|  | Mezisoučet |  | 35 |  |  | Mezisoučet
408 | R 781-05 | D+M keram.obkladu bělninového 200/200 komplet.provedení dle popisu O8 v mat.řešení | m2 | 92.103 | 0 | 0 |  | 2 | 3 | 7 | R 781-05 | 2 | 0 | 0 | 0 | 0 | 0 | 3 | 7 | 0
|  | na zdivu: |  | 0 |  |  | na zdivu:
|  | 183,185:(1,6*2+1,3-0,6)*1,8*2 |  | 14.04 |  |  | 183,185:(1,6*2+1,3-0,6)*1,8*2
|  | 184:(1,6+0,7)*1,8+1,3*0,68 |  | 5.024 |  |  | 184:(1,6+0,7)*1,8+1,3*0,68
|  | 186:1,6*2*1,8+1,3*0,68 |  | 6.644 |  |  | 186:1,6*2*1,8+1,3*0,68
|  | 188,189:(1,4-0,7)*1,8 |  | 1.26 |  |  | 188,189:(1,4-0,7)*1,8
|  | 190,191:(1,4+1,15+0,9-0,7)*1,8 |  | 4.95 |  |  | 190,191:(1,4+1,15+0,9-0,7)*1,8
|  | Mezisoučet |  | 31.918 |  |  | Mezisoučet
|  | na betonu nebo sádrokartonu: |  | 0 |  |  | na betonu nebo sádrokartonu:
|  | 123,124:(1,35*4+0,9*2+1,25*2-0,7*3)*1,8 |  | 13.68 |  |  | 123,124:(1,35*4+0,9*2+1,25*2-0,7*3)*1,8
|  | 139,140:(1,4*4+1,55*2+0,9*2-0,7*3)*1,8 |  | 15.12 |  |  | 139,140:(1,4*4+1,55*2+0,9*2-0,7*3)*1,8
|  | 183,185:(1,3-0,6)*1,8*2 |  | 2.52 |  |  | 183,185:(1,3-0,6)*1,8*2
|  | 184:(1,3+0,9)*1,8-0,6*1,8+1,3*(1,2+0,15) |  | 4.635 |  |  | 184:(1,3+0,9)*1,8-0,6*1,8+1,3*(1,2+0,15)
|  | 186:(1,3-0,6)*1,8+1,3*(1,2+0,2) |  | 3.08 |  |  | 186:(1,3-0,6)*1,8+1,3*(1,2+0,2)
|  | 188,189:(1,4*3+1,15*2+0,9*2-0,7*2)*1,8 |  | 12.42 |  |  | 188,189:(1,4*3+1,15*2+0,9*2-0,7*2)*1,8
|  | 190,191:(1,4*3+1,15+0,9-0,7*2)*1,8 |  | 8.73 |  |  | 190,191:(1,4*3+1,15+0,9-0,7*2)*1,8
|  | Mezisoučet |  | 60.185 |  |  | Mezisoučet
409 | R 781-06 | D+M keram.obkladu bělninového 200/200 komplet.provedení dle popisu O9 v mat.řešení | m2 | 165.809 | 0 | 0 |  | 2 | 3 | 7 | R 781-06 | 2 | 0 | 0 | 0 | 0 | 0 | 3 | 7 | 0
|  | na zdivu: |  | 0 |  |  | na zdivu:
|  | 020:1,6*2,4 |  | 3.84 |  |  | 020:1,6*2,4
|  | 037:(2,45*2+1,85*2-0,85-0,9*2)*2 |  | 11.9 |  |  | 037:(2,45*2+1,85*2-0,85-0,9*2)*2
|  | 159:(1,6+0,3)*2,4 |  | 4.56 |  |  | 159:(1,6+0,3)*2,4
|  | 166:2,3*2,4+0,2*2,4 |  | 6 |  |  | 166:2,3*2,4+0,2*2,4
|  | Mezisoučet |  | 26.3 |  |  | Mezisoučet
|  | na betonu nebo sádrokartonu: |  | 0 |  |  | na betonu nebo sádrokartonu:
|  | 013:(1,95+1,45)*2*2,4-0,7*1,89 |  | 14.997 |  |  | 013:(1,95+1,45)*2*2,4-0,7*1,89
|  | 017:(1,45+1,95)*2*2,4-0,7*1,89 |  | 14.997 |  |  | 017:(1,45+1,95)*2*2,4-0,7*1,89
|  | 020:(1,6+2*2)*2,4-0,7*1,89 |  | 12.117 |  |  | 020:(1,6+2*2)*2,4-0,7*1,89
|  | 137,138:(1,8*2+1,55+1,23)*2*2,4-0,7*1,89*2 |  | 27.978 |  |  | 137,138:(1,8*2+1,55+1,23)*2*2,4-0,7*1,89*2
|  | 155:(2,28+1,55)*2*2,4-0,7*1,89 |  | 17.061 |  |  | 155:(2,28+1,55)*2*2,4-0,7*1,89
|  | 159:(1,83+1,6+1,53)*2,4-0,7*1,89 |  | 10.581 |  |  | 159:(1,83+1,6+1,53)*2,4-0,7*1,89
|  | 163:(1,74+1,6)*2*2,4-0,7*1,89 |  | 14.709 |  |  | 163:(1,74+1,6)*2*2,4-0,7*1,89
|  | 166:(2,3+1,78+1,58)*2,4-0,7*1,89 |  | 12.261 |  |  | 166:(2,3+1,78+1,58)*2,4-0,7*1,89
|  | 170:(1,95+1,45)*2*2,4-0,8*1,89 |  | 14.808 |  |  | 170:(1,95+1,45)*2*2,4-0,8*1,89
|  | Mezisoučet |  | 139.509 |  |  | Mezisoučet
410 | R 781-07 | D+M keram.obkladu bělninového 200/200 komplet.provedení dle popisu O10 v mat.řešení | m2 | 34.436 | 0 | 0 |  | 2 | 3 | 7 | R 781-07 | 2 | 0 | 0 | 0 | 0 | 0 | 3 | 7 | 0
|  | na zdivu: |  | 0 |  |  | na zdivu:
|  | 169:0,5*1,8 |  | 0.9 |  |  | 169:0,5*1,8
|  | Mezisoučet |  | 0.9 |  |  | Mezisoučet
|  | na betonu nebo sádrokartonu: |  | 0 |  |  | na betonu nebo sádrokartonu:
|  | 015:1,2*1,8 |  | 2.16 |  |  | 015:1,2*1,8
|  | 016:1,2*1,8 |  | 2.16 |  |  | 016:1,2*1,8
|  | 125:1*1,8 |  | 1.8 |  |  | 125:1*1,8
|  | 136:1*1,8 |  | 1.8 |  |  | 136:1*1,8
|  | 151:(0,6*2+2,23)*0,8 |  | 2.744 |  |  | 151:(0,6*2+2,23)*0,8
|  | 154:(1,63+1,75-0,7)*2*1,8 |  | 9.648 |  |  | 154:(1,63+1,75-0,7)*2*1,8
|  | 158:1,2*1,8 |  | 2.16 |  |  | 158:1,2*1,8
|  | 161:1,3*1,8 |  | 2.34 |  |  | 161:1,3*1,8
|  | 164:(0,6*2+1,38)*0,8 |  | 2.064 |  |  | 164:(0,6*2+1,38)*0,8
|  | 167:(0,6*2+1,5)*0,8 |  | 2.16 |  |  | 167:(0,6*2+1,5)*0,8
|  | 168:1,5*1,8 |  | 2.7 |  |  | 168:1,5*1,8
|  | 169:1*1,8 |  | 1.8 |  |  | 169:1*1,8
|  | Mezisoučet |  | 33.536 |  |  | Mezisoučet
411 | R 781-08 | D+M keram.obkladu bělninového 200/200 komplet.provedení dle popisu O11 v mat.řešení | m2 | 138.33 | 0 | 0 |  | 2 | 3 | 7 | R 781-08 | 2 | 0 | 0 | 0 | 0 | 0 | 3 | 7 | 0
|  | na zdivu: |  | 0 |  |  | na zdivu:
|  | 187:(1,13-0,8)*2 |  | 0.66 |  |  | 187:(1,13-0,8)*2
|  | Mezisoučet |  | 0.66 |  |  | Mezisoučet
|  | na betonu nebo sádrokartonu: |  | 0 |  |  | na betonu nebo sádrokartonu:
|  | 131:(3,3+2,38-0,9)*2*2 |  | 19.12 |  |  | 131:(3,3+2,38-0,9)*2*2
|  | 132:(4+2,33-0,9)*2*2 |  | 21.72 |  |  | 132:(4+2,33-0,9)*2*2
|  | 133:(4+1,55-0,9)*2*2 |  | 18.6 |  |  | 133:(4+1,55-0,9)*2*2
|  | 141:(1,4*2+1,93*2-0,8)*2 |  | 11.72 |  |  | 141:(1,4*2+1,93*2-0,8)*2
|  | 156:(1,8*2+1,1*2-0,8)*2 |  | 10 |  |  | 156:(1,8*2+1,1*2-0,8)*2
|  | 187:(1,13+1,9*2)*2 |  | 9.86 |  |  | 187:(1,13+1,9*2)*2
|  | 202:(015*2+1)*1,5+1*0,15 |  | 46.65 |  |  | 202:(015*2+1)*1,5+1*0,15
|  | Mezisoučet |  | 137.67 |  |  | Mezisoučet
412 | R 781-09 | Příplatek za vodotěsný lepící a spárovací tmel | m2 | 267.49 | 0 | 0 |  | 2 | 3 | 7 | R 781-09 | 2 | 0 | 0 | 0 | 0 | 0 | 3 | 7 | 0
|  | dlažba:56,65+29,1 |  | 85.75 |  |  | dlažba:56,65+29,1
|  | obklady dle stěrky:181,74 |  | 181.74 |  |  | obklady dle stěrky:181,74
| Celkem za | 781 Obklady keramické |  |  |  | 0 |  | 4 |  |  |  |  | 0 | 0 | 0 | 0 | 0
Díl: | 783 | Nátěry | [5 empty] | 1
413 | 783522000R00 | Nátěr syntet. klempířských konstrukcí, Z + 2 x | m2 | 91.637 | 0 | 0 |  | 2 | 1 | 7 | 7 | 2 | 0 | 0 | 0 | 0 | 0 | 1 | 7 | 0
|  | 0,5*3,6+0,8*11,8+0,35*4+0,2*18+0,25*6,2+0,2*11,8 |  | 20.15 |  |  | 0,5*3,6+0,8*11,8+0,35*4+0,2*18+0,25*6,2+0,2*11,8
|  | 0,45*3,6+0,6*10,2+0,52*21,1+0,92*11,8+0,6*14,3 |  | 38.148 |  |  | 0,45*3,6+0,6*10,2+0,52*21,1+0,92*11,8+0,6*14,3
|  | 0,6*10,5+0,63*41,3+0,12*8,5 |  | 33.339 |  |  | 0,6*10,5+0,63*41,3+0,12*8,5
| Celkem za | 783 Nátěry |  |  |  | 0 |  | 4 |  |  |  |  | 0 | 0 | 0 | 0 | 0
Díl: | 784 | Malby | [5 empty] | 1
414 | 784401801V01 | Odstranění malby obroušením v místnosti H do 3,8 m včetně štukové vrstvy | m2 | 257.66 | 0 | 0 |  | 2 | 1 | 7 | 7 | 2 | 0 | 0 | 0 | 0 | 0 | 1 | 7 | 0
|  | stropy:162,88*0,5 |  | 81.44 |  |  | stropy:162,88*0,5
|  | stěny:352,44*0,5 |  | 176.22 |  |  | stěny:352,44*0,5
415 | R 784-01 | MD-B malba disperzní akrylátová bílá komplet.provedení dle popisu v mater.řešení | m2 | 1443.0817 | 0 | 0 |  | 2 | 3 | 7 | R 784-01 | 2 | 0 | 0 | 0 | 0 | 0 | 3 | 7 | 0
|  | 001:(3,85+0,45+0,3)*2,75 |  | 12.65 |  |  | 001:(3,85+0,45+0,3)*2,75
|  | 022:(1,2+2,95)*2*2,98+1,2*2,95 |  | 28.274 |  |  | 022:(1,2+2,95)*2*2,98+1,2*2,95
|  | 023:(2,9+2,3)*2*8,2+2,9*2,3 |  | 91.95 |  |  | 023:(2,9+2,3)*2*8,2+2,9*2,3
|  | 024,030:(5,9+4,18)*2*3,02+5,9*4,18 |  | 85.5452 |  |  | 024,030:(5,9+4,18)*2*3,02+5,9*4,18
|  | 025,026:(1,5+1,7+0,48*2)*2,75*2+(1,5+1,7)*0,48 |  | 24.416 |  |  | 025,026:(1,5+1,7+0,48*2)*2,75*2+(1,5+1,7)*0,48
|  | 033:(3,85+5,93)*2*3,02+3,85*5,93 |  | 81.9017 |  |  | 033:(3,85+5,93)*2*3,02+3,85*5,93
|  | 034:(4,35+5,93)*2*3,02+23,4 |  | 85.4912 |  |  | 034:(4,35+5,93)*2*3,02+23,4
|  | 035:(1,83+3,88+1,5+2,05)*2*3,02+10,005 |  | 65.9354 |  |  | 035:(1,83+3,88+1,5+2,05)*2*3,02+10,005
|  | 036:(5,55+3,88)*2*3,02+5,55*3,88 |  | 78.4912 |  |  | 036:(5,55+3,88)*2*3,02+5,55*3,88
|  | 037:7,905+4,532 |  | 12.437 |  |  | 037:7,905+4,532
|  | 052,053:(4,18*2+5,53+5,88)*2*2,98+4,18*(5,53+5,88) |  | 165.523 |  |  | 052,053:(4,18*2+5,53+5,88)*2*2,98+4,18*(5,53+5,88)
|  | 1,8*2,98 |  | 5.364 |  |  | 1,8*2,98
|  | 101:(5,55*4+2,5+0,5+0,15*7+0,5*5)*3,02 |  | 86.825 |  |  | 101:(5,55*4+2,5+0,5+0,15*7+0,5*5)*3,02
|  | 123,124:(1,35*4+0,9*2+1,25*2)*0,52 |  | 5.044 |  |  | 123,124:(1,35*4+0,9*2+1,25*2)*0,52
|  | 137,138:2,6+2,25 |  | 4.85 |  |  | 137,138:2,6+2,25
|  | 139,140:(1,4*4+1,55*2+0,9*2)*0,52 |  | 5.46 |  |  | 139,140:(1,4*4+1,55*2+0,9*2)*0,52
|  | 141:(1,4+1,93)*2*0,32 |  | 2.1312 |  |  | 141:(1,4+1,93)*2*0,32
|  | 156:(1,8+1,1)*2*0,32 |  | 1.856 |  |  | 156:(1,8+1,1)*2*0,32
|  | 166:(2,3+1,78)*2*0,27+4,2 |  | 6.4032 |  |  | 166:(2,3+1,78)*2*0,27+4,2
|  | 171:(1,2+2,95)*2*2,98+1,2*2,95 |  | 28.274 |  |  | 171:(1,2+2,95)*2*2,98+1,2*2,95
|  | 173:(0,8+1,5)*2*3,02+1,3 |  | 15.192 |  |  | 173:(0,8+1,5)*2*3,02+1,3
|  | 174:(3,55+2,35)*2*3,35+8,35 |  | 47.88 |  |  | 174:(3,55+2,35)*2*3,35+8,35
|  | 175:(1,7+0,8)*2*3,02+1,15 |  | 16.25 |  |  | 175:(1,7+0,8)*2*3,02+1,15
|  | 183,185:(1,6+1,3)*2*0,52*2 |  | 6.032 |  |  | 183,185:(1,6+1,3)*2*0,52*2
|  | 184:(1,6+1,3)*2*0,52 |  | 3.016 |  |  | 184:(1,6+1,3)*2*0,52
|  | 186:(1,3+1,6)*2*0,52 |  | 3.016 |  |  | 186:(1,3+1,6)*2*0,52
|  | 187:(1,9+1,13)*2*0,32 |  | 1.9392 |  |  | 187:(1,9+1,13)*2*0,32
|  | 188,189:(1,15+0,9+1,4*2)*2*0,52 |  | 5.044 |  |  | 188,189:(1,15+0,9+1,4*2)*2*0,52
|  | 190,191:(1,4*2+1,15+0,9)*2*0,52 |  | 5.044 |  |  | 190,191:(1,4*2+1,15+0,9)*2*0,52
|  | 3NP-2:(2,95+1,2)*2*3+1,2*2,95 |  | 28.44 |  |  | 3NP-2:(2,95+1,2)*2*3+1,2*2,95
|  | 202:3,22*(3,6+0,275*4+0,38*2+0,4*4+0,3*2+0,4) |  | 25.9532 |  |  | 202:3,22*(3,6+0,275*4+0,38*2+0,4*4+0,3*2+0,4)
|  | 3,22*(0,35*2+0,4*2+0,5*4*3+2,4*2+3,65+3,23) |  | 61.7596 |  |  | 3,22*(0,35*2+0,4*2+0,5*4*3+2,4*2+3,65+3,23)
|  | 203:(1,85+2,25+0,4*4)*3,22 |  | 18.354 |  |  | 203:(1,85+2,25+0,4*4)*3,22
|  | 204:(3,08+3,5+0,4*4)*3,22 |  | 26.3396 |  |  | 204:(3,08+3,5+0,4*4)*3,22
|  | v místnostech po přepojování instalací:300 |  | 300 |  |  | v místnostech po přepojování instalací:300
416 | R 784-02 | MD-C1 malba disperzní akrylátová barevná komplet.provedení dle popisu v mater.řešení | m2 | 217.7275 | 0 | 0 |  | 2 | 3 | 7 | R 784-02 | 2 | 0 | 0 | 0 | 0 | 0 | 3 | 7 | 0
|  | 104:(7,4+3,28)*2*2,5 |  | 53.4 |  |  | 104:(7,4+3,28)*2*2,5
|  | 120:(0,75*2+2,8)*0,67+2,75*(0,5+0,35+1,5+2,35) |  | 15.806 |  |  | 120:(0,75*2+2,8)*0,67+2,75*(0,5+0,35+1,5+2,35)
|  | 2,75*(0,5+0,75)+3,5*(1+0,25)+0,25*1,8 |  | 8.2625 |  |  | 2,75*(0,5+0,75)+3,5*(1+0,25)+0,25*1,8
|  | 121:(1,8+3,65)*2*0,32 |  | 3.488 |  |  | 121:(1,8+3,65)*2*0,32
|  | 125:(4,08+2,25)*2*2,4-1,88*1 |  | 28.504 |  |  | 125:(4,08+2,25)*2*2,4-1,88*1
|  | 180:(32,35+3,5)*3,02 |  | 108.267 |  |  | 180:(32,35+3,5)*3,02
417 | R 784-03 | MD-C2 malba disperzní akrylátová barevná komplet.provedení dle popisu v mater.řešení | m2 | 1046.1233 | 0 | 0 |  | 2 | 3 | 7 | R 784-03 | 2 | 0 | 0 | 0 | 0 | 0 | 3 | 7 | 0
|  | 004:(1,8+3,55)*2*2,75 |  | 29.425 |  |  | 004:(1,8+3,55)*2*2,75
|  | 010:(1,75+3,35)*2*2,5 |  | 25.5 |  |  | 010:(1,75+3,35)*2*2,5
|  | 011:(2,88+2,3+0,65)*2*2,4 |  | 27.984 |  |  | 011:(2,88+2,3+0,65)*2*2,4
|  | 012:(7,25+3,7+0,15)*2*2,75-3,7*1,8+4 |  | 58.39 |  |  | 012:(7,25+3,7+0,15)*2*2,75-3,7*1,8+4
|  | 013:4,1 |  | 4.1 |  |  | 013:4,1
|  | 014:(1,95+3,28+0,6)*2*2,4 |  | 27.984 |  |  | 014:(1,95+3,28+0,6)*2*2,4
|  | 015:(5,15+2,15)*2*2,75 |  | 40.15 |  |  | 015:(5,15+2,15)*2*2,75
|  | 016:(5,15+2,45)*2*2,75 |  | 41.8 |  |  | 016:(5,15+2,45)*2*2,75
|  | 017:2,85 |  | 2.85 |  |  | 017:2,85
|  | 018:(3,15+1,84)*2*2,4 |  | 23.952 |  |  | 018:(3,15+1,84)*2*2,4
|  | 019:(4,8+4,75)*2*2,75 |  | 52.525 |  |  | 019:(4,8+4,75)*2*2,75
|  | 020:3,05 |  | 3.05 |  |  | 020:3,05
|  | 021:(1,6+3,15)*2*2,5 |  | 23.75 |  |  | 021:(1,6+3,15)*2*2,5
|  | 105:(3,55+1,8)*2*2,75 |  | 29.425 |  |  | 105:(3,55+1,8)*2*2,75
|  | 151:(14,3+2,65)*2*2,4 |  | 81.36 |  |  | 151:(14,3+2,65)*2*2,4
|  | 152:(5,88+3,55)*2*2,5 |  | 47.15 |  |  | 152:(5,88+3,55)*2*2,5
|  | 153:(4,82+3,83)*2*2,75-3,3*2,75+4 |  | 42.5 |  |  | 153:(4,82+3,83)*2*2,75-3,3*2,75+4
|  | 154:(1,63+1,75)*2*0,52 |  | 3.5152 |  |  | 154:(1,63+1,75)*2*0,52
|  | 155:3,5 |  | 3.5 |  |  | 155:3,5
|  | 157:(4,98+3,83+0,35+0,45)*2*2,75-3,25*2,75+4 |  | 47.9175 |  |  | 157:(4,98+3,83+0,35+0,45)*2*2,75-3,25*2,75+4
|  | 158:(1,85+1,15)*2*2,4 |  | 14.4 |  |  | 158:(1,85+1,15)*2*2,4
|  | 159:3,05 |  | 3.05 |  |  | 159:3,05
|  | 160:(7,2+3+1,65)*2*2,4 |  | 56.88 |  |  | 160:(7,2+3+1,65)*2*2,4
|  | 161:(1,84+1,6)+2*2,4 |  | 8.24 |  |  | 161:(1,84+1,6)+2*2,4
|  | 162:(3,4+4,75)*2*2,75 |  | 44.825 |  |  | 162:(3,4+4,75)*2*2,75
|  | 163:2,85 |  | 2.85 |  |  | 163:2,85
|  | 164:(2,3+3,25)*2*2,4 |  | 26.64 |  |  | 164:(2,3+3,25)*2*2,4
|  | 165:(7,25+3,7)*2*2,75-3,7*1,8+4 |  | 57.565 |  |  | 165:(7,25+3,7)*2*2,75-3,7*1,8+4
|  | 167:(1,95+0,6+3,28)*2*2,4 |  | 27.984 |  |  | 167:(1,95+0,6+3,28)*2*2,4
|  | 168:(5,15+2,15)*2*2,75 |  | 40.15 |  |  | 168:(5,15+2,15)*2*2,75
|  | 169:(5,15+2,45)*2*2,75 |  | 41.8 |  |  | 169:(5,15+2,45)*2*2,75
|  | 170:2,9 |  | 2.9 |  |  | 170:2,9
|  | 181:(4,1+0,3+5,45)*2*3,02+21,9 |  | 81.394 |  |  | 181:(4,1+0,3+5,45)*2*3,02+21,9
|  | 182:(0,6*2+3,38)*0,32+(2,3*2+3,38)*2,4 |  | 20.6176 |  |  | 182:(0,6*2+3,38)*0,32+(2,3*2+3,38)*2,4
418 | R 784-05 | MSP-B malba speciální odolná bílá komplet.provedení dle popisu v mater.řešení | m2 | 273.3654 | 0 | 0 |  | 2 | 3 | 7 | R 784-05 | 2 | 0 | 0 | 0 | 0 | 0 | 3 | 7 | 0
|  | 110:(7,55+3,4+0,3)*2*2,5-1,3*2,05*2-0,8*2*2 |  | 47.72 |  |  | 110:(7,55+3,4+0,3)*2*2,5-1,3*2,05*2-0,8*2*2
|  | -1,42*2,15+(2,15*2+1,42)*0,2 |  | -1.909 |  |  | -1,42*2,15+(2,15*2+1,42)*0,2
|  | 111,112,128:0,32*(4,85+4,35+11,5+1,45*2+2,4*2+3,6) |  | 10.24 |  |  | 111,112,128:0,32*(4,85+4,35+11,5+1,45*2+2,4*2+3,6)
|  | 0,32*(12,3+0,3*2+0,5*2+0,8*2+0,7*4+0,5*14) |  | 8.096 |  |  | 0,32*(12,3+0,3*2+0,5*2+0,8*2+0,7*4+0,5*14)
|  | 119:2,55*0,32+(0,5*2+0,6)*2,5 |  | 4.816 |  |  | 119:2,55*0,32+(0,5*2+0,6)*2,5
|  | 122:(2,75+2,35)*2*0,42 |  | 4.284 |  |  | 122:(2,75+2,35)*2*0,42
|  | 127:(2,55+1,3+0,3+0,5+0,75+3+1,95)*2,4 |  | 24.84 |  |  | 127:(2,55+1,3+0,3+0,5+0,75+3+1,95)*2,4
|  | 129:(3,3+0,7+1,3+2,4+1,63)*2,4 |  | 22.392 |  |  | 129:(3,3+0,7+1,3+2,4+1,63)*2,4
|  | 130:(3,3+2,18)*2*2,4 |  | 26.304 |  |  | 130:(3,3+2,18)*2*2,4
|  | 131:(3,3+2,38)*2*0,32 |  | 3.6352 |  |  | 131:(3,3+2,38)*2*0,32
|  | 132:(4+2,33)*2*0,32 |  | 4.0512 |  |  | 132:(4+2,33)*2*0,32
|  | 133:(4+1,55)*2*0,32 |  | 3.552 |  |  | 133:(4+1,55)*2*0,32
|  | 134:(1,63+10,2)*2*2,4 |  | 56.784 |  |  | 134:(1,63+10,2)*2*2,4
|  | 135:(1,55+4)*2*2,4 |  | 26.64 |  |  | 135:(1,55+4)*2*2,4
|  | 136:(3,25+3,4)*2*2,4 |  | 31.92 |  |  | 136:(3,25+3,4)*2*2,4
| Celkem za | 784 Malby |  |  |  | 0 |  | 4 |  |  |  |  | 0 | 0 | 0 | 0 | 0
Díl: | 789 | Skladby střech, stěn, stropů, podlah | [5 empty] | 1
419 | R 789-01 | Kompletní provedení zvýšené podlahy před dveřmi na střechu ve 3NP | m2 | 5.1755 | 0 | 0 |  | 2 | 3 | 7 | R 789-01 | 2 | 0 | 0 | 0 | 0 | 0 | 3 | 7 | 0
|  | Z úrovně +7,05 na úr.+7,2. Beton nebo ocel - nutno: |  | 0 |  |  | Z úrovně +7,05 na úr.+7,2. Beton nebo ocel - nutno:
|  | upřesnit v dalším stupni PD.: |  | 0 |  |  | upřesnit v dalším stupni PD.:
|  | 1,6*1,8-0,275*0,38+1,2*2 |  | 5.1755 |  |  | 1,6*1,8-0,275*0,38+1,2*2
420 | R 789-02 | Kompletní provedení obvodové stěny S1 strojovna VZT ve 3NP | m2 | 310.485 | 0 | 0 |  | 2 | 3 | 7 | R 789-02 | 2 | 0 | 0 | 0 | 0 | 0 | 3 | 7 | 0
|  | Vnější obklad fasádními lamelami, difuzně otevřená: |  | 0 |  |  | Vnější obklad fasádními lamelami, difuzně otevřená:
|  | folie, vnitřní plechové kazety. Včetně tepelné izolace,: |  | 0 |  |  | folie, vnitřní plechové kazety. Včetně tepelné izolace,:
|  | bez nosné OK (viz statika), včetně dořešení detailů: |  | 0 |  |  | bez nosné OK (viz statika), včetně dořešení detailů:
|  | u soklu a u atiky.: |  | 0 |  |  | u soklu a u atiky.:
|  | (9,6+27,6*2+5,7)*4,5-1,1*2,15-2*2,2 |  | 310.485 |  |  | (9,6+27,6*2+5,7)*4,5-1,1*2,15-2*2,2
421 | R 789-03 | Kompletní D+M skladby střechy A (s vymýv.dlažbou) | m2 | 244.3018 | 0 | 0 |  | 2 | 3 | 7 | R 789-03 | 2 | 0 | 0 | 0 | 0 | 0 | 3 | 7 | 0
|  | Včetně náběhových klínů, zateplení atiky, dilatací,: |  | 0 |  |  | Včetně náběhových klínů, zateplení atiky, dilatací,:
|  | vytažení folie (asf.pásu) na atiky atd.: |  | 0 |  |  | vytažení folie (asf.pásu) na atiky atd.:
|  | 37,6*14,48+31,85*1,77-13,68*10,16-0,3*10,2 |  | 458.7737 |  |  | 37,6*14,48+31,85*1,77-13,68*10,16-0,3*10,2
|  | -9,44*19,64-3,81*7,63 |  | -214.4719 |  |  | -9,44*19,64-3,81*7,63
422 | R 789-04 | Kompletní D+M skladby střechy A1 (s vymýv.dlažbou) | m2 | 92.9342 | 0 | 0 |  | 2 | 3 | 7 | R 789-04 | 2 | 0 | 0 | 0 | 0 | 0 | 3 | 7 | 0
|  | Včetně náběhových klínů, dilatací, vytažení: |  | 0 |  |  | Včetně náběhových klínů, dilatací, vytažení:
|  | folie (asf.pásu) na atiky atd.: |  | 0 |  |  | folie (asf.pásu) na atiky atd.:
|  | 11,68*8,54-1,8*3,16-1,5*0,75 |  | 92.9342 |  |  | 11,68*8,54-1,8*3,16-1,5*0,75
423 | R 789-05 | Kompletní D+M skladby střechy A2 (s vymýv.dlažbou) | m2 | 138.9888 | 0 | 0 |  | 2 | 3 | 7 | R 789-05 | 2 | 0 | 0 | 0 | 0 | 0 | 3 | 7 | 0
|  | Včetně náběhových klínů, zateplení atiky, dilatací,: |  | 0 |  |  | Včetně náběhových klínů, zateplení atiky, dilatací,:
|  | vytažení folie (asf.pásu) na atiky atd.: |  | 0 |  |  | vytažení folie (asf.pásu) na atiky atd.:
|  | 13,68*10,16 |  | 138.9888 |  |  | 13,68*10,16
424 | R 789-06 | Kompletní D+M skladby střechy A3 (s kamenivem) | m2 | 207.3 | 0 | 0 |  | 2 | 3 | 7 | R 789-06 | 2 | 0 | 0 | 0 | 0 | 0 | 3 | 7 | 0
|  | Včetně náběhových klínů, dilatací, vytažení: |  | 0 |  |  | Včetně náběhových klínů, dilatací, vytažení:
|  | folie (asf.pásu) na atiky atd.: |  | 0 |  |  | folie (asf.pásu) na atiky atd.:
|  | 9,2*19,5+7,75*3,6 |  | 207.3 |  |  | 9,2*19,5+7,75*3,6
425 | R 789-07 | Kompletní D+M skladby střechy A4 (s folií) | m2 | 28.3133 | 0 | 0 |  | 2 | 3 | 7 | R 789-07 | 2 | 0 | 0 | 0 | 0 | 0 | 3 | 7 | 0
|  | Včetně náběhových klínů, dilatací, vytažení: |  | 0 |  |  | Včetně náběhových klínů, dilatací, vytažení:
|  | folie (asf.pásu) na atiky atd.: |  | 0 |  |  | folie (asf.pásu) na atiky atd.:
|  | 3,7*6,2+3,14*1,85*1,85*0,5 |  | 28.3133 |  |  | 3,7*6,2+3,14*1,85*1,85*0,5
426 | R 789-08 | Kompletní D+M skladby střechy C (s asf.pásem) | m2 | 74.4 | 0 | 0 |  | 2 | 3 | 7 | R 789-08 | 2 | 0 | 0 | 0 | 0 | 0 | 3 | 7 | 0
|  | Vč. vytažení asf.pásu na zdi a vč.dilatace: |  | 0 |  |  | Vč. vytažení asf.pásu na zdi a vč.dilatace:
|  | 12*6,2 |  | 74.4 |  |  | 12*6,2
| Celkem za | 789 Skladby střech, stěn, stropů, podlah |  |  |  | 0 |  | 4 |  |  |  |  | 0 | 0 | 0 | 0 | 0
Díl: | 799 | Ostatní | [5 empty] | 1
427 | R 799-01 | Realizační dokumentace | kpl | 1 | 0 | 0 |  | 2 | 3 | 7 | R 799-01 | 2 | 0 | 0 | 0 | 0 | 0 | 3 | 7 | 0
428 | R 799-02 | D+M ručních hasících přístrojů P6 (21A/113B) - 6HJ - práškový | ks | 11 | 0 | 0 |  | 2 | 3 | 7 | R 799-02 | 2 | 0 | 0 | 0 | 0 | 0 | 3 | 7 | 0
429 | R 799-03 | D+M ručních hasících přístrojů S5 (13A/55B) - 3HJ - sněhový | ks | 3 | 0 | 0 |  | 2 | 3 | 7 | R 799-03 | 2 | 0 | 0 | 0 | 0 | 0 | 3 | 7 | 0
430 | R 799-04 | D+M ručních hasících přístrojů H4 (13A/55B) - 3HJ - halonový | ks | 1 | 0 | 0 |  | 2 | 3 | 7 | R 799-04 | 2 | 0 | 0 | 0 | 0 | 0 | 3 | 7 | 0
| Celkem za | 799 Ostatní |  |  |  | 0 |  | 4 |  |  |  |  | 0 | 0 | 0 | 0 | 0
Díl: | M21 | Elektromontáže | [5 empty] | 1
431 | M21 | elektrosilnoproudé rozvody a hromosvody | kompl | 1 | 0 | 0 |  | 2 | 12 | 0 | 437 | 4 | 0 | 0 | 0 | 0 | 0 | 12 | 0 | 0
|  | podle ceny specialisty:1 |  | 1 |  |  | podle ceny specialisty:1
| Celkem za | M21 Elektromontáže |  |  |  | 0 |  | 4 |  |  |  |  | 0 | 0 | 0 | 0 | 0
Díl: | M22 | Montáž sdělovací a zabezp. techniky | [5 empty] | 1
432 | M22 | slaboproudé rozvody | kompl | 1 | 0 | 0 |  | 2 | 12 | 0 | 438 | 4 | 0 | 0 | 0 | 0 | 0 | 12 | 0 | 0
|  | podle ceny specialisty:1 |  | 1 |  |  | podle ceny specialisty:1
| Celkem za | M22 Montáž sdělovací a zabezp. techniky |  |  |  | 0 |  | 4 |  |  |  |  | 0 | 0 | 0 | 0 | 0
Díl: | M33 | Montáže dopravních zařízení a vah-výtahy | [5 empty] | 1
433 | R 33-01 | Lůžkový výtah - není součástí tohoto rozpočtu |  | 0 | 0 | 0 |  | 2 | 12 | 0 | 429 | 4 | 0 | 0 | 0 | 0 | 0 | 12 | 0 | 0
| Celkem za | M33 Montáže dopravních zařízení a vah-výtahy |  |  |  | 0 |  | 4 |  |  |  |  | 0 | 0 | 0 | 0 | 0
Díl: | D96 | Přesuny suti a vybouraných hmot | [5 empty] | 1
434 | 979081111R00 | Odvoz suti a vybour. hmot na skládku do 1 km | t | 1058.3627 | 0 | 0 |  | 2 | 1 | 10 | 10 | 1 | 0 | 0 | 0 | 0 | 0 | 1 | 10 | 0
435 | 979081121R00 | Příplatek k odvozu za každý další 1 km | t | 14817.0776 | 0 | 0 |  | 2 | 1 | 10 | 10 | 1 | 0 | 0 | 0 | 0 | 0 | 1 | 10 | 0
436 | 979082111R00 | Vnitrostaveništní doprava suti do 10 m | t | 1058.3627 | 0 | 0 |  | 2 | 1 | 10 | 10 | 1 | 0 | 0 | 0 | 0 | 0 | 1 | 10 | 0
437 | 979082121R00 | Příplatek k vnitrost. dopravě suti za dalších 5 m | t | 8466.9015 | 0 | 0 |  | 2 | 1 | 10 | 10 | 1 | 0 | 0 | 0 | 0 | 0 | 1 | 10 | 0
438 | 979999996V01 | Poplatek za skládku suti a vybouraných hmot Průměrná cena - nutno upřesnit dle region.podmínek | t | 1058.3627 | 0 | 0 |  | 2 | 1 | 10 | 10 | 1 | 0 | 0 | 0 | 0 | 0 | 1 | 10 | 0
| Celkem za | D96 Přesuny suti a vybouraných hmot |  |  |  | 0 |  | 4 |  |  |  |  | 0 | 0 | 0 | 0 | 0