## Pokyny pro vyplnění (hidden)
Pokyny pro vyplnění
Ve všech listech tohoto souboru můžete měnit pouze buňky s modrým pozadím. Jedná se o tyto údaje : - údaje o firmě - jednotkové ceny položek zadané na maximálně dvě desetinná místa

## Stavba
#RTSROZP# | Položkový rozpočet stavby
| Stavba: |  | 20250601 | HODONÍN Domov pro seniory Bažantnice - Rekonstrukce koupelen
| Objednatel: |  | Domov pro seniory Bažantnice, příspěvková organizace |  |  |  | IČO: | 46937081
|  |  | tř. Bří Čapků 3273/1 |  |  |  | DIČ:
|  |  | 69501 | Hodonín
| Projektant: |  | Prost Hodonín, s.r.o. |  |  |  | IČO: | 60701366
|  |  | Brněnská 4062/3a |  |  |  | DIČ: | CZ60701366
|  |  | 69501 | Hodonín
| Zhotovitel: | [5 empty] | IČO:
DIČ:
Vypracoval:
| Rozpis ceny | [6 empty] | Celkem
HSV | HSV | [6 empty] | 0
PSV | PSV | [6 empty] | 0
MON | MON | [6 empty] | 0
VN | Vedlejší náklady | [6 empty] | 0
ON | Ostatní náklady | [6 empty] | 0
| Celkem | [6 empty] | 0
Rekapitulace daní
0 | Základ pro sníženou DPH |  |  | 12 | % | 0 |  |  | CZK
0 | Snížená DPH |  |  | 12 | % | 0 |  |  | CZK
0 | Základ pro základní DPH |  |  | 21 | % | 0 |  |  | CZK
0 | Základní DPH |  |  | 21 | % | 0 |  |  | CZK
0 | Zaokrouhlení |  |  |  |  | 0 |  |  | CZK
| Cena celkem bez DPH |  |  |  |  | 0 |  |  | CZK
0 | Cena celkem s DPH |  |  |  |  | 0 |  |  | CZK
|  | v |  |  | dne
|  |  | Za zhotovitele |  |  |  | Za objednatele
Rekapitulace dílčích částí
#CASTI>> | Číslo | Název |  |  | Základ pro sníženou DPH | Základ pro základní DPH | DPH celkem | Cena celkem | %
1 | Stavba |  |  |  | 0 | 0 | 0 | 0
2 | 02 | II. ETAPA rekonstrukce koupelen |  |  | 0 | 0 | 0 | 0
3 | 02-00 | Vedlejší a ostatní náklady |  |  | 0 | 0 | 0 | 0
3 | 02-01 | Rekonstrukce koupelen - 60 ks |  |  | 0 | 0 | 0 | 0
3 | 02-02 | 1.NP Společenské prostory |  |  | 0 | 0 | 0 | 0
3 | 02-03 | D.1.4.1 Zdravotechnika |  |  | 0 | 0 | 0 | 0
3 | 02-04 | Elektroinstalace |  |  | 0 | 0 | 0 | 0
3 | 02-05 | VZT |  |  | 0 | 0 | 0 | 0
| Celkem za stavbu |  |  |  | 0 | 0 | 0 | 0 | 0
Rekapitulace dílů
| Číslo | Název |  |  | Typ dílu |  |  | Celkem | %
| 3 | Svislé a kompletní konstrukce |  |  | HSV |  |  | 0
| 342 | Stěny a příčky montované lehké |  |  | HSV |  |  | 0
| 63 | Podlahy a podlahové konstrukce |  |  | HSV |  |  | 0
| 90 | Přípočty |  |  | HSV |  |  | 0
| 95 | Dokončovací konstrukce na pozemních stavbách |  |  | HSV |  |  | 0
| 96 | Bourání konstrukcí |  |  | HSV |  |  | 0
| 97 | Prorážení otvorů |  |  | HSV |  |  | 0
| 99 | Staveništní přesun hmot |  |  | HSV |  |  | 0
| 711 | Izolace proti vodě |  |  | PSV |  |  | 0
| 721 | Vnitřní kanalizace |  |  | PSV |  |  | 0
| 722 | Vnitřní vodovod |  |  | PSV |  |  | 0
| 725 | Zařizovací předměty |  |  | PSV |  |  | 0
| 771 | Podlahy z dlaždic a obklady |  |  | PSV |  |  | 0
| 776 | Podlahy a stěny povlakové |  |  | PSV |  |  | 0
| 781 | Obklady keramické |  |  | PSV |  |  | 0
| 783 | Nátěry |  |  | PSV |  |  | 0
| 784 | Malby |  |  | PSV |  |  | 0
| _01 | Dodávky zařízení silnoproud |  |  | MON |  |  | 0
| _02 | Materiál elektromontážní Silnoproud |  |  | MON |  |  | 0
| _03 | Materiál elektromontážní Zařízení VZT |  |  | MON |  |  | 0
| _04 | Materiál elektromontážní Nouzové volání Codaco |  |  | MON |  |  | 0
| _05 | Elektromontáže Silnoproud |  |  | MON |  |  | 0
| _06 | Elektromontáže Zařízení VZT |  |  | MON |  |  | 0
| _07 | Elektromontáže Nouzové volání Codaco |  |  | MON |  |  | 0
| _08 | Demontáže Zařízení VZT |  |  | MON |  |  | 0
| _09 | Demontáže Nouzové volání Codaco |  |  | MON |  |  | 0
| _10 | Ostatní náklady Silnoproud |  |  | MON |  |  | 0
| _11 | Ostatní náklady Zařízení VZT |  |  | MON |  |  | 0
| M24 | Montáže vzduchotechnických zařízení |  |  | MON |  |  | 0
| D96 | Přesuny suti a vybouraných hmot |  |  | PSU |  |  | 0
| VN | Vedlejší náklady |  |  | VN |  |  | 0
| O | Ostatní, jiné |  |  | ON |  |  | 0
| Cena celkem | [6 empty] | 0 | 0
Note on D11: Název
Note on I11: IČO
Note on D12: Ulice
Note on I12: DIČ
Note on D13: PSČ
Note on E13: Místo

## VzorPolozky (hidden)
Položkový rozpočet
S:
O:
R:

## 02 02-00 Pol
Položkový rozpočet | [27 empty] | #TypZaznamu#
S: | 20250601 | HODONÍN Domov pro seniory Bažantnice - Rekonstrukce koupelen | [25 empty] | STA
O: | 02 | II. ETAPA rekonstrukce koupelen | [22 empty] | STA |  |  | OBJ
R: | 02-00 | Vedlejší a ostatní náklady | [25 empty] | ROZ
P.č. | Číslo položky | Název položky | MJ | Množství | Cena / MJ | Celkem | Dodávka | Dodávka celk. | Montáž | Montáž celk. | DPH | Cena s DPH | Hmotnost / MJ | Hmotnost celk.(t) | Dem. hmotnost / MJ | Dem. hmotnost celk.(t) | Ceník | Cen. soustava / platnost | Cenová úroveň | Nhod / MJ | Nhod celk. | Dodavatel | Typ položky | Stav položky
Díl: | VN | Vedlejší náklady |  |  |  | 0 |  | 0 |  | 0 |  | 0 |  | 6.15 |  | 0 |  |  |  |  | 123.61 | [6 empty] | DIL
1 | VN00 | Zařízení staveniště | soub | 1 |  | 0 |  | 0 |  | 0 | 12 | 0 | 0 | 0 | 0 | 0 |  | Vlastní | Indiv | 0 | 0 |  | VRN | Běžná |  |  |  | POL99_8
2 | VN01 | Provizorní montáž a zpětná demontáž podlahy z desek do tl.18 mm vč. dodávky desky např. OSB + geotextilie | m2 | 588.62 |  | 0 |  | 0 |  | 0 | 12 | 0 | 0.01045 | 6.15 | 0 | 0 |  | Vlastní | Indiv | 0.21 | 123.61 |  | VRN | Běžná |  |  |  | POL99_8
|  | Začátek provozního součtu | [25 empty] | VV
|  | hlavní chodba : 73,97/2 |  | 36.985 | [23 empty] | VV | 2
|  | chodba-výtah I. : 16,42 |  | 16.42 | [23 empty] | VV | 2
|  | Konec provozního součtu | [25 empty] | VV
|  | viz technická zpráva : 60*8 |  | 480 | [23 empty] | VV | 0
|  | 103,104,134,135,136,137,139,141,146,147 : 19,46+19,46+3,36+3,22+2,82+2,75+3,36+20,4+28,7+5,09 |  | 108.62 | [23 empty] | VV | 0
3 | VN02 | Individuální doprava | soub | 1 |  | 0 |  | 0 |  | 0 | 12 | 0 | 0 | 0 | 0 | 0 |  | Vlastní | Indiv | 0 | 0 |  | VRN | Běžná |  |  |  | POL99_8
4 | VN03 | Bezpečnostní a hygienická opatření na staveništi | soub | 1 |  | 0 |  | 0 |  | 0 | 12 | 0 | 0 | 0 | 0 | 0 |  | Vlastní | Indiv | 0 | 0 |  | VRN | Běžná |  |  |  | POL99_8
5 | VN04 | Dokumentace skutečného provedení | soub | 1 |  | 0 |  | 0 |  | 0 | 12 | 0 | 0 | 0 | 0 | 0 |  | Vlastní | Indiv | 0 | 0 |  | VRN | Běžná |  |  |  | POL99_8
6 | VN05 | Zábor veřejného prostranství 100 m2 / 150 dnů | soub | 1 |  | 0 |  | 0 |  | 0 | 12 | 0 | 0 | 0 | 0 | 0 |  | Vlastní | Indiv | 0 | 0 |  | VRN | Běžná |  |  |  | POL99_8
7 | VN06 | Provozní vlivy, technická výpomoc při stěhování | soub | 1 |  | 0 |  | 0 |  | 0 | 12 | 0 | 0 | 0 | 0 | 0 |  | Vlastní | Indiv | 0 | 0 |  | VRN | Běžná |  |  |  | POL99_8
[26 empty] | 12 | 21 | DPH
| Celkem |  |  |  |  | 0 | [19 empty] | 0 | 0 | SUM
Poznámky uchazeče k zadání
POPUZIV
END
Note on S6: Jedná se o informaci, zda se jedná o položku, která je do rozpočtu zadána z cenové soustavy RTS, nebo vlastní.
Note on T6: Jedná se o název CÚ, která je zadána u položky rozpočtu

## 02 02-01 Pol
Položkový rozpočet | [27 empty] | #TypZaznamu#
S: | 20250601 | HODONÍN Domov pro seniory Bažantnice - Rekonstrukce koupelen | [25 empty] | STA
O: | 02 | II. ETAPA rekonstrukce koupelen | [22 empty] | STA |  |  | OBJ
R: | 02-01 | Rekonstrukce koupelen - 60 ks | [25 empty] | ROZ
P.č. | Číslo položky | Název položky | MJ | Množství | Cena / MJ | Celkem | Dodávka | Dodávka celk. | Montáž | Montáž celk. | DPH | Cena s DPH | Hmotnost / MJ | Hmotnost celk.(t) | Dem. hmotnost / MJ | Dem. hmotnost celk.(t) | Ceník | Cen. soustava / platnost | Cenová úroveň | Nhod / MJ | Nhod celk. | Dodavatel | Typ položky | Stav položky
Díl: | 3 | Svislé a kompletní konstrukce |  |  |  | 0 |  | 0 |  | 0 |  | 0 |  | 59.26 |  | 0 |  |  |  |  | 2865.8 | [6 empty] | DIL
1 | 342261211RT3 | Příčka sádrokartonová tl. 100 mm, ocel.kce, 2x opláštěná desky standard impreg. tl. 12,5 mm, minerál. tl. 50 mm | m2 | 96 |  | 0 |  | 0 |  | 0 | 12 | 0 | 0.04244 | 4.07 | 0 | 0 |  | RTS 25/ I | RTS 25/ I | 1.404 | 134.78 |  | Práce | Běžná |  |  |  | POL1_
|  | Začátek provozního součtu | [25 empty] | VV
|  | 1,18*2,65 |  | 3.127 | [23 empty] | VV | 2
|  | -0,8*1,97 |  | -1.576 | [23 empty] | VV | 2
|  | Konec provozního součtu | [25 empty] | VV
|  | 1,6*60 |  | 96 | [23 empty] | VV | 0
2 | 342261212RT3 | Příčka sádrokartonová tl. 125 mm, ocel.kce, 2x opláštěná desky standard impreg. tl. 12,5 mm, minerál. tl. 50 mm | m2 | 282 |  | 0 |  | 0 |  | 0 | 12 | 0 | 0.0433 | 12.21 | 0 | 0 |  | RTS 25/ I | RTS 25/ I | 1.287 | 362.93 |  | Práce | Běžná |  |  |  | POL1_
|  | Začátek provozního součtu | [25 empty] | VV
|  | (0,84+0,925)*2,65 |  | 4.6772 | [23 empty] | VV | 2
|  | Konec provozního součtu | [25 empty] | VV
|  | 4,7*60 |  | 282 | [23 empty] | VV | 0
3 | 342261213RS3 | Příčka sádrokartonová tl. 150 mm, ocel.kce., 2x opláštěná desky standard impreg. tl. 12,5 mm, minerál. tl. 80 mm | m2 | 342 |  | 0 |  | 0 |  | 0 | 12 | 0 | 0.04502 | 15.4 | 0 | 0 |  | RTS 25/ I | RTS 25/ I | 1.287 | 440.15 |  | Práce | Běžná |  |  |  | POL1_
|  | Začátek provozního součtu | [25 empty] | VV
|  | 2,14*2,65 |  | 5.671 | [23 empty] | VV | 2
|  | Konec provozního součtu | [25 empty] | VV
|  | 5,7*60 |  | 342 | [23 empty] | VV | 0
4 | 342263310R00 | Úprava sádrokartonové příčky pro osazení zařizovacích předmětů | kus | 300 |  | 0 |  | 0 |  | 0 | 12 | 0 | 0.00332 | 1 | 0 | 0 |  | RTS 25/ I | RTS 25/ I | 0.36 | 108 |  | Práce | Běžná |  |  |  | POL1_
|  | Začátek provozního součtu | [25 empty] | VV
|  | umyvadlo : 1 |  | 1 | [23 empty] | VV | 2
|  | sprchová baterie+set : 1+1 |  | 2 | [23 empty] | VV | 2
|  | madlo : 1+1 |  | 2 | [23 empty] | VV | 2
|  | Konec provozního součtu | [25 empty] | VV
|  | 5*60 |  | 300 | [23 empty] | VV | 0
5 | 342263420R00 | Vytvoření otvoru pro reviz. dvířka | kus | 60 |  | 0 |  | 0 |  | 0 | 12 | 0 | 0.00024 | 0.01 | 0 | 0 |  | RTS 25/ I | RTS 25/ I | 1.04 | 62.4 |  | Práce | Běžná |  |  |  | POL1_
|  | 1*60 |  | 60 | [23 empty] | VV | 0
6 | 342090132R00 | Otvor v SDK, pro dveře 1kř do 25 kg, CW 100,2xopl. | kus | 60 |  | 0 |  | 0 |  | 0 | 12 | 0 | 0.00632 | 0.38 | 0 | 0 |  | RTS 25/ I | RTS 25/ I | 0.957 | 57.42 |  | Práce | Běžná |  |  |  | POL1_
|  | 1*60 |  | 60 | [23 empty] | VV | 0
7 | 342263990RD2 | Příplatek k sádrokartonové příčce za desku impreg. požární 2x tl. 12,5 mm vytvoření samostatného požárního úseku - EW30DP1 | m2 | 420 |  | 0 |  | 0 |  | 0 | 12 | 0 | 0.008 | 3.36 | 0 | 0 |  | RTS 25/ I | RTS 25/ I | 0 | 0 |  | Práce | Běžná |  |  |  | POL1_
|  | Začátek provozního součtu | [25 empty] | VV
|  | samostatný požární úsek : (0,925+0,7+0,925)*2,65 |  | 6.7575 | [23 empty] | VV | 2
|  | Konec provozního součtu | [25 empty] | VV
|  | 7*60 |  | 420 | [23 empty] | VV | 0
8 | 342091043R00 | Příplatek za povrchovou úpravu Q2 | m2 | 942 |  | 0 |  | 0 |  | 0 | 12 | 0 | 0 | 0 | 0 | 0 |  | RTS 25/ I | RTS 25/ I | 0.15 | 141.3 |  | Práce | Běžná |  |  |  | POL1_
|  | Odkaz na mn. položky pořadí 10 : 720,00000 |  | 720 | [23 empty] | VV | 5
|  | Odkaz na mn. položky pořadí 15 : 222,00000 |  | 222 | [23 empty] | VV | 5
9 | 342091052R00 | Příplatek za vytvoření výdřevy pro uchycení kuch. linky | m | 128.4 |  | 0 |  | 0 |  | 0 | 12 | 0 | 0 | 0 | 0 | 0 |  | RTS 25/ I | RTS 25/ I | 0.8 | 102.72 |  | Práce | Běžná |  |  |  | POL1_
|  | Začátek provozního součtu | [25 empty] | VV
|  | 2,14 |  | 2.14 | [23 empty] | VV | 2
|  | Konec provozního součtu | [25 empty] | VV
|  | 2,14*60 |  | 128.4 | [23 empty] | VV | 0
10 | 342263996R00 | Příplatek k příčce sádrokart. za izolaci 8 - 10 cm | m2 | 720 |  | 0 |  | 0 |  | 0 | 12 | 0 | 0.002 | 1.44 | 0 | 0 |  | RTS 25/ I | RTS 25/ I | 0 | 0 |  | Práce | Běžná |  |  |  | POL1_
|  | Odkaz na mn. položky pořadí 1 : 96,00000 |  | 96 | [23 empty] | VV | 5
|  | Odkaz na mn. položky pořadí 2 : 282,00000 |  | 282 | [23 empty] | VV | 5
|  | Odkaz na mn. položky pořadí 3 : 342,00000 |  | 342 | [23 empty] | VV | 5
11 | 342263998R00 | Příplatek k příčce sádrokart. za plochu do 5 m2 | m2 | 378 |  | 0 |  | 0 |  | 0 | 12 | 0 | 0 | 0 | 0 | 0 |  | RTS 25/ I | RTS 25/ I | 0.32 | 120.96 |  | Práce | Běžná |  |  |  | POL1_
|  | Odkaz na mn. položky pořadí 1 : 96,00000 |  | 96 | [23 empty] | VV | 5
|  | Odkaz na mn. položky pořadí 2 : 282,00000 |  | 282 | [23 empty] | VV | 5
12 | 342263515RT2 | Revizní dvířka skrytá do sádrokartonové příčky, 400 x 600 mm požární odolnost EW30DP1 | kus | 60 |  | 0 |  | 0 |  | 0 | 12 | 0 | 0.01028 | 0.62 | 0 | 0 |  | RTS 25/ I | RTS 25/ I | 1.19 | 71.4 |  | Práce | Běžná |  |  |  | POL1_
|  | pozn 7 : 1*60 |  | 60 | [23 empty] | VV | 0
13 | 411387531R00 | Zabetonování otvorů 0,25 m2 ve stropech | kus | 60 |  | 0 |  | 0 |  | 0 | 12 | 0 | 0.05203 | 3.12 | 0 | 0 |  | RTS 25/ I | RTS 25/ I | 1.006 | 60.36 |  | Práce | Běžná |  |  |  | POL1_
|  | zabet. otvoru IS : 60 |  | 60 | [23 empty] | VV | 0
14 | 342264051RT3 | Podhled sádrokartonový na zavěšenou ocel. konstr. desky standard impreg. tl. 12,5 mm, bez izolace | m2 | 222 |  | 0 |  | 0 |  | 0 | 12 | 0 | 0.01215 | 2.7 | 0 | 0 |  | RTS 25/ I | RTS 25/ I | 1.011 | 224.44 |  | Práce | Běžná |  |  |  | POL1_
|  | Začátek provozního součtu | [25 empty] | VV
|  | 2,14*1,69 |  | 3.6166 | [23 empty] | VV | 2
|  | Konec provozního součtu | [25 empty] | VV
|  | 3,7*60 |  | 222 | [23 empty] | VV | 0
15 | 342264098R00 | Příplatek k podhledu sádrokart. za plochu do 10 m2 | m2 | 222 |  | 0 |  | 0 |  | 0 | 12 | 0 | 0 | 0 | 0 | 0 |  | RTS 25/ I | RTS 25/ I | 0.58 | 128.76 |  | Práce | Běžná |  |  |  | POL1_
|  | Odkaz na mn. položky pořadí 14 : 222,00000 |  | 222 | [23 empty] | VV | 5
16 | 602011191R00 | Podklad.nátěr stěn | m2 | 1200 |  | 0 |  | 0 |  | 0 | 12 | 0 | 0.00035 | 0.42 | 0 | 0 |  | RTS 25/ I | RTS 25/ I | 0.07 | 84 |  | Práce | Běžná |  |  |  | POL1_
|  | Odkaz na mn. položky pořadí 17 : 1200,00000 |  | 1200 | [23 empty] | VV | 5
17 | 612481211RT8 | Montáž výztužné sítě(perlinky)do stěrky-vnit.stěny včetně výztužné sítě a stěrkového tmelu | m2 | 1200 |  | 0 |  | 0 |  | 0 | 12 | 0 | 0.00361 | 4.33 | 0 | 0 |  | RTS 25/ I | RTS 25/ I | 0.362 | 434.4 |  | Práce | Běžná |  |  |  | POL1_
|  | vyrovnání po vybouraném jádru + sjednocení ploch : | [25 empty] | VV | 0
|  | Odkaz na mn. položky pořadí 79 : 1200,00000 |  | 1200 | [23 empty] | VV | 5
18 | 642942212R00 | Osazení zárubně do sádrokarton. příčky tl. 100 mm | kus | 60 |  | 0 |  | 0 |  | 0 | 12 | 0 | 0 | 0 | 0 | 0 |  | RTS 25/ I | RTS 25/ I | 0.85 | 51 |  | Práce | Běžná |  |  |  | POL1_
|  | kompletizované dle PD ozn. T1.1-2 : 1*60 |  | 60 | [23 empty] | VV | 0
19 | 642940016RAA | Dveře jednokřídlové z odlehčené DTD, bez polodrážky, povrch HPL, 80/197 kartáčová lišta, kování wc, mřížka | kus | 60 |  | 0 |  | 0 |  | 0 | 12 | 0 | 0.1453 | 8.72 | 0 | 0 |  | Vlastní | RTS 25/ I | 4.6797 | 280.78 |  | Práce | Běžná |  |  |  | POL1_
|  | kompletizované dle PD ozn. T1.1-2 : 1*60 |  | 60 | [23 empty] | VV | 0
20 | 553308130R | Zárubeň ocelová š.100 rozměr 800 x 1970 mm L/P | kus | 60 |  | 0 |  | 0 |  | 0 | 12 | 0 | 0.0247 | 1.48 | 0 | 0 | SPCM | RTS 25/ I | RTS 25/ I | 0 | 0 |  | Specifikace | Běžná |  |  |  | POL3_
|  | Odkaz na mn. položky pořadí 19 : 60,00000 |  | 60 | [23 empty] | VV | 5
Díl: | 63 | Podlahy a podlahové konstrukce |  |  |  | 0 |  | 0 |  | 0 |  | 0 |  | 12.75 |  | 0 |  |  |  |  | 263.38 | [6 empty] | DIL
21 | 632418110RT4 | Stěrka ze SMS, ruční zpracování, tl. do 10 mm samonivelační, vč. penetrace | m2 | 708 |  | 0 |  | 0 |  | 0 | 12 | 0 | 0.01801 | 12.75 | 0 | 0 |  | RTS 25/ I | RTS 25/ I | 0.372 | 263.38 |  | Práce | Běžná |  |  |  | POL1_
|  | Začátek provozního součtu | [25 empty] | VV
|  | vstup : 3,46*1,27 |  | 4.3942 | [23 empty] | VV | 2
|  | kuchyňka : 1,77*2,14 |  | 3.7878 | [23 empty] | VV | 2
|  | kouplena : 2,14*1,69 |  | 3.6166 | [23 empty] | VV | 2
|  | Konec provozního součtu | [25 empty] | VV
|  | 11,8*60 |  | 708 | [23 empty] | VV | 0
Díl: | 95 | Dokončovací konstrukce na pozemních stavbách |  |  |  | 0 |  | 0 |  | 0 |  | 0 |  | 2.13 |  | 0 |  |  |  |  | 3301.43 | [6 empty] | DIL
22 | 610991111R00 | Zakrývání výplní vnitřních otvorů, předmětů a konstrukcí | m2 | 660 |  | 0 |  | 0 |  | 0 | 12 | 0 | 4e-05 | 0.03 | 0 | 0 |  | RTS 25/ I | RTS 25/ I | 0.078 | 51.48 |  | Práce | Běžná |  |  |  | POL1_
|  | Začátek provozního součtu | [25 empty] | VV
|  | vstup do pokoje : 1,77*2,65 |  | 4.6905 | [23 empty] | VV | 2
|  | dveře : 0,8*1,97*4 |  | 6.304 | [23 empty] | VV | 2
|  | Konec provozního součtu | [25 empty] | VV
|  | 11*60 |  | 660 | [23 empty] | VV | 0
23 | 941955202R00 | Lešení lehké pomocné | m2 | 420 |  | 0 |  | 0 |  | 0 | 12 | 0 | 0.00214 | 0.9 | 0 | 0 |  | RTS 25/ I | RTS 25/ I | 0.591 | 248.22 |  | Práce | Běžná |  |  |  | POL1_1
|  | Začátek provozního součtu | [25 empty] | VV
|  | kuch linka : 2,14*1,4 |  | 2.996 | [23 empty] | VV | 2
|  | podhled + příčky : 2,14*1,69 |  | 3.6166 | [23 empty] | VV | 2
|  | Konec provozního součtu | [25 empty] | VV
|  | 7*60 |  | 420 | [23 empty] | VV | 0
24 | 952901111R00 | Vyčištění budov o výšce podlaží do 4 m | m2 | 696 |  | 0 |  | 0 |  | 0 | 12 | 0 | 0 | 0 | 0 | 0 |  | RTS 25/ I | RTS 25/ I | 0.308 | 214.37 |  | Práce | Běžná |  |  |  | POL1_1
|  | Začátek provozního součtu | [25 empty] | VV
|  | vstup : 3,46*1,27 |  | 4.3942 | [23 empty] | VV | 2
|  | kuchyňka : 1,77*2,14 |  | 3.7878 | [23 empty] | VV | 2
|  | sociální zařízení : 3,37 |  | 3.37 | [23 empty] | VV | 2
|  | Konec provozního součtu | [25 empty] | VV
|  | 11,6*60 |  | 696 | [23 empty] | VV | 0
25 | 766812115R00 | Demontáž; zpětná montáž kuchyňských linek š.do 2,4m | kus | 120 |  | 0 |  | 0 |  | 0 | 12 | 0 | 0 | 0 | 0 | 0 |  | RTS 25/ I | RTS 25/ I | 10.728 | 1287.36 |  | Práce | Běžná |  |  |  | POL1_
|  | Začátek provozního součtu | [25 empty] | VV
|  | demontáž : 1 |  | 1 | [23 empty] | VV | 2
|  | zpětná montáž : 1 |  | 1 | [23 empty] | VV | 2
|  | Konec provozního součtu | [25 empty] | VV
|  | 2*60 |  | 120 | [23 empty] | VV | 0
26 | 909 R00 | Hzs - přesun a uskladnění kuchyňských linek a nábytku | h | 960 |  | 0 |  | 0 |  | 0 | 12 | 0 | 0 | 0 | 0 | 0 |  | RTS 25/ I | RTS 25/ I | 1 | 960 |  | Práce | Běžná |  |  |  | POL1_
|  | linka : 2*4*60 |  | 480 | [23 empty] | VV | 0
|  | nábytek : 10*8*6 |  | 480 | [23 empty] | VV | 0
27 | 909 R01 | Hzs - montáž drobných sanitárních doplňků, vybavení koupelny | h | 540 |  | 0 |  | 0 |  | 0 | 12 | 0 | 0 | 0 | 0 | 0 | Prav.M | RTS 25/ I | RTS 25/ I | 1 | 540 |  | HZS | Běžná |  |  |  | POL10_
|  | Začátek provozního součtu | [25 empty] | VV
|  | koupelna : 9 |  | 9 | [23 empty] | VV | 2
|  | Konec provozního součtu | [25 empty] | VV
|  | 9*60 |  | 540 | [23 empty] | VV | 0
28 | 55149005R | Držák toaletního papíru nerez SLZN 09 | kus | 60 |  | 0 |  | 0 |  | 0 | 12 | 0 | 0.0002 | 0.01 | 0 | 0 | SPCM | RTS 25/ I | RTS 25/ I | 0 | 0 |  | Specifikace | Běžná |  |  |  | POL3_
|  | 60 |  | 60 | [23 empty] | VV | 0
29 | 5516745R | Háček na oděv pochromovaný koupelnový doplněk | kus | 60 |  | 0 |  | 0 |  | 0 | 12 | 0 | 0 | 0 | 0 | 0 |  | Vlastní | Indiv | 0 | 0 |  | Specifikace | Běžná |  |  |  | POL3_
|  | ozn. 1 : 60 |  | 60 | [23 empty] | VV | 0
30 | 5516746R | Držák na ručník/oděv pochromovaný koupelnový doplněk | kus | 60 |  | 0 |  | 0 |  | 0 | 12 | 0 | 0 | 0 | 0 | 0 |  | Vlastní | Indiv | 0 | 0 |  | Specifikace | Běžná |  |  |  | POL3_
|  | ozn. 13 : 60 |  | 60 | [23 empty] | VV | 0
31 | 5516790R | Koupelnová drátěná police,chrom, 250×120mm HL. 60mm koupelnový doplněk | kus | 60 |  | 0 |  | 0 |  | 0 | 12 | 0 | 0 | 0 | 0 | 0 |  | Vlastní | Indiv | 0 | 0 |  | Specifikace | Běžná |  |  |  | POL3_
|  | ozn. 17 : 60 |  | 60 | [23 empty] | VV | 0
32 | 55430012R | Sedátko sklápěcí s opěrnou nohou 45x45 cm do sprchového koutu, nosnost do 250kg | kus | 60 |  | 0 |  | 0 |  | 0 | 12 | 0 | 0.008 | 0.48 | 0 | 0 | SPCM | RTS 25/ I | RTS 25/ I | 0 | 0 |  | Specifikace | Běžná |  |  |  | POL3_
|  | ozn. 10 : 60 |  | 60 | [23 empty] | VV | 0
33 | 55440004R | Madlo nástěnné rovné 600 mm pochromované koupelnový doplněk | kus | 120 |  | 0 |  | 0 |  | 0 | 12 | 0 | 0.0013 | 0.16 | 0 | 0 | SPCM | RTS 25/ I | RTS 25/ I | 0 | 0 |  | Specifikace | Běžná |  |  |  | POL3_
|  | ozn. 6 : 2*60 |  | 120 | [23 empty] | VV | 0
34 | 55440403R | Madlo nástěnné ve tvaru L 500x700 mm pochromované koupelnový doplněk | kus | 60 |  | 0 |  | 0 |  | 0 | 12 | 0 | 0.002 | 0.12 | 0 | 0 |  | Vlastní | Indiv | 0 | 0 |  | Specifikace | Běžná |  |  |  | POL3_
|  | ozm. 8 : 60 |  | 60 | [23 empty] | VV | 0
35 | 55440411R | Madlo dvojité sklopné 813 mm pochromované koupelnový doplněk | kus | 60 |  | 0 |  | 0 |  | 0 | 12 | 0 | 0.0022 | 0.13 | 0 | 0 | SPCM | RTS 25/ I | RTS 25/ I | 0 | 0 |  | Specifikace | Běžná |  |  |  | POL3_
|  | ozn. 11 : 60 |  | 60 | [23 empty] | VV | 0
36 | 615290319R | Nástěnné zrcadlo 500x700 koupelnový doplněk | kus | 60 |  | 0 |  | 0 |  | 0 | 12 | 0 | 0.005 | 0.3 | 0 | 0 | SPCM | RTS 22/ II | Indiv | 0 | 0 |  | Specifikace | Běžná |  |  |  | POL3_
|  | ozn. 4 : 60 |  | 60 | [23 empty] | VV | 0
37 | 61529096R | Sprchový závěs s kolejničkou dl 700 mm koupelnový doplněk | kus | 60 |  | 0 |  | 0 |  | 0 | 12 | 0 | 0 | 0 | 0 | 0 |  | Vlastní | Indiv | 0 | 0 |  | Specifikace | Běžná |  |  |  | POL3_
|  | ozn. 12 : 60 |  | 60 | [23 empty] | VV | 0
Díl: | 96 | Bourání konstrukcí |  |  |  | 0 |  | 0 |  | 0 |  | 0 |  | 3.63 |  | 275.19 |  |  |  |  | 2984.92 | [6 empty] | DIL
38 | 612901112R00 | Ubroušení stávajících stěn z betonu | m2 | 783 |  | 0 |  | 0 |  | 0 | 12 | 0 | 0.00217 | 1.7 | 0 | 0 |  | RTS 25/ I | RTS 25/ I | 0.251 | 196.53 |  | Práce | Běžná |  |  |  | POL1_
|  | Začátek provozního součtu | [25 empty] | VV
|  | (2,14+1,69+1,69)*2,65 |  | 14.628 | [23 empty] | VV | 2
|  | -0,8*1,97 |  | -1.576 | [23 empty] | VV | 2
|  | Konec provozního součtu | [25 empty] | VV
|  | 13,05*60 |  | 783 | [23 empty] | VV | 0
39 | 919735122R00 | Řezání stávajícího betonového krytu tl. 5 - 10 cm | m | 302.4 |  | 0 |  | 0 |  | 0 | 12 | 0 | 0 | 0 | 0 | 0 |  | RTS 25/ I | RTS 25/ I | 0.074 | 22.38 |  | Práce | Běžná |  |  |  | POL1_
|  | Začátek provozního součtu | [25 empty] | VV
|  | pozn 1 : (1,18+0,1)*2 |  | 2.56 | [23 empty] | VV | 2
|  | pozn 2 : (0,1+0,7)*2 |  | 1.6 | [23 empty] | VV | 2
|  | pozn 5 : (0,05+0,39)*2 |  | 0.88 | [23 empty] | VV | 2
|  | Konec provozního součtu | [25 empty] | VV
|  | 5,04*60 |  | 302.4 | [23 empty] | VV | 0
40 | 962084131R00 | Bourání příček deskových vč. revizních dvířek - umakart | m2 | 2100 |  | 0 |  | 0 |  | 0 | 12 | 0 | 0.00067 | 1.41 | 0.1 | 210 |  | RTS 25/ I | RTS 25/ I | 0.358 | 751.8 |  | Práce | Běžná |  |  |  | POL1_
|  | Začátek provozního součtu | [25 empty] | VV
|  | ((1,66*3)+(2,14*3))*2,65 |  | 30.21 | [23 empty] | VV | 2
|  | -0,6*1,97*2 |  | -2.364 | [23 empty] | VV | 2
|  | (0,81+0,37)*2,65 |  | 3.127 | [23 empty] | VV | 2
|  | stupačka : (0,7+0,4+0,4)*2,65 |  | 3.975 | [23 empty] | VV | 2
|  | Konec provozního součtu | [25 empty] | VV
|  | 35*60 |  | 2100 | [23 empty] | VV | 0
41 | 965048515R00 | Broušení betonových povrchů do tl. 5 mm | m2 | 720 |  | 0 |  | 0 |  | 0 | 12 | 0 | 0 | 0 | 0.0126 | 9.07 |  | RTS 25/ I | RTS 25/ I | 0.33 | 237.6 |  | Práce | Běžná |  |  |  | POL1_
|  | Začátek provozního součtu | [25 empty] | VV
|  | sociální zaříezní : 1,69*2,14 |  | 3.6166 | [23 empty] | VV | 2
|  | 1,2*0,1 |  | 0.12 | [23 empty] | VV | 2
|  | vstup : 3,46*1,27 |  | 4.3942 | [23 empty] | VV | 2
|  | kuchyňka : 1,77*2,14 |  | 3.7878 | [23 empty] | VV | 2
|  | Konec provozního součtu | [25 empty] | VV
|  | 12*60 |  | 720 | [23 empty] | VV | 0
42 | 965048541R00 | Frézování betonových povrchů do tl. 20 mm | m2 | 210 |  | 0 |  | 0 |  | 0 | 12 | 0 | 0 | 0 | 0.0756 | 15.88 |  | RTS 25/ I | RTS 25/ I | 0.1 | 21 |  | Práce | Běžná |  |  |  | POL1_
|  | Začátek provozního součtu | [25 empty] | VV
|  | půdorys bourací práce : 3,37 |  | 3.37 | [23 empty] | VV | 2
|  | 1,2*0,1 |  | 0.12 | [23 empty] | VV | 2
|  | Konec provozního součtu | [25 empty] | VV
|  | 3,5*60 |  | 210 | [23 empty] | VV | 0
43 | 967043121R00 | Odsekání vrstvy betonu na konstrukci | m2 | 15 |  | 0 |  | 0 |  | 0 | 12 | 0 | 0 | 0 | 0.506 | 7.59 |  | RTS 25/ I | RTS 25/ I | 2.285 | 34.28 |  | Práce | Běžná |  |  |  | POL1_
|  | Začátek provozního součtu | [25 empty] | VV
|  | pozn 1 : 1,18*0,1 |  | 0.118 | [23 empty] | VV | 2
|  | pozn 2 : (0,1*0,7) |  | 0.07 | [23 empty] | VV | 2
|  | pozn 5 : (0,05*0,39) |  | 0.0195 | [23 empty] | VV | 2
|  | Konec provozního součtu | [25 empty] | VV
|  | 0,25*60 |  | 15 | [23 empty] | VV | 0
44 | 968061125R00 | Vyvěšení dřevěných dveřních křídel pl. do 2 m2 | kus | 120 |  | 0 |  | 0 |  | 0 | 12 | 0 | 0 | 0 | 0 | 0 |  | RTS 25/ I | RTS 25/ I | 0.05 | 6 |  | Práce | Běžná |  |  |  | POL1_1
|  | 2*60 |  | 120 | [23 empty] | VV | 0
45 | 968072455R00 | Vybourání kovových dveřních zárubní pl. do 2 m2 | m2 | 144 |  | 0 |  | 0 |  | 0 | 12 | 0 | 0.00117 | 0.17 | 0.076 | 10.94 |  | RTS 25/ I | RTS 25/ I | 0.939 | 135.22 |  | Práce | Běžná |  |  |  | POL1_
|  | Začátek provozního součtu | [25 empty] | VV
|  | 0,6*1,97*2 |  | 2.364 | [23 empty] | VV | 2
|  | Konec provozního součtu | [25 empty] | VV
|  | 2,4*60 |  | 144 | [23 empty] | VV | 0
46 | 970051200R00 | Bourání prostupů do ŽB do D 200 mm - pro vodovodní potrubí | kus | 60 |  | 0 |  | 0 |  | 0 | 12 | 0 | 0 | 0 | 0.0785 | 4.71 |  | RTS 25/ I | Indiv | 6.2 | 372 |  | Práce | Běžná |  |  |  | POL1_
|  | 1*60 |  | 60 | [23 empty] | VV | 0
47 | 976074141R00 | Vybourání doplňkových kcí želez. - zeď beton, kámen | kus | 8 |  | 0 |  | 0 |  | 0 | 12 | 0 | 0 | 0 | 0.009 | 0.07 |  | RTS 25/ I | RTS 25/ I | 0.867 | 6.94 |  | Práce | Běžná |  |  |  | POL1_
|  | bourání litinových komínků vč. hlavic : 8 |  | 8 | [23 empty] | VV | 0
48 | 721160802R00 | Demontáž potrubí vláknocementového do DN 100 mm | m | 1248 |  | 0 |  | 0 |  | 0 | 12 | 0 | 0 | 0 | 0.00669 | 8.35 |  | RTS 25/ I | RTS 25/ I | 0.186 | 232.13 |  | Práce | Běžná |  |  |  | POL1_
|  | pozn 7 BOURÁNÍ STOUPACÍHO POTRUBÍ Z AZBESTOVÝCH TRUBEK DN 100 : 8*60*2,6 |  | 1248 | [23 empty] | VV | 0
49 | 767581802R00 | Demontáž podhledů - umakart,lamino tl 3 cm | m2 | 222 |  | 0 |  | 0 |  | 0 | 12 | 0 | 0 | 0 | 0.004 | 0.89 |  | RTS 25/ I | RTS 25/ I | 0.41 | 91.02 |  | Práce | Běžná |  |  |  | POL1_
|  | Začátek provozního součtu | [25 empty] | VV
|  | 1,69*2,14 |  | 3.6166 | [23 empty] | VV | 2
|  | Konec provozního součtu | [25 empty] | VV
|  | 3,7*60 |  | 222 | [23 empty] | VV | 0
50 | 767996801R00 | Demontáž atypických ocelových konstr. do 50 kg | kg | 6966 |  | 0 |  | 0 |  | 0 | 12 | 0 | 5e-05 | 0.35 | 0.001 | 6.97 |  | RTS 25/ I | RTS 25/ I | 0.097 | 675.7 |  | Práce | Běžná |  |  |  | POL1_
|  | pomocná kce umakrt. stěn a podhledu : | [25 empty] | VV | 0
|  | Odkaz na mn. položky pořadí 40 : 2100,00000*3 |  | 6300 | [23 empty] | VV | 5
|  | Odkaz na mn. položky pořadí 49 : 222,00000*3 |  | 666 | [23 empty] | VV | 5
51 | 776511820RT3 | Odstranění PVC a koberců lepených s podložkou z ploch do 10 m2 | m2 | 720 |  | 0 |  | 0 |  | 0 | 12 | 0 | 0 | 0 | 0.001 | 0.72 |  | RTS 25/ I | RTS 25/ I | 0.281 | 202.32 |  | Práce | Běžná |  |  |  | POL1_
|  | Začátek provozního součtu | [25 empty] | VV
|  | sociální zaříezní : 1,69*2,14 |  | 3.6166 | [23 empty] | VV | 2
|  | 1,2*0,1 |  | 0.12 | [23 empty] | VV | 2
|  | vstup : 3,46*1,27 |  | 4.3942 | [23 empty] | VV | 2
|  | kuchyňka : 1,77*2,14 |  | 3.7878 | [23 empty] | VV | 2
|  | Konec provozního součtu | [25 empty] | VV
|  | 12*60 |  | 720 | [23 empty] | VV | 0
Díl: | 99 | Staveništní přesun hmot |  |  |  | 0 |  | 0 |  | 0 |  | 0 |  | 0 |  | 0 |  |  |  |  | 427.67 | [6 empty] | DIL
52 | 999281151R00 | Přesun hmot pro opravy a údržbu do v. 25 m,nošením | t | 77.7583 |  | 0 |  | 0 |  | 0 | 12 | 0 | 0 | 0 | 0 | 0 |  | RTS 25/ I | RTS 25/ I | 5.5 | 427.67 |  | Přesun hmot | Běžná |  |  |  | POL7_
Díl: | 711 | Izolace proti vodě |  |  |  | 0 |  | 0 |  | 0 |  | 0 |  | 3.21 |  | 0 |  |  |  |  | 549.96 | [6 empty] | DIL
53 | 711212002RT3 | Hydroizolační povlak - nátěr nebo stěrka pružná hydroizolace tl. 2mm | m2 | 780 |  | 0 |  | 0 |  | 0 | 12 | 0 | 0.0034 | 2.65 | 0 | 0 |  | RTS 25/ I | RTS 25/ I | 0.385 | 300.3 |  | Práce | Běžná |  |  |  | POL1_
|  | Začátek provozního součtu | [25 empty] | VV
|  | Odkaz na mn. položky pořadí 45 : 3 |  | 3 | [23 empty] | VV | 2
|  | Odkaz na mn. položky pořadí 63 : 20 |  | 20 | [23 empty] | VV | 2
|  | kuch linka : -2,14*0,85 |  | -1.819 | [23 empty] | VV | 2
|  | stěny wc bez hydroizolace : -(1,215+0,84+1,215+0,84)*2 |  | -8.22 | [23 empty] | VV | 2
|  | Konec provozního součtu | [25 empty] | VV
|  | 13*60 |  | 780 | [23 empty] | VV | 0
54 | 711212601RT2 | Těsnicí pás do spoje podlaha - stěna pás š. 100 mm | m | 630 |  | 0 |  | 0 |  | 0 | 12 | 0 | 0.00029 | 0.18 | 0 | 0 |  | RTS 25/ I | RTS 25/ I | 0.11 | 69.3 |  | Práce | Běžná |  |  |  | POL1_
|  | Začátek provozního součtu | [25 empty] | VV
|  | sociální zařízení : (1,54+2,14)*2 |  | 7.36 | [23 empty] | VV | 2
|  | 0,84+0,125+0,3 |  | 1.265 | [23 empty] | VV | 2
|  | rošt : (0,8+0,12)*2 |  | 1.84 | [23 empty] | VV | 2
|  | Konec provozního součtu | [25 empty] | VV
|  | 10,5*60 |  | 630 | [23 empty] | VV | 0
55 | 711212602RT2 | Těsnicí roh vnější, vnitřní do spoje podlaha-stěna - vnější, vnitřní roh | kus | 480 |  | 0 |  | 0 |  | 0 | 12 | 0 | 0.00011 | 0.05 | 0 | 0 |  | RTS 25/ I | RTS 25/ I | 0.067 | 32.16 |  | Práce | Běžná |  |  |  | POL1_
|  | 8*60 |  | 480 | [23 empty] | VV | 0
56 | 711212611RT2 | Těsnicí pás do svislých koutů pás š. 100 mm | m | 1020 |  | 0 |  | 0 |  | 0 | 12 | 0 | 0.00029 | 0.3 | 0 | 0 |  | RTS 25/ I | RTS 25/ I | 0.14 | 142.8 |  | Práce | Běžná |  |  |  | POL1_
|  | Začátek provozního součtu | [25 empty] | VV
|  | 2,4*7 |  | 16.8 | [23 empty] | VV | 2
|  | Konec provozního součtu | [25 empty] | VV
|  | 17*60 |  | 1020 | [23 empty] | VV | 0
57 | 711212621R00 | Těsnění prostupů těsnicí manžetou | kus | 60 |  | 0 |  | 0 |  | 0 | 12 | 0 | 0.00054 | 0.03 | 0 | 0 |  | RTS 25/ I | RTS 25/ I | 0.09 | 5.4 |  | Práce | Běžná |  |  |  | POL1_
|  | 1*60 |  | 60 | [23 empty] | VV | 0
58 | 998711203R00 | Přesun hmot pro izolace proti vodě, výšky do 60 m | % |  |  | 0 |  | 0 |  | 0 | 12 | 0 | 0 | 0 | 0 | 0 |  | RTS 25/ I | RTS 25/ I | 0 | 0 |  | Přesun hmot | Běžná |  |  |  | POL7_
Díl: | 771 | Podlahy z dlaždic a obklady |  |  |  | 0 |  | 0 |  | 0 |  | 0 |  | 4.61 |  | 0 |  |  |  |  | 553.92 | [6 empty] | DIL
59 | 771101210RT1 | Penetrace podkladu pod dlažby penetrační nátěr | m2 | 180 |  | 0 |  | 0 |  | 0 | 12 | 0 | 0.00021 | 0.04 | 0 | 0 |  | RTS 25/ I | RTS 25/ I | 0.05 | 9 |  | Práce | Běžná |  |  |  | POL1_
|  | Odkaz na mn. položky pořadí 60 : 180,00000 |  | 180 | [23 empty] | VV | 5
60 | 771575109RT6 | Montáž podlah keram.,hladké, tmel, 30x30 cm | m2 | 180 |  | 0 |  | 0 |  | 0 | 12 | 0 | 0.00373 | 0.67 | 0 | 0 |  | RTS 25/ I | RTS 25/ I | 0.978 | 176.04 |  | Práce | Běžná |  |  |  | POL1_
|  | Začátek provozního součtu | [25 empty] | VV
|  | sociální zařízení : 1,54*1,215 |  | 1.8711 | [23 empty] | VV | 2
|  | 0,7*0,125 |  | 0.0875 | [23 empty] | VV | 2
|  | 1*0,8 |  | 0.8 | [23 empty] | VV | 2
|  | Konec provozního součtu | [25 empty] | VV
|  | 3*60 |  | 180 | [23 empty] | VV | 0
61 | 771578011RT4 | Spára podlaha - stěna, silikonem | m | 630 |  | 0 |  | 0 |  | 0 | 12 | 0 | 0.00018 | 0.11 | 0 | 0 |  | RTS 22/ I | Indiv | 0.12 | 75.6 |  | Práce | Běžná |  |  |  | POL1_7
|  | Začátek provozního součtu | [25 empty] | VV
|  | sociální zařízení : (1,54+2,14)*2 |  | 7.36 | [23 empty] | VV | 2
|  | 0,84+0,125+0,3 |  | 1.265 | [23 empty] | VV | 2
|  | rošt : (0,8+0,12)*2 |  | 1.84 | [23 empty] | VV | 2
|  | Konec provozního součtu | [25 empty] | VV
|  | 10,5*60 |  | 630 | [23 empty] | VV | 0
62 | 771579791R00 | Příplatek za plochu podlah keram. do 5 m2 jednotl. | m2 | 180 |  | 0 |  | 0 |  | 0 | 12 | 0 | 0 | 0 | 0 | 0 |  | RTS 25/ I | RTS 25/ I | 0.03 | 5.4 |  | Práce | Běžná |  |  |  | POL1_
|  | Odkaz na mn. položky pořadí 60 : 180,00000 |  | 180 | [23 empty] | VV | 5
63 | 771579792R00 | Příplatek za podlahy keram.v omezeném prostoru | m2 | 180 |  | 0 |  | 0 |  | 0 | 12 | 0 | 0 | 0 | 0 | 0 |  | RTS 25/ I | RTS 25/ I | 0.166 | 29.88 |  | Práce | Běžná |  |  |  | POL1_
|  | Odkaz na mn. položky pořadí 60 : 180,00000 |  | 180 | [23 empty] | VV | 5
64 | 771589794R00 | Příplatek za spárování voděodolnou stěrkou | m2 | 180 |  | 0 |  | 0 |  | 0 | 12 | 0 | -4e-05 | -0.01 | 0 | 0 |  | RTS 25/ I | RTS 25/ I | 0.1 | 18 |  | Práce | Běžná |  |  |  | POL1_
|  | Odkaz na mn. položky pořadí 60 : 180,00000 |  | 180 | [23 empty] | VV | 5
65 | 900 RT3 | HZS rozměření a příprava podkladu | h | 240 |  | 0 |  | 0 |  | 0 | 12 | 0 | 0 | 0 | 0 | 0 |  | RTS 25/ I | RTS 25/ I | 1 | 240 |  | Práce | Běžná |  |  |  | POL1_
|  | 4*60 |  | 240 | [23 empty] | VV | 0
66 | 597642031R | Dlažba keramická 300x300 mm dle výběru | m2 | 198 |  | 0 |  | 0 |  | 0 | 12 | 0 | 0.0192 | 3.8 | 0 | 0 | SPCM | RTS 24/ II | Indiv | 0 | 0 |  | Specifikace | Běžná |  |  |  | POL3_
|  | Odkaz na mn. položky pořadí 60 : 180,00000 |  | 180 | [23 empty] | VV | 5
|  | Koeficient : 0,1 |  | 18 | [23 empty] | VV | 4
67 | 998771203R00 | Přesun hmot pro podlahy z dlaždic, výšky do 24 m | % |  |  | 0 |  | 0 |  | 0 | 12 | 0 | 0 | 0 | 0 | 0 |  | RTS 25/ I | RTS 25/ I | 0 | 0 |  | Přesun hmot | Běžná |  |  |  | POL7_
Díl: | 776 | Podlahy a stěny povlakové |  |  |  | 0 |  | 0 |  | 0 |  | 0 |  | 2.01 |  | 0 |  |  |  |  | 391.07 | [6 empty] | DIL
68 | 776101101R00 | Vysávání podlah prům.vysavačem pod povlak.podlahy | m2 | 510 |  | 0 |  | 0 |  | 0 | 12 | 0 | 0 | 0 | 0 | 0 |  | RTS 25/ I | RTS 25/ I | 0.016 | 8.16 |  | Práce | Běžná |  |  |  | POL1_
|  | Odkaz na mn. položky pořadí 71 : 510,00000 |  | 510 | [23 empty] | VV | 5
69 | 776101121R00 | Provedení penetrace podkladu pod.povlak.podlahy | m2 | 510 |  | 0 |  | 0 |  | 0 | 12 | 0 | 0 | 0 | 0 | 0 |  | RTS 25/ I | RTS 25/ I | 0.046 | 23.46 |  | Práce | Běžná |  |  |  | POL1_
|  | Odkaz na mn. položky pořadí 68 : 510,00000 |  | 510 | [23 empty] | VV | 5
70 | 776421100RU1 | Lepení podlahových soklíků z PVC a vinylu včetně dodávky soklíku PVC | m | 840 |  | 0 |  | 0 |  | 0 | 12 | 0 | 8e-05 | 0.07 | 0 | 0 |  | RTS 25/ I | RTS 25/ I | 0.1372 | 115.25 |  | Práce | Běžná |  |  |  | POL1_
|  | Začátek provozního součtu | [25 empty] | VV
|  | vstup : ((3,46+1,27)*2)-((2*0,8)+(1*0,7)) |  | 7.16 | [23 empty] | VV | 2
|  | kuchyňka : ((1,77+2,14)*2)-(2*0,8) |  | 6.22 | [23 empty] | VV | 2
|  | Konec provozního součtu | [25 empty] | VV
|  | 14*60 |  | 840 | [23 empty] | VV | 0
71 | 776521100RU2 | Lepení povlak.podlah z pásů PVC včetně podlahoviny, tl. 2,0 mm | m2 | 510 |  | 0 |  | 0 |  | 0 | 12 | 0 | 0.00346 | 1.76 | 0 | 0 |  | RTS 25/ I | RTS 25/ I | 0.38 | 193.8 |  | Práce | Běžná |  |  |  | POL1_
|  | Začátek provozního součtu | [25 empty] | VV
|  | vstup : 3,46*1,27 |  | 4.3942 | [23 empty] | VV | 2
|  | kuchyňka : 1,77*2,14 |  | 3.7878 | [23 empty] | VV | 2
|  | Konec provozního součtu | [25 empty] | VV
|  | 8,5*60 |  | 510 | [23 empty] | VV | 0
72 | 776981113RU1 | Lišta hliníková přechodová zvýšené kotvení na hmoždinky | m | 180 |  | 0 |  | 0 |  | 0 | 12 | 0 | 0.00044 | 0.08 | 0 | 0 |  | RTS 25/ I | RTS 25/ I | 0.28 | 50.4 |  | Práce | Běžná |  |  |  | POL1_
|  | 3*60 |  | 180 | [23 empty] | VV | 0
73 | 24696906.AR | Penetrační nátěr na bázi syntetických pryskyřic pro savý podklad balení 10 kg | kg | 102 |  | 0 |  | 0 |  | 0 | 12 | 0 | 0.001 | 0.1 | 0 | 0 | SPCM | RTS 25/ I | RTS 25/ I | 0 | 0 |  | Specifikace | Běžná |  |  |  | POL3_
|  | Odkaz na mn. položky pořadí 71 : 510,00000*0,2 |  | 102 | [23 empty] | VV | 5
74 | 998776203R00 | Přesun hmot pro podlahy povlakové, výšky do 24 m | % |  |  | 0 |  | 0 |  | 0 | 12 | 0 | 0 | 0 | 0 | 0 |  | RTS 25/ I | RTS 25/ I | 0 | 0 |  | Přesun hmot | Běžná |  |  |  | POL7_
Díl: | 781 | Obklady keramické |  |  |  | 0 |  | 0 |  | 0 |  | 0 |  | 6.63 |  | 0 |  |  |  |  | 2550.48 | [6 empty] | DIL
75 | 771578011RT5 | Spára podlaha - stěna, silikonem | m | 900 |  | 0 |  | 0 |  | 0 | 12 | 0 | 0.00018 | 0.16 | 0 | 0 |  | RTS 25/ I | RTS 25/ I | 0.12 | 108 |  | Práce | Běžná |  |  |  | POL1_7
|  | Začátek provozního součtu | [25 empty] | VV
|  | sociální zařízení : 6*2,4 |  | 14.4 | [23 empty] | VV | 2
|  | Konec provozního součtu | [25 empty] | VV
|  | 15*60 |  | 900 | [23 empty] | VV | 0
76 | 771589794R00 | Příplatek za spárování voděodolnou stěrkou | m2 | 1200 |  | 0 |  | 0 |  | 0 | 12 | 0 | -4e-05 | -0.05 | 0 | 0 |  | RTS 25/ I | RTS 25/ I | 0.1 | 120 |  | Práce | Běžná |  |  |  | POL1_
|  | Odkaz na mn. položky pořadí 79 : 1200,00000 |  | 1200 | [23 empty] | VV | 5
77 | 781101210RT1 | Penetrace podkladu pod obklady penetrační nátěr | m2 | 1200 |  | 0 |  | 0 |  | 0 | 12 | 0 | 0.00016 | 0.19 | 0 | 0 |  | RTS 25/ I | RTS 25/ I | 0.05 | 60 |  | Práce | Běžná |  |  |  | POL1_
|  | Odkaz na mn. položky pořadí 79 : 1200,00000 |  | 1200 | [23 empty] | VV | 5
78 | 781419701R00 | Příplatek za práci v omezeném prostoru | m2 | 1200 |  | 0 |  | 0 |  | 0 | 12 | 0 | 0 | 0 | 0 | 0 |  | RTS 25/ I | RTS 25/ I | 0.567 | 680.4 |  | Práce | Běžná |  |  |  | POL1_7
|  | Odkaz na mn. položky pořadí 79 : 1200,00000 |  | 1200 | [23 empty] | VV | 5
79 | 781475116RT6 | Obklad vnitřní stěn keramický, do tmele, 30x30 cm | m2 | 1200 |  | 0 |  | 0 |  | 0 | 12 | 0 | 0.00524 | 6.29 | 0 | 0 |  | RTS 25/ I | RTS 25/ I | 0.9584 | 1150.08 |  | Práce | Běžná |  |  |  | POL1_
|  | Začátek provozního součtu | [25 empty] | VV
|  | sociální zařízení : (1,54+1,215)*2*2,4 |  | 13.224 | [23 empty] | VV | 2
|  | -((0,8*1,97)+(0,7*2,4)) |  | -3.256 | [23 empty] | VV | 2
|  | (0,125*2,4*2) |  | 0.6 | [23 empty] | VV | 2
|  | (1+0,8)*2*2,4 |  | 8.64 | [23 empty] | VV | 2
|  | -0,7*2,4 |  | -1.68 | [23 empty] | VV | 2
|  | kuchyňská linka : 2,14*0,85 |  | 1.819 | [23 empty] | VV | 2
|  | Konec provozního součtu | [25 empty] | VV
|  | 20*60 |  | 1200 | [23 empty] | VV | 0
80 | 781479711R00 | Příplatek k obkladu stěn keram.,za plochu do 10 m2 | m2 | 1200 |  | 0 |  | 0 |  | 0 | 12 | 0 | 0 | 0 | 0 | 0 |  | RTS 25/ I | RTS 25/ I | 0.13 | 156 |  | Práce | Běžná |  |  |  | POL1_
|  | Odkaz na mn. položky pořadí 79 : 1200,00000 |  | 1200 | [23 empty] | VV | 5
81 | 781497121RS2 | Lišta hliníková rohová k obkladům profil RB, pro tloušťku obkladu 8 mm | m | 300 |  | 0 |  | 0 |  | 0 | 12 | 0 | 0.00013 | 0.04 | 0 | 0 |  | RTS 25/ I | RTS 25/ I | 0.12 | 36 |  | Práce | Běžná |  |  |  | POL1_
|  | Začátek provozního součtu | [25 empty] | VV
|  | 2*2,4 |  | 4.8 | [23 empty] | VV | 2
|  | Konec provozního součtu | [25 empty] | VV
|  | 5*60 |  | 300 | [23 empty] | VV | 0
82 | 900 RT3 | HZS rozměření a příprava podkladu | h | 240 |  | 0 |  | 0 |  | 0 | 12 | 0 | 0 | 0 | 0 | 0 |  | RTS 25/ I | RTS 25/ I | 1 | 240 |  | Práce | Běžná |  |  |  | POL1_
|  | 4*60 |  | 240 | [23 empty] | VV | 0
83 | 597813608R | Obklad keramický - dle výběru investora | m2 | 1320 |  | 0 |  | 0 |  | 0 | 12 | 0 | 0 | 0 | 0 | 0 | SPCM | RTS 24/ II | Indiv | 0 | 0 |  | Specifikace | Běžná |  |  |  | POL3_
|  | Odkaz na mn. položky pořadí 79 : 1200,00000 |  | 1200 | [23 empty] | VV | 5
|  | Koeficient : 0,1 |  | 120 | [23 empty] | VV | 4
84 | 998781203R00 | Přesun hmot pro obklady keramické, výšky do 24 m | % |  |  | 0 |  | 0 |  | 0 | 12 | 0 | 0 | 0 | 0 | 0 |  | RTS 25/ I | RTS 25/ I | 0 | 0 |  | Přesun hmot | Běžná |  |  |  | POL7_
Díl: | 783 | Nátěry |  |  |  | 0 |  | 0 |  | 0 |  | 0 |  | 0 |  | 0 |  |  |  |  | 0 | [6 empty] | DIL
85 | 783 R-01 | Nátěr kovových zárubní 1kř 2x | kus | 60 |  | 0 |  | 0 |  | 0 | 12 | 0 | 0 | 0 | 0 | 0 |  | Vlastní | Indiv | 0 | 0 |  | Práce | Běžná |  |  |  | POL1_
|  | sociální zařízení : 1*60 |  | 60 | [23 empty] | VV | 0
Díl: | 784 | Malby |  |  |  | 0 |  | 0 |  | 0 |  | 0 |  | 0 |  | 0 |  |  |  |  | 384.63 | [6 empty] | DIL
86 | 784191101R00 | Penetrace podkladu univerzální 1x | m2 | 2862 |  | 0 |  | 0 |  | 0 | 12 | 0 | 0 | 0 | 0 | 0 |  | RTS 25/ I | RTS 25/ I | 0.03248 | 92.96 |  | Práce | Běžná |  |  |  | POL1_7
|  | Začátek provozního součtu | [25 empty] | VV
|  | vstup, strop : 3,46*1,27 |  | 4.3942 | [23 empty] | VV | 2
|  | kuchyňka, strop : 1,77*2,14 |  | 3.7878 | [23 empty] | VV | 2
|  | vstup, stěny : (3,4+1,27)*2*2,6 |  | 24.284 | [23 empty] | VV | 2
|  | -((2*0,8*1,97)+(0,7*1,97)) |  | -4.531 | [23 empty] | VV | 2
|  | kuchyňka, stěny : (1,77+2,14)*2*2,6 |  | 20.332 | [23 empty] | VV | 2
|  | -((2*0,8*1,97)+(2,14-0,6)) |  | -4.692 | [23 empty] | VV | 2
|  | Konec provozního součtu | [25 empty] | VV
|  | 44*60 |  | 2640 | [23 empty] | VV | 0
|  | Odkaz na mn. položky pořadí 14 : 222,00000 |  | 222 | [23 empty] | VV | 5
87 | 784195112R00 | Malba tekutá, bílá, 2 x | m2 | 2862 |  | 0 |  | 0 |  | 0 | 12 | 0 | 0 | 0 | 0 | 0 |  | RTS 25/ I | RTS 25/ I | 0.10191 | 291.67 |  | Práce | Běžná |  |  |  | POL1_7
|  | Odkaz na mn. položky pořadí 86 : 2862,00000 |  | 2862 | [23 empty] | VV | 5
Díl: | D96 | Přesuny suti a vybouraných hmot |  |  |  | 0 |  | 0 |  | 0 |  | 0 |  | 0 |  | 0 |  |  |  |  | 3110.99 | [6 empty] | DIL
88 | 979011211R00 | Svislá doprava suti a vybour. hmot za 2.NP nošením | t | 275.1871 |  | 0 |  | 0 |  | 0 | 12 | 0 | 0 | 0 | 0 | 0 |  | RTS 25/ I | RTS 25/ I | 2.009 | 552.85 |  | Přesun suti | Běžná |  |  |  | POL8_
89 | 979011219R00 | Přípl.k svislé dopr.suti za každé další NP nošením | t | 1651.1227 |  | 0 |  | 0 |  | 0 | 12 | 0 | 0 | 0 | 0 | 0 |  | RTS 25/ I | RTS 25/ I | 0.959 | 1583.43 |  | Přesun suti | Běžná |  |  |  | POL8_
90 | 979086213R00 | Nakládání vybouraných hmot na dopravní prostředek | t | 275.1871 |  | 0 |  | 0 |  | 0 | 12 | 0 | 0 | 0 | 0 | 0 |  | RTS 25/ I | RTS 25/ I | 1.14 | 313.71 |  | Přesun suti | Běžná |  |  |  | POL8_
91 | 979081111R00 | Odvoz suti a vybour. hmot na skládku do 1 km | t | 275.1871 |  | 0 |  | 0 |  | 0 | 12 | 0 | 0 | 0 | 0 | 0 |  | RTS 25/ I | RTS 25/ I | 0.49 | 134.84 |  | Přesun suti | Běžná |  |  |  | POL8_
92 | 979081121R00 | Příplatek k odvozu za každý další 1 km | t | 2476.6841 |  | 0 |  | 0 |  | 0 | 12 | 0 | 0 | 0 | 0 | 0 |  | RTS 25/ I | RTS 25/ I | 0 | 0 |  | Přesun suti | Běžná |  |  |  | POL8_
93 | 979087312R00 | Vodorovné přemístění vyb. hmot nošením do 10 m | t | 275.1871 |  | 0 |  | 0 |  | 0 | 12 | 0 | 0 | 0 | 0 | 0 |  | RTS 25/ I | RTS 25/ I | 0.832 | 228.96 |  | Přesun suti | Běžná |  |  |  | POL8_
94 | 979087392R00 | Příplatek za nošení vyb. hmot každých dalších 10 m | t | 825.5614 |  | 0 |  | 0 |  | 0 | 12 | 0 | 0 | 0 | 0 | 0 |  | RTS 25/ I | RTS 25/ I | 0.36 | 297.2 |  | Přesun suti | Běžná |  |  |  | POL8_
95 | 979990107R00 | Poplatek za uložení suti - směs betonu, cihel, dřeva, skupina odpadu 170904 | t | 266.838 |  | 0 |  | 0 |  | 0 | 12 | 0 | 0 | 0 | 0 | 0 |  | Vlastní | RTS 25/ I | 0 | 0 |  | OPN | Běžná |  |  |  | POL13_-1
|  | Odkaz na dem. hmot. položky pořadí 38 : 0,00000 | [25 empty] | VV | 7
|  | Odkaz na dem. hmot. položky pořadí 39 : 0,00000 | [25 empty] | VV | 7
|  | Odkaz na dem. hmot. položky pořadí 40 : 210,00000 |  | 210 | [23 empty] | VV | 7
|  | Odkaz na dem. hmot. položky pořadí 41 : 9,07200 |  | 9.072 | [23 empty] | VV | 7
|  | Odkaz na dem. hmot. položky pořadí 42 : 15,87600 |  | 15.876 | [23 empty] | VV | 7
|  | Odkaz na dem. hmot. položky pořadí 43 : 7,59000 |  | 7.59 | [23 empty] | VV | 7
|  | Odkaz na dem. hmot. položky pořadí 44 : 0,00000 | [25 empty] | VV | 7
|  | Odkaz na dem. hmot. položky pořadí 45 : 10,94400 |  | 10.944 | [23 empty] | VV | 7
|  | Odkaz na dem. hmot. položky pořadí 46 : 4,71000 |  | 4.71 | [23 empty] | VV | 7
|  | Odkaz na dem. hmot. položky pořadí 47 : 0,07200 |  | 0.072 | [23 empty] | VV | 7
|  | Odkaz na dem. hmot. položky pořadí 49 : 0,88800 |  | 0.888 | [23 empty] | VV | 7
|  | Odkaz na dem. hmot. položky pořadí 50 : 6,96600 |  | 6.966 | [23 empty] | VV | 7
|  | Odkaz na dem. hmot. položky pořadí 51 : 0,72000 |  | 0.72 | [23 empty] | VV | 7
96 | 979990201R00 | Poplatek za uložení suti - azbestocementové výrobky, skupina odpadu 170605 | t | 8.3491 |  | 0 |  | 0 |  | 0 | 12 | 0 | 0 | 0 | 0 | 0 |  | Vlastní | Indiv | 0 | 0 |  | OPN | Běžná |  |  |  | POL13_-1
|  | Odkaz na dem. hmot. položky pořadí 48 : 8,34912 |  | 8.3491 | [23 empty] | VV | 7
97 | 979990250R00 | Poplatek za zpracování nebezpečného odpadu (N) | t | 8.3491 |  | 0 |  | 0 |  | 0 | 12 | 0 | 0 | 0 | 0 | 0 |  | Vlastní | RTS 25/ I | 0 | 0 |  | OPN | Běžná |  |  |  | POL13_-1
|  | Odkaz na dem. hmot. položky pořadí 48 : 8,34912 |  | 8.3491 | [23 empty] | VV | 7
[26 empty] | 12 | 21 | DPH
| Celkem |  |  |  |  | 0 | [19 empty] | 0 | 0 | SUM
Poznámky uchazeče k zadání
POPUZIV
END
Note on S6: Jedná se o informaci, zda se jedná o položku, která je do rozpočtu zadána z cenové soustavy RTS, nebo vlastní.
Note on T6: Jedná se o název CÚ, která je zadána u položky rozpočtu

## 02 02-02 Pol
Položkový rozpočet | [27 empty] | #TypZaznamu#
S: | 20250601 | HODONÍN Domov pro seniory Bažantnice - Rekonstrukce koupelen | [25 empty] | STA
O: | 02 | II. ETAPA rekonstrukce koupelen | [22 empty] | STA |  |  | OBJ
R: | 02-02 | 1.NP Společenské prostory | [25 empty] | ROZ
P.č. | Číslo položky | Název položky | MJ | Množství | Cena / MJ | Celkem | Dodávka | Dodávka celk. | Montáž | Montáž celk. | DPH | Cena s DPH | Hmotnost / MJ | Hmotnost celk.(t) | Dem. hmotnost / MJ | Dem. hmotnost celk.(t) | Ceník | Cen. soustava / platnost | Cenová úroveň | Nhod / MJ | Nhod celk. | Dodavatel | Typ položky | Stav položky
Díl: | 3 | Svislé a kompletní konstrukce |  |  |  | 0 |  | 0 |  | 0 |  | 0 |  | 0.91 |  | 0 |  |  |  |  | 47.64 | [6 empty] | DIL
1 | 342261212RT3 | Příčka sádrokarton. ocel.kce, 2x oplášť. tl.125 mm desky standard impreg.tl.12,5 mm, minerál tl. 5 cm | m2 | 14 |  | 0 |  | 0 |  | 0 | 12 | 0 | 0.04372 | 0.61 | 0 | 0 |  | RTS 25/ I | RTS 25/ I | 1.425 | 19.95 |  | Práce | Běžná |  |  |  | POL1_
|  | Začátek provozního součtu | [25 empty] | VV
|  | 137 : 0,74*2,6 |  | 1.924 | [23 empty] | VV | 2
|  | 141 : (0,37+0,87+0,37)*2,6 |  | 4.186 | [23 empty] | VV | 2
|  | 146 : (0,4+0,87+0,4)*2,6 |  | 4.342 | [23 empty] | VV | 2
|  | 147 : (0,47+0,84)*2,6 |  | 3.406 | [23 empty] | VV | 2
|  | Konec provozního součtu | [25 empty] | VV
|  | 14 |  | 14 | [23 empty] | VV | 0
2 | 342263420R00 | Vytvoření otvoru pro reviz. dvířka | kus | 4 |  | 0 |  | 0 |  | 0 | 12 | 0 | 0.00024 | 0 | 0 | 0 |  | RTS 25/ I | RTS 25/ I | 1.04 | 4.16 |  | Práce | Běžná |  |  |  | POL1_
|  | 137 : 1 |  | 1 | [23 empty] | VV | 0
|  | 141 : 1 |  | 1 | [23 empty] | VV | 0
|  | 146 : 1 |  | 1 | [23 empty] | VV | 0
|  | 147 : 1 |  | 1 | [23 empty] | VV | 0
3 | 342263990RD2 | Příplatek k sádrokartonové příčce za desku impreg. požární 2x tl. 12,5 mm vytvoření samostatného požárního úseku - EW30DP1 | m2 | 14 |  | 0 |  | 0 |  | 0 | 12 | 0 | 0.008 | 0.11 | 0 | 0 |  | RTS 25/ I | RTS 25/ I | 0 | 0 |  | Práce | Běžná |  |  |  | POL1_
|  | Začátek provozního součtu | [25 empty] | VV
|  | samostatný požární úsek : | [25 empty] | VV | 2
|  | 137 : 0,74*2,6 |  | 1.924 | [23 empty] | VV | 2
|  | 141 : (0,37+0,87+0,37)*2,6 |  | 4.186 | [23 empty] | VV | 2
|  | 146 : (0,4+0,87+0,4)*2,6 |  | 4.342 | [23 empty] | VV | 2
|  | 147 : (0,47+0,84)*2,6 |  | 3.406 | [23 empty] | VV | 2
|  | Konec provozního součtu | [25 empty] | VV
|  | 14 |  | 14 | [23 empty] | VV | 0
4 | 342091043R00 | Příplatek za povrchovou úpravu Q2 | m2 | 14 |  | 0 |  | 0 |  | 0 | 12 | 0 | 0 | 0 | 0 | 0 |  | RTS 25/ I | RTS 25/ I | 0.15 | 2.1 |  | Práce | Běžná |  |  |  | POL1_
|  | Odkaz na mn. položky pořadí 1 : 14,00000 |  | 14 | [23 empty] | VV | 5
5 | 342263996R00 | Příplatek k příčce sádrokart. za izolaci 8 - 10 cm | m2 | 14 |  | 0 |  | 0 |  | 0 | 12 | 0 | 0.002 | 0.03 | 0 | 0 |  | RTS 25/ I | RTS 25/ I | 0 | 0 |  | Práce | Běžná |  |  |  | POL1_
|  | Odkaz na mn. položky pořadí 1 : 14,00000 |  | 14 | [23 empty] | VV | 5
6 | 342263998R00 | Příplatek k příčce sádrokart. za plochu do 5 m2 | m2 | 14 |  | 0 |  | 0 |  | 0 | 12 | 0 | 0 | 0 | 0 | 0 |  | RTS 25/ I | RTS 25/ I | 0.32 | 4.48 |  | Práce | Běžná |  |  |  | POL1_
|  | Odkaz na mn. položky pořadí 1 : 14,00000 |  | 14 | [23 empty] | VV | 5
7 | 342263526RT2 | Revizní dvířka skrytá do sádrokartonové příčky, 600 x 600 mm požární odolnost EW30DP1 | kus | 4 |  | 0 |  | 0 |  | 0 | 12 | 0 | 0.01354 | 0.05 | 0 | 0 |  | RTS 25/ I | RTS 25/ I | 1.29 | 5.16 |  | Práce | Běžná |  |  |  | POL1_
|  | Odkaz na mn. položky pořadí 2 : 4,00000 |  | 4 | [23 empty] | VV | 5
8 | 342264051RT3 | Podhled sádrokartonový na zavěšenou ocel. konstr. desky standard impreg. tl. 12,5 mm, bez izolace | m2 | 1.3616 |  | 0 |  | 0 |  | 0 | 12 | 0 | 0.01215 | 0.02 | 0 | 0 |  | RTS 25/ I | RTS 25/ I | 1.011 | 1.38 |  | Práce | Běžná |  |  |  | POL1_
|  | 137 : 0,74*1,84 |  | 1.3616 | [23 empty] | VV | 0
9 | 342264098R00 | Příplatek k podhledu sádrokart. za plochu do 10 m2 | m2 | 1.3616 |  | 0 |  | 0 |  | 0 | 12 | 0 | 0 | 0 | 0 | 0 |  | RTS 25/ I | RTS 25/ I | 0.58 | 0.79 |  | Práce | Běžná |  |  |  | POL1_
|  | Odkaz na mn. položky pořadí 8 : 1,36160 |  | 1.3616 | [23 empty] | VV | 5
10 | 342267112RT4 | Obklad sádrokartonem třístranný 0,87/0,6 m, kastlík desky protipožární impreg. tl. 12,5 mm | m | 4.5 |  | 0 |  | 0 |  | 0 | 12 | 0 | 0.01941 | 0.09 | 0 | 0 |  | RTS 25/ I | RTS 25/ I | 2.138 | 9.62 |  | Práce | Běžná |  |  |  | POL1_
|  | Začátek provozního součtu | [25 empty] | VV
|  | 141 : 2,22 |  | 2.22 | [23 empty] | VV | 2
|  | 146 : 1,82+0,4 |  | 2.22 | [23 empty] | VV | 2
|  | Konec provozního součtu | [25 empty] | VV
|  | 4,5 |  | 4.5 | [23 empty] | VV | 0
Díl: | 342 | Stěny a příčky montované lehké |  |  |  | 0 |  | 0 |  | 0 |  | 0 |  | 2.75 |  | 2.16 |  |  |  |  | 111.33 | [6 empty] | DIL
11 | 342011131R00 | Příčka SDK tl. 80 mm,OK,1x oplášť.,RB 15 mm,bez iz | m2 | 47.008 |  | 0 |  | 0 |  | 0 | 12 | 0 | 0.0263 | 1.24 | 0 | 0 |  | RTS 25/ I | RTS 25/ I | 0.94 | 44.19 |  | Práce | Běžná |  |  |  | POL1_
|  | Přepažení chodby : 8*(2,26*2,6) |  | 47.008 | [23 empty] | VV | 0
12 | 342090132R00 | Otvor v SDK, pro dveře 1kř do 25 kg, CW 100,2xopl. | kus | 8 |  | 0 |  | 0 |  | 0 | 12 | 0 | 0.00632 | 0.05 | 0 | 0 |  | RTS 25/ I | RTS 25/ I | 0.957 | 7.66 |  | Práce | Běžná |  |  |  | POL1_
|  | Přepažení chodby : 8 |  | 8 | [23 empty] | VV | 0
13 | 642940014RAA | Dveře jednokřídlové 80/197, překlad, zárubeň, práh dřevěné hladké plné | kus | 8 |  | 0 |  | 0 |  | 0 | 12 | 0 | 0.17844 | 1.43 | 0 | 0 |  | Vlastní | Indiv | 4.6352 | 37.08 |  | Práce | Běžná |  |  |  | POL1_
|  | Odkaz na mn. položky pořadí 12 : 8,00000 |  | 8 | [23 empty] | VV | 5
14 | 962036112R00 | Demontáž SDK příčky, 1x kov.kce., 1x opláštěné 12,5 mm | m2 | 47.008 |  | 0 |  | 0 |  | 0 | 12 | 0 | 0.00033 | 0.02 | 0.02198 | 1.03 |  | RTS 25/ I | RTS 25/ I | 0.325 | 15.28 |  | Práce | Běžná |  |  |  | POL1_
|  | Odkaz na mn. položky pořadí 11 : 47,00800 |  | 47.008 | [23 empty] | VV | 5
15 | 968062455R00 | Vybourání dřevěných dveřních zárubní pl. do 2 m2 | m2 | 12.8 |  | 0 |  | 0 |  | 0 | 12 | 0 | 0.00117 | 0.01 | 0.088 | 1.13 |  | RTS 25/ I | RTS 25/ I | 0.556 | 7.12 |  | Práce | Běžná |  |  |  | POL1_
|  | Přepažení chodby : 8*(0,8*2) |  | 12.8 | [23 empty] | VV | 0
Díl: | 95 | Dokončovací konstrukce na pozemních stavbách |  |  |  | 0 |  | 0 |  | 0 |  | 0 |  | 0.02 |  | 0 |  |  |  |  | 28.7 | [6 empty] | DIL
16 | 941955202R00 | Lešení lehké pomocné | m2 | 10.5 |  | 0 |  | 0 |  | 0 | 12 | 0 | 0.00214 | 0.02 | 0 | 0 |  | RTS 25/ I | RTS 25/ I | 0.591 | 6.21 |  | Práce | Běžná |  |  |  | POL1_
|  | Odkaz na mn. položky pořadí 20 : 10,50000 |  | 10.5 | [23 empty] | VV | 5
17 | 952901111R00 | Vyčištění budov o výšce podlaží do 4 m | m2 | 68.6116 |  | 0 |  | 0 |  | 0 | 12 | 0 | 0 | 0 | 0 | 0 |  | RTS 25/ I | RTS 25/ I | 0.308 | 21.13 |  | Práce | Běžná |  |  |  | POL1_1
|  | Začátek provozního součtu | [25 empty] | VV
|  | 103 dílna - I ETAPA : 19,46 |  | 19.46 | [23 empty] | VV | 2
|  | 104 dílna - I ETAPA : 19,46 |  | 19.46 | [23 empty] | VV | 2
|  | Konec provozního součtu | [25 empty] | VV
|  | 134 chodba : 3,66 |  | 3.66 | [23 empty] | VV | 0
|  | 135 sklad : 3,22 |  | 3.22 | [23 empty] | VV | 0
|  | 136 předsíň : 2,82 |  | 2.82 | [23 empty] | VV | 0
|  | 137 wc : 1,84*0,74 |  | 1.3616 | [23 empty] | VV | 0
|  | 139 chodba : 3,36 |  | 3.36 | [23 empty] | VV | 0
|  | 141 prádelna : 20,4 |  | 20.4 | [23 empty] | VV | 0
|  | 146 sušárna : 28,7 |  | 28.7 | [23 empty] | VV | 0
|  | 147 sklad : 5,09 |  | 5.09 | [23 empty] | VV | 0
18 | 766664912R00 | Vyřezání otvoru v dveřních křídlech z tvrd. dřeva vč. dodávky dveřní větrací mřížky 500x100 mm | kus | 2 |  | 0 |  | 0 |  | 0 | 12 | 0 | 0 | 0 | 0 | 0 |  | RTS 25/ I | Indiv | 0.68 | 1.36 |  | Práce | Běžná |  |  |  | POL1_
Díl: | 96 | Bourání konstrukcí |  |  |  | 0 |  | 0 |  | 0 |  | 0 |  | 0.01 |  | 1.52 |  |  |  |  | 17.89 | [6 empty] | DIL
19 | 962084131R00 | Bourání příček deskových, instalační jádro vč revizních dvířek | m2 | 14 |  | 0 |  | 0 |  | 0 | 12 | 0 | 0.00067 | 0.01 | 0.1 | 1.4 |  | RTS 25/ I | RTS 25/ I | 0.358 | 5.01 |  | Práce | Běžná |  |  |  | POL1_
|  | Začátek provozního součtu | [25 empty] | VV
|  | 137 : 0,74*2,6 |  | 1.924 | [23 empty] | VV | 2
|  | 141 : (0,37+0,87+0,37)*2,6 |  | 4.186 | [23 empty] | VV | 2
|  | 146 : (0,4+0,87+0,4)*2,6 |  | 4.342 | [23 empty] | VV | 2
|  | 147 : (0,47+0,84)*2,6 |  | 3.406 | [23 empty] | VV | 2
|  | Konec provozního součtu | [25 empty] | VV
|  | 14 |  | 14 | [23 empty] | VV | 0
20 | 767581801R00 | Demontáž podhledů - kastlík | m2 | 10.5 |  | 0 |  | 0 |  | 0 | 12 | 0 | 0 | 0 | 0.005 | 0.05 |  | RTS 25/ I | RTS 25/ I | 0.51 | 5.36 |  | Práce | Běžná |  |  |  | POL1_
|  | Začátek provozního součtu | [25 empty] | VV
|  | 137 : 0 | [25 empty] | VV | 2
|  | 141 : (1,82+0,4)*0,87+(1,82+0,4)*2*0,6+0,87*0,6 |  | 5.1174 | [23 empty] | VV | 2
|  | 146 : (1,82+0,4)*0,87+(1,82+0,4)*2*0,6+0,87*0,6 |  | 5.1174 | [23 empty] | VV | 2
|  | 147 : 0 | [25 empty] | VV | 2
|  | Konec provozního součtu | [25 empty] | VV
|  | 10,5 |  | 10.5 | [23 empty] | VV | 0
21 | 767996801R00 | Demontáž atypických ocelových konstr. do 50 kg | kg | 73.5 |  | 0 |  | 0 |  | 0 | 12 | 0 | 5e-05 | 0 | 0.001 | 0.07 |  | RTS 25/ I | RTS 25/ I | 0.097 | 7.13 |  | Práce | Běžná |  |  |  | POL1_
|  | pomocná kce inst. š. a kastlíku : | [25 empty] | VV | 0
|  | Odkaz na mn. položky pořadí 20 : 10,50000*3 |  | 31.5 | [23 empty] | VV | 5
|  | Odkaz na mn. položky pořadí 19 : 14,00000*3 |  | 42 | [23 empty] | VV | 5
22 | 776511820RT3 | Odstranění PVC a koberců lepených s podložkou z ploch do 10 m2 | m2 | 1.38 |  | 0 |  | 0 |  | 0 | 12 | 0 | 0 | 0 | 0.001 | 0 |  | RTS 25/ I | RTS 25/ I | 0.281 | 0.39 |  | Práce | Běžná |  |  |  | POL1_
|  | 137 : 1,38 |  | 1.38 | [23 empty] | VV | 0
Díl: | 99 | Staveništní přesun hmot |  |  |  | 0 |  | 0 |  | 0 |  | 0 |  | 0 |  | 0 |  |  |  |  | 20.3 | [6 empty] | DIL
23 | 999281151R00 | Přesun hmot pro opravy a údržbu do v. 25 m,nošením | t | 3.6915 |  | 0 |  | 0 |  | 0 | 12 | 0 | 0 | 0 | 0 | 0 |  | RTS 25/ I | RTS 25/ I | 5.5 | 20.3 |  | Přesun hmot | Běžná |  |  |  | POL7_
Díl: | 771 | Podlahy z dlaždic a obklady |  |  |  | 0 |  | 0 |  | 0 |  | 0 |  | 0.29 |  | 0 |  |  |  |  | 22.72 | [6 empty] | DIL
24 | 771101210RT1 | Penetrace podkladu pod dlažby penetrační nátěr | m2 | 11.5 |  | 0 |  | 0 |  | 0 | 12 | 0 | 0.00021 | 0 | 0 | 0 |  | RTS 25/ I | RTS 25/ I | 0.05 | 0.58 |  | Práce | Běžná |  |  |  | POL1_
|  | Odkaz na mn. položky pořadí 25 : 11,50000 |  | 11.5 | [23 empty] | VV | 5
25 | 771575109RT6 | Montáž podlah keram.,hladké, tmel, 30x30 cm | m2 | 11.5 |  | 0 |  | 0 |  | 0 | 12 | 0 | 0.00373 | 0.04 | 0 | 0 |  | RTS 25/ I | RTS 25/ I | 0.978 | 11.25 |  | Práce | Běžná |  |  |  | POL1_
|  | Začátek provozního součtu | [25 empty] | VV
|  | 134 chodba : 3,66 |  | 3.66 | [23 empty] | VV | 2
|  | 135 sklad : 3,22 |  | 3.22 | [23 empty] | VV | 2
|  | 136 předsíň : 2,82 |  | 2.82 | [23 empty] | VV | 2
|  | 137 wc : 0,74*1,84 |  | 1.3616 | [23 empty] | VV | 2
|  | Konec provozního součtu | [25 empty] | VV
|  | 11,5 |  | 11.5 | [23 empty] | VV | 0
26 | 771578011RT4 | Spára podlaha - stěna, silikonem | m | 29 |  | 0 |  | 0 |  | 0 | 12 | 0 | 0.00018 | 0.01 | 0 | 0 |  | RTS 22/ I | Indiv | 0.12 | 3.48 |  | Práce | Běžná |  |  |  | POL1_7
|  | Začátek provozního součtu | [25 empty] | VV
|  | 134 chodba : (3,5+1,05)*2 |  | 9.1 | [23 empty] | VV | 2
|  | 135 sklad : (2,33+1,38)*2 |  | 7.42 | [23 empty] | VV | 2
|  | 136 předsíň : (2,33+1,2)*2 |  | 7.06 | [23 empty] | VV | 2
|  | 137 wc : (0,74+1,84)*2 |  | 5.16 | [23 empty] | VV | 2
|  | Konec provozního součtu | [25 empty] | VV
|  | 29 |  | 29 | [23 empty] | VV | 0
27 | 771579791R00 | Příplatek za plochu podlah keram. do 5 m2 jednotl. | m2 | 11.5 |  | 0 |  | 0 |  | 0 | 12 | 0 | 0 | 0 | 0 | 0 |  | RTS 25/ I | RTS 25/ I | 0.03 | 0.35 |  | Práce | Běžná |  |  |  | POL1_
|  | Odkaz na mn. položky pořadí 25 : 11,50000 |  | 11.5 | [23 empty] | VV | 5
28 | 771579792R00 | Příplatek za podlahy keram.v omezeném prostoru | m2 | 11.5 |  | 0 |  | 0 |  | 0 | 12 | 0 | 0 | 0 | 0 | 0 |  | RTS 25/ I | RTS 25/ I | 0.166 | 1.91 |  | Práce | Běžná |  |  |  | POL1_
|  | Odkaz na mn. položky pořadí 25 : 11,50000 |  | 11.5 | [23 empty] | VV | 5
29 | 771589794R00 | Příplatek za spárování voděodolnou stěrkou | m2 | 11.5 |  | 0 |  | 0 |  | 0 | 12 | 0 | -4e-05 | 0 | 0 | 0 |  | RTS 25/ I | RTS 25/ I | 0.1 | 1.15 |  | Práce | Běžná |  |  |  | POL1_
|  | Odkaz na mn. položky pořadí 25 : 11,50000 |  | 11.5 | [23 empty] | VV | 5
30 | 900 RT3 | HZS rozměření a příprava podkladu | h | 4 |  | 0 |  | 0 |  | 0 | 12 | 0 | 0 | 0 | 0 | 0 |  | RTS 25/ I | RTS 25/ I | 1 | 4 |  | Práce | Běžná |  |  |  | POL1_
|  | 4 |  | 4 | [23 empty] | VV | 0
31 | 597642031R | Dlažba keramická 300x300 mm dle výběru | m2 | 12.65 |  | 0 |  | 0 |  | 0 | 12 | 0 | 0.0192 | 0.24 | 0 | 0 | SPCM | RTS 24/ II | Indiv | 0 | 0 |  | Specifikace | Běžná |  |  |  | POL3_
|  | Odkaz na mn. položky pořadí 25 : 11,50000 |  | 11.5 | [23 empty] | VV | 5
|  | Koeficient : 0,1 |  | 1.15 | [23 empty] | VV | 4
32 | 998771203R00 | Přesun hmot pro podlahy z dlaždic, výšky do 24 m | % |  |  | 0 |  | 0 |  | 0 | 12 | 0 | 0 | 0 | 0 | 0 |  | RTS 25/ I | RTS 25/ I | 0 | 0 |  | Přesun hmot | Běžná |  |  |  | POL7_
Díl: | 781 | Obklady keramické |  |  |  | 0 |  | 0 |  | 0 |  | 0 |  | 0.06 |  | 0 |  |  |  |  | 21.53 | [6 empty] | DIL
33 | 771578011RT5 | Spára podlaha - stěna, silikonem | m | 9.6 |  | 0 |  | 0 |  | 0 | 12 | 0 | 0.00018 | 0 | 0 | 0 |  | RTS 25/ I | RTS 25/ I | 0.12 | 1.15 |  | Práce | Běžná |  |  |  | POL1_7
|  | 137 wc : 4*2,4 |  | 9.6 | [23 empty] | VV | 0
34 | 781101210RT1 | Penetrace podkladu pod obklady penetrační nátěr | m2 | 11 |  | 0 |  | 0 |  | 0 | 12 | 0 | 0.00016 | 0 | 0 | 0 |  | RTS 25/ I | RTS 25/ I | 0.05 | 0.55 |  | Práce | Běžná |  |  |  | POL1_
|  | Odkaz na mn. položky pořadí 36 : 11,00000 |  | 11 | [23 empty] | VV | 5
35 | 781419701R00 | Příplatek za práci v omezeném prostoru | m2 | 11 |  | 0 |  | 0 |  | 0 | 12 | 0 | 0 | 0 | 0 | 0 |  | RTS 25/ I | RTS 25/ I | 0.567 | 6.24 |  | Práce | Běžná |  |  |  | POL1_7
|  | Odkaz na mn. položky pořadí 36 : 11,00000 |  | 11 | [23 empty] | VV | 5
36 | 781475116RT6 | Obklad vnitřní stěn keramický, do tmele, 30x30 cm | m2 | 11 |  | 0 |  | 0 |  | 0 | 12 | 0 | 0.00524 | 0.06 | 0 | 0 |  | RTS 25/ I | RTS 25/ I | 0.9584 | 10.54 |  | Práce | Běžná |  |  |  | POL1_
|  | Začátek provozního součtu | [25 empty] | VV
|  | 137 wc : (0,74+1,84)*2*2,4 |  | 12.384 | [23 empty] | VV | 2
|  | -0,8*1,97 |  | -1.576 | [23 empty] | VV | 2
|  | Konec provozního součtu | [25 empty] | VV
|  | 11 |  | 11 | [23 empty] | VV | 0
37 | 781479711R00 | Příplatek k obkladu stěn keram.,za plochu do 10 m2 | m2 | 11 |  | 0 |  | 0 |  | 0 | 12 | 0 | 0 | 0 | 0 | 0 |  | RTS 25/ I | RTS 25/ I | 0.13 | 1.43 |  | Práce | Běžná |  |  |  | POL1_
|  | Odkaz na mn. položky pořadí 36 : 11,00000 |  | 11 | [23 empty] | VV | 5
38 | 781497121RS2 | Lišta hliníková rohová k obkladům profil RB, pro tloušťku obkladu 8 mm | m | 5.16 |  | 0 |  | 0 |  | 0 | 12 | 0 | 0.00013 | 0 | 0 | 0 |  | RTS 25/ I | RTS 25/ I | 0.12 | 0.62 |  | Práce | Běžná |  |  |  | POL1_
|  | 137 wc : (0,74+1,84)*2 |  | 5.16 | [23 empty] | VV | 0
39 | 900 RT3 | HZS rozměření a příprava podkladu | h | 1 |  | 0 |  | 0 |  | 0 | 12 | 0 | 0 | 0 | 0 | 0 |  | RTS 25/ I | RTS 25/ I | 1 | 1 |  | Práce | Běžná |  |  |  | POL1_
|  | 1 |  | 1 | [23 empty] | VV | 0
40 | 597813608R | Obklad keramický - dle výběru investora | m2 | 12.1 |  | 0 |  | 0 |  | 0 | 12 | 0 | 0 | 0 | 0 | 0 | SPCM | RTS 24/ II | Indiv | 0 | 0 |  | Specifikace | Běžná |  |  |  | POL3_
|  | Odkaz na mn. položky pořadí 36 : 11,00000 |  | 11 | [23 empty] | VV | 5
|  | Koeficient : 0,1 |  | 1.1 | [23 empty] | VV | 4
41 | 998781203R00 | Přesun hmot pro obklady keramické, výšky do 24 m | % |  |  | 0 |  | 0 |  | 0 | 12 | 0 | 0 | 0 | 0 | 0 |  | RTS 25/ I | RTS 25/ I | 0 | 0 |  | Přesun hmot | Běžná |  |  |  | POL7_
Díl: | 784 | Malby |  |  |  | 0 |  | 0 |  | 0 |  | 0 |  | 0 |  | 0 |  |  |  |  | 39.63 | [6 empty] | DIL
42 | 784191101R00 | Penetrace podkladu univerzální 1x | m2 | 294.8956 |  | 0 |  | 0 |  | 0 | 12 | 0 | 0 | 0 | 0 | 0 |  | RTS 25/ I | RTS 25/ I | 0.03248 | 9.58 |  | Práce | Běžná |  |  |  | POL1_7
|  | Odkaz na mn. položky pořadí 1 : 14,00000 |  | 14 | [23 empty] | VV | 5
|  | Odkaz na mn. položky pořadí 20 : 10,50000 |  | 10.5 | [23 empty] | VV | 5
[28 empty] | VV | 0
|  | MALBA STĚN : | [25 empty] | VV | 0
|  | Začátek provozního součtu | [25 empty] | VV
|  | 103 dílna - I ETAPA : (3,46+4,685)*2*2,6 |  | 42.354 | [23 empty] | VV | 2
|  | 104 dílna - I ETAPA : (3,46+4,685)*2*2,6 |  | 42.354 | [23 empty] | VV | 2
|  | Konec provozního součtu | [25 empty] | VV
|  | 134 : (1,05+3,5)*2*2,6 |  | 23.66 | [23 empty] | VV | 0
|  | 135 : (1,27+2,34)*2*2,6 |  | 18.772 | [23 empty] | VV | 0
|  | 136 : (1,84+1,24)*2*2,6 |  | 16.016 | [23 empty] | VV | 0
|  | 137 : (1,84+0,74)*2*2,6 |  | 13.416 | [23 empty] | VV | 0
|  | 139 : (1,27+2,34)*2*2,6 |  | 18.772 | [23 empty] | VV | 0
|  | 141 : (3,46+4,685)*2*2,6 |  | 42.354 | [23 empty] | VV | 0
|  | 146 : (3,46+8,195)*2*2,6 |  | 60.606 | [23 empty] | VV | 0
|  | 147 : (1,5+2,19)*2*2,6 |  | 19.188 | [23 empty] | VV | 0
|  | MALBA STROPU : | [25 empty] | VV | 0
|  | Začátek provozního součtu | [25 empty] | VV
|  | 103 dílna - I ETAPA : 19,46 |  | 19.46 | [23 empty] | VV | 2
|  | 104 dílna - I ETAPA : 19,46 |  | 19.46 | [23 empty] | VV | 2
|  | Konec provozního součtu | [25 empty] | VV
|  | 134 chodba : 3,66 |  | 3.66 | [23 empty] | VV | 0
|  | 135 sklad : 3,22 |  | 3.22 | [23 empty] | VV | 0
|  | 136 předsíň : 2,82 |  | 2.82 | [23 empty] | VV | 0
|  | 137 wc : 1,84*0,74 |  | 1.3616 | [23 empty] | VV | 0
|  | 139 chodba : 3,36 |  | 3.36 | [23 empty] | VV | 0
|  | 141 prádelna : 20,4 |  | 20.4 | [23 empty] | VV | 0
|  | 146 sušárna : 28,7 |  | 28.7 | [23 empty] | VV | 0
|  | 147 sklad : 5,09 |  | 5.09 | [23 empty] | VV | 0
[28 empty] | VV | 0
|  | Odkaz na mn. položky pořadí 36 : 11,00000*-1 |  | -11 | [23 empty] | VV | 5
43 | 784195112R00 | Malba tekutá, bílá, 2 x | m2 | 294.8956 |  | 0 |  | 0 |  | 0 | 12 | 0 | 0 | 0 | 0 | 0 |  | RTS 25/ I | RTS 25/ I | 0.10191 | 30.05 |  | Práce | Běžná |  |  |  | POL1_7
|  | Odkaz na mn. položky pořadí 42 : 294,89560 |  | 294.8956 | [23 empty] | VV | 5
Díl: | D96 | Přesuny suti a vybouraných hmot |  |  |  | 0 |  | 0 |  | 0 |  | 0 |  | 0 |  | 0 |  |  |  |  | 13.06 | [6 empty] | DIL
44 | 979086213R00 | Nakládání vybouraných hmot na dopravní prostředek | t | 3.687 |  | 0 |  | 0 |  | 0 | 12 | 0 | 0 | 0 | 0 | 0 |  | RTS 25/ I | RTS 25/ I | 1.14 | 4.2 |  | Přesun suti | Běžná |  |  |  | POL8_
45 | 979081111R00 | Odvoz suti a vybour. hmot na skládku do 1 km | t | 3.687 |  | 0 |  | 0 |  | 0 | 12 | 0 | 0 | 0 | 0 | 0 |  | RTS 25/ I | RTS 25/ I | 0.49 | 1.81 |  | Přesun suti | Běžná |  |  |  | POL8_
46 | 979081121R00 | Příplatek k odvozu za každý další 1 km | t | 33.1831 |  | 0 |  | 0 |  | 0 | 12 | 0 | 0 | 0 | 0 | 0 |  | RTS 25/ I | RTS 25/ I | 0 | 0 |  | Přesun suti | Běžná |  |  |  | POL8_
47 | 979087312R00 | Vodorovné přemístění vyb. hmot nošením do 10 m | t | 3.687 |  | 0 |  | 0 |  | 0 | 12 | 0 | 0 | 0 | 0 | 0 |  | RTS 25/ I | RTS 25/ I | 0.832 | 3.07 |  | Přesun suti | Běžná |  |  |  | POL8_
48 | 979087392R00 | Příplatek za nošení vyb. hmot každých dalších 10 m | t | 11.061 |  | 0 |  | 0 |  | 0 | 12 | 0 | 0 | 0 | 0 | 0 |  | RTS 25/ I | RTS 25/ I | 0.36 | 3.98 |  | Přesun suti | Běžná |  |  |  | POL8_
49 | 979990107R00 | Poplatek za skládku suti - směs betonu,cihel,dřeva | t | 3.687 |  | 0 |  | 0 |  | 0 | 12 | 0 | 0 | 0 | 0 | 0 |  | RTS 25/ I | RTS 25/ I | 0 | 0 |  | Přesun suti | Běžná |  |  |  | POL8_
[26 empty] | 12 | 21 | DPH
| Celkem |  |  |  |  | 0 | [19 empty] | 0 | 0 | SUM
Poznámky uchazeče k zadání
POPUZIV
END
Note on S6: Jedná se o informaci, zda se jedná o položku, která je do rozpočtu zadána z cenové soustavy RTS, nebo vlastní.
Note on T6: Jedná se o název CÚ, která je zadána u položky rozpočtu

## 02 02-03 Pol
Položkový rozpočet | [27 empty] | #TypZaznamu#
S: | 20250601 | HODONÍN Domov pro seniory Bažantnice - Rekonstrukce koupelen | [25 empty] | STA
O: | 02 | II. ETAPA rekonstrukce koupelen | [22 empty] | STA |  |  | OBJ
R: | 02-03 | D.1.4.1 Zdravotechnika | [25 empty] | ROZ
P.č. | Číslo položky | Název položky | MJ | Množství | Cena / MJ | Celkem | Dodávka | Dodávka celk. | Montáž | Montáž celk. | DPH | Cena s DPH | Hmotnost / MJ | Hmotnost celk.(t) | Dem. hmotnost / MJ | Dem. hmotnost celk.(t) | Ceník | Cen. soustava / platnost | Cenová úroveň | Nhod / MJ | Nhod celk. | Dodavatel | Typ položky | Stav položky
Díl: | 90 | Přípočty |  |  |  | 0 |  | 0 |  | 0 |  | 0 |  | 0 |  | 0 |  |  |  |  | 3 | [6 empty] | DIL
1 | 900 R00 | HZS - vyhledávání stávajících rozvodů | h | 3 |  | 0 |  | 0 |  | 0 | 12 | 0 | 0 | 0 | 0 | 0 |  | RTS 25/ I | RTS 25/ I | 1 | 3 |  | Práce | Běžná |  |  |  | POL1_0
Díl: | 97 | Prorážení otvorů |  |  |  | 0 |  | 0 |  | 0 |  | 0 |  | 0 |  | 0 |  |  |  |  | 0 | [6 empty] | DIL
2 | 979990201R00 | Poplatek za skládku suti -azbestocementové výrobky | t | 7.744 |  | 0 |  | 0 |  | 0 | 12 | 0 | 0 | 0 | 0 | 0 |  | RTS 25/ I | RTS 25/ I | 0 | 0 |  | Práce | Běžná |  |  |  | POL1_0
|  | (7,04)*1,1 |  | 7.74 | [23 empty] | VV | 0
Díl: | 721 | Vnitřní kanalizace |  |  |  | 0 |  | 0 |  | 0 |  | 0 |  | 0.65 |  | 3.92 |  |  |  |  | 563.68 | [6 empty] | DIL
3 | 721210817R00 | Demontáž vpusti vanové DN 70 | kus | 60 |  | 0 |  | 0 |  | 0 | 12 | 0 | 0 | 0 | 0.01218 | 0.73 |  | RTS 25/ I | RTS 25/ I | 0.331 | 19.86 |  | Práce | Běžná |  |  |  | POL1_0
|  | v typických jednotkách : 60 |  | 60 | [23 empty] | VV | 0
4 | 721160802R00 | Demontáž potrubí vláknocementového DN 100 | m | 169.44 |  | 0 |  | 0 |  | 0 | 12 | 0 | 0 | 0 | 0.00669 | 1.13 |  | RTS 25/ I | RTS 25/ I | 0.186 | 31.52 |  | Práce | Běžná |  |  |  | POL1_0
|  | odpadní potrubí : (14,6*8)*1,2 |  | 140.16 | [23 empty] | VV | 0
|  | připojovací potrubí : 0,4*61*1,2 |  | 29.28 | [23 empty] | VV | 0
5 | 721160806R00 | Demontáž potrubí vláknocementového DN 200 | m | 100.32 |  | 0 |  | 0 |  | 0 | 12 | 0 | 0 | 0 | 0.0162 | 1.63 |  | RTS 25/ I | RTS 25/ I | 0.268 | 26.89 |  | Práce | Běžná |  |  |  | POL1_0
|  | (11,5*2+10,1*6)*1,2 |  | 100.32 | [23 empty] | VV | 0
6 | 721171803R00 | Demontáž potrubí z PVC do D 75 mm | m | 206.16 |  | 0 |  | 0 |  | 0 | 12 | 0 | 0 | 0 | 0.0021 | 0.43 |  | RTS 25/ I | RTS 25/ I | 0.031 | 6.39 |  | Práce | Běžná |  |  |  | POL1_0
|  | v typických jednotkách : (0,4+1,6+0,4+0,4)*60*1,2 |  | 201.6 | [23 empty] | VV | 0
|  | ve specifických prostorech : (0,8+3)*1,2 |  | 4.56 | [23 empty] | VV | 0
7 | 721290821R00 | Přesun vybouraných hmot - kanalizace, H do 6 m | t | 2.64 |  | 0 |  | 0 |  | 0 | 12 | 0 | 0 | 0 | 0 | 0 |  | RTS 25/ I | RTS 25/ I | 3.379 | 8.92 |  | Práce | Běžná |  |  |  | POL1_0
|  | 7,04*0,375 |  | 2.64 | [23 empty] | VV | 0
8 | 721290822R00 | Přesun vybouraných hmot - kanalizace, H 6 - 12 m | t | 2.64 |  | 0 |  | 0 |  | 0 | 12 | 0 | 0 | 0 | 0 | 0 |  | RTS 25/ I | RTS 25/ I | 4.155 | 10.97 |  | Práce | Běžná |  |  |  | POL1_0
|  | 7,04*0,375 |  | 2.64 | [23 empty] | VV | 0
9 | 721290823R00 | Přesun vybouraných hmot - kanalizace, H 12 - 24 m | t | 1.76 |  | 0 |  | 0 |  | 0 | 12 | 0 | 0 | 0 | 0 | 0 |  | RTS 25/ I | RTS 25/ I | 4.93 | 8.68 |  | Práce | Běžná |  |  |  | POL1_0
|  | 7,04*0,25 |  | 1.76 | [23 empty] | VV | 0
10 | 721194104R00 | Vyvedení odpadních výpustek D 40 x 1,8 | kus | 123 |  | 0 |  | 0 |  | 0 | 12 | 0 | 0 | 0 | 0 | 0 |  | RTS 25/ I | RTS 25/ I | 0.157 | 19.31 |  | Práce | Běžná |  |  |  | POL1_0
|  | UM1+SP : 63+60 |  | 123 | [23 empty] | VV | 0
11 | 721194105R00 | Vyvedení odpadních výpustek D 50 x 1,8 | kus | 60 |  | 0 |  | 0 |  | 0 | 12 | 0 | 0 | 0 | 0 | 0 |  | RTS 25/ I | RTS 25/ I | 0.174 | 10.44 |  | Práce | Běžná |  |  |  | POL1_0
|  | 60 |  | 60 | [23 empty] | VV | 0
12 | 721194109R00 | Vyvedení odpadních výpustek D 110 x 2,3 | kus | 61 |  | 0 |  | 0 |  | 0 | 12 | 0 | 0 | 0 | 0 | 0 |  | RTS 25/ I | RTS 25/ I | 0.259 | 15.8 |  | Práce | Běžná |  |  |  | POL1_0
|  | 61 |  | 61 | [23 empty] | VV | 0
13 | 721194103RM1 | Vyvedení odpadních výpustek D 32 x 1,8, přípojka pro pračku nebo myčku HL 2 | kus | 2 |  | 0 |  | 0 |  | 0 | 12 | 0 | 8e-05 | 0 | 0 | 0 |  | RTS 24/ II | Kalkul | 0.148 | 0.3 |  | Práce | Běžná |  |  |  | POL1_0
14 | 721176102R00 | Potrubí HT připojovací D 40 x 1,8 mm | m | 259.16 |  | 0 |  | 0 |  | 0 | 12 | 0 | 0.00038 | 0.1 | 0 | 0 |  | RTS 25/ I | RTS 25/ I | 0.32 | 82.93 |  | Práce | Běžná |  |  |  | POL1_0
|  | v typických jednotkách : 60*(1,74+0,6+1,5)*1,1 |  | 253.44 | [23 empty] | VV | 0
|  | ve speciálních prostorech : (0,7+1,5+3)*1,1 |  | 5.72 | [23 empty] | VV | 0
15 | 721176101R00 | Potrubí HT připojovací, D 32 x 1,8 mm | m | 9.6 |  | 0 |  | 0 |  | 0 | 12 | 0 | 0.00034 | 0 | 0 | 0 |  | RTS 25/ I | RTS 25/ I | 0.32 | 3.07 |  | Práce | Běžná |  |  |  | POL1_
|  | (8*1)*1,2 |  | 9.6 | [23 empty] | VV | 0
16 | 721176103R00 | Potrubí HT připojovací D 50 x 1,8 mm | m | 33 |  | 0 |  | 0 |  | 0 | 12 | 0 | 0.00047 | 0.02 | 0 | 0 |  | RTS 25/ I | RTS 25/ I | 0.359 | 11.85 |  | Práce | Běžná |  |  |  | POL1_0
|  | v typických jednotkách : 60*0,5*1,1 |  | 33 | [23 empty] | VV | 0
17 | 721176105R00 | Potrubí HT připojovací D 110 x 2,7 mm | m | 79.64 |  | 0 |  | 0 |  | 0 | 12 | 0 | 0.00152 | 0.12 | 0 | 0 |  | RTS 25/ I | RTS 25/ I | 1.173 | 93.42 |  | Práce | Běžná |  |  |  | POL1_0
|  | v typických jednotkách : 60*1,2*1,1 |  | 79.2 | [23 empty] | VV | 0
|  | ve speciálních prostorech : 0,4*1,1 |  | 0.44 | [23 empty] | VV | 0
18 | 721176115R00 | Potrubí HT odpadní svislé D 110 x 2,7 mm | m | 128.48 |  | 0 |  | 0 |  | 0 | 12 | 0 | 0.0014 | 0.18 | 0 | 0 |  | RTS 25/ I | RTS 25/ I | 0.797 | 102.4 |  | Práce | Běžná |  |  |  | POL1_0
|  | v typických jednotkách : 8*14,6*1,1 |  | 128.48 | [23 empty] | VV | 0
19 | 721176116R00 | Potrubí HT odpadní svislé D 125 x 3,1 mm | m | 91.96 |  | 0 |  | 0 |  | 0 | 12 | 0 | 0.00173 | 0.16 | 0 | 0 |  | RTS 25/ I | RTS 25/ I | 0.739 | 67.96 |  | Práce | Běžná |  |  |  | POL1_0
|  | ( : (11,5*2+10,1*6)*1,1 |  | 91.96 | [23 empty] | VV | 0
20 | 721176233R00 | Potrubí KG svodné (ležaté) zavěšené D 125 x 3,2 mm | m | 4.18 |  | 0 |  | 0 |  | 0 | 12 | 0 | 0.00218 | 0.01 | 0 | 0 |  | RTS 25/ I | RTS 25/ I | 0.829 | 3.47 |  | Práce | Běžná |  |  |  | POL1_0
|  | 2*1,9*1,1 |  | 4.18 | [23 empty] | VV | 0
21 | 721273170R00 | Hlavice ventilační přivětrávací HL904 T | kus | 60 |  | 0 |  | 0 |  | 0 | 12 | 0 | 0.00013 | 0.01 | 0 | 0 |  | RTS 25/ I | RTS 25/ I | 0.133 | 7.98 |  | Práce | Běžná |  |  |  | POL1_0
22 | 721-RDDH-001 | Kotvení kanalizačního odpadního potrubí v šachtě, pomocí objímek potrubí | soubor | 8 |  | 0 |  | 0 |  | 0 | 12 | 0 | 0 | 0 | 0 | 0 |  | Vlastní | Kalkul | 0 | 0 |  | Práce | Běžná |  |  |  | POL1_0
|  | 8 |  | 8 | [23 empty] | VV | 0
23 | 721290111R00 | Zkouška těsnosti kanalizace vodou DN 125 | m | 497.6 |  | 0 |  | 0 |  | 0 | 12 | 0 | 0 | 0 | 0 | 0 |  | RTS 25/ I | RTS 25/ I | 0.048 | 23.88 |  | Práce | Běžná |  |  |  | POL1_0
|  | (160,2+33+79,7+128,5+92+4,2) |  | 497.6 | [23 empty] | VV | 0
24 | 721170966R00 | Oprava - propojení dosavadního potrubí PVC D 140 | kus | 8 |  | 0 |  | 0 |  | 0 | 12 | 0 | 0.00683 | 0.05 | 0 | 0 |  | RTS 25/ I | RTS 25/ I | 0.737 | 5.9 |  | Práce | Běžná |  |  |  | POL1_0
|  | 8 |  | 8 | [23 empty] | VV | 0
25 | 998721101R00 | Přesun hmot pro vnitřní kanalizaci, výšky do 6 m | t | 0.43125 |  | 0 |  | 0 |  | 0 | 12 | 0 | 0 | 0 | 0 | 0 |  | RTS 25/ I | RTS 25/ I | 1.47 | 0.63 |  | Práce | Běžná |  |  |  | POL1_0
|  | 1,15*0,375 |  | 0.43 | [23 empty] | VV | 0
26 | 998721102R00 | Přesun hmot pro vnitřní kanalizaci, výšky do 12 m | t | 0.43125 |  | 0 |  | 0 |  | 0 | 12 | 0 | 0 | 0 | 0 | 0 |  | RTS 25/ I | RTS 25/ I | 1.523 | 0.66 |  | Práce | Běžná |  |  |  | POL1_0
|  | 1,15*0,375 |  | 0.43 | [23 empty] | VV | 0
27 | 998721103R00 | Přesun hmot pro vnitřní kanalizaci, výšky do 24 m | t | 0.2875 |  | 0 |  | 0 |  | 0 | 12 | 0 | 0 | 0 | 0 | 0 |  | RTS 25/ I | RTS 25/ I | 1.575 | 0.45 |  | Práce | Běžná |  |  |  | POL1_0
|  | 1,15*0,25 |  | 0.29 | [23 empty] | VV | 0
Díl: | 722 | Vnitřní vodovod |  |  |  | 0 |  | 0 |  | 0 |  | 0 |  | 0.71 |  | 2.55 |  |  |  |  | 823.18 | [6 empty] | DIL
28 | 722130801R00 | Demontáž potrubí ocelových závitových DN 25 | m | 165.785 |  | 0 |  | 0 |  | 0 | 12 | 0 | 0 | 0 | 0.00213 | 0.35 |  | RTS 25/ I | RTS 25/ I | 0.173 | 28.68 |  | Práce | Běžná |  |  |  | POL1_0
|  | v technickém suterénu - cirkulace : (8,5+3,65*5+5,6)*1,1 |  | 35.59 | [23 empty] | VV | 0
|  | v typických jednotkách - potrubí k zař. předmětům : (0,75+0,9)*60*1,2 |  | 118.8 | [23 empty] | VV | 0
|  | ve speciálních prostorech : (1*2+3,5*2+0,5)*1,2 |  | 11.4 | [23 empty] | VV | 0
29 | 722130802R00 | Demontáž potrubí ocelových závitových DN 40 | m | 441.84 |  | 0 |  | 0 |  | 0 | 12 | 0 | 0 | 0 | 0.00497 | 2.2 |  | RTS 25/ I | RTS 25/ I | 0.204 | 90.14 |  | Práce | Běžná |  |  |  | POL1_0
|  | v typických jednotkách : ((20,9*2*6)+(17,8+ 1,9+3,2)*2)*1,2 |  | 355.92 | [23 empty] | VV | 0
|  | v technickém suterénu : (5,5*2+9,3*2+4,2*2*5)*1,2 |  | 85.92 | [23 empty] | VV | 0
30 | 722290821R00 | Přesun vybouraných hmot - vodovody, H do 6 m | t | 0.975 |  | 0 |  | 0 |  | 0 | 12 | 0 | 0 | 0 | 0 | 0 |  | RTS 25/ I | RTS 25/ I | 3.379 | 3.29 |  | Práce | Běžná |  |  |  | POL1_0
|  | 2,6*0,375 |  | 0.98 | [23 empty] | VV | 0
31 | 722290822R00 | Přesun vybouraných hmot - vodovody, H 6 - 12 m | t | 0.975 |  | 0 |  | 0 |  | 0 | 12 | 0 | 0 | 0 | 0 | 0 |  | RTS 25/ I | RTS 25/ I | 4.155 | 4.05 |  | Práce | Běžná |  |  |  | POL1_0
|  | 2,6*0,375 |  | 0.98 | [23 empty] | VV | 0
32 | 722290823R00 | Přesun vybouraných hmot - vodovody, H 12 - 24 m | t | 0.65 |  | 0 |  | 0 |  | 0 | 12 | 0 | 0 | 0 | 0 | 0 |  | RTS 25/ I | RTS 25/ I | 4.93 | 3.2 |  | Práce | Běžná |  |  |  | POL1_0
|  | 2,6*0,25 |  | 0.65 | [23 empty] | VV | 0
33 | 286151851RL | Potrubí PP-RCT 20x2,8, třívrstvá PP-RCT/AL/PPR, S 3,2, max 90°C | m | 331.44 |  | 0 |  | 0 |  | 0 | 12 | 0 | 0.00021 | 0.07 | 0 | 0 |  | Vlastní | Indiv | 0 | 0 |  | Specifikace | Běžná |  |  |  | POL3_0
|  | v typických jednotkách - studená voda : 60*(0,8+0,93)*1,2 |  | 124.56 | [23 empty] | VV | 0
|  | v typických jednotkách -teplá voda : 60*(1,2+0,6+0,3+0,5)*1,2 |  | 187.2 | [23 empty] | VV | 0
|  | ve speciálních prostorech- studená voda : (1,4+0,9+3+1+1+1,4)*1,2 |  | 10.44 | [23 empty] | VV | 0
|  | ve speciálních prostorech- teplá voda : (1,4+0,9+3+1+1,4)*1,2 |  | 9.24 | [23 empty] | VV | 0
34 | 722176112R00 | Montáž rozvodů z plastů polyfúz. svařováním D 20mm | m | 331.44 |  | 0 |  | 0 |  | 0 | 12 | 0 | 0 | 0 | 0 | 0 |  | RTS 25/ I | RTS 25/ I | 0.35017 | 116.06 |  | Práce | Běžná |  |  |  | POL1_0
|  | v typických jednotkách - studená voda : 60*(0,8+0,93)*1,2 |  | 124.56 | [23 empty] | VV | 0
|  | v typických jednotkách -teplá voda : 60*(1,2+0,6+0,3+0,5)*1,2 |  | 187.2 | [23 empty] | VV | 0
|  | ve speciálních prostorech- studená voda : (1,4+0,9+3+1+1+1,4)*1,2 |  | 10.44 | [23 empty] | VV | 0
|  | ve speciálních prostorech- teplá voda : (1,4+0,9+3+1+1,4)*1,2 |  | 9.24 | [23 empty] | VV | 0
35 | 286151852RL | Potrubí PP-RCT 25x3,5, třívrstvá PP-RCT/AL/PPR, S 3,2, max 90°C | m | 260.88 |  | 0 |  | 0 |  | 0 | 12 | 0 | 0.0003 | 0.08 | 0 | 0 |  | Vlastní | Indiv | 0 | 0 |  | Specifikace | Běžná |  |  |  | POL3_0
|  | v typických jednotkách - studená voda : 60*0,85*1,2 |  | 61.2 | [23 empty] | VV | 0
|  | v typických jednotkách -teplá voda : 60*0,2*1,2 |  | 14.4 | [23 empty] | VV | 0
|  | stoupací potrubí - u typických jednotek - cirkulace : 8*13,7*1,2 |  | 131.52 | [23 empty] | VV | 0
|  | stoupací potrubí - u typických jednotek - SV : 8*2,8*1,2 |  | 26.88 | [23 empty] | VV | 0
|  | stoupací potrubí - u typických jednotek - TV : 8*2,8*1,2 |  | 26.88 | [23 empty] | VV | 0
36 | 722176113R00 | Montáž rozvodů z plastů polyfúz. svařováním D 25mm | m | 260.88 |  | 0 |  | 0 |  | 0 | 12 | 0 | 0 | 0 | 0 | 0 |  | RTS 25/ I | RTS 25/ I | 0.38519 | 100.49 |  | Práce | Běžná |  |  |  | POL1_0
|  | v typických jednotkách - studená voda : 60*0,85*1,2 |  | 61.2 | [23 empty] | VV | 0
|  | v typických jednotkách -teplá voda : 60*0,2*1,2 |  | 14.4 | [23 empty] | VV | 0
|  | stoupací potrubí - u typických jednotek - cirkulace : 8*13,7*1,2 |  | 131.52 | [23 empty] | VV | 0
|  | stoupací potrubí - u typických jednotek - SV : 8*2,8*1,2 |  | 26.88 | [23 empty] | VV | 0
|  | stoupací potrubí - u typických jednotek - TV : 8*2,8*1,2 |  | 26.88 | [23 empty] | VV | 0
37 | 286151853RL | Potrubí PP-RCT 32x4,6, třívrstvá PP-RCT/AL/PPR, S 3,2, max 90°C | m | 204.6 |  | 0 |  | 0 |  | 0 | 12 | 0 | 0.00047 | 0.1 | 0 | 0 |  | Vlastní | Indiv | 0 | 0 |  | Specifikace | Běžná |  |  |  | POL3_0
|  | stoupací potrubí - u typických jednotek - cirkulace : (7*6+ 1*7,4)*1,2 |  | 59.28 | [23 empty] | VV | 0
|  | stoupací potrubí - u typických jednotek - SV : 8*5,6*1,2 |  | 53.76 | [23 empty] | VV | 0
|  | stoupací potrubí - u typických jednotek - TV : 8*5,6*1,2 |  | 53.76 | [23 empty] | VV | 0
|  | v technickém suterénu - cirkulace : (5*3,5+8,5+5,5)*1,2 |  | 37.8 | [23 empty] | VV | 0
38 | 722176114R00 | Montáž rozvodů z plastů polyfúz. svařováním D 32mm | m | 204.6 |  | 0 |  | 0 |  | 0 | 12 | 0 | 0 | 0 | 0 | 0 |  | RTS 25/ I | RTS 25/ I | 0.45926 | 93.96 |  | Práce | Běžná |  |  |  | POL1_0
|  | stoupací potrubí - u typických jednotek - cirkulace : (7*6+ 1*7,4)*1,2 |  | 59.28 | [23 empty] | VV | 0
|  | stoupací potrubí - u typických jednotek - SV : 8*5,6*1,2 |  | 53.76 | [23 empty] | VV | 0
|  | stoupací potrubí - u typických jednotek - TV : 8*5,6*1,2 |  | 53.76 | [23 empty] | VV | 0
|  | v technickém suterénu - cirkulace : (5*3,5+8,5+5,5)*1,2 |  | 37.8 | [23 empty] | VV | 0
39 | 286151854RL | Potrubí PP-RCT 40x5,6, třívrstvá PP-RCT/AL/PPR, S 3,2, max 90°C | m | 107.52 |  | 0 |  | 0 |  | 0 | 12 | 0 | 0.00069 | 0.07 | 0 | 0 |  | Vlastní | Indiv | 0 | 0 |  | Specifikace | Běžná |  |  |  | POL3_0
|  | stoupací potrubí - u typických jednotek - SV : 8*5,6*1,2 |  | 53.76 | [23 empty] | VV | 0
|  | stoupací potrubí - u typických jednotek - TV : 8*5,6*1,2 |  | 53.76 | [23 empty] | VV | 0
40 | 722176115R00 | Montáž rozvodů z plastů polyfúz. svařováním D 40mm | m | 107.52 |  | 0 |  | 0 |  | 0 | 12 | 0 | 0 | 0 | 0 | 0 |  | RTS 25/ I | RTS 25/ I | 0.52748 | 56.71 |  | Práce | Běžná |  |  |  | POL1_0
|  | stoupací potrubí - u typických jednotek - SV : 8*5,6*1,2 |  | 53.76 | [23 empty] | VV | 0
|  | stoupací potrubí - u typických jednotek - TV : 8*5,6*1,2 |  | 53.76 | [23 empty] | VV | 0
41 | 286151855R | Potrubí PP-RCT 50x6,9, třívrstvá PP-RCT/AL/PPR, S 3,2, max 90°C | m | 222.72 |  | 0 |  | 0 |  | 0 | 12 | 0 | 0.00104 | 0.23 | 0 | 0 | SPCM | RTS 25/ I | RTS 25/ I | 0 | 0 |  | Specifikace | Běžná |  |  |  | POL3_0
|  | stoupací potrubí - u typických jednotek - SV : (6*6,8 + 2*8,2)*1,2 |  | 68.64 | [23 empty] | VV | 0
|  | stoupací potrubí - u typických jednotek - TV : (6*6,8 + 2*8,2)*1,2 |  | 68.64 | [23 empty] | VV | 0
|  | v technickém suterénu - SV : (5*4+9,4+6,2)*1,2 |  | 42.72 | [23 empty] | VV | 0
|  | v technickém suterénu - TV : (5*4+9,4+6,2)*1,2 |  | 42.72 | [23 empty] | VV | 0
42 | 722176116R00 | Montáž rozvodů z plastů polyfúz. svařováním D 50mm | m | 222.72 |  | 0 |  | 0 |  | 0 | 12 | 0 | 0 | 0 | 0 | 0 |  | RTS 25/ I | RTS 25/ I | 0.63447 | 141.31 |  | Práce | Běžná |  |  |  | POL1_0
|  | stoupací potrubí - u typických jednotek - SV : (6*6,8 + 2*8,2)*1,2 |  | 68.64 | [23 empty] | VV | 0
|  | stoupací potrubí - u typických jednotek - TV : (6*6,8 + 2*8,2)*1,2 |  | 68.64 | [23 empty] | VV | 0
|  | v technickém suterénu - SV : (5*4+9,4+6,2)*1,2 |  | 42.72 | [23 empty] | VV | 0
|  | v technickém suterénu - TV : (5*4+9,4+6,2)*1,2 |  | 42.72 | [23 empty] | VV | 0
43 | 283771025RL | Izolace potrubí 20 x 6 mm | m | 135 |  | 0 |  | 0 |  | 0 | 12 | 0 | 1e-05 | 0 | 0 | 0 |  | Vlastní | Indiv | 0 | 0 |  | Specifikace | Běžná |  |  |  | POL3_0
|  | v typických jednotkách - studená voda : 60*(0,8+0,93)*1,2 |  | 124.56 | [23 empty] | VV | 0
|  | ve speciálních prostorech- studená voda : (1,4+0,9+3+1+1+1,4)*1,2 |  | 10.44 | [23 empty] | VV | 0
44 | 283773016RL | Izolace potrubí 20 x 30 mm | m | 196.44 |  | 0 |  | 0 |  | 0 | 12 | 0 | 6e-05 | 0.01 | 0 | 0 |  | Vlastní | Indiv | 0 | 0 |  | Specifikace | Běžná |  |  |  | POL3_0
|  | v typických jednotkách -teplá voda : 60*(1,2+0,6+0,3+0,5)*1,2 |  | 187.2 | [23 empty] | VV | 0
|  | ve speciálních prostorech- teplá voda : (1,4+0,9+3+1+1,4)*1,2 |  | 9.24 | [23 empty] | VV | 0
45 | 283773026RL | Izolace potrubí 25 x 20 mm | m | 88.08 |  | 0 |  | 0 |  | 0 | 12 | 0 | 5e-05 | 0 | 0 | 0 |  | Vlastní | Indiv | 0 | 0 |  | Specifikace | Běžná |  |  |  | POL3_0
|  | v typických jednotkách - studená voda : 60*0,85*1,2 |  | 61.2 | [23 empty] | VV | 0
|  | stoupací potrubí - u typických jednotek - SV : 8*2,8*1,2 |  | 26.88 | [23 empty] | VV | 0
46 | 283773040RL | Izolace potrubí 25 x 30 mm | m | 172.8 |  | 0 |  | 0 |  | 0 | 12 | 0 | 0.0001 | 0.02 | 0 | 0 |  | Vlastní | Indiv | 0 | 0 |  | Specifikace | Běžná |  |  |  | POL3_0
|  | v typických jednotkách -teplá voda : 60*0,2*1,2 |  | 14.4 | [23 empty] | VV | 0
|  | stoupací potrubí - u typických jednotek - cirkulace : 8*13,7*1,2 |  | 131.52 | [23 empty] | VV | 0
|  | stoupací potrubí - u typických jednotek - TV : 8*2,8*1,2 |  | 26.88 | [23 empty] | VV | 0
47 | 283773052RL | Izolace potrubí 32 x 30 mm | m | 204.6 |  | 0 |  | 0 |  | 0 | 12 | 0 | 0.0001 | 0.02 | 0 | 0 |  | Vlastní | Indiv | 0 | 0 |  | Specifikace | Běžná |  |  |  | POL3_0
|  | stoupací potrubí - u typických jednotek - cirkulace : (7*6+ 1*7,4)*1,2 |  | 59.28 | [23 empty] | VV | 0
|  | stoupací potrubí - u typických jednotek - SV : 8*5,6*1,2 |  | 53.76 | [23 empty] | VV | 0
|  | stoupací potrubí - u typických jednotek - TV : 8*5,6*1,2 |  | 53.76 | [23 empty] | VV | 0
|  | v technickém suterénu - cirkulace : (5*3,5+8,5+5,5)*1,2 |  | 37.8 | [23 empty] | VV | 0
48 | 283773064RL | Izolace potrubí 40 x 30 mm | m | 107.52 |  | 0 |  | 0 |  | 0 | 12 | 0 | 0.00015 | 0.02 | 0 | 0 |  | Vlastní | Indiv | 0 | 0 |  | Specifikace | Běžná |  |  |  | POL3_0
|  | stoupací potrubí - u typických jednotek - SV : 8*5,6*1,2 |  | 53.76 | [23 empty] | VV | 0
|  | stoupací potrubí - u typických jednotek - TV : 8*5,6*1,2 |  | 53.76 | [23 empty] | VV | 0
49 | 283773082RL | Izolace potrubí 50 x 30 mm | m | 222.72 |  | 0 |  | 0 |  | 0 | 12 | 0 | 0.00021 | 0.05 | 0 | 0 |  | Vlastní | Indiv | 0 | 0 |  | Specifikace | Běžná |  |  |  | POL3_0
|  | stoupací potrubí - u typických jednotek - SV : (6*6,8 + 2*8,2)*1,2 |  | 68.64 | [23 empty] | VV | 0
|  | stoupací potrubí - u typických jednotek - TV : (6*6,8 + 2*8,2)*1,2 |  | 68.64 | [23 empty] | VV | 0
|  | v technickém suterénu - SV : (5*4+9,4+6,2)*1,2 |  | 42.72 | [23 empty] | VV | 0
|  | v technickém suterénu - TV : (5*4+9,4+6,2)*1,2 |  | 42.72 | [23 empty] | VV | 0
50 | 722-RDDH-001 | Kotvení vodovodního potrubí ke stěně šachty , nebo k stropu technického suterénu | soubor | 8 |  | 0 |  | 0 |  | 0 | 12 | 0 | 0 | 0 | 0 | 0 |  | Vlastní | Kalkul | 0 | 0 |  | Práce | Běžná |  |  |  | POL1_0
|  | v typických jednotkách : 8 |  | 8 | [23 empty] | VV | 0
51 | 722-RDDH-002 | Instalace kompenzačních smyček na potrubí, D+M | kus | 8 |  | 0 |  | 0 |  | 0 | 12 | 0 | 0 | 0 | 0 | 0 |  | Vlastní | Kalkul | 0 | 0 |  | Práce | Běžná |  |  |  | POL1_0
52 | 722190402R00 | Vyvedení a upevnění výpustek DN 20 | kus | 123 |  | 0 |  | 0 |  | 0 | 12 | 0 | 0 | 0 | 0 | 0 |  | RTS 25/ I | RTS 25/ I | 0.425 | 52.28 |  | Práce | Běžná |  |  |  | POL1_0
|  | pro dřezové baterie : 60 |  | 60 | [23 empty] | VV | 0
|  | pro umyvadlové baterie : 63 |  | 63 | [23 empty] | VV | 0
53 | 722236213R00 | Kohout kulový DN 20 | kus | 124 |  | 0 |  | 0 |  | 0 | 12 | 0 | 0 | 0 | 0 | 0 |  | RTS 25/ I | RTS 25/ I | 0.207 | 25.67 |  | Práce | Běžná |  |  |  | POL1_0
|  | v typických jednotkách : 60*2 |  | 120 | [23 empty] | VV | 0
|  | v speciálních prostorech kde se připojují zař. předměty : 2*2 |  | 4 | [23 empty] | VV | 0
54 | 722236413R0L | Ventil regulační DN 25 | kus | 8 |  | 0 |  | 0 |  | 0 | 12 | 0 | 0.00136 | 0.01 | 0 | 0 |  | Vlastní | Kalkul | 0 | 0 |  | Práce | Běžná |  |  |  | POL1_0
|  | 8 |  | 8 | [23 empty] | VV | 0
55 | 722235133R0L | Kohout kulový s vypouštěním DN 25 | kus | 8 |  | 0 |  | 0 |  | 0 | 12 | 0 | 0.00057 | 0 | 0 | 0 |  | Vlastní | Kalkul | 0 | 0 |  | Práce | Běžná |  |  |  | POL1_0
|  | 8*1 |  | 8 | [23 empty] | VV | 0
56 | 722235135R0L | Kohout kulový s vypouštěním DN 40 | kus | 16 |  | 0 |  | 0 |  | 0 | 12 | 0 | 0.00118 | 0.02 | 0 | 0 |  | Vlastní | Kalkul | 0 | 0 |  | Práce | Běžná |  |  |  | POL1_0
|  | 8*2 |  | 16 | [23 empty] | VV | 0
57 | 722290234R00 | Proplach a dezinfekce vodovod.potrubí DN 80 | m | 1127.3 |  | 0 |  | 0 |  | 0 | 12 | 0 | 1e-05 | 0.01 | 0 | 0 |  | RTS 25/ I | RTS 25/ I | 0.062 | 69.89 |  | Práce | Běžná |  |  |  | POL1_0
|  | 331,5+260,9+204,6+107,6+222,7 |  | 1127.3 | [23 empty] | VV | 0
58 | 722280106R00 | Tlaková zkouška vodovodního potrubí DN 32 | m | 797 |  | 0 |  | 0 |  | 0 | 12 | 0 | 0 | 0 | 0 | 0 |  | RTS 25/ I | RTS 25/ I | 0.029 | 23.11 |  | Práce | Běžná |  |  |  | POL1_0
|  | 331,5+260,9+204,6 |  | 797 | [23 empty] | VV | 0
59 | 722280107R00 | Tlaková zkouška vodovodního potrubí DN 40 | m | 107.6 |  | 0 |  | 0 |  | 0 | 12 | 0 | 0 | 0 | 0 | 0 |  | RTS 25/ I | RTS 25/ I | 0.031 | 3.34 |  | Práce | Běžná |  |  |  | POL1_0
|  | 107,6 |  | 107.6 | [23 empty] | VV | 0
60 | 722280108R00 | Tlaková zkouška vodovodního potrubí DN 50 | m | 222.7 |  | 0 |  | 0 |  | 0 | 12 | 0 | 0 | 0 | 0 | 0 |  | RTS 25/ I | RTS 25/ I | 0.042 | 9.35 |  | Práce | Běžná |  |  |  | POL1_0
|  | 222,7 |  | 222.7 | [23 empty] | VV | 0
61 | 998722101R00 | Přesun hmot pro vnitřní vodovod, výšky do 6 m | t | 0.45 |  | 0 |  | 0 |  | 0 | 12 | 0 | 0 | 0 | 0 | 0 |  | RTS 25/ I | RTS 25/ I | 1.327 | 0.6 |  | Práce | Běžná |  |  |  | POL1_0
|  | 1,2*0,375 |  | 0.45 | [23 empty] | VV | 0
62 | 998722102R00 | Přesun hmot pro vnitřní vodovod, výšky do 12 m | t | 0.45 |  | 0 |  | 0 |  | 0 | 12 | 0 | 0 | 0 | 0 | 0 |  | RTS 25/ I | RTS 25/ I | 1.374 | 0.62 |  | Práce | Běžná |  |  |  | POL1_0
|  | 1,2*0,375 |  | 0.45 | [23 empty] | VV | 0
63 | 998722103R00 | Přesun hmot pro vnitřní vodovod, výšky do 24 m | t | 0.3 |  | 0 |  | 0 |  | 0 | 12 | 0 | 0 | 0 | 0 | 0 |  | RTS 25/ I | RTS 25/ I | 1.421 | 0.43 |  | Práce | Běžná |  |  |  | POL1_0
|  | 1,2*0,25 |  | 0.3 | [23 empty] | VV | 0
Díl: | 725 | Zařizovací předměty |  |  |  | 0 |  | 0 |  | 0 |  | 0 |  | 3.71 |  | 5.56 |  |  |  |  | 424.4 | [6 empty] | DIL
64 | 725110814R00 | Demontáž klozetů kombinovaných | soubor | 61 |  | 0 |  | 0 |  | 0 | 12 | 0 | 0 | 0 | 0.0342 | 2.09 |  | RTS 25/ I | RTS 25/ I | 0.465 | 28.37 |  | Práce | Běžná |  |  |  | POL1_0
|  | v typických jednotkách : 60 |  | 60 | [23 empty] | VV | 0
|  | ve speciálních prostorech : 1 |  | 1 | [23 empty] | VV | 0
65 | 725210821R00 | Demontáž umyvadel bez výtokových armatur | soubor | 62 |  | 0 |  | 0 |  | 0 | 12 | 0 | 0 | 0 | 0.01946 | 1.21 |  | RTS 25/ I | RTS 25/ I | 0.382 | 23.68 |  | Práce | Běžná |  |  |  | POL1_0
|  | v typických jednotkách : 60 |  | 60 | [23 empty] | VV | 0
|  | ve speciálních prostorech : 2 |  | 2 | [23 empty] | VV | 0
66 | 725860811R00 | Demontáž uzávěrek zápachových jednoduchých | kus | 122 |  | 0 |  | 0 |  | 0 | 12 | 0 | 0 | 0 | 0.00085 | 0.1 |  | RTS 25/ I | RTS 25/ I | 0.038 | 4.64 |  | Práce | Běžná |  |  |  | POL1_0
|  | u umyvadel a van : 62 |  | 62 | [23 empty] | VV | 0
|  | u dřezů : 60 |  | 60 | [23 empty] | VV | 0
67 | 725820801R00 | Demontáž baterie nástěnné do G 3/4 | soubor | 122 |  | 0 |  | 0 |  | 0 | 12 | 0 | 0 | 0 | 0.00156 | 0.19 |  | RTS 25/ I | RTS 25/ I | 0.217 | 26.47 |  | Práce | Běžná |  |  |  | POL1_0
|  | u umyvadel a van : 62 |  | 62 | [23 empty] | VV | 0
|  | u dřezů : 60 |  | 60 | [23 empty] | VV | 0
68 | 725220841R00 | Demontáž ocelové vany | soubor | 60 |  | 0 |  | 0 |  | 0 | 12 | 0 | 0 | 0 | 0.0329 | 1.97 |  | RTS 25/ I | RTS 25/ I | 0.432 | 25.92 |  | Práce | Běžná |  |  |  | POL1_0
|  | v typických jednotkách : 60 |  | 60 | [23 empty] | VV | 0
69 | 725590811R00 | Přesun vybour.hmot, zařizovací předměty H 6 m | t | 4.125 |  | 0 |  | 0 |  | 0 | 12 | 0 | 0 | 0 | 0 | 0 |  | RTS 25/ I | RTS 25/ I | 3.169 | 13.07 |  | Práce | Běžná |  |  |  | POL1_0
|  | 11*0,375 |  | 4.13 | [23 empty] | VV | 0
70 | 725590812R00 | Přesun vybour.hmot, zařizovací předměty H 12 m | t | 4.125 |  | 0 |  | 0 |  | 0 | 12 | 0 | 0 | 0 | 0 | 0 |  | RTS 25/ I | RTS 25/ I | 3.97 | 16.38 |  | Práce | Běžná |  |  |  | POL1_0
|  | 11*0,375 |  | 4.13 | [23 empty] | VV | 0
71 | 725590813R00 | Přesun vybour.hmot, zařizovací předměty H 24 m | t | 2.75 |  | 0 |  | 0 |  | 0 | 12 | 0 | 0 | 0 | 0 | 0 |  | RTS 25/ I | RTS 25/ I | 4.772 | 13.12 |  | Práce | Běžná |  |  |  | POL1_0
|  | 11*0,25 |  | 2.75 | [23 empty] | VV | 0
72 | 642153265R | Umyvadlo keramické hluboké bez otvoru pro baterii 500 x 410 mm | kus | 63 |  | 0 |  | 0 |  | 0 | 12 | 0 | 0.013 | 0.82 | 0 | 0 | SPCM | RTS 25/ I | RTS 25/ I | 0 | 0 |  | Specifikace | Běžná |  |  |  | POL3_
73 | 725219401R00 | Montáž umyvadel na šrouby do zdiva | soubor | 63 |  | 0 |  | 0 |  | 0 | 12 | 0 | 0.00141 | 0.09 | 0 | 0 |  | RTS 25/ I | RTS 25/ I | 1.575 | 99.23 |  | Práce | Běžná |  |  |  | POL1_
74 | 64291560R | Kryt na sifon keramický pro umyvadlo | kus | 63 |  | 0 |  | 0 |  | 0 | 12 | 0 | 0.007 | 0.44 | 0 | 0 | SPCM | RTS 25/ I | RTS 25/ I | 0 | 0 |  | Specifikace | Běžná |  |  |  | POL3_
75 | 725845111RT1 | Baterie sprchová nástěnná ruční, bez příslušenství, standardní | kus | 60 |  | 0 |  | 0 |  | 0 | 12 | 0 | 0.00152 | 0.09 | 0 | 0 |  | RTS 25/ I | RTS 25/ I | 0.587 | 35.22 |  | Práce | Běžná |  |  |  | POL1_0
|  | SP v typických jednotkách : 60 |  | 60 | [23 empty] | VV | 0
76 | 725825114RT1 | Baterie dřezová nástěnná ruční standardní | kus | 60 |  | 0 |  | 0 |  | 0 | 12 | 0 | 0.00172 | 0.1 | 0 | 0 |  | RTS 25/ I | RTS 25/ I | 0.476 | 28.56 |  | Práce | Běžná |  |  |  | POL1_
|  | SDŘ v typických jednotkách : 60 |  | 60 | [23 empty] | VV | 0
77 | 725013125R0L | Klozet kombi se zvýšenou výškou, hlub.splach.nádrž, vypouštěcí ventil se stop tlačítkem, odpad vodor.,sedátko s dojezdem D+M | soubor | 60 |  | 0 |  | 0 |  | 0 | 12 | 0 | 0.02822 | 1.69 | 0 | 0 |  | Vlastní | Kalkul | 0 | 0 |  | Práce | Běžná |  |  |  | POL1_0
|  | v typických jednotkách : 60 |  | 60 | [23 empty] | VV | 0
78 | 725013135R0L | Klozet kombi s klasickou výškou,nádrž, vypouštěcí ventil se stop tlačítkem, odpad vodorovný duroplas. sedátko, D+ M | soubor | 1 |  | 0 |  | 0 |  | 0 | 12 | 0 | 0.02872 | 0.03 | 0 | 0 |  | Vlastní | Kalkul | 0 | 0 |  | Práce | Běžná |  |  |  | POL1_0
|  | ve speciálních prostorech : 1 |  | 1 | [23 empty] | VV | 0
79 | 725119306R00 | Montáž klozetu závěsného | soubor | 61 |  | 0 |  | 0 |  | 0 | 12 | 0 | 0.00087 | 0.05 | 0 | 0 |  | RTS 25/ I | RTS 25/ I | 1.12 | 68.32 |  | Práce | Běžná |  |  |  | POL1_
|  | 61 |  | 61 | [23 empty] | VV | 0
80 | 725-RDDH-001 | Sprchový nerezový podlahový žlab, včetně roštu, s límcem ke stěně,sifon DN40,st. výška od 55mm,D+M | kus | 60 |  | 0 |  | 0 |  | 0 | 12 | 0 | 0.00505 | 0.3 | 0 | 0 |  | Vlastní | Kalkul | 0 | 0 |  | Práce | Běžná |  |  |  | POL1_0
|  | v typických jednotkách : 60 |  | 60 | [23 empty] | VV | 0
81 | 55145016RL | Baterie dřezová nástěnná DN15, chrom, o otočným výtokem 160mm, rozteč 150mm | kus | 63 |  | 0 |  | 0 |  | 0 | 12 | 0 | 0.0009 | 0.06 | 0 | 0 |  | Vlastní | Indiv | 0 | 0 |  | Specifikace | Běžná |  |  |  | POL3_0
|  | UM1 v typických jednotkách : 60 |  | 60 | [23 empty] | VV | 0
|  | UM1 v atypických jednotkách : 3 |  | 3 | [23 empty] | VV | 0
82 | 725829202R00 | Montáž baterie umyv.a dřezové nástěnné | kus | 63 |  | 0 |  | 0 |  | 0 | 12 | 0 | 0.00018 | 0.01 | 0 | 0 |  | RTS 25/ I | RTS 25/ I | 0.476 | 29.99 |  | Práce | Běžná |  |  |  | POL1_0
|  | UM1 v typických i atypických jednotkách : 63 |  | 63 | [23 empty] | VV | 0
83 | 55161605R | Sifon dřezový, pračkový vývod | kus | 60 |  | 0 |  | 0 |  | 0 | 12 | 0 | 0.00032 | 0.02 | 0 | 0 | SPCM | RTS 25/ I | RTS 25/ I | 0 | 0 |  | Specifikace | Běžná |  |  |  | POL3_0
|  | v typických jednotkách : 60 |  | 60 | [23 empty] | VV | 0
84 | 55145353R | Hadice sprchová 150 cm jednozámková 911.00 | kus | 60 |  | 0 |  | 0 |  | 0 | 12 | 0 | 0 | 0 | 0 | 0 | SPCM | RTS 25/ I | RTS 25/ I | 0 | 0 |  | Specifikace | Běžná |  |  |  | POL3_0
|  | v typických jednotkách : 60 |  | 60 | [23 empty] | VV | 0
85 | 55145351R | Růžice sprchová kulatá, 5 funkcí d 108 mm 952.00 | kus | 60 |  | 0 |  | 0 |  | 0 | 12 | 0 | 0 | 0 | 0 | 0 | SPCM | RTS 25/ I | RTS 25/ I | 0 | 0 |  | Specifikace | Běžná |  |  |  | POL3_0
|  | v typických jednotkách : 60 |  | 60 | [23 empty] | VV | 0
86 | 55145356R | Tyč sprchová 60 cm 972.00 | kus | 60 |  | 0 |  | 0 |  | 0 | 12 | 0 | 0 | 0 | 0 | 0 | SPCM | RTS 25/ I | RTS 25/ I | 0 | 0 |  | Specifikace | Běžná |  |  |  | POL3_0
|  | v typických jednotkách : 60 |  | 60 | [23 empty] | VV | 0
87 | 725-RDDH-002 | Montáž příslušentsví sprchy - hadice,růžice,tyč, sedátko | soubor | 60 |  | 0 |  | 0 |  | 0 | 12 | 0 | 0 | 0 | 0 | 0 |  | Vlastní | Kalkul | 0 | 0 |  | Práce | Běžná |  |  |  | POL1_0
|  | v typických jednotkách : 60 |  | 60 | [23 empty] | VV | 0
88 | 725814107R0L | Ventil rohový G 1/2", pro připojení WC | soubor | 61 |  | 0 |  | 0 |  | 0 | 12 | 0 | 0.00024 | 0.01 | 0 | 0 |  | Vlastní | Kalkul | 0 | 0 |  | Práce | Běžná |  |  |  | POL1_0
|  | klozet : 61 |  | 61 | [23 empty] | VV | 0
89 | 55162426.ARL | Zápachová uzávěrka podomítková pro myčku nádobí, s přivzdušňovacím ventilem | kus | 1 |  | 0 |  | 0 |  | 0 | 12 | 0 | 0.0005 | 0 | 0 | 0 |  | Vlastní | Indiv | 0 | 0 |  | Specifikace | Běžná |  |  |  | POL3_0
90 | 725-RDDH-003 | Montáž zápachové uzávěrky poomítkové pro myčku | soubor | 1 |  | 0 |  | 0 |  | 0 | 12 | 0 | 0 | 0 | 0 | 0 |  | Vlastní | Kalkul | 0 | 0 |  | Práce | Běžná |  |  |  | POL1_0
91 | 725814107R0L | Ventil rohový G 1/2", pro připojení myčky nádobí | soubor | 1 |  | 0 |  | 0 |  | 0 | 12 | 0 | 0.00024 | 0 | 0 | 0 |  | Vlastní | Indiv | 0 | 0 |  | R-položka | Běžná |  |  |  | POL12_1
92 | 998725101R00 | Přesun hmot pro zařizovací předměty, výšky do 6 m | t | 2.7375 |  | 0 |  | 0 |  | 0 | 12 | 0 | 0 | 0 | 0 | 0 |  | RTS 25/ I | RTS 25/ I | 1.517 | 4.15 |  | Práce | Běžná |  |  |  | POL1_0
|  | 7,3*0,375 |  | 2.74 | [23 empty] | VV | 0
93 | 998725102R00 | Přesun hmot pro zařizovací předměty, výšky do 12 m | t | 2.7375 |  | 0 |  | 0 |  | 0 | 12 | 0 | 0 | 0 | 0 | 0 |  | RTS 25/ I | RTS 25/ I | 1.573 | 4.31 |  | Práce | Běžná |  |  |  | POL1_0
|  | 7,3*0,375 |  | 2.74 | [23 empty] | VV | 0
94 | 998725103R00 | Přesun hmot pro zařizovací předměty, výšky do 24 m | t | 1.825 |  | 0 |  | 0 |  | 0 | 12 | 0 | 0 | 0 | 0 | 0 |  | RTS 25/ I | RTS 25/ I | 1.629 | 2.97 |  | Práce | Běžná |  |  |  | POL1_0
|  | 7,3*0,25 |  | 1.83 | [23 empty] | VV | 0
Díl: | 721 | Vnitřní kanalizace |  |  |  | 0 |  | 0 |  | 0 |  | 0 |  | 0 |  | 0.06 |  |  |  |  | 0 | [6 empty] | DIL
95 | 721-RDDH-002 | Demontáž litinových komínků odvětrání | ks | 8 |  | 0 |  | 0 |  | 0 | 12 | 0 | 0 | 0 | 0.008 | 0.06 |  | Vlastní | Kalkul | 0 | 0 |  | Práce | Běžná |  |  |  | POL1_
[26 empty] | 12 | 21 | DPH
| Celkem |  |  |  |  | 0 | [19 empty] | 0 | 0 | SUM
Poznámky uchazeče k zadání
POPUZIV
END
Note on S6: Jedná se o informaci, zda se jedná o položku, která je do rozpočtu zadána z cenové soustavy RTS, nebo vlastní.
Note on T6: Jedná se o název CÚ, která je zadána u položky rozpočtu

## 02 02-04 Pol
Položkový rozpočet | [27 empty] | #TypZaznamu#
S: | 20250601 | HODONÍN Domov pro seniory Bažantnice - Rekonstrukce koupelen | [25 empty] | STA
O: | 02 | II. ETAPA rekonstrukce koupelen | [22 empty] | STA |  |  | OBJ
R: | 02-04 | Elektroinstalace | [25 empty] | ROZ
P.č. | Číslo položky | Název položky | MJ | Množství | Cena / MJ | Celkem | Dodávka | Dodávka celk. | Montáž | Montáž celk. | DPH | Cena s DPH | Hmotnost / MJ | Hmotnost celk.(t) | Dem. hmotnost / MJ | Dem. hmotnost celk.(t) | Ceník | Cen. soustava / platnost | Cenová úroveň | Nhod / MJ | Nhod celk. | Dodavatel | Typ položky | Stav položky
Díl: | _01 | Dodávky zařízení silnoproud |  |  |  | 0 |  | 0 |  | 0 |  | 0 |  | 0 |  | 0 |  |  |  |  | 0 | [6 empty] | DIL
1 | RB | Rozvodnice bytová ozn.RB | ks | 60 |  | 0 |  | 0 |  | 0 | 12 | 0 | 0 | 0 | 0 | 0 |  | Vlastní | Indiv | 0 | 0 |  | Specifikace | Běžná |  |  |  | POL3_
|  | skříň PVC nástěnná, 14Mod./362x250x114mm, IP30/20 -1ks : | [25 empty] | VV | 0
|  | svodič 1pól SLP-275 V/1 350V/40kA, SPD T2 -1ks : | [25 empty] | VV | 0
|  | jistič JJ-10B-1 1pól/ch.B/ 10A/6kA -1ks : | [25 empty] | VV | 0
|  | jistič JJ-16B-1 1pól/ch.B/ 16A/6kA -6ks : | [25 empty] | VV | 0
|  | sběrnice hřebenová S1L-210-10mm2 12vývod kolíky -1ks : | [25 empty] | VV | 0
|  | Popisný štítek v rozvodnici -10ks : | [25 empty] | VV | 0
|  | proud chránič+jistič 2p/1+N OLI-10B-N1-030A -1ks : | [25 empty] | VV | 0
|  | Popisný směrový štítek na vodiči -14ks : | [25 empty] | VV | 0
|  | proud chránič 2pol LFE-25-2-030A, 6kA -1ks : | [25 empty] | VV | 0
|  | 60 |  | 60 | [23 empty] | VV | 0
2 | RM8L | Rozvodnice VZT zařízení ozn.RM8L-3 (4) | ks | 2 |  | 0 |  | 0 |  | 0 | 12 | 0 | 0 | 0 | 0 | 0 |  | Vlastní | Indiv | 0 | 0 |  | Specifikace | Běžná |  |  |  | POL3_
|  | rozv.PVC nástěnná N-2S28/IP30/20,28TE,průhl.dveře -1ks : | [25 empty] | VV | 0
|  | Svodič SPD T2 - 1pól SLP-275 V/1 -3ks : | [25 empty] | VV | 0
|  | stykač 1pól RSI-20-10/20A na lištu -4ks : | [25 empty] | VV | 0
|  | jistič JJ-4B-1 1pól/ch.B/ 4A/6kA -4ks : | [25 empty] | VV | 0
|  | jistič JJ-2C-1 1pól/ch.C/ 2A/6kA -4ks : | [25 empty] | VV | 0
|  | relé čas.CRM-83J/3x PK/0,1s-10h/AC230V/1M, ZN -4ks : | [25 empty] | VV | 0
|  | Popisný štítek v rozvodnici -20ks : | [25 empty] | VV | 0
|  | Označení příslušnosti vodiče PE a N k proud.obvodu -10ks : | [25 empty] | VV | 0
|  | sběrnice hřebenová S1L-210-10, 12 vývodů 1.pól. -1ks : | [25 empty] | VV | 0
|  | spínač páčkový MSN-32-1 32A na lištu -1ks : | [25 empty] | VV | 0
|  | SLP-275 V/2 SPD typ2 svodič přepětí -1ks : | [25 empty] | VV | 0
|  | 2 |  | 2 | [23 empty] | VV | 0
Díl: | _02 | Materiál elektromontážní Silnoproud |  |  |  | 0 |  | 0 |  | 0 |  | 0 |  | 0 |  | 0 |  |  |  |  | 0 | [6 empty] | DIL
3 | 101105 | kabel CYKY 3x1,5 | m | 2100 |  | 0 |  | 0 |  | 0 | 12 | 0 | 0 | 0 | 0 | 0 |  | Vlastní | Indiv | 0 | 0 |  | Specifikace | Běžná |  |  |  | POL3_
4 | 101106 | kabel CYKY 3x2,5 | m | 1920 |  | 0 |  | 0 |  | 0 | 12 | 0 | 0 | 0 | 0 | 0 |  | Vlastní | Indiv | 0 | 0 |  | Specifikace | Běžná |  |  |  | POL3_
5 | 199211 | svorka 3x1,5mm2 krabicová bezšroubová | ks | 725 |  | 0 |  | 0 |  | 0 | 12 | 0 | 0 | 0 | 0 | 0 |  | Vlastní | Indiv | 0 | 0 |  | Specifikace | Běžná |  |  |  | POL3_
6 | 302 | hmoždinka plastová HM8/8x40mm | ks | 865 |  | 0 |  | 0 |  | 0 | 12 | 0 | 0 | 0 | 0 | 0 |  | Vlastní | Indiv | 0 | 0 |  | Specifikace | Běžná |  |  |  | POL3_
7 | 303 | hmoždinka plastová HM10/10x50mm | ks | 120 |  | 0 |  | 0 |  | 0 | 12 | 0 | 0 | 0 | 0 | 0 |  | Vlastní | Indiv | 0 | 0 |  | Specifikace | Běžná |  |  |  | POL3_
8 | 314 | hmoždinka HS6_ZA do SDK | ks | 240 |  | 0 |  | 0 |  | 0 | 12 | 0 | 0 | 0 | 0 | 0 |  | Vlastní | Indiv | 0 | 0 |  | Specifikace | Běžná |  |  |  | POL3_
9 | 333091 | lišta vkládací LHD 17x17 | m | 160 |  | 0 |  | 0 |  | 0 | 12 | 0 | 0 | 0 | 0 | 0 |  | Vlastní | Indiv | 0 | 0 |  | Specifikace | Běžná |  |  |  | POL3_
10 | 333151 | lišta vkládací LHD 40x40_HD | m | 188 |  | 0 |  | 0 |  | 0 | 12 | 0 | 0 | 0 | 0 | 0 |  | Vlastní | Indiv | 0 | 0 |  | Specifikace | Běžná |  |  |  | POL3_
11 | 333156 | /LHD 40x40/ kryt rohový vnitřní 8645_HB | ks | 120 |  | 0 |  | 0 |  | 0 | 12 | 0 | 0 | 0 | 0 | 0 |  | Vlastní | Indiv | 0 | 0 |  | Specifikace | Běžná |  |  |  | POL3_
12 | 311412 | krabice přístrojová KP68/D pod omítku | ks | 240 |  | 0 |  | 0 |  | 0 | 12 | 0 | 0 | 0 | 0 | 0 |  | Vlastní | Indiv | 0 | 0 |  | Specifikace | Běžná |  |  |  | POL3_
13 | 311422 | krabice přístrojová KPL64-50/LD do dutých stěn | ks | 120 |  | 0 |  | 0 |  | 0 | 12 | 0 | 0 | 0 | 0 | 0 |  | Vlastní | Indiv | 0 | 0 |  | Specifikace | Běžná |  |  |  | POL3_
14 | 311423 | krabice přístrojová KPL64-50/3LD do dutých stěn | ks | 60 |  | 0 |  | 0 |  | 0 | 12 | 0 | 0 | 0 | 0 | 0 |  | Vlastní | Indiv | 0 | 0 |  | Specifikace | Běžná |  |  |  | POL3_
15 | 311433 | krabice rozvodná KR97/LD s víčkem a svorkovnicí | ks | 60 |  | 0 |  | 0 |  | 0 | 12 | 0 | 0 | 0 | 0 | 0 |  | Vlastní | Indiv | 0 | 0 |  | Specifikace | Běžná |  |  |  | POL3_
16 | 409820 | SESTAVA spínač 1pól 10A/250Vstř řaz.1 - spínač/strojek 10A/250Vstř 3558-A01340 řaz. 1,1So | ks | 240 |  | 0 |  | 0 |  | 0 | 12 | 0 | 0 | 0 | 0 | 0 |  | Vlastní | Indiv | 0 | 0 |  | Specifikace | Běžná |  |  |  | POL3_
17 | 410101 | kryt spínače 1-duchý 3558A-A651 pro ř.1,6,7,1/0 | ks | 240 |  | 0 |  | 0 |  | 0 | 12 | 0 | 0 | 0 | 0 | 0 |  | Vlastní | Indiv | 0 | 0 |  | Specifikace | Běžná |  |  |  | POL3_
18 | 420002 | zásuvka 16A/250Vstř 5518A-A2359 clonky | ks | 240 |  | 0 |  | 0 |  | 0 | 12 | 0 | 0 | 0 | 0 | 0 |  | Vlastní | Indiv | 0 | 0 |  | Specifikace | Běžná |  |  |  | POL3_
19 | 420091 | rámeček pro 1 přístroj 3901A-B10 | ks | 360 |  | 0 |  | 0 |  | 0 | 12 | 0 | 0 | 0 | 0 | 0 |  | Vlastní | Indiv | 0 | 0 |  | Specifikace | Běžná |  |  |  | POL3_
20 | 420092 | rámeček pro 2 přístroje 3901A-B20 vodorovný | ks | 60 |  | 0 |  | 0 |  | 0 | 12 | 0 | 0 | 0 | 0 | 0 |  | Vlastní | Indiv | 0 | 0 |  | Specifikace | Běžná |  |  |  | POL3_
21 | 420093 | rámeček pro 3 přístroje 3901A-B30 vodorovný | ks | 60 |  | 0 |  | 0 |  | 0 | 12 | 0 | 0 | 0 | 0 | 0 |  | Vlastní | Indiv | 0 | 0 |  | Specifikace | Běžná |  |  |  | POL3_
22 | 511201 | Sv.přisazené D=300mm, E27, kryt OPÁL PMMA, IP40 | ks | 120 |  | 0 |  | 0 |  | 0 | 12 | 0 | 0 | 0 | 0 | 0 |  | Vlastní | Indiv | 0 | 0 |  | Specifikace | Běžná |  |  |  | POL3_
23 | 591121 | LED žárovka E27 230V/ 9W, 4100K, 806lm | ks | 120 |  | 0 |  | 0 |  | 0 | 12 | 0 | 0 | 0 | 0 | 0 |  | Vlastní | Indiv | 0 | 0 |  | Specifikace | Běžná |  |  |  | POL3_
24 | 509301 | Svít.vest.LED panel 30x60cm,26W,3800K,2600lm,IP40 | ks | 60 |  | 0 |  | 0 |  | 0 | 12 | 0 | 0 | 0 | 0 | 0 |  | Vlastní | Indiv | 0 | 0 |  | Specifikace | Běžná |  |  |  | POL3_
25 | 509459 | Čtvercový hliníkový rámeček pro SDK 300/600 - Montážní sada pro vestavné svítidlo | ks | 60 |  | 0 |  | 0 |  | 0 | 12 | 0 | 0 | 0 | 0 | 0 |  | Vlastní | Indiv | 0 | 0 |  | Specifikace | Běžná |  |  |  | POL3_
26 | 509121 | Podlink.LED sv.60x7x3cm,230V/10W,4000K,1200lm,IP40 | ks | 60 |  | 0 |  | 0 |  | 0 | 12 | 0 | 0 | 0 | 0 | 0 |  | Vlastní | Indiv | 0 | 0 |  | Specifikace | Běžná |  |  |  | POL3_
27 | 295445 | svorka zemnící ZS4 na PVC potrubí - 0.5 palce | ks | 120 |  | 0 |  | 0 |  | 0 | 12 | 0 | 0 | 0 | 0 | 0 |  | Vlastní | Indiv | 0 | 0 |  | Specifikace | Běžná |  |  |  | POL3_
28 | 171106 | vodič CY 2,5 zel./žl. /H07V-U/ | m | 240 |  | 0 |  | 0 |  | 0 | 12 | 0 | 0 | 0 | 0 | 0 |  | Vlastní | Indiv | 0 | 0 |  | Specifikace | Běžná |  |  |  | POL3_
29 | 173108 | vodič CYA 6 /H07V-K/ | m | 38 |  | 0 |  | 0 |  | 0 | 12 | 0 | 0 | 0 | 0 | 0 |  | Vlastní | Indiv | 0 | 0 |  | Specifikace | Běžná |  |  |  | POL3_
30 | 199212 | svorka bezšroubová 5x1,5mm2 krabicová | ks | 240 |  | 0 |  | 0 |  | 0 | 12 | 0 | 0 | 0 | 0 | 0 |  | Vlastní | Indiv | 0 | 0 |  | Specifikace | Běžná |  |  |  | POL3_
31 | 333162 | /LH 40x40/ kryt koncový 8641 | ks | 60 |  | 0 |  | 0 |  | 0 | 12 | 0 | 0 | 0 | 0 | 0 |  | Vlastní | Indiv | 0 | 0 |  | Specifikace | Běžná |  |  |  | POL3_
32 | 333166 | /LHD 40x40/ kryt rohový vnitřní 8645 | ks | 120 |  | 0 |  | 0 |  | 0 | 12 | 0 | 0 | 0 | 0 | 0 |  | Vlastní | Indiv | 0 | 0 |  | Specifikace | Běžná |  |  |  | POL3_
33 | 423002 | zásuvka 16A/250Vstř Tango 5518A-2999 IP44 clonky | ks | 60 |  | 0 |  | 0 |  | 0 | 12 | 0 | 0 | 0 | 0 | 0 |  | Vlastní | Indiv | 0 | 0 |  | Specifikace | Běžná |  |  |  | POL3_
34 | 295441 | svorka zemnící ZS16 VK s Cu uzemňovací páskou | ks | 16 |  | 0 |  | 0 |  | 0 | 12 | 0 | 0 | 0 | 0 | 0 |  | Vlastní | Indiv | 0 | 0 |  | Specifikace | Běžná |  |  |  | POL3_
35 | 199011 | průchozí izolovaná svorka HPS-70A | ks | 8 |  | 0 |  | 0 |  | 0 | 12 | 0 | 0 | 0 | 0 | 0 |  | Vlastní | Indiv | 0 | 0 |  | Specifikace | Běžná |  |  |  | POL3_
36 | 311211 | krabice přístrojová KP64/2 pod omítku | ks | 60 |  | 0 |  | 0 |  | 0 | 12 | 0 | 0 | 0 | 0 | 0 |  | Vlastní | Indiv | 0 | 0 |  | Specifikace | Běžná |  |  |  | POL3_
Díl: | _03 | Materiál elektromontážní Zařízení VZT |  |  |  | 0 |  | 0 |  | 0 |  | 0 |  | 0 |  | 0 |  |  |  |  | 0 | [6 empty] | DIL
37 | 295601 | drát AlMgSi pr.8mm polotvrdý 0,135kg/m | m | 28 |  | 0 |  | 0 |  | 0 | 12 | 0 | 0 | 0 | 0 | 0 |  | Vlastní | Indiv | 0 | 0 |  | Specifikace | Běžná |  |  |  | POL3_
38 | 295405 | svorka spojovací SSp FeZn | ks | 9 |  | 0 |  | 0 |  | 0 | 12 | 0 | 0 | 0 | 0 | 0 |  | Vlastní | Indiv | 0 | 0 |  | Specifikace | Běžná |  |  |  | POL3_
39 | 101105 | kabel CYKY-J 3x1,5 | m | 107 |  | 0 |  | 0 |  | 0 | 12 | 0 | 0 | 0 | 0 | 0 |  | Vlastní | Indiv | 0 | 0 |  | R-položka | Běžná |  |  |  | POL12_0
40 | 101105.1 | kabel CYKY-O 3x1,5 | m | 456 |  | 0 |  | 0 |  | 0 | 12 | 0 | 0 | 0 | 0 | 0 |  | Vlastní | Indiv | 0 | 0 |  | R-položka | Běžná |  |  |  | POL12_0
41 | 101105.2 | kabel CYKY-O 3x1,5 | m | 290 |  | 0 |  | 0 |  | 0 | 12 | 0 | 0 | 0 | 0 | 0 |  | Vlastní | Indiv | 0 | 0 |  | R-položka | Běžná |  |  |  | POL12_0
42 | 199211 | svorka 3x1,5mm2 krabicová bezšroubová | ks | 9 |  | 0 |  | 0 |  | 0 | 12 | 0 | 0 | 0 | 0 | 0 |  | Vlastní | Indiv | 0 | 0 |  | Specifikace | Běžná |  |  |  | POL3_
43 | 199212 | svorka 5x1,5mm2 krabicová bezšroubová | ks | 54 |  | 0 |  | 0 |  | 0 | 12 | 0 | 0 | 0 | 0 | 0 |  | Vlastní | Indiv | 0 | 0 |  | R-položka | Běžná |  |  |  | POL12_0
44 | 302 | hmoždinka plastová HM8/8x40mm | ks | 39 |  | 0 |  | 0 |  | 0 | 12 | 0 | 0 | 0 | 0 | 0 |  | Vlastní | Indiv | 0 | 0 |  | Specifikace | Běžná |  |  |  | POL3_
45 | 303 | hmoždinka plastová HM10/10x50mm | ks | 8 |  | 0 |  | 0 |  | 0 | 12 | 0 | 0 | 0 | 0 | 0 |  | Vlastní | Indiv | 0 | 0 |  | Specifikace | Běžná |  |  |  | POL3_
46 | 333171 | lišta vkládací LHD 50x20 | m | 26 |  | 0 |  | 0 |  | 0 | 12 | 0 | 0 | 0 | 0 | 0 |  | Vlastní | Indiv | 0 | 0 |  | Specifikace | Běžná |  |  |  | POL3_
47 | 333172 | /LHD 50x20/ kryt koncový 8991 | ks | 8 |  | 0 |  | 0 |  | 0 | 12 | 0 | 0 | 0 | 0 | 0 |  | Vlastní | Indiv | 0 | 0 |  | Specifikace | Běžná |  |  |  | POL3_
48 | 333175 | /LHD 50x40/ kryt odbočný 8994 | ks | 8 |  | 0 |  | 0 |  | 0 | 12 | 0 | 0 | 0 | 0 | 0 |  | Vlastní | Indiv | 0 | 0 |  | Specifikace | Běžná |  |  |  | POL3_
49 | 333176 | /LHD 50x40/ kryt rohový vnitřní 8995 | ks | 5 |  | 0 |  | 0 |  | 0 | 12 | 0 | 0 | 0 | 0 | 0 |  | Vlastní | Indiv | 0 | 0 |  | Specifikace | Běžná |  |  |  | POL3_
50 | 333177 | /LHD 50x40/ kryt rohový vnější 8996 | ks | 5 |  | 0 |  | 0 |  | 0 | 12 | 0 | 0 | 0 | 0 | 0 |  | Vlastní | Indiv | 0 | 0 |  | Specifikace | Běžná |  |  |  | POL3_
51 | 311412 | krabice univerzální KUL68-45/LD | ks | 2 |  | 0 |  | 0 |  | 0 | 12 | 0 | 0 | 0 | 0 | 0 |  | Vlastní | Indiv | 0 | 0 |  | R-položka | Běžná |  |  |  | POL12_0
52 | 315121 | krabice pancéř plast 8101 95x95x50 IP54 | ks | 64 |  | 0 |  | 0 |  | 0 | 12 | 0 | 0 | 0 | 0 | 0 |  | Vlastní | Indiv | 0 | 0 |  | Specifikace | Běžná |  |  |  | POL3_
53 | 409828 | SESTAVA spínač 1pól 10A/250Vstř řaz.1 - ovladač/strojek 10A/250Vstř 3559-A91345 ř.1/0,S,So | ks | 122 |  | 0 |  | 0 |  | 0 | 12 | 0 | 0 | 0 | 0 | 0 |  | Vlastní | Indiv | 0 | 0 |  | Specifikace | Běžná |  |  |  | POL3_
54 | 409901 | doutnavka signalizační 3916-22221 | ks | 122 |  | 0 |  | 0 |  | 0 | 12 | 0 | 0 | 0 | 0 | 0 |  | Vlastní | Indiv | 0 | 0 |  | Specifikace | Běžná |  |  |  | POL3_
55 | 410103 | kryt spín 3558A-A653 pro ř.1So,6So,S,1/0So,S,7So | ks | 122 |  | 0 |  | 0 |  | 0 | 12 | 0 | 0 | 0 | 0 | 0 |  | Vlastní | Indiv | 0 | 0 |  | Specifikace | Běžná |  |  |  | POL3_
56 | 420091 | rámeček pro 1 přístroj 3901A-B10 | ks | 2 |  | 0 |  | 0 |  | 0 | 12 | 0 | 0 | 0 | 0 | 0 |  | Vlastní | Indiv | 0 | 0 |  | Specifikace | Běžná |  |  |  | POL3_
57 | 173108 | vodič CYA 6 /H07V-K/ | m | 118 |  | 0 |  | 0 |  | 0 | 12 | 0 | 0 | 0 | 0 | 0 |  | Vlastní | Indiv | 0 | 0 |  | Specifikace | Běžná |  |  |  | POL3_
58 | 295441 | svorka zemnící ZS16 VK s Cu uzemňovací páskou | ks | 8 |  | 0 |  | 0 |  | 0 | 12 | 0 | 0 | 0 | 0 | 0 |  | Vlastní | Indiv | 0 | 0 |  | Specifikace | Běžná |  |  |  | POL3_
59 | 199011 | průchozí izolovaná svorka HPS-70A | ks | 8 |  | 0 |  | 0 |  | 0 | 12 | 0 | 0 | 0 | 0 | 0 |  | Vlastní | Indiv | 0 | 0 |  | Specifikace | Běžná |  |  |  | POL3_
60 | 295612 | jímací tyč hladká JR1,5 AlMgSi pr.19/1500mm | ks | 9 |  | 0 |  | 0 |  | 0 | 12 | 0 | 0 | 0 | 0 | 0 |  | Vlastní | Indiv | 0 | 0 |  | Specifikace | Běžná |  |  |  | POL3_
61 | 295635 | svorka k jímači/zkuš SJ1/SZ 16/8mm 2šrou Al 221330 | ks | 9 |  | 0 |  | 0 |  | 0 | 12 | 0 | 0 | 0 | 0 | 0 |  | Vlastní | Indiv | 0 | 0 |  | Specifikace | Běžná |  |  |  | POL3_
62 | 295352 | PODSTAVEC BETON PB9 9KG na ploché střechy | ks | 9 |  | 0 |  | 0 |  | 0 | 12 | 0 | 0 | 0 | 0 | 0 |  | Vlastní | Indiv | 0 | 0 |  | Specifikace | Běžná |  |  |  | POL3_
63 | 295351 | podpěra vedení na ploché střechy PV21c 0,9kg plast | ks | 20 |  | 0 |  | 0 |  | 0 | 12 | 0 | 0 | 0 | 0 | 0 |  | Vlastní | Indiv | 0 | 0 |  | Specifikace | Běžná |  |  |  | POL3_
Díl: | _04 | Materiál elektromontážní Nouzové volání Codaco |  |  |  | 0 |  | 0 |  | 0 |  | 0 |  | 0 |  | 0 |  |  |  |  | 0 | [6 empty] | DIL
64 | 904012 | Tlačítko nouzového volání TK-07.2 | ks | 56 |  | 0 |  | 0 |  | 0 | 12 | 0 | 0 | 0 | 0 | 0 |  | Vlastní | Indiv | 0 | 0 |  | Specifikace | Běžná |  |  |  | POL3_0
65 | 904013 | Tlačítko nouzového volání TH-07.2 s táhlem | ks | 56 |  | 0 |  | 0 |  | 0 | 12 | 0 | 0 | 0 | 0 | 0 |  | Vlastní | Indiv | 0 | 0 |  | Specifikace | Běžná |  |  |  | POL3_0
66 | 209403 | kabel U/UTP Cat.5e 4x2xAWG24 PVC plášť šedý | m | 870 |  | 0 |  | 0 |  | 0 | 12 | 0 | 0 | 0 | 0 | 0 |  | Vlastní | Indiv | 0 | 0 |  | Specifikace | Běžná |  |  |  | POL3_0
67 | 321123 | trubka ohebná PVC EN1420 | m | 248 |  | 0 |  | 0 |  | 0 | 12 | 0 | 0 | 0 | 0 | 0 |  | Vlastní | Indiv | 0 | 0 |  | Specifikace | Běžná |  |  |  | POL3_0
68 | 333091 | lišta vkládací LHD 17x17 | m | 58 |  | 0 |  | 0 |  | 0 | 12 | 0 | 0 | 0 | 0 | 0 |  | Vlastní | Indiv | 0 | 0 |  | Specifikace | Běžná |  |  |  | POL3_0
69 | 302 | hmoždinka plastová HM8/8x40mm | ks | 224 |  | 0 |  | 0 |  | 0 | 12 | 0 | 0 | 0 | 0 | 0 |  | Vlastní | Indiv | 0 | 0 |  | Specifikace | Běžná |  |  |  | POL3_0
70 | 302 | hmoždinka plastová HS6-ZA do SDK | ks | 112 |  | 0 |  | 0 |  | 0 | 12 | 0 | 0 | 0 | 0 | 0 |  | Vlastní | Indiv | 0 | 0 |  | R-položka | Běžná |  |  |  | POL12_0
Díl: | _05 | Elektromontáže Silnoproud |  |  |  | 0 |  | 0 |  | 0 |  | 0 |  | 0 |  | 0 |  |  |  |  | 0 | [6 empty] | DIL
71 | 210810008 | kabel(-CYKY) volně uložený do 3x6/4x4/7x2,5 | m | 2100 |  | 0 |  | 0 |  | 0 | 12 | 0 | 0 | 0 | 0 | 0 |  | Vlastní | Indiv | 0 | 0 |  | Práce | Běžná |  |  |  | POL1_1
72 | 210810008 | kabel(-CYKY) volně uložený do 3x6/4x4/7x2,5 | m | 1920 |  | 0 |  | 0 |  | 0 | 12 | 0 | 0 | 0 | 0 | 0 |  | Vlastní | Indiv | 0 | 0 |  | Práce | Běžná |  |  |  | POL1_1
73 | 210100001 | ukončení v rozvaděči vč.zapojení vodiče do 2,5mm2 | ks | 1260 |  | 0 |  | 0 |  | 0 | 12 | 0 | 0 | 0 | 0 | 0 |  | Vlastní | Indiv | 0 | 0 |  | Práce | Běžná |  |  |  | POL1_1
74 | 210100002 | ukončení vč.zapojení vodiče do 6mm2 | ks | 120 |  | 0 |  | 0 |  | 0 | 12 | 0 | 0 | 0 | 0 | 0 |  | Vlastní | Indiv | 0 | 0 |  | Práce | Běžná |  |  |  | POL1_1
75 | 210100101 | ukončení na zemnící svorce - vodič do 16mm2 | ks | 144 |  | 0 |  | 0 |  | 0 | 12 | 0 | 0 | 0 | 0 | 0 |  | Vlastní | Indiv | 0 | 0 |  | Práce | Běžná |  |  |  | POL1_1
76 | 210010712 | osazení do betonu hmoždinky HM8 | ks | 865 |  | 0 |  | 0 |  | 0 | 12 | 0 | 0 | 0 | 0 | 0 |  | Vlastní | Indiv | 0 | 0 |  | Práce | Běžná |  |  |  | POL1_1
77 | 210010713 | osazení do betonu hmoždinky HM10 | ks | 120 |  | 0 |  | 0 |  | 0 | 12 | 0 | 0 | 0 | 0 | 0 |  | Vlastní | Indiv | 0 | 0 |  | Práce | Běžná |  |  |  | POL1_1
78 | 210010702 | osazení hmoždinky do SDK | ks | 240 |  | 0 |  | 0 |  | 0 | 12 | 0 | 0 | 0 | 0 | 0 |  | Vlastní | Indiv | 0 | 0 |  | Práce | Běžná |  |  |  | POL1_1
79 | 210010105 | lišta vkládací úplná pevně uložená do š.40mm | m | 160 |  | 0 |  | 0 |  | 0 | 12 | 0 | 0 | 0 | 0 | 0 |  | Vlastní | Indiv | 0 | 0 |  | Práce | Běžná |  |  |  | POL1_1
80 | 210010105 | lišta vkládací úplná pevně uložená do š.40mm | m | 188 |  | 0 |  | 0 |  | 0 | 12 | 0 | 0 | 0 | 0 | 0 |  | Vlastní | Indiv | 0 | 0 |  | Práce | Běžná |  |  |  | POL1_1
81 | 210010311 | krabice přístrojová bez zapojení(-KP68) | ks | 240 |  | 0 |  | 0 |  | 0 | 12 | 0 | 0 | 0 | 0 | 0 |  | Vlastní | Indiv | 0 | 0 |  | Práce | Běžná |  |  |  | POL1_1
82 | 210010305 | krabice přístroj.bez zapojení do dutých stěn | ks | 120 |  | 0 |  | 0 |  | 0 | 12 | 0 | 0 | 0 | 0 | 0 |  | Vlastní | Indiv | 0 | 0 |  | Práce | Běžná |  |  |  | POL1_1
83 | 210010306 | krabice přístr.bez zapojení trojitá do dutých stěn | ks | 60 |  | 0 |  | 0 |  | 0 | 12 | 0 | 0 | 0 | 0 | 0 |  | Vlastní | Indiv | 0 | 0 |  | Práce | Běžná |  |  |  | POL1_1
84 | 210010322 | krabicová rozvodka vč.svorkovn.a zapojení(-KR97) | ks | 60 |  | 0 |  | 0 |  | 0 | 12 | 0 | 0 | 0 | 0 | 0 |  | Vlastní | Indiv | 0 | 0 |  | Práce | Běžná |  |  |  | POL1_1
85 | 210110041 | spínač zapuštěný vč.zapojení 1pólový/řazení 1 | ks | 240 |  | 0 |  | 0 |  | 0 | 12 | 0 | 0 | 0 | 0 | 0 |  | Vlastní | Indiv | 0 | 0 |  | Práce | Běžná |  |  |  | POL1_1
86 | 210111012 | zásuvka domovní zapuštěná vč.zapojení průběžně | ks | 240 |  | 0 |  | 0 |  | 0 | 12 | 0 | 0 | 0 | 0 | 0 |  | Vlastní | Indiv | 0 | 0 |  | Práce | Běžná |  |  |  | POL1_1
87 | 210190001 | rozvodnice do hmotnosti 20kg | ks | 60 |  | 0 |  | 0 |  | 0 | 12 | 0 | 0 | 0 | 0 | 0 |  | Vlastní | Indiv | 0 | 0 |  | Práce | Běžná |  |  |  | POL1_1
88 | 210200011 | svítidlo bytové stropní E27/1 zdroj | ks | 120 |  | 0 |  | 0 |  | 0 | 12 | 0 | 0 | 0 | 0 | 0 |  | Vlastní | Indiv | 0 | 0 |  | Práce | Běžná |  |  |  | POL1_1
89 | 210201002 | svítidlo LED vestavné | ks | 60 |  | 0 |  | 0 |  | 0 | 12 | 0 | 0 | 0 | 0 | 0 |  | Vlastní | Indiv | 0 | 0 |  | Práce | Běžná |  |  |  | POL1_1
90 | 210201001 | Podlinkové svítidlo LED bytové | ks | 60 |  | 0 |  | 0 |  | 0 | 12 | 0 | 0 | 0 | 0 | 0 |  | Vlastní | Indiv | 0 | 0 |  | Práce | Běžná |  |  |  | POL1_1
91 | 210192562 | ochranná svorka ZS4 0.5 palce na potrubí (baterii) | ks | 120 |  | 0 |  | 0 |  | 0 | 12 | 0 | 0 | 0 | 0 | 0 |  | Vlastní | Indiv | 0 | 0 |  | Práce | Běžná |  |  |  | POL1_1
92 | 210990022 | Práce nepředvídané,práce které nelze obsáhnout CP | hod | 54 |  | 0 |  | 0 |  | 0 | 12 | 0 | 0 | 0 | 0 | 0 |  | Vlastní | Indiv | 0 | 0 |  | Práce | Běžná |  |  |  | POL1_1
93 | 210990021 | Vypracování vých.revize el.instalace vč.protokolu | hod | 90 |  | 0 |  | 0 |  | 0 | 12 | 0 | 0 | 0 | 0 | 0 |  | Vlastní | Indiv | 0 | 0 |  | Práce | Běžná |  |  |  | POL1_1
94 | 210800006 | vodič Cu(-CY) pod omítkou do 1x16 | m | 240 |  | 0 |  | 0 |  | 0 | 12 | 0 | 0 | 0 | 0 | 0 |  | Vlastní | Indiv | 0 | 0 |  | Práce | Běžná |  |  |  | POL1_1
95 | 210800851 | vodič Cu(-CY,CYA) pevně uložený do 1x35 | m | 38 |  | 0 |  | 0 |  | 0 | 12 | 0 | 0 | 0 | 0 | 0 |  | Vlastní | Indiv | 0 | 0 |  | Práce | Běžná |  |  |  | POL1_1
96 | 210111011 | zásuvka domovní zapuštěná vč.zapojení | ks | 60 |  | 0 |  | 0 |  | 0 | 12 | 0 | 0 | 0 | 0 | 0 |  | Vlastní | Indiv | 0 | 0 |  | Práce | Běžná |  |  |  | POL1_1
97 | 210220321 | svorka na potrubí vč.pásku (Bernard) | ks | 16 |  | 0 |  | 0 |  | 0 | 12 | 0 | 0 | 0 | 0 | 0 |  | Vlastní | Indiv | 0 | 0 |  | Práce | Běžná |  |  |  | POL1_1
98 | 210010301 | krabice přístrojová bez zapojení | ks | 60 |  | 0 |  | 0 |  | 0 | 12 | 0 | 0 | 0 | 0 | 0 |  | Vlastní | Indiv | 0 | 0 |  | Práce | Běžná |  |  |  | POL1_1
Díl: | _06 | Elektromontáže Zařízení VZT |  |  |  | 0 |  | 0 |  | 0 |  | 0 |  | 0 |  | 0 |  |  |  |  | 0 | [6 empty] | DIL
99 | 210220101 | svod vč.podpěr drát do pr.10mm | m | 28 |  | 0 |  | 0 |  | 0 | 12 | 0 | 0 | 0 | 0 | 0 |  | Vlastní | Indiv | 0 | 0 |  | Práce | Běžná |  |  |  | POL1_1
100 | 210220301 | svorka hromosvodová do 2 šroubů | ks | 9 |  | 0 |  | 0 |  | 0 | 12 | 0 | 0 | 0 | 0 | 0 |  | Vlastní | Indiv | 0 | 0 |  | Práce | Běžná |  |  |  | POL1_1
101 | 210810008 | kabel(-CYKY-J) volně uložený do 3x6/4x4/7x2,5 | m | 107 |  | 0 |  | 0 |  | 0 | 12 | 0 | 0 | 0 | 0 | 0 |  | Vlastní | Indiv | 0 | 0 |  | R-položka | Běžná |  |  |  | POL12_1
102 | 210810008 | kabel(-CYKY-O) volně uložený do 3x6/4x4/7x2,5 | m | 456 |  | 0 |  | 0 |  | 0 | 12 | 0 | 0 | 0 | 0 | 0 |  | Vlastní | Indiv | 0 | 0 |  | R-položka | Běžná |  |  |  | POL12_1
103 | 210810048 | kabel(-CYKY-O) pevně uložený do 3x6/4x4/7x2,5 | m | 290 |  | 0 |  | 0 |  | 0 | 12 | 0 | 0 | 0 | 0 | 0 |  | Vlastní | Indiv | 0 | 0 |  | Práce | Běžná |  |  |  | POL1_1
104 | 210100002 | ukončení v rozvaděči vč.zapojení vodiče do 6mm2 | ks | 8 |  | 0 |  | 0 |  | 0 | 12 | 0 | 0 | 0 | 0 | 0 |  | Vlastní | Indiv | 0 | 0 |  | R-položka | Běžná |  |  |  | POL12_1
105 | 210100001 | ukončení v rozvaděči vč.zapojení vodiče do 2,5mm2 | ks | 48 |  | 0 |  | 0 |  | 0 | 12 | 0 | 0 | 0 | 0 | 0 |  | Vlastní | Indiv | 0 | 0 |  | Práce | Běžná |  |  |  | POL1_1
106 | 210100351 | ukončení kabelu v ucpávce do P21 | ks | 8 |  | 0 |  | 0 |  | 0 | 12 | 0 | 0 | 0 | 0 | 0 |  | Vlastní | Indiv | 0 | 0 |  | Práce | Běžná |  |  |  | POL1_1
107 | 210010712 | osazení do betonu hmoždinky HM8 | ks | 39 |  | 0 |  | 0 |  | 0 | 12 | 0 | 0 | 0 | 0 | 0 |  | Vlastní | Indiv | 0 | 0 |  | Práce | Běžná |  |  |  | POL1_1
108 | 210010713 | osazení do betonu hmoždinky HM10 | ks | 8 |  | 0 |  | 0 |  | 0 | 12 | 0 | 0 | 0 | 0 | 0 |  | Vlastní | Indiv | 0 | 0 |  | Práce | Běžná |  |  |  | POL1_1
109 | 210010106 | lišta vkládací úplná pevně uložená do š.50mm | m | 26 |  | 0 |  | 0 |  | 0 | 12 | 0 | 0 | 0 | 0 | 0 |  | Vlastní | Indiv | 0 | 0 |  | Práce | Běžná |  |  |  | POL1_1
110 | 210010311 | krabice odbočná bez svorkovnice a zapojení(-KO68) | ks | 2 |  | 0 |  | 0 |  | 0 | 12 | 0 | 0 | 0 | 0 | 0 |  | Vlastní | Indiv | 0 | 0 |  | R-položka | Běžná |  |  |  | POL12_1
111 | 210010451 | krabice plast pro P rozvod bez zapojení 8110 | ks | 64 |  | 0 |  | 0 |  | 0 | 12 | 0 | 0 | 0 | 0 | 0 |  | Vlastní | Indiv | 0 | 0 |  | Práce | Běžná |  |  |  | POL1_1
112 | 210110064 | ovladač zapuštěný vč.zapojení tlačítkový/ř.1/0 S | ks | 122 |  | 0 |  | 0 |  | 0 | 12 | 0 | 0 | 0 | 0 | 0 |  | Vlastní | Indiv | 0 | 0 |  | Práce | Běžná |  |  |  | POL1_1
113 | 210190001 | rozvodnice do hmotnosti 20kg | ks | 2 |  | 0 |  | 0 |  | 0 | 12 | 0 | 0 | 0 | 0 | 0 |  | Vlastní | Indiv | 0 | 0 |  | Práce | Běžná |  |  |  | POL1_1
114 | 210990022 | VZT- Práce nepředvídané,práce které nelze nacenit CP | hod | 44 |  | 0 |  | 0 |  | 0 | 12 | 0 | 0 | 0 | 0 | 0 |  | Vlastní | Indiv | 0 | 0 |  | R-položka | Běžná |  |  |  | POL12_1
115 | 210990021 | Vypracování vých.revize el.instalace VZT | hod | 8 |  | 0 |  | 0 |  | 0 | 12 | 0 | 0 | 0 | 0 | 0 |  | Vlastní | Indiv | 0 | 0 |  | R-položka | Běžná |  |  |  | POL12_1
116 | 210800851 | vodič Cu(-CY,CYA) pevně uložený do 1x35 | m | 118 |  | 0 |  | 0 |  | 0 | 12 | 0 | 0 | 0 | 0 | 0 |  | Vlastní | Indiv | 0 | 0 |  | Práce | Běžná |  |  |  | POL1_1
117 | 210100101 | ukončení na zemnící svorce - vodič do 16mm2 | ks | 16 |  | 0 |  | 0 |  | 0 | 12 | 0 | 0 | 0 | 0 | 0 |  | Vlastní | Indiv | 0 | 0 |  | Práce | Běžná |  |  |  | POL1_1
118 | 210220321 | svorka na potrubí vč.pásku (Bernard) | ks | 8 |  | 0 |  | 0 |  | 0 | 12 | 0 | 0 | 0 | 0 | 0 |  | Vlastní | Indiv | 0 | 0 |  | Práce | Běžná |  |  |  | POL1_1
119 | 210220231 | jímací tyč do 3m montáž na stojan | ks | 9 |  | 0 |  | 0 |  | 0 | 12 | 0 | 0 | 0 | 0 | 0 |  | Vlastní | Indiv | 0 | 0 |  | Práce | Běžná |  |  |  | POL1_1
Díl: | _07 | Elektromontáže Nouzové volání Codaco |  |  |  | 0 |  | 0 |  | 0 |  | 0 |  | 0 |  | 0 |  |  |  |  | 0 | [6 empty] | DIL
120 | 210140102 | Montáž násť.tl.nouz.volání TK-07.2, vč.zapojení | ks | 56 |  | 0 |  | 0 |  | 0 | 12 | 0 | 0 | 0 | 0 | 0 |  | Vlastní | Indiv | 0 | 0 |  | Práce | Běžná |  |  |  | POL1_1
121 | 210140102 | Mtž.nást.tl.nouz.volání TH-07.2 s táhlem, vč.zapoj | ks | 56 |  | 0 |  | 0 |  | 0 | 12 | 0 | 0 | 0 | 0 | 0 |  | Vlastní | Indiv | 0 | 0 |  | R-položka | Běžná |  |  |  | POL12_1
122 | 210950341 | vodič/kabel v trubce jednotková hmotnost do 0,4kg | m | 870 |  | 0 |  | 0 |  | 0 | 12 | 0 | 0 | 0 | 0 | 0 |  | Vlastní | Indiv | 0 | 0 |  | Práce | Běžná |  |  |  | POL1_1
123 | 210010002 | trubka plast ohebná v SDK / pr.20 | m | 248 |  | 0 |  | 0 |  | 0 | 12 | 0 | 0 | 0 | 0 | 0 |  | Vlastní | Indiv | 0 | 0 |  | Práce | Běžná |  |  |  | POL1_1
124 | 210010105 | lišta vkládací úplná pevně uložená do š.40mm | m | 58 |  | 0 |  | 0 |  | 0 | 12 | 0 | 0 | 0 | 0 | 0 |  | Vlastní | Indiv | 0 | 0 |  | Práce | Běžná |  |  |  | POL1_1
125 | 210010712 | osazení do betonu hmoždinky HM8 | ks | 224 |  | 0 |  | 0 |  | 0 | 12 | 0 | 0 | 0 | 0 | 0 |  | Vlastní | Indiv | 0 | 0 |  | Práce | Běžná |  |  |  | POL1_1
126 | 210010702 | osazení do SDK hmoždinky HS6 | ks | 112 |  | 0 |  | 0 |  | 0 | 12 | 0 | 0 | 0 | 0 | 0 |  | Vlastní | Indiv | 0 | 0 |  | R-položka | Běžná |  |  |  | POL12_1
127 | 210990022 | Práce nepředvídané,práce které nelze obsáhnout CP | hod | 6 |  | 0 |  | 0 |  | 0 | 12 | 0 | 0 | 0 | 0 | 0 |  | Vlastní | Indiv | 0 | 0 |  | Práce | Běžná |  |  |  | POL1_1
Díl: | _08 | Demontáže Zařízení VZT |  |  |  | 0 |  | 0 |  | 0 |  | 0 |  | 0 |  | 0 |  |  |  |  | 0 | [6 empty] | DIL
128 | 210990023 | Demontáž stávajícího zařízení VZT/dmtž | hod | 40 |  | 0 |  | 0 |  | 0 | 12 | 0 | 0 | 0 | 0 | 0 |  | Vlastní | Indiv | 0 | 0 |  | Práce | Běžná |  |  |  | POL1_1
Díl: | _09 | Demontáže Nouzové volání Codaco |  |  |  | 0 |  | 0 |  | 0 |  | 0 |  | 0 |  | 0 |  |  |  |  | 0 | [6 empty] | DIL
129 | 210990023 | Demontáž tl.nouzové sig.pro opětovné použití /dmtž | hod | 23 |  | 0 |  | 0 |  | 0 | 12 | 0 | 0 | 0 | 0 | 0 |  | Vlastní | Indiv | 0 | 0 |  | R-položka | Běžná |  |  |  | POL12_1
Díl: | _10 | Ostatní náklady Silnoproud |  |  |  | 0 |  | 0 |  | 0 |  | 0 |  | 0 |  | 0 |  |  |  |  | 0 | [6 empty] | DIL
130 | 218009001 | poplatek za recyklaci svítidla přes 50cm | ks | 60 |  | 0 |  | 0 |  | 0 | 12 | 0 | 0 | 0 | 0 | 0 |  | Vlastní | Indiv | 0 | 0 |  | Práce | Běžná |  |  |  | POL1_1
131 | 218009001 | poplatek za recyklaci svítidla přes 50cm | ks | 60 |  | 0 |  | 0 |  | 0 | 12 | 0 | 0 | 0 | 0 | 0 |  | Vlastní | Indiv | 0 | 0 |  | Práce | Běžná |  |  |  | POL1_1
132 | 219001411 | vybourání otvoru/zeď beton/ do pr.60mm/tl.do 0,15m | ks | 240 |  | 0 |  | 0 |  | 0 | 12 | 0 | 0 | 0 | 0 | 0 |  | Vlastní | Indiv | 0 | 0 |  | Práce | Běžná |  |  |  | POL1_1
133 | 219002313 | vysekání kapsy/zeď beton/ do 100x100x100mm | ks | 360 |  | 0 |  | 0 |  | 0 | 12 | 0 | 0 | 0 | 0 | 0 |  | Vlastní | Indiv | 0 | 0 |  | Práce | Běžná |  |  |  | POL1_1
134 | 219002812 | vysekání rýhy/zeď beton/ hl.do 30mm/š.do 70mm | m | 90 |  | 0 |  | 0 |  | 0 | 12 | 0 | 0 | 0 | 0 | 0 |  | Vlastní | Indiv | 0 | 0 |  | Práce | Běžná |  |  |  | POL1_1
Díl: | _11 | Ostatní náklady Zařízení VZT |  |  |  | 0 |  | 0 |  | 0 |  | 0 |  | 0 |  | 0 |  |  |  |  | 0 | [6 empty] | DIL
135 | 219001411 | vybourání otvoru/zeď beton/ do pr.60mm/tl.do 0,15m | ks | 40 |  | 0 |  | 0 |  | 0 | 12 | 0 | 0 | 0 | 0 | 0 |  | Vlastní | Indiv | 0 | 0 |  | Práce | Běžná |  |  |  | POL1_1
Díl: | O | Ostatní, jiné |  |  |  | 0 |  | 0 |  | 0 |  | 0 |  | 0 |  | 0 |  |  |  |  | 0 | [6 empty] | DIL
136 | ON - DZ | Doprava a přesun dodávek | soub | 1 |  | 0 |  | 0 |  | 0 | 12 | 0 | 0 | 0 | 0 | 0 |  | Vlastní | Indiv | 0 | 0 |  | VRN | Běžná |  |  |  | POL99_8
137 | ON - ME | Prořez a podružný materiál | soub | 1 |  | 0 |  | 0 |  | 0 | 12 | 0 | 0 | 0 | 0 | 0 |  | Vlastní | Indiv | 0 | 0 |  | VRN | Běžná |  |  |  | POL99_8
138 | ON - PPV | PPV, zařízení staveniště, provoz investora | soub | 1 |  | 0 |  | 0 |  | 0 | 12 | 0 | 0 | 0 | 0 | 0 |  | Vlastní | Indiv | 0 | 0 |  | VRN | Běžná |  |  |  | POL99_8
[26 empty] | 12 | 21 | DPH
| Celkem |  |  |  |  | 0 | [19 empty] | 0 | 0 | SUM
Poznámky uchazeče k zadání
POPUZIV
END
Note on S6: Jedná se o informaci, zda se jedná o položku, která je do rozpočtu zadána z cenové soustavy RTS, nebo vlastní.
Note on T6: Jedná se o název CÚ, která je zadána u položky rozpočtu

## 02 02-05 Pol
Položkový rozpočet | [27 empty] | #TypZaznamu#
S: | 20250601 | HODONÍN Domov pro seniory Bažantnice - Rekonstrukce koupelen | [25 empty] | STA
O: | 02 | II. ETAPA rekonstrukce koupelen | [22 empty] | STA |  |  | OBJ
R: | 02-05 | VZT | [25 empty] | ROZ
P.č. | Číslo položky | Název položky | MJ | Množství | Cena / MJ | Celkem | Dodávka | Dodávka celk. | Montáž | Montáž celk. | DPH | Cena s DPH | Hmotnost / MJ | Hmotnost celk.(t) | Dem. hmotnost / MJ | Dem. hmotnost celk.(t) | Ceník | Cen. soustava / platnost | Cenová úroveň | Nhod / MJ | Nhod celk. | Dodavatel | Typ položky | Stav položky
Díl: | M24 | Montáže vzduchotechnických zařízení |  |  |  | 0 |  | 0 |  | 0 |  | 0 |  | 0 |  | 0 |  |  |  |  | 0 | [6 empty] | DIL
1 | Pol__0001 | D+M střešní ventilátor , N = 180 W , 230V, výkon 2000m3/hod (demontáž původního ventilátoru není v ceně) | ks | 8 |  | 0 |  | 0 |  | 0 | 12 | 0 | 0 | 0 | 0 | 0 |  | Vlastní | Indiv | 0 | 0 |  | Práce | Běžná |  |  |  | POL1_1
2 | Pol__0003 | D+M oplechování komínku 1100/850mm | ks | 8 |  | 0 |  | 0 |  | 0 | 12 | 0 | 0 | 0 | 0 | 0 |  | Vlastní | Indiv | 0 | 0 |  | Práce | Běžná |  |  |  | POL1_1
3 | Pol__0004 | D+M montážní sestava JPA435+JCA435+JAE435+JBR435 | ks | 8 |  | 0 |  | 0 |  | 0 | 12 | 0 | 0 | 0 | 0 | 0 |  | Vlastní | Indiv | 0 | 0 |  | Práce | Běžná |  |  |  | POL1_1
4 | Pol__0005 | D+M MŘÍŽKA VNM 1B 200x100 R1/S | ks | 57 |  | 0 |  | 0 |  | 0 | 12 | 0 | 0 | 0 | 0 | 0 |  | Vlastní | Indiv | 0 | 0 |  | Práce | Běžná |  |  |  | POL1_1
5 | Pol__0006 | D+M dveřní mřížka oboustranná DL.453MM, VÝŠKA 91MM, set 2ks | ks | 62 |  | 0 |  | 0 |  | 0 | 12 | 0 | 0 | 0 | 0 | 0 |  | Vlastní | Indiv | 0 | 0 |  | Práce | Běžná |  |  |  | POL1_1
6 | Pol__0007 | D+M větrací nerez mřížka 100/100 | ks | 68 |  | 0 |  | 0 |  | 0 | 12 | 0 | 0 | 0 | 0 | 0 |  | Vlastní | Indiv | 0 | 0 |  | Práce | Běžná |  |  |  | POL1_1
7 | Pol__0008 | D+M potrubí z pozinkovaného plechu přechod pravouhly o 250 - 150/300 dl. 200mm | ks | 8 |  | 0 |  | 0 |  | 0 | 12 | 0 | 0 | 0 | 0 | 0 |  | Vlastní | Indiv | 0 | 0 |  | Práce | Běžná |  |  |  | POL1_1
8 | Pol__0009 | D+M potrubí z pozinkovaného plechu trouba 150x300/300 s odbočkou 200x100 - 8.7.6.NP | ks | 24 |  | 0 |  | 0 |  | 0 | 12 | 0 | 0 | 0 | 0 | 0 |  | Vlastní | Indiv | 0 | 0 |  | Práce | Běžná |  |  |  | POL1_1
9 | Pol__0010 | D+M potrubí z pozink. plechu trouba 150x300/300 s odbočkou 100x100 - 8.7.6.NP | ks | 24 |  | 0 |  | 0 |  | 0 | 12 | 0 | 0 | 0 | 0 | 0 |  | Vlastní | Indiv | 0 | 0 |  | Specifikace | Běžná |  |  |  | POL3_0
10 | Pol__0011 | D+M potrubí z pozinkovaného plechu trouba 150x300/500 v.p. | ks | 24 |  | 0 |  | 0 |  | 0 | 12 | 0 | 0 | 0 | 0 | 0 |  | Vlastní | Indiv | 0 | 0 |  | Práce | Běžná |  |  |  | POL1_1
11 | Pol__0012 | D+M potrubí z pozinkovaného plechu trouba 150x300/2000 | ks | 16 |  | 0 |  | 0 |  | 0 | 12 | 0 | 0 | 0 | 0 | 0 |  | Vlastní | Indiv | 0 | 0 |  | Práce | Běžná |  |  |  | POL1_1
12 | Pol__0013 | D+M potrubí z pozinkovaného plechu přechod 150x300/ 150x250 dl.250 | ks | 8 |  | 0 |  | 0 |  | 0 | 12 | 0 | 0 | 0 | 0 | 0 |  | Vlastní | Indiv | 0 | 0 |  | Práce | Běžná |  |  |  | POL1_1
13 | Pol__0014 | D+M potrubí z pozinkovaného plechu trouba 150x250/2000 v.p. | ks | 8 |  | 0 |  | 0 |  | 0 | 12 | 0 | 0 | 0 | 0 | 0 |  | Vlastní | Indiv | 0 | 0 |  | Práce | Běžná |  |  |  | POL1_1
14 | Pol__0015 | D+M potrubí z pozinkovaného plechu trouba 150x250/300 s odbočkou 200x100 - 5.NP | ks | 8 |  | 0 |  | 0 |  | 0 | 12 | 0 | 0 | 0 | 0 | 0 |  | Vlastní | Indiv | 0 | 0 |  | Práce | Běžná |  |  |  | POL1_1
15 | Pol__0016 | D+M potrubí z pozinkovaného plechu trouba 150x250/300 s odbočkou 100x100 - 5.NP | ks | 8 |  | 0 |  | 0 |  | 0 | 12 | 0 | 0 | 0 | 0 | 0 |  | Vlastní | Indiv | 0 | 0 |  | Práce | Běžná |  |  |  | POL1_1
16 | Pol__0017 | D+M potrubí z pozinkovaného plechu přechod 150x250/ 150x200 dl.250 | ks | 8 |  | 0 |  | 0 |  | 0 | 12 | 0 | 0 | 0 | 0 | 0 |  | Vlastní | Indiv | 0 | 0 |  | Práce | Běžná |  |  |  | POL1_1
17 | Pol__0018 | D+M potrubí z pozinkovaného plechu trouba 150x200/2000 v.p. | ks | 16 |  | 0 |  | 0 |  | 0 | 12 | 0 | 0 | 0 | 0 | 0 |  | Vlastní | Indiv | 0 | 0 |  | Práce | Běžná |  |  |  | POL1_1
18 | Pol__0019 | D+M potrubí z pozinkovaného plechu trouba 150x200/300 s odbočkou 200x100 - 4.3.NP | ks | 16 |  | 0 |  | 0 |  | 0 | 12 | 0 | 0 | 0 | 0 | 0 |  | Vlastní | Indiv | 0 | 0 |  | Práce | Běžná |  |  |  | POL1_1
19 | Pol__0020 | D+M potrubí z pozinkovaného plechu trouba 150x200/300 s odbočkou 100x100 - 4.3.NP | ks | 16 |  | 0 |  | 0 |  | 0 | 12 | 0 | 0 | 0 | 0 | 0 |  | Vlastní | Indiv | 0 | 0 |  | Specifikace | Běžná |  |  |  | POL3_0
20 | Pol__0021 | D+M potrubí z pozinkovaného plechu trouba 150x200/500 v.p. | ks | 8 |  | 0 |  | 0 |  | 0 | 12 | 0 | 0 | 0 | 0 | 0 |  | Vlastní | Indiv | 0 | 0 |  | Práce | Běžná |  |  |  | POL1_1
21 | Pol__0022 | D+M potrubí z pozinkovaného plechu přechod 150x200/ 150x150 dl.250 | ks | 8 |  | 0 |  | 0 |  | 0 | 12 | 0 | 0 | 0 | 0 | 0 |  | Vlastní | Indiv | 0 | 0 |  | Práce | Běžná |  |  |  | POL1_1
22 | Pol__0023 | D+M potrubí z pozinkovaného plechu trouba 150x150/2000v.p. | ks | 16 |  | 0 |  | 0 |  | 0 | 12 | 0 | 0 | 0 | 0 | 0 |  | Vlastní | Indiv | 0 | 0 |  | Práce | Běžná |  |  |  | POL1_1
23 | Pol__0024 | D+M potrubí z pozinkovaného plechu trouba 150x150/300 s odbočkou 200x100 - 2.1.NP | ks | 12 |  | 0 |  | 0 |  | 0 | 12 | 0 | 0 | 0 | 0 | 0 |  | Vlastní | Indiv | 0 | 0 |  | Práce | Běžná |  |  |  | POL1_1
24 | Pol__0025 | D+M potrubí z pozinkovaného plechu trouba 150x150/300 s odbočkou 100x100 - 2.1.NP | ks | 8 |  | 0 |  | 0 |  | 0 | 12 | 0 | 0 | 0 | 0 | 0 |  | Vlastní | Indiv | 0 | 0 |  | Práce | Běžná |  |  |  | POL1_1
25 | Pol__0026 | D+M potrubí z pozinkovaného plechu přechod 150x150/ o100, dl.250 | ks | 1 |  | 0 |  | 0 |  | 0 | 12 | 0 | 0 | 0 | 0 | 0 |  | Vlastní | Indiv | 0 | 0 |  | Práce | Běžná |  |  |  | POL1_1
26 | Pol__0027 | D+M potrubí z pozink.plechu trouba 150x150/300 s odboč. 100x100+konec zasl. - 2.1.NP zaslepení vybaveno nátrubkem pro odvod kondenzátu | ks | 7 |  | 0 |  | 0 |  | 0 | 12 | 0 | 0 | 0 | 0 | 0 |  | Vlastní | Indiv | 0 | 0 |  | Práce | Běžná |  |  |  | POL1_1
27 | Pol__0029 | D+M potrubí z pozinkovaného plechu trouba 150x150/500 v.p. | ks | 6 |  | 0 |  | 0 |  | 0 | 12 | 0 | 0 | 0 | 0 | 0 |  | Vlastní | Indiv | 0 | 0 |  | Práce | Běžná |  |  |  | POL1_1
28 | Pol__0030 | D+M potrubí z pozinkovaného plechu trouba 150x150/2000 | ks | 6 |  | 0 |  | 0 |  | 0 | 12 | 0 | 0 | 0 | 0 | 0 |  | Vlastní | Indiv | 0 | 0 |  | Specifikace | Běžná |  |  |  | POL3_0
29 | Pol__0031 | D+M potrubí z pozinkovaného plechu trouba 100x200/300 v.p. | ks | 64 |  | 0 |  | 0 |  | 0 | 12 | 0 | 0 | 0 | 0 | 0 |  | Vlastní | Indiv | 0 | 0 |  | Práce | Běžná |  |  |  | POL1_1
30 | Pol__0032 | D+M potrubí z pozinkovaného plechu trouba 100x100/300 v.p. | ks | 64 |  | 0 |  | 0 |  | 0 | 12 | 0 | 0 | 0 | 0 | 0 |  | Vlastní | Indiv | 0 | 0 |  | Práce | Běžná |  |  |  | POL1_1
31 | Pol__0033 | D+M spirální potrubí - trouba TS 250 | bm | 4 |  | 0 |  | 0 |  | 0 | 12 | 0 | 0 | 0 | 0 | 0 |  | Vlastní | Indiv | 0 | 0 |  | Práce | Běžná |  |  |  | POL1_1
32 | Pol__0034 | D+M spirální potrubí - trouba TS 100 | bm | 4 |  | 0 |  | 0 |  | 0 | 12 | 0 | 0 | 0 | 0 | 0 |  | Vlastní | Indiv | 0 | 0 |  | Práce | Běžná |  |  |  | POL1_1
33 | Pol__0035 | D+M spirální pot.odbočka 100-100, jeden průběžný otvor zaslepit + vybavit nátrubek na odvod kondenz. | ks | 1 |  | 0 |  | 0 |  | 0 | 12 | 0 | 0 | 0 | 0 | 0 |  | Vlastní | Indiv | 0 | 0 |  | Práce | Běžná |  |  |  | POL1_1
34 | Pol__0036 | D+M počet otvorů pro mřížky v SDK | ks | 120 |  | 0 |  | 0 |  | 0 | 12 | 0 | 0 | 0 | 0 | 0 |  | Vlastní | Indiv | 0 | 0 |  | Práce | Běžná |  |  |  | POL1_1
35 | Pol__0037 | D+M počet otvorů v ŽB stropě/ cihelné zdivo | ks | 4 |  | 0 |  | 0 |  | 0 | 12 | 0 | 0 | 0 | 0 | 0 |  | Vlastní | Indiv | 0 | 0 |  | Práce | Běžná |  |  |  | POL1_1
36 | Pol__0038 | D+M závěsný materiál | kg | 32 |  | 0 |  | 0 |  | 0 | 12 | 0 | 0 | 0 | 0 | 0 |  | Vlastní | Indiv | 0 | 0 |  | Práce | Běžná |  |  |  | POL1_1
37 | Pol__0039 | D+M spojovací materiál | kg | 8 |  | 0 |  | 0 |  | 0 | 12 | 0 | 0 | 0 | 0 | 0 |  | Vlastní | Indiv | 0 | 0 |  | Práce | Běžná |  |  |  | POL1_1
38 | Pol__0040 | D+M těsnící materiál | kg | 16 |  | 0 |  | 0 |  | 0 | 12 | 0 | 0 | 0 | 0 | 0 |  | Vlastní | Indiv | 0 | 0 |  | Specifikace | Běžná |  |  |  | POL3_0
39 | Pol__0041 | D+M tepelná izolace 20MM | m2 | 167.7 |  | 0 |  | 0 |  | 0 | 12 | 0 | 0 | 0 | 0 | 0 |  | Vlastní | Indiv | 0 | 0 |  | Práce | Běžná |  |  |  | POL1_1
40 | Pol__0042 | D+M Al. Páska AKB 50 | bm | 400 |  | 0 |  | 0 |  | 0 | 12 | 0 | 0 | 0 | 0 | 0 |  | Vlastní | Indiv | 0 | 0 |  | Práce | Běžná |  |  |  | POL1_1
41 | Pol__0043 | D+M POŽÁRNÍ KLAPKA FDS-3G-200x100 H5-2 ( FDS-3G -200x100 H6-2 ) (H5-2 ovládání elektromagnetem 24V nebo H6-2 ovládání elektromagnetem 230V) | ks | 57 |  | 0 |  | 0 |  | 0 | 12 | 0 | 0 | 0 | 0 | 0 |  | Vlastní | Indiv | 0 | 0 |  | Práce | Běžná |  |  |  | POL1_1
42 | Pol__0045 | D+M POŽÁRNÍ KLAPKA FDS-3G-100x100 H5-2 ( FDS-3G -100x100 H6-2 ) (H5-2 ovládání elektromagnetem 24V nebo H6-2 ovládání elektromagnetem 230V) | ks | 67 |  | 0 |  | 0 |  | 0 | 12 | 0 | 0 | 0 | 0 | 0 |  | Vlastní | Indiv | 0 | 0 |  | Práce | Běžná |  |  |  | POL1_1
43 | Pol__0047 | D+M POŽÁRNÍ KLAPKA prům. 100 mm | ks | 1 |  | 0 |  | 0 |  | 0 | 12 | 0 | 0 | 0 | 0 | 0 |  | Vlastní | Indiv | 0 | 0 |  | Práce | Běžná |  |  |  | POL1_1
[26 empty] | 12 | 21 | DPH
| Celkem |  |  |  |  | 0 | [19 empty] | 0 | 0 | SUM
Poznámky uchazeče k zadání
POPUZIV
END
Note on S6: Jedná se o informaci, zda se jedná o položku, která je do rozpočtu zadána z cenové soustavy RTS, nebo vlastní.
Note on T6: Jedná se o název CÚ, která je zadána u položky rozpočtu