## Pokyny pro vyplnění
Pokyny pro vyplnění
Ve všech listech tohoto souboru můžete měnit pouze buňky s modrým pozadím. Jedná se o tyto údaje : - údaje o firmě - jednotkové ceny položek zadané na maximálně dvě desetinná místa

## Stavba
#RTSROZP# | Soupis stavebních prací, dodávek a služeb
| Stavba: |  | 074/25 | Dostavba učeben - Střední škola Slavkov - Austerlitz
| Zadavatel |  | Střední škola Slavkov – Austerlitz, příspěvková organizace |  |  |  | IČO: | 49408381
|  |  | Tyršova 479 |  |  |  | DIČ: | CZ49408381
|  |  | 68401 | Slavkov u Brna
| Projektant: | [5 empty] | IČO:
DIČ:
| Zhotovitel: | [5 empty] | IČO:
DIČ:
Vypracoval:
| Rozpis ceny | [6 empty] | Celkem
HSV | HSV | [6 empty] | 0
PSV | PSV | [6 empty] | 0
MON | MON | [6 empty] | 0
VN | Vedlejší náklady | [6 empty] | 0
ON | Ostatní náklady | [6 empty] | 0
| Celkem | [6 empty] | 0
Rekapitulace daní
0 | Základ pro sníženou DPH |  |  | 12 | % | 0 |  |  | CZK
0 | Snížená DPH |  |  | 12 | % | 0 |  |  | CZK
0 | Základ pro základní DPH |  |  | 21 | % | 0 |  |  | CZK
0 | Základní DPH |  |  | 21 | % | 0 |  |  | CZK
0 | Zaokrouhlení |  |  |  |  | 0 |  |  | CZK
| Cena celkem bez DPH |  |  |  |  | 0 |  |  | CZK
0 | Cena celkem s DPH |  |  |  |  | 0 |  |  | CZK
|  | v |  |  | dne
|  |  | Za zhotovitele |  |  |  | Za objednatele
Rekapitulace dílčích částí
#CASTI>> | Číslo | Název |  |  | Základ pro sníženou DPH | Základ pro základní DPH | DPH celkem | Cena celkem | %
1 | Stavba |  |  |  | 0 | 0 | 0 | 0
2 |  | Ostatní a vedlejší náklady |  |  | 0 | 0 | 0 | 0
3 | OVN. | Ostatní a vedlejší náklady |  |  | 0 | 0 | 0 | 0
2 |  | Stavební objekt |  |  |  |  | 0
2 | SO 01 | DOSTAVBA UČEBEN |  |  | 0 | 0 | 0 | 0
3 | D.1.1 | Stavební část |  |  | 0 | 0 | 0 | 0
3 | D.1.4.4 | Zařízení pro vytápění staveb |  |  | 0 | 0 | 0 | 0
3 | D.1.4.a | Zdravotně technické instalace |  |  | 0 | 0 | 0 | 0
3 | D.1.4.b | Vzduchotechnická zařízení |  |  | 0 | 0 | 0 | 0
3 | D.1.4.c | MaR - vestavba |  |  | 0 | 0 | 0 | 0
3 | D.1.4.d | Silnoproudé elektroinstalace |  |  | 0 | 0 | 0 | 0
3 | D.1.4.e | Slaboproudé elektroinstalace |  |  | 0 | 0 | 0 | 0
3 | D.1.4.f | Elektrická požární signalizace |  |  | 0 | 0 | 0 | 0
3 | D.1.5 | Měření a regulace-kotelna |  |  | 0 | 0 | 0 | 0
3 | D.1.5.a | Vytápění-kotelna |  |  | 0 | 0 | 0 | 0
3 | D.1.6 | Fotovoltaický systém |  |  | 0 | 0 | 0 | 0
| Celkem za stavbu |  |  |  | 0 | 0 | 0 | 0 | 0
#POPS | Popis stavby: 074/25 - Dostavba učeben - Střední škola Slavkov - Austerlitz
#POPO | Popis objektu: OVN - Ostatní a vedlejší náklady
#POPR | Popis rozpočtu: OVN. - Ostatní a vedlejší náklady
#POPO | Popis objektu: SO 01 - DOSTAVBA UČEBEN
#POPR | Popis rozpočtu: D.1.1 - Stavební část
| VŠECHNY POLOŽKY V CENOVÉ ÚROVNI RTS/IQ/2025 S VYJÍMKOU POLOŽEK VLASTNÍCH : | [8 empty] | VŠECHNY POLOŽKY V CENOVÉ ÚROVNI RTS/IQ/2025 S VYJÍMKOU POLOŽEK VLASTNÍCH :
| POLOŽKY VLASTNÍ VYTVOŘENY INDIVIDIULNÍ KALKULACÍ DLE OBOROVÉHO KALKULAČNÍHO VZORCE S NASTAVENÍM REŽIÍ A MÍRY ZISKU DLE RTS S INDIVIDUÁLNÍMI VSTUPY MATERIÁLŮ A VÝKONŮ, KTERÉ NEOBSAHUJÍ KMENOVÉ POLOŽKY CENÍKŮ RTS. : | [8 empty] | POLOŽKY VLASTNÍ VYTVOŘENY INDIVIDIULNÍ KALKULACÍ DLE OBOROVÉHO KALKULAČNÍHO VZORCE S NASTAVENÍM REŽIÍ A MÍRY ZISKU DLE RTS S INDIVIDUÁLNÍMI VSTUPY MATERIÁLŮ A VÝKONŮ, KTERÉ NEOBSAHUJÍ KMENOVÉ POLOŽKY CENÍKŮ RTS. :
| Platí pro celou stavbu : | [8 empty] | Platí pro celou stavbu :
| a) veškeré položky na přípomoce, dopravu, montáž, zpevněné montážní plochy, atd... zahrnout do jednotlivých jednotkových cen. : | [8 empty] | a) veškeré položky na přípomoce, dopravu, montáž, zpevněné montážní plochy, atd... zahrnout do jednotlivých jednotkových cen. :
| b) součásti prací jsou veškeré zkoušky, potřebná měření, inspekce, uvedení zařízení do provozu, zaškolení obsluhy, provozní řády, manuály a revize v českém jazyce. Za komplexní vyzkoušení se považuje bezporuchový provoz po dobu minimálně 96 hod. : | [8 empty] | b) součásti prací jsou veškeré zkoušky, potřebná měření, inspekce, uvedení zařízení do provozu, zaškolení obsluhy, provozní řády, manuály a revize v českém jazyce. Za komplexní vyzkoušení se považuje bezporuchový provoz po dobu minimálně 96 hod. :
| c) součástí dodávky je zpracování veškeré dílenské dokumentace a dokumentace skutečného provedení : | [8 empty] | c) součástí dodávky je zpracování veškeré dílenské dokumentace a dokumentace skutečného provedení :
| d) součástí dodávky je kompletní dokladová část díla nutná k získání kolaudačního souhlasu stavby : | [8 empty] | d) součástí dodávky je kompletní dokladová část díla nutná k získání kolaudačního souhlasu stavby :
| e) v rozsahu prací zhotovitele jsou rovněž jakékoliv prvky, zařízení, práce a pomocné materiály, neuvedené v tomto soupisu výkonů, které jsou ale nezbytně nutné k dodání, instalaci , dokončení a provozování díla, včetně ztratného a prořezů : | [8 empty] | e) v rozsahu prací zhotovitele jsou rovněž jakékoliv prvky, zařízení, práce a pomocné materiály, neuvedené v tomto soupisu výkonů, které jsou ale nezbytně nutné k dodání, instalaci , dokončení a provozování díla, včetně ztratného a prořezů :
| f) součástí dodávky jsou veškerá geodetická měření jako například vytyčení konstrukcí, kontrolní měření, zaměření skutečného stavu apod. : | [8 empty] | f) součástí dodávky jsou veškerá geodetická měření jako například vytyčení konstrukcí, kontrolní měření, zaměření skutečného stavu apod. :
| g) součástí dodávky jsou i náklady na případná opatření související s ochranou stávajících sítí, komunikací či staveb : | [8 empty] | g) součástí dodávky jsou i náklady na případná opatření související s ochranou stávajících sítí, komunikací či staveb :
| h) součástí jednotkových cen jsou i vícenáklady související s výstavbou v zimním období, průběžný úklid staveniště a přilehlých komunikací, likvidaci odpadů, dočasná dopravní omezení atd. : | [8 empty] | h) součástí jednotkových cen jsou i vícenáklady související s výstavbou v zimním období, průběžný úklid staveniště a přilehlých komunikací, likvidaci odpadů, dočasná dopravní omezení atd. :
| h)pokud se v dokumentaci vyskytují obchodní názvy, jedná se pouze o vymezení minimálních požadovaných standardů výrobku, technologie či materiálu a zadavatel připouští použití i jiného, kvalitativně či technologicky obdobného řešení, které splňuje minimál : | [8 empty] | h)pokud se v dokumentaci vyskytují obchodní názvy, jedná se pouze o vymezení minimálních požadovaných standardů výrobku, technologie či materiálu a zadavatel připouští použití i jiného, kvalitativně či technologicky obdobného řešení, které splňuje minimál :
| Nedílnou součástí výkazu výměr ( slepého rozpočtu ) je projektová dokumentace !! : | [8 empty] | Nedílnou součástí výkazu výměr ( slepého rozpočtu ) je projektová dokumentace !! :
| Zpracovatel nabídky je povinen prověřit specifikace a výměry uvedené ve výkazu výměr. : | [8 empty] | Zpracovatel nabídky je povinen prověřit specifikace a výměry uvedené ve výkazu výměr. :
| V případě zjištěných : | [8 empty] | V případě zjištěných :
| rozdílů má na tyto rozdíly upozornit ve lhůtě pro podání nabídek : | [8 empty] | rozdílů má na tyto rozdíly upozornit ve lhůtě pro podání nabídek :
| prostřednictvím žádosti o dodatečné informace k zadávacím podmínkám. Následné změny výměr v průběhu realizace nebudou akceptovány. : | [8 empty] | prostřednictvím žádosti o dodatečné informace k zadávacím podmínkám. Následné změny výměr v průběhu realizace nebudou akceptovány. :
#POPR | Popis rozpočtu: D.1.4.4 - Zařízení pro vytápění staveb
#POPR | Popis rozpočtu: D.1.4.a - Zdravotně technické instalace
#POPR | Popis rozpočtu: D.1.4.b - Vzduchotechnická zařízení
#POPR | Popis rozpočtu: D.1.4.c - MaR - vestavba
| Všechny materiálové položky sestávají s montáže a dodávky materiálu včetně všecjh komponentů. | [8 empty] | Všechny materiálové položky sestávají s montáže a dodávky materiálu včetně všecjh komponentů.
| SK ve standartu 6A.Součástí položek je veškerý montážní a pomocný materiál nutný k jejich funkci. Podlahové krabice jsou součástí silnoproudu. | [8 empty] | SK ve standartu 6A.Součástí položek je veškerý montážní a pomocný materiál nutný k jejich funkci. Podlahové krabice jsou součástí silnoproudu.
#POPR | Popis rozpočtu: D.1.4.d - Silnoproudé elektroinstalace
| Všechna svítidla obsahují zdroje a předřadníky. | [8 empty] | Všechna svítidla obsahují zdroje a předřadníky.
| Součástí položek je veškerý montážní a pomocný materiál nutný k jejich funkci.Všechny materiálové položky sestávají s montáže a dodávky. | [8 empty] | Součástí položek je veškerý montážní a pomocný materiál nutný k jejich funkci.Všechny materiálové položky sestávají s montáže a dodávky.
#POPR | Popis rozpočtu: D.1.4.e - Slaboproudé elektroinstalace
| Všechny materiálové položky sestávají s montáže a dodávky materiálu včetně všecjh komponentů. | [8 empty] | Všechny materiálové položky sestávají s montáže a dodávky materiálu včetně všecjh komponentů.
| SK ve standartu 6A.Součástí položek je veškerý montážní a pomocný materiál nutný k jejich funkci. Podlahové krabice jsou součástí silnoproudu. | [8 empty] | SK ve standartu 6A.Součástí položek je veškerý montážní a pomocný materiál nutný k jejich funkci. Podlahové krabice jsou součástí silnoproudu.
#POPR | Popis rozpočtu: D.1.4.f - Elektrická požární signalizace
| Všechny materiálové položky sestávají s montáže a dodávky.Součástí položek je veškerý montážní a pomocný materiál nutný k jejich funkci. | [8 empty] | Všechny materiálové položky sestávají s montáže a dodávky.Součástí položek je veškerý montážní a pomocný materiál nutný k jejich funkci.
#POPR | Popis rozpočtu: D.1.5 - Měření a regulace-kotelna
#POPR | Popis rozpočtu: D.1.5.a - Vytápění-kotelna
#POPR | Popis rozpočtu: D.1.6 - Fotovoltaický systém
Rekapitulace dílů
| Číslo | Název |  |  | Typ dílu |  |  | Celkem | %
| 1 | Zemní práce |  |  | HSV |  |  | 0
| 2 | Základy a zvláštní zakládání |  |  | HSV |  |  | 0
| 22 | Piloty |  |  | HSV |  |  | 0
| 3 | Svislé a kompletní konstrukce |  |  | HSV |  |  | 0
| 31 | Zdi podpěrné a volné |  |  | HSV |  |  | 0
| 33 | Sloupy a pilíře,stožáry,stojky |  |  | HSV |  |  | 0
| 33_V | Výtahové šachty |  |  | HSV |  |  | 0
| 342 | Stěny a příčky montované lehké |  |  | HSV |  |  | 0
| 4 | Vodorovné konstrukce |  |  | HSV |  |  | 0
| 41 | Stropy a stropní konstrukce |  |  | HSV |  |  | 0
| 416 | Podhledy a mezistropy montované lehké |  |  | HSV |  |  | 0
| 43 | Schodiště |  |  | HSV |  |  | 0
| 5 | Komunikace |  |  | HSV |  |  | 0
| 61 | Upravy povrchů vnitřní |  |  | HSV |  |  | 0
| 62 | Úpravy povrchů vnější |  |  | HSV |  |  | 0
| 63 | Podlahy a podlahové konstrukce |  |  | HSV |  |  | 0
| 64 | Výplně otvorů |  |  | HSV |  |  | 0
| 8 | Trubní vedení |  |  | HSV |  |  | 0
| 90 | Přípočty |  |  | HSV |  |  | 0
| 900 | HZS |  |  | HSV |  |  | 0
| 94 | Lešení a stavební výtahy |  |  | HSV |  |  | 0
| 95 | Dokončovací konstrukce na pozemních stavbách |  |  | HSV |  |  | 0
| 954 | Opláštění konstrukcí sádrokartonovými deskami |  |  | HSV |  |  | 0
| 96 | Bourání konstrukcí |  |  | HSV |  |  | 0
| 97 | Prorážení otvorů |  |  | HSV |  |  | 0
| 98 | Demolice |  |  | HSV |  |  | 0
| 99 | Staveništní přesun hmot |  |  | HSV |  |  | 0
| 994 | Požární ochrana |  |  | HSV |  |  | 0
| M94 | Nepojmenovaný díl |  |  | HSV |  |  | 0
| VN | Vedlejší náklady |  |  | HSV |  |  | 0
| 711 | Izolace proti vodě |  |  | PSV |  |  | 0
| 712 | Živičné krytiny |  |  | PSV |  |  | 0
| 713 | Izolace tepelné |  |  | PSV |  |  | 0
| 721 | Vnitřní kanalizace |  |  | PSV |  |  | 0
| 722 | Vnitřní vodovod |  |  | PSV |  |  | 0
| 725 | Zařizovací předměty |  |  | PSV |  |  | 0
| 728 | Vzduchotechnika |  |  | PSV |  |  | 0
| 732 | Strojovny |  |  | PSV |  |  | 0
| 733 | Rozvod potrubí |  |  | PSV |  |  | 0
| 734 | Armatury |  |  | PSV |  |  | 0
| 735 | Otopná tělesa |  |  | PSV |  |  | 0
| 736 | Podlahové vytápění |  |  | PSV |  |  | 0
| 762 | Konstrukce tesařské |  |  | PSV |  |  | 0
| 764 | Konstrukce klempířské ( kompletně dle výkresu D.1.1.2.B.5.c ) |  |  | PSV |  |  | 0
| 766 | Konstrukce truhlářské |  |  | PSV |  |  | 0
| 767 | Konstrukce zámečnické |  |  | PSV |  |  | 0
| 767.Z | Záchytný systém střechy |  |  | PSV |  |  | 0
| 767_VO | Vnější výplně otvorů ( vč. přesunu hmot ) |  |  | PSV |  |  | 0
| 771 | Podlahy z dlaždic a obklady |  |  | PSV |  |  | 0
| 776 | Podlahy povlakové |  |  | PSV |  |  | 0
| 777 | Podlahy ze syntetických hmot |  |  | PSV |  |  | 0
| 781 | Obklady keramické |  |  | PSV |  |  | 0
| 783 | Nátěry |  |  | PSV |  |  | 0
| 784 | Malby |  |  | PSV |  |  | 0
| 786 | Zastiňující technika |  |  | PSV |  |  | 0
| 01-50 | Komponenty elektrárny |  |  | MON |  |  | 0
| 01-50 | Systém technologie |  |  | MON |  |  | 0
| 01-51 | Periferie vstupní |  |  | MON |  |  | 0
| 01-51 | Rozvaděč |  |  | MON |  |  | 0
| 01-52 | Konstrukce FVE |  |  | MON |  |  | 0
| 01-52 | Periferie výstupní |  |  | MON |  |  | 0
| 01-53 | Elektromontážní materiál |  |  | MON |  |  | 0
| 01-53 | Rozvaděč |  |  | MON |  |  | 0
| 01-54 | Montážní materiál |  |  | MON |  |  | 0
| 18-80 | Ostatní služby |  |  | MON |  |  | 0
| 19-51 | Elektromontážní práce |  |  | MON |  |  | 0
| 19-52 | Uvedení do provozu |  |  | MON |  |  | 0
| 19-53 | Software DDC - práce |  |  | MON |  |  | 0
| 19-54 | Revize, zkoušky, odborné prohlídky |  |  | MON |  |  | 0
| 19-55 | Inženýring |  |  | MON |  |  | 0
| 19-56 | Vizualizace |  |  | MON |  |  | 0
| 19-57 | Projekční práce |  |  | MON |  |  | 0
| M21 | Elektromontáže |  |  | MON |  |  | 0
| M22 | Montáž sdělovací a zabezp.tech |  |  | MON |  |  | 0
| M33 | Montáže dopravních zařízení a vah-výtahy |  |  | MON |  |  | 0
| M46 | Zemní práce při montážích |  |  | MON |  |  | 0
| M65 | Elektroinstalace |  |  | MON |  |  | 0
| D96 | Přesuny suti a vybouraných hmot |  |  | PSU |  |  | 0
| VN | Vedlejší náklady |  |  | VN |  |  | 0
| ON | Ostatní náklady |  |  | ON |  |  | 0
| Cena celkem | [6 empty] | 0 | 0
Note on D11: Název
Note on I11: IČO
Note on D12: Ulice
Note on I12: DIČ
Note on D13: PSČ
Note on E13: Místo

## VzorPolozky (hidden)
Položkový rozpočet
S:
O:
R:

## OVN OVN. Naklady
Soupis vedlejších a ostatních nákladů | [27 empty] | #TypZaznamu#
S: | 074/25 | Dostavba učeben - Střední škola Slavkov - Austerlitz | [25 empty] | STA
O: | OVN | Ostatní a vedlejší náklady | [22 empty] | NAK |  |  | OBJ
R: | OVN. | Ostatní a vedlejší náklady | [25 empty] | ROZ
P.č. | Číslo položky | Název položky | MJ | Množství | Cena / MJ | Celkem | Dodávka | Dodávka celk. | Montáž | Montáž celk. | DPH | Cena s DPH | Hmotnost / MJ | Hmotnost celk.(t) | Dem. hmotnost / MJ | Dem. hmotnost celk.(t) | Ceník | Cen. soustava / platnost | Cenová úroveň | Nhod / MJ | Nhod celk. | Dodavatel | Typ položky | Stav položky
Díl: | VN | Vedlejší náklady |  |  |  | 0 |  | 0 |  | 0 |  | 0 |  | 0 |  | 0 |  |  |  |  | 0 | [6 empty] | DIL
1 | 005111020R | Vytyčení stavby | Soubor | 1 |  | 0 |  | 0 |  | 0 | 21 | 0 | 0 | 0 | 0 | 0 |  | RTS 25/ II | Indiv | 0 | 0 |  | VRN | Běžná |  |  |  | POL99_8
|  | Geodetické zaměření rohů stavby, stabilizace bodů a sestavení laviček. | [25 empty] | POP
|  | Vyhotovení protokolu o vytyčení stavby se seznamem souřadnic vytyčených bodů a jejich polohopisnými (S-JTSK) a výškopisnými (Bpv) hodnotami. | [25 empty] | POP | Vyhotovení protokolu o vytyčení stavby se seznamem souřadnic vytyčených bodů a jejich polohopisnými (S-JTSK) a výškopisnými (Bpv) hodnotami.
2 | 005111021R | Vytyčení inženýrských sítí | Soubor | 1 |  | 0 |  | 0 |  | 0 | 21 | 0 | 0 | 0 | 0 | 0 |  | RTS 25/ II | Indiv | 0 | 0 |  | VRN | Běžná |  |  |  | POL99_8
|  | Zaměření a vytýčení stávajících inženýrských sítí v místě stavby z hlediska jejich ochrany při provádění stavby. | [25 empty] | POP | Zaměření a vytýčení stávajících inženýrských sítí v místě stavby z hlediska jejich ochrany při provádění stavby.
3 | 005121010R | Vybudování zařízení staveniště | Soubor | 1 |  | 0 |  | 0 |  | 0 | 21 | 0 | 0 | 0 | 0 | 0 |  | RTS 25/ II | Indiv | 0 | 0 |  | VRN | Běžná |  |  |  | POL99_2
|  | Náklady spojené se zřízením přípojek energií k objektům zařízení staveniště, vybudování případných měřících odběrných míst a zřízení, případná příprava území pro objekty zařízení staveniště a vlastní vybudování objektů zařízení staveniště. | [25 empty] | POP | Náklady spojené se zřízením přípojek energií k objektům zařízení staveniště, vybudování případných měřících odběrných míst a zřízení, případná příprava území pro objekty zařízení staveniště a vlastní vybudování objektů zařízení staveniště.
4 | 005121020R | Provoz zařízení staveniště | Soubor | 1 |  | 0 |  | 0 |  | 0 | 21 | 0 | 0 | 0 | 0 | 0 |  | RTS 25/ II | Indiv | 0 | 0 |  | VRN | Běžná |  |  |  | POL99_2
|  | Náklady na vybavení objektů zařízení staveniště, ostraha staveniště, náklady na energie spotřebované dodavatelem v rámci provozu zařízení staveniště, náklady na potřebný úklid v prostorách zařízení staveniště, náklady na nutnou údržbu a opravy na objektech zařízení staveniště a na přípojkách energií. | [25 empty] | POP | Náklady na vybavení objektů zařízení staveniště, ostraha staveniště, náklady na energie spotřebované dodavatelem v rámci provozu zařízení staveniště, náklady na potřebný úklid v prostorách zařízení staveniště, náklady na nutnou údržbu a opravy na objektech zařízení staveniště a na přípojkách energií.
5 | 005121030R | Odstranění zařízení staveniště | Soubor | 1 |  | 0 |  | 0 |  | 0 | 21 | 0 | 0 | 0 | 0 | 0 |  | RTS 25/ II | Indiv | 0 | 0 |  | VRN | Běžná |  |  |  | POL99_2
|  | Odstranění objektů zařízení staveniště včetně přípojek energií a jejich odvoz. Položka zahrnuje i náklady na úpravu povrchů po odstranění zařízení staveniště a úklid ploch, na kterých bylo zařízení staveniště provozováno. | [25 empty] | POP | Odstranění objektů zařízení staveniště včetně přípojek energií a jejich odvoz. Položka zahrnuje i náklady na úpravu povrchů po odstranění zařízení staveniště a úklid ploch, na kterých bylo zařízení staveniště provozováno.
6 | 005124010R | Koordinační činnost | Soubor | 1 |  | 0 |  | 0 |  | 0 | 21 | 0 | 0 | 0 | 0 | 0 |  | RTS 25/ II | Indiv | 0 | 0 |  | VRN | Běžná |  |  |  | POL99_2
|  | Koordinace stavebních a technologických dodávek stavby. | [25 empty] | POP
7 | 005211010R | Předání a převzetí staveniště | Soubor | 1 |  | 0 |  | 0 |  | 0 | 21 | 0 | 0 | 0 | 0 | 0 |  | RTS 25/ II | Indiv | 0 | 0 |  | VRN | Běžná |  |  |  | POL99_8
|  | Náklady spojené s účastí zhotovitele na předání a převzetí staveniště. | [25 empty] | POP
8 | 005211080R | Bezpečnostní a hygienická opatření na staveništi | Soubor | 1 |  | 0 |  | 0 |  | 0 | 21 | 0 | 0 | 0 | 0 | 0 |  | RTS 25/ II | Indiv | 0 | 0 |  | VRN | Běžná |  |  |  | POL99_8
|  | Náklady na ochranu staveniště před vstupem nepovolaných osob, včetně příslušného značení, náklady na osvětlení staveniště, náklady na vypracování potřebné dokumentace pro provoz staveniště z hlediska požární ochrany (požární řád a poplachová směrnice) a z hlediska provozu staveniště (provozně dopravní řád). | [25 empty] | POP | Náklady na ochranu staveniště před vstupem nepovolaných osob, včetně příslušného značení, náklady na osvětlení staveniště, náklady na vypracování potřebné dokumentace pro provoz staveniště z hlediska požární ochrany (požární řád a poplachová směrnice) a z hlediska provozu staveniště (provozně dopravní řád).
9 | 005241020R | Geodetické zaměření skutečného provedení | Soubor | 1 |  | 0 |  | 0 |  | 0 | 21 | 0 | 0 | 0 | 0 | 0 |  | RTS 25/ II | Indiv | 0 | 0 |  | VRN | Běžná |  |  |  | POL99_8
|  | Náklady na provedení skutečného zaměření stavby v rozsahu nezbytném pro zápis změny do katastru nemovitostí. | [25 empty] | POP | Náklady na provedení skutečného zaměření stavby v rozsahu nezbytném pro zápis změny do katastru nemovitostí.
10 | 005281010R | Propagace | Soubor | 1 |  | 0 |  | 0 |  | 0 | 21 | 0 | 0 | 0 | 0 | 0 |  | RTS 25/ II | Indiv | 0 | 0 |  | VRN | Běžná |  |  |  | POL99_8
|  | Náklady spojené s povinnou publicitou, pokud ji objednatel požaduje. Zahrnuje zejména náklady na propagační a informační billboardy, tabule, internetovou propagaci, tiskoviny apod. | [25 empty] | POP | Náklady spojené s povinnou publicitou, pokud ji objednatel požaduje. Zahrnuje zejména náklady na propagační a informační billboardy, tabule, internetovou propagaci, tiskoviny apod.
[26 empty] | 12 | 21 | DPH
| Celkem |  |  |  |  | 0 | [19 empty] | 0 | 0 | SUM
END
Note on S6: Jedná se o informaci, zda se jedná o položku, která je do rozpočtu zadána z cenové soustavy RTS, nebo vlastní.
Note on T6: Jedná se o název CÚ, která je zadána u položky rozpočtu

## SO 01 D.1.1 Pol
Položkový soupis prací a dodávek | [27 empty] | #TypZaznamu#
S: | 074/25 | Dostavba učeben - Střední škola Slavkov - Austerlitz | [25 empty] | STA
O: | SO 01 | DOSTAVBA UČEBEN | [22 empty] | STA |  |  | OBJ
R: | D.1.1 | Stavební část | [25 empty] | ROZ
P.č. | Číslo položky | Název položky | MJ | Množství | Cena / MJ | Celkem | Dodávka | Dodávka celk. | Montáž | Montáž celk. | DPH | Cena s DPH | Hmotnost / MJ | Hmotnost celk.(t) | Dem. hmotnost / MJ | Dem. hmotnost celk.(t) | Ceník | Cen. soustava / platnost | Cenová úroveň | Nhod / MJ | Nhod celk. | Dodavatel | Typ položky | Stav položky
Díl: | 1 | Zemní práce |  |  |  | 0 |  | 0 |  | 0 |  | 0 |  | 1573.47 |  | 0 |  |  |  |  | 481.2 | [6 empty] | DIL
1 | 162201152R00 | Vodorovné přemístění výkopku z horniny 5 až 7, na vzdálenost přes 20 do 50 m | m3 | 84.2575 |  | 0 |  | 0 |  | 0 | 21 | 0 | 0 | 0 | 0 | 0 | 800-1 | RTS 25/ II | RTS 25/ I | 0.094 | 7.92 |  | Práce | Běžná |  |  |  | POL1_
|  | po suchu, bez naložení výkopku, avšak se složením bez rozhrnutí, zpáteční cesta vozidla. | [25 empty] | SPI
|  | Piloty-vývrtek : | [25 empty] | VV | 0
|  | pi*0,6*0,6/4*298,0 |  | 84.2575 | [23 empty] | VV | 0
2 | 162701155RT3 | Vodorovné přemístění výkopku z horniny 5 až 7, na vzdálenost přes 9 000 do 10 000 m | m3 | 84.2575 |  | 0 |  | 0 |  | 0 | 21 | 0 | 0 | 0 | 0 | 0 | 800-1 | RTS 25/ II | RTS 25/ I | 0.0056 | 0.47 |  | Práce | Běžná |  |  |  | POL1_
|  | po suchu, bez naložení výkopku, avšak se složením bez rozhrnutí, zpáteční cesta vozidla. | [25 empty] | SPI
3 | 167101151R00 | Nakládání, skládání, překládání neulehlého výkopku nakládání výkopku do 100 m3, z horniny 5 až 7 | m3 | 84.2575 |  | 0 |  | 0 |  | 0 | 21 | 0 | 0 | 0 | 0 | 0 | 800-1 | RTS 25/ II | RTS 25/ I | 0.89 | 74.99 |  | Práce | Běžná |  |  |  | POL1_
|  | Odkaz na mn. položky pořadí 1 : 84,25751 |  | 84.2575 | [23 empty] | VV | 5
4 | 171201201R00 | Uložení sypaniny na dočasnou skládku tak, že na 1 m2 plochy připadá přes 2 m3 výkopku nebo ornice | m3 | 84.2575 |  | 0 |  | 0 |  | 0 | 21 | 0 | 0 | 0 | 0 | 0 | 800-1 | RTS 25/ II | RTS 25/ I | 0.072 | 6.07 |  | Práce | Běžná |  |  |  | POL1_
5 | 174101101R00 | Zásyp sypaninou se zhutněním jam, šachet, rýh nebo kolem objektů v těchto vykopávkách | m3 | 925.5719 |  | 0 |  | 0 |  | 0 | 21 | 0 | 0 | 0 | 0 | 0 | 800-1 | RTS 25/ II | RTS 25/ I | 0.202 | 186.97 |  | Práce | Běžná |  |  |  | POL1_1
|  | z jakékoliv horniny s uložením výkopku po vrstvách, | [25 empty] | SPI
|  | včetně strojního přemístění materiálu pro zásyp ze vzdálenosti do 10 m od okraje zásypu | [25 empty] | POP
|  | 16,0*25,0*1,6+4,9*21,0*0,79 |  | 721.291 | [23 empty] | VV | 0
|  | (2,5*19,384+6,4*1,8+8,4*1,05+2,8*1,05)*1,6 |  | 114.784 | [23 empty] | VV | 0
|  | 2,0*19,384*1,5+0,8*0,2*0,6*3 |  | 58.44 | [23 empty] | VV | 0
|  | 2,2*15,455*0,9+15,455*2,2/2*0,8 |  | 44.2013 | [23 empty] | VV | 0
|  | -0,6*0,8*0,8*2-0,6*0,8*2,3-0,99*0,8*0,8-0,6*0,8*0,8-0,89*0,8*0,8*12-0,89*0,8*2,3-1,5*0,495*0,8*3 |  | -13.1444 | [23 empty] | VV | 0
6 | 181101102R00 | Úprava pláně v zářezech v hornině 1 až 4, se zhutněním | m2 | 547.0443 |  | 0 |  | 0 |  | 0 | 21 | 0 | 0 | 0 | 0 | 0 | 800-1 | RTS 25/ II | RTS 25/ I | 0.018 | 9.85 |  | Práce | Běžná |  |  |  | POL1_
|  | vyrovnáním výškových rozdílů, ploch vodorovných a ploch do sklonu 1 : 5. | [25 empty] | SPI
|  | (21,34+19,34)/2*(26,94+26,85)/2 |  | 547.0443 | [23 empty] | VV | 0
7 | 199000003R00 | Poplatky za skládku horniny 5 - 7, skupina 17 05 04 z Katalogu odpadů | m3 | 84.2575 |  | 0 |  | 0 |  | 0 | 21 | 0 | 0 | 0 | 0 | 0 | 800-1 | RTS 25/ II | RTS 25/ I | 0 | 0 |  | Práce | Běžná |  |  |  | POL1_
8 | 215901101RT5 | Zhutnění podloží z rostlé horniny 1 až 4 pod násypy z hornin soudržných do 92% PS a nesoudržných sypkých relativní ulehlosti l(d) do 0,8 vibrační deskou | m2 | 1299.563 |  | 0 |  | 0 |  | 0 | 21 | 0 | 0 | 0 | 0 | 0 | 800-1 | RTS 25/ II | RTS 25/ I | 0.15 | 194.93 |  | Práce | Běžná |  |  |  | POL1_
|  | z rostlé horniny tř.1 - 4 pod násypy z hornin soudržných do 92% PS a hornin nesoudržných sypkých relativní ulehlosti I(d) do 0,8 | [25 empty] | SPI |  | z rostlé horniny tř.1 - 4 pod násypy z hornin soudržných do 92% PS a hornin nesoudržných sypkých relativní ulehlosti I(d) do 0,8
|  | Začátek provozního součtu | [25 empty] | VV
|  | 16,0*25,0+4,9*21,0 |  | 502.9 | [23 empty] | VV | 2
|  | 2,5*19,384+6,4*1,8+8,4*1,05+2,8*1,05 |  | 71.74 | [23 empty] | VV | 2
|  | 2,0*19,384+0,8*0,2*3 |  | 39.248 | [23 empty] | VV | 2
|  | 2,2*15,455+15,455*2,2/2 |  | 51.0015 | [23 empty] | VV | 2
|  | -0,8*0,8*2-0,8*2,3-0,8*0,8-0,8*0,8-0,8*0,8*12-0,8*2,3-0,495*0,8*3 |  | -15.108 | [23 empty] | VV | 2
|  | Mezisoučet |  | 649.7815 | [23 empty] | VV | 3
|  | Konec provozního součtu | [25 empty] | VV
|  | 649,7815*2 |  | 1299.563 | [23 empty] | VV | 0
9 | 58344300R | kamenivo přírodní drcené frakce 0,0 až 32,0 mm | t | 1573.4722 |  | 0 |  | 0 |  | 0 | 21 | 0 | 1 | 1573.47 | 0 | 0 | SPCM | RTS 25/ II | RTS 25/ I | 0 | 0 |  | Specifikace | Běžná |  |  |  | POL3_0
|  | Odkaz na mn. položky pořadí 5 : 925,57190*1,7 |  | 1573.4722 | [23 empty] | VV | 5
Díl: | 2 | Základy a zvláštní zakládání |  |  |  | 0 |  | 0 |  | 0 |  | 0 |  | 116.9 |  | 0 |  |  |  |  | 375.8 | [6 empty] | DIL
10 | 274272110RT5 | Zdivo základové z bednicích tvárnic tloušťky 150 mm, výplň betonem C 25/30 | m2 | 14.1474 |  | 0 |  | 0 |  | 0 | 21 | 0 | 0.365 | 5.16 | 0 | 0 | 801-1 | RTS 25/ II | RTS 25/ I | 0.8 | 11.32 |  | Práce | Běžná |  |  |  | POL1_1
|  | s výplní betonem, bez výztuže, | [25 empty] | SPI
|  | 1,615*(3,1+3,1+3,1-0,8+0,065*4) |  | 14.1474 | [23 empty] | VV | 0
11 | 274272140RT5 | Zdivo základové z bednicích tvárnic tloušťky 300 mm, výplň betonem C 25/30 | m2 | 25.543 |  | 0 |  | 0 |  | 0 | 21 | 0 | 0.725 | 18.52 | 0 | 0 | 801-1 | RTS 25/ II | RTS 25/ I | 1.1 | 28.1 |  | Práce | Běžná |  |  |  | POL1_1
|  | s výplní betonem, bez výztuže, | [25 empty] | SPI
|  | 0,89*(21,6+4,35+2,75) |  | 25.543 | [23 empty] | VV | 0
12 | 274321411R00 | Beton základových pasů železový třídy C 25/30 | m3 | 19.4137 |  | 0 |  | 0 |  | 0 | 21 | 0 | 2.525 | 49.02 | 0 | 0 | 801-1 | RTS 25/ II | RTS 25/ I | 0.48 | 9.32 |  | Práce | Běžná |  |  |  | POL1_1
|  | včetně dodávky a uložení betonu, bez výztuže | [25 empty] | SPI
|  | 0,4*0,89*(1,4+4,1+5,4+2,155+2,83+2,13+1,925+6,47) |  | 9.402 | [23 empty] | VV | 0
|  | -0,4*0,1*5,87 |  | -0.2348 | [23 empty] | VV | 0
|  | 1,45*0,89*7,94 |  | 10.2466 | [23 empty] | VV | 0
13 | 274351215R00 | Bednění stěn základových pasů zřízení | m2 | 61.838 |  | 0 |  | 0 |  | 0 | 21 | 0 | 0.03915 | 2.42 | 0 | 0 | 801-1 | RTS 25/ II | RTS 25/ I | 1.05 | 64.93 |  | Práce | Běžná |  |  |  | POL1_1
|  | svislé nebo šikmé (odkloněné), půdorysně přímé nebo zalomené, stěn základových pasů ve volných nebo zapažených jámách, rýhách, šachtách, včetně případných vzpěr, | [25 empty] | SPI |  | svislé nebo šikmé (odkloněné), půdorysně přímé nebo zalomené, stěn základových pasů ve volných nebo zapažených jámách, rýhách, šachtách, včetně případných vzpěr,
|  | 2*0,89*(1,4+4,1+5,4+2,155+2,83+2,13+1,925+6,47) |  | 47.0098 | [23 empty] | VV | 0
|  | -2*0,1*5,87 |  | -1.174 | [23 empty] | VV | 0
|  | 0,89*(2*1,05+2*7,94) |  | 16.0022 | [23 empty] | VV | 0
14 | 274351216R00 | Bednění stěn základových pasů odstranění | m2 | 61.838 |  | 0 |  | 0 |  | 0 | 21 | 0 | 0 | 0 | 0 | 0 | 801-1 | RTS 25/ II | RTS 25/ I | 0.32 | 19.79 |  | Práce | Běžná |  |  |  | POL1_1
|  | svislé nebo šikmé (odkloněné), půdorysně přímé nebo zalomené, stěn základových pasů ve volných nebo zapažených jámách, rýhách, šachtách, včetně případných vzpěr, | [25 empty] | SPI |  | svislé nebo šikmé (odkloněné), půdorysně přímé nebo zalomené, stěn základových pasů ve volných nebo zapažených jámách, rýhách, šachtách, včetně případných vzpěr,
|  | Včetně očištění, vytřídění a uložení bednicího materiálu. | [25 empty] | POP
15 | 275321411R00 | Beton základových patek železový třídy C 25/30 | m3 | 13.1444 |  | 0 |  | 0 |  | 0 | 21 | 0 | 2.525 | 33.19 | 0 | 0 | 801-1 | RTS 25/ II | RTS 25/ I | 0.48 | 6.31 |  | Práce | Běžná |  |  |  | POL1_1
|  | bez dodávky a uložení výztuže | [25 empty] | SPI
|  | 0,8*0,8*0,6*2 |  | 0.768 | [23 empty] | VV | 0
|  | 0,8*2,3*0,6 |  | 1.104 | [23 empty] | VV | 0
|  | 0,8*0,8*0,99 |  | 0.6336 | [23 empty] | VV | 0
|  | 0,8*0,8*0,6 |  | 0.384 | [23 empty] | VV | 0
|  | 0,8*0,8*0,89*12 |  | 6.8352 | [23 empty] | VV | 0
|  | 0,8*2,3*0,89 |  | 1.6376 | [23 empty] | VV | 0
|  | 0,8*0,495*1,5*3 |  | 1.782 | [23 empty] | VV | 0
16 | 275351215R00 | Bednění stěn základových patek zřízení | m2 | 74.773 |  | 0 |  | 0 |  | 0 | 21 | 0 | 0.03919 | 2.93 | 0 | 0 | 801-1 | RTS 25/ II | RTS 25/ I | 1.05 | 78.51 |  | Práce | Běžná |  |  |  | POL1_1
|  | bednění svislé nebo šikmé (odkloněné), půdorysně přímé nebo zalomené, stěn základových patek ve volných nebo zapažených jámách, rýhách, šachtách, včetně případných vzpěr, | [25 empty] | SPI |  | bednění svislé nebo šikmé (odkloněné), půdorysně přímé nebo zalomené, stěn základových patek ve volných nebo zapažených jámách, rýhách, šachtách, včetně případných vzpěr,
|  | 4*0,6*2 |  | 4.8 | [23 empty] | VV | 0
|  | (0,8+2,3)*2*0,6 |  | 3.72 | [23 empty] | VV | 0
|  | 4*0,99 |  | 3.96 | [23 empty] | VV | 0
|  | 4*0,6 |  | 2.4 | [23 empty] | VV | 0
|  | 4*0,89*12 |  | 42.72 | [23 empty] | VV | 0
|  | (0,8+2,3)*2*0,89 |  | 5.518 | [23 empty] | VV | 0
|  | (0,8+0,495)*2*1,5*3 |  | 11.655 | [23 empty] | VV | 0
17 | 275351216R00 | Bednění stěn základových patek odstranění | m2 | 74.773 |  | 0 |  | 0 |  | 0 | 21 | 0 | 0 | 0 | 0 | 0 | 801-1 | RTS 25/ II | RTS 25/ I | 0.32 | 23.93 |  | Práce | Běžná |  |  |  | POL1_1
|  | bednění svislé nebo šikmé (odkloněné), půdorysně přímé nebo zalomené, stěn základových patek ve volných nebo zapažených jámách, rýhách, šachtách, včetně případných vzpěr, | [25 empty] | SPI |  | bednění svislé nebo šikmé (odkloněné), půdorysně přímé nebo zalomené, stěn základových patek ve volných nebo zapažených jámách, rýhách, šachtách, včetně případných vzpěr,
|  | Včetně očištění, vytřídění a uložení bednícího materiálu. | [25 empty] | POP
|  | Odkaz na mn. položky pořadí 16 : 74,77300 |  | 74.773 | [23 empty] | VV | 5
18 | 275361821R00 | Výztuž a svařované sítě základových patek z prutové oceli, B500B, , , | t | 4.9299 |  | 0 |  | 0 |  | 0 | 21 | 0 | 1.0249 | 5.05 | 0 | 0 | 821-1 | RTS 25/ II | RTS 25/ I | 23.531 | 116.01 |  | Práce | Běžná |  |  |  | POL1_1
|  | - viz statika : 5,53 |  | 5.53 | [23 empty] | VV | 0
|  | Odkaz na mn. položky pořadí 19 : 0,60007*-1 |  | -0.60007 | [23 empty] | VV | 5
19 | 279361821R00 | Výztuž základových zdí z betonářské oceli 10 505(R) | t | 0.60007 |  | 0 |  | 0 |  | 0 | 21 | 0 | 1.0219 | 0.61 | 0 | 0 | 801-1 | RTS 25/ II | RTS 25/ I | 29.292 | 17.58 |  | Práce | Běžná |  |  |  | POL1_1
|  | včetně distančních prvků | [25 empty] | SPI
|  | 1,615*(3,1+3,1+3,1-0,8+0,065*4)*0,15*0,03 |  | 0.06366 | [23 empty] | VV | 0
|  | 0,89*(21,6+4,35+2,75)*0,3*0,07 |  | 0.5364 | [23 empty] | VV | 0
Díl: | 22 | Piloty |  |  |  | 0 |  | 0 |  | 0 |  | 0 |  | 522.85 |  | 0 |  |  |  |  | 1126.93 | [6 empty] | DIL
20 | 224321010XX | Vrtané piloty, DN 600 , výplň ŽB, výztuž dle PD, kompletně dle TZ | m | 298 |  | 0 |  | 0 |  | 0 | 21 | 0 | 1.7545 | 522.85 | 0 | 0 |  | Vlastní | Kalkul | 3.7816 | 1126.93 |  | Agregovaná položka | Běžná |  |  |  | POL2_
21 | 0051219VP | Zařízení staveniště vč. transportů pro vrtané piloty | Soubor | 1 |  | 0 |  | 0 |  | 0 | 21 | 0 | 0 | 0 | 0 | 0 |  | Vlastní | Indiv | 0 | 0 |  | OPN | Běžná |  |  |  | POL13_0
|  | Veškeré náklady spojené s vybudováním, provozem a odstraněním zařízení staveniště. | [25 empty] | POP
Díl: | 3 | Svislé a kompletní konstrukce |  |  |  | 0 |  | 0 |  | 0 |  | 0 |  | 350.29 |  | 0 |  |  |  |  | 1741.73 | [6 empty] | DIL
22 | 310271530R00 | Zazdívka otvorů z pórobetonových tvárnic plochy od 0,25 m2 do 1 m2 , tloušťka zdiva 300 mm, Malta zdicí tenké spáry (T); pojivo: cementové; zrnitost do 0,6 mm; M 5 N/mm2 | m3 | 2.7376 |  | 0 |  | 0 |  | 0 | 21 | 0 | 0.5818 | 1.59 | 0 | 0 | 801-4 | RTS 25/ II | RTS 25/ I | 7.3977 | 20.25 |  | Práce | Běžná |  |  |  | POL1_1
|  | ve zdivu nadzákladovém, včetně pomocného pracovního lešení | [25 empty] | SPI
|  | 0,3*(0,65*0,725+0,85*0,725)*1,15 |  | 0.37519 | [23 empty] | VV | 0
|  | 0,3*(0,65*0,725+0,85*0,725)*1,15 |  | 0.37519 | [23 empty] | VV | 0
|  | 0,3*(0,35*2,4*2+2,0*0,3+0,3*3*2,8)*1,15 |  | 1.656 | [23 empty] | VV | 0
|  | 3,6*0,2*0,4*1,15 |  | 0.3312 | [23 empty] | VV | 0
23 | 310271625R00 | Zazdívka otvorů z pórobetonových tvárnic plochy od 1 m2 do 4 m2, tloušťka zdiva 250 mm, Malta zdicí tenké spáry (T); pojivo: cementové; zrnitost do 0,6 mm; M 5 N/mm2 | m3 | 0.8855 |  | 0 |  | 0 |  | 0 | 21 | 0 | 0.74797 | 0.66 | 0 | 0 | 801-4 | RTS 25/ II | RTS 25/ I | 6.3054 | 5.58 |  | Práce | Běžná |  |  |  | POL1_
|  | ve zdivu nadzákladovém, včetně pomocného pracovního lešení | [25 empty] | SPI
|  | 3,08*0,5*0,25*2*1,15 |  | 0.8855 | [23 empty] | VV | 0
24 | 310271630R00 | Zazdívka otvorů z pórobetonových tvárnic plochy od 1 m2 do 4 m2, tloušťka zdiva 300 mm, Malta zdicí tenké spáry (T); pojivo: cementové; zrnitost do 0,6 mm; M 5 N/mm2 | m3 | 9.9652 |  | 0 |  | 0 |  | 0 | 21 | 0 | 0.5818 | 5.8 | 0 | 0 | 801-4 | RTS 25/ II | RTS 25/ I | 6.4407 | 64.18 |  | Práce | Běžná |  |  |  | POL1_1
|  | ve zdivu nadzákladovém, včetně pomocného pracovního lešení | [25 empty] | SPI
|  | 0,3*(1,2*2,4*2)*1,15 |  | 1.9872 | [23 empty] | VV | 0
|  | 0,3*(1,2*2,4*2)*1,15 |  | 1.9872 | [23 empty] | VV | 0
|  | 0,3*(1,2*2,4*2+3,56*0,725+3,55*0,725+3,6*0,725)*1,15 |  | 4.666 | [23 empty] | VV | 0
|  | 3,6*(0,4*0,4*2)*1,15 |  | 1.3248 | [23 empty] | VV | 0
25 | 311271175R00 | Zdivo nosné z tvárnic porobetonových hladkých tloušťky 200 mm, charakteristická pevnost v tlaku fk = 2,60 MPa, součinitel prostupu tepla U=0,612 W/m2.K, Malta zdicí lehká (L), zakládací; pojivo: vápenocementové; zrnitost do 2,0 mm; M 5 N/mm2 | m2 | 5.95 |  | 0 |  | 0 |  | 0 | 21 | 0 | 0.15046 | 0.9 | 0 | 0 | 801-1 | RTS 25/ II | RTS 25/ I | 0.534 | 3.18 |  | Práce | Běžná |  |  |  | POL1_1
|  | 3,4*1,75 |  | 5.95 | [23 empty] | VV | 0
26 | 311271176R00 | Zdivo nosné z tvárnic porobetonových hladkých tloušťky 250 mm, charakteristická pevnost v tlaku fk = 1,92 MPa, součinitel prostupu tepla U=0,503 W/m2.K, Malta zdicí lehká (L), zakládací; pojivo: vápenocementové; zrnitost do 2,0 mm; M 5 N/mm2 | m2 | 222.4166 |  | 0 |  | 0 |  | 0 | 21 | 0 | 0.18835 | 41.89 | 0 | 0 | 801-1 | RTS 25/ II | RTS 25/ I | 0.602 | 133.89 |  | Práce | Běžná |  |  |  | POL1_1
|  | 1.NP : 3,49*4,444 |  | 15.5096 | [23 empty] | VV | 0
|  | 2.NP : (3,38-0,24)*15,9+3,38*(6,45+5,925) |  | 91.7535 | [23 empty] | VV | 0
|  | 3.NP : (3,38-0,24)*15,9+3,38*(6,45+5,925)+1,0*1,95*12 |  | 115.1535 | [23 empty] | VV | 0
27 | 311271177R00 | Zdivo nosné z tvárnic porobetonových hladkých tloušťky 300 mm, charakteristická pevnost v tlaku fk = 3,93 MPa, součinitel prostupu tepla U=0,541 W/m2.K, Malta zdicí lehká (L), zakládací; pojivo: vápenocementové; zrnitost do 2,0 mm; M 5 N/mm2 | m2 | 217.215 |  | 0 |  | 0 |  | 0 | 21 | 0 | 0.18063 | 39.24 | 0 | 0 | 801-1 | RTS 25/ II | RTS 25/ I | 0.67 | 145.53 |  | Práce | Běžná |  |  |  | POL1_1
|  | 8,25*25,5-2,1*1,8 |  | 206.595 | [23 empty] | VV | 0
|  | 3,6*2,95 |  | 10.62 | [23 empty] | VV | 0
28 | 311321411R00 | Beton nadzákladových zdí železový třídy C 25/30 | m3 | 38.9922 |  | 0 |  | 0 |  | 0 | 21 | 0 | 2.5277 | 98.56 | 0 | 0 | 801-1 | RTS 25/ II | RTS 25/ I | 1.093 | 42.62 |  | Práce | Běžná |  |  |  | POL1_
|  | nosných, výplňových, obkladových, půdních, štítových, poprsních apod. (bez výztuže), s pomocným lešením o výšce podlahy do 1900 mm a pro zatížení 1,5 kPa, | [25 empty] | SPI |  | nosných, výplňových, obkladových, půdních, štítových, poprsních apod. (bez výztuže), s pomocným lešením o výšce podlahy do 1900 mm a pro zatížení 1,5 kPa,
|  | 2.NP : | [25 empty] | VV | 0
|  | 0,95*(19,145+20,475)*0,3 |  | 11.2917 | [23 empty] | VV | 0
|  | 2,0*19,145*0,25-1,95*2,5*0,25*6 |  | 2.26 | [23 empty] | VV | 0
|  | 0,35*19,145*0,2+0,08*19,145*0,25 |  | 1.723 | [23 empty] | VV | 0
|  | 2,43*20,475*0,25-1,95*2,5*0,25*6 |  | 5.1261 | [23 empty] | VV | 0
|  | 3.NP : | [25 empty] | VV | 0
|  | 3,38*(20,475+19,145)*0,25-0,35*2,5*0,05*6-1,95*2,5*0,25*12 |  | 18.5914 | [23 empty] | VV | 0
29 | 311351105R00 | Bednění nadzákladových zdí oboustranné za každou stranu zřízení | m2 | 455.0197 |  | 0 |  | 0 |  | 0 | 21 | 0 | 0.0393 | 17.88 | 0 | 0 | 801-1 | RTS 25/ II | RTS 25/ I | 0.65 | 295.76 |  | Práce | Běžná |  |  |  | POL1_
|  | svislé nebo šikmé (odkloněné), půdorysně přímé nebo zalomené nadzákladových zdí nosných, výplňových, obkladových, půdních, štítových, poprsních apod. ve volném prostranství, ve volných nebo zapažených jámách, rýhách, šachtách, včetně případných vzpěr, | [25 empty] | SPI |  | svislé nebo šikmé (odkloněné), půdorysně přímé nebo zalomené nadzákladových zdí nosných, výplňových, obkladových, půdních, štítových, poprsních apod. ve volném prostranství, ve volných nebo zapažených jámách, rýhách, šachtách, včetně případných vzpěr,
|  | 2.NP : | [25 empty] | VV | 0
|  | 0,95*(19,145+20,475)*2 |  | 75.278 | [23 empty] | VV | 0
|  | 2,0*19,145*2-1,95*2,5*2*6+0,25*(1,95+2,5+1,95)*6 |  | 27.68 | [23 empty] | VV | 0
|  | 0,35*19,145*2+0,08*19,145*2+0,05*19,145 |  | 17.4219 | [23 empty] | VV | 0
|  | 2,43*20,475*2-1,95*2,5*2*6+0,25*(1,95+2,5+1,95)*6 |  | 50.6085 | [23 empty] | VV | 0
|  | 3.NP : | [25 empty] | VV | 0
|  | 3,38*(20,475+19,145)*2+2,5*0,05*6+0,25*(1,95+2,5+1,95)*6+0,25*(1,95+1,95)*6 |  | 284.0312 | [23 empty] | VV | 0
30 | 311351106R00 | Bednění nadzákladových zdí oboustranné za každou stranu odstranění | m2 | 455.0197 |  | 0 |  | 0 |  | 0 | 21 | 0 | 0 | 0 | 0 | 0 | 801-1 | RTS 25/ II | RTS 25/ I | 0.35 | 159.26 |  | Práce | Běžná |  |  |  | POL1_
|  | svislé nebo šikmé (odkloněné), půdorysně přímé nebo zalomené nadzákladových zdí nosných, výplňových, obkladových, půdních, štítových, poprsních apod. ve volném prostranství, ve volných nebo zapažených jámách, rýhách, šachtách, včetně případných vzpěr, | [25 empty] | SPI |  | svislé nebo šikmé (odkloněné), půdorysně přímé nebo zalomené nadzákladových zdí nosných, výplňových, obkladových, půdních, štítových, poprsních apod. ve volném prostranství, ve volných nebo zapažených jámách, rýhách, šachtách, včetně případných vzpěr,
31 | 311361821R00 | Výztuž nadzákladových zdí z betonářské oceli 10 505(R) | t | 4.5211 |  | 0 |  | 0 |  | 0 | 21 | 0 | 1.0211 | 4.62 | 0 | 0 | 801-1 | RTS 25/ II | RTS 25/ I | 25.271 | 114.25 |  | Práce | Běžná |  |  |  | POL1_
|  | včetně distančních prvků | [25 empty] | SPI
|  | - viz statika : 6,36+4,38+4,38 |  | 15.12 | [23 empty] | VV | 0
|  | Odkaz na mn. položky pořadí 53 : 8,35065*-1 |  | -8.3506 | [23 empty] | VV | 5
|  | Odkaz na mn. položky pořadí 98 : 2,24830*-1 |  | -2.2483 | [23 empty] | VV | 5
32 | 317121102R00 | Překlady betonové prefabrikované bez dodávky překladu, , , světlost otvoru do 1800 mm, Malta zdicí obyčejná (G); pojivo: cementové; zrnitost do 4,0 mm; M 25 N/mm2 | kus | 3 |  | 0 |  | 0 |  | 0 | 21 | 0 | 0.0095 | 0.03 | 0 | 0 | 801-1 | RTS 25/ II | RTS 25/ I | 0.301 | 0.9 |  | Práce | Běžná |  |  |  | POL1_1
33 | 317121047RT2 | Překlady pórobetonové nenosné délky 1240 mm, šířky 100 mm, výšky 249 mm, Překlad prefabrikovaný pórobetonový jednoduchý; dl = 1 250 mm; š = 100 mm; v = 249 mm | kus | 3 |  | 0 |  | 0 |  | 0 | 21 | 0 | 0.02651 | 0.08 | 0 | 0 | 801-1 | RTS 25/ II | RTS 25/ I | 0.242 | 0.73 |  | Práce | Běžná |  |  |  | POL1_1
34 | 317121047RT4 | Překlady pórobetonové nenosné délky 1240 mm, šířky 150 mm, výšky 249 mm, Překlad prefabrikovaný pórobetonový jednoduchý; dl = 1 250 mm; š = 150 mm; v = 249 mm | kus | 32 |  | 0 |  | 0 |  | 0 | 21 | 0 | 0.03979 | 1.27 | 0 | 0 | 801-1 | RTS 25/ II | RTS 25/ I | 0.242 | 7.74 |  | Práce | Běžná |  |  |  | POL1_1
|  | 14+9+9 |  | 32 | [23 empty] | VV | 0
35 | 317941121RT2 | Osazení ocelových válcovaných nosníků na zdivu včetně dodávky profilu I, výšky 100 mm , Tyč ocelová válcovaná za tepla průřez: I; značka: S235JR (1.0038); h = 100 mm; b = 50 mm; s = 4,5 mm; t = 6,8 mm | t | 0.13978 |  | 0 |  | 0 |  | 0 | 21 | 0 | 1.0995 | 0.15 | 0 | 0 | 801-1 | RTS 25/ II | RTS 25/ I | 18.175 | 2.54 |  | Práce | Běžná |  |  |  | POL1_
|  | profilu I, nebo IE, nebo U, nebo UE, nebo L | [25 empty] | SPI
|  | viz statika : 0,13978 |  | 0.13978 | [23 empty] | VV | 0
36 | 317941123RT3 | Osazení ocelových válcovaných nosníků na zdivu včetně dodávky profilu I, výšky 160 mm, Tyč ocelová válcovaná za tepla průřez: I; značka: S235JR (1.0038); h = 160 mm; b = 74 mm; s = 6,3 mm; t = 9,5 mm | t | 0.15394 |  | 0 |  | 0 |  | 0 | 21 | 0 | 1.0971 | 0.17 | 0 | 0 | 801-1 | RTS 25/ II | RTS 25/ I | 16.583 | 2.55 |  | Práce | Běžná |  |  |  | POL1_
|  | profilu I, nebo IE, nebo U, nebo UE, nebo L | [25 empty] | SPI
|  | viz statika : 0,15394 |  | 0.15394 | [23 empty] | VV | 0
37 | 342255024R00 | Příčky z cihel a tvárnic nepálených příčky z příčkovek pórobetonových tloušťky 100 mm, Malta zdicí lehká (L), zakládací; pojivo: vápenocementové; zrnitost do 2,0 mm; M 5 N/mm2 | m2 | 92.9 |  | 0 |  | 0 |  | 0 | 21 | 0 | 0.07534 | 7 | 0 | 0 | 801-1 | RTS 25/ II | RTS 25/ I | 0.52915 | 49.16 |  | Práce | Běžná |  |  |  | POL1_1
|  | včetně pomocného lešení | [25 empty] | SPI
|  | 3,38*(0,8*3+3,45) |  | 19.773 | [23 empty] | VV | 0
|  | -(0,9*2,1) |  | -1.89 | [23 empty] | VV | 0
|  | 3,38*(0,8*3+3,45) |  | 19.773 | [23 empty] | VV | 0
|  | -(0,9*2,1) |  | -1.89 | [23 empty] | VV | 0
|  | 3,6*(3,2+0,6+0,9+0,925+0,9+2,13+3,83*2) |  | 58.734 | [23 empty] | VV | 0
|  | -0,8*2,0 |  | -1.6 | [23 empty] | VV | 0
38 | 342255028R00 | Příčky z cihel a tvárnic nepálených příčky z příčkovek pórobetonových tloušťky 150 mm, Malta zdicí lehká (L), zakládací; pojivo: vápenocementové; zrnitost do 2,0 mm; M 5 N/mm2 | m2 | 1015.056 |  | 0 |  | 0 |  | 0 | 21 | 0 | 0.11313 | 114.83 | 0 | 0 | 801-1 | RTS 25/ II | RTS 25/ I | 0.55489 | 563.24 |  | Práce | Běžná |  |  |  | POL1_1
|  | včetně pomocného lešení | [25 empty] | SPI
|  | 1.NP : 3,49*(19,972+21,15+2,85+1,75+3,379+0,15+4,712+12,15+3,15+1,85+3,83+1,65+1,75+1,55+2,45+2,3)+3,49*(3,2+5,15+3,3+5,25+2,1+2,3+4,3+5,25+8,95)-(-0,9*2,1*7+2,1*1,8+0,8*2,1*6) |  | 433.6761 | [23 empty] | VV | 0
|  | 2.NP : 3,38*(9,8+9,655+9,675+9,533+3,2+5,4+2,15+3,05+1,0+4,35+4,5+0,8+0,75+4,8+5,4+2,05+3,5+4,15+2,95+6,4+2,8)-(0,9*2,1*10+1,8*2,1)-3,38*0,4*8 |  | 290.6899 | [23 empty] | VV | 0
|  | 3.NP : 3,38*(9,8+9,655+9,675+9,533+3,2+5,4+2,15+3,05+1,0+4,35+4,5+0,8+0,75+4,8+5,4+2,05+3,5+4,15+2,95+6,4+2,8)-(0,9*2,1*10+1,8*2,1)-3,38*0,4*8 |  | 290.6899 | [23 empty] | VV | 0
39 | 342948111R00 | Kotvení příček ke konstrukci kotvami na hmoždinky | m | 68.04 |  | 0 |  | 0 |  | 0 | 21 | 0 | 0.00102 | 0.07 | 0 | 0 | 801-1 | RTS 25/ II | RTS 25/ I | 0.223 | 15.17 |  | Práce | Běžná |  |  |  | POL1_1
|  | Včetně dodávky kotev a spojovacího materiálu. | [25 empty] | SPI
|  | Včetně dodávky kotev i spojovacího materiálu. | [25 empty] | POP
|  | 1.NP : 3,49*4 |  | 13.96 | [23 empty] | VV | 0
|  | 2.NP : 3,38*8 |  | 27.04 | [23 empty] | VV | 0
|  | 3.NP : 3,38*8 |  | 27.04 | [23 empty] | VV | 0
40 | 342948112R00 | Kotvení příček ke konstrukci přistřelenými kotvami | m | 267.38 |  | 0 |  | 0 |  | 0 | 21 | 0 | 0.00102 | 0.27 | 0 | 0 | 801-1 | RTS 25/ II | RTS 25/ I | 0.123 | 32.89 |  | Práce | Běžná |  |  |  | POL1_1
|  | Včetně dodávky kotev a spojovacího materiálu. | [25 empty] | SPI
|  | Včetně dodávky kotev i spojovacího materiálu. | [25 empty] | POP
|  | 1.NP : 3,49*34 |  | 118.66 | [23 empty] | VV | 0
|  | 2.NP : 3,38*22 |  | 74.36 | [23 empty] | VV | 0
|  | 3.NP : 3,38*22 |  | 74.36 | [23 empty] | VV | 0
41 | 346244381RT2 | Plentování ocelových nosníků jednostranné výšky do 200 mm, Malta zdicí obyčejná (G); pojivo: vápenocementové; zrnitost do 4,0 mm; M 10 N/mm2 | m2 | 3.92 |  | 0 |  | 0 |  | 0 | 21 | 0 | 0.1634 | 0.64 | 0 | 0 | 801-1 | RTS 25/ II | RTS 25/ I | 1.2226 | 4.79 |  | Práce | Běžná |  |  |  | POL1_
|  | jakýmikoliv cihlami, | [25 empty] | SPI
|  | N1 : 0,08*0,9*12 |  | 0.864 | [23 empty] | VV | 0
|  | N2 : 0,1*2,8*6 |  | 1.68 | [23 empty] | VV | 0
|  | N3 : 0,16*4,3*2 |  | 1.376 | [23 empty] | VV | 0
42 | 346271112R00 | Přizdívky izolační z cihel nepálených z cihel betonových 290x140x65 mm o tloušťce 140 mm, Malta zdicí obyčejná (G); pojivo: cementové; zrnitost do 4,0 mm; M 10 N/mm2 | m2 | 1.05 |  | 0 |  | 0 |  | 0 | 21 | 0 | 0.35382 | 0.37 | 0 | 0 | 801-1 | RTS 25/ II | RTS 25/ I | 0.921 | 0.97 |  | Práce | Běžná |  |  |  | POL1_
|  | se zatřenou cementovou omítkou v tl. 20 mm pod izolaci, včetně vytvoření požlábku v ohybu izolace vodorovné na svislou, na cementovou maltu MC 5 až MC 10. | [25 empty] | SPI |  | se zatřenou cementovou omítkou v tl. 20 mm pod izolaci, včetně vytvoření požlábku v ohybu izolace vodorovné na svislou, na cementovou maltu MC 5 až MC 10.
|  | 0,75*1,4 |  | 1.05 | [23 empty] | VV | 0
43 | 346275111R00 | Přizdívky a obezdívky z desek pórobetonových tloušťky 50 mm, Malta zdicí tenké spáry (T); pojivo: cementové; zrnitost do 0,6 mm; M 5 N/mm2 | m2 | 8.9775 |  | 0 |  | 0 |  | 0 | 21 | 0 | 0.09358 | 0.84 | 0 | 0 | 801-1 | RTS 25/ II | RTS 25/ I | 0.666 | 5.98 |  | Práce | Nová |  |  |  | POL1_
|  | s pomocným lešením o výšce podlahy do 1900 mm a pro zatížení do 1,5 kPa. | [25 empty] | SPI
|  | 1.NP : | [25 empty] | VV | 0
|  | N1.11 : 2,65*(0,2+0,2) |  | 1.06 | [23 empty] | VV | 0
|  | N1.12A : 2,65*(0,2+0,25+0,2) |  | 1.7225 | [23 empty] | VV | 0
|  | N1.12B : 2,65*(0,2+0,2)*2 |  | 2.12 | [23 empty] | VV | 0
|  | N1.13 : 3,35*(0,25+0,25)+3,35*(0,25+0,15) |  | 3.015 | [23 empty] | VV | 0
|  | 2.NP : | [25 empty] | VV | 0
|  | N2.03C : 2,65*(0,2+0,2) |  | 1.06 | [23 empty] | VV | 0
44 | 346275113R00 | Přizdívky a obezdívky z desek pórobetonových tloušťky 100 mm, Malta zdicí tenké spáry (T); pojivo: cementové; zrnitost do 0,6 mm; M 5 N/mm2 | m2 | 69.446 |  | 0 |  | 0 |  | 0 | 21 | 0 | 0.12183 | 8.46 | 0 | 0 | 801-1 | RTS 25/ II | RTS 25/ I | 0.674 | 46.81 |  | Práce | Běžná |  |  |  | POL1_1
|  | s pomocným lešením o výšce podlahy do 1900 mm a pro zatížení do 1,5 kPa. | [25 empty] | SPI
|  | 3,38*5,35 |  | 18.083 | [23 empty] | VV | 0
|  | 1,6*(1,4+1,15+5,2+1,75+0,9) |  | 16.64 | [23 empty] | VV | 0
|  | 3,38*5,35 |  | 18.083 | [23 empty] | VV | 0
|  | 1,6*(1,4+1,15+5,2+1,75+0,9) |  | 16.64 | [23 empty] | VV | 0
45 | 346275115R00 | Přizdívky a obezdívky z desek pórobetonových tloušťky 150 mm, Malta zdicí tenké spáry (T); pojivo: cementové; zrnitost do 0,6 mm; M 5 N/mm2 | m2 | 28.73 |  | 0 |  | 0 |  | 0 | 21 | 0 | 0.15931 | 4.58 | 0 | 0 | 801-1 | RTS 25/ II | RTS 25/ I | 0.704 | 20.23 |  | Práce | Běžná |  |  |  | POL1_1
|  | s pomocným lešením o výšce podlahy do 1900 mm a pro zatížení do 1,5 kPa. | [25 empty] | SPI
|  | 3,38*4,25 |  | 14.365 | [23 empty] | VV | 0
|  | 3,38*4,25 |  | 14.365 | [23 empty] | VV | 0
46 | 380932115R00 | Vlepení výztuže do vrtu v betonu průměr výztuže 12 mm | m | 2 |  | 0 |  | 0 |  | 0 | 21 | 0 | 0.00012 | 0 | 0 | 0 | 801-4 | RTS 25/ II | RTS 25/ I | 1.18 | 2.36 |  | Práce | Běžná |  |  |  | POL1_1
|  | Vyvrtání otvoru v betonu, dvojnásobné vyfouknutí prachu z otvoru, dvojnásobné protažení kartáčkem, opět dvojnásobné vyfouknutí, vyplnění otvoru chemickou maltou do 2/3 hloubky otvoru a zasunutí betonářské oceli. Včetně dodávky chemické malty. Bez dodávky výztuže. | [25 empty] | SPI |  | Vyvrtání otvoru v betonu, dvojnásobné vyfouknutí prachu z otvoru, dvojnásobné protažení kartáčkem, opět dvojnásobné vyfouknutí, vyplnění otvoru chemickou maltou do 2/3 hloubky otvoru a zasunutí betonářské oceli. Včetně dodávky chemické malty. Bez dodávky výztuže.
|  | 0,25*8 |  | 2 | [23 empty] | VV | 0
47 | 317941121RI8 | Osazení ocelových válcovaných nosníků do č. 12, včetně dodávky profilu I č. 8 | t | 0.06415 |  | 0 |  | 0 |  | 0 | 21 | 0 | 1.0995 | 0.07 | 0 | 0 |  | Vlastní | Kalkul | 18.175 | 1.17 |  | Práce | Běžná |  |  |  | POL1_
|  | viz statika : 0,06415 |  | 0.06415 | [23 empty] | VV | 0
48 | 593218129R | Překlad prefabrikovaný betonový jednoduchý; dl = 2 000 mm; š = 115 mm; v = 195 mm | kus | 3.03 |  | 0 |  | 0 |  | 0 | 21 | 0 | 0.106 | 0.32 | 0 | 0 | SPCM | RTS 25/ II | RTS 25/ I | 0 | 0 |  | Specifikace | Běžná |  |  |  | POL3_0
|  | 1*1,01 |  | 1.01 | [23 empty] | VV | 0
|  | 1*1,01 |  | 1.01 | [23 empty] | VV | 0
|  | 1*1,01 |  | 1.01 | [23 empty] | VV | 0
Díl: | 31 | Zdi podpěrné a volné |  |  |  | 0 |  | 0 |  | 0 |  | 0 |  | 18.4 |  | 0 |  |  |  |  | 81.12 | [6 empty] | DIL
49 | 318216213RT2 | Zdivo oplocení - gabiony ze svařovaných sítí šířka 300 mm, oko 100x100 mm, včetně dodávky kameniva | m2 | 26 |  | 0 |  | 0 |  | 0 | 21 | 0 | 0.70782 | 18.4 | 0 | 0 | 801-5 | RTS 25/ II | RTS 25/ I | 3.12 | 81.12 |  | Práce | Běžná |  |  |  | POL1_
|  | Al+Zn oka 100x100 mm, spirál, táhel, vazacího drátu, vrstvení po 0,5 m, vnitřní délkové dělení po 1 m, včetně pomocného pracovního lešení o výšce podlahy do 1900 mm a pro zatížení do 1,5 kPa, | [25 empty] | SPI |  | Al+Zn oka 100x100 mm, spirál, táhel, vazacího drátu, vrstvení po 0,5 m, vnitřní délkové dělení po 1 m, včetně pomocného pracovního lešení o výšce podlahy do 1900 mm a pro zatížení do 1,5 kPa,
Díl: | 33 | Sloupy a pilíře,stožáry,stojky |  |  |  | 0 |  | 0 |  | 0 |  | 0 |  | 77.95 |  | 0 |  |  |  |  | 532.71 | [6 empty] | DIL
50 | 330321411R00 | Beton sloupů a pilířů železový třídy C 30/37 | m3 | 23.859 |  | 0 |  | 0 |  | 0 | 21 | 0 | 2.54 | 60.6 | 0 | 0 | 801-1 | RTS 25/ II | RTS 25/ I | 2.304 | 54.97 |  | Práce | Běžná |  |  |  | POL1_1
|  | táhel, rámových stojek, vzpěr (bez výztuže), s pomocným lešením o výšce podlahy do 1,90 m a pro zatížení do 1,5 kPa, | [25 empty] | SPI |  | táhel, rámových stojek, vzpěr (bez výztuže), s pomocným lešením o výšce podlahy do 1,90 m a pro zatížení do 1,5 kPa,
|  | 1.NP : 3,21*0,4*0,4*8+3,49*0,4*0,4*4+3,49*0,45*0,45*8+3,705*0,4*0,45*4+3,39*0,4*0,4 |  | 15.2062 | [23 empty] | VV | 0
|  | 2.NP : 3,38*0,4*0,4*8 |  | 4.3264 | [23 empty] | VV | 0
|  | 3.NP : 3,38*0,4*0,4*8 |  | 4.3264 | [23 empty] | VV | 0
51 | 331351101R00 | Bednění hranatých sloupů průřezu pravoúhlého čtyřúhelníka zřízení | m2 | 230.826 |  | 0 |  | 0 |  | 0 | 21 | 0 | 0.03807 | 8.79 | 0 | 0 | 801-1 | RTS 25/ II | RTS 25/ I | 0.7 | 161.58 |  | Práce | Běžná |  |  |  | POL1_1
|  | (pilířů), rámových stojek, táhel nebo vzpěr svislých nebo šikmých (odkloněných) o výšce do 4 m včetně vzepření | [25 empty] | SPI |  | (pilířů), rámových stojek, táhel nebo vzpěr svislých nebo šikmých (odkloněných) o výšce do 4 m včetně vzepření
|  | 1.NP : 3,21*0,4*4*8+3,49*0,4*4*4+3,49*0,45*4*8 |  | 113.68 | [23 empty] | VV | 0
|  | 1.NP : 3,705*(0,4+0,45)*2*4+3,39*0,4*4 |  | 30.618 | [23 empty] | VV | 0
|  | 2.NP : 3,38*0,4*4*8 |  | 43.264 | [23 empty] | VV | 0
|  | 3.NP : 3,38*0,4*4*8 |  | 43.264 | [23 empty] | VV | 0
52 | 331351102R00 | Bednění hranatých sloupů průřezu pravoúhlého čtyřúhelníka odstranění | m2 | 230.826 |  | 0 |  | 0 |  | 0 | 21 | 0 | 0 | 0 | 0 | 0 | 801-1 | RTS 25/ II | RTS 25/ I | 0.3 | 69.25 |  | Práce | Běžná |  |  |  | POL1_1
|  | (pilířů), rámových stojek, táhel nebo vzpěr svislých nebo šikmých (odkloněných) o výšce do 4 m včetně vzepření | [25 empty] | SPI |  | (pilířů), rámových stojek, táhel nebo vzpěr svislých nebo šikmých (odkloněných) o výšce do 4 m včetně vzepření
53 | 331361821R00 | Výztuž hranatých sloupů z betonářské oceli 10 505(R) | t | 8.3506 |  | 0 |  | 0 |  | 0 | 21 | 0 | 1.0248 | 8.56 | 0 | 0 | 801-1 | RTS 25/ II | RTS 25/ I | 29.568 | 246.91 |  | Práce | Důležitá |  |  |  | POL1_1
|  | pilířů, rámových stojek, vzpěr, věšáků nebo táhel svislých nebo šikmých. Včetně distančních prvků. | [25 empty] | SPI
|  | 23,859*0,35 |  | 8.3506 | [23 empty] | VV | 0
Díl: | 33_V | Výtahové šachty |  |  |  | 0 |  | 0 |  | 0 |  | 0 |  | 122.09 |  | 0 |  |  |  |  | 556.48 | [6 empty] | DIL
54 | 273323611RT9 | Beton základových desek železový vodostavební třídy C 30/37, stupeň vlivu porostředí XA3, odolnost proti chemicky agresivnímu prostředí | m3 | 5.4825 |  | 0 |  | 0 |  | 0 | 21 | 0 | 2.525 | 13.84 | 0 | 0 | 801-1 | RTS 25/ II | RTS 25/ I | 0.48 | 2.63 |  | Práce | Běžná |  |  |  | POL1_1
|  | bez dodávky a uložení výztuže | [25 empty] | SPI
|  | 0,25*3,0*2,9 |  | 2.175 | [23 empty] | VV | 0
|  | 0,2*(2,5+3,0*2)*1,35 |  | 2.295 | [23 empty] | VV | 0
|  | 0,3*2,5*1,35 |  | 1.0125 | [23 empty] | VV | 0
55 | 273351215R00 | Bednění stěn základových desek zřízení | m2 | 32.65 |  | 0 |  | 0 |  | 0 | 21 | 0 | 0.03919 | 1.28 | 0 | 0 | 801-1 | RTS 25/ II | RTS 25/ I | 1.6 | 52.24 |  | Práce | Běžná |  |  |  | POL1_1
|  | svislé nebo šikmé (odkloněné) , půdorysně přímé nebo zalomené, stěn základových desek ve volných nebo zapažených jámách, rýhách, šachtách, včetně případných vzpěr, | [25 empty] | SPI |  | svislé nebo šikmé (odkloněné) , půdorysně přímé nebo zalomené, stěn základových desek ve volných nebo zapažených jámách, rýhách, šachtách, včetně případných vzpěr,
|  | 0,25*(3,0+2,9)*2 |  | 2.95 | [23 empty] | VV | 0
|  | 2*(2,5+3,0*2)*1,35 |  | 22.95 | [23 empty] | VV | 0
|  | 2*2,5*1,35 |  | 6.75 | [23 empty] | VV | 0
56 | 273351216R00 | Bednění stěn základových desek odstranění | m2 | 32.65 |  | 0 |  | 0 |  | 0 | 21 | 0 | 0 | 0 | 0 | 0 | 801-1 | RTS 25/ II | RTS 25/ I | 0.32 | 10.45 |  | Práce | Běžná |  |  |  | POL1_1
|  | svislé nebo šikmé (odkloněné) , půdorysně přímé nebo zalomené, stěn základových desek ve volných nebo zapažených jámách, rýhách, šachtách, včetně případných vzpěr, | [25 empty] | SPI |  | svislé nebo šikmé (odkloněné) , půdorysně přímé nebo zalomené, stěn základových desek ve volných nebo zapažených jámách, rýhách, šachtách, včetně případných vzpěr,
|  | Včetně očištění, vytřídění a uložení bednicího materiálu. | [25 empty] | POP
57 | 311321412R00 | Beton nadzákladových zdí železový třídy C 30/37 | m3 | 33.605 |  | 0 |  | 0 |  | 0 | 21 | 0 | 2.5277 | 84.94 | 0 | 0 | 801-1 | RTS 25/ II | RTS 25/ I | 1.093 | 36.73 |  | Práce | Běžná |  |  |  | POL1_1
|  | nosných, výplňových, obkladových, půdních, štítových, poprsních apod. (bez výztuže), s pomocným lešením o výšce podlahy do 1900 mm a pro zatížení 1,5 kPa, | [25 empty] | SPI |  | nosných, výplňových, obkladových, půdních, štítových, poprsních apod. (bez výztuže), s pomocným lešením o výšce podlahy do 1900 mm a pro zatížení 1,5 kPa,
|  | 0,2*(2,5+3,0*2)*14,5 |  | 24.65 | [23 empty] | VV | 0
|  | 0,3*2,5*14,5 |  | 10.875 | [23 empty] | VV | 0
|  | -0,8*2,0*0,3*4 |  | -1.92 | [23 empty] | VV | 0
58 | 311351105R00 | Bednění nadzákladových zdí oboustranné za každou stranu zřízení | m2 | 311.96 |  | 0 |  | 0 |  | 0 | 21 | 0 | 0.0393 | 12.26 | 0 | 0 | 801-1 | RTS 25/ II | RTS 25/ I | 0.65 | 202.77 |  | Práce | Běžná |  |  |  | POL1_1
|  | svislé nebo šikmé (odkloněné), půdorysně přímé nebo zalomené nadzákladových zdí nosných, výplňových, obkladových, půdních, štítových, poprsních apod. ve volném prostranství, ve volných nebo zapažených jámách, rýhách, šachtách, včetně případných vzpěr, | [25 empty] | SPI |  | svislé nebo šikmé (odkloněné), půdorysně přímé nebo zalomené nadzákladových zdí nosných, výplňových, obkladových, půdních, štítových, poprsních apod. ve volném prostranství, ve volných nebo zapažených jámách, rýhách, šachtách, včetně případných vzpěr,
|  | 2*(2,5+3,0*2)*14,5 |  | 246.5 | [23 empty] | VV | 0
|  | 2*2,5*14,5 |  | 72.5 | [23 empty] | VV | 0
|  | -0,8*2,0*2*4 |  | -12.8 | [23 empty] | VV | 0
|  | 0,3*(2,0*2+0,8)*4 |  | 5.76 | [23 empty] | VV | 0
59 | 311351106R00 | Bednění nadzákladových zdí oboustranné za každou stranu odstranění | m2 | 311.96 |  | 0 |  | 0 |  | 0 | 21 | 0 | 0 | 0 | 0 | 0 | 801-1 | RTS 25/ II | RTS 25/ I | 0.35 | 109.19 |  | Práce | Běžná |  |  |  | POL1_1
|  | svislé nebo šikmé (odkloněné), půdorysně přímé nebo zalomené nadzákladových zdí nosných, výplňových, obkladových, půdních, štítových, poprsních apod. ve volném prostranství, ve volných nebo zapažených jámách, rýhách, šachtách, včetně případných vzpěr, | [25 empty] | SPI |  | svislé nebo šikmé (odkloněné), půdorysně přímé nebo zalomené nadzákladových zdí nosných, výplňových, obkladových, půdních, štítových, poprsních apod. ve volném prostranství, ve volných nebo zapažených jámách, rýhách, šachtách, včetně případných vzpěr,
60 | 311361821R00 | Výztuž nadzákladových zdí z betonářské oceli 10 505(R) | t | 4.6 |  | 0 |  | 0 |  | 0 | 21 | 0 | 1.0211 | 4.7 | 0 | 0 | 801-1 | RTS 25/ II | RTS 25/ I | 25.271 | 116.25 |  | Práce | Běžná |  |  |  | POL1_1
|  | včetně distančních prvků | [25 empty] | SPI
|  | viz statika : 4,6 |  | 4.6 | [23 empty] | VV | 0
61 | 411321414R00 | Beton stropů železový stropů deskových, desek plochých střech, desek balkónových, desek hřibových stropů včetně hlavic hřibových sloupů, železový (bez výztuže) třídy C 25/30 | m3 | 1.74 |  | 0 |  | 0 |  | 0 | 21 | 0 | 2.5251 | 4.39 | 0 | 0 | 801-1 | RTS 25/ II | RTS 25/ I | 0.987 | 1.72 |  | Práce | Běžná |  |  |  | POL1_1
|  | 0,20*3,0*2,9 |  | 1.74 | [23 empty] | VV | 0
62 | 411351101R00 | Bednění stropů deskových, balkonových nebo plošných konzol plné, rovné, popř. s náběhy včetně podpěrné konstrukce systémové, včetně podepření, tloušťka stropu 120 mm, zřízení | m2 | 6.25 |  | 0 |  | 0 |  | 0 | 21 | 0 | 0.04751 | 0.3 | 0 | 0 | 801-1 | RTS 25/ II | RTS 25/ I | 0.898 | 5.61 |  | Práce | Běžná |  |  |  | POL1_1
|  | s pomocným lešením | [25 empty] | SPI
|  | 2,5*2,5 |  | 6.25 | [23 empty] | VV | 0
63 | 411351102R00 | Bednění stropů deskových, balkonových nebo plošných konzol plné, rovné, popř. s náběhy včetně podpěrné konstrukce , odstranění | m2 | 6.25 |  | 0 |  | 0 |  | 0 | 21 | 0 | 0 | 0 | 0 | 0 | 801-1 | RTS 25/ II | RTS 25/ I | 0.266 | 1.66 |  | Práce | Běžná |  |  |  | POL1_1
|  | s pomocným lešením | [25 empty] | SPI
64 | 411351801R00 | Bednění stropů bednění svislých ploch zřízení | m | 11.8 |  | 0 |  | 0 |  | 0 | 21 | 0 | 0.03046 | 0.36 | 0 | 0 | 801-1 | RTS 25/ II | RTS 25/ I | 0.87 | 10.27 |  | Práce | Běžná |  |  |  | POL1_
|  | s pomocným lešením | [25 empty] | SPI
|  | (3,0+2,9)*2 |  | 11.8 | [23 empty] | VV | 0
65 | 411351802R00 | Bednění stropů bednění svislých ploch odstranění | m | 11.8 |  | 0 |  | 0 |  | 0 | 21 | 0 | 0 | 0 | 0 | 0 | 801-1 | RTS 25/ II | RTS 25/ I | 0.232 | 2.74 |  | Práce | Běžná |  |  |  | POL1_
|  | s pomocným lešením | [25 empty] | SPI
66 | 411354171R00 | Podpěrná konstrukce bednění stropů do 5 kPa, zřízení | m2 | 6.25 |  | 0 |  | 0 |  | 0 | 21 | 0 | 0.00227 | 0.01 | 0 | 0 | 801-1 | RTS 25/ II | RTS 25/ I | 0.386 | 2.41 |  | Práce | Běžná |  |  |  | POL1_1
|  | výšky do 4 m se zesílením dna bednění podle hodnoty zatížení betonovou směsí a výztuží. Bez pomocného lešení. | [25 empty] | SPI |  | výšky do 4 m se zesílením dna bednění podle hodnoty zatížení betonovou směsí a výztuží. Bez pomocného lešení.
|  | 2,5*2,5 |  | 6.25 | [23 empty] | VV | 0
67 | 411354172R00 | Podpěrná konstrukce bednění stropů do 5 kPa, odstranění | m2 | 6.25 |  | 0 |  | 0 |  | 0 | 21 | 0 | 0 | 0 | 0 | 0 | 801-1 | RTS 25/ II | RTS 25/ I | 0.13 | 0.81 |  | Práce | Běžná |  |  |  | POL1_1
|  | výšky do 4 m se zesílením dna bednění podle hodnoty zatížení betonovou směsí a výztuží. Bez pomocného lešení. | [25 empty] | SPI |  | výšky do 4 m se zesílením dna bednění podle hodnoty zatížení betonovou směsí a výztuží. Bez pomocného lešení.
68 | 413351211R00 | Podpěrná konstrukce bednění nosníků do 5 kPa, zřízení | m2 | 0.96 |  | 0 |  | 0 |  | 0 | 21 | 0 | 0.00534 | 0.01 | 0 | 0 | 801-1 | RTS 25/ II | RTS 25/ I | 0.775 | 0.74 |  | Práce | Běžná |  |  |  | POL1_1
|  | a jiných tyčových konstrukcí výšky do 4 m a se zesílením dna bednění, na plochu půdorysu | [25 empty] | SPI
|  | 0,3*0,8*4 |  | 0.96 | [23 empty] | VV | 0
69 | 413351212R00 | Podpěrná konstrukce bednění nosníků do 5 kPa, odstranění | m2 | 0.96 |  | 0 |  | 0 |  | 0 | 21 | 0 | 0 | 0 | 0 | 0 | 801-1 | RTS 25/ II | RTS 25/ I | 0.27 | 0.26 |  | Práce | Běžná |  |  |  | POL1_1
|  | a jiných tyčových konstrukcí výšky do 4 m a se zesílením dna bednění, na plochu půdorysu | [25 empty] | SPI
Díl: | 342 | Stěny a příčky montované lehké |  |  |  | 0 |  | 0 |  | 0 |  | 0 |  | 1.22 |  | 0 |  |  |  |  | 45.83 | [6 empty] | DIL
70 | 347016112R00 | Předstěny opláštěné sádrokartonovými deskami volně stojící, bez izolace 1x nosná ocelová konstrukce CW 50, jednoduše opláštěná, desky protipožární, tloušťky 12,5 mm, tloušťka stěny 65 mm, | m2 | 3.355 |  | 0 |  | 0 |  | 0 | 21 | 0 | 0.01338 | 0.04 | 0 | 0 | 801-1 | RTS 25/ II | RTS 25/ I | 0.69 | 2.31 |  | Práce | Nová |  |  |  | POL1_
|  | Včetně: | [25 empty] | POP
|  | - nezbytné úpravy desek na příslušný rozměr | [25 empty] | POP
|  | - úpravy rohů, koutů a hran konstrukcí ze sádrokartonu | [25 empty] | POP
|  | - standardního tmelení Q2, to je: základní tmelení Q1+ dodatečné tmelení (tmelení najemno) a případné přebroušení. | [25 empty] | POP |  | - standardního tmelení Q2, to je: základní tmelení Q1+ dodatečné tmelení (tmelení najemno) a případné přebroušení.
|  | N2.08 : 3,05*(0,25+0,3) |  | 1.6775 | [23 empty] | VV | 0
|  | N3.08 : 3,05*(0,25+0,3) |  | 1.6775 | [23 empty] | VV | 0
71 | 347016233R00 | Předstěny opláštěné sádrokartonovými deskami volně stojící, bez izolace 1x nosná ocelová konstrukce CW 100, dvojité opláštění, desky impregnované, tloušťky 12,5 mm, tloušťka stěny 125 mm, požární odolnost EI 45 | m2 | 51.9 |  | 0 |  | 0 |  | 0 | 21 | 0 | 0.02265 | 1.18 | 0 | 0 | 801-1 | RTS 25/ II | RTS 25/ I | 0.83849 | 43.52 |  | Práce | Nová |  |  |  | POL1_
|  | Včetně: | [25 empty] | POP
|  | - nezbytné úpravy desek na příslušný rozměr | [25 empty] | POP
|  | - úpravy rohů, koutů a hran konstrukcí ze sádrokartonu | [25 empty] | POP
|  | - standardního tmelení Q2, to je: základní tmelení Q1+ dodatečné tmelení (tmelení najemno) a případné přebroušení. | [25 empty] | POP |  | - standardního tmelení Q2, to je: základní tmelení Q1+ dodatečné tmelení (tmelení najemno) a případné přebroušení.
|  | 1.NP : | [25 empty] | VV | 0
|  | N1.04 : 1,5*2,2 |  | 3.3 | [23 empty] | VV | 0
|  | N1.05 : 1,5*0,9 |  | 1.35 | [23 empty] | VV | 0
|  | N1.10B : 1,5*2,25 |  | 3.375 | [23 empty] | VV | 0
|  | N1.11 : 1,5*1,8 |  | 2.7 | [23 empty] | VV | 0
|  | N1.12A - 12B : 1,5*(1,9+2,25+1,6) |  | 8.625 | [23 empty] | VV | 0
|  | 2.NP : | [25 empty] | VV | 0
|  | N2.0.3A -03C : 1,5*2,2 |  | 3.3 | [23 empty] | VV | 0
|  | N2.04 : 1,5*1,5 |  | 2.25 | [23 empty] | VV | 0
|  | N2.06A - 06B : 1,5*(4,2+2,95) |  | 10.725 | [23 empty] | VV | 0
|  | 3.NP : | [25 empty] | VV | 0
|  | N3.0.3A -03C : 1,5*2,2 |  | 3.3 | [23 empty] | VV | 0
|  | N3.04 : 1,5*1,5 |  | 2.25 | [23 empty] | VV | 0
|  | N3.06A - 06B : 1,5*(4,2+2,95) |  | 10.725 | [23 empty] | VV | 0
Díl: | 4 | Vodorovné konstrukce |  |  |  | 0 |  | 0 |  | 0 |  | 0 |  | 768.8 |  | 0 |  |  |  |  | 3405.11 | [6 empty] | DIL
72 | 317314125R00 | Podbetonování zhlaví nosníků zdivo šířky 250 mm | kus | 2 |  | 0 |  | 0 |  | 0 | 21 | 0 | 0.00525 | 0.01 | 0 | 0 | 801-4 | RTS 25/ II | RTS 25/ I | 0.11 | 0.22 |  | Práce | Běžná |  |  |  | POL1_
|  | betonem C 16/20. Tloušťka lože 50 mm, délka 200 mm. | [25 empty] | SPI
|  | IPE180 : 2 |  | 2 | [23 empty] | VV | 0
73 | 411321414R00 | Beton stropů železový stropů deskových, desek plochých střech, desek balkónových, desek hřibových stropů včetně hlavic hřibových sloupů, železový (bez výztuže) třídy C 25/30 | m3 | 259.6781 |  | 0 |  | 0 |  | 0 | 21 | 0 | 2.5251 | 655.72 | 0 | 0 | 801-1 | RTS 25/ II | RTS 25/ I | 0.987 | 256.3 |  | Práce | Běžná |  |  |  | POL1_1
|  | 1.NP : (19,165*26,05+26,05*2,2/2+13,84*1,0-2,34*0,305-3,09*2,9)*0,22 |  | 117.0551 | [23 empty] | VV | 0
|  | 2.NP : (19,145*16,375+16,375*1,3/2)*0,22 |  | 71.3115 | [23 empty] | VV | 0
|  | 3.NP : (19,145*16,375+16,375*1,3/2)*0,22 |  | 71.3115 | [23 empty] | VV | 0
74 | 411351101R00 | Bednění stropů deskových, balkonových nebo plošných konzol plné, rovné, popř. s náběhy včetně podpěrné konstrukce systémové, včetně podepření, tloušťka stropu 120 mm, zřízení | m2 | 1180.3548 |  | 0 |  | 0 |  | 0 | 21 | 0 | 0.04751 | 56.08 | 0 | 0 | 801-1 | RTS 25/ II | RTS 25/ I | 0.898 | 1059.96 |  | Práce | Běžná |  |  |  | POL1_1
|  | s pomocným lešením | [25 empty] | SPI
|  | 1.NP : 19,165*26,05+26,05*2,2/2+13,84*1,0-2,34*0,305-3,09*2,9 |  | 532.0685 | [23 empty] | VV | 0
|  | 2.NP : 19,145*16,375+16,375*1,3/2 |  | 324.1431 | [23 empty] | VV | 0
|  | 3.NP : 19,145*16,375+16,375*1,3/2 |  | 324.1431 | [23 empty] | VV | 0
75 | 411351102R00 | Bednění stropů deskových, balkonových nebo plošných konzol plné, rovné, popř. s náběhy včetně podpěrné konstrukce , odstranění | m2 | 1180.3548 |  | 0 |  | 0 |  | 0 | 21 | 0 | 0 | 0 | 0 | 0 | 801-1 | RTS 25/ II | RTS 25/ I | 0.266 | 313.97 |  | Práce | Běžná |  |  |  | POL1_1
|  | s pomocným lešením | [25 empty] | SPI
76 | 411351801R00 | Bednění stropů bednění svislých ploch zřízení | m | 135.86 |  | 0 |  | 0 |  | 0 | 21 | 0 | 0.03046 | 4.14 | 0 | 0 | 801-1 | RTS 25/ II | RTS 25/ I | 0.87 | 118.2 |  | Práce | Běžná |  |  |  | POL1_
|  | s pomocným lešením | [25 empty] | SPI
|  | 1.NP : 5,88+2,34+0,305+11,5+1,0+19,165 |  | 40.19 | [23 empty] | VV | 0
|  | 2.NP : 20,475+19,145 |  | 39.62 | [23 empty] | VV | 0
|  | 3.NP : 20,475+16,43+19,145 |  | 56.05 | [23 empty] | VV | 0
77 | 411351802R00 | Bednění stropů bednění svislých ploch odstranění | m | 135.86 |  | 0 |  | 0 |  | 0 | 21 | 0 | 0 | 0 | 0 | 0 | 801-1 | RTS 25/ II | RTS 25/ I | 0.232 | 31.52 |  | Práce | Běžná |  |  |  | POL1_
|  | s pomocným lešením | [25 empty] | SPI
78 | 411354171R00 | Podpěrná konstrukce bednění stropů do 5 kPa, zřízení | m2 | 1182.876 |  | 0 |  | 0 |  | 0 | 21 | 0 | 0.00227 | 2.69 | 0 | 0 | 801-1 | RTS 25/ II | RTS 25/ I | 0.386 | 456.59 |  | Práce | Běžná |  |  |  | POL1_1
|  | výšky do 4 m se zesílením dna bednění podle hodnoty zatížení betonovou směsí a výztuží. Bez pomocného lešení. | [25 empty] | SPI |  | výšky do 4 m se zesílením dna bednění podle hodnoty zatížení betonovou směsí a výztuží. Bez pomocného lešení.
|  | (19,05+20,41)/2*(16,53+16,375)/2 |  | 324.6078 | [23 empty] | VV | 0
|  | (19,05+20,41)/2*(16,53+16,375)/2 |  | 324.6078 | [23 empty] | VV | 0
|  | (19,05+20,41)/2*(16,53+16,375)/2 |  | 324.6078 | [23 empty] | VV | 0
|  | ((20,87+21,2)/2*(10,7+10,5)/2-3,3*3,22-0,6*1,2-0,35*7,35) |  | 209.0525 | [23 empty] | VV | 0
79 | 411354182R00 | Podpěrná konstrukce bednění stropů příplatek za podpěrnou konstrukci křížově zpevněnou pro výšku přes 4 do 6 m podle hodnoty zatížení betonovou směsí a výztuží do 5 kPa, - odstranění | m2 | 1182.876 |  | 0 |  | 0 |  | 0 | 21 | 0 | 0 | 0 | 0 | 0 | 801-1 | RTS 25/ II | RTS 25/ I | 0.04 | 47.32 |  | Práce | Běžná |  |  |  | POL1_1
|  | výšky do 4 m se zesílením dna bednění podle hodnoty zatížení betonovou směsí a výztuží. Bez pomocného lešení. | [25 empty] | SPI |  | výšky do 4 m se zesílením dna bednění podle hodnoty zatížení betonovou směsí a výztuží. Bez pomocného lešení.
80 | 411361821R00 | Výztuž stropů z betonářské oceli 10 505(R) | t | 38.86 |  | 0 |  | 0 |  | 0 | 21 | 0 | 1.0328 | 40.13 | 0 | 0 | 801-1 | RTS 25/ II | RTS 25/ I | 26.616 | 1034.3 |  | Práce | Běžná |  |  |  | POL1_1
|  | prostě uložených, vetknutých i spojitých, deskových, trámových (žebrových, kazetových), s keramickými a jinými vložkami, konzolových nebo balkónových, hřibových včetně hlavic hřibových sloupů, plochých střech a pro zavěšení železobetonových podhledů. Včetně distančních prvků. | [25 empty] | SPI |  | prostě uložených, vetknutých i spojitých, deskových, trámových (žebrových, kazetových), s keramickými a jinými vložkami, konzolových nebo balkónových, hřibových včetně hlavic hřibových sloupů, plochých střech a pro zavěšení železobetonových podhledů. Včetně distančních prvků.
|  | - viz statika : (18,86+1,4)+(8,5+0,78)+(8,54+0,78) |  | 38.86 | [23 empty] | VV | 0
81 | 413941123R00 | Osazení ocelových válcovaných nosníků ve stropech bez materiálu, výšky přes 120 do 220 mm | t | 0.9302 |  | 0 |  | 0 |  | 0 | 21 | 0 | 0.01663 | 0.02 | 0 | 0 | 801-1 | RTS 25/ II | RTS 25/ I | 16.583 | 15.43 |  | Práce | Běžná |  |  |  | POL1_
|  | I , IE, U , UE nebo L | [25 empty] | SPI
|  | - viz statika : 0,2162+0,714 |  | 0.9302 | [23 empty] | VV | 0
82 | 380931113T1 | Vložení trnu průměru 10 mm do betonu | kus | 307 |  | 0 |  | 0 |  | 0 | 21 | 0 | 1e-05 | 0 | 0 | 0 |  | Vlastní | Indiv | 0.092 | 28.24 |  | Práce | Běžná |  |  |  | POL1_
|  | Odkaz na mn. položky pořadí 87 : 132,00000 |  | 132 | [23 empty] | VV | 5
|  | Odkaz na mn. položky pořadí 88 : 128,00000 |  | 128 | [23 empty] | VV | 5
|  | Odkaz na mn. položky pořadí 89 : 47,00000 |  | 47 | [23 empty] | VV | 5
83 | 380931114T2 | Vložení trnu průměru 12 mm do betonu | kus | 25 |  | 0 |  | 0 |  | 0 | 21 | 0 | 2e-05 | 0 | 0 | 0 |  | Vlastní | Indiv | 0.125 | 3.13 |  | Práce | Běžná |  |  |  | POL1_
|  | Odkaz na mn. položky pořadí 90 : 11,00000 |  | 11 | [23 empty] | VV | 5
|  | Odkaz na mn. položky pořadí 91 : 11,00000 |  | 11 | [23 empty] | VV | 5
|  | Odkaz na mn. položky pořadí 92 : 3,00000 |  | 3 | [23 empty] | VV | 5
84 | 499_01 | Prostupy, drážky a chráničky ve stropech | sada | 1 |  | 0 |  | 0 |  | 0 | 21 | 0 | 0 | 0 | 0 | 0 |  | Vlastní | Indiv | 0 | 0 |  | Práce | Běžná |  |  |  | POL1_1
85 | 411320140R18 | Strop ŽB z betonu C 25/30, tl. 180 mm, ztracené bednění, ocelový pozinkovaný plech, výztuž 120 kg/m3 | m2 | 30.3 |  | 0 |  | 0 |  | 0 | 21 | 0 | 0.28867 | 8.75 | 0 | 0 |  | Vlastní | Kalkul | 1.3179 | 39.93 |  | Agregovaná položka | Běžná |  |  |  | POL2_
|  | 7,2+23,1 |  | 30.3 | [23 empty] | VV | 0
86 | 13482710R | Tyč ocelová válcovaná za tepla průřez: IPE; značka: S235JR (1.0038); h = 180 mm; b = 91 mm; s = 5,3 mm; t = 8,0 mm | t | 1.005 |  | 0 |  | 0 |  | 0 | 21 | 0 | 1 | 1.01 | 0 | 0 | SPCM | RTS 25/ II | RTS 25/ I | 0 | 0 |  | Specifikace | Běžná |  |  |  | POL3_
|  | - viz statika +8% : (0,2162+0,7144)*1,08 |  | 1.005 | [23 empty] | VV | 0
87 | 55300130CV | Výztuž Schöck Bole 10/170-2/A240-CV25 | kus | 132 |  | 0 |  | 0 |  | 0 | 21 | 0 | 0.0005 | 0.07 | 0 | 0 |  | Vlastní | RTS 25/ I | 0 | 0 |  | Specifikace | Běžná |  |  |  | POL3_
|  | - viz statika : 84+36+12 |  | 132 | [23 empty] | VV | 0
88 | 55300131CV25 | Výztuž Schöck Bole 10/170-3/A360-CV25 | kus | 128 |  | 0 |  | 0 |  | 0 | 21 | 0 | 0.00074 | 0.09 | 0 | 0 |  | Vlastní | RTS 25/ I | 0 | 0 |  | Specifikace | Běžná |  |  |  | POL3_
|  | - viz statika : 36+36+56 |  | 128 | [23 empty] | VV | 0
89 | 55300132CV25 | Výztuž Schöck Bole 10/170-4/A480-CV25 | kus | 47 |  | 0 |  | 0 |  | 0 | 21 | 0 | 0.00095 | 0.04 | 0 | 0 |  | Vlastní | RTS 25/ I | 0 | 0 |  | Specifikace | Běžná |  |  |  | POL3_
|  | - viz statika : 23+12+12 |  | 47 | [23 empty] | VV | 0
90 | 55300146CV25 | Výztuž Schöck Bole 12/170-4/A480-CV25 | kus | 11 |  | 0 |  | 0 |  | 0 | 21 | 0 | 0.0014 | 0.02 | 0 | 0 |  | Vlastní | Indiv | 0 | 0 |  | Specifikace | Běžná |  |  |  | POL3_
|  | - viz statika : 11 |  | 11 | [23 empty] | VV | 0
91 | 55300147CV25 | Výztuž Schöck Bole 12/170-5/A600-CV25 | kus | 11 |  | 0 |  | 0 |  | 0 | 21 | 0 | 0.00175 | 0.02 | 0 | 0 |  | Vlastní | RTS 25/ I | 0 | 0 |  | Specifikace | Běžná |  |  |  | POL3_
|  | - viz statika : 11 |  | 11 | [23 empty] | VV | 0
92 | 55300148CV25 | Výztuž Schöck Bole 12/170-6/A720-CV25 | kus | 3 |  | 0 |  | 0 |  | 0 | 21 | 0 | 0.0021 | 0.01 | 0 | 0 |  | Vlastní | RTS 25/ I | 0 | 0 |  | Specifikace | Běžná |  |  |  | POL3_
|  | - viz statika : 3 |  | 3 | [23 empty] | VV | 0
Díl: | 41 | Stropy a stropní konstrukce |  |  |  | 0 |  | 0 |  | 0 |  | 0 |  | 30.09 |  | 0 |  |  |  |  | 270.43 | [6 empty] | DIL
93 | 413321414R00 | Beton nosníků železový třídy C 25/30 | m3 | 8.9932 |  | 0 |  | 0 |  | 0 | 21 | 0 | 2.5251 | 22.71 | 0 | 0 | 801-1 | RTS 25/ II | RTS 25/ I | 0.865 | 7.78 |  | Práce | Běžná |  |  |  | POL1_
|  | včetně stěnových, nosníků jeřábových drah, volných trámů, průvlaků, rámových příčlí, ztužidel, konzol, vodorovných táhel a podobných tyčových konstrukcí, | [25 empty] | SPI |  | včetně stěnových, nosníků jeřábových drah, volných trámů, průvlaků, rámových příčlí, ztužidel, konzol, vodorovných táhel a podobných tyčových konstrukcí,
|  | 1.NP : 0,24*(26,155-0,4)*0,15 |  | 0.92718 | [23 empty] | VV | 0
|  | 0,24*5,88*0,4 |  | 0.56448 | [23 empty] | VV | 0
|  | 0,28*(13,84+19,165+20,465)*0,4 |  | 5.9886 | [23 empty] | VV | 0
[28 empty] | VV | 0
|  | 2.NP : 0,38*15,925*0,25 |  | 1.5129 | [23 empty] | VV | 0
94 | 413351107R00 | Bednění nosníků zřízení | m2 | 84.9523 |  | 0 |  | 0 |  | 0 | 21 | 0 | 0.0577 | 4.9 | 0 | 0 | 801-1 | RTS 25/ II | RTS 25/ I | 0.95 | 80.7 |  | Práce | Běžná |  |  |  | POL1_
|  | stěnových, volných trámů, průvlaků, jeřábových drah, rámových příčlí, ztužidel, vodorovných táhel, tyčových konzol, bez náběhů nebo s náběhy, neproměnného nebo proměnného průřezu nebo tvaru zalomeného nebo půdorysně zakřiveného. Bez podpěrné konstrukce. Včetně distančních prvků. | [25 empty] | SPI |  | stěnových, volných trámů, průvlaků, jeřábových drah, rámových příčlí, ztužidel, vodorovných táhel, tyčových konzol, bez náběhů nebo s náběhy, neproměnného nebo proměnného průřezu nebo tvaru zalomeného nebo půdorysně zakřiveného. Bez podpěrné konstrukce. Včetně distančních prvků.
|  | 1.NP : 0,24*(26,155-0,4)*2 |  | 12.3624 | [23 empty] | VV | 0
|  | (0,24+0,4+0,24)*5,88 |  | 5.1744 | [23 empty] | VV | 0
|  | (0,28+0,4+0,28)*(13,84+19,165+20,465) |  | 51.3312 | [23 empty] | VV | 0
|  | 2.NP : (0,38+0,25+0,38)*15,925 |  | 16.0843 | [23 empty] | VV | 0
95 | 413351108R00 | Bednění nosníků odstranění | m2 | 84.9523 |  | 0 |  | 0 |  | 0 | 21 | 0 | 0 | 0 | 0 | 0 | 801-1 | RTS 25/ II | RTS 25/ I | 0.37 | 31.43 |  | Práce | Běžná |  |  |  | POL1_
|  | stěnových, volných trámů, průvlaků, jeřábových drah, rámových příčlí, ztužidel, vodorovných táhel, tyčových konzol, bez náběhů nebo s náběhy, neproměnného nebo proměnného průřezu nebo tvaru zalomeného nebo půdorysně zakřiveného. Bez podpěrné konstrukce. Včetně distančních prvků. | [25 empty] | SPI |  | stěnových, volných trámů, průvlaků, jeřábových drah, rámových příčlí, ztužidel, vodorovných táhel, tyčových konzol, bez náběhů nebo s náběhy, neproměnného nebo proměnného průřezu nebo tvaru zalomeného nebo půdorysně zakřiveného. Bez podpěrné konstrukce. Včetně distančních prvků.
96 | 413351213R00 | Podpěrná konstrukce bednění nosníků přes 5 do 10 kPa, zřízení | m2 | 27.7213 |  | 0 |  | 0 |  | 0 | 21 | 0 | 0.00632 | 0.18 | 0 | 0 | 801-1 | RTS 25/ II | RTS 25/ I | 0.943 | 26.14 |  | Práce | Běžná |  |  |  | POL1_
|  | a jiných tyčových konstrukcí výšky do 4 m a se zesílením dna bednění, na plochu půdorysu | [25 empty] | SPI
|  | 1.NP : 0,4*5,88 |  | 2.352 | [23 empty] | VV | 0
|  | 0,4*(13,84+19,165+20,465) |  | 21.388 | [23 empty] | VV | 0
|  | 2.NP : 0,25*15,925 |  | 3.9813 | [23 empty] | VV | 0
97 | 413351214R00 | Podpěrná konstrukce bednění nosníků přes 5 do 10 kPa, odstranění | m2 | 27.7213 |  | 0 |  | 0 |  | 0 | 21 | 0 | 0 | 0 | 0 | 0 | 801-1 | RTS 25/ II | RTS 25/ I | 0.33 | 9.15 |  | Práce | Běžná |  |  |  | POL1_
|  | a jiných tyčových konstrukcí výšky do 4 m a se zesílením dna bednění, na plochu půdorysu | [25 empty] | SPI
98 | 413361821R00 | Výztuž nosníků z betonářské oceli 10 505(R) | t | 2.2483 |  | 0 |  | 0 |  | 0 | 21 | 0 | 1.0237 | 2.3 | 0 | 0 | 801-1 | RTS 25/ II | RTS 25/ I | 51.252 | 115.23 |  | Práce | Běžná |  |  |  | POL1_
|  | stěnových, volných trámů, rámů, průvlaků, nosníků jeřábových drah, rámových příčlí, patrových i mezipatrových ztužidel, konzol, vodorovných táhel, trámů, obrubních a výztužných, lemujících nebo vyztužujících stropní a podobné střešní konstrukce. Včetně distančních prvků. | [25 empty] | SPI |  | stěnových, volných trámů, rámů, průvlaků, nosníků jeřábových drah, rámových příčlí, patrových i mezipatrových ztužidel, konzol, vodorovných táhel, trámů, obrubních a výztužných, lemujících nebo vyztužujících stropní a podobné střešní konstrukce. Včetně distančních prvků.
|  | 8,99318*0,25 |  | 2.2483 | [23 empty] | VV | 0
Díl: | 416 | Podhledy a mezistropy montované lehké |  |  |  | 0 |  | 0 |  | 0 |  | 0 |  | 15.53 |  | 0 |  |  |  |  | 1303.36 | [6 empty] | DIL
99 | 416021121R00 | Podhledy na kovové konstrukci opláštěné deskami sádrokartonovými nosná konstrukce z profilů CD s přímým uchycením 1x deska, tloušťky 12,5 mm, standard, bez izolace | m2 | 1075.3 |  | 0 |  | 0 |  | 0 | 21 | 0 | 0.01169 | 12.57 | 0 | 0 | 801-1 | RTS 25/ II | RTS 25/ I | 0.95 | 1021.54 |  | Práce | Běžná |  |  |  | POL1_1
|  | s úpravou rohů, koutů a hran konstrukcí, přebroušení a tmelení spár, | [25 empty] | POP
|  | 1.NP : 356,0+4,7+35,0 |  | 395.7 | [23 empty] | VV | 0
|  | 2.NP : 39,2+41,0+62,2+59,6+21,2+59,4+57,2 |  | 339.8 | [23 empty] | VV | 0
|  | 3.NP : 39,2+41,0+62,2+59,6+21,2+59,4+57,2 |  | 339.8 | [23 empty] | VV | 0
100 | 416021123R00 | Podhledy na kovové konstrukci opláštěné deskami sádrokartonovými nosná konstrukce z profilů CD s přímým uchycením 1x deska, tloušťky 12,5 mm, impregnovaná, bez izolace | m2 | 224.3 |  | 0 |  | 0 |  | 0 | 21 | 0 | 0.01201 | 2.69 | 0 | 0 | 801-1 | RTS 25/ II | RTS 25/ I | 0.95 | 213.09 |  | Práce | Běžná |  |  |  | POL1_1
|  | s úpravou rohů, koutů a hran konstrukcí, přebroušení a tmelení spár, | [25 empty] | POP
|  | 1.NP : 4,7+4,6+7,9+14,7+7,7+18,4+7,6+2,9+6,9+8,3+4,5+1,3+4,4+6,2+10,0+5,2 |  | 115.3 | [23 empty] | VV | 0
|  | 2.NP : 6,1+8,7+1,2+4,4+2,9+6,1+6,5+13,2+5,4 |  | 54.5 | [23 empty] | VV | 0
|  | 3.NP : 6,1+8,7+1,2+4,4+2,9+6,1+6,5+13,2+5,4 |  | 54.5 | [23 empty] | VV | 0
101 | 416093123R00 | Doplňkové práce čelo podhledu SDK výšky od 200 do 500 mm, z impregnovaných desek proti vlhkosti , tloušťky 12,5 mm | m2 | 2.65 |  | 0 |  | 0 |  | 0 | 21 | 0 | 0.0138 | 0.04 | 0 | 0 | 801-1 | RTS 25/ II | RTS 25/ I | 0.95 | 2.52 |  | Práce | Běžná |  |  |  | POL1_
|  | bez dodávky izolace | [25 empty] | POP
|  | snížení u oken - v. 25cm : 0,25*5,3*2 |  | 2.65 | [23 empty] | VV | 0
102 | 416091081R00 | Příplatky k podhledům sádrokartonovým příplatek k podhledu sádrokartonovému za plochu do 2 m2 | m2 | 3.7 |  | 0 |  | 0 |  | 0 | 21 | 0 | 0 | 0 | 0 | 0 | 801-1 | RTS 25/ II | RTS 25/ I | 0.58 | 2.15 |  | Práce | Běžná |  |  |  | POL1_1
|  | 1.NP : 1,3 |  | 1.3 | [23 empty] | VV | 0
|  | 2.NP : 1,2 |  | 1.2 | [23 empty] | VV | 0
|  | 3.NP : 1,2 |  | 1.2 | [23 empty] | VV | 0
103 | 416091082R00 | Příplatky k podhledům sádrokartonovým příplatek k podhledu sádrokartonovému za plochu přes 2 do 5 m2 | m2 | 40.4 |  | 0 |  | 0 |  | 0 | 21 | 0 | 0 | 0 | 0 | 0 | 801-1 | RTS 25/ II | RTS 25/ I | 0.43 | 17.37 |  | Práce | Běžná |  |  |  | POL1_1
|  | 1.NP : 4,7+4,7+4,6+2,9+4,5+4,4 |  | 25.8 | [23 empty] | VV | 0
|  | 2.NP : 4,4+2,9 |  | 7.3 | [23 empty] | VV | 0
|  | 3.NP : 4,4+2,9 |  | 7.3 | [23 empty] | VV | 0
104 | 416091083R00 | Příplatky k podhledům sádrokartonovým příplatek k podhledu sádrokartonovému za plochu přes 5 do 10 m2 | m2 | 125.4 |  | 0 |  | 0 |  | 0 | 21 | 0 | 0 | 0 | 0 | 0 | 801-1 | RTS 25/ II | RTS 25/ I | 0.28 | 35.11 |  | Práce | Běžná |  |  |  | POL1_1
|  | 1.NP : 7,9+7,7+7,6+6,9+8,3+6,2+10,0+5,2 |  | 59.8 | [23 empty] | VV | 0
|  | 2.NP : 6,1+8,7+6,1+6,5+5,4 |  | 32.8 | [23 empty] | VV | 0
|  | 3.NP : 6,1+8,7+6,1+6,5+5,4 |  | 32.8 | [23 empty] | VV | 0
105 | 342265132RT2 | Úprava podkroví sádrokartonem na plochách vodorovných na ocelový rošt 1x deska, tloušťky 12,5 mm, protipožární, tloušťka izolace 160 mm, Lať dřevina: SM; jakost: I; tl = 40 mm; š = 60 mm; dl = 4 000 mm | m2 | 10.25 |  | 0 |  | 0 |  | 0 | 21 | 0 | 0.02276 | 0.23 | 0 | 0 | 801-1 | RTS 25/ II | RTS 25/ I | 1.13 | 11.58 |  | Práce | Běžná |  |  |  | POL1_1
|  | deskami ze sádrokartonu tl. 12,5 mm, s případně vloženou tepelnou izolací a parotěsnou zábranou, | [25 empty] | SPI
|  | 10,25 |  | 10.25 | [23 empty] | VV | 0
Díl: | 43 | Schodiště |  |  |  | 0 |  | 0 |  | 0 |  | 0 |  | 1.67 |  | 0 |  |  |  |  | 20.45 | [6 empty] | DIL
106 | 430000000RAA | Schodišťové stupně stupeň betonový 30 x 15 cm, včetně bednění, na přímém schodišti | m | 13.8 |  | 0 |  | 0 |  | 0 | 21 | 0 | 0.1213 | 1.67 | 0 | 0 | AP-HSV | RTS 25/ II | RTS 25/ I | 1.4817 | 20.45 |  | Agregovaná položka | Běžná |  |  |  | POL2_1
|  | beton stupňů z betonu prostého B 12,5, bez potěru, se zahlazením povrchu, bednění stupňů. | [25 empty] | SPI
|  | 2,3*6 |  | 13.8 | [23 empty] | VV | 0
Díl: | 5 | Komunikace |  |  |  | 0 |  | 0 |  | 0 |  | 0 |  | 128.7 |  | 0 |  |  |  |  | 219.84 | [6 empty] | DIL
107 | 181101102R00 | Úprava pláně v zářezech v hornině 1 až 4, se zhutněním | m2 | 203 |  | 0 |  | 0 |  | 0 | 21 | 0 | 0 | 0 | 0 | 0 | 800-1 | RTS 25/ II | RTS 25/ I | 0.018 | 3.65 |  | Práce | Běžná |  |  |  | POL1_
|  | vyrovnáním výškových rozdílů, ploch vodorovných a ploch do sklonu 1 : 5. | [25 empty] | SPI
108 | 564851111R00 | Podklad ze štěrkodrti s rozprostřením a zhutněním frakce 0-63 mm, tloušťka po zhutnění 150 mm, Kamenivo přírodní drcené; bez stanovené kvality; frakce 0,0 až 63,0 mm | m2 | 203 |  | 0 |  | 0 |  | 0 | 21 | 0 | 0.345 | 70.04 | 0 | 0 | 822-1 | RTS 25/ II | RTS 25/ I | 0.026 | 5.28 |  | Práce | Běžná |  |  |  | POL1_
109 | 596215021R00 | Kladení zámkové dlažby do drtě tloušťka dlažby 60 mm, tloušťka lože 40 mm, Kamenivo přírodní drcené; frakce 4,0 až 8,0 mm | m2 | 203 |  | 0 |  | 0 |  | 0 | 21 | 0 | 0.0739 | 15 | 0 | 0 | 822-1 | RTS 25/ II | RTS 25/ I | 0.452 | 91.76 |  | Práce | Běžná |  |  |  | POL1_
|  | s provedením lože z kameniva drceného, s vyplněním spár, s dvojitým hutněním a se smetením přebytečného materiálu na krajnici. S dodáním hmot pro lože a výplň spár. | [25 empty] | SPI |  | s provedením lože z kameniva drceného, s vyplněním spár, s dvojitým hutněním a se smetením přebytečného materiálu na krajnici. S dodáním hmot pro lože a výplň spár.
110 | 596291111R00 | Řezání zámkové dlažby tloušťky 60 mm | m | 135 |  | 0 |  | 0 |  | 0 | 21 | 0 | 0.00033 | 0.04 | 0 | 0 | 822-1 | RTS 25/ II | RTS 25/ I | 0.41 | 55.35 |  | Práce | Běžná |  |  |  | POL1_
111 | 916661111RT5 | Osazení parkového obrubníku betonového včetně dodávky obrubníku 80x250x1000 mm, s boční opěrou z betonu prostého | m | 84 |  | 0 |  | 0 |  | 0 | 21 | 0 | 0.19189 | 16.12 | 0 | 0 | 822-1 | RTS 25/ II | RTS 25/ I | 0.162 | 13.61 |  | Práce | Běžná |  |  |  | POL1_
|  | se zřízením lože z betonu prostého C 12/15 tl. 80-100 mm | [25 empty] | SPI
112 | 592451124R | Dlažba betonová typ: obdélníkový; dl = 200 mm; š = 100 mm; tl = 60,0 mm; bez fazety; provedení: přírodní | m2 | 213.15 |  | 0 |  | 0 |  | 0 | 21 | 0 | 0.129 | 27.5 | 0 | 0 | SPCM | RTS 25/ II | RTS 25/ I | 0 | 0 |  | Specifikace | Běžná |  |  |  | POL3_
|  | +5% : | [25 empty] | VV | 0
|  | Odkaz na mn. položky pořadí 109 : 203,00000*1,05 |  | 213.15 | [23 empty] | VV | 5
113 | 998223011R00 | Přesun hmot, pozemní komunikace, kryt dlážděný | t | 128.6964 |  | 0 |  | 0 |  | 0 | 21 | 0 | 0 | 0 | 0 | 0 |  | Vlastní | RTS 25/ I | 0.39 | 50.19 |  | OPN | Běžná |  |  |  | POL13_0
Díl: | 61 | Upravy povrchů vnitřní |  |  |  | 0 |  | 0 |  | 0 |  | 0 |  | 28.29 |  | 0 |  |  |  |  | 1944.31 | [6 empty] | DIL
114 | 602011241RT3 | Omítka stěn z hotových směsí vrstva štuková, vápenná, , tloušťka vrstvy 4 mm, , Omítka s anorganickým pojivem obyčejná (GP), štuková; pojivo: vápenné; zrnitost do 0,7 mm; nanášení: ručně, strojně; lambda = 0,450 W/(m.K) | m2 | 2139.4986 |  | 0 |  | 0 |  | 0 | 21 | 0 | 0.0049 | 10.48 | 0 | 0 | 801-1 | RTS 25/ II | RTS 25/ I | 0.23 | 492.08 |  | Práce | Nová |  |  |  | POL1_1
|  | po jednotlivých vrstvách | [25 empty] | SPI
|  | 1.NP : | [25 empty] | VV | 0
|  | N1.01 : 3,1*(1,25+0,3+10,7+0,3+0,2+7,1+15,2+12,925+2,0+1,25+5,3+0,15+3,0+1,2+19,972)-2,8*10,7-2,1*1,8+0,2*(2,1+1,8+2,1)-2,8*12,925-2,8*2-2,1*0,9-2,1*1,8 |  | 170.6257 | [23 empty] | VV | 0
|  | N1.01A : 3,1*(2,0+0,3+2,3)-2,8*2,0 |  | 8.66 | [23 empty] | VV | 0
|  | N1.02 : +3,35*(0,925+1,0+3,4+3,379+4,15+2,75-0,45)-2,1*0,8-2,1*0,9 |  | 47.1959 | [23 empty] | VV | 0
|  | N1.02 : 3,35*0,45 |  | 1.5075 | [23 empty] | VV | 0
|  | N1.02A : 3,35*(0,9+0,9+0,9+0,9)-2,1*0,8 |  | 10.38 | [23 empty] | VV | 0
|  | N1.03 : 2,65*(6,05-0,4-0,6+0,5+0,4+0,4+15,6+1,371+12,15+1,7+1,55+2,45+2,3)+0,15*(2,1+2,2+2,1)-2,0*1,8-2,1*1,8-2,1*0,8*4-2,1*0,9 |  | 100.1681 | [23 empty] | VV | 0
|  | N1.03 : 2,65*(0,4+0,6) |  | 2.65 | [23 empty] | VV | 0
|  | N1.04 : 0,55*(2,13+2,2+2,13+2,2) |  | 4.763 | [23 empty] | VV | 0
|  | N1.05 : 0,55*(2,25+0,7+1,55+1,6+3,8+0,9) |  | 5.94 | [23 empty] | VV | 0
|  | N1.06 : 0,55*(3,8+2,05+3,8+2,05) |  | 6.435 | [23 empty] | VV | 0
|  | N1.06 : 2,55*(0,4+0,4+0,4+0,4) |  | 4.08 | [23 empty] | VV | 0
|  | N1.07 : 2,65*(3,83+3,85+3,83+3,85)-2,1*0,8*2-2,65*(0,2+0,4+0,25) |  | 35.0915 | [23 empty] | VV | 0
|  | N1.07 : 2,65*(0,2+0,4+0,25) |  | 2.2525 | [23 empty] | VV | 0
|  | N1.07A : 0,55*(3,83+2,0+3,83+2,0+0,15+0,1)-0,55*(0,15+0,4+0,1) |  | 6.193 | [23 empty] | VV | 0
|  | N1.07A : 0,55*(0,15+0,4+0,1) |  | 0.3575 | [23 empty] | VV | 0
|  | N1.08 : 2,65*(5,35+3,794+5,05+3,372)-2,65*(0,45+0,45)-2,1*0,8*2 |  | 40.8049 | [23 empty] | VV | 0
|  | N1.08A : 0,55*(3,83+2,0+3,83+2,0-0,45) |  | 6.1655 | [23 empty] | VV | 0
|  | N1.09 : 0,55*(1,55+0,4+0,8+1,65+1,7) |  | 3.355 | [23 empty] | VV | 0
|  | N1.10 : 0,55*(1,9+3,15+1,9+3,15) |  | 5.555 | [23 empty] | VV | 0
|  | N1.10A-10C : 0,55*(0,95+0,6+2,25+4,65+3,2+4,05) |  | 8.635 | [23 empty] | VV | 0
|  | N1.11 : 0,55*(1,8+1,4+2,35+1,75) |  | 4.015 | [23 empty] | VV | 0
|  | N1.12 : 0,55*(2,0+2,7+1,65+3,2) |  | 5.2525 | [23 empty] | VV | 0
|  | N1.12A - 12B : 0,55*(1,95+2,15+0,4+3,2+2,55+0,2+0,25+0,2+0,2+0,2+0,4+0,3+1,6+1,35)-0,9 |  | 7.3225 | [23 empty] | VV | 0
|  | N1.13 : 3,3*(5,25+9,55+5,25+9,55)-2,1*0,9-3,3*(0,5+0,35+0,6+0,6+0,6+0,5)-3,8*1,0+0,2*(1,0+3,8+1,0) |  | 82.755 | [23 empty] | VV | 0
|  | N.1.18 : 2,65*(5,35+3,2+0,35+2,2+0,5+13,9+5,4+3,1)-2,65*(0,65+0,5+0,5)-2,65*10,75-3,25*1,9+0,15*(3,25+1,9+3,25)-2,1*0,9*2-2,1*1,8+0,3*(2,1+1,8+2,1)-2,1*1,2+0,3*(2,1+1,2+2,1) |  | 45.665 | [23 empty] | VV | 0
|  | N1.08 : 2,65*(0,1+0,45+0,15)+2,65*(0,3+0,45+0,3) |  | 4.6375 | [23 empty] | VV | 0
|  | N1.08A : 0,55*(0,2+0,45+0,15) |  | 0.44 | [23 empty] | VV | 0
|  | N1.09 : 0,55*(0,5+0,1) |  | 0.33 | [23 empty] | VV | 0
|  | N1.11 : 0,55*(0,5+0,45) |  | 0.5225 | [23 empty] | VV | 0
|  | N1.12 : 0,55*(0,35+0,5) |  | 0.4675 | [23 empty] | VV | 0
|  | N1.12A - 12B : 0,55*(0,5+0,6+0,4+0,3) |  | 0.99 | [23 empty] | VV | 0
|  | N1.13 : 3,3*(0,35+0,5+0,35+0,35+0,35+0,6+0,6+0,35+0,5+0,6) |  | 15.015 | [23 empty] | VV | 0
|  | N1.18 : 2,65*(0,65+0,5+0,5) |  | 4.3725 | [23 empty] | VV | 0
|  | 2.NP : | [25 empty] | VV | 0
|  | N2.02 : 2,65*(5,25+2,4+0,35+0,5+4,15+5,25+7,6-0,5)-2,1*0,9-2,4*2,425*2+0,15*(2,4+2,425+2,4)*2 |  | 54.8875 | [23 empty] | VV | 0
|  | N2.02 : 2,65*(0,5+0,35)+2,65*(0,6+0,5+0,6) |  | 6.7575 | [23 empty] | VV | 0
|  | N2.03 : 0,55*(2,7+2,0+3,05+0,39+0,35+1,61) |  | 5.555 | [23 empty] | VV | 0
|  | N2.0.3A -03C : 0,55*(4,05+3,15+4,8+2,2+0,75+1,0) |  | 8.7725 | [23 empty] | VV | 0
|  | N2.04 : 0,55*(1,5+1,6+2,0+1,0) |  | 3.355 | [23 empty] | VV | 0
|  | N2.04 : 0,55*(0,6+0,5) |  | 0.605 | [23 empty] | VV | 0
|  | N2.05 : 0,55*(2,15+2,9+2,15+2,9-0,5) |  | 5.28 | [23 empty] | VV | 0
|  | N2.05 : 0,55*(0,35+0,5+0,35) |  | 0.66 | [23 empty] | VV | 0
|  | N2.06 : 0,55*(2,0+2,75+1,65+3,35)-0,4*0,6+0,15*(0,4+0,6+0,4) |  | 5.3325 | [23 empty] | VV | 0
|  | N2.06 : 0,55*(0,35+0,6) |  | 0.5225 | [23 empty] | VV | 0
|  | N2.06A - 06B : 0,55*(3,15+3,05+0,3+3,35+2,55+4,2+0,7+0,7+0,7+0,9)-0,4*0,6-0,4*0,599+0,15*(0,4+0,6+0,4)+0,15*(0,4+0,599+0,4) |  | 10.7203 | [23 empty] | VV | 0
|  | N2.06A - 06B : 0,55*(0,6+0,6) |  | 0.66 | [23 empty] | VV | 0
|  | N2.07 : 2,65*(3,2+12,825+3,2+12,825)-2,1*0,9*5-2,1*1,8 |  | 71.7025 | [23 empty] | VV | 0
|  | N2.08 : 3,05*(9,675+6,45+6,45-0,4-0,4)-2,1*0,9-1,5*(0,6+1,7) |  | 61.0737 | [23 empty] | VV | 0
|  | N2.09 : 3,05*(9,533+6,45+6,471-0,4*2)-1,5*1,65-2,1*0,9 |  | 61.6797 | [23 empty] | VV | 0
|  | N2.10 : 3,3*(6,8+2,72+1,415+0,48+2,87+0,48+2,21)-2,1*0,9 |  | 54.1275 | [23 empty] | VV | 0
|  | N2.11 : 3,05*(5,9+9,817+5,945-(0,25+0,4+0,25)*2)-2,1*0,9-1,5*(0,6+1,7) |  | 55.2391 | [23 empty] | VV | 0
|  | N2.12 : 3,05*(5,925+9,655+5,925-0,4*2)-2,1*0,9-1,5*0,9 |  | 59.9102 | [23 empty] | VV | 0
|  | N2.18 : 2,65*(2,4+5,4+0,5+11,4+3,0+5,4+1,15+0,6+3,1)-2,1*1,2+0,6*(2,1+1,2+2,1)-2,1*1,8+0,15*(2,65+2,65)-1,95*2,5+0,2*(1,95+2,5+1,95) |  | 81.4575 | [23 empty] | VV | 0
|  | N2.08 : 3,05*(9,675+(0,25+0,4+0,25)*2)-1,95*2,5*3+0,15*(1,95+2,5+1,95)*3 |  | 23.2538 | [23 empty] | VV | 0
|  | N2.09 : 3,05*(9,009+(0,25+0,4+0,25)*2)-1,95*2,5*3+0,15*(1,95+2,5+1,95)*3 |  | 21.2224 | [23 empty] | VV | 0
|  | N2.11 : 3,05*(10,299+(0,25+0,4+0,25)*2)-1,95*2,5*3+0,15*(1,95+2,5+1,95)*3 |  | 25.1569 | [23 empty] | VV | 0
|  | N2.12 : 3,05*(9,655+(0,25+0,4+0,25)*2)-1,95*2,5*3+0,15*(1,95+2,5+1,95)*3 |  | 23.1928 | [23 empty] | VV | 0
|  | 3.NP : | [25 empty] | VV | 0
|  | N3.02 : 2,65*(5,25+2,4+0,35+0,5+4,15+5,25+7,6-0,5)-2,1*0,9-2,4*2,425*2+0,15*(2,4+2,425+2,4)*2 |  | 54.8875 | [23 empty] | VV | 0
|  | N3.02 : 2,65*(0,5+0,35)+2,65*(0,6+0,5+0,6) |  | 6.7575 | [23 empty] | VV | 0
|  | N3.03 : 0,55*(2,7+2,0+3,05+0,39+0,35+1,61) |  | 5.555 | [23 empty] | VV | 0
|  | N3.0.3A -03C : 0,55*(4,05+3,15+4,8+2,2+0,75+1,0) |  | 8.7725 | [23 empty] | VV | 0
|  | N3.04 : 0,55*(1,5+1,6+2,0+1,0) |  | 3.355 | [23 empty] | VV | 0
|  | N3.04 : 0,55*(0,6+0,5) |  | 0.605 | [23 empty] | VV | 0
|  | N3.05 : 0,55*(2,15+2,9+2,15+2,9-0,5) |  | 5.28 | [23 empty] | VV | 0
|  | N3.05 : 0,55*(0,35+0,5+0,35) |  | 0.66 | [23 empty] | VV | 0
|  | N3.06 : 0,55*(2,0+2,75+1,65+3,35)-0,4*0,6+0,15*(0,4+0,6+0,4) |  | 5.3325 | [23 empty] | VV | 0
|  | N3.06 : 0,55*(0,35+0,6) |  | 0.5225 | [23 empty] | VV | 0
|  | N3.06A - 06B : 0,55*(3,15+3,05+0,3+3,35+2,55+4,2+0,7+0,7+0,7+0,9)-0,4*0,6-0,4*0,599+0,15*(0,4+0,6+0,4)+0,15*(0,4+0,599+0,4) |  | 10.7203 | [23 empty] | VV | 0
|  | N3.06A - 06B : 0,55*(0,6+0,6) |  | 0.66 | [23 empty] | VV | 0
|  | N3.07 : 2,65*(13,95+3,2+13,95+3,2)-2,1*0,9*5-2,1*1,8 |  | 77.665 | [23 empty] | VV | 0
|  | N3.08 : 3,05*(9,675+6,5+9,675+6,5-0,4)-2,1*0,9-1,95*2,5*3+0,15*(1,95+2,5+1,95)-1,5*(0,6+1,7) |  | 78.4425 | [23 empty] | VV | 0
|  | N3.08 : 3,05*(0,25+0,4+0,25) |  | 2.745 | [23 empty] | VV | 0
|  | N3.09 : 3,05*(9,533+6,45+9,009+6,471-0,4*2)-2,1*0,9-1,95*2,5*3+0,15*(1,95+2,5+1,95)-1,5*1,65 |  | 75.4921 | [23 empty] | VV | 0
|  | N3.09 : 3,05*(0,25+0,4+0,25)*2 |  | 5.49 | [23 empty] | VV | 0
|  | N3.10 : 3,3*(5,6+3,2+0,29+0,5+3,07+0,5+2,21+3,211)-2,1*0,9-1,95*2,5+0,15*(1,95+2,5+1,95) |  | 55.5123 | [23 empty] | VV | 0
|  | N3.11 : 3,05*(10,299+5,925+9,817+5,945-0,4*2)-2,1*0,9-1,95*2,5*3+0,15*(1,95+2,5+1,95)-1,5*(0,6+1,7) |  | 76.1123 | [23 empty] | VV | 0
|  | N3.12 : 3,05*(9,675+5,925+9,675+5,925-0,4*2)-2,1*0,9-1,95*2,5+0,15*(1,95+2,5+1,95)*3-1,5*0,9 |  | 87.485 | [23 empty] | VV | 0
|  | N3.12 : 3,05*(0,25+0,4+0,25)*2 |  | 5.49 | [23 empty] | VV | 0
|  | N3.18 : 2,65*(2,4+5,4+0,5+11,4+3,0+5,4+1,15+0,6+3,1)-2,1*1,2+0,6*(2,1+1,2+2,1)-2,1*1,8+0,15*(2,65+2,65)-1,95*2,5+0,2*(1,95+2,5+1,95) |  | 81.4575 | [23 empty] | VV | 0
|  | Tělocvična-nová stěna : 8,25*25,5-2,0*1,8 |  | 206.775 | [23 empty] | VV | 0
115 | 602011198R00 | Penetrace savých minerálních podkladů zpevňující (nové omítky a zdivo), stěn | m2 | 2690.1066 |  | 0 |  | 0 |  | 0 | 21 | 0 | 6e-05 | 0.16 | 0 | 0 | 801-1 | RTS 25/ II | RTS 25/ I | 0.07 | 188.31 |  | Práce | Běžná |  |  |  | POL1_
|  | Odkaz na mn. položky pořadí 119 : 2690,10660 |  | 2690.1066 | [23 empty] | VV | 5
116 | 610991111R00 | Zakrývání výplní vnitřních otvorů, předmětů apod. fólií Pe 0,05-0,2 mm | m2 | 224.6638 |  | 0 |  | 0 |  | 0 | 21 | 0 | 4e-05 | 0.01 | 0 | 0 | 801-1 | RTS 25/ II | RTS 25/ I | 0.078 | 17.52 |  | Práce | Nová |  |  |  | POL1_
|  | které se zřizují před úpravami povrchu, a obalení osazených dveřních zárubní před znečištěním při úpravách povrchu nástřikem plastických maltovin včetně pozdějšího odkrytí, | [25 empty] | SPI |  | které se zřizují před úpravami povrchu, a obalení osazených dveřních zárubní před znečištěním při úpravách povrchu nástřikem plastických maltovin včetně pozdějšího odkrytí,
|  | 1.NP : 2,8*10,7+2,8*(2,0+2,0+12,925) |  | 77.35 | [23 empty] | VV | 0
|  | 2.NP : 0,6*0,6*2+0,6*0,599+1,95*2,5*12+2,4*2,425*2 |  | 71.2194 | [23 empty] | VV | 0
|  | 3.NP : 0,6*0,6*2+0,6*0,599+1,95*2,5*13+2,4*2,425*2 |  | 76.0944 | [23 empty] | VV | 0
117 | 611474410RT4 | Omítka vnitřní stropů ze suché směsi tenkovrstvá, vápenná, , na monolitický podklad, Omítka s anorganickým pojivem obyčejná (GP), štuková; pojivo: vápenné; zrnitost do 0,7 mm; nanášení: ručně, strojně; lambda = 0,450 W/(m.K) | m2 | 100.9 |  | 0 |  | 0 |  | 0 | 21 | 0 | 0.00833 | 0.84 | 0 | 0 | 801-1 | RTS 25/ II | RTS 25/ I | 0.404 | 40.76 |  | Práce | Nová |  |  |  | POL1_
|  | kompletní souvrství | [25 empty] | SPI
|  | včetně pomocného lešení | [25 empty] | POP
|  | 1.NP : | [25 empty] | VV | 0
|  | N1.02 : 14,4 |  | 14.4 | [23 empty] | VV | 0
|  | N1.02A : 0,8 |  | 0.8 | [23 empty] | VV | 0
|  | N1.13 : 49,0 |  | 49 | [23 empty] | VV | 0
|  | 2.NP : | [25 empty] | VV | 0
|  | N2.10 : 21,2 |  | 21.2 | [23 empty] | VV | 0
|  | 3.NP : | [25 empty] | VV | 0
|  | N3.10 : 15,5 |  | 15.5 | [23 empty] | VV | 0
118 | 611481211RT2 | Vyztužení vnitřních omítek stropů sklotextilní síťovinou s dodávkou síťoviny a stěrkového tmelu | m2 | 100.9 |  | 0 |  | 0 |  | 0 | 21 | 0 | 0.00411 | 0.41 | 0 | 0 | 801-1 | RTS 25/ II | RTS 25/ I | 0.484 | 48.84 |  | Práce | Běžná |  |  |  | POL1_1
|  | s pomocným lešením o výšce podlahy do 1900 mm a pro zatížení do 1,5 kPa, | [25 empty] | SPI
119 | 612481211RT2 | Vyztužení povrchu vnitřních stěn sklotextilní síťovinou s dodávkou síťoviny a stěrkového tmelu | m2 | 2690.1066 |  | 0 |  | 0 |  | 0 | 21 | 0 | 0.00367 | 9.87 | 0 | 0 | 801-1 | RTS 25/ II | RTS 25/ I | 0.362 | 973.82 |  | Práce | Běžná |  |  |  | POL1_1
|  | Odkaz na mn. položky pořadí 114 : 2139,49860 |  | 2139.4986 | [23 empty] | VV | 5
|  | Odkaz na mn. položky pořadí 346 : 550,60800 |  | 550.608 | [23 empty] | VV | 5
120 | 613473112R00 | Omítky vnitřní pilířů a sloupů ze suchých směsí štukové plstí hlazené, Omítka s anorganickým pojivem obyčejná (GP); pojivo: vápenocementové; zrnitost do 1,2 mm; nanášení: strojně | m2 | 91.915 |  | 0 |  | 0 |  | 0 | 21 | 0 | 0.03532 | 3.25 | 0 | 0 | 801-1 | RTS 25/ II | RTS 25/ I | 0.432 | 39.71 |  | Práce | Běžná |  |  |  | POL1_1
|  | s plochami rovnými, omítka vápenocementová, strojně nebo ručně nanášená, kompletní souvrství | [25 empty] | SPI
|  | N1.01 : 3,1*(0,3+0,4+0,4)+3,1*0,4+3,1*(0,4+0,4+0,4+0,4)*7+3,1*(0,45+0,45+0,45+0,45)*5+3,1*(0,3+0,45+0,3)+3,1*(1,0+2,9+3,0) |  | 91.915 | [23 empty] | VV | 0
121 | 613473115R00 | Omítky vnitřní pilířů a sloupů ze suchých směsí příplatky za zabudované rohovníky | m | 545.45 |  | 0 |  | 0 |  | 0 | 21 | 0 | 0.00016 | 0.09 | 0 | 0 | 801-1 | RTS 25/ II | RTS 25/ I | 0.12 | 65.45 |  | Práce | Běžná |  |  |  | POL1_1
|  | s plochami rovnými, omítka vápenocementová, strojně nebo ručně nanášená, kompletní souvrství | [25 empty] | SPI
|  | 1.NP : 3,05*(18+48+13)+2,8*2 |  | 246.55 | [23 empty] | VV | 0
|  | 2.NP : 2,65*25+(1,95+2,5+1,95)*13 |  | 149.45 | [23 empty] | VV | 0
|  | 3.NP : 2,65*25+(1,95+2,5+1,95)*13 |  | 149.45 | [23 empty] | VV | 0
122 | 612401391XX | Omítka malých ploch vnitřních stěn na dozdívkách, s použitím suché maltové směsi vč.perlinky a tmele | kus | 88.14 |  | 0 |  | 0 |  | 0 | 21 | 0 | 0.03612 | 3.18 | 0 | 0 |  | Vlastní | Indiv | 0.88293 | 77.82 |  | Práce | Běžná |  |  |  | POL1_1
|  | 32,5 |  | 32.5 | [23 empty] | VV | 0
|  | 22,56*2 |  | 45.12 | [23 empty] | VV | 0
|  | 10,52 |  | 10.52 | [23 empty] | VV | 0
Díl: | 62 | Úpravy povrchů vnější |  |  |  | 0 |  | 0 |  | 0 |  | 0 |  | 31.94 |  | 0 |  |  |  |  | 1068.84 | [6 empty] | DIL
123 | 620991121R00 | Zakrývání výplní vnějších otvorů z postaveného lešení | m2 | 224.6638 |  | 0 |  | 0 |  | 0 | 21 | 0 | 4e-05 | 0.01 | 0 | 0 | 801-1 | RTS 25/ II | RTS 25/ I | 0.078 | 17.52 |  | Práce | Nová |  |  |  | POL1_
|  | s rámy a zárubněmi, zábradlí, předmětů oplechování apod., které se zřizují ještě před úpravami povrchu, před jejich znečištěním při úpravách povrchu nástřikem plastických (lepivých) maltovin | [25 empty] | SPI |  | s rámy a zárubněmi, zábradlí, předmětů oplechování apod., které se zřizují ještě před úpravami povrchu, před jejich znečištěním při úpravách povrchu nástřikem plastických (lepivých) maltovin
|  | Odkaz na mn. položky pořadí 116 : 224,66380 |  | 224.6638 | [23 empty] | VV | 5
124 | 622300141R00 | Příprava podkladu montáž vyrovnávací vrstvy izolantem | m2 | 94.165 |  | 0 |  | 0 |  | 0 | 21 | 0 | 0.0035 | 0.33 | 0 | 0 | 801-1 | RTS 25/ II | RTS 25/ I | 0.3 | 28.25 |  | Práce | Běžná |  |  |  | POL1_1
|  | podkládky,TI tl. 40 mm, dorovnání nerovností zdiva : 112,0-(0,6*0,6*6+2,5*1,95+3,8*1,0+2,5*2,8) |  | 94.165 | [23 empty] | VV | 0
125 | 622311838RT3 | Zateplení fasády , minerálními deskami s podélným vláknem, tloušťky 220 mm, kontaktní nátěr a silikonová omítka, škrábaná, zrnitost 2 mm, Omítka s organickým pojivem exteriér; pojivo: siloxanová; zrnitost do 2,0 mm; příměs: vlákna; nanášení: ručně, strojně; barva: různé odstíny | m2 | 585.9497 |  | 0 |  | 0 |  | 0 | 21 | 0 | 0.05236 | 30.68 | 0 | 0 | 801-1 | RTS 25/ II | RTS 25/ I | 1.4158 | 829.59 |  | Práce | Nová |  |  |  | POL1_1
|  | nanesení lepicího tmelu na izolační desky, nalepení desek, zajištění talířovými hmoždinkami (6 ks/m2), přebroušení desek EPS, nebo kašírování u minerálních desek, natažení stěrky, vtlačení výztužné tkaniny, přehlazení stěrky. Další vrstvy podle popisu položky. Včetně rohových lišt na hranách budov. | [25 empty] | SPI |  | nanesení lepicího tmelu na izolační desky, nalepení desek, zajištění talířovými hmoždinkami (6 ks/m2), přebroušení desek EPS, nebo kašírování u minerálních desek, natažení stěrky, vtlačení výztužné tkaniny, přehlazení stěrky. Další vrstvy podle popisu položky. Včetně rohových lišt na hranách budov.
|  | Součinitel tepelné vodivosti izolantu je 0,036 W/mK. | [25 empty] | POP
|  | pohled jih : 9,2*28,5+9,2*2,4-1,95*2,5*14-0,6*0,6*2-0,6*0,599 |  | 214.9506 | [23 empty] | VV | 0
|  | 2,8*(4,45+9,25)-1,0*3,8-2,8*2,5+12,9*1,0+6,3*2,6+6,3*0,45/2 |  | 58.2575 | [23 empty] | VV | 0
|  | pohled západ : 4,45*16,7+4,7*2,9 |  | 87.945 | [23 empty] | VV | 0
|  | výtah : 10,7*(3,22+3,22+2,9)+2,5*3,3/2*2 |  | 108.188 | [23 empty] | VV | 0
|  | sever : 7,05*20,532+3,6*(1,4+1,0+11,9+0,3+2,155)-2,8*10,7-1,95*2,5*12 |  | 116.6086 | [23 empty] | VV | 0
126 | 622311753RT3 | Zateplení ostění , minerálními deskami s kolmým vláknem, tloušťky 30 mm, kontaktní nátěr a silikonová omítka, Omítka s organickým pojivem exteriér; pojivo: siloxanová; zrnitost do 2,0 mm; příměs: vlákna; nanášení: ručně, strojně; barva: různé odstíny | m2 | 42.5996 |  | 0 |  | 0 |  | 0 | 21 | 0 | 0.01996 | 0.85 | 0 | 0 | 801-1 | RTS 25/ II | RTS 25/ I | 3.042 | 129.59 |  | Práce | Nová |  |  |  | POL1_1
|  | nanesení lepicího tmelu na izolační desky, nalepení desek, osazení okenních rohových lišt, natažení stěrky, vtlačení výztužné tkaniny, přehlazení stěrky. Další vrstvy podle popisu položky. Položky pro zateplení minerální deskou obsahují před armovací vrstvou kašírování desek. Včetně rohových lišt, zakončovacích lišt s okapničkou, napojovacích lišt a výztužné tkaniny. | [25 empty] | SPI |  | nanesení lepicího tmelu na izolační desky, nalepení desek, osazení okenních rohových lišt, natažení stěrky, vtlačení výztužné tkaniny, přehlazení stěrky. Další vrstvy podle popisu položky. Položky pro zateplení minerální deskou obsahují před armovací vrstvou kašírování desek. Včetně rohových lišt, zakončovacích lišt s okapničkou, napojovacích lišt a výztužné tkaniny.
|  | Součinitel tepelné vodivosti izolantu je 0,041 W/mK. | [25 empty] | POP
|  | pohled jih : 2,8*0,2*2+0,2*(1,0+3,8+1,0)+0,2*(2,8+2,5+2,8)+0,2*(1,95+2,5+1,95)*14+0,2*(0,6+0,6+0,6)*4+0,2*(0,6+0,599+0,6)*2 |  | 23.9796 | [23 empty] | VV | 0
|  | pohled sever : 0,2*(1,95+2,5+1,95)*12+0,2*(2,8+10,7+2,8) |  | 18.62 | [23 empty] | VV | 0
127 | 622391001R00 | Příplatek za montáž KZS na podhledu, bez dodávky materiálu | m2 | 30.6975 |  | 0 |  | 0 |  | 0 | 21 | 0 | 0 | 0 | 0 | 0 | 801-1 | RTS 25/ II | RTS 25/ I | 0.42474 | 13.04 |  | Práce | Nová |  |  |  | POL1_
|  | Nanesení lepicího tmelu na izolační desky, nalepení desek, zajištění talířovými hmoždinkami (6 ks/m2), natažení stěrky, vtlačení výztužné tkaniny (1,15 m2/m2), rohových lišt (0,14 m/m2), přehlazení stěrky, nanesení druhé vyrovnávací stěrky, kontaktní nátěr, tenkovrstvá omítka. | [25 empty] | POP |  | Nanesení lepicího tmelu na izolační desky, nalepení desek, zajištění talířovými hmoždinkami (6 ks/m2), natažení stěrky, vtlačení výztužné tkaniny (1,15 m2/m2), rohových lišt (0,14 m/m2), přehlazení stěrky, nanesení druhé vyrovnávací stěrky, kontaktní nátěr, tenkovrstvá omítka.
|  | Bez dodávky materiálu. | [25 empty] | POP
|  | pohled jih : 12,9*1,0+6,3*2,6+6,3*0,45/2 |  | 30.6975 | [23 empty] | VV | 0
128 | 622904112R00 | Očištění fasád tlakovou vodou, složitost fasády 1 - 2 | m2 | 94.165 |  | 0 |  | 0 |  | 0 | 21 | 0 | 2e-05 | 0 | 0 | 0 | 801-1 | RTS 25/ II | RTS 25/ I | 0.11 | 10.36 |  | Práce | Běžná |  |  |  | POL1_1
|  | 112,0-(0,6*0,6*6+2,5*1,95+3,8*1,0+2,5*2,8) |  | 94.165 | [23 empty] | VV | 0
129 | 622904121R00 | Očištění fasád ruční čištění ocelovým kartáčem, | m2 | 94.165 |  | 0 |  | 0 |  | 0 | 21 | 0 | 0 | 0 | 0 | 0 | 801-1 | RTS 25/ II | RTS 25/ I | 0.43 | 40.49 |  | Práce | Běžná |  |  |  | POL1_1
130 | 28375932R | Výrobek izolační pro budovy z pěnového polystyrenu (EPS) tvar: deska; typ: F; tl = 40 mm; OH = 17 kg/m3; lambda = 0,039 W/(m.K); pevnost v tlaku = 70 kPa | m2 | 101.6982 |  | 0 |  | 0 |  | 0 | 21 | 0 | 0.00068 | 0.07 | 0 | 0 | SPCM | RTS 25/ II | RTS 25/ I | 0 | 0 |  | Specifikace | Běžná |  |  |  | POL3_
|  | +8% : | [25 empty] | VV | 0
|  | Odkaz na mn. položky pořadí 124 : 94,16500*1,08 |  | 101.6982 | [23 empty] | VV | 5
Díl: | 63 | Podlahy a podlahové konstrukce |  |  |  | 0 |  | 0 |  | 0 |  | 0 |  | 311.02 |  | 0 |  |  |  |  | 698.85 | [6 empty] | DIL
131 | 631313511R00 | Mazanina z betonu prostého tl. přes 80 do 120 mm třídy C 12/15, | m3 | 54.7044 |  | 0 |  | 0 |  | 0 | 21 | 0 | 2.525 | 138.13 | 0 | 0 | 801-1 | RTS 25/ II | RTS 25/ I | 2.58 | 141.14 |  | Práce | Červená |  |  |  | POL1_1
|  | (z kameniva) hlazená dřevěným hladítkem | [25 empty] | SPI
|  | Včetně vytvoření dilatačních spár, bez zaplnění. | [25 empty] | POP
|  | ((21,34+19,34)/2*(26,94+26,85)/2)*0,1 |  | 54.7044 | [23 empty] | VV | 0
132 | 631319171R00 | Příplatek za stržení povrchu tloušťka mazaniny do 80 mm | m3 | 54.7044 |  | 0 |  | 0 |  | 0 | 21 | 0 | 0 | 0 | 0 | 0 | 801-1 | RTS 25/ II | RTS 25/ I | 0.82 | 44.86 |  | Práce | Červená |  |  |  | POL1_1
|  | spodní vrstvy mazaniny latí před vložením výztuže nebo pletiva pro tloušťku obou vrstev mazaniny | [25 empty] | SPI
133 | 631361921RT4 | Výztuž mazanin z betonů a z lehkých betonů ze svařovaných sítí průměr drátu 6 mm, velikost oka 100/100 mm | t | 2.8884 |  | 0 |  | 0 |  | 0 | 21 | 0 | 1.0896 | 3.15 | 0 | 0 | 801-1 | RTS 25/ II | RTS 25/ I | 15.231 | 43.99 |  | Práce | Červená |  |  |  | POL1_1
|  | včetně distančních prvků | [25 empty] | SPI
|  | ((21,34+19,34)/2*(26,94+26,85)/2)*4,4*1,2/1000 |  | 2.8884 | [23 empty] | VV | 0
134 | 631571005R00 | Násyp z kameniva z kačírku frakce 22-32 mm, Kamenivo přírodní těžené; kačírek; typ: praný; frakce 32,0 až 63,0 mm | m3 | 10.9753 |  | 0 |  | 0 |  | 0 | 21 | 0 | 1.68 | 18.44 | 0 | 0 | 801-1 | RTS 25/ II | RTS 25/ I | 1.836 | 20.15 |  | Práce | Běžná |  |  |  | POL1_1
|  | pod mazaniny a dlažby, popř. na plochých střechách, vodorovný nebo ve spádu, s udusáním a urovnáním povrchu, | [25 empty] | SPI |  | pod mazaniny a dlažby, popř. na plochých střechách, vodorovný nebo ve spádu, s udusáním a urovnáním povrchu,
|  | ((20,87+21,2)/2*(10,7+10,5)/2-3,3*3,22-0,6*1,2-0,35*7,35)*0,05*1,05 |  | 10.9753 | [23 empty] | VV | 0
135 | 632415106RT2 | Potěr ze suchých směsí cementový samonivelační vyrovnávací, tloušťky 6 mm, včetně penetrace | m2 | 395.7 |  | 0 |  | 0 |  | 0 | 21 | 0 | 0.01035 | 4.1 | 0 | 0 | 801-1 | RTS 25/ II | RTS 25/ I | 0.3515 | 139.09 |  | Práce | Běžná |  |  |  | POL1_1
|  | s rozprostřením a uhlazením | [25 empty] | SPI
|  | 1.NP : 356,0+4,7+35,0 |  | 395.7 | [23 empty] | VV | 0
136 | 632415110RT2 | Potěr ze suchých směsí cementový samonivelační vyrovnávací, tloušťky 10 mm, včetně penetrace | m2 | 286.1 |  | 0 |  | 0 |  | 0 | 21 | 0 | 0.01715 | 4.91 | 0 | 0 | 801-1 | RTS 25/ II | RTS 25/ I | 0.372 | 106.43 |  | Práce | Běžná |  |  |  | POL1_1
|  | s rozprostřením a uhlazením | [25 empty] | SPI
|  | 1.NP : 49,0+2,9+6,9+8,3+4,5+1,3+4,4+6,2+10,0+5,2 |  | 98.7 | [23 empty] | VV | 0
|  | 2.NP : 39,2+6,1+8,7+1,2+4,4+2,9+6,1+6,5+13,2+5,4 |  | 93.7 | [23 empty] | VV | 0
|  | 3.NP : 39,2+6,1+8,7+1,2+4,4+2,9+6,1+6,5+13,2+5,4 |  | 93.7 | [23 empty] | VV | 0
137 | 632441491R00 | Broušení anhydritových potěrů | m2 | 1077.7 |  | 0 |  | 0 |  | 0 | 21 | 0 | 0 | 0 | 0 | 0 | 801-1 | RTS 25/ II | RTS 25/ I | 0.05 | 53.89 |  | Práce | Běžná |  |  |  | POL1_
|  | Odkaz na mn. položky pořadí 138 : 1077,70000 |  | 1077.7 | [23 empty] | VV | 5
138 | 632443321R00 | Potěr litý cementový pevnost v tlaku 30 MPa, pokládaná plocha do 500 m2, tloušťky 50 mm | m2 | 1077.7 |  | 0 |  | 0 |  | 0 | 21 | 0 | 0.1111 | 119.73 | 0 | 0 | 801-1 | RTS 25/ II | RTS 25/ I | 0.131 | 141.18 |  | Práce | Běžná |  |  |  | POL1_
|  | dovoz směsi, doprava pomocí šnekového čerpadla, lití hadicí na plochu, srovnání latí do roviny | [25 empty] | SPI
|  | 1.NP : 356,0+4,7+14,4+0,8+35,0+4,7+4,6+7,9+14,7+7,7+18,4+7,6 |  | 476.5 | [23 empty] | VV | 0
|  | 2.NP : 41,0+62,2+59,6+21,2+59,4+57,2 |  | 300.6 | [23 empty] | VV | 0
|  | 3.NP : 41,0+62,2+59,6+21,2+59,4+57,2 |  | 300.6 | [23 empty] | VV | 0
139 | 632443322R00 | Potěr litý cementový pevnost v tlaku 30 MPa, pokládaná plocha do 500 m2, příplatek za každých 5 mm tloušťky | m2 | 2030.7 |  | 0 |  | 0 |  | 0 | 21 | 0 | 0.01111 | 22.56 | 0 | 0 | 801-1 | RTS 25/ II | RTS 25/ I | 0.004 | 8.12 |  | Práce | Běžná |  |  |  | POL1_
|  | dovoz směsi, doprava pomocí šnekového čerpadla, lití hadicí na plochu, srovnání latí do roviny | [25 empty] | SPI
|  | 1.NP - tl. 63 mm : (356,0+4,7+14,4+0,8+35,0+4,7+4,6+7,9+14,7+7,7+18,4+7,6)*3 |  | 1429.5 | [23 empty] | VV | 0
|  | 2.NP - tl. 55 mm : 41,0+62,2+59,6+21,2+59,4+57,2 |  | 300.6 | [23 empty] | VV | 0
|  | 3.NP - tl. 55 mm : 41,0+62,2+59,6+21,2+59,4+57,2 |  | 300.6 | [23 empty] | VV | 0
Díl: | 64 | Výplně otvorů |  |  |  | 0 |  | 0 |  | 0 |  | 0 |  | 0.68 |  | 0 |  |  |  |  | 32.56 | [6 empty] | DIL
140 | 642942111R00 | Osazení zárubní dveřních ocelových bez dveřních křídel, do zdiva včetně kotvení, na jakoukoliv cementovou maltu, s vybetonováním prahu v zárubni a s osazením špalíků nebo latí pro dřevěný práh plocha do 2,5 m2 | kus | 14 |  | 0 |  | 0 |  | 0 | 21 | 0 | 0.01897 | 0.27 | 0 | 0 | 801-1 | RTS 25/ II | RTS 25/ I | 1.86 | 26.04 |  | Práce | Běžná |  |  |  | POL1_
|  | Odkaz na mn. položky pořadí 143 : 4,00000 |  | 4 | [23 empty] | VV | 5
|  | Odkaz na mn. položky pořadí 144 : 7,00000 |  | 7 | [23 empty] | VV | 5
|  | Odkaz na mn. položky pořadí 145 : 5,00000 |  | 5 | [23 empty] | VV | 5
|  | Odpočet požárních zárubní : | [25 empty] | VV | 0
|  | Odkaz na mn. položky pořadí 141 : 2,00000*-1 |  | -2 | [23 empty] | VV | 5
141 | 642945121R00 | Osazení ocelových zárubní protipožárních jednokřídlových, zazděním, nebo zalitím betonovou zálivkou | kus | 2 |  | 0 |  | 0 |  | 0 | 21 | 0 | 0.0432 | 0.09 | 0 | 0 | 801-1 | RTS 25/ II | RTS 25/ I | 3.258 | 6.52 |  | Práce | Běžná |  |  |  | POL1_
|  | a protiplynových dveří bez nebo včetně dveřních křídel do vynechaného otvoru, s obetonováním , včetně manipulační dopravy, kotvení zárubně do zdiva např. s uklínováním, s případným přivařením k obnažené výztuži, se zalitím, resp. zabetonováním, včetně bednění. | [25 empty] | SPI |  | a protiplynových dveří bez nebo včetně dveřních křídel do vynechaného otvoru, s obetonováním , včetně manipulační dopravy, kotvení zárubně do zdiva např. s uklínováním, s případným přivařením k obnažené výztuži, se zalitím, resp. zabetonováním, včetně bednění.
|  | Odkaz na mn. položky pořadí 142 : 2,00000 |  | 2 | [23 empty] | VV | 5
142 | 553303659R | příplatek zárubeň pro sestavy požárního uzávěru | kus | 2 |  | 0 |  | 0 |  | 0 | 21 | 0 | 0 | 0 | 0 | 0 | SPCM | RTS 25/ II | RTS 25/ I | 0 | 0 |  | Specifikace | Běžná |  |  |  | POL3_
|  | 3/D - EW 30 DP3 C : 1 |  | 1 | [23 empty] | VV | 0
|  | 2/D - EW 30 DP3 C : 1 |  | 1 | [23 empty] | VV | 0
143 | 553311043R | Zárubeň kovová pro zdění; průchozí š = 900 mm; průchozí v do 2 200 mm; tl. stěny = 100 mm; povrchová úprava: základní antikorozní nátěr | kus | 4 |  | 0 |  | 0 |  | 0 | 21 | 0 | 0.0195 | 0.08 | 0 | 0 | SPCM | RTS 25/ II | RTS 25/ I | 0 | 0 |  | Specifikace | Běžná |  |  |  | POL3_
|  | 16/D : 1 |  | 1 | [23 empty] | VV | 0
|  | 24/D : 1 |  | 1 | [23 empty] | VV | 0
|  | 37/D : 1 |  | 1 | [23 empty] | VV | 0
|  | 55/D : 1 |  | 1 | [23 empty] | VV | 0
144 | 553311142R | Zárubeň kovová pro zdění; průchozí š = 800 mm; průchozí v do 2 200 mm; tl. stěny = 150 mm; povrchová úprava: základní antikorozní nátěr | kus | 7 |  | 0 |  | 0 |  | 0 | 21 | 0 | 0.02 | 0.14 | 0 | 0 | SPCM | RTS 25/ II | RTS 25/ I | 0 | 0 |  | Specifikace | Běžná |  |  |  | POL3_
|  | 3/D : 1 |  | 1 | [23 empty] | VV | 0
|  | 4/D : 1 |  | 1 | [23 empty] | VV | 0
|  | 5/D : 1 |  | 1 | [23 empty] | VV | 0
|  | 6/D : 1 |  | 1 | [23 empty] | VV | 0
|  | 7/D : 1 |  | 1 | [23 empty] | VV | 0
|  | 8/D : 1 |  | 1 | [23 empty] | VV | 0
|  | 11/D : 1 |  | 1 | [23 empty] | VV | 0
145 | 553311143R | Zárubeň kovová pro zdění; průchozí š = 900 mm; průchozí v do 2 200 mm; tl. stěny = 150 mm; povrchová úprava: základní antikorozní nátěr | kus | 5 |  | 0 |  | 0 |  | 0 | 21 | 0 | 0.0201 | 0.1 | 0 | 0 | SPCM | RTS 25/ II | RTS 25/ I | 0 | 0 |  | Specifikace | Běžná |  |  |  | POL3_
|  | 2/D : 1 |  | 1 | [23 empty] | VV | 0
|  | 13/D : 1 |  | 1 | [23 empty] | VV | 0
|  | 18/D : 1 |  | 1 | [23 empty] | VV | 0
|  | 30/D : 1 |  | 1 | [23 empty] | VV | 0
|  | 48/D : 1 |  | 1 | [23 empty] | VV | 0
Díl: | 94 | Lešení a stavební výtahy |  |  |  | 0 |  | 0 |  | 0 |  | 0 |  | 29.31 |  | 0 |  |  |  |  | 563.63 | [6 empty] | DIL
146 | 941941052R00 | Montáž lešení lehkého pracovního řadového s podlahami šířky od 1,20 do 1,50 m, výšky přes 10 do 24 m | m2 | 1029.69 |  | 0 |  | 0 |  | 0 | 21 | 0 | 0.02426 | 24.98 | 0 | 0 | 800-3 | RTS 25/ II | RTS 25/ I | 0.142 | 146.22 |  | Práce | Nová |  |  |  | POL1_1
|  | včetně kotvení | [25 empty] | SPI
|  | Včetně kotvení lešení. | [25 empty] | POP
|  | 23,8*4,0+23,8*7,5+6,5*7,5+11,0*(4,3+5,3+4,3) |  | 475.35 | [23 empty] | VV | 0
|  | 4,8*18,3 |  | 87.84 | [23 empty] | VV | 0
|  | 12,0*(3,5+30,5)+3,0*19,5 |  | 466.5 | [23 empty] | VV | 0
147 | 941941392R00 | Montáž lešení lehkého pracovního řadového s podlahami příplatek za každý další i započatý měsíc použití lešení šířky od 1,20 do 1,50 m a výšky přes 10 do 24 m | m2 | 2059.38 |  | 0 |  | 0 |  | 0 | 21 | 0 | 0.00102 | 2.1 | 0 | 0 | 800-3 | RTS 25/ II | RTS 25/ I | 0.007 | 14.42 |  | Práce | Běžná |  |  |  | POL1_1
|  | včetně kotvení | [25 empty] | SPI
|  | předpoklad 2.měsíce : | [25 empty] | VV | 0
|  | Odkaz na mn. položky pořadí 146 : 1029,69000*2 |  | 2059.38 | [23 empty] | VV | 5
148 | 941941852R00 | Demontáž lešení lehkého řadového s podlahami šířky přes 1,2 do 1,5 m, výšky přes 10 do 24 m | m2 | 1029.69 |  | 0 |  | 0 |  | 0 | 21 | 0 | 0 | 0 | 0 | 0 | 800-3 | RTS 25/ II | RTS 25/ I | 0.102 | 105.03 |  | Práce | Běžná |  |  |  | POL1_1
|  | Odkaz na mn. položky pořadí 146 : 1029,69000 |  | 1029.69 | [23 empty] | VV | 5
149 | 941955001R00 | Lešení lehké pracovní pomocné pomocné, o výšce lešeňové podlahy do 1,2 m | m2 | 1363.8 |  | 0 |  | 0 |  | 0 | 21 | 0 | 0.00121 | 1.65 | 0 | 0 | 800-3 | RTS 25/ II | RTS 25/ I | 0.177 | 241.39 |  | Práce | Běžná |  |  |  | POL1_1
|  | 1.NP : 356,0+4,7+14,4+0,8+35,0+4,7+4,6+7,9+14,7+7,7+18,4+7,6+2,9+6,9+8,3+4,5+1,3+4,4+6,2+10,0+5,2+49,0 |  | 575.2 | [23 empty] | VV | 0
|  | 2.NP : 39,2+6,1+8,7+1,2+4,4+2,9+6,1+6,5+13,2+5,4+41,0+62,2+59,6+21,2+59,4+57,2 |  | 394.3 | [23 empty] | VV | 0
|  | 3.NP : 39,2+6,1+8,7+1,2+4,4+2,9+6,1+6,5+13,2+5,4+41,0+62,2+59,6+21,2+59,4+57,2 |  | 394.3 | [23 empty] | VV | 0
150 | 944944011R00 | Montáž ochranné sítě z umělých vláken | m2 | 1029.69 |  | 0 |  | 0 |  | 0 | 21 | 0 | 0 | 0 | 0 | 0 | 800-3 | RTS 25/ II | RTS 25/ I | 0.0303 | 31.2 |  | Práce | Běžná |  |  |  | POL1_1
|  | Odkaz na mn. položky pořadí 146 : 1029,69000 |  | 1029.69 | [23 empty] | VV | 5
151 | 944944081R00 | Demontáž ochranné sítě z umělých vláken | m2 | 1029.69 |  | 0 |  | 0 |  | 0 | 21 | 0 | 0 | 0 | 0 | 0 | 800-3 | RTS 25/ II | RTS 25/ I | 0.018 | 18.53 |  | Práce | Běžná |  |  |  | POL1_1
|  | Odkaz na mn. položky pořadí 150 : 1029,69000 |  | 1029.69 | [23 empty] | VV | 5
152 | 944945012R00 | Montáž záchytné stříšky šířky do 2 m | m | 20 |  | 0 |  | 0 |  | 0 | 21 | 0 | 0.02191 | 0.44 | 0 | 0 | 800-3 | RTS 25/ II | RTS 25/ I | 0.203 | 4.06 |  | Práce | Běžná |  |  |  | POL1_1
|  | 20 |  | 20 | [23 empty] | VV | 0
153 | 944945192R00 | Montáž záchytné stříšky příplatek k ceně za každý další i započatý měsíc použití záchytné stříšky šířky do 2 m | m | 20 |  | 0 |  | 0 |  | 0 | 21 | 0 | 0.00176 | 0.04 | 0 | 0 | 800-3 | RTS 25/ II | RTS 25/ I | 0.008 | 0.16 |  | Práce | Běžná |  |  |  | POL1_1
154 | 944945812R00 | Demontáž záchytné stříšky šířky do 2 m | m | 20 |  | 0 |  | 0 |  | 0 | 21 | 0 | 0 | 0 | 0 | 0 | 800-3 | RTS 25/ II | RTS 25/ I | 0.131 | 2.62 |  | Práce | Běžná |  |  |  | POL1_1
|  | zřizované současně s lehkým nebo těžkým lešením, | [25 empty] | SPI
155 | 70921123R | síťovina ochranná HDPE; se stabilizací proti UV; š = 1 560,0 mm; l = 20,000 m; hustota 1 : 0; plošná hmotnost 115 g/m2; stínění 65 % | m2 | 800 |  | 0 |  | 0 |  | 0 | 21 | 0 | 0.00012 | 0.1 | 0 | 0 | SPCM | RTS 25/ II | RTS 25/ I | 0 | 0 |  | Specifikace | Běžná |  |  |  | POL3_0
|  | 800 |  | 800 | [23 empty] | VV | 0
Díl: | 95 | Dokončovací konstrukce na pozemních stavbách |  |  |  | 0 |  | 0 |  | 0 |  | 0 |  | 0.18 |  | 4.6 |  |  |  |  | 684.55 | [6 empty] | DIL
156 | 931961115R00 | Vložky do dilatačních spár z polystyrenu, tloušťky 30 mm, Výrobek izolační pro budovy z pěnového polystyrenu (EPS) tvar: deska; tl = 30 mm; OH = 20 kg/m3; lambda = 0,037 W/(m.K); pevnost v tlaku = 100 kPa | m2 | 165.25 |  | 0 |  | 0 |  | 0 | 21 | 0 | 0.00063 | 0.1 | 0 | 0 | 801-1 | RTS 25/ II | RTS 25/ I | 0.2 | 33.05 |  | Práce | Běžná |  |  |  | POL1_1
|  | včetně dodání a osazení v jakémkoliv zdivu, včetně jednostranného zajištění polohy vložek proti sesmeknutí (např. přibitím, maltovými terči). | [25 empty] | SPI |  | včetně dodání a osazení v jakémkoliv zdivu, včetně jednostranného zajištění polohy vložek proti sesmeknutí (např. přibitím, maltovými terči).
|  | 165,25 |  | 165.25 | [23 empty] | VV | 0
157 | 952901111R00 | Vyčištění budov a ostatních objektů budov bytové nebo občanské výstavby - zametení a umytí podlah, dlažeb, obkladů, schodů v místnostech, chodbách a schodištích, vyčištění a umytí oken, dveří s rámy, zárubněmi, umytí a vyčištění jiných zasklených a natíraných ploch a zařizovacích předmětů před předáním do užívání světlá výška podlaží do 4 m | m2 | 1913.935 |  | 0 |  | 0 |  | 0 | 21 | 0 | 4e-05 | 0.08 | 0 | 0 | 801-1 | RTS 25/ II | RTS 25/ I | 0.308 | 589.49 |  | Práce | Nová |  |  |  | POL1_1
|  | 1.NP : 21,5*10,4+20,0*16,8+8,85*25,7 |  | 787.045 | [23 empty] | VV | 0
|  | 2.NP : 20,0*16,8+8,85*25,7 |  | 563.445 | [23 empty] | VV | 0
|  | 3.NP : 20,0*16,8+8,85*25,7 |  | 563.445 | [23 empty] | VV | 0
158 | 784011221R00 | Ostatní práce zakrytí předmětů, , bez dodávky materiálu | m2 | 750 |  | 0 |  | 0 |  | 0 | 21 | 0 | 0 | 0 | 0 | 0 | 800-784 | RTS 25/ II | RTS 25/ I | 0.029 | 21.75 |  | Práce | Běžná |  |  |  | POL1_1
|  | 250+250+250 |  | 750 | [23 empty] | VV | 0
159 | 950900010RA0 | Demontáže střešních konstrukcí krov, s krytinou pálenou | m2 | 36.3247 |  | 0 |  | 0 |  | 0 | 21 | 0 | 0 | 0 | 0.12662 | 4.6 | AP-HSV | RTS 25/ II | RTS 25/ I | 1.1083 | 40.26 |  | Agregovaná položka | Běžná |  |  |  | POL2_1
|  | krovu stojaté stolice s bedněním a laťováním včetně krytiny. Svislá a vodorovná doprava suti, odvoz do 10 km. | [25 empty] | SPI |  | krovu stojaté stolice s bedněním a laťováním včetně krytiny. Svislá a vodorovná doprava suti, odvoz do 10 km.
|  | (3,3+17,66+10,22)*1,165 |  | 36.3247 | [23 empty] | VV | 0
160 | 95-01 | Zednické výpomoci pro řemesla ( nezahrnuté v rozpočtech profesí ), 0,25% z HSV | % | 0.25 |  | 0 |  | 0 |  | 0 | 21 | 0 | 0 | 0 | 0 | 0 |  | Vlastní | Indiv | 0 | 0 |  | Specifikace | Běžná |  |  |  | POL3_0
161 | 95-02 | Práce malého rozsahu, nevyrozpočtovatelné detaily, 0,25% z HSV | % | 0.25 |  | 0 |  | 0 |  | 0 | 21 | 0 | 0 | 0 | 0 | 0 |  | Vlastní | Indiv | 0 | 0 |  | Specifikace | Běžná |  |  |  | POL3_0
Díl: | 954 | Opláštění konstrukcí sádrokartonovými deskami |  |  |  | 0 |  | 0 |  | 0 |  | 0 |  | 0.15 |  | 0 |  |  |  |  | 16.89 | [6 empty] | DIL
162 | 954111208R00 | Obklady konstrukcí sádrokartonovými deskami obklady ocelových konstrukcí obklady ocelových sloupů do 500 x 500 mm. 1 x opláštění, třístranný, deska protipožární impregnovaná tloušťky 15 mm | m | 2.65 |  | 0 |  | 0 |  | 0 | 21 | 0 | 0.02425 | 0.06 | 0 | 0 | 801-1 | RTS 25/ II | RTS 25/ I | 1.4 | 3.71 |  | Práce | Nová |  |  |  | POL1_
|  | Včetně: | [25 empty] | POP
|  | - nezbytné úpravy desek na příslušný rozměr, | [25 empty] | POP
|  | - úpravy rohů, koutů a hran konstrukcí ze sádrokartonu, | [25 empty] | POP
|  | - standardního tmelení Q2, to je: základní tmelení Q1+ dodatečné tmelení (tmelení najemno) a případné přebroušení. | [25 empty] | POP |  | - standardního tmelení Q2, to je: základní tmelení Q1+ dodatečné tmelení (tmelení najemno) a případné přebroušení.
|  | N1.12A : 2,65 |  | 2.65 | [23 empty] | VV | 0
163 | 342267111RT3 | Obklady konstrukcí sádrokartonovými deskami obklady dřevěných konstrukcí obklad sloupů a trámů do 500 x500 mm 1x opláštění, dvoustranné, deska impregnovaná tloušťky 12,5 mm, Lať dřevina: SM; jakost: I; tl = 30 mm; š = 50 mm; dl = 4 000 mm | m | 7.95 |  | 0 |  | 0 |  | 0 | 21 | 0 | 0.01146 | 0.09 | 0 | 0 | 801-1 | RTS 25/ II | RTS 25/ I | 1.658 | 13.18 |  | Práce | Nová |  |  |  | POL1_
|  | N1.11 : 2,65 |  | 2.65 | [23 empty] | VV | 0
|  | N1.12B : 2,65*2 |  | 5.3 | [23 empty] | VV | 0
Díl: | 96 | Bourání konstrukcí |  |  |  | 0 |  | 0 |  | 0 |  | 0 |  | 11.89 |  | 224.76 |  |  |  |  | 711.73 | [6 empty] | DIL
164 | 961044111R00 | Bourání základů z betonu prostého | m3 | 3.72 |  | 0 |  | 0 |  | 0 | 21 | 0 | 0 | 0 | 2 | 7.44 | 801-3 | RTS 25/ II | RTS 25/ I | 6.436 | 23.94 |  | Práce | Běžná |  |  |  | POL1_1
|  | nebo vybourání otvorů průřezové plochy přes 4 m2 v základech, | [25 empty] | SPI
|  | 3,1*2,4*0,5 |  | 3.72 | [23 empty] | VV | 0
165 | 962031124R00 | Bourání příček z cihel pálených děrovaných, tloušťky 115 mm | m2 | 45.36 |  | 0 |  | 0 |  | 0 | 21 | 0 | 0.00067 | 0.03 | 0.18 | 8.16 | 801-3 | RTS 25/ II | RTS 25/ I | 0.232 | 10.52 |  | Práce | Běžná |  |  |  | POL1_1
|  | nebo vybourání otvorů průřezové plochy přes 4 m2 v příčkách, včetně pomocného lešení o výšce podlahy do 1900 mm a pro zatížení do 1,5 kPa (150 kg/m2), | [25 empty] | SPI |  | nebo vybourání otvorů průřezové plochy přes 4 m2 v příčkách, včetně pomocného lešení o výšce podlahy do 1900 mm a pro zatížení do 1,5 kPa (150 kg/m2),
|  | 3,4*(1,4*2+0,65+0,45*3) |  | 16.32 | [23 empty] | VV | 0
|  | -0,6*2,0 |  | -1.2 | [23 empty] | VV | 0
|  | 3,4*(1,4*2+0,65+0,45*3) |  | 16.32 | [23 empty] | VV | 0
|  | -0,6*2,0 |  | -1.2 | [23 empty] | VV | 0
|  | 3,4*(1,4*2+0,65+0,45*3) |  | 16.32 | [23 empty] | VV | 0
|  | -0,6*2,0 |  | -1.2 | [23 empty] | VV | 0
166 | 962031125R00 | Bourání příček z cihel pálených děrovaných, tloušťky 140 mm | m2 | 464.64 |  | 0 |  | 0 |  | 0 | 21 | 0 | 0.00067 | 0.31 | 0.204 | 94.79 | 801-3 | RTS 25/ II | RTS 25/ I | 0.254 | 118.02 |  | Práce | Běžná |  |  |  | POL1_1
|  | nebo vybourání otvorů průřezové plochy přes 4 m2 v příčkách, včetně pomocného lešení o výšce podlahy do 1900 mm a pro zatížení do 1,5 kPa (150 kg/m2), | [25 empty] | SPI |  | nebo vybourání otvorů průřezové plochy přes 4 m2 v příčkách, včetně pomocného lešení o výšce podlahy do 1900 mm a pro zatížení do 1,5 kPa (150 kg/m2),
|  | 3,4*(4,3+4,3+4,3+1,55+2,05+1,4*2+(1,2+1,05+1,05+1,0)*3+2,85*2+2,4*2+3,25+5,25) |  | 174.08 | [23 empty] | VV | 0
|  | -(0,6*2,0*7+0,9*2,0*6) |  | -19.2 | [23 empty] | VV | 0
|  | 3,4*(4,3+4,3+4,3+1,55+2,05+1,4*2+(1,2+1,05+1,05+1,0)*3+2,85*2+2,4*2+3,25+5,25) |  | 174.08 | [23 empty] | VV | 0
|  | -(0,6*2,0*7+0,9*2,0*6) |  | -19.2 | [23 empty] | VV | 0
|  | 3,4*(4,3+4,3+4,3+1,55+2,05+1,4*2+(1,2+1,05+1,05+1,0)*3+2,85*2+2,4*2+3,25+5,25) |  | 174.08 | [23 empty] | VV | 0
|  | -(0,6*2,0*7+0,9*2,0*6) |  | -19.2 | [23 empty] | VV | 0
167 | 962032231R00 | Bourání zdiva nadzákladového z cihel pálených nebo vápenopískových, na maltu vápenou nebo vápenocementovou | m3 | 30.3359 |  | 0 |  | 0 |  | 0 | 21 | 0 | 0.00128 | 0.04 | 1.8 | 54.6 | 801-3 | RTS 25/ II | RTS 25/ I | 1.52 | 46.11 |  | Práce | Běžná |  |  |  | POL1_1
|  | nebo vybourání otvorů průřezové plochy přes 4 m2 ve zdivu nadzákladovém, včetně pomocného lešení o výšce podlahy do 1900 mm a pro zatížení do 1,5 kPa (150 kg/m2) | [25 empty] | SPI |  | nebo vybourání otvorů průřezové plochy přes 4 m2 ve zdivu nadzákladovém, včetně pomocného lešení o výšce podlahy do 1900 mm a pro zatížení do 1,5 kPa (150 kg/m2)
|  | 3,4*(4,85+4,3)*0,3*1,15 |  | 10.733 | [23 empty] | VV | 0
|  | -0,9*2,0*0,3*1,15 |  | -0.621 | [23 empty] | VV | 0
|  | 3,4*(4,85+4,3)*0,3*1,15 |  | 10.733 | [23 empty] | VV | 0
|  | -0,9*2,0*0,3*1,15 |  | -0.621 | [23 empty] | VV | 0
|  | 3,4*(4,85+4,3)*0,3*1,15 |  | 10.733 | [23 empty] | VV | 0
|  | -0,9*2,0*0,3*1,15 |  | -0.621 | [23 empty] | VV | 0
168 | 962084121R00 | Bourání zdiva příček deskových a sádrových potažených rabicovým pletivem nebo bez pletiva, sádrokartonových bez kovové konstrukce, tloušťky do 50 mm | m2 | 86.19 |  | 0 |  | 0 |  | 0 | 21 | 0 | 0.00067 | 0.06 | 0.1 | 8.62 | 801-3 | RTS 25/ II | RTS 25/ I | 0.241 | 20.77 |  | Práce | Běžná |  |  |  | POL1_1
|  | nebo vybourání otvorů jakýchkoliv rozměrů, včetně pomocného lešení o výšce podlahy do 1900 mm a pro zatížení do 1,5 kPa (150 kg/m2), | [25 empty] | SPI |  | nebo vybourání otvorů jakýchkoliv rozměrů, včetně pomocného lešení o výšce podlahy do 1900 mm a pro zatížení do 1,5 kPa (150 kg/m2),
|  | 3,4*(2,575+0,05+2,625+3,2) |  | 28.73 | [23 empty] | VV | 0
|  | 3,4*(2,575+0,05+2,625+3,2) |  | 28.73 | [23 empty] | VV | 0
|  | 3,4*(2,575+0,05+2,625+3,2) |  | 28.73 | [23 empty] | VV | 0
169 | 963042819R00 | Bourání jakýchkoliv betonových schodišťových stupňů zhotovených na místě | m | 18.6 |  | 0 |  | 0 |  | 0 | 21 | 0 | 0 | 0 | 0.07 | 1.3 | 801-3 | RTS 25/ II | RTS 25/ I | 0.64 | 11.9 |  | Práce | Běžná |  |  |  | POL1_1
|  | 3,1*6 |  | 18.6 | [23 empty] | VV | 0
170 | 963090322R00 | Demontáž stropních panelů délky do 600 mm, do 5,4 t, v budovách výšky do 24 m | kus | 1 |  | 0 |  | 0 |  | 0 | 21 | 0 | 0 | 0 | 5.4 | 5.4 | 801-3 | RTS 25/ II | RTS 25/ I | 0.9568 | 0.96 |  | Práce | Běžná |  |  |  | POL1_
171 | 965042121R00 | Bourání podkladů pod dlažby nebo litých celistvých dlažeb a mazanin betonových nebo z litého asfaltu, tloušťky do 100 mm, plochy do 1 m2 | m3 | 1.38 |  | 0 |  | 0 |  | 0 | 21 | 0 | 0 | 0 | 2.2 | 3.04 | 801-3 | RTS 25/ II | RTS 25/ I | 12.56 | 17.33 |  | Práce | Běžná |  |  |  | POL1_1
|  | 0,8*0,8*15*1,15*0,1 |  | 1.104 | [23 empty] | VV | 0
|  | (0,8*1,0)*0,1*1,15*3 |  | 0.276 | [23 empty] | VV | 0
172 | 965042131R00 | Bourání podkladů pod dlažby nebo litých celistvých dlažeb a mazanin betonových nebo z litého asfaltu, tloušťky do 100 mm, plochy do 4 m2 | m3 | 0.4232 |  | 0 |  | 0 |  | 0 | 21 | 0 | 0 | 0 | 2.2 | 0.93 | 801-3 | RTS 25/ II | RTS 25/ I | 10.88 | 4.6 |  | Práce | Běžná |  |  |  | POL1_1
|  | (0,8*2,3)*0,1*1,15*2 |  | 0.4232 | [23 empty] | VV | 0
173 | 965049111R00 | Bourání podkladů pod dlažby nebo litých celistvých dlažeb a mazanin příplatek za bourání mazanin vyztužených svařovanou sítí, tloušťky do 100 mm | m3 | 1.8032 |  | 0 |  | 0 |  | 0 | 21 | 0 | 0 | 0 | 0 | 0 | 801-3 | RTS 25/ II | RTS 25/ I | 4.828 | 8.71 |  | Práce | Běžná |  |  |  | POL1_1
|  | 0,8*0,8*15*1,15*0,1 |  | 1.104 | [23 empty] | VV | 0
|  | (0,8*1,0)*0,1*1,15*3 |  | 0.276 | [23 empty] | VV | 0
|  | (0,8*2,3)*0,1*1,15*2 |  | 0.4232 | [23 empty] | VV | 0
174 | 966031313R00 | Vybourání částí říms z cihel vyložených do 25 cm tloušťky do 300 mm | m | 31.18 |  | 0 |  | 0 |  | 0 | 21 | 0 | 0 | 0 | 0.082 | 2.56 | 801-3 | RTS 25/ II | RTS 25/ I | 0.421 | 13.13 |  | Práce | Běžná |  |  |  | POL1_1
|  | 3,3+17,66+10,22 |  | 31.18 | [23 empty] | VV | 0
175 | 968061125R00 | Vyvěšení nebo zavěšení dřevěných křídel dveří, plochy do 2 m2 | kus | 45 |  | 0 |  | 0 |  | 0 | 21 | 0 | 0 | 0 | 0 | 0 | 801-3 | RTS 25/ II | RTS 25/ I | 0.05 | 2.25 |  | Práce | Běžná |  |  |  | POL1_1
|  | oken, dveří a vrat, s uložením a opětovným zavěšením po provedení stavebních změn, | [25 empty] | SPI
|  | 15 |  | 15 | [23 empty] | VV | 0
|  | 15 |  | 15 | [23 empty] | VV | 0
|  | 15 |  | 15 | [23 empty] | VV | 0
176 | 968072455R00 | Vybourání a vyjmutí kovových rámů a rolet rámů, včetně pomocného lešení o výšce podlahy do 1900 mm a pro zatížení do 1,5 kPa (150 kg/m2) dveřních zárubní, plochy do 2 m2 | m2 | 70.2 |  | 0 |  | 0 |  | 0 | 21 | 0 | 0.00117 | 0.08 | 0.076 | 5.34 | 801-3 | RTS 25/ II | RTS 25/ I | 0.939 | 65.92 |  | Práce | Běžná |  |  |  | POL1_1
|  | 0,6*2,0*6 |  | 7.2 | [23 empty] | VV | 0
|  | 0,9*2,0*9 |  | 16.2 | [23 empty] | VV | 0
|  | 0,6*2,0*6 |  | 7.2 | [23 empty] | VV | 0
|  | 0,9*2,0*9 |  | 16.2 | [23 empty] | VV | 0
|  | 0,6*2,0*6 |  | 7.2 | [23 empty] | VV | 0
|  | 0,9*2,0*9 |  | 16.2 | [23 empty] | VV | 0
177 | 970231300R00 | Řezání cihelného zdiva hloubka řezu 300 mm | m | 46 |  | 0 |  | 0 |  | 0 | 21 | 0 | 0 | 0 | 0.00046 | 0.02 | 801-3 | RTS 25/ II | RTS 25/ I | 2.43 | 111.78 |  | Práce | Běžná |  |  |  | POL1_1
|  | (1,9+2,525*2+1,9*2+2,525*2)*1,15 |  | 18.17 | [23 empty] | VV | 0
|  | (3,85*2+1,05*2)*1,15 |  | 11.27 | [23 empty] | VV | 0
|  | 0,6*4*1,15*6 |  | 16.56 | [23 empty] | VV | 0
178 | 970251100R00 | Řezání železobetonu hloubka řezu 100 mm | m | 81.88 |  | 0 |  | 0 |  | 0 | 21 | 0 | 0 | 0 | 0.00046 | 0.04 | 801-3 | RTS 25/ II | RTS 25/ I | 1 | 81.88 |  | Práce | Běžná |  |  |  | POL1_1
|  | 0,8*4*15*1,15 |  | 55.2 | [23 empty] | VV | 0
|  | (0,8+2,3)*2*1,15*2 |  | 14.26 | [23 empty] | VV | 0
|  | (0,8+1,0)*2*1,15*3 |  | 12.42 | [23 empty] | VV | 0
179 | 971033541R00 | Vybourání otvorů ve zdivu cihelném z jakýchkoliv cihel pálených na jakoukoliv maltu vápenou nebo vápenocementovou, plochy do 1 m2, tloušťky do 300 mm | m3 | 0.7452 |  | 0 |  | 0 |  | 0 | 21 | 0 | 0.00182 | 0 | 1.8 | 1.34 | 801-3 | RTS 25/ II | RTS 25/ I | 5.016 | 3.74 |  | Práce | Běžná |  |  |  | POL1_1
|  | základovém nebo nadzákladovém, | [25 empty] | SPI
|  | Včetně pomocného lešení o výšce podlahy do 1900 mm a pro zatížení do 1,5 kPa (150 kg/m2). | [25 empty] | POP
|  | 0,3*0,6*0,6*6*1,15 |  | 0.7452 | [23 empty] | VV | 0
180 | 971033641R00 | Vybourání otvorů ve zdivu cihelném z jakýchkoliv cihel pálených na jakoukoliv maltu vápenou nebo vápenocementovou, plochy do 4 m2, tloušťky do 300 mm | m3 | 6.342 |  | 0 |  | 0 |  | 0 | 21 | 0 | 0.00182 | 0.01 | 1.8 | 11.42 | 801-3 | RTS 25/ II | RTS 25/ I | 3.196 | 20.27 |  | Práce | Běžná |  |  |  | POL1_1
|  | základovém nebo nadzákladovém, | [25 empty] | SPI
|  | Včetně pomocného lešení o výšce podlahy do 1900 mm a pro zatížení do 1,5 kPa (150 kg/m2). | [25 empty] | POP
|  | 0,3*(2,525*1,9)*3*1,15 |  | 4.9654 | [23 empty] | VV | 0
|  | 0,3*3,8*1,05*1,15 |  | 1.3765 | [23 empty] | VV | 0
181 | 978013191R00 | Otlučení omítek vápenných nebo vápenocementových vnitřních s vyškrabáním spár, s očištěním zdiva stěn, v rozsahu do 100 % | m2 | 101.35 |  | 0 |  | 0 |  | 0 | 21 | 0 | 0 | 0 | 0.046 | 4.66 | 801-3 | RTS 25/ II | RTS 25/ I | 0.26 | 26.35 |  | Práce | Běžná |  |  |  | POL1_1
|  | 56,23 : 56,23 |  | 56.23 | [23 empty] | VV | 0
|  | 22,56*2 : 22,56*2 |  | 45.12 | [23 empty] | VV | 0
182 | 978041114R00 | Odstranění kontaktního zateplovacího systému z fasádního polystyrenu EPS F, tloušťky 140 mm, s omítkou | m2 | 217.592 |  | 0 |  | 0 |  | 0 | 21 | 0 | 0 | 0 | 0.01365 | 2.97 | 801-3 | RTS 25/ II | RTS 25/ I | 0.391 | 85.08 |  | Práce | Běžná |  |  |  | POL1_1
|  | (10,8+0,3)*26,345 |  | 292.4295 | [23 empty] | VV | 0
|  | -(2,4*1,2*8+0,725*3,6*7+2,425*1,9+2,4*3,6*2) |  | -63.1975 | [23 empty] | VV | 0
|  | -(2,425*2,4*2) |  | -11.64 | [23 empty] | VV | 0
183 | 978059521R00 | Odsekání a odebrání obkladů stěn z obkládaček vnitřních z jakýchkoliv materiálů, plochy do 2 m2 | m2 | 10 |  | 0 |  | 0 |  | 0 | 21 | 0 | 0 | 0 | 0.068 | 0.68 | 801-3 | RTS 25/ II | RTS 25/ I | 0.48 | 4.8 |  | Práce | Běžná |  |  |  | POL1_1
|  | včetně otlučení podkladní omítky až na zdivo, | [25 empty] | SPI
|  | 10 |  | 10 | [23 empty] | VV | 0
184 | 725122813R00 | Demontáž pisoárů a nádrže | soubor | 6 |  | 0 |  | 0 |  | 0 | 21 | 0 | 0 | 0 | 0.0172 | 0.1 | 800-721 | RTS 25/ II | RTS 25/ I | 0.403 | 2.42 |  | Práce | Běžná |  |  |  | POL1_1
|  | 2+2+2 |  | 6 | [23 empty] | VV | 0
185 | 965_02 | Demontáž stávajících klempířských prvků - odvoz a likvidace, 10% z ceny nových, ( nevykázaných v samostatných položkách ) | % | 10 |  | 0 |  | 0 |  | 0 | 21 | 0 | 0 | 0 | 0 | 0 |  | Vlastní | Indiv | 0 | 0 |  | Práce | Běžná |  |  |  | POL1_1
186 | 965_07 | Demontáž vnějších výplní otvorů vč. parapetů, zárubní, - odvoz a likvidace | m2 | 67.2181 |  | 0 |  | 0 |  | 0 | 21 | 0 | 0.16905 | 11.36 | 0.14868 | 9.99 |  | Vlastní | Indiv | 0 | 0 |  | Práce | Běžná |  |  |  | POL1_1
|  | 3,0*2,4*2+3,25*3,0 |  | 24.15 | [23 empty] | VV | 0
|  | 2,425*0,725+3,6*0,725*7+1,2*2,4*8 |  | 43.0681 | [23 empty] | VV | 0
187 | 9650422XX | Odstranění nášlapných vrstev podlah vč. odvozu a likvidace | m2 | 286.1 |  | 0 |  | 0 |  | 0 | 21 | 0 | 0 | 0 | 0.00108 | 0.31 |  | Vlastní | Indiv | 0 | 0 |  | Práce | Běžná |  |  |  | POL1_1
|  | 49,0 |  | 49 | [23 empty] | VV | 0
|  | 2,9+6,9+8,3+4,5+1,3+4,4+6,2+10,0+5,2 |  | 49.7 | [23 empty] | VV | 0
|  | 39,2 |  | 39.2 | [23 empty] | VV | 0
|  | (6,1+8,7+1,2+4,4+2,9+6,1+6,5+13,2+5,4) |  | 54.5 | [23 empty] | VV | 0
|  | 39,2 |  | 39.2 | [23 empty] | VV | 0
|  | (6,1+8,7+1,2+4,4+2,9+6,1+6,5+13,2+5,4) |  | 54.5 | [23 empty] | VV | 0
188 | 725290010RA0 | Demontáž zařizovacích předmětů klozetu včetně splachovací nádrže | kus | 18 |  | 0 |  | 0 |  | 0 | 21 | 0 | 0 | 0 | 0.01933 | 0.35 | AP-PSV | RTS 25/ II | RTS 25/ I | 0.64383 | 11.59 |  | Agregovaná položka | Běžná |  |  |  | POL2_1
|  | Svislé přemístění ze 2. NP, nebo 1. PP, vodorovné vnitrostaveništní přemístění do 30 m, odvoz na skládku do 10 km. Bez poplatku za skládku. | [25 empty] | POP |  | Svislé přemístění ze 2. NP, nebo 1. PP, vodorovné vnitrostaveništní přemístění do 30 m, odvoz na skládku do 10 km. Bez poplatku za skládku.
|  | 6+6+6 |  | 18 | [23 empty] | VV | 0
189 | 725290020RA0 | Demontáž zařizovacích předmětů umyvadla včetně baterie a konzol | kus | 22 |  | 0 |  | 0 |  | 0 | 21 | 0 | 0 | 0 | 0.03187 | 0.7 | AP-PSV | RTS 25/ II | RTS 25/ I | 0.89376 | 19.66 |  | Agregovaná položka | Běžná |  |  |  | POL2_1
|  | Svislé přemístění ze 2. NP, nebo 1. PP, vodorovné vnitrostaveništní přemístění do 30 m, odvoz na skládku do 10 km. Bez poplatku za skládku. | [25 empty] | POP |  | Svislé přemístění ze 2. NP, nebo 1. PP, vodorovné vnitrostaveništní přemístění do 30 m, odvoz na skládku do 10 km. Bez poplatku za skládku.
|  | 8+8+6 |  | 22 | [23 empty] | VV | 0
190 | 99-01 | Bourací práce nezměřitelné, 0,25% z HSV | % | 0.25 |  | 0 |  | 0 |  | 0 | 21 | 0 | 0 | 0 | 0 | 0 |  | Vlastní | Indiv | 0 | 0 |  | Specifikace | Běžná |  |  |  | POL3_0
Díl: | 98 | Demolice |  |  |  | 0 |  | 0 |  | 0 |  | 0 |  | 1.12 |  | 296.66 |  |  |  |  | 1000.52 | [6 empty] | DIL
191 | 981011311R00 | Demolice budov prováděné postupným rozebíráním z cihel, kamene, smíšeného a hrázděného zdiva, tvárnic na maltu vápennou nebo vápenocementovou, s podílem konstrukcí do 10 % | m3 | 1122.1279 |  | 0 |  | 0 |  | 0 | 21 | 0 | 0.00061 | 0.68 | 0.15 | 168.32 | 800-6 | RTS 25/ II | RTS 25/ I | 0.274 | 307.46 |  | Práce | Běžná |  |  |  | POL1_1
|  | Budovy výšky do 35 m. | [25 empty] | POP
|  | 4,25*(15,48+14,05)/2*(17,88+16,745)/2 |  | 1086.381 | [23 empty] | VV | 0
|  | 2,05*2,25/2*15,5 |  | 35.7469 | [23 empty] | VV | 0
192 | 981012711R00 | Demolice budov prováděné jiným způsobem z monolitického nebo montovaného železobetonového skeletu včetně výplňového zdiva, s podílem konstrukcí do 10 % | m3 | 713.0224 |  | 0 |  | 0 |  | 0 | 21 | 0 | 0.00062 | 0.44 | 0.18 | 128.34 | 800-6 | RTS 25/ II | RTS 25/ I | 0.972 | 693.06 |  | Práce | Běžná |  |  |  | POL1_1
|  | Budovy výšky do 35 m. | [25 empty] | POP
|  | 5,9*(18,0+3,45+2,6)*5,025 |  | 713.0224 | [23 empty] | VV | 0
Díl: | 99 | Staveništní přesun hmot |  |  |  | 0 |  | 0 |  | 0 |  | 0 |  | 0 |  | 0 |  |  |  |  | 1108.05 | [6 empty] | DIL
193 | 998011002R00 | Přesun hmot pro budovy s nosnou konstrukcí zděnou výšky přes 6 do 12 m | t | 3609.275 |  | 0 |  | 0 |  | 0 | 21 | 0 | 0 | 0 | 0 | 0 | 801-1 | RTS 25/ II | RTS 25/ I | 0.307 | 1108.05 |  | Přesun hmot | Běžná |  |  |  | POL7_1
|  | přesun hmot pro budovy občanské výstavby (JKSO 801), budovy pro bydlení (JKSO 803) budovy pro výrobu a služby (JKSO 812) s nosnou svislou konstrukcí zděnou z cihel nebo tvárnic nebo kovovou | [25 empty] | SPI |  | přesun hmot pro budovy občanské výstavby (JKSO 801), budovy pro bydlení (JKSO 803) budovy pro výrobu a služby (JKSO 812) s nosnou svislou konstrukcí zděnou z cihel nebo tvárnic nebo kovovou
Díl: | 994 | Požární ochrana |  |  |  | 0 |  | 0 |  | 0 |  | 0 |  | 0.09 |  | 0 |  |  |  |  | 28.92 | [6 empty] | DIL
194 | 953941312R00 | Osazení předmětů na hmoždinky osazení hasicího přístroje | kus | 13 |  | 0 |  | 0 |  | 0 | 21 | 0 | 1e-05 | 0 | 0 | 0 | 801-1 | RTS 25/ II | RTS 25/ I | 0.17 | 2.21 |  | Práce | Běžná |  |  |  | POL1_
|  | Odkaz na mn. položky pořadí 199 : 12,00000 |  | 12 | [23 empty] | VV | 5
|  | Odkaz na mn. položky pořadí 200 : 1,00000 |  | 1 | [23 empty] | VV | 5
195 | 953941393R00 | Zkoušky a revize revize požárního hasicího přístroje nad 10 ks | kus | 13 |  | 0 |  | 0 |  | 0 | 21 | 0 | 0 | 0 | 0 | 0 | 801-1 | RTS 25/ II | RTS 25/ I | 0.1044 | 1.36 |  | Práce | Běžná |  |  |  | POL1_
196 | 953941395R00 | Zkoušky a revize vystavení revizní zprávy - požární hasicí přístroj | kus | 13 |  | 0 |  | 0 |  | 0 | 21 | 0 | 0 | 0 | 0 | 0 | 801-1 | RTS 25/ II | RTS 25/ I | 0.2642 | 3.43 |  | Práce | Běžná |  |  |  | POL1_
197 | 713552121R00 | Protipožární kabelové přepážky Protipožární trubní ucpávky EI 120, do D 108 mm, stěna, Hmota nátěrová | kus | 15 |  | 0 |  | 0 |  | 0 | 21 | 0 | 0.00189 | 0.03 | 0 | 0 | 800-713 | RTS 25/ II | RTS 25/ I | 1.445 | 21.68 |  | Práce | Běžná |  |  |  | POL1_1
|  | Otvor se utěsní minerální vlnou. Prostup i potrubí před a za prostupem je natřeno protipožární stěrkou. Cena obsahuje dodávku minerální vlny a požární stěrky. | [25 empty] | POP |  | Otvor se utěsní minerální vlnou. Prostup i potrubí před a za prostupem je natřeno protipožární stěrkou. Cena obsahuje dodávku minerální vlny a požární stěrky.
|  | Včetně pomocného lešení o výšce podlahy do 1900 mm a pro zatížení do 1,5 kPa. | [25 empty] | POP
198 | 722212449T | Výstražné a bezpečnostní tabulky - dle PBŘ, D + M | soubor | 1 |  | 0 |  | 0 |  | 0 | 21 | 0 | 0.00021 | 0 | 0 | 0 |  | Vlastní | Indiv | 0.242 | 0.24 |  | Práce | Běžná |  |  |  | POL1_
199 | 44984102R | přístoj hasicí práškový; PG2LE; třída hašení A,B,C; výtlačný prostředek dusík; náplň 2 kg; provozní schopnost od -20 do + 60°C | kus | 12 |  | 0 |  | 0 |  | 0 | 21 | 0 | 0.003 | 0.04 | 0 | 0 | SPCM | RTS 25/ II | RTS 25/ I | 0 | 0 |  | Specifikace | Běžná |  |  |  | POL3_
|  | dle PBŘ - 21A : 12 |  | 12 | [23 empty] | VV | 0
200 | 44984142R | přístoj hasicí sněhový; S5H; třída hašení B, C; hasící látka oxid uhličitý; náplň 5 kg; provozní schopnosti od -20 do + 60 °C | kus | 1 |  | 0 |  | 0 |  | 0 | 21 | 0 | 0.016 | 0.02 | 0 | 0 | SPCM | RTS 25/ II | RTS 25/ I | 0 | 0 |  | Specifikace | Běžná |  |  |  | POL3_
|  | dle PBŘ - sněhový : 1 |  | 1 | [23 empty] | VV | 0
Díl: | 711 | Izolace proti vodě |  |  |  | 0 |  | 0 |  | 0 |  | 0 |  | 7.29 |  | 0 |  |  |  |  | 457.98 | [6 empty] | DIL
201 | 711212000RU1 | Izolace proti vodě nátěr podkladní pod hydroizolační stěrky | m2 | 280.348 |  | 0 |  | 0 |  | 0 | 21 | 0 | 0.00021 | 0.06 | 0 | 0 | 800-711 | RTS 25/ II | RTS 25/ I | 0.095 | 26.63 |  | Práce | Běžná |  |  |  | POL1_
|  | Odkaz na mn. položky pořadí 202 : 280,34800 |  | 280.348 | [23 empty] | VV | 5
202 | 711212002RT3 | Izolace proti vodě stěrka hydroizolační proti zemní vlhkosti, Stěrka hydroizolační cementová; polymerní disperze; dvousložková | m2 | 280.348 |  | 0 |  | 0 |  | 0 | 21 | 0 | 0.0034 | 0.95 | 0 | 0 | 800-711 | RTS 25/ II | RTS 25/ I | 0.385 | 107.93 |  | Práce | Běžná |  |  |  | POL1_
|  | jednovrstvá | [25 empty] | POP
|  | 1.NP : | [25 empty] | VV | 0
|  | N1.04 : 4,7+0,3*(2,13+2,2+2,13+2,2-0,9) |  | 7.028 | [23 empty] | VV | 0
|  | N1.05 : 4,6+0,3*(2,25+0,7+1,55+1,6+3,8+0,9-0,8) |  | 7.6 | [23 empty] | VV | 0
|  | N1.06 : 7,9+0,3*(3,8+2,05+3,8+2,05-0,8) |  | 11.17 | [23 empty] | VV | 0
|  | N1.07A : 7,7+0,3*(3,83+2,0+3,83+2,0+0,15+0,1-0,8)+1,8*(1,0+2,0+1,0) |  | 18.233 | [23 empty] | VV | 0
|  | N1.08A : 7,6+0,3*(3,83+2,0+3,83+2,0+0,2+0,15-0,8)+1,8*(1,0+2,0+1,0) |  | 18.163 | [23 empty] | VV | 0
|  | N1.09 : 2,9+0,3*(1,55+0,9+0,15+0,8+1,65+1,7-0,9) |  | 4.655 | [23 empty] | VV | 0
|  | N1.10 : 6,9+0,3*(3,15+1,9+3,15+1,9-0,9-0,9) |  | 9.39 | [23 empty] | VV | 0
|  | N1.10A, 10B, 10C : 8,3+4,5+1,3+0,3*(0,95+0,6+2,25+4,65+3,2+4,05-0,9) |  | 18.54 | [23 empty] | VV | 0
|  | N1.11 : 4,4+0,3*(1,8+0,5+0,45+1,45+2,35+1,75+0,2+0,2-0,9) |  | 6.74 | [23 empty] | VV | 0
|  | N1.12 : 6,2+0,3*(3,2+2,0+3,2+2,0-0,9-0,9) |  | 8.78 | [23 empty] | VV | 0
|  | N1.12A, 12B : 10,0+5,2+0,3*(1,95+2,15+0,4+3,2+2,55+0,5+0,6+0,2+0,25+0,2+0,2+0,2+0,4+0,4+0,3+0,3+1,6+1,35-0,9) |  | 19.955 | [23 empty] | VV | 0
|  | 2.NP : | [25 empty] | VV | 0
|  | N2.03 : 6,1+0,3*(3,05+0,39+1,61+2,69+2,0-0,9-0,9) |  | 8.482 | [23 empty] | VV | 0
|  | N2.03A, 03B, 03C : 8,7+1,2+4,4+0,3*(4,05+3,15+4,8+2,2+0,75+1,0-0,9) |  | 18.815 | [23 empty] | VV | 0
|  | N2.04 : 2,9+0,3*(1,5+1,6+2,0+1,0+0,5+0,6-0,9) |  | 4.79 | [23 empty] | VV | 0
|  | N2.05 : 6,1+0,3*(2,15+2,9+2,15+2,9+0,35+0,5+0,35-0,9) |  | 9.22 | [23 empty] | VV | 0
|  | N2.06 : 6,5+0,3*(2,0+3,35+2,0+3,35-0,9-0,9) |  | 9.17 | [23 empty] | VV | 0
|  | N2.06A, 06B : 13,2+5,4+0,3*(3,15+3,05+0,3+3,35+2,55+4,2+0,7+0,7+0,7+0,9+0,6+0,6-0,9) |  | 24.57 | [23 empty] | VV | 0
|  | 3.NP : | [25 empty] | VV | 0
|  | N3.03 : 6,1+0,3*(3,05+0,39+1,61+2,69+2,0-0,9-0,9) |  | 8.482 | [23 empty] | VV | 0
|  | N3.03A, 03B, 03C : 8,7+1,2+4,4+0,3*(4,05+3,15+4,8+2,2+0,75+1,0-0,9) |  | 18.815 | [23 empty] | VV | 0
|  | N3.04 : 2,9+0,3*(1,5+1,6+2,0+1,0+0,5+0,6-0,9) |  | 4.79 | [23 empty] | VV | 0
|  | N3.05 : 6,1+0,3*(2,15+2,9+2,15+2,9+0,35+0,5+0,35-0,9) |  | 9.22 | [23 empty] | VV | 0
|  | N3.06 : 6,5+0,3*(2,0+3,35+2,0+3,35-0,9-0,9) |  | 9.17 | [23 empty] | VV | 0
|  | N3.06A, 06B : 13,2+5,4+0,3*(3,15+3,05+0,3+3,35+2,55+4,2+0,7+0,7+0,7+0,9+0,6+0,6-0,9) |  | 24.57 | [23 empty] | VV | 0
203 | 711212601RT2 | Izolace proti vodě doplňky těsnicí pás š.100 mm do spoje podlaha-stěna | m | 249.16 |  | 0 |  | 0 |  | 0 | 21 | 0 | 0.00029 | 0.07 | 0 | 0 | 800-711 | RTS 25/ II | RTS 25/ I | 0.11 | 27.41 |  | Práce | Běžná |  |  |  | POL1_
|  | 1.NP : | [25 empty] | VV | 0
|  | N1.04 : 2,13+2,2+2,13+2,2-0,9 |  | 7.76 | [23 empty] | VV | 0
|  | N1.05 : 2,25+0,7+1,55+1,6+3,8+0,9-0,8 |  | 10 | [23 empty] | VV | 0
|  | N1.06 : 3,8+2,05+3,8+2,05-0,8 |  | 10.9 | [23 empty] | VV | 0
|  | N1.07A : 3,83+2,0+3,83+2,0+0,15+0,1-0,8 |  | 11.11 | [23 empty] | VV | 0
|  | N1.08A : 3,83+2,0+3,83+2,0+0,2+0,15-0,8 |  | 11.21 | [23 empty] | VV | 0
|  | N1.09 : 1,55+0,9+0,15+0,8+1,65+1,7-0,9 |  | 5.85 | [23 empty] | VV | 0
|  | N1.10 : 3,15+1,9+3,15+1,9-0,9-0,9 |  | 8.3 | [23 empty] | VV | 0
|  | N1.10A, 10B, 10C : 0,95+0,6+2,25+4,65+3,2+4,05-0,9 |  | 14.8 | [23 empty] | VV | 0
|  | N1.11 : 1,8+0,5+0,45+1,45+2,35+1,75+0,2+0,2-0,9 |  | 7.8 | [23 empty] | VV | 0
|  | N1.12 : 3,2+2,0+3,2+2,0-0,9-0,9 |  | 8.6 | [23 empty] | VV | 0
|  | N1.12A, 12B : 1,95+2,15+0,4+3,2+2,55+0,5+0,6+0,2+0,25+0,2+0,2+0,2+0,4+0,4+0,3+0,3+1,6+1,35-0,9 |  | 15.85 | [23 empty] | VV | 0
|  | 2.NP : | [25 empty] | VV | 0
|  | N2.03 : 3,05+0,39+1,61+2,69+2,0-0,9-0,9 |  | 7.94 | [23 empty] | VV | 0
|  | N2.03A, 03B, 03C : 4,05+3,15+4,8+2,2+0,75+1,0-0,9 |  | 15.05 | [23 empty] | VV | 0
|  | N2.04 : 1,5+1,6+2,0+1,0+0,5+0,6-0,9 |  | 6.3 | [23 empty] | VV | 0
|  | N2.05 : 2,15+2,9+2,15+2,9+0,35+0,5+0,35-0,9 |  | 10.4 | [23 empty] | VV | 0
|  | N2.06 : 2,0+3,35+2,0+3,35-0,9-0,9 |  | 8.9 | [23 empty] | VV | 0
|  | N2.06A, 06B : 3,15+3,05+0,3+3,35+2,55+4,2+0,7+0,7+0,7+0,9+0,6+0,6-0,9 |  | 19.9 | [23 empty] | VV | 0
|  | 3.NP : | [25 empty] | VV | 0
|  | N3.03 : 3,05+0,39+1,61+2,69+2,0-0,9-0,9 |  | 7.94 | [23 empty] | VV | 0
|  | N3.03A, 03B, 03C : 4,05+3,15+4,8+2,2+0,75+1,0-0,9 |  | 15.05 | [23 empty] | VV | 0
|  | N3.04 : 1,5+1,6+2,0+1,0+0,5+0,6-0,9 |  | 6.3 | [23 empty] | VV | 0
|  | N3.05 : 2,15+2,9+2,15+2,9+0,35+0,5+0,35-0,9 |  | 10.4 | [23 empty] | VV | 0
|  | N3.06 : 2,0+3,35+2,0+3,35-0,9-0,9 |  | 8.9 | [23 empty] | VV | 0
|  | N3.06A, 06B : 3,15+3,05+0,3+3,35+2,55+4,2+0,7+0,7+0,7+0,9+0,6+0,6-0,9 |  | 19.9 | [23 empty] | VV | 0
204 | 711212602RT2 | Izolace proti vodě doplňky těsnicí roh do spoje podlaha stěna | kus | 171 |  | 0 |  | 0 |  | 0 | 21 | 0 | 0.00011 | 0.02 | 0 | 0 | 800-711 | RTS 25/ II | RTS 25/ I | 0.067 | 11.46 |  | Práce | Běžná |  |  |  | POL1_
|  | 1.NP : | [25 empty] | VV | 0
|  | N1.04 : 4 |  | 4 | [23 empty] | VV | 0
|  | N1.05 : 6 |  | 6 | [23 empty] | VV | 0
|  | N1.06 : 4 |  | 4 | [23 empty] | VV | 0
|  | N1.07A : 6 |  | 6 | [23 empty] | VV | 0
|  | N1.08A : 6 |  | 6 | [23 empty] | VV | 0
|  | N1.09 : 6 |  | 6 | [23 empty] | VV | 0
|  | N1.10 : 4 |  | 4 | [23 empty] | VV | 0
|  | N1.10A, 10B, 10C : 6 |  | 6 | [23 empty] | VV | 0
|  | N1.11 : 8 |  | 8 | [23 empty] | VV | 0
|  | N1.12 : 6 |  | 6 | [23 empty] | VV | 0
|  | N1.12A, 12B : 19 |  | 19 | [23 empty] | VV | 0
|  | 2.NP : | [25 empty] | VV | 0
|  | N2.03 : 6 |  | 6 | [23 empty] | VV | 0
|  | N2.03A, 03B, 03C : 6 |  | 6 | [23 empty] | VV | 0
|  | N2.04 : 6 |  | 6 | [23 empty] | VV | 0
|  | N2.05 : 10 |  | 10 | [23 empty] | VV | 0
|  | N2.06 : 8 |  | 8 | [23 empty] | VV | 0
|  | N2.06A, 06B : 12 |  | 12 | [23 empty] | VV | 0
|  | 3.NP : | [25 empty] | VV | 0
|  | N3.03 : 6 |  | 6 | [23 empty] | VV | 0
|  | N3.03A, 03B, 03C : 6 |  | 6 | [23 empty] | VV | 0
|  | N3.04 : 6 |  | 6 | [23 empty] | VV | 0
|  | N3.05 : 10 |  | 10 | [23 empty] | VV | 0
|  | N3.06 : 8 |  | 8 | [23 empty] | VV | 0
|  | N3.06A, 06B : 12 |  | 12 | [23 empty] | VV | 0
205 | 711212611RT2 | Izolace proti vodě doplňky těsnicí pás šířky 100 mm do svislých koutů | m | 57.9 |  | 0 |  | 0 |  | 0 | 21 | 0 | 0.00029 | 0.02 | 0 | 0 | 800-711 | RTS 25/ II | RTS 25/ I | 0.14 | 8.11 |  | Práce | Běžná |  |  |  | POL1_
|  | 1.NP : | [25 empty] | VV | 0
|  | N1.04 : 0,3*4 |  | 1.2 | [23 empty] | VV | 0
|  | N1.05 : 0,3*6 |  | 1.8 | [23 empty] | VV | 0
|  | N1.06 : 0,3*4 |  | 1.2 | [23 empty] | VV | 0
|  | N1.07A : 0,3*4+2,1*2 |  | 5.4 | [23 empty] | VV | 0
|  | N1.08A : 0,3*4+2,1*2 |  | 5.4 | [23 empty] | VV | 0
|  | N1.09 : 0,3*6 |  | 1.8 | [23 empty] | VV | 0
|  | N1.10 : 0,3*4 |  | 1.2 | [23 empty] | VV | 0
|  | N1.10A, 10B, 10C : 0,3*6 |  | 1.8 | [23 empty] | VV | 0
|  | N1.11 : 0,3*8 |  | 2.4 | [23 empty] | VV | 0
|  | N1.12 : 0,3*4 |  | 1.2 | [23 empty] | VV | 0
|  | N1.12A, 12B : 0,3*19 |  | 5.7 | [23 empty] | VV | 0
|  | 2.NP : | [25 empty] | VV | 0
|  | N2.03 : 0,3*6 |  | 1.8 | [23 empty] | VV | 0
|  | N2.03A, 03B, 03C : 0,3*6 |  | 1.8 | [23 empty] | VV | 0
|  | N2.04 : 0,3*6 |  | 1.8 | [23 empty] | VV | 0
|  | N2.05 : 0,3*10 |  | 3 | [23 empty] | VV | 0
|  | N2.06 : 0,3*8 |  | 2.4 | [23 empty] | VV | 0
|  | N2.06A, 06B : 0,3*12 |  | 3.6 | [23 empty] | VV | 0
|  | 3.NP : | [25 empty] | VV | 0
|  | N3.03 : 0,3*6 |  | 1.8 | [23 empty] | VV | 0
|  | N3.03A, 03B, 03C : 0,3*6 |  | 1.8 | [23 empty] | VV | 0
|  | N3.04 : 0,3*6 |  | 1.8 | [23 empty] | VV | 0
|  | N3.05 : 0,3*10 |  | 3 | [23 empty] | VV | 0
|  | N3.06 : 0,3*8 |  | 2.4 | [23 empty] | VV | 0
|  | N3.06A, 06B : 0,3*12 |  | 3.6 | [23 empty] | VV | 0
206 | 711140031RAA | Izolace proti vodě asfalt. pásy přitavením vodorovná 1 x penetrace izolačním asfaltovým lakem, 1 x pás izolační z modifikovaného asfaltu natavitelný s minerálním posypem tl.4 mm vložka polyesterové ro..., Pás hydroizolační asfaltový tl = 4,0 mm; stabilizace: natavení, mechanické kotvení; nosná vložka: PES rohož; asfalt: modifikovaný; horní strana: mi... | m2 | 547.0443 |  | 0 |  | 0 |  | 0 | 21 | 0 | 0.01127 | 6.17 | 0 | 0 | AP-PSV | RTS 25/ II | RTS 25/ I | 0.50533 | 276.44 |  | Agregovaná položka | Běžná |  |  |  | POL2_7
|  | (21,34+19,34)/2*(26,94+26,85)/2 |  | 547.0443 | [23 empty] | VV | 0
207 | 998711202R00 | Přesun hmot pro izolace proti vodě svisle do 12 m | % |  |  | 0 |  | 0 |  | 0 | 21 | 0 | 0 | 0 | 0 | 0 | 800-711 | RTS 25/ II | RTS 25/ I | 0 | 0 |  | Přesun hmot | Běžná |  |  |  | POL7_7
|  | 50 m vodorovně měřeno od těžiště půdorysné plochy skládky do těžiště půdorysné plochy objektu | [25 empty] | SPI
Díl: | 712 | Živičné krytiny |  |  |  | 0 |  | 0 |  | 0 |  | 0 |  | 4.9 |  | 0 |  |  |  |  | 599.4 | [6 empty] | DIL
208 | 712311101RZ1 | Povlakové krytiny střech do 10° za studena nátěrem 1 x, penetračním nebo asfaltovým lakem, včetně dodávky materiálu, Penetrace asfaltová funkce: zpevnění povrchu, adhezní můstek | m2 | 606.9933 |  | 0 |  | 0 |  | 0 | 21 | 0 | 0.00033 | 0.2 | 0 | 0 | 800-711 | RTS 25/ II | RTS 25/ I | 0.0275 | 16.69 |  | Práce | Běžná |  |  |  | POL1_
|  | Odkaz na mn. položky pořadí 209 : 606,99333 |  | 606.9933 | [23 empty] | VV | 5
209 | 712341559RT1 | Povlakové krytiny střech do 10° pásy přitavením v celé ploše, 1 vrstva, bez dodávky pásu | m2 | 606.9933 |  | 0 |  | 0 |  | 0 | 21 | 0 | 0.00035 | 0.21 | 0 | 0 | 800-711 | RTS 25/ II | RTS 25/ I | 0.2 | 121.4 |  | Práce | Běžná |  |  |  | POL1_7
|  | ((20,87+21,2)/2*(10,7+10,5)/2-3,3*3,22-0,6*1,2-0,35*7,35) |  | 209.0525 | [23 empty] | VV | 0
|  | ((19,05+20,41)/2*(16,53+16,375)/2-16,923) |  | 307.6848 | [23 empty] | VV | 0
|  | 0,3*(19,35+20,71+16,35) |  | 16.923 | [23 empty] | VV | 0
|  | 1,3*(19,35+20,71+16,35) |  | 73.333 | [23 empty] | VV | 0
210 | 712371801RT1 | Povlakové krytiny střech do 10° z termoplastické fólie volně položené, , , bez dodávky fólie, | m2 | 209.0525 |  | 0 |  | 0 |  | 0 | 21 | 0 | 3e-05 | 0.01 | 0 | 0 | 800-711 | RTS 25/ II | RTS 25/ I | 0.317 | 66.27 |  | Práce | Běžná |  |  |  | POL1_7
|  | ((20,87+21,2)/2*(10,7+10,5)/2-3,3*3,22-0,6*1,2-0,35*7,35) |  | 209.0525 | [23 empty] | VV | 0
211 | 712372111RW1 | Povlakové krytiny střech do 10° z termoplastické fólie kotvené do betonu, 4 kotvy/m2, při tl. izolace do 400 mm, bez dodávky fólie, | m2 | 307.6848 |  | 0 |  | 0 |  | 0 | 21 | 0 | 4e-05 | 0.01 | 0 | 0 | 800-711 | RTS 25/ II | RTS 25/ I | 0.848 | 260.92 |  | Práce | Běžná |  |  |  | POL1_7
|  | včetně ukotvení k podkladu hmoždinkami, svaření všech spojů a překrytí kotev fólií. | [25 empty] | POP
|  | ((19,05+20,41)/2*(16,53+16,375)/2-16,923) |  | 307.6848 | [23 empty] | VV | 0
212 | 712372121R00 | Povlakové krytiny střech do 10° z termoplastické fólie kotvené do profilovaného plechu nebo do bednění, 4 kotvy/m2, při tl. izolace do 160 mm, bez dodávky fólie, | m2 | 26.05 |  | 0 |  | 0 |  | 0 | 21 | 0 | 0.00013 | 0 | 0 | 0 | 800-711 | RTS 25/ II | RTS 25/ I | 0.848 | 22.09 |  | Práce | Běžná |  |  |  | POL1_
|  | včetně ukotvení k podkladu hmoždinkami, svaření všech spojů a překrytí kotev fólií. | [25 empty] | POP
|  | 3,5*6,5+0,2*(6,5+3,5+6,5) |  | 26.05 | [23 empty] | VV | 0
213 | 712391172RT1 | Textílie na střechách do 10° ochranná, položení - bez dodávky textílie | m2 | 606.9933 |  | 0 |  | 0 |  | 0 | 21 | 0 | 3e-05 | 0.02 | 0 | 0 | 800-711 | RTS 25/ II | RTS 25/ I | 0.11765 | 71.41 |  | Práce | Běžná |  |  |  | POL1_7
|  | ((20,87+21,2)/2*(10,7+10,5)/2-3,3*3,22-0,6*1,2-0,35*7,35) |  | 209.0525 | [23 empty] | VV | 0
|  | ((19,05+20,41)/2*(16,53+16,375)/2-16,923) |  | 307.6848 | [23 empty] | VV | 0
|  | 0,3*(19,35+20,71+16,35) |  | 16.923 | [23 empty] | VV | 0
|  | 1,3*(19,35+20,71+16,35) |  | 73.333 | [23 empty] | VV | 0
214 | 712871801RT1 | Samostatné vytažení izolačního povlaku termoplasty 1 vrstva, materiál ve specifikaci, bez rozlišení tloušťky fólie | m2 | 90.256 |  | 0 |  | 0 |  | 0 | 21 | 0 | 3e-05 | 0 | 0 | 0 | 800-711 | RTS 25/ II | RTS 25/ I | 0.34 | 30.69 |  | Práce | Běžná |  |  |  | POL1_
|  | na konstrukce převyšující úroveň střechy, | [25 empty] | SPI
|  | 0,3*(19,35+20,71+16,35) |  | 16.923 | [23 empty] | VV | 0
|  | 1,3*(19,35+20,71+16,35) |  | 73.333 | [23 empty] | VV | 0
215 | 712891171RT1 | Samostatné vytažení textilie podkladní, bez dodávky textilie | m2 | 90.256 |  | 0 |  | 0 |  | 0 | 21 | 0 | 0 | 0 | 0 | 0 | 800-711 | RTS 25/ II | RTS 25/ I | 0.11 | 9.93 |  | Práce | Běžná |  |  |  | POL1_
216 | 28329029R | Fólie hladká hydroizolační tl = 1,50 mm; funkce: UV odolná; materiál: TPO (FPO); nosná vložka: PES tkanina | m2 | 727.9998 |  | 0 |  | 0 |  | 0 | 21 | 0 | 0.0015 | 1.09 | 0 | 0 | SPCM | RTS 25/ II | RTS 25/ I | 0 | 0 |  | Specifikace | Běžná |  |  |  | POL3_0
|  | +15% : | [25 empty] | VV | 0
|  | Odkaz na mn. položky pořadí 210 : 209,05250*1,15 |  | 240.4104 | [23 empty] | VV | 5
|  | Odkaz na mn. položky pořadí 211 : 307,68483*1,15 |  | 353.8376 | [23 empty] | VV | 5
|  | Odkaz na mn. položky pořadí 212 : 26,05000*1,15 |  | 29.9575 | [23 empty] | VV | 5
|  | Odkaz na mn. položky pořadí 214 : 90,25600*1,15 |  | 103.7944 | [23 empty] | VV | 5
217 | 62852265R | Pás hydroizolační asfaltový tl = 4,0 mm; stabilizace: natavení, mechanické kotvení; nosná vložka: skelná tkanina; asfalt: modifikovaný; horní strana: minerální posyp | m2 | 698.0423 |  | 0 |  | 0 |  | 0 | 21 | 0 | 0.0045 | 3.14 | 0 | 0 | SPCM | RTS 25/ II | RTS 25/ I | 0 | 0 |  | Specifikace | Běžná |  |  |  | POL3_0
|  | +15% : | [25 empty] | VV | 0
|  | Odkaz na mn. položky pořadí 209 : 606,99332*1,15 |  | 698.0423 | [23 empty] | VV | 5
218 | 69366198R | Geosyntetika typ: geotextilie; netkaná; materiál: PP; tl (2 kPa) = 2,9 mm; plošná hmotnost = 300 g/m2 | m2 | 732.1118 |  | 0 |  | 0 |  | 0 | 21 | 0 | 0.0003 | 0.22 | 0 | 0 | SPCM | RTS 25/ II | RTS 25/ I | 0 | 0 |  | Specifikace | Běžná |  |  |  | POL3_0
|  | +5% : | [25 empty] | VV | 0
|  | Odkaz na mn. položky pořadí 213 : 606,99332*1,05 |  | 637.343 | [23 empty] | VV | 5
|  | Odkaz na mn. položky pořadí 215 : 90,25600*1,05 |  | 94.7688 | [23 empty] | VV | 5
219 | 998712202R00 | Přesun hmot pro povlakové krytiny v objektech výšky od 6 do 12 m | % |  |  | 0 |  | 0 |  | 0 | 21 | 0 | 0 | 0 | 0 | 0 | 800-711 | RTS 25/ II | RTS 25/ I | 0 | 0 |  | Přesun hmot | Běžná |  |  |  | POL7_7
|  | 50 m vodorovně | [25 empty] | SPI
Díl: | 713 | Izolace tepelné |  |  |  | 0 |  | 0 |  | 0 |  | 0 |  | 7.18 |  | 0 |  |  |  |  | 361.13 | [6 empty] | DIL
220 | 713111130RV7 | Montáž tepelné izolace stropů tepelná izolace stropů vložené mezi krokve, dvouvrstvá, z minerálnách vláken, tloušťky 180 + 60 mm, Výrobek izolační pro budovy z minerální vlny (MW) tvar: deska; tl = 180 mm; OH = 30 kg/m3; lambda = 0,037 W/(m.K) | m2 | 51.2 |  | 0 |  | 0 |  | 0 | 21 | 0 | 0.00757 | 0.39 | 0 | 0 | 800-713 | RTS 25/ II | RTS 25/ I | 0.362 | 18.53 |  | Práce | Běžná |  |  |  | POL1_7
|  | 25,6*2 : | [25 empty] | VV | 0
|  | 51,2 |  | 51.2 | [23 empty] | VV | 0
221 | 713121111R00 | Montáž tepelné izolace podlah jednovrstvá, bez dodávky materiálu | m2 | 1077.7 |  | 0 |  | 0 |  | 0 | 21 | 0 | 0 | 0 | 0 | 0 | 800-713 | RTS 25/ II | RTS 25/ I | 0.08 | 86.22 |  | Práce | Běžná |  |  |  | POL1_7
|  | 1.NP : 356,0+4,7+14,4+0,8+35,0+4,7+4,6+7,9+14,7+7,7+18,4+7,6 |  | 476.5 | [23 empty] | VV | 0
|  | 2.NP : 41,0+62,2+59,6+21,2+59,4+57,2 |  | 300.6 | [23 empty] | VV | 0
|  | 3.NP : 41,0+62,2+59,6+21,2+59,4+57,2 |  | 300.6 | [23 empty] | VV | 0
222 | 713131131R00 | Montáž tepelné izolace stěn lepením | m2 | 73.333 |  | 0 |  | 0 |  | 0 | 21 | 0 | 0.003 | 0.22 | 0 | 0 | 800-713 | RTS 25/ II | RTS 25/ I | 0.28 | 20.53 |  | Práce | Běžná |  |  |  | POL1_7
|  | Očištění povrchu stěny od prachu, nařezání izolačních desek na požadovaný rozměr, nanesení lepicího tmelu, osazení desek. | [25 empty] | POP |  | Očištění povrchu stěny od prachu, nařezání izolačních desek na požadovaný rozměr, nanesení lepicího tmelu, osazení desek.
|  | 1,3*(19,35+20,71+16,35) |  | 73.333 | [23 empty] | VV | 0
223 | 713141361R00 | Montáž tepelné izolace plochých střech dvou vrstev, dočasným přichycením kotvou 1 kotva/m2 | m2 | 516.7373 |  | 0 |  | 0 |  | 0 | 21 | 0 | 1e-05 | 0.01 | 0 | 0 | 800-713 | RTS 25/ II | RTS 25/ I | 0.195 | 100.76 |  | Práce | Běžná |  |  |  | POL1_7
|  | 209,0525+307,68483 |  | 516.7373 | [23 empty] | VV | 0
224 | 713141711R00 | Pokládka střešních spádových klínů lepených bodově PU lepidlem (dočasně) | m2 | 516.7373 |  | 0 |  | 0 |  | 0 | 21 | 0 | 6e-05 | 0.03 | 0 | 0 | 800-713 | RTS 25/ II | RTS 25/ I | 0.18 | 93.01 |  | Práce | Běžná |  |  |  | POL1_
225 | 713191100RT9 | Izolace tepelné běžných konstrukcí - doplňky položení separační fólie, včetně dodávky PE fólie | m2 | 601.2 |  | 0 |  | 0 |  | 0 | 21 | 0 | 3e-05 | 0.02 | 0 | 0 | 800-713 | RTS 25/ II | RTS 25/ I | 0.07 | 42.08 |  | Práce | Běžná |  |  |  | POL1_7
|  | 2.NP : 41,0+62,2+59,6+21,2+59,4+57,2 |  | 300.6 | [23 empty] | VV | 0
|  | 3.NP : 41,0+62,2+59,6+21,2+59,4+57,2 |  | 300.6 | [23 empty] | VV | 0
226 | 28375634R | Výrobek izolační pro budovy z pěnového polystyrenu (EPS) tvar: deska; typ: T; tl = 35 mm; lambda = 0,044 W/(m.K); max. zatížení = 4,0 kPa | m2 | 613.224 |  | 0 |  | 0 |  | 0 | 21 | 0 | 0.00053 | 0.33 | 0 | 0 | SPCM | RTS 25/ II | RTS 25/ I | 0 | 0 |  | Specifikace | Běžná |  |  |  | POL3_0
|  | + 2% : | [25 empty] | VV | 0
|  | 2.NP : (41,0+62,2+59,6+21,2+59,4+57,2)*1,02 |  | 306.612 | [23 empty] | VV | 0
|  | 3.NP : (41,0+62,2+59,6+21,2+59,4+57,2)*1,02 |  | 306.612 | [23 empty] | VV | 0
227 | 283757160R | Výrobek izolační pro budovy z pěnového polystyrenu (EPS) tvar: deska; tl = 100 mm; OH = 30 kg/m3; lambda = 0,034 W/(m.K); pevnost v tlaku = 200 kPa | m2 | 486.03 |  | 0 |  | 0 |  | 0 | 21 | 0 | 0.003 | 1.46 | 0 | 0 | SPCM | RTS 25/ II | RTS 25/ I | 0 | 0 |  | Specifikace | Běžná |  |  |  | POL3_0
|  | 1.NP+ 2% : (356,0+4,7+14,4+0,8+35,0+4,7+4,6+7,9+14,7+7,7+18,4+7,6)*1,02 |  | 486.03 | [23 empty] | VV | 0
228 | 28375766.AR | Výrobek izolační pro budovy z pěnového polystyrenu (EPS) tvar: deska; OH = 20 kg/m3; lambda = 0,037 W/(m.K); pevnost v tlaku = 100 kPa | m3 | 159.9454 |  | 0 |  | 0 |  | 0 | 21 | 0 | 0.02 | 3.2 | 0 | 0 | SPCM | RTS 24/ II | RTS 24/ II | 0 | 0 |  | Specifikace | Běžná |  |  |  | POL3_0
|  | +2% : 25,6*2*0,3*1,02 |  | 15.6672 | [23 empty] | VV | 0
|  | 1,3*(19,35+20,71+16,35)*0,1*1,02 |  | 7.48 | [23 empty] | VV | 0
|  | 209,0525*0,2*1,02 |  | 42.6467 | [23 empty] | VV | 0
|  | 307,68483*0,3*1,02 |  | 94.1516 | [23 empty] | VV | 0
229 | 28375971R | Výrobek izolační pro budovy z pěnového polystyrenu (EPS) tvar: spádová deska; OH = 20 kg/m3; lambda = 0,037 W/(m.K); pevnost v tlaku = 100 kPa | m3 | 76.2451 |  | 0 |  | 0 |  | 0 | 21 | 0 | 0.02 | 1.52 | 0 | 0 | SPCM | RTS 25/ II | RTS 25/ I | 0 | 0 |  | Specifikace | Běžná |  |  |  | POL3_0
|  | +2% : 209,0525*0,2/2*1,02 |  | 21.3234 | [23 empty] | VV | 0
|  | 307,68483*0,35/2*1,02 |  | 54.9217 | [23 empty] | VV | 0
230 | 998713202R00 | Přesun hmot pro izolace tepelné v objektech výšky do 12 m | % |  |  | 0 |  | 0 |  | 0 | 21 | 0 | 0 | 0 | 0 | 0 | 800-713 | RTS 25/ II | RTS 25/ I | 0 | 0 |  | Přesun hmot | Běžná |  |  |  | POL7_7
|  | 50 m vodorovně | [25 empty] | SPI
Díl: | 762 | Konstrukce tesařské |  |  |  | 0 |  | 0 |  | 0 |  | 0 |  | 9.57 |  | 0 |  |  |  |  | 173.69 | [6 empty] | DIL
231 | 762332130R00 | Vázané konstrukce krovů montáž střech pultových, sedlových, valbových, stanových čtvercového nebo obdélníkového půdorysu z řeziva, průřezové plochy přes 120 do 288 cm2 | m | 26 |  | 0 |  | 0 |  | 0 | 21 | 0 | 0.00099 | 0.03 | 0 | 0 | 800-762 | RTS 25/ II | RTS 25/ I | 0.453 | 11.78 |  | Práce | Běžná |  |  |  | POL1_7
|  | 6,5*4 |  | 26 | [23 empty] | VV | 0
232 | 762395000R00 | Spojovací a ochranné prostředky svory, prkna, hřebíky, pásová ocel, vruty, impregnace | m3 | 0.7176 |  | 0 |  | 0 |  | 0 | 21 | 0 | 0.02297 | 0.02 | 0 | 0 | 800-762 | RTS 25/ II | RTS 25/ I | 0 | 0 |  | Práce | Běžná |  |  |  | POL1_7
|  | Odkaz na mn. položky pořadí 234 : 0,71760 |  | 0.7176 | [23 empty] | VV | 5
233 | 763611232R00 | Montáž bednění střech, z desek tl. nad 18 mm, na P+D, šroubováním | m2 | 542.7873 |  | 0 |  | 0 |  | 0 | 21 | 0 | 8e-05 | 0.04 | 0 | 0 | 800-763 | RTS 25/ II | RTS 25/ I | 0.2983 | 161.91 |  | Práce | Běžná |  |  |  | POL1_7
|  | vč. dodávky a montáže spojovacího materiálu | [25 empty] | SPI
|  | 3,5*6,5+0,2*(6,5+3,5+6,5) |  | 26.05 | [23 empty] | VV | 0
|  | ((20,87+21,2)/2*(10,7+10,5)/2-3,3*3,22-0,6*1,2-0,35*7,35) |  | 209.0525 | [23 empty] | VV | 0
|  | ((19,05+20,41)/2*(16,53+16,375)/2-16,923) |  | 307.6848 | [23 empty] | VV | 0
234 | 60596002R | Hranol dřevina: jehličnatá; jakost: I; tl do 140 mm; š do 160 mm; dl = 4 000 mm | m3 | 0.7176 |  | 0 |  | 0 |  | 0 | 21 | 0 | 0.55 | 0.39 | 0 | 0 | SPCM | RTS 25/ II | RTS 25/ I | 0 | 0 |  | Specifikace | Běžná |  |  |  | POL3_0
|  | 6,5*4*0,12*0,2*1,15 |  | 0.7176 | [23 empty] | VV | 0
235 | 60726146R | Deska z plochých třísek (OSB) typ: 4; tl = 25,0 mm; povrch: nebroušený; hrana: P + D | m2 | 586.2103 |  | 0 |  | 0 |  | 0 | 21 | 0 | 0.0155 | 9.09 | 0 | 0 | SPCM | RTS 25/ II | RTS 25/ I | 0 | 0 |  | Specifikace | Běžná |  |  |  | POL3_0
|  | +8% : | [25 empty] | VV | 0
|  | Odkaz na mn. položky pořadí 233 : 542,78732*1,08 |  | 586.2103 | [23 empty] | VV | 5
236 | 998762203R00 | Přesun hmot pro konstrukce tesařské v objektech výšky do 24 m | % |  |  | 0 |  | 0 |  | 0 | 21 | 0 | 0 | 0 | 0 | 0 | 800-762 | RTS 25/ II | RTS 25/ I | 0 | 0 |  | Přesun hmot | Běžná |  |  |  | POL7_7
|  | 50 m vodorovně | [25 empty] | SPI
Díl: | 764 | Konstrukce klempířské ( kompletně dle výkresu D.1.1.2.B.5.c ) |  |  |  | 0 |  | 0 |  | 0 |  | 0 |  | 1.25 |  | 0 |  |  |  |  | 248.72 | [6 empty] | DIL
237 | 712378003R00 | Povlakové krytiny střech do 10° z termoplastické fólie Klempířské doplňky k povlakovým krytinám z fólií atiková okapnice, RŠ 250 mm, z pozinkovaného plechu s povrchovou úpravou PVC | m | 46.25 |  | 0 |  | 0 |  | 0 | 21 | 0 | 0.00184 | 0.09 | 0 | 0 | 800-711 | RTS 25/ II | RTS 25/ I | 0.252 | 11.66 |  | Práce | Běžná |  |  |  | POL1_
|  | včetně dodávek výrobků | [25 empty] | SPI
|  | Úprava délky a připevnění okapnice natloukacími hmoždinkami včetně dodávky okapnice. | [25 empty] | POP
|  | 5f/KL - r.š. 250 mm : 20,0 |  | 20 | [23 empty] | VV | 0
|  | 6c/KL - r.š. 250 mm : 19,85 |  | 19.85 | [23 empty] | VV | 0
|  | 12a/KL : 6,4 |  | 6.4 | [23 empty] | VV | 0
238 | 712378004R00 | Povlakové krytiny střech do 10° z termoplastické fólie Klempířské doplňky k povlakovým krytinám z fólií závětrná lišta, RŠ 250 mm, z pozinkovaného plechu s povrchovou úpravou PVC | m | 17.2 |  | 0 |  | 0 |  | 0 | 21 | 0 | 0.00184 | 0.03 | 0 | 0 | 800-711 | RTS 25/ II | RTS 25/ I | 0.252 | 4.33 |  | Práce | Běžná |  |  |  | POL1_
|  | včetně dodávek výrobků | [25 empty] | SPI
|  | Úprava délky a připevnění závětrné lišty natloukacími hmoždinkami včetně dodávky lišty. | [25 empty] | POP
|  | 5e/KL - r.š. 250 mm : 1,0 |  | 1 | [23 empty] | VV | 0
|  | 7a/KL - r.š. 250 mm : 6,45*2 |  | 12.9 | [23 empty] | VV | 0
|  | 7b/KL - r.š. 250 mm : 3,3 |  | 3.3 | [23 empty] | VV | 0
239 | 764904011RT3 | Krytina hladká z tabulí, z pozinkovaného plechu s povrchem z polyesteru tl. 0,6 mm, sklon střechy nad 30°, dodávka a montáž , Výrobek plochý ocelový s povlakem - plech; hladký; tl = 0,60 mm; povrchová úprava: PES tl. 50 mikronů; s ochrannou fólií | m2 | 74.675 |  | 0 |  | 0 |  | 0 | 21 | 0 | 0.00529 | 0.4 | 0 | 0 | 800-764 | RTS 25/ II | RTS 25/ I | 1.3125 | 98.01 |  | Práce | Běžná |  |  |  | POL1_
|  | s úpravou krytiny u okapů, prostupů a výčnělků | [25 empty] | SPI
|  | včetně spojovacích prostředků. | [25 empty] | POP
|  | 6a/KL - r.š. 750 mm : (17,0+19,5)*0,75 |  | 27.375 | [23 empty] | VV | 0
|  | 6b/KL - r.š. 1000 mm : (17,0+9,3)*1,0 |  | 26.3 | [23 empty] | VV | 0
|  | 13a/KL - r.š. 500 mm : 14,0*0,5 |  | 7 | [23 empty] | VV | 0
|  | 14/KL - r.š. 2800 mm : 14,0 |  | 14 | [23 empty] | VV | 0
240 | 764904203RT3 | Lemování štítové vrchní, z pozinkovaného plechu s povrchem z polyesteru s polyamidovými zrny tl. 0,5 mm, , dodávka a montáž | m | 25.34 |  | 0 |  | 0 |  | 0 | 21 | 0 | 0.00128 | 0.03 | 0 | 0 | 800-764 | RTS 25/ II | RTS 25/ I | 0.2415 | 6.12 |  | Práce | Běžná |  |  |  | POL1_
|  | včetně těsnění, čela a spojovacích prostředků. | [25 empty] | POP
|  | 5b/KL - r.š. 250 mm : 10,5 |  | 10.5 | [23 empty] | VV | 0
|  | 5c/KL - r.š. 250 mm : 6,5 |  | 6.5 | [23 empty] | VV | 0
|  | 5d/KL - r.š. 250 mm : 3,22+3,3+1,82 |  | 8.34 | [23 empty] | VV | 0
241 | 764904204RT3 | Lemování štítové spodní, z pozinkovaného plechu s povrchem z polyesteru s polyamidovými zrny tl. 0,5 mm, , dodávka a montáž | m | 14 |  | 0 |  | 0 |  | 0 | 21 | 0 | 0.00128 | 0.02 | 0 | 0 | 800-764 | RTS 25/ II | RTS 25/ I | 0.2415 | 3.38 |  | Práce | Běžná |  |  |  | POL1_
|  | včetně těsnění, čela a spojovacích prostředků. | [25 empty] | POP
|  | 13a/KL - r.š. 500 mm : 14,0 |  | 14 | [23 empty] | VV | 0
242 | 764908109RT2 | Odpadní trouby kruhové, průměr 100 mm, z pozinkovaného plechu s povrchem z polyesteru, v barvě šedé, černé, červené, bílé, zelené, dodávka a montáž | m | 67.76 |  | 0 |  | 0 |  | 0 | 21 | 0 | 0.00312 | 0.21 | 0 | 0 | 800-764 | RTS 25/ II | RTS 25/ I | 0.294 | 19.92 |  | Práce | Běžná |  |  |  | POL1_
|  | včetně kolena, objímky, mezikusu, spojovacího materiálu a zednické výpomoci. | [25 empty] | POP
|  | 8b/KL - vč. 2x koleno 45° : 5,0+3,5 |  | 8.5 | [23 empty] | VV | 0
|  | 9b/KL : 6,88 |  | 6.88 | [23 empty] | VV | 0
|  | 9c/KL : 6,88 |  | 6.88 | [23 empty] | VV | 0
|  | 10b/KL - vč. 2x koleno 45° : 16,0 |  | 16 | [23 empty] | VV | 0
|  | 11b/KL : 12,5 |  | 12.5 | [23 empty] | VV | 0
|  | 12c/KL - vč. 3x koleno 45° : 7,0 |  | 7 | [23 empty] | VV | 0
|  | 13c/KL - vč. 2x koleno 45° : 10,0 |  | 10 | [23 empty] | VV | 0
243 | 764908105RT2 | Žlaby podokapní půlkruhové, z pozinkovaného plechu s povrchovou úpravou z polyesteru v barvě šedé, černé, červené, bílé, zelené, průměr 150 mm, dodávka a montáž | m | 51.98 |  | 0 |  | 0 |  | 0 | 21 | 0 | 0.00225 | 0.12 | 0 | 0 | 800-764 | RTS 25/ II | RTS 25/ I | 0.364 | 18.92 |  | Práce | Běžná |  |  |  | POL1_
|  | včetně háků, čel, rohů, rovných hrdel a dilatací | [25 empty] | SPI
|  | včetně háku, čela a spojky. | [25 empty] | POP
|  | 8a/KL : 21,39 |  | 21.39 | [23 empty] | VV | 0
|  | 9a/KL : 20,69 |  | 20.69 | [23 empty] | VV | 0
|  | 10a/KL : 3,5 |  | 3.5 | [23 empty] | VV | 0
|  | 12b/KL : 6,4 |  | 6.4 | [23 empty] | VV | 0
244 | 764904205RT3 | Ostatní prvky ke střechám okapový plech, z pozinkovaného plechu s povrchem z polyesteru s polyamidovými vlákny, rš 205 mm, dodávka a montáž | m | 20.5 |  | 0 |  | 0 |  | 0 | 21 | 0 | 0.00085 | 0.02 | 0 | 0 | 800-764 | RTS 25/ II | RTS 25/ I | 0.12 | 2.46 |  | Práce | Běžná |  |  |  | POL1_
|  | včetně spojovacích prostředků. | [25 empty] | POP
|  | 5a/KL : 20,5 |  | 20.5 | [23 empty] | VV | 0
245 | 764908306RT3 | Oplechování parapetů z pozinkovaného plechu s povrchem z polyesteru tl. 0,6 mm, rš 250 mm, dodávka a montáž, včetně rohů, lepené lepidlem, Výrobek plochý ocelový s povlakem - plech; hladký; tl = 0,60 mm; povrchová úprava: PES tl. 25 mikronů; s ochrannou fólií | m | 4.95 |  | 0 |  | 0 |  | 0 | 21 | 0 | 0.00203 | 0.01 | 0 | 0 | 800-764 | RTS 25/ II | RTS 25/ I | 0.7935 | 3.93 |  | Práce | Běžná |  |  |  | POL1_
|  | včetně rohů | [25 empty] | SPI
|  | 4/KL - r.š. 250 mm : 2,475*2 |  | 4.95 | [23 empty] | VV | 0
246 | 764908307RT3 | Oplechování parapetů z pozinkovaného plechu s povrchem z polyesteru tl. 0,6 mm, rš 330 mm, dodávka a montáž, včetně rohů, lepené lepidlem, Výrobek plochý ocelový s povlakem - plech; hladký; tl = 0,60 mm; povrchová úprava: PES tl. 25 mikronů; s ochrannou fólií | m | 76.6 |  | 0 |  | 0 |  | 0 | 21 | 0 | 0.00273 | 0.21 | 0 | 0 | 800-764 | RTS 25/ II | RTS 25/ I | 0.83375 | 63.87 |  | Práce | Běžná |  |  |  | POL1_
|  | včetně rohů | [25 empty] | SPI
|  | 1/KL - r.š. 275 mm : 3,85*1 |  | 3.85 | [23 empty] | VV | 0
|  | 2/KL - r.š. 275 mm : 2,55*27 |  | 68.85 | [23 empty] | VV | 0
|  | 3/KL - r.š. 275 mm : 0,65*6 |  | 3.9 | [23 empty] | VV | 0
247 | 764908106N50 | Žlaby nástřešní půlkruhové, z pozinkovaného plechu s povrchovou úpravou z polyesteru v barvě šedé, průměr 160 mm, r.š. 500 mm, dodávka a montáž | m | 40.3 |  | 0 |  | 0 |  | 0 | 21 | 0 | 0.00275 | 0.11 | 0 | 0 |  | Vlastní | RTS 25/ I | 0.4 | 16.12 |  | Práce | Běžná |  |  |  | POL1_
|  | včetně háku, čela a spojky. | [25 empty] | POP
|  | 11a/KL - r.š. 500 mm : 17,0+9,3 |  | 26.3 | [23 empty] | VV | 0
|  | 13b/KL - r.š. 500 mm : 14,0 |  | 14 | [23 empty] | VV | 0
248 | 998764203R00 | Přesun hmot pro konstrukce klempířské v objektech výšky do 24 m | % |  |  | 0 |  | 0 |  | 0 | 21 | 0 | 0 | 0 | 0 | 0 | 800-764 | RTS 25/ II | RTS 25/ I | 0 | 0 |  | Přesun hmot | Běžná |  |  |  | POL7_
|  | 50 m vodorovně | [25 empty] | SPI
Díl: | 766 | Konstrukce truhlářské |  |  |  | 0 |  | 0 |  | 0 |  | 0 |  | 1.13 |  | 0 |  |  |  |  | 159.5 | [6 empty] | DIL
249 | 725291117R00 | Invalidní program madlo jednoduché pevné, rozměr 800 mm, bílé | soubor | 1 |  | 0 |  | 0 |  | 0 | 21 | 0 | 0.0017 | 0 | 0 | 0 | 800-721 | RTS 25/ II | RTS 25/ I | 0.33 | 0.33 |  | Práce | Běžná |  |  |  | POL1_
|  | 13/D : 1 |  | 1 | [23 empty] | VV | 0
250 | 766661112R00 | Montáž dveřních křídel kompletizovaných otevíravých , , do ocelové nebo fošnové zárubně, jednokřídlových, šířky do 800 mm | kus | 6 |  | 0 |  | 0 |  | 0 | 21 | 0 | 0 | 0 | 0 | 0 | 800-766 | RTS 25/ II | RTS 25/ I | 1.45 | 8.7 |  | Práce | Běžná |  |  |  | POL1_
|  | Odkaz na mn. položky pořadí 292 : 6,00000 |  | 6 | [23 empty] | VV | 5
251 | 766661122R00 | Montáž dveřních křídel kompletizovaných otevíravých , , do ocelové nebo fošnové zárubně, jednokřídlových, šířky přes 800 mm | kus | 8 |  | 0 |  | 0 |  | 0 | 21 | 0 | 0 | 0 | 0 | 0 | 800-766 | RTS 25/ II | RTS 25/ I | 1.5 | 12 |  | Práce | Běžná |  |  |  | POL1_
|  | Odkaz na mn. položky pořadí 293 : 19,00000 |  | 19 | [23 empty] | VV | 5
|  | Odkaz na mn. položky pořadí 255 : 11,00000*-1 |  | -11 | [23 empty] | VV | 5
252 | 766661413R00 | Montáž dveřních křídel kompletizovaných otevíravých , protipožárních bez kukátka, do ocelové nebo fošnové zárubně, jednokřídlových, šířky do 800 mm | kus | 1 |  | 0 |  | 0 |  | 0 | 21 | 0 | 0 | 0 | 0 | 0 | 800-766 | RTS 25/ II | RTS 25/ I | 1.56 | 1.56 |  | Práce | Běžná |  |  |  | POL1_
|  | Dveře s protipožární odolností do 30 minut. | [25 empty] | POP
|  | Odkaz na mn. položky pořadí 294 : 1,00000 |  | 1 | [23 empty] | VV | 5
253 | 766661422R00 | Montáž dveřních křídel kompletizovaných otevíravých , protipožárních, do ocelové nebo fošnové zárubně, jednokřídlových, šířky přes 800 mm | kus | 1 |  | 0 |  | 0 |  | 0 | 21 | 0 | 0 | 0 | 0 | 0 | 800-766 | RTS 25/ II | RTS 25/ I | 1.63 | 1.63 |  | Práce | Běžná |  |  |  | POL1_
|  | Dveře s protipožární odolností do 30 minut. | [25 empty] | POP
|  | Odkaz na mn. položky pořadí 295 : 1,00000 |  | 1 | [23 empty] | VV | 5
254 | 766664915R00 | Oprava dveřních křídel doplňkové práce pro opravu dveřních křídel seříznutí dveřních křídel, kompletizovaných | kus | 4 |  | 0 |  | 0 |  | 0 | 21 | 0 | 0 | 0 | 0 | 0 | 800-766 | RTS 25/ II | RTS 25/ I | 0.144 | 0.58 |  | Práce | Běžná |  |  |  | POL1_
255 | 766670011R00 | Montáž obložkové nebo rámové zárubně a dveřního křídla jednokřídlového | kus | 11 |  | 0 |  | 0 |  | 0 | 21 | 0 | 2e-05 | 0 | 0 | 0 | 800-766 | RTS 25/ II | RTS 25/ I | 4.02 | 44.22 |  | Práce | Běžná |  |  |  | POL1_
|  | Odkaz na mn. položky pořadí 296 : 11,00000 |  | 11 | [23 empty] | VV | 5
256 | 766670021R00 | Doplňky ke dveřním křídlům - montáž | kus | 27 |  | 0 |  | 0 |  | 0 | 21 | 0 | 0 | 0 | 0 | 0 | 800-766 | RTS 25/ II | RTS 25/ I | 0.775 | 20.93 |  | Práce | Běžná |  |  |  | POL1_
|  | Odkaz na mn. položky pořadí 289 : 1,00000 |  | 1 | [23 empty] | VV | 5
|  | Odkaz na mn. položky pořadí 290 : 22,00000 |  | 22 | [23 empty] | VV | 5
|  | Odkaz na mn. položky pořadí 291 : 4,00000 |  | 4 | [23 empty] | VV | 5
257 | 766695212R00 | Ostatní montáž prahů dveří jednokřídlých, šířky do 100 mm | kus | 1 |  | 0 |  | 0 |  | 0 | 21 | 0 | 1e-05 | 0 | 0 | 0 | 800-766 | RTS 25/ II | RTS 25/ I | 0.26 | 0.26 |  | Práce | Běžná |  |  |  | POL1_
|  | Odkaz na mn. položky pořadí 297 : 1,00000 |  | 1 | [23 empty] | VV | 5
258 | 767649194R00 | Montáž dveří montáž doplňků dveří madla | kus | 1 |  | 0 |  | 0 |  | 0 | 21 | 0 | 3e-05 | 0 | 0 | 0 | 800-767 | RTS 25/ II | RTS 25/ I | 0.08 | 0.08 |  | Práce | Běžná |  |  |  | POL1_
259 | 766664911M0 | Vyřezání otvoru v dveřních křídlech kompletizovan. vč. osazení hliníkové mřížky 425/125 mm | kus | 7 |  | 0 |  | 0 |  | 0 | 21 | 0 | 0 | 0 | 0 | 0 |  | Vlastní | Indiv | 0.507 | 3.55 |  | Práce | Běžná |  |  |  | POL1_
|  | 8/D : 1 |  | 1 | [23 empty] | VV | 0
|  | 11/D : 1 |  | 1 | [23 empty] | VV | 0
|  | 13/D : 1 |  | 1 | [23 empty] | VV | 0
|  | 16/D : 1 |  | 1 | [23 empty] | VV | 0
|  | 18/D : 1 |  | 1 | [23 empty] | VV | 0
|  | 24/D : 1 |  | 1 | [23 empty] | VV | 0
|  | 30/D : 1 |  | 1 | [23 empty] | VV | 0
260 | 766664911M1 | Vyřezání otvoru v dveřních křídlech kompletizovan. vč. osazení hliníkové mřížky 625/125 mm | kus | 4 |  | 0 |  | 0 |  | 0 | 21 | 0 | 0 | 0 | 0 | 0 |  | Vlastní | Indiv | 0.507 | 2.03 |  | Práce | Běžná |  |  |  | POL1_
|  | 7/D : 1 |  | 1 | [23 empty] | VV | 0
|  | 37/D : 1 |  | 1 | [23 empty] | VV | 0
|  | 48/D : 1 |  | 1 | [23 empty] | VV | 0
|  | 55/D : 1 |  | 1 | [23 empty] | VV | 0
261 | 766410020D | Dřevěný obklad stěny, materiál dub, povrchová úprava tmavě šedá lazura | m2 | 58.3375 |  | 0 |  | 0 |  | 0 | 21 | 0 | 0.00443 | 0.26 | 0 | 0 |  | Vlastní | Indiv | 1.0906 | 63.63 |  | Agregovaná položka | Důležitá |  |  |  | POL2_
|  | Podkladový rošt, obklad deskami, dodávka materiálu. | [25 empty] | POP
|  | Včetně našroubování soklu. | [25 empty] | POP
|  | 1.18 : 2,6*10,75-2,15*0,95*4 |  | 19.78 | [23 empty] | VV | 0
|  | 2.18 : 2,6*5,4-2,15*0,95*2+2,6*4,8-2,15*0,95*2 |  | 18.35 | [23 empty] | VV | 0
|  | 3.17 : 2,6*1,5-2,15*0,95+2,6*5,4-2,15*0,95*2+2,6*4,8-2,15*0,95*2 |  | 20.2075 | [23 empty] | VV | 0
262 | D.01 | Dveře vnitřní - součást prosklené stěny 01/O, vč. kování, D + M kompletně dle výkresu D.1.1.2.B.5.b | kus | 1 |  | 0 |  | 0 |  | 0 | 21 | 0 | 0 | 0 | 0 | 0 |  | Vlastní | Indiv | 0 | 0 |  | Agregovaná položka | Běžná |  |  |  | POL2_
|  | 1/D - dle specifikace PD : 1 |  | 1 | [23 empty] | VV | 0
263 | D.09+D.10 | Dveře vnitřní 700/1970 vč. zárubně a kování + WC přepážka, D + M kompletně dle výkresu D.1.1.2.B.5.b | sada | 1 |  | 0 |  | 0 |  | 0 | 21 | 0 | 0 | 0 | 0 | 0 |  | Vlastní | Indiv | 0 | 0 |  | Agregovaná položka | Běžná |  |  |  | POL2_
|  | 9/D, 10/D - dle specifikace PD : 1 |  | 1 | [23 empty] | VV | 0
264 | D.12 | Dveře vnitřní 700/1970 vč. zárubně a kování + WC přepážka, D + M kompletně dle výkresu D.1.1.2.B.5.b | kus | 1 |  | 0 |  | 0 |  | 0 | 21 | 0 | 0 | 0 | 0 | 0 |  | Vlastní | Indiv | 0 | 0 |  | Agregovaná položka | Běžná |  |  |  | POL2_
|  | 12/D - dle specifikace PD : 1 |  | 1 | [23 empty] | VV | 0
265 | D.14 | Dveře 2kř vnitřní 1800/2100 vč. zárubně a kování, sklo EW 30 DP 3, D + M kompletně dle výkresu D.1.1.2.B.5.b, vč. panikového kování | kus | 1 |  | 0 |  | 0 |  | 0 | 21 | 0 | 0 | 0 | 0 | 0 |  | Vlastní | Indiv | 0 | 0 |  | Agregovaná položka | Běžná |  |  |  | POL2_
|  | 14/D - dle specifikace PD : 1 |  | 1 | [23 empty] | VV | 0
266 | D.15 | Dveře 2kř vnitřní 1800/2100 vč. zárubně a kování, sklo EW 30 DP 3, D + M kompletně dle výkresu D.1.1.2.B.5.b, vč. panikového kování | kus | 1 |  | 0 |  | 0 |  | 0 | 21 | 0 | 0 | 0 | 0 | 0 |  | Vlastní | Indiv | 0 | 0 |  | Agregovaná položka | Běžná |  |  |  | POL2_
|  | 15/D - dle specifikace PD : 1 |  | 1 | [23 empty] | VV | 0
267 | D.17, D.21, D.23, D.27 | Dveře vnitřní (4ks) 900/2100 vč. zárubně a kování do dřevěného obkladu stěny, D + M kompletně dle výkresu D.1.1.2.B.5.b | sada | 1 |  | 0 |  | 0 |  | 0 | 21 | 0 | 0 | 0 | 0 | 0 |  | Vlastní | Indiv | 0 | 0 |  | Agregovaná položka | Běžná |  |  |  | POL2_
|  | 17/D, 21/D, 23/D, 27/D - dle specifikace PD : 1 |  | 1 | [23 empty] | VV | 0
268 | D.19+D.20 | Dveře vnitřní 700/1970 vč. zárubně a kování + WC přepážka, D + M kompletně dle výkresu D.1.1.2.B.5.b | sada | 1 |  | 0 |  | 0 |  | 0 | 21 | 0 | 0 | 0 | 0 | 0 |  | Vlastní | Indiv | 0 | 0 |  | Agregovaná položka | Běžná |  |  |  | POL2_
|  | 19/D, 20/D - dle specifikace PD : 1 |  | 1 | [23 empty] | VV | 0
269 | D.22 | Dveře vnitřní 700/1970 vč. zárubně a kování + WC přepážka, D + M kompletně dle výkresu D.1.1.2.B.5.b | sada | 1 |  | 0 |  | 0 |  | 0 | 21 | 0 | 0 | 0 | 0 | 0 |  | Vlastní | Indiv | 0 | 0 |  | Agregovaná položka | Běžná |  |  |  | POL2_
|  | 22/D - dle specifikace PD : 1 |  | 1 | [23 empty] | VV | 0
270 | D.25 | Dveře vnitřní - 3ks 700/1970 vč. zárubně a kování + WC přepážka, D + M kompletně dle výkresu D.1.1.2.B.5.b | sada | 1 |  | 0 |  | 0 |  | 0 | 21 | 0 | 0 | 0 | 0 | 0 |  | Vlastní | Indiv | 0 | 0 |  | Agregovaná položka | Běžná |  |  |  | POL2_
|  | 25/D - dle specifikace PD : 1 |  | 1 | [23 empty] | VV | 0
271 | D.26 | Dveře vnitřní 700/1970 vč. zárubně a kování + WC přepážka, D + M kompletně dle výkresu D.1.1.2.B.5.b | sada | 1 |  | 0 |  | 0 |  | 0 | 21 | 0 | 0 | 0 | 0 | 0 |  | Vlastní | Indiv | 0 | 0 |  | Agregovaná položka | Běžná |  |  |  | POL2_
|  | 26/D - dle specifikace PD : 1 |  | 1 | [23 empty] | VV | 0
272 | D.28 | Dveře vnitřní 900/2100 EW 15 DP3 vč. zárubně a kování + dřevěný obklad, D + M kompletně dle výkresu D.1.1.2.B.5.b | sada | 1 |  | 0 |  | 0 |  | 0 | 21 | 0 | 0 | 0 | 0 | 0 |  | Vlastní | Indiv | 0 | 0 |  | Agregovaná položka | Běžná |  |  |  | POL2_
|  | 28/D - dle specifikace PD : 1 |  | 1 | [23 empty] | VV | 0
273 | D.29, D.33 | Dveře vnitřní - 2ks 900/2100 vč. zárubně a kování + dřevěný obklad, D + M kompletně dle výkresu D.1.1.2.B.5.b | sada | 1 |  | 0 |  | 0 |  | 0 | 21 | 0 | 0 | 0 | 0 | 0 |  | Vlastní | Indiv | 0 | 0 |  | Agregovaná položka | Běžná |  |  |  | POL2_
|  | 29/D, 33/D - dle specifikace PD : 1 |  | 1 | [23 empty] | VV | 0
274 | D.31+D.32 | Dveře vnitřní 700/1970 vč. zárubně a kování + WC přepážka, D + M kompletně dle výkresu D.1.1.2.B.5.b | sada | 1 |  | 0 |  | 0 |  | 0 | 21 | 0 | 0 | 0 | 0 | 0 |  | Vlastní | Indiv | 0 | 0 |  | Agregovaná položka | Běžná |  |  |  | POL2_
|  | 31/D, 32/D - dle specifikace PD : 1 |  | 1 | [23 empty] | VV | 0
275 | D.34, D.36 | Dveře vnitřní - 2ks 900/2100 vč. zárubně a kování + dřevěný obklad, D + M kompletně dle výkresu D.1.1.2.B.5.b | sada | 1 |  | 0 |  | 0 |  | 0 | 21 | 0 | 0 | 0 | 0 | 0 |  | Vlastní | Indiv | 0 | 0 |  | Agregovaná položka | Běžná |  |  |  | POL2_
|  | 34/D, 36/D - dle specifikace PD : 1 |  | 1 | [23 empty] | VV | 0
276 | D.35 | Dveře vnitřní 700/1970 vč. zárubně a kování + WC přepážka, D + M kompletně dle výkresu D.1.1.2.B.5.b | sada | 1 |  | 0 |  | 0 |  | 0 | 21 | 0 | 0 | 0 | 0 | 0 |  | Vlastní | Indiv | 0 | 0 |  | Agregovaná položka | Běžná |  |  |  | POL2_
|  | 35/D - dle specifikace PD : 1 |  | 1 | [23 empty] | VV | 0
277 | D.38 | Dveře vnitřní - 3ks 700/1970 vč. zárubně a kování + WC přepážka, D + M kompletně dle výkresu D.1.1.2.B.5.b | sada | 1 |  | 0 |  | 0 |  | 0 | 21 | 0 | 0 | 0 | 0 | 0 |  | Vlastní | Indiv | 0 | 0 |  | Agregovaná položka | Běžná |  |  |  | POL2_
|  | 38/D - dle specifikace PD : 1 |  | 1 | [23 empty] | VV | 0
278 | D.39 | Dveře vnitřní 700/1970 vč. zárubně a kování + WC přepážka, D + M kompletně dle výkresu D.1.1.2.B.5.b | kus | 1 |  | 0 |  | 0 |  | 0 | 21 | 0 | 0 | 0 | 0 | 0 |  | Vlastní | Indiv | 0 | 0 |  | Agregovaná položka | Běžná |  |  |  | POL2_
|  | 39/D - dle specifikace PD : 1 |  | 1 | [23 empty] | VV | 0
279 | D.40 | Dveře 2kř. vnitřní 1800/2100 vč. zárubně a kování, sklo EW 30 DP 3, D + M kompletně dle výkresu D.1.1.2.B.5.b | sada | 1 |  | 0 |  | 0 |  | 0 | 21 | 0 | 0 | 0 | 0 | 0 |  | Vlastní | Indiv | 0 | 0 |  | Agregovaná položka | Běžná |  |  |  | POL2_
|  | 40/D - dle specifikace PD : 1 |  | 1 | [23 empty] | VV | 0
280 | D.46 | Dveře vnitřní 900/2100 EW 15 DP3 vč. zárubně a kování + dřevěný obklad, D + M kompletně dle výkresu D.1.1.2.B.5.b | kus | 1 |  | 0 |  | 0 |  | 0 | 21 | 0 | 0 | 0 | 0 | 0 |  | Vlastní | Indiv | 0 | 0 |  | Agregovaná položka | Běžná |  |  |  | POL2_
|  | 46/D - dle specifikace PD : 1 |  | 1 | [23 empty] | VV | 0
281 | D.47, D.51 | Dveře vnitřní - 2ks 900/2100 vč. zárubně a kování + dřevěný obklad, D + M kompletně dle výkresu D.1.1.2.B.5.b | sada | 1 |  | 0 |  | 0 |  | 0 | 21 | 0 | 0 | 0 | 0 | 0 |  | Vlastní | Indiv | 0 | 0 |  | Agregovaná položka | Běžná |  |  |  | POL2_
|  | 47/D, 51/D - dle specifikace PD : 1 |  | 1 | [23 empty] | VV | 0
282 | D.49+D.50 | Dveře vnitřní 700/1970 vč. zárubně a kování + WC přepážka,, D + M kompletně dle výkresu D.1.1.2.B.5.b | sada | 1 |  | 0 |  | 0 |  | 0 | 21 | 0 | 0 | 0 | 0 | 0 |  | Vlastní | Indiv | 0 | 0 |  | Agregovaná položka | Běžná |  |  |  | POL2_
|  | 49/D, 50/D - dle specifikace PD : 1 |  | 1 | [23 empty] | VV | 0
283 | D.52, D.54 | Dveře vnitřní - 2ks 900/2100 vč. zárubně a kování + dřevěný obklad, D + M kompletně dle výkresu D.1.1.2.B.5.b | sada | 1 |  | 0 |  | 0 |  | 0 | 21 | 0 | 0 | 0 | 0 | 0 |  | Vlastní | Indiv | 0 | 0 |  | Agregovaná položka | Běžná |  |  |  | POL2_
|  | 52/D, 54/D - dle specifikace PD : 1 |  | 1 | [23 empty] | VV | 0
284 | D.53 | Dveře vnitřní 700/1970 vč. zárubně a kování + WC přepážka, D + M kompletně dle výkresu D.1.1.2.B.5.b | kus | 1 |  | 0 |  | 0 |  | 0 | 21 | 0 | 0 | 0 | 0 | 0 |  | Vlastní | Indiv | 0 | 0 |  | Agregovaná položka | Běžná |  |  |  | POL2_
|  | 53/D - dle specifikace PD : 1 |  | 1 | [23 empty] | VV | 0
285 | D.56 | Dveře vnitřní - 3ks 700/1970 vč. zárubně a kování + WC přepážka, D + M kompletně dle výkresu D.1.1.2.B.5.b | sada | 1 |  | 0 |  | 0 |  | 0 | 21 | 0 | 0 | 0 | 0 | 0 |  | Vlastní | Indiv | 0 | 0 |  | Agregovaná položka | Běžná |  |  |  | POL2_
|  | 56/D - dle specifikace PD : 1 |  | 1 | [23 empty] | VV | 0
286 | D.57 | Dveře vnitřní 700/1970 vč. zárubně a kování + WC přepážka, D + M kompletně dle výkresu D.1.1.2.B.5.b | ks | 1 |  | 0 |  | 0 |  | 0 | 21 | 0 | 0 | 0 | 0 | 0 |  | Vlastní | Indiv | 0 | 0 |  | Agregovaná položka | Běžná |  |  |  | POL2_
|  | 57/D - dle specifikace PD : 1 |  | 1 | [23 empty] | VV | 0
287 | D.58 | Dveře 2kř. vnitřní 1800/2100 vč. zárubně a kování, sklo EW 15 DP 3, D + M kompletně dle výkresu D.1.1.2.B.5.b | ks | 1 |  | 0 |  | 0 |  | 0 | 21 | 0 | 0 | 0 | 0 | 0 |  | Vlastní | Indiv | 0 | 0 |  | Agregovaná položka | Běžná |  |  |  | POL2_
|  | 58/D - dle specifikace PD : 1 |  | 1 | [23 empty] | VV | 0
288 | D.64 | Dveře 2kř. vnitřní 1600/2100 vč. zárubně a kování, sklo EW 15 DP 3, D + M kompletně dle výkresu D.1.1.2.B.5.b | ks | 1 |  | 0 |  | 0 |  | 0 | 21 | 0 | 0 | 0 | 0 | 0 |  | Vlastní | Indiv | 0 | 0 |  | Agregovaná položka | Běžná |  |  |  | POL2_
|  | 64/D - dle specifikace PD : 1 |  | 1 | [23 empty] | VV | 0
289 | 54914582R | kování stavební - prvek: dveřní kování se zajištěním; provedení Cr; pro dveře WC, koupelen | kus | 1 |  | 0 |  | 0 |  | 0 | 21 | 0 | 0.00075 | 0 | 0 | 0 | SPCM | RTS 25/ II | RTS 25/ I | 0 | 0 |  | Specifikace | Běžná |  |  |  | POL3_
|  | 13/D : 1 |  | 1 | [23 empty] | VV | 0
290 | 54914591R | kování stavební - prvek: kliky se štíty pro klíč; provedení Cr; pro dveře | kus | 22 |  | 0 |  | 0 |  | 0 | 21 | 0 | 0.00075 | 0.02 | 0 | 0 | SPCM | RTS 25/ II | Indiv | 0 | 0 |  | Specifikace | Běžná |  |  |  | POL3_
|  | 4/D : 1 |  | 1 | [23 empty] | VV | 0
|  | 5/D : 1 |  | 1 | [23 empty] | VV | 0
|  | 6/D : 1 |  | 1 | [23 empty] | VV | 0
|  | 7/D : 1 |  | 1 | [23 empty] | VV | 0
|  | 8/D : 1 |  | 1 | [23 empty] | VV | 0
|  | 11/D : 1 |  | 1 | [23 empty] | VV | 0
|  | 16/D : 1 |  | 1 | [23 empty] | VV | 0
|  | 18/D : 1 |  | 1 | [23 empty] | VV | 0
|  | 24/D : 1 |  | 1 | [23 empty] | VV | 0
|  | 30/D : 1 |  | 1 | [23 empty] | VV | 0
|  | 37/D : 1 |  | 1 | [23 empty] | VV | 0
|  | 41/D : 1 |  | 1 | [23 empty] | VV | 0
|  | 42/D : 1 |  | 1 | [23 empty] | VV | 0
|  | 44/D : 1 |  | 1 | [23 empty] | VV | 0
|  | 45/D : 1 |  | 1 | [23 empty] | VV | 0
|  | 48/D : 1 |  | 1 | [23 empty] | VV | 0
|  | 55/D : 1 |  | 1 | [23 empty] | VV | 0
|  | 59/D : 1 |  | 1 | [23 empty] | VV | 0
|  | 60/D : 1 |  | 1 | [23 empty] | VV | 0
|  | 62/D : 1 |  | 1 | [23 empty] | VV | 0
|  | 63/D : 1 |  | 1 | [23 empty] | VV | 0
|  | 64/D : 1 |  | 1 | [23 empty] | VV | 0
291 | 549146420R | kování bezpečnostní klika - klika; povrch Cr; bezpečnostní třída 3 | kus | 4 |  | 0 |  | 0 |  | 0 | 21 | 0 | 0 | 0 | 0 | 0 | SPCM | RTS 25/ II | RTS 25/ I | 0 | 0 |  | Specifikace | Běžná |  |  |  | POL3_
|  | 2/D : 1 |  | 1 | [23 empty] | VV | 0
|  | 3/D : 1 |  | 1 | [23 empty] | VV | 0
|  | 43/D : 1 |  | 1 | [23 empty] | VV | 0
|  | 61/D : 1 |  | 1 | [23 empty] | VV | 0
292 | 61165003210 | Dveře dřevěné jednostranně otevíravé; šířka = 800 mm; výška = 2 100 mm; počet křídel: 1, oboustranně hladké; míra zasklení: plné křídlo | kus | 6 |  | 0 |  | 0 |  | 0 | 21 | 0 | 0.019 | 0.11 | 0 | 0 |  | Vlastní | Indiv | 0 | 0 |  | Specifikace | Běžná |  |  |  | POL3_
|  | - dle specifikace PD : | [25 empty] | VV | 0
|  | 4/D : 1 |  | 1 | [23 empty] | VV | 0
|  | 5/D : 1 |  | 1 | [23 empty] | VV | 0
|  | 6/D : 1 |  | 1 | [23 empty] | VV | 0
|  | 7/D : 1 |  | 1 | [23 empty] | VV | 0
|  | 8/D : 1 |  | 1 | [23 empty] | VV | 0
|  | 11/D : 1 |  | 1 | [23 empty] | VV | 0
293 | 61165004210 | Dveře dřevěné jednostranně otevíravé; šířka = 900 mm; výška = 2 100 mm; počet křídel: 1, oboustranně hladké; míra zasklení: plné křídlo | kus | 19 |  | 0 |  | 0 |  | 0 | 21 | 0 | 0.021 | 0.4 | 0 | 0 |  | Vlastní | Indiv | 0 | 0 |  | Specifikace | Běžná |  |  |  | POL3_
|  | - dle specifikace PD : | [25 empty] | VV | 0
|  | 13/D : 1 |  | 1 | [23 empty] | VV | 0
|  | 16/D : 1 |  | 1 | [23 empty] | VV | 0
|  | 18/D : 1 |  | 1 | [23 empty] | VV | 0
|  | 24/D : 1 |  | 1 | [23 empty] | VV | 0
|  | 30/D : 1 |  | 1 | [23 empty] | VV | 0
|  | 37/D : 1 |  | 1 | [23 empty] | VV | 0
|  | 41/D : 1 |  | 1 | [23 empty] | VV | 0
|  | 42/D : 1 |  | 1 | [23 empty] | VV | 0
|  | 43/D : 1 |  | 1 | [23 empty] | VV | 0
|  | 44/D : 1 |  | 1 | [23 empty] | VV | 0
|  | 45/D : 1 |  | 1 | [23 empty] | VV | 0
|  | 48/D : 1 |  | 1 | [23 empty] | VV | 0
|  | 55/D : 1 |  | 1 | [23 empty] | VV | 0
|  | 59/D : 1 |  | 1 | [23 empty] | VV | 0
|  | 60/D : 1 |  | 1 | [23 empty] | VV | 0
|  | 61/D : 1 |  | 1 | [23 empty] | VV | 0
|  | 62/D : 1 |  | 1 | [23 empty] | VV | 0
|  | 63/D : 1 |  | 1 | [23 empty] | VV | 0
|  | 64/D : 1 |  | 1 | [23 empty] | VV | 0
294 | 61165642210 | Dveře dřevěné jednostranně otevíravé; šířka = 800 mm; výška = 2 100 mm; počet křídel: 1, oboustranně hladké; míra zasklení: plné křídlo; požární odolnost: E, I, W; 30 | kus | 1 |  | 0 |  | 0 |  | 0 | 21 | 0 | 0.025 | 0.03 | 0 | 0 |  | Vlastní | RTS 25/ I | 0 | 0 |  | Specifikace | Běžná |  |  |  | POL3_
|  | 3/D - dle specifikace PD : 1 |  | 1 | [23 empty] | VV | 0
295 | 61165643210 | Dveře dřevěné jednostranně otevíravé; šířka = 900 mm; výška = 2 100 mm; počet křídel: 1, oboustranně hladké; míra zasklení: plné křídlo; požární odolnost: E, I, W; 30 | kus | 1 |  | 0 |  | 0 |  | 0 | 21 | 0 | 0.027 | 0.03 | 0 | 0 |  | Vlastní | Indiv | 0 | 0 |  | Specifikace | Běžná |  |  |  | POL3_
|  | 2/D - dle specifikace PD : 1 |  | 1 | [23 empty] | VV | 0
296 | 61181408210 | Zárubeň dřevěná obložková; pro zdění; průchozí š. = 900 mm; průchozí v. = 2100 mm; tl. 80-300 mm | kus | 11 |  | 0 |  | 0 |  | 0 | 21 | 0 | 0.025 | 0.28 | 0 | 0 |  | Vlastní | Indiv | 0 | 0 |  | Specifikace | Běžná |  |  |  | POL3_
|  | - dle specifikace PD : | [25 empty] | VV | 0
|  | 41/D : 1 |  | 1 | [23 empty] | VV | 0
|  | 42/D : 1 |  | 1 | [23 empty] | VV | 0
|  | 43/D : 1 |  | 1 | [23 empty] | VV | 0
|  | 44/D : 1 |  | 1 | [23 empty] | VV | 0
|  | 45/D : 1 |  | 1 | [23 empty] | VV | 0
|  | 59/D : 1 |  | 1 | [23 empty] | VV | 0
|  | 60/D : 1 |  | 1 | [23 empty] | VV | 0
|  | 61/D : 1 |  | 1 | [23 empty] | VV | 0
|  | 62/D : 1 |  | 1 | [23 empty] | VV | 0
|  | 63/D : 1 |  | 1 | [23 empty] | VV | 0
|  | 64/D : 1 |  | 1 | [23 empty] | VV | 0
297 | 611871025R | Práh dubový; š = 100 mm | m | 1 |  | 0 |  | 0 |  | 0 | 21 | 0 | 0.0013 | 0 | 0 | 0 | SPCM | RTS 25/ II | RTS 25/ I | 0 | 0 |  | Specifikace | Běžná |  |  |  | POL3_
|  | 3/D : 1 |  | 1 | [23 empty] | VV | 0
298 | 998766202R00 | Přesun hmot pro konstrukce truhlářské v objektech výšky do 12 m | % |  |  | 0 |  | 0 |  | 0 | 21 | 0 | 0 | 0 | 0 | 0 | 800-766 | RTS 25/ II | RTS 25/ I | 0 | 0 |  | Přesun hmot | Běžná |  |  |  | POL7_
|  | 50 m vodorovně | [25 empty] | SPI
Díl: | 767 | Konstrukce zámečnické |  |  |  | 0 |  | 0 |  | 0 |  | 0 |  | 2.14 |  | 0 |  |  |  |  | 332.5 | [6 empty] | DIL
299 | 767832100R00 | Montáž žebříků do zdiva , s vodovodní ochrannou trubkou | m | 5.95 |  | 0 |  | 0 |  | 0 | 21 | 0 | 0.00012 | 0 | 0 | 0 | 800-767 | RTS 25/ II | RTS 25/ I | 0.552 | 3.28 |  | Práce | Běžná |  |  |  | POL1_
|  | 2/Z : 5,95 |  | 5.95 | [23 empty] | VV | 0
300 | 767995101R00 | Výroba a montáž atypických kovovových doplňků staveb hmotnosti do 5 kg | kg | 83.97 |  | 0 |  | 0 |  | 0 | 21 | 0 | 6e-05 | 0.01 | 0 | 0 | 800-767 | RTS 25/ II | RTS 25/ I | 0.426 | 35.77 |  | Práce | Běžná |  |  |  | POL1_
|  | plechy, výztuhy, svary.... - viz statika : 53,68 |  | 53.68 | [23 empty] | VV | 0
|  | 30,29 |  | 30.29 | [23 empty] | VV | 0
301 | 767995102R00 | Výroba a montáž atypických kovovových doplňků staveb hmotnosti přes 5 do 10 kg | kg | 347.27 |  | 0 |  | 0 |  | 0 | 21 | 0 | 6e-05 | 0.02 | 0 | 0 | 800-767 | RTS 25/ II | RTS 25/ I | 0.304 | 105.57 |  | Práce | Běžná |  |  |  | POL1_
|  | - viz statika : 110,46+218,16+18,65 |  | 347.27 | [23 empty] | VV | 0
302 | 767995104R00 | Výroba a montáž atypických kovovových doplňků staveb hmotnosti přes 20 do 50 kg | kg | 604.0195 |  | 0 |  | 0 |  | 0 | 21 | 0 | 5e-05 | 0.03 | 0 | 0 | 800-767 | RTS 25/ II | RTS 25/ I | 0.1 | 60.4 |  | Práce | Běžná |  |  |  | POL1_
|  | P15 - 117,8 kg/m2 : | [25 empty] | VV | 0
|  | 500x500 mm : 0,5*0,5*8*117,8 |  | 235.6 | [23 empty] | VV | 0
|  | 600x300 mm : 0,6*0,3*13*117,8 |  | 275.652 | [23 empty] | VV | 0
|  | 665x300 mm : 0,665*0,3*1*117,8 |  | 23.5011 | [23 empty] | VV | 0
|  | 490x300 mm : 0,49*0,3*4*117,8 |  | 69.2664 | [23 empty] | VV | 0
303 | 767995105R00 | Výroba a montáž atypických kovovových doplňků staveb hmotnosti přes 50 do 100 kg | kg | 202.02 |  | 0 |  | 0 |  | 0 | 21 | 0 | 5e-05 | 0.01 | 0 | 0 | 800-767 | RTS 25/ II | RTS 25/ I | 0.084 | 16.97 |  | Práce | Běžná |  |  |  | POL1_
|  | I120 - 11,10 kg/m : (4,8*2+4,3*2)*11,1 |  | 202.02 | [23 empty] | VV | 0
304 | 767427434ŽK | Podomítková schránka pro venkovní žaluzie, skrytá v nadpraží, tepelně izolační ; D+M | m | 32.5 |  | 0 |  | 0 |  | 0 | 21 | 0 | 0.00111 | 0.04 | 0 | 0 |  | Vlastní | RTS 25/ I | 1.79 | 58.18 |  | Práce | Běžná |  |  |  | POL1_
|  | Dodávka a montáž oplechování XPS pod kastlíky se žaliuziemi z hliníkového komaxitovaného plechu RŠ do 300 mm - neviditelné uchycení včetně kotevních prvků. | [25 empty] | POP |  | Dodávka a montáž oplechování XPS pod kastlíky se žaliuziemi z hliníkového komaxitovaného plechu RŠ do 300 mm - neviditelné uchycení včetně kotevních prvků.
|  | 1/Z : 2,5*13 |  | 32.5 | [23 empty] | VV | 0
305 | 767200002Z5 | Zábradlí ocelové zakřivené, trubkové, v. 600mm ; nátěr tmavě šedý, D + M | m | 22 |  | 0 |  | 0 |  | 0 | 21 | 0 | 0.02853 | 0.63 | 0 | 0 |  | Vlastní | RTS 25/ I | 1.7592 | 38.7 |  | Agregovaná položka | Běžná |  |  |  | POL2_
|  | 5/Z : 22 |  | 22 | [23 empty] | VV | 0
306 | 767990010Z4 | Závěsná stříška nad vstupem, ( kompletně dle PD ), D + M | kg | 1 |  | 0 |  | 0 |  | 0 | 21 | 0 | 0.00105 | 0 | 0 | 0 |  | Vlastní | Indiv | 0.10948 | 0.11 |  | Agregovaná položka | Běžná |  |  |  | POL2_
|  | 4/Z : 1 |  | 1 | [23 empty] | VV | 0
307 | 13285306R | Ocel betonářská - tyč; povrch: žebírkový; značka: B500B (1.0439); d = 16,0 mm | t | 0.37505 |  | 0 |  | 0 |  | 0 | 21 | 0 | 1 | 0.38 | 0 | 0 | SPCM | RTS 25/ II | RTS 25/ I | 0 | 0 |  | Specifikace | Běžná |  |  |  | POL3_
|  | - viz statika : (110,46+218,16+18,65)*0,001*1,08 |  | 0.37505 | [23 empty] | VV | 0
308 | 13380520R | Tyč ocelová válcovaná za tepla průřez: I; značka: S235JR (1.0038); h = 120 mm; b = 58 mm; s = 5,1 mm; t = 7,7 mm | t | 0.21818 |  | 0 |  | 0 |  | 0 | 21 | 0 | 1 | 0.22 | 0 | 0 | SPCM | RTS 25/ II | RTS 25/ I | 0 | 0 |  | Specifikace | Běžná |  |  |  | POL3_
|  | hmotnost: 11,10 kg/m : (4,8*2+4,3*2)*11,1*0,001*1,08 |  | 0.21818 | [23 empty] | VV | 0
309 | 13611238R | Výrobek plochý ocelový válcovaný za tepla - plech; hladký; tl = 15,00 mm | t | 0.65234 |  | 0 |  | 0 |  | 0 | 21 | 0 | 1 | 0.65 | 0 | 0 | SPCM | RTS 25/ II | RTS 25/ I | 0 | 0 |  | Specifikace | Běžná |  |  |  | POL3_
|  | hmotnost 117,8 kg/m2 : | [25 empty] | VV | 0
|  | 500x500 mm : 0,5*0,5*8*117,8*0,001*1,08 |  | 0.25445 | [23 empty] | VV | 0
|  | 600x300 mm : 0,6*0,3*13*117,8*0,001*1,08 |  | 0.2977 | [23 empty] | VV | 0
|  | 665x300 mm : 0,665*0,3*1*117,8*0,001*1,08 |  | 0.02538 | [23 empty] | VV | 0
|  | 490x300 mm : 0,49*0,3*4*117,8*0,001*1,08 |  | 0.07481 | [23 empty] | VV | 0
310 | 553539012R | Žebřík pevný provozní; materiál: uhlíková ocel; v = 5,9 m; v. výstupu = 4,8 m; š = 520,0 mm; povrchová úprava: pozinkování | kus | 1 |  | 0 |  | 0 |  | 0 | 21 | 0 | 0.0602 | 0.06 | 0 | 0 | SPCM | RTS 25/ II | RTS 25/ I | 0 | 0 |  | Specifikace | Běžná |  |  |  | POL3_
|  | 2/Z : 1 |  | 1 | [23 empty] | VV | 0
311 | 55399994R | výrobek kovový zámečnický, atypický | kg | 90.6876 |  | 0 |  | 0 |  | 0 | 21 | 0 | 0.001 | 0.09 | 0 | 0 | SPCM | RTS 25/ II | RTS 25/ I | 0 | 0 |  | Specifikace | Běžná |  |  |  | POL3_
|  | +8% : | [25 empty] | VV | 0
|  | Odkaz na mn. položky pořadí 300 : 83,97000*1,08 |  | 90.6876 | [23 empty] | VV | 5
312 | 998767102R00 | Přesun hmot pro kovové stavební doplňk. konstrukce v objektech výšky do 12 m | t | 1.4994 |  | 0 |  | 0 |  | 0 | 21 | 0 | 0 | 0 | 0 | 0 | 800-767 | RTS 25/ II | RTS 25/ I | 9.018 | 13.52 |  | Přesun hmot | Běžná |  |  |  | POL7_
|  | 50 m vodorovně | [25 empty] | SPI
Díl: | 767.Z | Záchytný systém střechy |  |  |  | 0 |  | 0 |  | 0 |  | 0 |  | 0.01 |  | 0 |  |  |  |  | 12.39 | [6 empty] | DIL
313 | 767842360RT1 | Ochranný systém proti pádu osob nerezový kotvicí bod, délky 600 mm, osazený do betonové střechy minimální tloušťky 80 mm na chemické kotvy | kus | 3 |  | 0 |  | 0 |  | 0 | 21 | 0 | 0.00267 | 0.01 | 0 | 0 | 800-767 | RTS 25/ II | RTS 25/ I | 3.14 | 9.42 |  | Práce | Běžná |  |  |  | POL1_
314 | 767849118R00 | Ochranný systém proti pádu osob nerezové lano, průměr 8 mm, | m | 15.5 |  | 0 |  | 0 |  | 0 | 21 | 0 | 0.00024 | 0 | 0 | 0 | 800-767 | RTS 25/ II | RTS 25/ I | 0.176 | 2.73 |  | Práce | Běžná |  |  |  | POL1_
315 | 767849122R00 | Ochranný systém proti pádu osob napínací nerezová koncovka k lanu, průměr 8 mm, | kus | 1 |  | 0 |  | 0 |  | 0 | 21 | 0 | 0.00084 | 0 | 0 | 0 | 800-767 | RTS 25/ II | RTS 25/ I | 0.2172 | 0.22 |  | Práce | Běžná |  |  |  | POL1_
316 | 767849124R00 | Ochranný systém proti pádu osob pevná nerezová koncovka k lanu pr. 8 mm, délky 140 mm, | kus | 1 |  | 0 |  | 0 |  | 0 | 21 | 0 | 0.00032 | 0 | 0 | 0 | 800-767 | RTS 25/ II | RTS 25/ I | 0.02 | 0.02 |  | Práce | Běžná |  |  |  | POL1_
317 | 767-R01 | Revize, tahová zkouška | sbr. | 1 |  | 0 |  | 0 |  | 0 | 21 | 0 | 0 | 0 | 0 | 0 |  | Vlastní | Indiv | 0 | 0 |  | Práce | Běžná |  |  |  | POL1_
318 | 998767202R00 | Přesun hmot pro kovové stavební doplňk. konstrukce v objektech výšky do 12 m | % |  |  | 0 |  | 0 |  | 0 | 21 | 0 | 0 | 0 | 0 | 0 | 800-767 | RTS 25/ II | RTS 25/ I | 0 | 0 |  | Přesun hmot | Běžná |  |  |  | POL7_
|  | 50 m vodorovně | [25 empty] | SPI
Díl: | 767_VO | Vnější výplně otvorů ( vč. přesunu hmot ) |  |  |  | 0 |  | 0 |  | 0 |  | 0 |  | 10.53 |  | 0 |  |  |  |  | 425.85 | [6 empty] | DIL
319 | 648991111RT4 | Osazení parapetních desek z plastických hmot Dodávka a osazení parapetních desek z plastických hmot šířky 200 mm | m | 79.75 |  | 0 |  | 0 |  | 0 | 21 | 0 | 0.00486 | 0.39 | 0 | 0 | 801-1 | RTS 25/ II | RTS 25/ I | 0.356 | 28.39 |  | Práce | Běžná |  |  |  | POL1_
|  | a poloplastických hmot na montážní pěnu, zapravení omítky pod parapetem, těsnění spáry mezi parapetem a rámem okna, dodávka silikonu. | [25 empty] | SPI |  | a poloplastických hmot na montážní pěnu, zapravení omítky pod parapetem, těsnění spáry mezi parapetem a rámem okna, dodávka silikonu.
|  | 2/O : 3,8 |  | 3.8 | [23 empty] | VV | 0
|  | 5/O : 2,5*27 |  | 67.5 | [23 empty] | VV | 0
|  | 6/O : 0,6*6 |  | 3.6 | [23 empty] | VV | 0
|  | 7/O : 2,425*2 |  | 4.85 | [23 empty] | VV | 0
320 | 766601211RT1 | Těsnění připojovací spáry spára ostění, interiér - fólie parotěsná šířky 70 mm samolepicí, výplň PU pěnou, exteriér - páska paropropustná šířky 10 mm, tl. 2/10 mm expanzní, | m | 250.92 |  | 0 |  | 0 |  | 0 | 21 | 0 | 0 | 0 | 0 | 0 | 800-766 | RTS 25/ II | RTS 25/ I | 0.18 | 45.17 |  | Práce | Běžná |  |  |  | POL1_
|  | Instalace a dodávka parotěsné okenní fólie a paropropustné expanzní pásky. | [25 empty] | POP
|  | 1/O : 2,8+(2,1+2,045+12,925)+2,8 |  | 22.67 | [23 empty] | VV | 0
|  | 2/O : 1,0+3,8+1,0 |  | 5.8 | [23 empty] | VV | 0
|  | 3/O : 2,8+2,5+2,8 |  | 8.1 | [23 empty] | VV | 0
|  | 4/O : 2,8+10,7+2,8 |  | 16.3 | [23 empty] | VV | 0
|  | 5/O : (1,95+2,5+1,95)*27 |  | 172.8 | [23 empty] | VV | 0
|  | 6/O : 0,6*3*6 |  | 10.8 | [23 empty] | VV | 0
|  | 7/O : (2,4+2,425+2,4)*2 |  | 14.45 | [23 empty] | VV | 0
321 | 766601229RT2 | Těsnění připojovací spáry spára parapetu, interiér - fólie parotěsná šířky 70 mm samolepicí, výplň PU pěnou, exteriér - fólie paropropustná šířky 100 mm samolepicí, expanzní páska š. 15 mm pod rám a pod vnější parapet | m | 79.75 |  | 0 |  | 0 |  | 0 | 21 | 0 | 0.00012 | 0.01 | 0 | 0 | 800-766 | RTS 25/ II | RTS 25/ I | 0.64 | 51.04 |  | Práce | Běžná |  |  |  | POL1_
|  | Dodávka a aplikace parotěsné a paropropustné fólie, těsnicí pásky pod rám a pod vnější parapet, vymezovacího provazce pod vnitřní parapet a silikonového tmelu. | [25 empty] | POP |  | Dodávka a aplikace parotěsné a paropropustné fólie, těsnicí pásky pod rám a pod vnější parapet, vymezovacího provazce pod vnitřní parapet a silikonového tmelu.
|  | 2/O : 3,8 |  | 3.8 | [23 empty] | VV | 0
|  | 5/O : 2,5*27 |  | 67.5 | [23 empty] | VV | 0
|  | 6/O : 0,6*6 |  | 3.6 | [23 empty] | VV | 0
|  | 7/O : 2,425*2 |  | 4.85 | [23 empty] | VV | 0
322 | 766629301R00 | Montáž otvorových prvků plastových oken, plochy do 1,50 m2 | kus | 6 |  | 0 |  | 0 |  | 0 | 21 | 0 | 0.0009 | 0.01 | 0 | 0 | 800-766 | RTS 25/ II | RTS 25/ I | 2.29 | 13.74 |  | Práce | Běžná |  |  |  | POL1_
|  | Odkaz na mn. položky pořadí 329 : 6,00000 |  | 6 | [23 empty] | VV | 5
323 | 766629303R00 | Montáž otvorových prvků plastových oken, plochy do 4,50 m2 | kus | 1 |  | 0 |  | 0 |  | 0 | 21 | 0 | 0.00165 | 0 | 0 | 0 | 800-766 | RTS 25/ II | RTS 25/ I | 3.05 | 3.05 |  | Práce | Běžná |  |  |  | POL1_
|  | Odkaz na mn. položky pořadí 330 : 1,00000 |  | 1 | [23 empty] | VV | 5
324 | 766629310R00 | Montáž otvorových prvků plastových stěn prosklených, | m2 | 143.265 |  | 0 |  | 0 |  | 0 | 21 | 0 | 0.00032 | 0.05 | 0 | 0 | 800-766 | RTS 25/ II | RTS 25/ I | 0.961 | 137.68 |  | Práce | Běžná |  |  |  | POL1_
|  | 5/O : 1,95*2,5*27 |  | 131.625 | [23 empty] | VV | 0
|  | 7/O : 2,4*2,425*2 |  | 11.64 | [23 empty] | VV | 0
325 | 766711021R00 | Montáž otvorových prvků plastových vstupních dveří, | m | 8.1 |  | 0 |  | 0 |  | 0 | 21 | 0 | 2e-05 | 0 | 0 | 0 | 800-766 | RTS 25/ II | RTS 25/ I | 0.757 | 6.13 |  | Práce | Běžná |  |  |  | POL1_
|  | Montáž plastových dveří včetně dodávky a montáže PU pěny. | [25 empty] | POP
|  | 3/O : 2,8+2,5+2,8 |  | 8.1 | [23 empty] | VV | 0
326 | 767110219RAA | Stěny zasklené montáž stěn z hliníkových profilů, pouze montáž, stěna ve specifikaci, | m2 | 77.826 |  | 0 |  | 0 |  | 0 | 21 | 0 | 4e-05 | 0 | 0 | 0 | AP-PSV | RTS 25/ II | RTS 25/ I | 0.99528 | 77.46 |  | Agregovaná položka | Běžná |  |  |  | POL2_
|  | 1/O : 2,8*(2,1+2,045+12,95) |  | 47.866 | [23 empty] | VV | 0
|  | 4/O : 2,8*10,7 |  | 29.96 | [23 empty] | VV | 0
327 | 55389112O1 | Vstupní hliníková prosklená stěna s 2kř. dveřmi 1400/2700 mm, celk.sestava 2100+2045+12925/2800 mm, izolační trojsklo čiré U=0,8 W/m2K (g=0,5), kování klika-koule, bezp.zámek, panik.kování, barva šedá | kus | 1 |  | 0 |  | 0 |  | 0 | 21 | 0 | 2.3933 | 2.39 | 0 | 0 |  | Vlastní | Indiv | 0 | 0 |  | Specifikace | Běžná |  |  |  | POL3_
|  | 1/O - de specifikace PD : 1 |  | 1 | [23 empty] | VV | 0
328 | 55389112O4 | Vstupní hliníková prosklená stěna s 2kř.dveřmi 1800/2700 mm, celk.sestava 2900+2900+1900+2900/2800mm, izolační trojsklo čiré U=0,8 W/m2K (g=0,5), kování klika-koule, bezp.zámek, panik.kování, barva šedá | kus | 1 |  | 0 |  | 0 |  | 0 | 21 | 0 | 1.498 | 1.5 | 0 | 0 |  | Vlastní | Indiv | 0 | 0 |  | Specifikace | Běžná |  |  |  | POL3_
|  | 4/O - de specifikace PD : 1 |  | 1 | [23 empty] | VV | 0
329 | 61143961O6 | Okno plastové 1kř.OS rozměr 600/600 mm, izolační trojsklo čiré U=0,8 W/m2K (g=0,5), barva tmavě šedá, vč. prodl. pákového ovladače | kus | 6 |  | 0 |  | 0 |  | 0 | 21 | 0 | 0.015 | 0.09 | 0 | 0 |  | Vlastní | Indiv | 0 | 0 |  | Specifikace | Běžná |  |  |  | POL3_
|  | 6/O - de specifikace PD : 3+3 |  | 6 | [23 empty] | VV | 0
330 | 61143962O2 | Okno plastové se 2 otevíravými a sklopnými křídly 600/1000mm, celk. 3800/1000 mm, izolační trojsklo čiré U=0,8 W/m2K (g=0,5), barva tmavě šedá | kus | 1 |  | 0 |  | 0 |  | 0 | 21 | 0 | 0.152 | 0.15 | 0 | 0 |  | Vlastní | Indiv | 0 | 0 |  | Specifikace | Běžná |  |  |  | POL3_
|  | 2/O - de specifikace PD : 1 |  | 1 | [23 empty] | VV | 0
331 | 61143962O5 | Okno plastové 2kř.OS/O, celkový rozměr 2500/1950 mm, izolační trojsklo čiré U=0,8 W/m2K (g=0,5), barva tmavě šedá | kus | 27 |  | 0 |  | 0 |  | 0 | 21 | 0 | 0.195 | 5.27 | 0 | 0 |  | Vlastní | Indiv | 0 | 0 |  | Specifikace | Běžná |  |  |  | POL3_
|  | 5/O - de specifikace PD : 13+14 |  | 27 | [23 empty] | VV | 0
332 | 61143962O7 | Okno plastové 4kř.OS/O/S/S, celkový rozměr 2425/2400 mm, izolační trojsklo čiré U=0,8 W/m2K (g=0,5), barva tmavě šedá | kus | 2 |  | 0 |  | 0 |  | 0 | 21 | 0 | 0.2328 | 0.47 | 0 | 0 |  | Vlastní | Indiv | 0 | 0 |  | Specifikace | Běžná |  |  |  | POL3_
|  | 7/O - de specifikace PD : 1+1 |  | 2 | [23 empty] | VV | 0
333 | 61174084O3 | Dveře plastové 2 kř. prosklené, celk. 2500x2800 mm, včetně zárubně,, izolační trojsklo čiré U=0,8 W/m2K (g=0,5), kování klika-koule, bezp.zámek, barva tmavě šedá | kus | 1 |  | 0 |  | 0 |  | 0 | 21 | 0 | 0.196 | 0.2 | 0 | 0 |  | Vlastní | Indiv | 0 | 0 |  | Specifikace | Běžná |  |  |  | POL3_
|  | 3/O - de specifikace PD : 1 |  | 1 | [23 empty] | VV | 0
334 | 998767102R00 | Přesun hmot pro kovové stavební doplňk. konstrukce v objektech výšky do 12 m | t | 10.5101 |  | 0 |  | 0 |  | 0 | 21 | 0 | 0 | 0 | 0 | 0 | 800-767 | RTS 25/ II | RTS 25/ I | 6.012 | 63.19 |  | R-položka | Běžná |  |  |  | POL12_1
|  | 50 m vodorovně | [25 empty] | SPI
Díl: | 771 | Podlahy z dlaždic a obklady |  |  |  | 0 |  | 0 |  | 0 |  | 0 |  | 5.68 |  | 0 |  |  |  |  | 259.66 | [6 empty] | DIL
335 | 771101210R00 | Příprava podkladu pod dlažby penetrace podkladu pod dlažby | m2 | 224.3 |  | 0 |  | 0 |  | 0 | 21 | 0 | 0.00021 | 0.05 | 0 | 0 | 800-771 | RTS 25/ II | RTS 25/ I | 0.05 | 11.22 |  | Práce | Běžná |  |  |  | POL1_
|  | Odkaz na mn. položky pořadí 336 : 224,30000 |  | 224.3 | [23 empty] | VV | 5
336 | 771575109R00 | Montáž podlah z dlaždic keramických 300 x 300 mm, režných nebo glazovaných, hladkých, kladených do flexibilního tmele | m2 | 224.3 |  | 0 |  | 0 |  | 0 | 21 | 0 | 0.00504 | 1.13 | 0 | 0 | 800-771 | RTS 25/ II | RTS 25/ I | 0.978 | 219.37 |  | Práce | Běžná |  |  |  | POL1_7
|  | 1.NP : 4,7+4,6+7,9+14,7+7,7+18,4+7,6+2,9+6,9+8,3+4,5+1,3+4,4+6,2+10,0+5,2 |  | 115.3 | [23 empty] | VV | 0
|  | 2.NP : 6,1+8,7+1,2+4,4+2,9+6,1+6,5+13,2+5,4 |  | 54.5 | [23 empty] | VV | 0
|  | 3.NP : 6,1+8,7+1,2+4,4+2,9+6,1+6,5+13,2+5,4 |  | 54.5 | [23 empty] | VV | 0
337 | 771578011R00 | Zvláštní úpravy spár spára podlaha-stěna silikonem | m | 295.88 |  | 0 |  | 0 |  | 0 | 21 | 0 | 4e-05 | 0.01 | 0 | 0 | 800-771 | RTS 25/ II | RTS 25/ I | 0.07 | 20.71 |  | Práce | Běžná |  |  |  | POL1_7
|  | vč. dodávky a montáže silikonu. | [25 empty] | POP
|  | 1.NP : | [25 empty] | VV | 0
|  | N1.04 : (2,13+2,2+2,13+2,2) |  | 8.66 | [23 empty] | VV | 0
|  | N1.05 : (2,25+0,7+1,55+1,6+3,8+0,9) |  | 10.8 | [23 empty] | VV | 0
|  | N1.06 : (3,8+2,05+3,8+2,05) |  | 11.7 | [23 empty] | VV | 0
|  | N1.07A : (3,83+2,0+3,83+2,0+0,15+0,1) |  | 11.91 | [23 empty] | VV | 0
|  | N1.08A : (3,83+2,0+3,83+2,0+0,2+0,15) |  | 12.01 | [23 empty] | VV | 0
|  | N1.09 : (1,55+0,9+0,15+0,8+1,65+1,7) |  | 6.75 | [23 empty] | VV | 0
|  | N1.10 : (1,9+3,15+1,9+3,15) |  | 10.1 | [23 empty] | VV | 0
|  | N1.10A-10C : (0,95+0,6+2,25+4,65+3,2+4,05) |  | 15.7 | [23 empty] | VV | 0
|  | N1.11 : (1,8+0,5+0,45+1,45+2,35+1,75+0,2+0,2) |  | 8.7 | [23 empty] | VV | 0
|  | N1.12 : (2,0+2,7+0,35+0,5+1,65+3,2) |  | 10.4 | [23 empty] | VV | 0
|  | N1.12A - 12B : (1,95+2,15+0,4+3,2+2,55+0,5+0,6+0,2+0,25+0,2+0,2+0,2+0,4+0,4+0,3+0,3+1,6+1,35) |  | 16.75 | [23 empty] | VV | 0
|  | 2.NP : | [25 empty] | VV | 0
|  | N2.03 : (2,7+2,0+3,05+0,39+0,35+1,61) |  | 10.1 | [23 empty] | VV | 0
|  | N2.0.3A -03C : (4,05+3,15+4,8+2,2+0,75+1,0) |  | 15.95 | [23 empty] | VV | 0
|  | N2.04 : (1,5+1,6+2,0+1,0+0,5+0,6) |  | 7.2 | [23 empty] | VV | 0
|  | N2.05 : (2,15+2,9+2,15+2,9+0,35+0,5+0,35) |  | 11.3 | [23 empty] | VV | 0
|  | N2.06 : (2,0+2,75+1,65+3,35+0,35+0,6) |  | 10.7 | [23 empty] | VV | 0
|  | N2.06A - 06B : (3,15+3,05+0,3+3,35+2,55+4,2+0,7+0,7+0,7+0,9+0,6+0,6) |  | 20.8 | [23 empty] | VV | 0
|  | N2.08 : 1,5+0,6+1,7 |  | 3.8 | [23 empty] | VV | 0
|  | N2.09 : 1,65 |  | 1.65 | [23 empty] | VV | 0
|  | N2.11 : 1,5+0,6+1,7 |  | 3.8 | [23 empty] | VV | 0
|  | N2.12 : 0,9 |  | 0.9 | [23 empty] | VV | 0
|  | 3.NP : | [25 empty] | VV | 0
|  | N3.03 : (2,7+2,0+3,05+0,39+0,35+1,61) |  | 10.1 | [23 empty] | VV | 0
|  | N3.0.3A -03C : (4,05+3,15+4,8+2,2+0,75+1,0) |  | 15.95 | [23 empty] | VV | 0
|  | N3.04 : (1,5+1,6+2,0+1,0+0,5+0,6) |  | 7.2 | [23 empty] | VV | 0
|  | N3.05 : (2,15+2,9+2,15+2,9+0,35+0,5+0,35) |  | 11.3 | [23 empty] | VV | 0
|  | N3.06 : (2,0+2,75+1,65+3,35+0,35+0,6) |  | 10.7 | [23 empty] | VV | 0
|  | N3.06A - 06B : (3,15+3,05+0,3+3,35+2,55+4,2+0,7+0,7+0,7+0,9+0,6+0,6) |  | 20.8 | [23 empty] | VV | 0
|  | N3.08 : 1,5+0,6+1,7 |  | 3.8 | [23 empty] | VV | 0
|  | N3.09 : 1,65 |  | 1.65 | [23 empty] | VV | 0
|  | N3.11 : 1,5+0,6+1,7 |  | 3.8 | [23 empty] | VV | 0
|  | N3.12 : 0,9 |  | 0.9 | [23 empty] | VV | 0
338 | 771579791R00 | Příplatky k položkám montáže podlah keramických příplatek za plochu podlah keramických do 5 m2 jednotlivě | m2 | 39.4 |  | 0 |  | 0 |  | 0 | 21 | 0 | 0 | 0 | 0 | 0 | 800-771 | RTS 25/ II | RTS 25/ I | 0.03 | 1.18 |  | Práce | Běžná |  |  |  | POL1_7
|  | 1.NP : 4,7+4,6+2,9+4,5+1,3+4,4 |  | 22.4 | [23 empty] | VV | 0
|  | 2.NP : 1,2+4,4+2,9 |  | 8.5 | [23 empty] | VV | 0
|  | 3.NP : 1,2+4,4+2,9 |  | 8.5 | [23 empty] | VV | 0
339 | 597623141R | Dlažba keramická typ: čtvercový; s glazurou (GL); dl = 298 mm; š = 298 mm; tl = 8,0 mm; nasákavost = 0,5 %; mrazuvzdorná | m2 | 257.945 |  | 0 |  | 0 |  | 0 | 21 | 0 | 0.0174 | 4.49 | 0 | 0 | SPCM | RTS 25/ II | RTS 25/ I | 0 | 0 |  | Specifikace | Běžná |  |  |  | POL3_
|  | předběžný typ, cena ; +15% : | [25 empty] | VV | 0
|  | Odkaz na mn. položky pořadí 336 : 224,30000*1,15 |  | 257.945 | [23 empty] | VV | 5
340 | 998771102R00 | Přesun hmot pro podlahy z dlaždic v objektech výšky do 12 m | t | 5.6776 |  | 0 |  | 0 |  | 0 | 21 | 0 | 0 | 0 | 0 | 0 | 800-771 | RTS 25/ II | RTS 25/ I | 1.265 | 7.18 |  | Přesun hmot | Běžná |  |  |  | POL7_7
|  | 50 m vodorovně | [25 empty] | SPI
Díl: | 776 | Podlahy povlakové |  |  |  | 0 |  | 0 |  | 0 |  | 0 |  | 7.46 |  | 1.25 |  |  |  |  | 1357.25 | [6 empty] | DIL
341 | 776520130RAC | Podlahy povlakové z PVC podlahovina homogenní protiskluzná elektrostaticky vodivá, 610 x 610 x 2,0 mm, z čtverců, včetně soklíku, včetně vyrovnání podkladu samonivelační stěrkou | m2 | 743.8 |  | 0 |  | 0 |  | 0 | 21 | 0 | 0.00857 | 6.37 | 0 | 0 | AP-PSV | RTS 25/ II | RTS 25/ I | 1.3748 | 1022.61 |  | Agregovaná položka | Běžná |  |  |  | POL2_7
|  | lepení a dodávka podlahoviny z PVC, bez podkladu. Svaření podlahoviny. Dodávka a lepení podlahových soklíků z měkčeného PVC. Pastování a vyleštění podlah. | [25 empty] | SPI |  | lepení a dodávka podlahoviny z PVC, bez podkladu. Svaření podlahoviny. Dodávka a lepení podlahových soklíků z měkčeného PVC. Pastování a vyleštění podlah.
|  | 1.NP : 14,4+0,8+49,0 |  | 64.2 | [23 empty] | VV | 0
|  | 2.NP : 39,2+41,0+62,2+59,6+21,2+59,4+57,2 |  | 339.8 | [23 empty] | VV | 0
|  | 3.NP : 39,2+41,0+62,2+59,6+21,2+59,4+57,2 |  | 339.8 | [23 empty] | VV | 0
342 | 776590050RAE | Výměna povlaků podlah, za povlakovou krytinu z nadstandardního PVC | m2 | 350.25 |  | 0 |  | 0 |  | 0 | 21 | 0 | 0.00311 | 1.09 | 0.00358 | 1.25 | AP-PSV | RTS 25/ II | RTS 25/ I | 0.95544 | 334.64 |  | Agregovaná položka | Běžná |  |  |  | POL2_7
|  | Vodorovné vnitrostaveništní přemístění do 30 m, odvoz na skládku do 10 km. Bez poplatku za skládku. | [25 empty] | POP
|  | 110 |  | 110 | [23 empty] | VV | 0
|  | 110 |  | 110 | [23 empty] | VV | 0
|  | 110+10,0 |  | 120 | [23 empty] | VV | 0
|  | 10,25 |  | 10.25 | [23 empty] | VV | 0
Díl: | 777 | Podlahy ze syntetických hmot |  |  |  | 0 |  | 0 |  | 0 |  | 0 |  | 1.83 |  | 0 |  |  |  |  | 162.18 | [6 empty] | DIL
343 | 777812121R00 | Nátěr epoxidový, podlah ve výrobních prostorech, skladech, na parkovacích plochách a v garážích, pro normálně až středně težké mechanické a chemické zatížení, skladba: pe..., Hmota nátěrová | m2 | 6.3 |  | 0 |  | 0 |  | 0 | 21 | 0 | 0.00095 | 0.01 | 0 | 0 | 800-773 | RTS 25/ II | RTS 25/ I | 0.237 | 1.49 |  | Práce | Běžná |  |  |  | POL1_
|  | včetně penetrace podkladu. | [25 empty] | POP
|  | N1.24 : 6,3 |  | 6.3 | [23 empty] | VV | 0
344 | 777110011RA0 | Podlahy lité epoxidové, tloušťky 3 mm | m2 | 395.7 |  | 0 |  | 0 |  | 0 | 21 | 0 | 0.00461 | 1.82 | 0 | 0 | AP-PSV | RTS 25/ II | RTS 25/ I | 0.40609 | 160.69 |  | Agregovaná položka | Běžná |  |  |  | POL2_7
|  | s penetrací. | [25 empty] | SPI
|  | 1.NP : 356,0+4,7+35,0 |  | 395.7 | [23 empty] | VV | 0
Díl: | 781 | Obklady keramické |  |  |  | 0 |  | 0 |  | 0 |  | 0 |  | 11.25 |  | 0 |  |  |  |  | 601.51 | [6 empty] | DIL
345 | 781101210R00 | Příprava podkladu pod obklady penetrace podkladu pod obklady | m2 | 550.608 |  | 0 |  | 0 |  | 0 | 21 | 0 | 0.00021 | 0.12 | 0 | 0 | 800-771 | RTS 25/ II | RTS 25/ I | 0.05 | 27.53 |  | Práce | Nová |  |  |  | POL1_
|  | včetně dodávky materiálu. | [25 empty] | POP
|  | Odkaz na mn. položky pořadí 346 : 550,60800 |  | 550.608 | [23 empty] | VV | 5
346 | 781475116R00 | Montáž obkladů vnitřních z dlaždic keramických kladených do tmele 300 x 300 mm, , kladených do flexibilního tmele | m2 | 550.608 |  | 0 |  | 0 |  | 0 | 21 | 0 | 0.00524 | 2.89 | 0 | 0 | 800-771 | RTS 25/ II | RTS 25/ I | 0.9584 | 527.7 |  | Práce | Nová |  |  |  | POL1_
|  | 1.NP : | [25 empty] | VV | 0
|  | N1.04 : 2,1*(2,13+2,2+2,13+2,2)-2,1*0,9+0,15*2,2 |  | 16.626 | [23 empty] | VV | 0
|  | N1.05 : 2,1*(2,25+0,7+1,55+1,6+3,8+0,9)-2,1*0,8+0,15*0,9 |  | 21.135 | [23 empty] | VV | 0
|  | N1.06 : 2,1*(3,8+2,05+3,8+2,05)-2,1*0,8+0,15*2,05 |  | 23.1975 | [23 empty] | VV | 0
|  | N1.07A : 2,1*(3,83+2,0+3,83+2,0+0,15+0,1)-2,1*0,8 |  | 23.331 | [23 empty] | VV | 0
|  | N1.08A : 2,1*(3,83+2,0+3,83+2,0)-2,1*0,8 |  | 22.806 | [23 empty] | VV | 0
|  | N1.09 : 2,1*(1,55+0,9+0,15+0,8+1,65+1,7)-2,1*0,9 |  | 12.285 | [23 empty] | VV | 0
|  | N1.10 : 2,1*(1,9+3,15+1,9+3,15)-2,1*0,9*2 |  | 17.43 | [23 empty] | VV | 0
|  | N1.10A-10C : 2,1*(0,95+0,6+2,25+4,65+3,2+4,05)-2,1*0,9+0,15*2,25 |  | 31.4175 | [23 empty] | VV | 0
|  | N1.11 : 2,1*(1,8+0,5+0,45+1,45+2,35+1,75+0,2+0,2)-2,1*0,9 |  | 16.38 | [23 empty] | VV | 0
|  | N1.12 : 2,1*(2,0+2,7+0,35+0,5+1,65+3,2)-2,1*0,9*2 |  | 18.06 | [23 empty] | VV | 0
|  | N1.12A - 12B : 2,1*(1,95+2,15+0,4+3,2+2,55+0,5+0,6+0,2+0,25+0,2+0,2+0,2+0,4+0,4+0,3+0,3+1,6+1,35)-2,1*0,9 |  | 33.285 | [23 empty] | VV | 0
|  | 2.NP : | [25 empty] | VV | 0
|  | N2.03 : 2,1*(2,7+2,0+3,05+0,39+0,35+1,61)-2,1*0,9*2 |  | 17.43 | [23 empty] | VV | 0
|  | N2.0.3A -03C : 2,1*(4,05+3,15+4,8+2,2+0,75+1,0)-2,1*0,9+0,15*2,2 |  | 31.935 | [23 empty] | VV | 0
|  | N2.04 : 2,1*(1,5+1,6+2,0+1,0+0,5+0,6)-2,1*0,9+0,15*1,5 |  | 13.455 | [23 empty] | VV | 0
|  | N2.05 : 2,1*(2,15+2,9+2,15+2,9+0,35+0,5+0,35)-2,1*0,9+0,15*1,0 |  | 21.99 | [23 empty] | VV | 0
|  | N2.06 : 2,1*(2,0+2,75+1,65+3,35+0,35+0,6)-2,1*0,9*2+0,15*1,65 |  | 18.9375 | [23 empty] | VV | 0
|  | N2.06A - 06B : 2,1*(3,15+3,05+0,3+3,35+2,55+4,2+0,7+0,7+0,7+0,9+0,6+0,6)-2,1*0,9+0,15*(4,15+2,95) |  | 42.855 | [23 empty] | VV | 0
|  | N2.08 : 1,5*(0,6+1,7) |  | 3.45 | [23 empty] | VV | 0
|  | N2.09 : 1,5*1,65 |  | 2.475 | [23 empty] | VV | 0
|  | N2.11 : 1,5*(0,6+1,7) |  | 3.45 | [23 empty] | VV | 0
|  | N2.12 : 1,5*0,9 |  | 1.35 | [23 empty] | VV | 0
|  | 3.NP : | [25 empty] | VV | 0
|  | N3.03 : 2,1*(2,7+2,0+3,05+0,39+0,35+1,61)-2,1*0,9*2 |  | 17.43 | [23 empty] | VV | 0
|  | N3.0.3A -03C : 2,1*(4,05+3,15+4,8+2,2+0,75+1,0)-2,1*0,9+0,15*2,2 |  | 31.935 | [23 empty] | VV | 0
|  | N3.04 : 2,1*(1,5+1,6+2,0+1,0+0,5+0,6)-2,1*0,9+0,15*1,5 |  | 13.455 | [23 empty] | VV | 0
|  | N3.05 : 2,1*(2,15+2,9+2,15+2,9+0,35+0,5+0,35)-2,1*0,9+0,15*1,0 |  | 21.99 | [23 empty] | VV | 0
|  | N3.06 : 2,1*(2,0+2,75+1,65+3,35+0,35+0,6)-2,1*0,9*2+0,15*1,65 |  | 18.9375 | [23 empty] | VV | 0
|  | N3.06A - 06B : 2,1*(3,15+3,05+0,3+3,35+2,55+4,2+0,7+0,7+0,7+0,9+0,6+0,6)-2,1*0,9+0,15*(4,15+2,95) |  | 42.855 | [23 empty] | VV | 0
|  | N3.08 : 1,5*(0,6+1,7) |  | 3.45 | [23 empty] | VV | 0
|  | N3.09 : 1,5*1,65 |  | 2.475 | [23 empty] | VV | 0
|  | N3.11 : 1,5*(0,6+1,7) |  | 3.45 | [23 empty] | VV | 0
|  | N3.12 : 1,5*0,9 |  | 1.35 | [23 empty] | VV | 0
347 | 781497111RS3 | Lišty k obkladům profil ukončovací leštěný hliník, uložení do tmele, výška profilu 10 mm, | m | 270.18 |  | 0 |  | 0 |  | 0 | 21 | 0 | 0.00017 | 0.05 | 0 | 0 | 800-771 | RTS 25/ II | RTS 25/ I | 0.12 | 32.42 |  | Práce | Nová |  |  |  | POL1_
|  | 1.NP : | [25 empty] | VV | 0
|  | N1.04 : (2,13+2,2+2,13+2,2)-0,9 |  | 7.76 | [23 empty] | VV | 0
|  | N1.05 : (2,25+0,7+1,55+1,6+3,8+0,9)-0,8 |  | 10 | [23 empty] | VV | 0
|  | N1.06 : (3,8+2,05+3,8+2,05)-0,8 |  | 10.9 | [23 empty] | VV | 0
|  | N1.07A : (3,83+2,0+3,83+2,0+0,15+0,1)-0,8 |  | 11.11 | [23 empty] | VV | 0
|  | N1.08A : (3,83+2,0+3,83+2,0+0,2+0,15)-0,8 |  | 11.21 | [23 empty] | VV | 0
|  | N1.09 : (1,55+0,9+0,15+0,8+1,65+1,7)-0,9 |  | 5.85 | [23 empty] | VV | 0
|  | N1.10 : (1,9+3,15+1,9+3,15)-0,9*2 |  | 8.3 | [23 empty] | VV | 0
|  | N1.10A-10C : (0,95+0,6+2,25+4,65+3,2+4,05)-0,9 |  | 14.8 | [23 empty] | VV | 0
|  | N1.11 : (1,8+0,5+0,45+1,45+2,35+1,75+0,2+0,2)-0,9 |  | 7.8 | [23 empty] | VV | 0
|  | N1.12 : (2,0+2,7+0,35+0,5+1,65+3,2)-0,9*2 |  | 8.6 | [23 empty] | VV | 0
|  | N1.12A - 12B : (1,95+2,15+0,4+3,2+2,55+0,5+0,6+0,2+0,25+0,2+0,2+0,2+0,4+0,4+0,3+0,3+1,6+1,35)-0,9 |  | 15.85 | [23 empty] | VV | 0
|  | 2.NP : | [25 empty] | VV | 0
|  | N2.03 : (2,7+2,0+3,05+0,39+0,35+1,61)-0,9*2 |  | 8.3 | [23 empty] | VV | 0
|  | N2.0.3A -03C : (4,05+3,15+4,8+2,2+0,75+1,0)-0,9 |  | 15.05 | [23 empty] | VV | 0
|  | N2.04 : (1,5+1,6+2,0+1,0+0,5+0,6)-0,9 |  | 6.3 | [23 empty] | VV | 0
|  | N2.05 : (2,15+2,9+2,15+2,9+0,35+0,5+0,35)-0,9 |  | 10.4 | [23 empty] | VV | 0
|  | N2.06 : (2,0+2,75+1,65+3,35+0,35+0,6)-0,9*2 |  | 8.9 | [23 empty] | VV | 0
|  | N2.06A - 06B : (3,15+3,05+0,3+3,35+2,55+4,2+0,7+0,7+0,7+0,9+0,6+0,6)-0,9 |  | 19.9 | [23 empty] | VV | 0
|  | N2.08 : 1,5+0,6+1,7 |  | 3.8 | [23 empty] | VV | 0
|  | N2.09 : 1,65 |  | 1.65 | [23 empty] | VV | 0
|  | N2.11 : 1,5+0,6+1,7 |  | 3.8 | [23 empty] | VV | 0
|  | N2.12 : 0,9 |  | 0.9 | [23 empty] | VV | 0
|  | 3.NP : | [25 empty] | VV | 0
|  | N3.03 : (2,7+2,0+3,05+0,39+0,35+1,61)-0,9*2 |  | 8.3 | [23 empty] | VV | 0
|  | N3.0.3A -03C : (4,05+3,15+4,8+2,2+0,75+1,0)-0,9 |  | 15.05 | [23 empty] | VV | 0
|  | N3.04 : (1,5+1,6+2,0+1,0+0,5+0,6)-0,9 |  | 6.3 | [23 empty] | VV | 0
|  | N3.05 : (2,15+2,9+2,15+2,9+0,35+0,5+0,35)-0,9 |  | 10.4 | [23 empty] | VV | 0
|  | N3.06 : (2,0+2,75+1,65+3,35+0,35+0,6)-0,9*2 |  | 8.9 | [23 empty] | VV | 0
|  | N3.06A - 06B : (3,15+3,05+0,3+3,35+2,55+4,2+0,7+0,7+0,7+0,9+0,6+0,6)-0,9 |  | 19.9 | [23 empty] | VV | 0
|  | N3.08 : 1,5+0,6+1,7 |  | 3.8 | [23 empty] | VV | 0
|  | N3.09 : 1,65 |  | 1.65 | [23 empty] | VV | 0
|  | N3.11 : 1,5+0,6+1,7 |  | 3.8 | [23 empty] | VV | 0
|  | N3.12 : 0,9 |  | 0.9 | [23 empty] | VV | 0
348 | 781497121RS3 | Lišty k obkladům profil rohový eloxovaný hliník, uložení do tmele, , výška profilu 10 mm, | m | 115.5 |  | 0 |  | 0 |  | 0 | 21 | 0 | 0.00017 | 0.02 | 0 | 0 | 800-771 | RTS 25/ II | RTS 25/ I | 0.12 | 13.86 |  | Práce | Nová |  |  |  | POL1_7
|  | 1.NP : | [25 empty] | VV | 0
|  | N1.04 : 2,2 |  | 2.2 | [23 empty] | VV | 0
|  | N1.05 : 0,9+2,1 |  | 3 | [23 empty] | VV | 0
|  | N1.06 : 2,05 |  | 2.05 | [23 empty] | VV | 0
|  | N1.07A : 2,1+2,1 |  | 4.2 | [23 empty] | VV | 0
|  | N1.08A : 2,1+2,1 |  | 4.2 | [23 empty] | VV | 0
|  | N1.09 : 2,1 |  | 2.1 | [23 empty] | VV | 0
|  | N1.10A-10C : 2,25+2,1 |  | 4.35 | [23 empty] | VV | 0
|  | N1.11 : 2,1*2+1,8 |  | 6 | [23 empty] | VV | 0
|  | N1.12A - 12B : (1,9+2,25+1,6)+2,65*7 |  | 24.3 | [23 empty] | VV | 0
|  | 2.NP : | [25 empty] | VV | 0
|  | N2.03 : 2,1 |  | 2.1 | [23 empty] | VV | 0
|  | N2.0.3A -03C : 2,1+2,2 |  | 4.3 | [23 empty] | VV | 0
|  | N2.04 : 2,1+1,5 |  | 3.6 | [23 empty] | VV | 0
|  | N2.05 : 2,1+2,1+1,0+2,1 |  | 7.3 | [23 empty] | VV | 0
|  | N2.06 : 2,1+2,1+1,65 |  | 5.85 | [23 empty] | VV | 0
|  | N2.06A - 06B : 2,1*4 |  | 8.4 | [23 empty] | VV | 0
|  | 3.NP : | [25 empty] | VV | 0
|  | N3.03 : 2,1 |  | 2.1 | [23 empty] | VV | 0
|  | N3.0.3A -03C : 2,1+2,2 |  | 4.3 | [23 empty] | VV | 0
|  | N3.04 : 2,1+1,5 |  | 3.6 | [23 empty] | VV | 0
|  | N3.05 : 2,1+2,1+1,0+2,1 |  | 7.3 | [23 empty] | VV | 0
|  | N3.06 : 2,1+2,1+1,65 |  | 5.85 | [23 empty] | VV | 0
|  | N3.06A - 06B : 2,1*4 |  | 8.4 | [23 empty] | VV | 0
349 | 597813726R | Obklad keramický s glazurou (GL); dl = 398 mm; š = 198 mm; tl = 7,0 mm | m2 | 633.1992 |  | 0 |  | 0 |  | 0 | 21 | 0 | 0.0129 | 8.17 | 0 | 0 | SPCM | RTS 25/ II | RTS 25/ I | 0 | 0 |  | Specifikace | Nová |  |  |  | POL3_7
|  | +15% : | [25 empty] | VV | 0
|  | Odkaz na mn. položky pořadí 346 : 550,60800*1,15 |  | 633.1992 | [23 empty] | VV | 5
350 | 998781202R00 | Přesun hmot pro obklady keramické v objektech výšky do 12 m | % |  |  | 0 |  | 0 |  | 0 | 21 | 0 | 0 | 0 | 0 | 0 | 800-771 | RTS 25/ II | RTS 25/ I | 0 | 0 |  | Přesun hmot | Běžná |  |  |  | POL7_7
Díl: | 783 | Nátěry |  |  |  | 0 |  | 0 |  | 0 |  | 0 |  | 0.02 |  | 0 |  |  |  |  | 26.01 | [6 empty] | DIL
351 | 783220010RAB | Nátěry kovových doplňkových konstrukcí syntetické základní a dvojnásobný krycí | m2 | 44.5547 |  | 0 |  | 0 |  | 0 | 21 | 0 | 0.00026 | 0.01 | 0 | 0 | AP-PSV | RTS 25/ II | RTS 25/ I | 0.37975 | 16.92 |  | Agregovaná položka | Běžná |  |  |  | POL2_
|  | P15 : | [25 empty] | VV | 0
|  | 500x500 mm : 0,5*0,5*8*2 |  | 4 | [23 empty] | VV | 0
|  | 600x300 mm : 0,6*0,3*13*2 |  | 4.68 | [23 empty] | VV | 0
|  | 665x300 mm : 0,665*0,3*1*2 |  | 0.399 | [23 empty] | VV | 0
|  | 490x300 mm : 0,49*0,3*4*2 |  | 1.176 | [23 empty] | VV | 0
|  | IPE180 - 0,698 m2/m : (5,57*2+3,8*10)*0,698 |  | 34.2997 | [23 empty] | VV | 0
352 | 783220010RAC | Nátěry kovových doplňkových konstrukcí syntetické dvojnásobý krycí s emailováním | m2 | 20.805 |  | 0 |  | 0 |  | 0 | 21 | 0 | 0.00032 | 0.01 | 0 | 0 | AP-PSV | RTS 25/ II | RTS 25/ I | 0.43675 | 9.09 |  | Agregovaná položka | Běžná |  |  |  | POL2_
|  | ocel. zárubně : 0,25*(2,15+0,95+2,15)*5+0,25*(2,15+0,85+2,15)*7+0,2*(2,15+0,85+2,15)+0,2*(2,15+0,95+2,15)*4 |  | 20.805 | [23 empty] | VV | 0
Díl: | 784 | Malby |  |  |  | 0 |  | 0 |  | 0 |  | 0 |  | 1.78 |  | 0.52 |  |  |  |  | 635.43 | [6 empty] | DIL
353 | 784402801R00 | Odstranění maleb oškrabáním, v místnostech do 3,8 m | m2 | 575 |  | 0 |  | 0 |  | 0 | 21 | 0 | 0 | 0 | 0.0009 | 0.52 | 800-784 | RTS 25/ II | RTS 25/ I | 0.07668 | 44.09 |  | Práce | Běžná |  |  |  | POL1_7
|  | 150 |  | 150 | [23 empty] | VV | 0
|  | 200*2 |  | 400 | [23 empty] | VV | 0
|  | 25 |  | 25 | [23 empty] | VV | 0
354 | 784450020RA0 | Malby z malířských směsí disperzní, penetrace jednonásobná, malba dvojnásobná, bílá | m2 | 3042.6686 |  | 0 |  | 0 |  | 0 | 21 | 0 | 0.00042 | 1.28 | 0 | 0 | AP-PSV | RTS 25/ II | RTS 25/ I | 0.13439 | 408.9 |  | Agregovaná položka | Běžná |  |  |  | POL2_7
|  | Odkaz na mn. položky pořadí 117 : 100,90000 |  | 100.9 | [23 empty] | VV | 5
|  | Odkaz na mn. položky pořadí 114 : 2139,49860 |  | 2139.4986 | [23 empty] | VV | 5
|  | Odkaz na mn. položky pořadí 120 : 91,91500 |  | 91.915 | [23 empty] | VV | 5
|  | Odkaz na mn. položky pořadí 353 : 575,00000 |  | 575 | [23 empty] | VV | 5
|  | 1.18 : 2,65*(4,0+5,0+20,35)-2,0*0,9*4-2,0*1,45 |  | 67.6775 | [23 empty] | VV | 0
|  | 2.18 : 2,65*(4,0+5,0+20,35)-2,0*0,9*4-2,0*1,45 |  | 67.6775 | [23 empty] | VV | 0
355 | 784450025RA0 | Malby z malířských směsí disperzní na SDK, penetrace jednonásobná, malba dvojnásobná, bílá | m2 | 1357.505 |  | 0 |  | 0 |  | 0 | 21 | 0 | 0.00037 | 0.5 | 0 | 0 | AP-PSV | RTS 25/ II | RTS 25/ I | 0.13439 | 182.44 |  | Agregovaná položka | Běžná |  |  |  | POL2_7
|  | Odkaz na mn. položky pořadí 70 : 3,35500 |  | 3.355 | [23 empty] | VV | 5
|  | Odkaz na mn. položky pořadí 71 : 51,90000 |  | 51.9 | [23 empty] | VV | 5
|  | Odkaz na mn. položky pořadí 99 : 1075,30000 |  | 1075.3 | [23 empty] | VV | 5
|  | Odkaz na mn. položky pořadí 100 : 224,30000 |  | 224.3 | [23 empty] | VV | 5
|  | Odkaz na mn. položky pořadí 101 : 2,65000 |  | 2.65 | [23 empty] | VV | 5
Díl: | 786 | Zastiňující technika |  |  |  | 0 |  | 0 |  | 0 |  | 0 |  | 0.11 |  | 0 |  |  |  |  | 62.93 | [6 empty] | DIL
356 | 786623121R00 | Zastiňující zařízení lamelové žaluzie venkovní, pro okna kovová, Žaluzie materiál: hliník; orientace: vodorovná; š. lamely = 80 mm; průřez: C | m2 | 63.375 |  | 0 |  | 0 |  | 0 | 21 | 0 | 0.00176 | 0.11 | 0 | 0 | 800-786 | RTS 25/ II | RTS 25/ I | 0.993 | 62.93 |  | Práce | Běžná |  |  |  | POL1_
|  | 1/Z : 2,5*1,95*13 |  | 63.375 | [23 empty] | VV | 0
357 | 48601010P | Přípl. elektromotor 6 Nm | kus | 13 |  | 0 |  | 0 |  | 0 | 21 | 0 | 0 | 0 | 0 | 0 |  | Vlastní | Indiv | 0 | 0 |  | Specifikace | Běžná |  |  |  | POL3_
358 | 998786201R00 | Přesun hmot pro čalounické úpravy v objektech výšky do 6 m | % |  |  | 0 |  | 0 |  | 0 | 21 | 0 | 0 | 0 | 0 | 0 | 800-786 | RTS 25/ II | RTS 25/ I | 0 | 0 |  | Přesun hmot | Běžná |  |  |  | POL7_
|  | 50 m vodorovně | [25 empty] | SPI
Díl: | M33 | Montáže dopravních zařízení a vah-výtahy |  |  |  | 0 |  | 0 |  | 0 |  | 0 |  | 0 |  | 0 |  |  |  |  | 870 | [6 empty] | DIL
359 | 330030102V | Osobní výtah pro invalidy s doprovodem; nosnost min.630kg /1,4 m/s. SIMPLEX, 4 stanice 4 nástupiště, rozměry kabiny 1100x1400 mm, š.dveří 900mm, 2kř. otvírání do stran, přístup do výtahu na čip (4x) | kus | 1 |  | 0 |  | 0 |  | 0 | 21 | 0 | 0 | 0 | 0 | 0 |  | Vlastní | Indiv | 870 | 870 |  | Práce | Běžná |  |  |  | POL1_
Díl: | D96 | Přesuny suti a vybouraných hmot |  |  |  | 0 |  | 0 |  | 0 |  | 0 |  | 0 |  | 0 |  |  |  |  | 1350.56 | [6 empty] | DIL
360 | 979011111R00 | Svislá doprava suti a vybouraných hmot za prvé podlaží nad nebo pod základním podlažím | t | 260.4454 |  | 0 |  | 0 |  | 0 | 21 | 0 | 0 | 0 | 0 | 0 | 801-3 | RTS 25/ II | RTS 25/ I | 0.933 | 243 |  | Přesun suti | Běžná |  |  |  | POL8_9
361 | 979011121R00 | Svislá doprava suti a vybouraných hmot příplatek za každé další podlaží | t | 130.2227 |  | 0 |  | 0 |  | 0 | 21 | 0 | 0 | 0 | 0 | 0 | 801-3 | RTS 25/ II | RTS 25/ I | 0.653 | 85.04 |  | Přesun suti | Běžná |  |  |  | POL8_9
362 | 979081111R00 | Odvoz suti a vybouraných hmot na skládku do 1 km | t | 520.8907 |  | 0 |  | 0 |  | 0 | 21 | 0 | 0 | 0 | 0 | 0 | 801-3 | RTS 25/ II | RTS 25/ I | 0.49 | 255.24 |  | Přesun suti | Běžná |  |  |  | POL8_9
|  | Včetně naložení na dopravní prostředek a složení na skládku, bez poplatku za skládku. | [25 empty] | POP
363 | 979081121R00 | Odvoz suti a vybouraných hmot na skládku příplatek za každý další 1 km | t | 4688.0165 |  | 0 |  | 0 |  | 0 | 21 | 0 | 0 | 0 | 0 | 0 | 801-3 | RTS 25/ II | RTS 25/ I | 0 | 0 |  | Přesun suti | Běžná |  |  |  | POL8_9
364 | 979082111R00 | Vnitrostaveništní doprava suti a vybouraných hmot do 10 m | t | 520.8907 |  | 0 |  | 0 |  | 0 | 21 | 0 | 0 | 0 | 0 | 0 | 801-3 | RTS 25/ II | RTS 25/ I | 0.942 | 490.68 |  | Přesun suti | Běžná |  |  |  | POL8_9
365 | 979082121R00 | Vnitrostaveništní doprava suti a vybouraných hmot příplatek k ceně za každých dalších 5 m | t | 2604.4536 |  | 0 |  | 0 |  | 0 | 21 | 0 | 0 | 0 | 0 | 0 | 801-3 | RTS 25/ II | RTS 25/ I | 0.105 | 273.47 |  | Přesun suti | Běžná |  |  |  | POL8_9
366 | 979990107R00 | Poplatek za uložení, směs betonu, cihel a dřeva, , skupina 17 09 04 z Katalogu odpadů | t | 520.8907 |  | 0 |  | 0 |  | 0 | 21 | 0 | 0 | 0 | 0 | 0 | 801-3 | RTS 25/ II | RTS 25/ I | 0 | 0 |  | Přesun suti | Běžná |  |  |  | POL8_9
|  | kategorie 17 09 04 smíšené stavební a demoliční odpady | [25 empty] | POP
367 | 979093111R00 | Uložení suti na skládku bez zhutnění | t | 520.8907 |  | 0 |  | 0 |  | 0 | 21 | 0 | 0 | 0 | 0 | 0 | 800-6 | RTS 25/ II | RTS 25/ I | 0.006 | 3.13 |  | Přesun suti | Běžná |  |  |  | POL8_
|  | s hrubým urovnáním, | [25 empty] | SPI
[26 empty] | 12 | 21 | DPH
| Celkem |  |  |  |  | 0 | [19 empty] | 0 | 0 | SUM
END
Note on S6: Jedná se o informaci, zda se jedná o položku, která je do rozpočtu zadána z cenové soustavy RTS, nebo vlastní.
Note on T6: Jedná se o název CÚ, která je zadána u položky rozpočtu

## SO 01 D.1.4.4 Pol
Položkový soupis prací a dodávek | [27 empty] | #TypZaznamu#
S: | 074/25 | Dostavba učeben - Střední škola Slavkov - Austerlitz | [25 empty] | STA
O: | SO 01 | DOSTAVBA UČEBEN | [22 empty] | STA |  |  | OBJ
R: | D.1.4.4 | Zařízení pro vytápění staveb | [25 empty] | ROZ
P.č. | Číslo položky | Název položky | MJ | Množství | Cena / MJ | Celkem | Dodávka | Dodávka celk. | Montáž | Montáž celk. | DPH | Cena s DPH | Hmotnost / MJ | Hmotnost celk.(t) | Dem. hmotnost / MJ | Dem. hmotnost celk.(t) | Ceník | Cen. soustava / platnost | Cenová úroveň | Nhod / MJ | Nhod celk. | Dodavatel | Typ položky | Stav položky
Díl: | 900 | HZS |  |  |  | 0 |  | 0 |  | 0 |  | 0 |  | 0 |  | 0 |  |  |  |  | 82 | [6 empty] | DIL
1 | 900 TT1 | HZS, doregulování systému | hod | 20 |  | 0 |  | 0 |  | 0 | 21 | 0 | 0 | 0 | 0 | 0 |  | Vlastní | Indiv | 0 | 0 |  | HZS | Běžná |  |  |  | POL10_
2 | 900 TT2 | HZS, napuštění soustavy | hod | 12 |  | 0 |  | 0 |  | 0 | 21 | 0 | 0 | 0 | 0 | 0 |  | Vlastní | Indiv | 0 | 0 |  | HZS | Běžná |  |  |  | POL10_
3 | 900 TT6 | HZS, seřízení a uvedení do provozu | hod | 16 |  | 0 |  | 0 |  | 0 | 21 | 0 | 0 | 0 | 0 | 0 |  | Vlastní | Indiv | 0 | 0 |  | HZS | Běžná |  |  |  | POL10_
4 | 9141T00 | Demontáže zařízení pro vytápění staveb | hod | 70 |  | 0 |  | 0 |  | 0 | 21 | 0 | 0 | 0 | 0 | 0 |  | Vlastní | Indiv | 0 | 0 |  | HZS | Běžná |  |  |  | POL10_
5 | 901 R00 | Hzs-předběžná obhlídka čl.17-1a | h | 10 |  | 0 |  | 0 |  | 0 | 21 | 0 | 0 | 0 | 0 | 0 |  | Vlastní | Indiv | 1 | 10 |  | HZS | Běžná |  |  |  | POL10_
6 | 904 R02 | Hzs-zkousky v ramci montaz.praci, Topná zkouška | h | 72 |  | 0 |  | 0 |  | 0 | 21 | 0 | 0 | 0 | 0 | 0 |  | Vlastní | Indiv | 1 | 72 |  | HZS | Běžná |  |  |  | POL10_
Díl: | 713 | Izolace tepelné |  |  |  | 0 |  | 0 |  | 0 |  | 0 |  | 0.04 |  | 0 |  |  |  |  | 0 | [6 empty] | DIL
7 | 71340050T00 | Izolační pouzdro z čedičové vlny s polepem z kašírované Al folie; pr.42mm, tl. 30mm | m | 106 |  | 0 |  | 0 |  | 0 | 21 | 0 | 0 | 0 | 0 | 0 |  | Vlastní | Indiv | 0 | 0 |  | Práce | Běžná |  |  |  | POL1_
|  | Izolační pouzdro z čedičové vlny s polepem z kašírované Al folie, rozsah teplot potrubí +15 až +250°C, lambda 0°C = 0,034 W/mK, 100,0 kg/m3; pr.42mm, tl. 30mm | [25 empty] | POP |  | Izolační pouzdro z čedičové vlny s polepem z kašírované Al folie, rozsah teplot potrubí +15 až +250°C, lambda 0°C = 0,034 W/mK, 100,0 kg/m3; pr.42mm, tl. 30mm
|  | Odkaz na mn. položky pořadí 23 : 106,00000 |  | 106 | [23 empty] | VV | 0
8 | 71340190T00 | Montáž izolačních trubic z polyethylenu | m | 1000 |  | 0 |  | 0 |  | 0 | 21 | 0 | 0 | 0 | 0 | 0 |  | Vlastní | Indiv | 0 | 0 |  | Práce | Běžná |  |  |  | POL1_
|  | Včetně lepidla, čističe a AL pásky | [25 empty] | POP
|  | Odkaz na mn. položky pořadí 12 : 505,00000 |  | 505 | [23 empty] | VV | 0
|  | Odkaz na mn. položky pořadí 13 : 75,00000 |  | 75 | [23 empty] | VV | 0
|  | Odkaz na mn. položky pořadí 14 : 60,00000 |  | 60 | [23 empty] | VV | 0
|  | Odkaz na mn. položky pořadí 15 : 300,00000 |  | 300 | [23 empty] | VV | 0
|  | Odkaz na mn. položky pořadí 16 : 60,00000 |  | 60 | [23 empty] | VV | 0
9 | 71340191T00 | Montáž izolačních trubic z čedičové vlny | m | 106 |  | 0 |  | 0 |  | 0 | 21 | 0 | 0 | 0 | 0 | 0 |  | Vlastní | Indiv | 0 | 0 |  | Práce | Běžná |  |  |  | POL1_
|  | včetně izolační samolepící AL pásky | [25 empty] | POP
|  | Odkaz na mn. položky pořadí 7 : 106,00000 |  | 106 | [23 empty] | VV | 0
10 | 71340193T00 | Lepidlo pro izolace na bázi syntetického kaučuku a polyethylenu, použití od -200 do +125 °C; 2,5 kg | ks | 5 |  | 0 |  | 0 |  | 0 | 21 | 0 | 0 | 0 | 0 | 0 |  | Vlastní | Indiv | 0 | 0 |  | Práce | Běžná |  |  |  | POL1_
11 | 71340194T00 | Speciální čistidlo pro znečištěné povrchy pro lepidlo, objem 1 l | ks | 10 |  | 0 |  | 0 |  | 0 | 21 | 0 | 0 | 0 | 0 | 0 |  | Vlastní | Indiv | 0 | 0 |  | Práce | Běžná |  |  |  | POL1_
12 | 283773007R | pouzdro potrubní tvarovatelné; pěnový polyetylén; vnitřní průměr 15,0 mm; tl. izolace 13,0 mm; provozní teplota -50 až 100 °C; tepelná vodivost (10°C) 0,0380 W/mK | m | 505 |  | 0 |  | 0 |  | 0 | 21 | 0 | 2e-05 | 0.01 | 0 | 0 |  | Vlastní | Indiv | 0 | 0 |  | Specifikace | Běžná |  |  |  | POL3_
|  | Odkaz na mn. položky pořadí 18 : 505,00000 |  | 505 | [23 empty] | VV | 0
13 | 283773014R | pouzdro potrubní tvarovatelné; pěnový polyetylén; vnitřní průměr 18,0 mm; tl. izolace 20,0 mm; provozní teplota -50 až 100 °C; tepelná vodivost (10°C) 0,0380 W/mK | m | 75 |  | 0 |  | 0 |  | 0 | 21 | 0 | 4e-05 | 0 | 0 | 0 |  | Vlastní | Indiv | 0 | 0 |  | Specifikace | Běžná |  |  |  | POL3_
|  | Odkaz na mn. položky pořadí 19 : 75,00000 |  | 75 | [23 empty] | VV | 0
14 | 283773026R | pouzdro potrubní tvarovatelné; pěnový polyetylén; vnitřní průměr 22,0 mm; tl. izolace 20,0 mm; provozní teplota -50 až 100 °C; tepelná vodivost (10°C) 0,0380 W/mK | m | 60 |  | 0 |  | 0 |  | 0 | 21 | 0 | 5e-05 | 0 | 0 | 0 |  | Vlastní | Indiv | 0 | 0 |  | Specifikace | Běžná |  |  |  | POL3_
|  | Odkaz na mn. položky pořadí 20 : 60,00000 |  | 60 | [23 empty] | VV | 0
15 | 283773038R | pouzdro potrubní tvarovatelné; pěnový polyetylén; vnitřní průměr 28,0 mm; tl. izolace 20,0 mm; provozní teplota -50 až 100 °C; tepelná vodivost (10°C) 0,0380 W/mK | m | 300 |  | 0 |  | 0 |  | 0 | 21 | 0 | 8e-05 | 0.02 | 0 | 0 |  | Vlastní | Indiv | 0 | 0 |  | Specifikace | Běžná |  |  |  | POL3_
|  | Odkaz na mn. položky pořadí 21 : 300,00000 |  | 300 | [23 empty] | VV | 0
16 | 283773051R | pouzdro potrubní tvarovatelné; pěnový polyetylén; vnitřní průměr 35,0 mm; tl. izolace 25,0 mm; provozní teplota -50 až 100 °C; tepelná vodivost (10°C) 0,0380 W/mK | m | 60 |  | 0 |  | 0 |  | 0 | 21 | 0 | 9e-05 | 0.01 | 0 | 0 |  | Vlastní | Indiv | 0 | 0 |  | Specifikace | Běžná |  |  |  | POL3_
|  | Odkaz na mn. položky pořadí 22 : 60,00000 |  | 60 | [23 empty] | VV | 0
Díl: | 733 | Rozvod potrubí |  |  |  | 0 |  | 0 |  | 0 |  | 0 |  | 1.37 |  | 0 |  |  |  |  | 399.53 | [6 empty] | DIL
17 | 733141102R00 | Odvzdušňovací nádoby a stříšky včetně dodávky materiálu odvzdušňovací nádobky z trub.ocelových do DN 50 | kus | 12 |  | 0 |  | 0 |  | 0 | 21 | 0 | 0.00114 | 0.01 | 0 | 0 |  | Vlastní | Indiv | 1.102 | 13.22 |  | Práce | Běžná |  |  |  | POL1_7
18 | 733163102R00 | Potrubí pro vytápění a chlazení z trubek měděných spojovaných svařováním nebo lepením pájení pomocí kapilárních pájecích tvarovek, D 15 mm, s 1,0 mm | m | 505 |  | 0 |  | 0 |  | 0 | 21 | 0 | 0.00076 | 0.38 | 0 | 0 |  | Vlastní | Indiv | 0.29738 | 150.18 |  | Práce | Běžná |  |  |  | POL1_
|  | montáž a dodávka trubek a tvarovek, s montážním lešením, bez zednické přípomoci, bez kotvení | [25 empty] | POP
|  | Včetně pomocného lešení o výšce podlahy do 1900 mm a pro zatížení do 1,5 kPa. | [25 empty] | POP
19 | 733163103R00 | Potrubí pro vytápění a chlazení z trubek měděných spojovaných svařováním nebo lepením pájení pomocí kapilárních pájecích tvarovek, D 18 mm, s 1,0 mm | m | 75 |  | 0 |  | 0 |  | 0 | 21 | 0 | 0.00089 | 0.07 | 0 | 0 |  | Vlastní | Indiv | 0.30738 | 23.05 |  | Práce | Běžná |  |  |  | POL1_7
|  | montáž a dodávka trubek a tvarovek, s montážním lešením, bez zednické přípomoci, bez kotvení | [25 empty] | POP
|  | Včetně pomocného lešení o výšce podlahy do 1900 mm a pro zatížení do 1,5 kPa. | [25 empty] | POP
20 | 733163104R00 | Potrubí pro vytápění a chlazení z trubek měděných spojovaných svařováním nebo lepením pájení pomocí kapilárních pájecích tvarovek, D 22 mm, s 1,0 mm | m | 60 |  | 0 |  | 0 |  | 0 | 21 | 0 | 0.00102 | 0.06 | 0 | 0 |  | Vlastní | Indiv | 0.31738 | 19.04 |  | Práce | Běžná |  |  |  | POL1_7
|  | montáž a dodávka trubek a tvarovek, s montážním lešením, bez zednické přípomoci, bez kotvení | [25 empty] | POP
|  | Včetně pomocného lešení o výšce podlahy do 1900 mm a pro zatížení do 1,5 kPa. | [25 empty] | POP
21 | 733163105R00 | Potrubí pro vytápění a chlazení z trubek měděných spojovaných svařováním nebo lepením pájení pomocí kapilárních pájecích tvarovek, D 28 mm, s 1,5 mm | m | 300 |  | 0 |  | 0 |  | 0 | 21 | 0 | 0.0016 | 0.48 | 0 | 0 |  | Vlastní | Indiv | 0.33332 | 100 |  | Práce | Běžná |  |  |  | POL1_7
|  | montáž a dodávka trubek a tvarovek, s montážním lešením, bez zednické přípomoci, bez kotvení | [25 empty] | POP
|  | Včetně pomocného lešení o výšce podlahy do 1900 mm a pro zatížení do 1,5 kPa. | [25 empty] | POP
22 | 733163106R00 | Potrubí pro vytápění a chlazení z trubek měděných spojovaných svařováním nebo lepením pájení pomocí kapilárních pájecích tvarovek, D 35 mm, s 1,5 mm | m | 60 |  | 0 |  | 0 |  | 0 | 21 | 0 | 0.00197 | 0.12 | 0 | 0 |  | Vlastní | Indiv | 0.3579 | 21.47 |  | Práce | Běžná |  |  |  | POL1_7
|  | montáž a dodávka trubek a tvarovek, s montážním lešením, bez zednické přípomoci, bez kotvení | [25 empty] | POP
|  | Včetně pomocného lešení o výšce podlahy do 1900 mm a pro zatížení do 1,5 kPa. | [25 empty] | POP
23 | 733163107R00 | Potrubí pro vytápění a chlazení z trubek měděných spojovaných svařováním nebo lepením pájení pomocí kapilárních pájecích tvarovek, D 42 mm, s 1,5 mm | m | 106 |  | 0 |  | 0 |  | 0 | 21 | 0 | 0.00235 | 0.25 | 0 | 0 |  | Vlastní | Indiv | 0.4088 | 43.33 |  | Práce | Běžná |  |  |  | POL1_7
|  | montáž a dodávka trubek a tvarovek, s montážním lešením, bez zednické přípomoci, bez kotvení | [25 empty] | POP
|  | Včetně pomocného lešení o výšce podlahy do 1900 mm a pro zatížení do 1,5 kPa. | [25 empty] | POP
24 | 733190107R00 | Tlaková zkouška potrubí ocelových závitových, plastových, měděných přes DN 32 do DN 40 | m | 1106 |  | 0 |  | 0 |  | 0 | 21 | 0 | 0 | 0 | 0 | 0 |  | Vlastní | Indiv | 0.021 | 23.23 |  | Práce | Běžná |  |  |  | POL1_7
|  | Včetně dodávky vody, uzavření a zabezpečení konců potrubí. | [25 empty] | POP
25 | 73320001T00 | Protipožární pěna - 750ml | Soubor | 2 |  | 0 |  | 0 |  | 0 | 21 | 0 | 0 | 0 | 0 | 0 |  | Vlastní | Indiv | 0 | 0 |  | Práce | Běžná |  |  |  | POL1_7
|  | Protipožární pěna; jednosložková rozpínavá polyuretanová pěna pro aplikaci pistolí; s hnacím mediem CFC; požární odolnost větší než 360minut; objem 750ml | [25 empty] | POP |  | Protipožární pěna; jednosložková rozpínavá polyuretanová pěna pro aplikaci pistolí; s hnacím mediem CFC; požární odolnost větší než 360minut; objem 750ml
26 | 998733101R00 | Přesun hmot pro rozvody potrubí v objektech výšky do 6 m | t | 1.3727 |  | 0 |  | 0 |  | 0 | 21 | 0 | 0 | 0 | 0 | 0 |  | Vlastní | Indiv | 3.563 | 4.89 |  | Práce | Běžná |  |  |  | POL1_7
27 | 998733193R00 | Přesun hmot pro rozvody potrubí příplatek k ceně za zvětšený přesun přes vymezenou největší dopravní vzdálenost do 500 m | t | 1.3727 |  | 0 |  | 0 |  | 0 | 21 | 0 | 0 | 0 | 0 | 0 |  | Vlastní | Indiv | 0.816 | 1.12 |  | Práce | Běžná |  |  |  | POL1_7
Díl: | 734 | Armatury |  |  |  | 0 |  | 0 |  | 0 |  | 0 |  | 0.02 |  | 0 |  |  |  |  | 40.16 | [6 empty] | DIL
28 | 7222313000T00 | Nastavení a zaregulování seřizovacích armatur | ks | 6 |  | 0 |  | 0 |  | 0 | 21 | 0 | 0 | 0 | 0 | 0 |  | Vlastní | Indiv | 0 | 0 |  | Práce | Běžná |  |  |  | POL1_7
29 | 734209103T01 | Montáž armatur závitových,s 1závitem, G 1/2 s kulovým kohoutem vypouštěcím KVK15 | kus | 8 |  | 0 |  | 0 |  | 0 | 21 | 0 | 0 | 0 | 0 | 0 |  | Vlastní | Indiv | 0.051 | 0.41 |  | Práce | Běžná |  |  |  | POL1_7
30 | 734209112R00 | Montáž závitové armatury se dvěma závity, G 3/8", bez dodávky materiálu | kus | 2 |  | 0 |  | 0 |  | 0 | 21 | 0 | 0 | 0 | 0 | 0 |  | Vlastní | Indiv | 0.165 | 0.33 |  | Práce | Běžná |  |  |  | POL1_
31 | 734209112R00 | Montáž závitové armatury se dvěma závity, G 3/8", bez dodávky materiálu | kus | 2 |  | 0 |  | 0 |  | 0 | 21 | 0 | 0 | 0 | 0 | 0 |  | Vlastní | Indiv | 0.165 | 0.33 |  | Práce | Běžná |  |  |  | POL1_
32 | 734209113R00 | Montáž závitové armatury se dvěma závity, G 1/2", bez dodávky materiálu | kus | 118 |  | 0 |  | 0 |  | 0 | 21 | 0 | 0 | 0 | 0 | 0 |  | Vlastní | Indiv | 0.17 | 20.06 |  | Práce | Běžná |  |  |  | POL1_7
33 | 734209114R00 | Montáž závitové armatury se dvěma závity, G 3/4", bez dodávky materiálu | kus | 28 |  | 0 |  | 0 |  | 0 | 21 | 0 | 0 | 0 | 0 | 0 |  | Vlastní | Indiv | 0.21 | 5.88 |  | Práce | Běžná |  |  |  | POL1_7
34 | 734233111R00 | Kohout kulový, mosazný, DN 15, PN 25, vnitřní-vnitřní, včetně dodávky materiálu | kus | 12 |  | 0 |  | 0 |  | 0 | 21 | 0 | 0.00014 | 0 | 0 | 0 |  | Vlastní | Indiv | 0.165 | 1.98 |  | Práce | Běžná |  |  |  | POL1_
35 | 734233112R00 | Kohout kulový, mosazný, DN 20, PN 25, vnitřní-vnitřní, včetně dodávky materiálu | kus | 12 |  | 0 |  | 0 |  | 0 | 21 | 0 | 0.0002 | 0 | 0 | 0 |  | Vlastní | Indiv | 0.207 | 2.48 |  | Práce | Běžná |  |  |  | POL1_
36 | 734266426R00 | Šroubení pro radiátory typu VK dvoutrubkový systém s vypouštěním, rohové, bronzové, DN EK 20x15, PN 10, včetně dodávky materiálu | kus | 47 |  | 0 |  | 0 |  | 0 | 21 | 0 | 0.00045 | 0.02 | 0 | 0 |  | Vlastní | Indiv | 0.164 | 7.71 |  | Práce | Běžná |  |  |  | POL1_
37 | 734293222R00 | Filtr mosazný, DN 20, PN 20, vnitřní-vnitřní závit, včetně dodávky materiálu | kus | 4 |  | 0 |  | 0 |  | 0 | 21 | 0 | 0.0004 | 0 | 0 | 0 |  | Vlastní | Indiv | 0.207 | 0.83 |  | Práce | Běžná |  |  |  | POL1_7
38 | 7345010002T00 | Vyvažovací ventil DN15 s měřícími vsuvkami s vypouštěním | ks | 4 |  | 0 |  | 0 |  | 0 | 21 | 0 | 0.00056 | 0 | 0 | 0 |  | Vlastní | Indiv | 0 | 0 |  | Práce | Běžná |  |  |  | POL1_
|  | tlaková odolnost: PN25 | [25 empty] | POP
|  | Max. pracovní teplota: 120 °C | [25 empty] | POP
|  | Min. pracovní teplota: –20 °C | [25 empty] | POP
|  | kvs=2,56m3/hod | [25 empty] | POP
|  | l=84mm | [25 empty] | POP
|  | m=0,56kg | [25 empty] | POP
|  | materiály: | [25 empty] | POP
|  | těleso ventilu: slitina mosazi | [25 empty] | POP
|  | Těsnění sedla: Kuželka s EPDM O-kroužkem | [25 empty] | POP
|  | Těsnění vřetene: EPDM O-kroužek | [25 empty] | POP
|  | Hlavice: Polyamid a TPE | [25 empty] | POP
|  | s vypouštěním | [25 empty] | POP
39 | 734501005021T00 | Tlakově nezávislý regulační a vyvažovací proporcionální ventil DN20, 200-975l/hod | ks | 4 |  | 0 |  | 0 |  | 0 | 21 | 0 | 0.0006 | 0 | 0 | 0 |  | Vlastní | Indiv | 0 | 0 |  | Práce | Běžná |  |  |  | POL1_
|  | Těleso ventilu: AMETAL® | [25 empty] | POP
|  | Těleso kuželky: AMETAL® a PPS | [25 empty] | POP
|  | Kuželka: mosaz CW724R (CuZn21Si3P) | [25 empty] | POP
|  | Dřík: nerezová ocel | [25 empty] | POP
|  | Těsnění sedla: EPDM O-kroužek | [25 empty] | POP
|  | Regulátor tlaku: PPS a AMETAL® nebo PPS | [25 empty] | POP
|  | Membrána: EPDM | [25 empty] | POP
|  | Pružina: nerezová ocel | [25 empty] | POP
|  | O-kroužek: EPDM | [25 empty] | POP
|  | + Digitálně konfigurovatelný proporcionální pohon – | [25 empty] | POP
|  | 160/200 N; 24V | [25 empty] | POP
40 | 73450100510T00 | Tlakově nezávislý regulační a vyvažovací ventil DN10, 17-120 l/h | ks | 2 |  | 0 |  | 0 |  | 0 | 21 | 0 | 0.00054 | 0 | 0 | 0 |  | Vlastní | Indiv | 0 | 0 |  | Práce | Běžná |  |  |  | POL1_
|  | plynulou regulaci, DN10; PN16; -20°C až +120°C; | [25 empty] | POP
|  | rozsah nastavení 17-120l/hod | [25 empty] | POP
|  | Těleso ventilu: AMETAL® | [25 empty] | POP
|  | Těleso kuželky: AMETAL® a PPS | [25 empty] | POP
|  | Kuželka: mosaz CW724R (CuZn21Si3P) | [25 empty] | POP
|  | Dřík: nerezová ocel | [25 empty] | POP
|  | Těsnění sedla: EPDM O-kroužek | [25 empty] | POP
|  | Regulátor tlaku: PPS a AMETAL® nebo | [25 empty] | POP
|  | PPS | [25 empty] | POP
|  | Membrána: EPDM | [25 empty] | POP
|  | Pružina: nerezová ocel | [25 empty] | POP
|  | O-kroužek: EPDM; | [25 empty] | POP
|  | + Digitálně konfigurovatelný proporcionální pohon – | [25 empty] | POP
|  | 160/200 N, 230V | [25 empty] | POP
41 | 73450122200T00 | Plnoprůtočná tlaková hadice EPDM oplet pozink - DN20 - 0,5m, -20°C až +100°C, PN10, s kyslíkovou bar | ks | 8 |  | 0 |  | 0 |  | 0 | 21 | 0 | 0 | 0 | 0 | 0 |  | Vlastní | Indiv | 0 | 0 |  | Práce | Běžná |  |  |  | POL1_
42 | 73450122201T00 | Kulový kohout DN15 s pohonem 230V | ks | 8 |  | 0 |  | 0 |  | 0 | 21 | 0 | 0 | 0 | 0 | 0 |  | Vlastní | Indiv | 0 | 0 |  | Práce | Běžná |  |  |  | POL1_
|  | Dvoucestný ventil DN15, ON/OFF, PN40, ps. 1600kPa, Kvs=15m3/hod, oblast užití -10-120°C | [25 empty] | POP
|  | rotační pohon, 5Nm, 240V, bez havarijní funkce | [25 empty] | POP
43 | 73420T00 | nastavení regulace na TRV a reg. šroubeních | ks | 47 |  | 0 |  | 0 |  | 0 | 21 | 0 | 0 | 0 | 0 | 0 |  | Vlastní | Indiv | 0 | 0 |  | Práce | Běžná |  |  |  | POL1_7
|  | , viz výkres č.: 3,4,5,6 | [25 empty] | POP
44 | 73421T00 | nastavení regulace na tlakově nezávislých regulačních ventilech | ks | 4 |  | 0 |  | 0 |  | 0 | 21 | 0 | 0 | 0 | 0 | 0 |  | Vlastní | Indiv | 0 | 0 |  | Práce | Běžná |  |  |  | POL1_7
|  | , viz výkres č.: 3,4,5,6 | [25 empty] | POP
45 | 5513730620R | hlavice termostatická s vestavěným čidlem, pro veřejné prostory; regulační rozsah 6,0 až 28,0 °C; ovládání ruční; provedení kapalinová | kus | 23 |  | 0 |  | 0 |  | 0 | 21 | 0 | 0.0002 | 0 | 0 | 0 |  | Vlastní | Indiv | 0 | 0 |  | Specifikace | Běžná |  |  |  | POL3_0
46 | 998734101R00 | Přesun hmot pro armatury v objektech výšky do 6 m | t | 0.03715 |  | 0 |  | 0 |  | 0 | 21 | 0 | 0 | 0 | 0 | 0 |  | Vlastní | Indiv | 2.575 | 0.1 |  | Práce | Běžná |  |  |  | POL1_7
47 | 998734193R00 | Přesun hmot pro armatury příplatek k ceně za zvětšený přesun přes vymezenou největší dopravní vzdálenost do 500 m | t | 0.03715 |  | 0 |  | 0 |  | 0 | 21 | 0 | 0 | 0 | 0 | 0 |  | Vlastní | Indiv | 1.355 | 0.05 |  | Práce | Běžná |  |  |  | POL1_7
Díl: | 735 | Otopná tělesa |  |  |  | 0 |  | 0 |  | 0 |  | 0 |  | 1.81 |  | 0 |  |  |  |  | 120.42 | [6 empty] | DIL
48 | 735157261R00 | Otopná tělesa panelová počet desek 1, počet přídavných přestupných ploch 1, výška 600 mm, délka 500 mm, provedení ventil kompakt, pravé spodní připojení, s nuceným oběhem, čelní deska profilovaná, včetně dodávky materiálu | kus | 2 |  | 0 |  | 0 |  | 0 | 21 | 0 | 0.0108 | 0.02 | 0 | 0 |  | Vlastní | Indiv | 0.848 | 1.7 |  | Práce | Běžná |  |  |  | POL1_
|  | včetně dodávky materiálu | [25 empty] | POP
49 | 735157262R00 | Otopná tělesa panelová počet desek 1, počet přídavných přestupných ploch 1, výška 600 mm, délka 600 mm, provedení ventil kompakt, pravé spodní připojení, s nuceným oběhem, čelní deska profilovaná, včetně dodávky materiálu | kus | 3 |  | 0 |  | 0 |  | 0 | 21 | 0 | 0.01296 | 0.04 | 0 | 0 |  | Vlastní | Indiv | 0.855 | 2.57 |  | Práce | Běžná |  |  |  | POL1_
|  | včetně dodávky materiálu | [25 empty] | POP
50 | 735157263R00 | Otopná tělesa panelová počet desek 1, počet přídavných přestupných ploch 1, výška 600 mm, délka 700 mm, provedení ventil kompakt, pravé spodní připojení, s nuceným oběhem, čelní deska profilovaná, včetně dodávky materiálu | kus | 1 |  | 0 |  | 0 |  | 0 | 21 | 0 | 0.01512 | 0.02 | 0 | 0 |  | Vlastní | Indiv | 0.855 | 0.86 |  | Práce | Běžná |  |  |  | POL1_
|  | včetně dodávky materiálu | [25 empty] | POP
51 | 735157266R00 | Otopná tělesa panelová počet desek 1, počet přídavných přestupných ploch 1, výška 600 mm, délka 1000 mm, provedení ventil kompakt, pravé spodní připojení, s nuceným oběhem, čelní deska profilovaná, včetně dodávky materiálu | kus | 1 |  | 0 |  | 0 |  | 0 | 21 | 0 | 0.0216 | 0.02 | 0 | 0 |  | Vlastní | Indiv | 0.867 | 0.87 |  | Práce | Běžná |  |  |  | POL1_
|  | včetně dodávky materiálu | [25 empty] | POP
52 | 735157267R00 | Otopná tělesa panelová počet desek 1, počet přídavných přestupných ploch 1, výška 600 mm, délka 1100 mm, provedení ventil kompakt, pravé spodní připojení, s nuceným oběhem, čelní deska profilovaná, včetně dodávky materiálu | kus | 1 |  | 0 |  | 0 |  | 0 | 21 | 0 | 0.02376 | 0.02 | 0 | 0 |  | Vlastní | Indiv | 0.872 | 0.87 |  | Práce | Běžná |  |  |  | POL1_
|  | včetně dodávky materiálu | [25 empty] | POP
53 | 735157268R00 | Otopná tělesa panelová počet desek 1, počet přídavných přestupných ploch 1, výška 600 mm, délka 1200 mm, provedení ventil kompakt, pravé spodní připojení, s nuceným oběhem, čelní deska profilovaná, včetně dodávky materiálu | kus | 1 |  | 0 |  | 0 |  | 0 | 21 | 0 | 0.02592 | 0.03 | 0 | 0 |  | Vlastní | Indiv | 0.876 | 0.88 |  | Práce | Běžná |  |  |  | POL1_
|  | včetně dodávky materiálu | [25 empty] | POP
54 | 735157269R00 | Otopná tělesa panelová počet desek 1, počet přídavných přestupných ploch 1, výška 600 mm, délka 1400 mm, provedení ventil kompakt, pravé spodní připojení, s nuceným oběhem, čelní deska profilovaná, včetně dodávky materiálu | kus | 1 |  | 0 |  | 0 |  | 0 | 21 | 0 | 0.03024 | 0.03 | 0 | 0 |  | Vlastní | Indiv | 0.88 | 0.88 |  | Práce | Běžná |  |  |  | POL1_
|  | včetně dodávky materiálu | [25 empty] | POP
55 | 735157270R00 | Otopná tělesa panelová počet desek 1, počet přídavných přestupných ploch 1, výška 600 mm, délka 1600 mm, provedení ventil kompakt, pravé spodní připojení, s nuceným oběhem, čelní deska profilovaná, včetně dodávky materiálu | kus | 1 |  | 0 |  | 0 |  | 0 | 21 | 0 | 0.03456 | 0.03 | 0 | 0 |  | Vlastní | Indiv | 0.991 | 0.99 |  | Práce | Běžná |  |  |  | POL1_
|  | včetně dodávky materiálu | [25 empty] | POP
56 | 735157566R00 | Otopná tělesa panelová počet desek 2, počet přídavných přestupných ploch 1, výška 600 mm, délka 1000 mm, provedení ventil kompakt, pravé spodní připojení, s nuceným oběhem, čelní deska profilovaná, včetně dodávky materiálu | kus | 1 |  | 0 |  | 0 |  | 0 | 21 | 0 | 0.0305 | 0.03 | 0 | 0 |  | Vlastní | Indiv | 0.953 | 0.95 |  | Práce | Běžná |  |  |  | POL1_
|  | včetně dodávky materiálu | [25 empty] | POP
57 | 735157568R00 | Otopná tělesa panelová počet desek 2, počet přídavných přestupných ploch 1, výška 600 mm, délka 1200 mm, provedení ventil kompakt, pravé spodní připojení, s nuceným oběhem, čelní deska profilovaná, včetně dodávky materiálu | kus | 1 |  | 0 |  | 0 |  | 0 | 21 | 0 | 0.0366 | 0.04 | 0 | 0 |  | Vlastní | Indiv | 1 | 1 |  | Práce | Běžná |  |  |  | POL1_
|  | včetně dodávky materiálu | [25 empty] | POP
58 | 735157569R00 | Otopná tělesa panelová počet desek 2, počet přídavných přestupných ploch 1, výška 600 mm, délka 1400 mm, provedení ventil kompakt, pravé spodní připojení, s nuceným oběhem, čelní deska profilovaná, včetně dodávky materiálu | kus | 10 |  | 0 |  | 0 |  | 0 | 21 | 0 | 0.0427 | 0.43 | 0 | 0 |  | Vlastní | Indiv | 1.008 | 10.08 |  | Práce | Běžná |  |  |  | POL1_
|  | včetně dodávky materiálu | [25 empty] | POP
59 | 735157570R00 | Otopná tělesa panelová počet desek 2, počet přídavných přestupných ploch 1, výška 600 mm, délka 1600 mm, provedení ventil kompakt, pravé spodní připojení, s nuceným oběhem, čelní deska profilovaná, včetně dodávky materiálu | kus | 5 |  | 0 |  | 0 |  | 0 | 21 | 0 | 0.0488 | 0.24 | 0 | 0 |  | Vlastní | Indiv | 1.127 | 5.64 |  | Práce | Běžná |  |  |  | POL1_
|  | včetně dodávky materiálu | [25 empty] | POP
60 | 735157571R00 | Otopná tělesa panelová počet desek 2, počet přídavných přestupných ploch 1, výška 600 mm, délka 1800 mm, provedení ventil kompakt, pravé spodní připojení, s nuceným oběhem, čelní deska profilovaná, včetně dodávky materiálu | kus | 1 |  | 0 |  | 0 |  | 0 | 21 | 0 | 0.0549 | 0.05 | 0 | 0 |  | Vlastní | Indiv | 1.1835 | 1.18 |  | Práce | Běžná |  |  |  | POL1_
|  | včetně dodávky materiálu | [25 empty] | POP
61 | 735157668R00 | Otopná tělesa panelová počet desek 2, počet přídavných přestupných ploch 2, výška 600 mm, délka 1200 mm, provedení ventil kompakt, pravé spodní připojení, s nuceným oběhem, čelní deska profilovaná, včetně dodávky materiálu | kus | 1 |  | 0 |  | 0 |  | 0 | 21 | 0 | 0.04356 | 0.04 | 0 | 0 |  | Vlastní | Indiv | 1 | 1 |  | Práce | Běžná |  |  |  | POL1_
|  | včetně dodávky materiálu | [25 empty] | POP
62 | 735157670R00 | Otopná tělesa panelová počet desek 2, počet přídavných přestupných ploch 2, výška 600 mm, délka 1600 mm, provedení ventil kompakt, pravé spodní připojení, s nuceným oběhem, čelní deska profilovaná, včetně dodávky materiálu | kus | 1 |  | 0 |  | 0 |  | 0 | 21 | 0 | 0.05808 | 0.06 | 0 | 0 |  | Vlastní | Indiv | 1.127 | 1.13 |  | Práce | Běžná |  |  |  | POL1_
|  | včetně dodávky materiálu | [25 empty] | POP
63 | 735157686R00 | Otopná tělesa panelová počet desek 2, počet přídavných přestupných ploch 2, výška 900 mm, délka 1000 mm, provedení ventil kompakt, pravé spodní připojení, s nuceným oběhem, čelní deska profilovaná, včetně dodávky materiálu | kus | 1 |  | 0 |  | 0 |  | 0 | 21 | 0 | 0.0563 | 0.06 | 0 | 0 |  | Vlastní | Indiv | 0.992 | 0.99 |  | Práce | Běžná |  |  |  | POL1_
|  | včetně dodávky materiálu | [25 empty] | POP
64 | 735157687R00 | Otopná tělesa panelová počet desek 2, počet přídavných přestupných ploch 2, výška 900 mm, délka 1100 mm, provedení ventil kompakt, pravé spodní připojení, s nuceným oběhem, čelní deska profilovaná, včetně dodávky materiálu | kus | 1 |  | 0 |  | 0 |  | 0 | 21 | 0 | 0.06193 | 0.06 | 0 | 0 |  | Vlastní | Indiv | 0.999 | 1 |  | Práce | Běžná |  |  |  | POL1_
|  | včetně dodávky materiálu | [25 empty] | POP
65 | 735156910R00 | Otopná tělesa panelová doplňkové práce tlakové zkoušky , těles jednořadých | kus | 14 |  | 0 |  | 0 |  | 0 | 21 | 0 | 0 | 0 | 0 | 0 |  | Vlastní | Indiv | 0.335 | 4.69 |  | Práce | Běžná |  |  |  | POL1_7
66 | 735156920R00 | Otopná tělesa panelová doplňkové práce tlakové zkoušky , těles dvouřadých | kus | 33 |  | 0 |  | 0 |  | 0 | 21 | 0 | 0 | 0 | 0 | 0 |  | Vlastní | Indiv | 0.617 | 20.36 |  | Práce | Běžná |  |  |  | POL1_7
67 | 735159111R00 | Otopná tělesa panelová montáž bez ohledu na počet desek, délky do 1600 mm, bez dodávky materiálu | kus | 45 |  | 0 |  | 0 |  | 0 | 21 | 0 | 0 | 0 | 0 | 0 |  | Vlastní | Indiv | 0.868 | 39.06 |  | Práce | Běžná |  |  |  | POL1_7
68 | 735159121R00 | Otopná tělesa panelová montáž bez ohledu na počet desek, délky nad 1600 mm, bez dodávky materiálu | kus | 2 |  | 0 |  | 0 |  | 0 | 21 | 0 | 0 | 0 | 0 | 0 |  | Vlastní | Indiv | 1.001 | 2 |  | Práce | Běžná |  |  |  | POL1_7
69 | 7351572611T00 | Otopné těleso panelové spodní levé připojení11, v. 600 mm, dl. 500 mm | kus | 1 |  | 0 |  | 0 |  | 0 | 21 | 0 | 0.0108 | 0.01 | 0 | 0 |  | Vlastní | Indiv | 0.848 | 0.85 |  | Práce | Běžná |  |  |  | POL1_
|  | Těleso otopné des. se spodním levým připojením typ 11 v. 600mm d. 500mm; hl. 63mm; max 110°C; PN10; 2x1/2" připojovací závit; rozteč 50mm | [25 empty] | POP |  | Těleso otopné des. se spodním levým připojením typ 11 v. 600mm d. 500mm; hl. 63mm; max 110°C; PN10; 2x1/2" připojovací závit; rozteč 50mm
70 | 7351572701T00 | Otopné těleso panelové spodní levé připojení 11, v. 600 mm, dl. 1600 mm | kus | 2 |  | 0 |  | 0 |  | 0 | 21 | 0 | 0.03456 | 0.07 | 0 | 0 |  | Vlastní | Indiv | 0.99 | 1.98 |  | Práce | Běžná |  |  |  | POL1_
|  | Těleso otopné des. se spodním levým připojením typ 11 v. 600mm d. 1600mm; hl. 63mm; max 110°C; PN10; 2x1/2" připojovací závit; rozteč 50mm | [25 empty] | POP |  | Těleso otopné des. se spodním levým připojením typ 11 v. 600mm d. 1600mm; hl. 63mm; max 110°C; PN10; 2x1/2" připojovací závit; rozteč 50mm
71 | 7351575691T00 | Otopné těleso panelové spodní levé připojení 21, v. 600 mm, dl. 1400 mm | kus | 5 |  | 0 |  | 0 |  | 0 | 21 | 0 | 0.0427 | 0.21 | 0 | 0 |  | Vlastní | Indiv | 1.008 | 5.04 |  | Práce | Běžná |  |  |  | POL1_
|  | Těleso otopné des. se spodním levým připojením typ 21 v. 600mm d. 1400mm; hl. 67mm; max 110°C; PN10; 2x1/2" připojovací závit; rozteč 50mm | [25 empty] | POP |  | Těleso otopné des. se spodním levým připojením typ 21 v. 600mm d. 1400mm; hl. 67mm; max 110°C; PN10; 2x1/2" připojovací závit; rozteč 50mm
72 | 7351575701T00 | Otopné těleso panelovéspodní levé připojení 21, v. 600 mm, dl. 1600 mm | kus | 4 |  | 0 |  | 0 |  | 0 | 21 | 0 | 0.0488 | 0.2 | 0 | 0 |  | Vlastní | Indiv | 1.127 | 4.51 |  | Práce | Běžná |  |  |  | POL1_
|  | Těleso otopné des. se spodním levým připojením typ 21 v. 600mm d. 1600mm; hl. 67mm; max 110°C; PN10; 2x1/2" připojovací závit; rozteč 50mm | [25 empty] | POP |  | Těleso otopné des. se spodním levým připojením typ 21 v. 600mm d. 1600mm; hl. 67mm; max 110°C; PN10; 2x1/2" připojovací závit; rozteč 50mm
73 | 7351575711T00 | Otopné těleso panelové spodní levé připojení 21, v. 600 mm, dl. 1800 mm | kus | 1 |  | 0 |  | 0 |  | 0 | 21 | 0 | 0.0549 | 0.05 | 0 | 0 |  | Vlastní | Indiv | 1.1835 | 1.18 |  | Práce | Běžná |  |  |  | POL1_
|  | Těleso otopné des. se spodním levým připojením typ 21 v. 600mm d. 1800mm; hl. 67mm; max 110°C; PN10; 2x1/2" připojovací závit; rozteč 50mm | [25 empty] | POP |  | Těleso otopné des. se spodním levým připojením typ 21 v. 600mm d. 1800mm; hl. 67mm; max 110°C; PN10; 2x1/2" připojovací závit; rozteč 50mm
74 | 7351576841T00 | Otopné těleso panelové spodní levé připojení 22, v. 900 mm, dl. 800 mm | kus | 1 |  | 0 |  | 0 |  | 0 | 21 | 0 | 0.04504 | 0.05 | 0 | 0 |  | Vlastní | Indiv | 0.975 | 0.98 |  | Práce | Běžná |  |  |  | POL1_
|  | Těleso otopné des. se spodním levým připojením typ 22 v. 900mm d. 800mm; hl. 100mm; max 110°C; PN10; 2x1/2" připojovací závit; rozteč 50mm | [25 empty] | POP |  | Těleso otopné des. se spodním levým připojením typ 22 v. 900mm d. 800mm; hl. 100mm; max 110°C; PN10; 2x1/2" připojovací závit; rozteč 50mm
75 | 998735101R00 | Přesun hmot pro otopná tělesa v objektech výšky do 6 m | t | 1.8131 |  | 0 |  | 0 |  | 0 | 21 | 0 | 0 | 0 | 0 | 0 |  | Vlastní | Indiv | 3.075 | 5.58 |  | Práce | Běžná |  |  |  | POL1_7
76 | 998735193R00 | Přesun hmot pro otopná tělesa příplatek k ceně za zvětšený přesun přes vymezenou největší dopravní vzdálenost do 500 m | t | 1.8131 |  | 0 |  | 0 |  | 0 | 21 | 0 | 0 | 0 | 0 | 0 |  | Vlastní | Indiv | 0.881 | 1.6 |  | Práce | Běžná |  |  |  | POL1_7
Díl: | 736 | Podlahové vytápění |  |  |  | 0 |  | 0 |  | 0 |  | 0 |  | 0.87 |  | 0 |  |  |  |  | 3.05 | [6 empty] | DIL
77 | 73635000T00 | Montáž podlahového vytápění | m2 | 360 |  | 0 |  | 0 |  | 0 | 21 | 0 | 0 | 0 | 0 | 0 |  | Vlastní | Indiv | 0 | 0 |  | Práce | Běžná |  |  |  | POL1_7
78 | 73635006T00 | spárový profil 100x10 | m | 152 |  | 0 |  | 0 |  | 0 | 21 | 0 | 0 | 0 | 0 | 0 |  | Vlastní | Indiv | 0 | 0 |  | Práce | Běžná |  |  |  | POL1_
79 | 73635009T00 | připojovací sada pro rozdělovač 1" 2ks KK25 | ks | 2 |  | 0 |  | 0 |  | 0 | 21 | 0 | 0 | 0 | 0 | 0 |  | Vlastní | Indiv | 0 | 0 |  | Práce | Běžná |  |  |  | POL1_
80 | 73635030T00 | Termopohon pro podlahové vytápění závit M30x1,5; 230V, bez proudu uzavřený | ks | 12 |  | 0 |  | 0 |  | 0 | 21 | 0 | 0 | 0 | 0 | 0 |  | Vlastní | Indiv | 0 | 0 |  | Práce | Běžná |  |  |  | POL1_
81 | 73635130T00 | NEREZOVÝ ROZDĚLOVAČ A SBĚRAČ S PRŮTOKOMĚRY - 6 OKRUHŮ | ks | 2 |  | 0 |  | 0 |  | 0 | 21 | 0 | 0 | 0 | 0 | 0 |  | Vlastní | Indiv | 0 | 0 |  | Práce | Běžná |  |  |  | POL1_
|  | 6 okruhů, nerezový rozdělovač s omezovačem průtoku | [25 empty] | POP
|  | Individuální regulace teploty v místnosti | [25 empty] | POP
|  | s pohonem nebo termostatickou hlavicí | [25 empty] | POP
|  | Omezení průtoku | [25 empty] | POP
|  | Uzavírání | [25 empty] | POP
|  | Napouštění | [25 empty] | POP
|  | Vypouštění | [25 empty] | POP
|  | Proplachování | [25 empty] | POP
|  | Odvzdušnění | [25 empty] | POP
82 | 73635140T00 | programovatelný digitální termostat | ks | 2 |  | 0 |  | 0 |  | 0 | 21 | 0 | 0 | 0 | 0 | 0 |  | Vlastní | Indiv | 0 | 0 |  | Práce | Běžná |  |  |  | POL1_7
|  | - Měří a zobrazuje vnímanou teplotu a relativní vlhkost v místnosti | [25 empty] | POP
|  | - Třída ochrany: IP30 | [25 empty] | POP
|  | - Barva: lesklá bílá | [25 empty] | POP
POP
|  | Funkce: | [25 empty] | POP
|  | - Indikátor požadavku na vytápění/chlazení | [25 empty] | POP
|  | - Indikace limitu RH (relativní vlhkosti) | [25 empty] | POP
|  | - Možnost individuálního nočního útlumu | [25 empty] | POP
|  | - Průvodce nastavením | [25 empty] | POP
|  | - 6 předdefinovaných programů | [25 empty] | POP
|  | - 1 volně nastavitelný program | [25 empty] | POP
|  | - Funkce k povolení chlazení (v jednotlivých místnostech) | [25 empty] | POP
|  | - Zobrazuje stupně Celsia nebo Fahrenheita | [25 empty] | POP
|  | - Provozní režimy: pokojová teplota (RT), pokojová teplota s podlahovým čidlem (RFT), vzdálené čidlo (RS), čidlo venkovní teploty (RO) | [25 empty] | POP |  | - Provozní režimy: pokojová teplota (RT), pokojová teplota s podlahovým čidlem (RFT), vzdálené čidlo (RS), čidlo venkovní teploty (RO)
|  | - Displej s podsvícením (vypne se 10 vteřin po posledním stisknutí tlačítka) | [25 empty] | POP
|  | - Zobrazuje verzi softwaru (při spuštění) | [25 empty] | POP
|  | - Možnosti: lze připojit podlahové, vzdálené nebo venkovní čidlo | [25 empty] | POP
83 | 286003142R | trubka ochranná HDPE; vrapová; pro trubku 18x2; 20x2,25; vnější průměr 28,0 mm; vnitřní průměr 23,0 mm; s = 2,50 mm; barva černá | m | 78 |  | 0 |  | 0 |  | 0 | 21 | 0 | 7e-05 | 0.01 | 0 | 0 |  | Vlastní | Indiv | 0 | 0 |  | Specifikace | Běžná |  |  |  | POL3_0
84 | 286003185R | Trubka plastová materiál: PE-X; ohebná; de = 16,0 mm; tl. stěny = 2,0 mm; PN 6; teplota média do 90 °C; povrchová úprava: EVOH antidifúzní bariéra + PE | m | 1680 |  | 0 |  | 0 |  | 0 | 21 | 0 | 9e-05 | 0.15 | 0 | 0 |  | Vlastní | Indiv | 0 | 0 |  | Specifikace | Běžná |  |  |  | POL3_0
85 | 286003602R | páska dilatační PE; š = 150 mm; tl. 10 mm; l = 50 000 mm; samolepicí; jednostranně | m | 126 |  | 0 |  | 0 |  | 0 | 21 | 0 | 4e-05 | 0.01 | 0 | 0 |  | Vlastní | Indiv | 0 | 0 |  | Specifikace | Běžná |  |  |  | POL3_0
86 | 28600362R | deska izolační kročejová, nosič trubek; expandovaný polystyren; povrch s výstupky; rovná hrana; tl. 52,0 mm; kašírování fólie PST; R = 0,750 m2K/W | m2 | 360 |  | 0 |  | 0 |  | 0 | 21 | 0 | 0.00157 | 0.57 | 0 | 0 |  | Vlastní | Indiv | 0 | 0 |  | Specifikace | Běžná |  |  |  | POL3_0
87 | 28600455R | přísada do betonu plastifikátor; zlepšení zpracovatelnosti a pevnosti; 10,00 kg; 1 100 kg/m3 | kg | 102 |  | 0 |  | 0 |  | 0 | 21 | 0 | 0.001 | 0.1 | 0 | 0 |  | Vlastní | Indiv | 0 | 0 |  | Specifikace | Běžná |  |  |  | POL3_0
88 | 28656280R | Spojka plastová typ: se zarážkou, jednoznačná; materiál: PPSU; ds = 16,0 mm; ds2 = 16,0 mm; těsnění: kroužek; PN 10; teplota média 0 až 80 °C; příslušenství: ocelový lisovací límec | kus | 12 |  | 0 |  | 0 |  | 0 | 21 | 0 | 1e-05 | 0 | 0 | 0 |  | Vlastní | Indiv | 0 | 0 |  | Specifikace | Běžná |  |  |  | POL3_0
89 | 551293025R | šroubení mosaz; přímé; 16; závit 3/4 FT; použití pro: topení | kus | 24 |  | 0 |  | 0 |  | 0 | 21 | 0 | 5e-05 | 0 | 0 | 0 |  | Vlastní | Indiv | 0 | 0 |  | Specifikace | Běžná |  |  |  | POL3_0
90 | 551293224R | skříň rozdělovače pod omítku; pozinkovaná ocel; š = 1000 mm; kční výška 730-930 mm; hl = 110-150 mm; bílá (RAL 9010) | kus | 2 |  | 0 |  | 0 |  | 0 | 21 | 0 | 0.014 | 0.03 | 0 | 0 |  | Vlastní | Indiv | 0 | 0 |  | Specifikace | Běžná |  |  |  | POL3_0
91 | Pol__102T | Řídící jednotka podlahového vytápění (řídící modul, mont. Lišta, transformátor 230->24V, max 8pohonů, , max. 6 termostatů | kus | 2 |  | 0 |  | 0 |  | 0 | 21 | 0 | 0 | 0 | 0 | 0 |  | Vlastní | Indiv | 0 | 0 |  | Specifikace | Běžná |  |  |  | POL3_
|  | , viz výkres 2, 3, 5 | [25 empty] | POP
92 | 998736101R00 | Přesun hmot pro podlahové vytápění v objektech výšky do 6 m | t | 0.85822 |  | 0 |  | 0 |  | 0 | 21 | 0 | 0 | 0 | 0 | 0 |  | Vlastní | Indiv | 3.55 | 3.05 |  | Práce | Běžná |  |  |  | POL1_7
Díl: | 767 | Konstrukce zámečnické |  |  |  | 0 |  | 0 |  | 0 |  | 0 |  | 0.02 |  | 0 |  |  |  |  | 115.68 | [6 empty] | DIL
93 | 7282119302T00 | Úhelník nerovnoramenný L jakost S235 50x50x4 mm | t | 0.3 |  | 0 |  | 0 |  | 0 | 21 | 0 | 0 | 0 | 0 | 0 |  | Vlastní | Indiv | 0 | 0 |  | Práce | Běžná |  |  |  | POL1_
|  | uchycení potrubí vedené po střeše | [25 empty] | POP
94 | 76793001T00 | Uchycení potrubí (závěsy+montážní materiál) - potrubí DN15 až DN40 | ks | 450 |  | 0 |  | 0 |  | 0 | 21 | 0 | 0 | 0 | 0 | 0 |  | Vlastní | Indiv | 0 | 0 |  | Práce | Běžná |  |  |  | POL1_7
|  | Uchycení potrubí (závěsy+montážní materiál) - potrubí DN15 až DN40 | [25 empty] | POP
95 | 767995101R00 | Výroba a montáž atypických kovovových doplňků staveb hmotnosti do 5 kg | kg | 200 |  | 0 |  | 0 |  | 0 | 21 | 0 | 6e-05 | 0.01 | 0 | 0 |  | Vlastní | Indiv | 0.426 | 85.2 |  | Práce | Běžná |  |  |  | POL1_7
96 | 767995102R00 | Výroba a montáž atypických kovovových doplňků staveb hmotnosti přes 5 do 10 kg | kg | 100 |  | 0 |  | 0 |  | 0 | 21 | 0 | 6e-05 | 0.01 | 0 | 0 |  | Vlastní | Indiv | 0.304 | 30.4 |  | Práce | Běžná |  |  |  | POL1_7
97 | 998767101R00 | Přesun hmot pro kovové stavební doplňk. konstrukce v objektech výšky do 6 m | t | 0.018 |  | 0 |  | 0 |  | 0 | 21 | 0 | 0 | 0 | 0 | 0 |  | Vlastní | Indiv | 3.327 | 0.06 |  | Práce | Běžná |  |  |  | POL1_7
|  | 50 m vodorovně | [25 empty] | POP
98 | 998767192R00 | Přesun hmot pro kovové stavební doplňk. konstrukce příplatek k ceně za zvětšený přesun přes vymezenou největší dopravní vzdálenost do 100 m | t | 0.018 |  | 0 |  | 0 |  | 0 | 21 | 0 | 0 | 0 | 0 | 0 |  | Vlastní | Indiv | 0.95 | 0.02 |  | Práce | Běžná |  |  |  | POL1_7
|  | 50 m vodorovně | [25 empty] | POP
Díl: | 783 | Nátěry |  |  |  | 0 |  | 0 |  | 0 |  | 0 |  | 0.01 |  | 0 |  |  |  |  | 7.62 | [6 empty] | DIL
99 | 783225100R00 | Nátěry kov.stavebních doplňk.konstrukcí syntetické dvojnásobné + 1x email, | m2 | 18.9 |  | 0 |  | 0 |  | 0 | 21 | 0 | 0.00031 | 0.01 | 0 | 0 |  | Vlastní | Indiv | 0.403 | 7.62 |  | Práce | Běžná |  |  |  | POL1_7
|  | včetně pomocného lešení. | [25 empty] | POP
[26 empty] | 12 | 21 | DPH
| Celkem |  |  |  |  | 0 | [19 empty] | 0 | 0 | SUM
END
Note on S6: Jedná se o informaci, zda se jedná o položku, která je do rozpočtu zadána z cenové soustavy RTS, nebo vlastní.
Note on T6: Jedná se o název CÚ, která je zadána u položky rozpočtu

## SO 01 D.1.4.a Pol
Položkový soupis prací a dodávek | [27 empty] | #TypZaznamu#
S: | 074/25 | Dostavba učeben - Střední škola Slavkov - Austerlitz | [25 empty] | STA
O: | SO 01 | DOSTAVBA UČEBEN | [22 empty] | STA |  |  | OBJ
R: | D.1.4.a | Zdravotně technické instalace | [25 empty] | ROZ
P.č. | Číslo položky | Název položky | MJ | Množství | Cena / MJ | Celkem | Dodávka | Dodávka celk. | Montáž | Montáž celk. | DPH | Cena s DPH | Hmotnost / MJ | Hmotnost celk.(t) | Dem. hmotnost / MJ | Dem. hmotnost celk.(t) | Ceník | Cen. soustava / platnost | Cenová úroveň | Nhod / MJ | Nhod celk. | Dodavatel | Typ položky | Stav položky
Díl: | 1 | Zemní práce |  |  |  | 0 |  | 0 |  | 0 |  | 0 |  | 0 |  | 0 |  |  |  |  | 0 | [6 empty] | DIL
1 | 133201101R00 | Hloubení šachet v hor.3 do 100 m3 | m3 | 29.8 |  | 0 |  | 0 |  | 0 | 21 | 0 | 0 | 0 | 0 | 0 |  | Vlastní | Indiv | 0 | 0 |  | Práce | Běžná |  |  |  | POL1_1
2 | 132201212R00 | Hloubení rýh š.do 200 cm hor.3 do 1000 m3,STROJNĚ | m3 | 127.61 |  | 0 |  | 0 |  | 0 | 21 | 0 | 0 | 0 | 0 | 0 |  | Vlastní | Indiv | 0 | 0 |  | Práce | Běžná |  |  |  | POL1_1
3 | 132201219R00 | Příplatek za lepivost - hloubení rýh 200cm v hor.3 | m3 | 127.61 |  | 0 |  | 0 |  | 0 | 21 | 0 | 0 | 0 | 0 | 0 |  | Vlastní | Indiv | 0 | 0 |  | Práce | Běžná |  |  |  | POL1_1
4 | 132201111R00 | Hloubení rýh š.do 60 cm v hor.3 do 100 m3, STROJNĚ | m3 | 56.6 |  | 0 |  | 0 |  | 0 | 21 | 0 | 0 | 0 | 0 | 0 |  | Vlastní | Indiv | 0 | 0 |  | Práce | Běžná |  |  |  | POL1_1
5 | 132201119R00 | Příplatek za lepivost - hloubení rýh 60 cm v hor.3 | m3 | 56.6 |  | 0 |  | 0 |  | 0 | 21 | 0 | 0 | 0 | 0 | 0 |  | Vlastní | Indiv | 0 | 0 |  | Práce | Běžná |  |  |  | POL1_1
6 | 139600012RAF | Ruční výkop v hornině 3, svislé přemístění, odvoz kolečkem do 20 m | m3 | 21.36 |  | 0 |  | 0 |  | 0 | 21 | 0 | 0 | 0 | 0 | 0 |  | Vlastní | Indiv | 0 | 0 |  | Agregovaná položka | Běžná |  |  |  | POL2_1
7 | 161101102R00 | Svislé přemístění výkopku z hor.1-4 do 4,0 m | m3 | 235.37 |  | 0 |  | 0 |  | 0 | 21 | 0 | 0 | 0 | 0 | 0 |  | Vlastní | Indiv | 0 | 0 |  | Práce | Běžná |  |  |  | POL1_1
8 | 162301101R00 | Vodorovné přemístění výkopku z hor.1-4 do 500 m | m3 | 235.37 |  | 0 |  | 0 |  | 0 | 21 | 0 | 0 | 0 | 0 | 0 |  | Vlastní | Indiv | 0 | 0 |  | Práce | Běžná |  |  |  | POL1_1
9 | 175101101RT2 | Obsyp potrubí bez prohození sypaniny, s dodáním štěrkopísku frakce 0 - 22 mm | m3 | 75.44 |  | 0 |  | 0 |  | 0 | 21 | 0 | 0 | 0 | 0 | 0 |  | Vlastní | Indiv | 0 | 0 |  | Práce | Běžná |  |  |  | POL1_1
10 | 151101101R00 | Pažení a rozepření stěn rýh - příložné - hl.do 2 m | m2 | 393 |  | 0 |  | 0 |  | 0 | 21 | 0 | 0 | 0 | 0 | 0 |  | Vlastní | Indiv | 0 | 0 |  | Práce | Běžná |  |  |  | POL1_1
11 | 151101102R00 | Pažení a rozepření stěn rýh - příložné - hl.do 4 m | m2 | 48 |  | 0 |  | 0 |  | 0 | 21 | 0 | 0 | 0 | 0 | 0 |  | Vlastní | Indiv | 0 | 0 |  | Práce | Běžná |  |  |  | POL1_1
12 | 151101111R00 | Odstranění pažení stěn rýh - příložné - hl. do 2 m | m2 | 393 |  | 0 |  | 0 |  | 0 | 21 | 0 | 0 | 0 | 0 | 0 |  | Vlastní | Indiv | 0 | 0 |  | Práce | Běžná |  |  |  | POL1_1
13 | 151101112R00 | Odstranění pažení stěn rýh - příložné - hl. do 4 m | m2 | 48 |  | 0 |  | 0 |  | 0 | 21 | 0 | 0 | 0 | 0 | 0 |  | Vlastní | Indiv | 0 | 0 |  | Práce | Běžná |  |  |  | POL1_1
14 | 174101101R00 | Zásyp jam, rýh, šachet se zhutněním | m3 | 140.72 |  | 0 |  | 0 |  | 0 | 21 | 0 | 0 | 0 | 0 | 0 |  | Vlastní | Indiv | 0 | 0 |  | Práce | Běžná |  |  |  | POL1_1
Díl: | 4 | Vodorovné konstrukce |  |  |  | 0 |  | 0 |  | 0 |  | 0 |  | 0 |  | 0 |  |  |  |  | 0 | [6 empty] | DIL
15 | 451573111R00 | Lože pod potrubí ze štěrkopísku do 63 mm | m3 | 19.21 |  | 0 |  | 0 |  | 0 | 21 | 0 | 0 | 0 | 0 | 0 |  | Vlastní | Indiv | 0 | 0 |  | Práce | Běžná |  |  |  | POL1_1
Díl: | 8 | Trubní vedení |  |  |  | 0 |  | 0 |  | 0 |  | 0 |  | 0 |  | 0 |  |  |  |  | 0 | [6 empty] | DIL
16 | 721290111R00 | Zkouška těsnosti kanalizace vodou DN 125 | m | 142 |  | 0 |  | 0 |  | 0 | 21 | 0 | 0 | 0 | 0 | 0 |  | Vlastní | Indiv | 0 | 0 |  | Práce | Běžná |  |  |  | POL1_1
17 | 721290112R00 | Zkouška těsnosti kanalizace vodou DN 200 | m | 101 |  | 0 |  | 0 |  | 0 | 21 | 0 | 0 | 0 | 0 | 0 |  | Vlastní | Indiv | 0 | 0 |  | Práce | Běžná |  |  |  | POL1_1
18 | 721290113R00 | Zkouška těsnosti kanalizace vodou DN 300 | m | 90 |  | 0 |  | 0 |  | 0 | 21 | 0 | 0 | 0 | 0 | 0 |  | Vlastní | Indiv | 0 | 0 |  | Práce | Běžná |  |  |  | POL1_1
19 | 871261121R00 | Montáž trubek polyetylenových ve výkopu d 125 mm | m | 40.5 |  | 0 |  | 0 |  | 0 | 21 | 0 | 0 | 0 | 0 | 0 |  | Vlastní | Indiv | 0 | 0 |  | Práce | Běžná |  |  |  | POL1_1
20 | 721176222R00 | Potrubí KG svodné (ležaté) v zemi D 110 x 3,2 mm | m | 53 |  | 0 |  | 0 |  | 0 | 21 | 0 | 0 | 0 | 0 | 0 |  | Vlastní | Indiv | 0 | 0 |  | Práce | Běžná |  |  |  | POL1_1
21 | 721176223R00 | Potrubí KG svodné (ležaté) v zemi D 125 x 3,2 mm | m | 89 |  | 0 |  | 0 |  | 0 | 21 | 0 | 0 | 0 | 0 | 0 |  | Vlastní | Indiv | 0 | 0 |  | Práce | Běžná |  |  |  | POL1_1
22 | 721176224R00 | Potrubí KG svodné (ležaté) v zemi D 160 x 4,0 mm | m | 63 |  | 0 |  | 0 |  | 0 | 21 | 0 | 0 | 0 | 0 | 0 |  | Vlastní | Indiv | 0 | 0 |  | Práce | Běžná |  |  |  | POL1_1
23 | 721176424R00 | Potrubí ležaté v zemi, DN 150 mm, SN10 s žebrovanou stěnou | m | 38 |  | 0 |  | 0 |  | 0 | 21 | 0 | 0 | 0 | 0 | 0 |  | Vlastní | Indiv | 0 | 0 |  | Práce | Běžná |  |  |  | POL1_1
24 | 721176425R00 | Potrubí ležaté v zemi, DN 200 mm, SN10 s žebrovanou stěnou | m | 30 |  | 0 |  | 0 |  | 0 | 21 | 0 | 0 | 0 | 0 | 0 |  | Vlastní | Indiv | 0 | 0 |  | Práce | Běžná |  |  |  | POL1_1
25 | 721176427R00 | Potrubí ležaté v zemi, DN 300 mm, SN10 s žebrovanou stěnou | m | 60 |  | 0 |  | 0 |  | 0 | 21 | 0 | 0 | 0 | 0 | 0 |  | Vlastní | Indiv | 0 | 0 |  | Práce | Běžná |  |  |  | POL1_1
26 | Pol__26 | Šachta/spadiště plastová prefabrikovaná, dn600, vč. poklopu a prefabrikovaného dna | kus | 2 |  | 0 |  | 0 |  | 0 | 21 | 0 | 0 | 0 | 0 | 0 |  | Vlastní | Indiv | 0 | 0 |  | Specifikace | Běžná |  |  |  | POL3_0
27 | Pol__27 | MTŽ plastové šachty revizní /spadiště - prům. 600 mm | kus | 2 |  | 0 |  | 0 |  | 0 | 21 | 0 | 0 | 0 | 0 | 0 |  | Vlastní | Indiv | 0 | 0 |  | Práce | Běžná |  |  |  | POL1_1
28 | Pol__28 | Trubka kabelová chránička DN150, ohebné potrubí s vyšší kruhovou tuhostí | m | 1 |  | 0 |  | 0 |  | 0 | 21 | 0 | 0 | 0 | 0 | 0 |  | Vlastní | Indiv | 0 | 0 |  | Specifikace | Běžná |  |  |  | POL3_0
29 | Pol__29 | Šachta betonová prum. 1000, sestavená z bet. zkruží, dno betonové, litinový poklop 7t | kus | 3 |  | 0 |  | 0 |  | 0 | 21 | 0 | 0 | 0 | 0 | 0 |  | Vlastní | Indiv | 0 | 0 |  | Specifikace | Běžná |  |  |  | POL3_0
30 | Pol__30 | Mtž betonové šachty | kus | 3 |  | 0 |  | 0 |  | 0 | 21 | 0 | 0 | 0 | 0 | 0 |  | Vlastní | Indiv | 0 | 0 |  | Práce | Běžná |  |  |  | POL1_1
31 | Pol__31 | Potrubí z PE 100, dn 125x11,4 mm | m | 40.5 |  | 0 |  | 0 |  | 0 | 21 | 0 | 0 | 0 | 0 | 0 |  | Vlastní | Indiv | 0 | 0 |  | Práce | Běžná |  |  |  | POL1_1
Díl: | 721 | Vnitřní kanalizace |  |  |  | 0 |  | 0 |  | 0 |  | 0 |  | 0 |  | 0 |  |  |  |  | 0 | [6 empty] | DIL
32 | 722172412R00 | Rozvody z plastů polyfuze DN 25 mm, PPR-3, PN16, 25x3,5 | m | 48.5 |  | 0 |  | 0 |  | 0 | 21 | 0 | 0 | 0 | 0 | 0 |  | Vlastní | Indiv | 0 | 0 |  | Práce | Běžná |  |  |  | POL1_7
33 | 721176102R00 | Potrubí HT připojovací D 40 x 1,8 mm | m | 9 |  | 0 |  | 0 |  | 0 | 21 | 0 | 0 | 0 | 0 | 0 |  | Vlastní | Indiv | 0 | 0 |  | Práce | Běžná |  |  |  | POL1_7
34 | 721176103R00 | Potrubí HT připojovací D 50x1,8 mm | m | 102.5 |  | 0 |  | 0 |  | 0 | 21 | 0 | 0 | 0 | 0 | 0 |  | Vlastní | Indiv | 0 | 0 |  | Práce | Běžná |  |  |  | POL1_7
35 | 721176104R00 | Potrubí HT připojovací D 75x1,9 mm | m | 2 |  | 0 |  | 0 |  | 0 | 21 | 0 | 0 | 0 | 0 | 0 |  | Vlastní | Indiv | 0 | 0 |  | Práce | Běžná |  |  |  | POL1_7
36 | 721176105R00 | Potrubí HT připojovací D 110x2,7 mm | m | 24.5 |  | 0 |  | 0 |  | 0 | 21 | 0 | 0 | 0 | 0 | 0 |  | Vlastní | Indiv | 0 | 0 |  | Práce | Běžná |  |  |  | POL1_7
37 | Pol__37 | Potrubí z plastu odpadní hrdlové D 125 x 3,1 mm, polypropylen plněný minerálem se schopností snižovat intenzitu hluku (20dB), dlouhoodobá teplotní odolnost 90°C, třída hořlavosti B2 dle DIN 4102 | m | 9.5 |  | 0 |  | 0 |  | 0 | 21 | 0 | 0 | 0 | 0 | 0 |  | Vlastní | Indiv | 0 | 0 |  | Práce | Běžná |  |  |  | POL1_7
|  | 4102 | [25 empty] | POP
38 | 721176134R00 | Potrubí HT svodné (ležaté) zavěšené D 75 x 1,9 mm | m | 34 |  | 0 |  | 0 |  | 0 | 21 | 0 | 0 | 0 | 0 | 0 |  | Vlastní | Indiv | 0 | 0 |  | Práce | Běžná |  |  |  | POL1_7
39 | 721176135R00 | Potrubí HT svodné (ležaté) zavěšené D 110 x 2,7 mm | m | 17.5 |  | 0 |  | 0 |  | 0 | 21 | 0 | 0 | 0 | 0 | 0 |  | Vlastní | Indiv | 0 | 0 |  | Práce | Běžná |  |  |  | POL1_7
40 | 721176136R00 | Potrubí HT svodné (ležaté) zavěšené D 125 x 3,1 mm | m | 2.5 |  | 0 |  | 0 |  | 0 | 21 | 0 | 0 | 0 | 0 | 0 |  | Vlastní | Indiv | 0 | 0 |  | Práce | Běžná |  |  |  | POL1_7
41 | 721176114R00 | Potrubí HT odpadní svislé D 75 x 1,9 mm | m | 96.5 |  | 0 |  | 0 |  | 0 | 21 | 0 | 0 | 0 | 0 | 0 |  | Vlastní | Indiv | 0 | 0 |  | Práce | Běžná |  |  |  | POL1_7
42 | 721176115R00 | Potrubí HT odpadní svislé D 110 x 2,7 mm | m | 83.5 |  | 0 |  | 0 |  | 0 | 21 | 0 | 0 | 0 | 0 | 0 |  | Vlastní | Indiv | 0 | 0 |  | Práce | Běžná |  |  |  | POL1_7
43 | 721176116R00 | Potrubí HT odpadní svislé D 125 x 3,1 mm | m | 4 |  | 0 |  | 0 |  | 0 | 21 | 0 | 0 | 0 | 0 | 0 |  | Vlastní | Indiv | 0 | 0 |  | Práce | Běžná |  |  |  | POL1_7
44 | 721194104R00 | Vyvedení odpadních výpustek D 40 x 1,8 | kus | 8 |  | 0 |  | 0 |  | 0 | 21 | 0 | 0 | 0 | 0 | 0 |  | Vlastní | Indiv | 0 | 0 |  | Práce | Běžná |  |  |  | POL1_7
45 | 721194105R00 | Vyvedení odpadních výpustek D 50 x 1,8 | kus | 65 |  | 0 |  | 0 |  | 0 | 21 | 0 | 0 | 0 | 0 | 0 |  | Vlastní | Indiv | 0 | 0 |  | Práce | Běžná |  |  |  | POL1_7
46 | 721194107R00 | Vyvedení odpadních výpustek D 75 x 1,9 | kus | 3 |  | 0 |  | 0 |  | 0 | 21 | 0 | 0 | 0 | 0 | 0 |  | Vlastní | Indiv | 0 | 0 |  | Práce | Běžná |  |  |  | POL1_7
47 | 721194109R00 | Vyvedení odpadních výpustek D 110 x 2,3 | kus | 25 |  | 0 |  | 0 |  | 0 | 21 | 0 | 0 | 0 | 0 | 0 |  | Vlastní | Indiv | 0 | 0 |  | Práce | Běžná |  |  |  | POL1_7
48 | Pol__48 | Montáž izolačních pásů | m2 | 4.5 |  | 0 |  | 0 |  | 0 | 21 | 0 | 0 | 0 | 0 | 0 |  | Vlastní | Indiv | 0 | 0 |  | Práce | Běžná |  |  |  | POL1_7
49 | Pol__49 | Tepelná izolace tl.32 mm-desky, syntetický kaučuk, teplota použití -50 až +110°C, tep.vodivost 0,033 W/m*K při 0°C, faktor difuzního odporu menší nebo rovno 10.000, reakce na oheň B-s3,d0(samozhášecí, neskapává, nešíří oheň) | m2 | 4.5 |  | 0 |  | 0 |  | 0 | 21 | 0 | 0 | 0 | 0 | 0 |  | Vlastní | Indiv | 0 | 0 |  | Specifikace | Běžná |  |  |  | POL3_0
|  | , neskapává, nešíří oheň) | [25 empty] | POP
50 | 721223423RT2 | Podlahová spusť se svislým odtokem, s vtokovou mřížkou z nerezové oceli 115x115 mm, max. průtok 0,5 l/s, výška vodního uzávěru 50mm a pachotěsnost i bez vody v zápachové uzávěrce, třída zatížení K 3 -max 300kg | kus | 2 |  | 0 |  | 0 |  | 0 | 21 | 0 | 0 | 0 | 0 | 0 |  | Vlastní | Indiv | 0 | 0 |  | Práce | Běžná |  |  |  | POL1_7
|  | -max 300kg | [25 empty] | POP
51 | 551623506R | Podomítková vodní záp.uzávěrka pro odvod kondenzátu s přídavnou mechanickou zápachovou uzávěrkou(kuličkou), připojení potrubí s vnějším prům. 20-32 mm a min.pruběžným vnitřním o průměru 18mm, odtok DN32 | kus | 9 |  | 0 |  | 0 |  | 0 | 21 | 0 | 0 | 0 | 0 | 0 |  | Vlastní | Indiv | 0 | 0 |  | Specifikace | Běžná |  |  |  | POL3_0
|  | 18mm, odtok DN32 | [25 empty] | POP
52 | 28654741R | Sifon kondenzační DN 40 PP vodorovný odtok | kus | 1 |  | 0 |  | 0 |  | 0 | 21 | 0 | 0 | 0 | 0 | 0 |  | Vlastní | Indiv | 0 | 0 |  | Specifikace | Běžná |  |  |  | POL3_0
53 | 721234114RT1 | Vyhřívaný dešťový vtok pro ploché střechy s navařovacím límcem, DN125 | kus | 7 |  | 0 |  | 0 |  | 0 | 21 | 0 | 0 | 0 | 0 | 0 |  | Vlastní | Indiv | 0 | 0 |  | Práce | Běžná |  |  |  | POL1_7
54 | 55162314R | Čistící tvarovka s hlakým koncem DN110 na plastová potrubí, rychlouzávěr, krycí mřížka, rámeček z nerezové oceli | kus | 2 |  | 0 |  | 0 |  | 0 | 21 | 0 | 0 | 0 | 0 | 0 |  | Vlastní | Indiv | 0 | 0 |  | Specifikace | Běžná |  |  |  | POL3_0
55 | 721273144R00 | Větrací hlavice pro ukončení větracího potrubí na střeše, pro DN 75 mm, materiál PP | kus | 4 |  | 0 |  | 0 |  | 0 | 21 | 0 | 0 | 0 | 0 | 0 |  | Vlastní | Indiv | 0 | 0 |  | Práce | Běžná |  |  |  | POL1_7
56 | 721273145R00 | Větrací hlavice pro ukončení větracího potrubí na střeše, pro DN 110 mm, materiál PP | kus | 1 |  | 0 |  | 0 |  | 0 | 21 | 0 | 0 | 0 | 0 | 0 |  | Vlastní | Indiv | 0 | 0 |  | Práce | Běžná |  |  |  | POL1_7
57 | 998721102R00 | Přesun hmot pro vnitřní kanalizaci, výšky do 12 m | t | 1.71 |  | 0 |  | 0 |  | 0 | 21 | 0 | 0 | 0 | 0 | 0 |  | Vlastní | Indiv | 0 | 0 |  | Práce | Běžná |  |  |  | POL1_7
58 | 998721193R00 | Příplatek zvětš. přesun, vnitřní kanaliz. do 500 m | t | 1.71 |  | 0 |  | 0 |  | 0 | 21 | 0 | 0 | 0 | 0 | 0 |  | Vlastní | Indiv | 0 | 0 |  | Práce | Běžná |  |  |  | POL1_7
Díl: | 722 | Vnitřní vodovod |  |  |  | 0 |  | 0 |  | 0 |  | 0 |  | 0 |  | 0 |  |  |  |  | 0 | [6 empty] | DIL
59 | 44982640R | Systém hydrantový s hadicí D25/30 celonerezová plná dvířka , stálotvará hadice | kus | 8 |  | 0 |  | 0 |  | 0 | 21 | 0 | 0 | 0 | 0 | 0 |  | Vlastní | Indiv | 0 | 0 |  | Specifikace | Běžná |  |  |  | POL3_0
60 | 722130233R00 | Potrubí z trub.závit.pozink.svařovan. 11343,DN 25 | m | 108 |  | 0 |  | 0 |  | 0 | 21 | 0 | 0 | 0 | 0 | 0 |  | Vlastní | Indiv | 0 | 0 |  | Práce | Běžná |  |  |  | POL1_7
61 | 722130234R00 | Potrubí z trub.závit.pozink.svařovan. 11343,DN 32 | m | 47 |  | 0 |  | 0 |  | 0 | 21 | 0 | 0 | 0 | 0 | 0 |  | Vlastní | Indiv | 0 | 0 |  | Práce | Běžná |  |  |  | POL1_7
62 | 722130235R00 | Potrubí z trub.závit.pozink.svařovan. 11343,DN 40 | m | 1 |  | 0 |  | 0 |  | 0 | 21 | 0 | 0 | 0 | 0 | 0 |  | Vlastní | Indiv | 0 | 0 |  | Práce | Běžná |  |  |  | POL1_7
63 | 722151121R00 | Potrubí pro pitnou vodu, nerezové 1.4401, lisované spoje, d 108 x 2,0 mm | m | 41 |  | 0 |  | 0 |  | 0 | 21 | 0 | 0 | 0 | 0 | 0 |  | Vlastní | Indiv | 0 | 0 |  | Práce | Běžná |  |  |  | POL1_7
64 | 722178312RT1 | Potrubí vícevrstvé PE-RT/Al/PE-RT pro pitnou vodu, 18x2,0 mm, max. teplota 95°C, provozní tlak 10 bar (70°C), životnost 50let, lisované spoje mosazné tvarovky | m | 30 |  | 0 |  | 0 |  | 0 | 21 | 0 | 0 | 0 | 0 | 0 |  | Vlastní | Indiv | 0 | 0 |  | Práce | Běžná |  |  |  | POL1_7
65 | 722178313RT1 | Potrubí vícevrstvé PE-RT/Al/PE-RT pro pitnou vodu, 20x2,25 mm, max. teplota 95°C, provozní tlak 10 bar (70°C), životnost 50let, lisované spoje mosazné tvarovky | m | 263.5 |  | 0 |  | 0 |  | 0 | 21 | 0 | 0 | 0 | 0 | 0 |  | Vlastní | Indiv | 0 | 0 |  | Práce | Běžná |  |  |  | POL1_7
66 | 722178314RT1 | Potrubí vícevrstvé PE-RT/Al/PE-RT pro pitnou vodu, 25x2,5 mm, max. teplota 95°C, provozní tlak 10 bar (70°C), životnost 50let, lisované spoje mosazné tvarovky | m | 224.5 |  | 0 |  | 0 |  | 0 | 21 | 0 | 0 | 0 | 0 | 0 |  | Vlastní | Indiv | 0 | 0 |  | Práce | Běžná |  |  |  | POL1_7
67 | 722178315RT1 | Potrubí vícevrstvé PE-RT/Al/PE-RT pro pitnou vodu, 32x3,0 mm, max. teplota 95°C, provozní tlak 10 bar (70°C), životnost 50let, lisované spoje mosazné tvarovky | m | 195 |  | 0 |  | 0 |  | 0 | 21 | 0 | 0 | 0 | 0 | 0 |  | Vlastní | Indiv | 0 | 0 |  | Práce | Běžná |  |  |  | POL1_7
68 | 722178316RT1 | Potrubí vícevrstvé PE-RT/Al/PE-RT pro pitnou vodu, 40x4,0 mm, max. teplota 95°C, provozní tlak 10 bar (70°C), životnost 50let, lisované spoje mosazné tvarovky | m | 32 |  | 0 |  | 0 |  | 0 | 21 | 0 | 0 | 0 | 0 | 0 |  | Vlastní | Indiv | 0 | 0 |  | Práce | Běžná |  |  |  | POL1_7
69 | 722178317RT1 | Potrubí vícevrstvé PE-RT/Al/PE-RT pro pitnou vodu, 50x4,5 mm, max. teplota 95°C, provozní tlak 10 bar (70°C), životnost 50let, lisované spoje mosazné tvarovky | m | 178 |  | 0 |  | 0 |  | 0 | 21 | 0 | 0 | 0 | 0 | 0 |  | Vlastní | Indiv | 0 | 0 |  | Práce | Běžná |  |  |  | POL1_7
70 | 722182001R00 | Montáž izolačních skruží na potrubí přímé DN 25 | m | 819 |  | 0 |  | 0 |  | 0 | 21 | 0 | 0 | 0 | 0 | 0 |  | Vlastní | Indiv | 0 | 0 |  | Práce | Běžná |  |  |  | POL1_7
71 | 722182004R00 | Montáž izolačních skruží na potrubí přímé DN 40 | m | 298 |  | 0 |  | 0 |  | 0 | 21 | 0 | 0 | 0 | 0 | 0 |  | Vlastní | Indiv | 0 | 0 |  | Práce | Běžná |  |  |  | POL1_7
72 | Pol__72 | Izolační potrubní pouzdro z polyethylenu se strukturou uzavřených buněk, lamda 10°C = 0,038 W/mK, max. povrchová teplota potrubí 102°C, samozhášivý, neskapávající a nešířící oheň, průměr 18mm; tl.9 mm | m | 30 |  | 0 |  | 0 |  | 0 | 21 | 0 | 0 | 0 | 0 | 0 |  | Vlastní | Indiv | 0 | 0 |  | Specifikace | Běžná |  |  |  | POL3_0
|  | mm | [25 empty] | POP
73 | Pol__73 | Izolační potrubní pouzdro z polyethylenu se strukturou uzavřených buněk, lamda 10°C = 0,038 W/mK, max. povrchová teplota potrubí 102°C, samozhášivý, neskapávající a nešířící oheň, průměr 20 mm; tl. 9 mm | m | 72 |  | 0 |  | 0 |  | 0 | 21 | 0 | 0 | 0 | 0 | 0 |  | Vlastní | Indiv | 0 | 0 |  | Specifikace | Běžná |  |  |  | POL3_0
|  | 9 mm | [25 empty] | POP
74 | Pol__74 | Izolační potrubní pouzdro z polyethylenu se strukturou uzavřených buněk, lamda 10°C = 0,038 W/mK, max. povrchová teplota potrubí 102°C, samozhášivý, neskapávající a nešířící oheň, průměr 22 mm; tl. 20 mm | m | 192 |  | 0 |  | 0 |  | 0 | 21 | 0 | 0 | 0 | 0 | 0 |  | Vlastní | Indiv | 0 | 0 |  | Specifikace | Běžná |  |  |  | POL3_0
|  | 20 mm | [25 empty] | POP
75 | Pol__75 | Izolační potrubní pouzdro z polyethylenu se strukturou uzavřených buněk, lamda 10°C = 0,038 W/mK, max. povrchová teplota potrubí 102°C, samozhášivý, neskapávající a nešířící oheň, průměr 25 mm; tl. 9 mm | m | 93 |  | 0 |  | 0 |  | 0 | 21 | 0 | 0 | 0 | 0 | 0 |  | Vlastní | Indiv | 0 | 0 |  | Specifikace | Běžná |  |  |  | POL3_0
|  | 9 mm | [25 empty] | POP
76 | Pol__76 | Izolační potrubní pouzdro z polyethylenu se strukturou uzavřených buněk, lamda 10°C = 0,038 W/mK, max. povrchová teplota potrubí 102°C, samozhášivý, neskapávající a nešířící oheň, průměr 28mm; tl. 20 mm | m | 132 |  | 0 |  | 0 |  | 0 | 21 | 0 | 0 | 0 | 0 | 0 |  | Vlastní | Indiv | 0 | 0 |  | Specifikace | Běžná |  |  |  | POL3_0
|  | 20 mm | [25 empty] | POP
77 | Pol__77 | Izolační potrubní pouzdro z polyethylenu se strukturou uzavřených buněk, lamda 10°C = 0,038 W/mK, max. povrchová teplota potrubí 102°C, samozhášivý, neskapávající a nešířící oheň, průměr 32 mm; tl. 9 mm | m | 75 |  | 0 |  | 0 |  | 0 | 21 | 0 | 0 | 0 | 0 | 0 |  | Vlastní | Indiv | 0 | 0 |  | Specifikace | Běžná |  |  |  | POL3_0
|  | 9 mm | [25 empty] | POP
78 | Pol__78 | Izolační potrubní pouzdro z polyethylenu se strukturou uzavřených buněk, lamda 10°C = 0,038 W/mK, max. povrchová teplota potrubí 102°C, samozhášivý, neskapávající a nešířící oheň, průměr 35 mm; tl.25 mm | m | 120 |  | 0 |  | 0 |  | 0 | 21 | 0 | 0 | 0 | 0 | 0 |  | Vlastní | Indiv | 0 | 0 |  | Specifikace | Běžná |  |  |  | POL3_0
|  | tl.25 mm | [25 empty] | POP
79 | Pol__79 | Izolační potrubní pouzdro z polyethylenu se strukturou uzavřených buněk, lamda 10°C = 0,038 W/mK, max. povrchová teplota potrubí 102°C, samozhášivý, neskapávající a nešířící oheň, průměr 40 mm; tl.13 mm | m | 7 |  | 0 |  | 0 |  | 0 | 21 | 0 | 0 | 0 | 0 | 0 |  | Vlastní | Indiv | 0 | 0 |  | Specifikace | Běžná |  |  |  | POL3_0
|  | tl.13 mm | [25 empty] | POP
80 | Pol__80 | Izolační potrubní pouzdro z polyethylenu se strukturou uzavřených buněk, lamda 10°C = 0,038 W/mK, max. povrchová teplota potrubí 102°C, samozhášivý, neskapávající a nešířící oheň, průměr 42 mm; tl. 30 mm | m | 25 |  | 0 |  | 0 |  | 0 | 21 | 0 | 0 | 0 | 0 | 0 |  | Vlastní | Indiv | 0 | 0 |  | Specifikace | Běžná |  |  |  | POL3_0
|  | 30 mm | [25 empty] | POP
81 | Pol__81 | Izolační potrubní pouzdro z polyethylenu se strukturou uzavřených buněk, lamda 10°C = 0,038 W/mK, max. povrchová teplota potrubí 102°C, samozhášivý, neskapávající a nešířící oheň, průměr 50 mmtl. 13 mm | m | 104 |  | 0 |  | 0 |  | 0 | 21 | 0 | 0 | 0 | 0 | 0 |  | Vlastní | Indiv | 0 | 0 |  | Specifikace | Běžná |  |  |  | POL3_0
|  | mm | [25 empty] | POP
82 | Pol__82 | Izolační potrubní pouzdro z polyethylenu se strukturou uzavřených buněk, lamda 10°C = 0,038 W/mK, max. povrchová teplota potrubí 102°C, samozhášivý, neskapávající a nešířící oheň, průměr 54 mmtl. 30 mm | m | 74 |  | 0 |  | 0 |  | 0 | 21 | 0 | 0 | 0 | 0 | 0 |  | Vlastní | Indiv | 0 | 0 |  | Specifikace | Běžná |  |  |  | POL3_0
|  | mm | [25 empty] | POP
83 | Pol__83 | Izolační potrubní pouzdro z polyethylenu se strukturou uzavřených buněk, lamda 10°C = 0,038 W/mK, max. povrchová teplota potrubí 102°C, samozhášivý, neskapávající a nešířící oheň, průměr 35 mm; tl.13 mm | m | 77 |  | 0 |  | 0 |  | 0 | 21 | 0 | 0 | 0 | 0 | 0 |  | Vlastní | Indiv | 0 | 0 |  | Specifikace | Běžná |  |  |  | POL3_0
|  | tl.13 mm | [25 empty] | POP
84 | Pol__84 | Izolační potrubní pouzdro z polyethylenu se strukturou uzavřených buněk, lamda 10°C = 0,038 W/mK, max. povrchová teplota potrubí 102°C, samozhášivý, neskapávající a nešířící oheň, průměr 48 mm; tl.13 mm | m | 47 |  | 0 |  | 0 |  | 0 | 21 | 0 | 0 | 0 | 0 | 0 |  | Vlastní | Indiv | 0 | 0 |  | Specifikace | Běžná |  |  |  | POL3_0
|  | tl.13 mm | [25 empty] | POP
85 | Pol__85 | Izolační potrubní pouzdro z polyethylenu se strukturou uzavřených buněk, lamda 10°C = 0,038 W/mK, max. povrchová teplota potrubí 102°C, samozhášivý, neskapávající a nešířící oheň, průměr 110 mm; tl.20 mm | m | 41 |  | 0 |  | 0 |  | 0 | 21 | 0 | 0 | 0 | 0 | 0 |  | Vlastní | Indiv | 0 | 0 |  | Specifikace | Běžná |  |  |  | POL3_0
|  | tl.20 mm | [25 empty] | POP
86 | 722223131R00 | Kohouty plnicí a vypouštěcí DN 15 | kus | 2 |  | 0 |  | 0 |  | 0 | 21 | 0 | 0 | 0 | 0 | 0 |  | Vlastní | Indiv | 0 | 0 |  | Práce | Běžná |  |  |  | POL1_7
87 | 722280108R00 | Tlaková zkouška vodovodního potrubí DN 50 | m | 1117 |  | 0 |  | 0 |  | 0 | 21 | 0 | 0 | 0 | 0 | 0 |  | Vlastní | Indiv | 0 | 0 |  | Práce | Běžná |  |  |  | POL1_7
88 | 722290234R00 | Proplach a dezinfekce vodovod.potrubí DN 80 | m | 1117 |  | 0 |  | 0 |  | 0 | 21 | 0 | 0 | 0 | 0 | 0 |  | Vlastní | Indiv | 0 | 0 |  | Práce | Běžná |  |  |  | POL1_7
89 | 722237323R00 | Kulový kohout; DN 20; závit | kus | 13 |  | 0 |  | 0 |  | 0 | 21 | 0 | 0 | 0 | 0 | 0 |  | Vlastní | Indiv | 0 | 0 |  | Práce | Běžná |  |  |  | POL1_7
90 | 722237324R00 | Kulový kohout; DN 25; závit | kus | 14 |  | 0 |  | 0 |  | 0 | 21 | 0 | 0 | 0 | 0 | 0 |  | Vlastní | Indiv | 0 | 0 |  | Práce | Běžná |  |  |  | POL1_7
91 | 722237325R00 | Kulový kohout; DN 32; závit | kus | 2 |  | 0 |  | 0 |  | 0 | 21 | 0 | 0 | 0 | 0 | 0 |  | Vlastní | Indiv | 0 | 0 |  | Práce | Běžná |  |  |  | POL1_7
92 | 722237326R00 | Kulový kohout; DN 40; závit | kus | 6 |  | 0 |  | 0 |  | 0 | 21 | 0 | 0 | 0 | 0 | 0 |  | Vlastní | Indiv | 0 | 0 |  | Práce | Běžná |  |  |  | POL1_7
93 | 722236512R00 | Filtr; DN 20; závit | kus | 3 |  | 0 |  | 0 |  | 0 | 21 | 0 | 0 | 0 | 0 | 0 |  | Vlastní | Indiv | 0 | 0 |  | Práce | Běžná |  |  |  | POL1_7
94 | 722236513R00 | Filtr; DN 25; závit | kus | 1 |  | 0 |  | 0 |  | 0 | 21 | 0 | 0 | 0 | 0 | 0 |  | Vlastní | Indiv | 0 | 0 |  | Práce | Běžná |  |  |  | POL1_7
95 | Pol__95 | Zpětný ventil; DN 20, s kontrolovatelnými výtoky | kus | 3 |  | 0 |  | 0 |  | 0 | 21 | 0 | 0 | 0 | 0 | 0 |  | Vlastní | Indiv | 0 | 0 |  | Specifikace | Běžná |  |  |  | POL3_0
96 | Pol__96 | Zpětný ventil; DN 25, s kontrolovatelnými výtoky | kus | 1 |  | 0 |  | 0 |  | 0 | 21 | 0 | 0 | 0 | 0 | 0 |  | Vlastní | Indiv | 0 | 0 |  | Specifikace | Běžná |  |  |  | POL3_0
97 | Pol__97 | Zpětný ventil; DN 32, s kontrolovatelnými výtoky | kus | 1 |  | 0 |  | 0 |  | 0 | 21 | 0 | 0 | 0 | 0 | 0 |  | Vlastní | Indiv | 0 | 0 |  | Specifikace | Běžná |  |  |  | POL3_0
98 | Pol__98 | Zpětný ventil; DN 40, s kontrolovatelnými výtoky | kus | 1 |  | 0 |  | 0 |  | 0 | 21 | 0 | 0 | 0 | 0 | 0 |  | Vlastní | Indiv | 0 | 0 |  | Specifikace | Běžná |  |  |  | POL3_0
99 | Pol__99 | Vyvažovací ventil pro cirkulaci teplé vody DN10/15, povrch. úprava: elektroforetický lak, vč. izol. Pouzdra | kus | 8 |  | 0 |  | 0 |  | 0 | 21 | 0 | 0 | 0 | 0 | 0 |  | Vlastní | Indiv | 0 | 0 |  | Specifikace | Běžná |  |  |  | POL3_0
100 | Pol__100 | Vyvažovací ventil pro cirkulaci teplé vody DN25, povrch. úprava: elektroforetický lak, vč. izol. pouzdra | kus | 1 |  | 0 |  | 0 |  | 0 | 21 | 0 | 0 | 0 | 0 | 0 |  | Vlastní | Indiv | 0 | 0 |  | Specifikace | Běžná |  |  |  | POL3_0
101 | Pol__101 | Nastavení a zaregulování seřizovacích armatur | kus | 9 |  | 0 |  | 0 |  | 0 | 21 | 0 | 0 | 0 | 0 | 0 |  | Vlastní | Indiv | 0 | 0 |  | Práce | Běžná |  |  |  | POL1_7
102 | Pol__102 | Šoupě litinové DN100, příruby pro ocelové potrubí | soubor | 4 |  | 0 |  | 0 |  | 0 | 21 | 0 | 0 | 0 | 0 | 0 |  | Vlastní | Indiv | 0 | 0 |  | Práce | Běžná |  |  |  | POL1_7
103 | 734421160R00 | Tlakoměr deformační 0-10 MPa č. 03322, D 100 | kus | 1 |  | 0 |  | 0 |  | 0 | 21 | 0 | 0 | 0 | 0 | 0 |  | Vlastní | Indiv | 0 | 0 |  | Práce | Běžná |  |  |  | POL1_7
104 | 722239101R00 | Montáž vodovodních armatur 2závity, G 1/2 | kus | 10 |  | 0 |  | 0 |  | 0 | 21 | 0 | 0 | 0 | 0 | 0 |  | Vlastní | Indiv | 0 | 0 |  | Práce | Běžná |  |  |  | POL1_7
105 | 722239102R00 | Montáž vodovodních armatur 2závity, G 3/4 | kus | 19 |  | 0 |  | 0 |  | 0 | 21 | 0 | 0 | 0 | 0 | 0 |  | Vlastní | Indiv | 0 | 0 |  | Práce | Běžná |  |  |  | POL1_7
106 | 722239103R00 | Montáž vodovodních armatur 2závity, G 1 | kus | 17 |  | 0 |  | 0 |  | 0 | 21 | 0 | 0 | 0 | 0 | 0 |  | Vlastní | Indiv | 0 | 0 |  | Práce | Běžná |  |  |  | POL1_7
107 | 722239104R00 | Montáž vodovodních armatur 2závity, G 5/4 | kus | 3 |  | 0 |  | 0 |  | 0 | 21 | 0 | 0 | 0 | 0 | 0 |  | Vlastní | Indiv | 0 | 0 |  | Práce | Běžná |  |  |  | POL1_7
108 | 722239105R00 | Montáž vodovodních armatur 2závity, G 6/4 | kus | 8 |  | 0 |  | 0 |  | 0 | 21 | 0 | 0 | 0 | 0 | 0 |  | Vlastní | Indiv | 0 | 0 |  | Práce | Běžná |  |  |  | POL1_7
109 | 734109217R00 | Montáž přírub. armatur, 2 příruby, PN 16, DN 100 | kus | 4 |  | 0 |  | 0 |  | 0 | 21 | 0 | 0 | 0 | 0 | 0 |  | Vlastní | Indiv | 0 | 0 |  | Práce | Běžná |  |  |  | POL1_7
110 | 48466706R | Expanzní nádoba pro pitnou vodu o objemu 33 l, 10bar, vzduchotěsným butylovým vakem dle normy DIN 4807 T 3+5, KTW C a W270, přípojení G 3/4" vč. průtočné armatury | kus | 1 |  | 0 |  | 0 |  | 0 | 21 | 0 | 0 | 0 | 0 | 0 |  | Vlastní | Indiv | 0 | 0 |  | Specifikace | Běžná |  |  |  | POL3_0
111 | Pol__111 | Oběhové mokroběžné čerpadlo; DN25; Qmax=3,74m3/hod; Hmax=6m; KONSTANTNÍ TLAK; Pe=40W; I=0,44A; 230V | kus | 1 |  | 0 |  | 0 |  | 0 | 21 | 0 | 0 | 0 | 0 | 0 |  | Vlastní | Indiv | 0 | 0 |  | Specifikace | Běžná |  |  |  | POL3_0
112 | Pol__112 | Jemný proplachovatelný filtr se zpětným proplachem,PN16, DN40, sítko 100um,mosaz,manometr, 0-16 bar | kus | 1 |  | 0 |  | 0 |  | 0 | 21 | 0 | 0 | 0 | 0 | 0 |  | Vlastní | Indiv | 0 | 0 |  | Specifikace | Běžná |  |  |  | POL3_0
113 | Pol__113 | Domovní vodoměr DN20, Qn=1,5 m3/h, studená voda | kus | 1 |  | 0 |  | 0 |  | 0 | 21 | 0 | 0 | 0 | 0 | 0 |  | Vlastní | Indiv | 0 | 0 |  | Práce | Běžná |  |  |  | POL1_7
114 | Pol__114 | Domovní vodoměr s možností osazení impulzního výstupu DN25, Qn=6,3m3/h, tmax=30°C | kus | 1 |  | 0 |  | 0 |  | 0 | 21 | 0 | 0 | 0 | 0 | 0 |  | Vlastní | Indiv | 0 | 0 |  | Práce | Běžná |  |  |  | POL1_7
115 | 998722102R00 | Přesun hmot pro vnitřní vodovod, výšky do 12 m | t | 1.2 |  | 0 |  | 0 |  | 0 | 21 | 0 | 0 | 0 | 0 | 0 |  | Vlastní | Indiv | 0 | 0 |  | Práce | Běžná |  |  |  | POL1_7
116 | 998722193R00 | Příplatek zvětš. přesun, vnitřní vodovod do 500 m | t | 1.2 |  | 0 |  | 0 |  | 0 | 21 | 0 | 0 | 0 | 0 | 0 |  | Vlastní | Indiv | 0 | 0 |  | Práce | Běžná |  |  |  | POL1_7
Díl: | 725 | Zařizovací předměty |  |  |  | 0 |  | 0 |  | 0 |  | 0 |  | 0 |  | 0 |  |  |  |  | 0 | [6 empty] | DIL
117 | 725014141R00 | Klozet závěsný ZTP + sedátko, bílý | kus | 7 |  | 0 |  | 0 |  | 0 | 21 | 0 | 0 | 0 | 0 | 0 |  | Vlastní | Indiv | 0 | 0 |  | Práce | Běžná |  |  |  | POL1_7
118 | 725014131RT1 | Klozet závěsný + sedátko, bílý, včetně sedátka v bílé barvě | kus | 18 |  | 0 |  | 0 |  | 0 | 21 | 0 | 0 | 0 | 0 | 0 |  | Vlastní | Indiv | 0 | 0 |  | Práce | Běžná |  |  |  | POL1_7
119 | 725015231R00 | Bidet závěsný , bílý, 1 otvor pro baterii | kus | 2 |  | 0 |  | 0 |  | 0 | 21 | 0 | 0 | 0 | 0 | 0 |  | Vlastní | Indiv | 0 | 0 |  | Práce | Běžná |  |  |  | POL1_7
120 | 725017153R00 | Umyvadlo invalidní 64 x 55 cm, bílé | kus | 7 |  | 0 |  | 0 |  | 0 | 21 | 0 | 0 | 0 | 0 | 0 |  | Vlastní | Indiv | 0 | 0 |  | Práce | Běžná |  |  |  | POL1_7
121 | Pol__121 | Sloup k umyvadlu, bílý | kus | 41 |  | 0 |  | 0 |  | 0 | 21 | 0 | 0 | 0 | 0 | 0 |  | Vlastní | Indiv | 0 | 0 |  | Specifikace | Běžná |  |  |  | POL3_0
122 | 725017130R00 | Umyvadlo na šrouby 50 x 41 cm, bílé | kus | 41 |  | 0 |  | 0 |  | 0 | 21 | 0 | 0 | 0 | 0 | 0 |  | Vlastní | Indiv | 0 | 0 |  | Práce | Běžná |  |  |  | POL1_7
123 | 725019103R00 | Výlevka závěsná diturvitová s plastovou mžížkou, odtok DN70 | kus | 3 |  | 0 |  | 0 |  | 0 | 21 | 0 | 0 | 0 | 0 | 0 |  | Vlastní | Indiv | 0 | 0 |  | Práce | Běžná |  |  |  | POL1_7
124 | 725339101R00 | Montáž výlevky závěsné | kus | 3 |  | 0 |  | 0 |  | 0 | 21 | 0 | 0 | 0 | 0 | 0 |  | Vlastní | Indiv | 0 | 0 |  | Práce | Běžná |  |  |  | POL1_7
125 | 725119306R00 | Montáž klozetu závěsného | kus | 25 |  | 0 |  | 0 |  | 0 | 21 | 0 | 0 | 0 | 0 | 0 |  | Vlastní | Indiv | 0 | 0 |  | Práce | Běžná |  |  |  | POL1_7
126 | 725119402R00 | Montáž předstěnových systémů do SDK kce/pro zazdění | kus | 25 |  | 0 |  | 0 |  | 0 | 21 | 0 | 0 | 0 | 0 | 0 |  | Vlastní | Indiv | 0 | 0 |  | Práce | Běžná |  |  |  | POL1_7
127 | Pol__127 | Pneumatické ovládání předstěnového splachovacího systému pro ZTP | kus | 7 |  | 0 |  | 0 |  | 0 | 21 | 0 | 0 | 0 | 0 | 0 |  | Vlastní | Indiv | 0 | 0 |  | Specifikace | Běžná |  |  |  | POL3_0
128 | 725122232R00 | Pisoár diturvitový s automatickým splachováním a integrovaným zdrojem | kus | 12 |  | 0 |  | 0 |  | 0 | 21 | 0 | 0 | 0 | 0 | 0 |  | Vlastní | Indiv | 0 | 0 |  | Práce | Běžná |  |  |  | POL1_7
129 | 725129201R00 | Montáž pisoárového záchodku bez nádrže | kus | 12 |  | 0 |  | 0 |  | 0 | 21 | 0 | 0 | 0 | 0 | 0 |  | Vlastní | Indiv | 0 | 0 |  | Práce | Běžná |  |  |  | POL1_7
130 | 725219401R00 | Montáž umyvadel na šrouby do zdiva | kus | 48 |  | 0 |  | 0 |  | 0 | 21 | 0 | 0 | 0 | 0 | 0 |  | Vlastní | Indiv | 0 | 0 |  | Práce | Běžná |  |  |  | POL1_7
131 | 725219502R00 | Montáž sloupu k umývadlu | kus | 41 |  | 0 |  | 0 |  | 0 | 21 | 0 | 0 | 0 | 0 | 0 |  | Vlastní | Indiv | 0 | 0 |  | Práce | Běžná |  |  |  | POL1_7
132 | 725239103R00 | Montáž bidetu závěsného | kus | 2 |  | 0 |  | 0 |  | 0 | 21 | 0 | 0 | 0 | 0 | 0 |  | Vlastní | Indiv | 0 | 0 |  | Práce | Běžná |  |  |  | POL1_7
133 | 725291136R00 | Madlo dvojité sklopné bílé dl. 830 mm | kus | 7 |  | 0 |  | 0 |  | 0 | 21 | 0 | 0 | 0 | 0 | 0 |  | Vlastní | Indiv | 0 | 0 |  | Práce | Běžná |  |  |  | POL1_7
134 | 725823121RT1 | Baterie umyvadlová stoján. ruční, vč. otvír.odpadu, standardní | kus | 48 |  | 0 |  | 0 |  | 0 | 21 | 0 | 0 | 0 | 0 | 0 |  | Vlastní | Indiv | 0 | 0 |  | Práce | Běžná |  |  |  | POL1_7
135 | 725829301R00 | Montáž baterie umyv.a dřezové stojánkové | kus | 48 |  | 0 |  | 0 |  | 0 | 21 | 0 | 0 | 0 | 0 | 0 |  | Vlastní | Indiv | 0 | 0 |  | Práce | Běžná |  |  |  | POL1_7
136 | 725845811RT1 | Baterie termost.sprchová nástěn.,bez příslušenství, standardní | kus | 4 |  | 0 |  | 0 |  | 0 | 21 | 0 | 0 | 0 | 0 | 0 |  | Vlastní | Indiv | 0 | 0 |  | Práce | Běžná |  |  |  | POL1_7
137 | 725849202R00 | Montáž baterií sprchových termostatických | kus | 4 |  | 0 |  | 0 |  | 0 | 21 | 0 | 0 | 0 | 0 | 0 |  | Vlastní | Indiv | 0 | 0 |  | Práce | Běžná |  |  |  | POL1_7
138 | 725860214R00 | Sifon bidetový, umyvadlový | kus | 50 |  | 0 |  | 0 |  | 0 | 21 | 0 | 0 | 0 | 0 | 0 |  | Vlastní | Indiv | 0 | 0 |  | Práce | Běžná |  |  |  | POL1_7
139 | Pol__139 | Mtž. Sprchové zástěny | kus | 4 |  | 0 |  | 0 |  | 0 | 21 | 0 | 0 | 0 | 0 | 0 |  | Vlastní | Indiv | 0 | 0 |  | Specifikace | Běžná |  |  |  | POL3_0
140 | Pol__140 | Zástěna sprchová šířky 900mm, třídílná | kus | 4 |  | 0 |  | 0 |  | 0 | 21 | 0 | 0 | 0 | 0 | 0 |  | Vlastní | Indiv | 0 | 0 |  | Práce | Běžná |  |  |  | POL1_7
141 | Pol__141 | Liniový odvodňovací prvek pro sprchové kouty, celková délka 900mm, vč. krycí mřížky, nerezový | kus | 4 |  | 0 |  | 0 |  | 0 | 21 | 0 | 0 | 0 | 0 | 0 |  | Vlastní | Indiv | 0 | 0 |  | Specifikace | Běžná |  |  |  | POL3_0
142 | Pol__142 | Sifon umyvadlový pod omítku, vč. přípojné trubky | kus | 48 |  | 0 |  | 0 |  | 0 | 21 | 0 | 0 | 0 | 0 | 0 |  | Vlastní | Indiv | 0 | 0 |  | Specifikace | Běžná |  |  |  | POL3_0
143 | 998725102R00 | Přesun hmot pro zařizovací předměty, výšky do 12 m | t | 3.14 |  | 0 |  | 0 |  | 0 | 21 | 0 | 0 | 0 | 0 | 0 |  | Vlastní | Indiv | 0 | 0 |  | Práce | Běžná |  |  |  | POL1_7
144 | 998725193R00 | Příplatek zvětš. přesun, zařiz. předměty do 500 m | t | 3.14 |  | 0 |  | 0 |  | 0 | 21 | 0 | 0 | 0 | 0 | 0 |  | Vlastní | Indiv | 0 | 0 |  | Práce | Běžná |  |  |  | POL1_7
[26 empty] | 12 | 21 | DPH
| Celkem |  |  |  |  | 0 | [19 empty] | 0 | 0 | SUM
END
Note on S6: Jedná se o informaci, zda se jedná o položku, která je do rozpočtu zadána z cenové soustavy RTS, nebo vlastní.
Note on T6: Jedná se o název CÚ, která je zadána u položky rozpočtu

## SO 01 D.1.4.b Pol
Položkový soupis prací a dodávek | [27 empty] | #TypZaznamu#
S: | 074/25 | Dostavba učeben - Střední škola Slavkov - Austerlitz | [25 empty] | STA
O: | SO 01 | DOSTAVBA UČEBEN | [22 empty] | STA |  |  | OBJ
R: | D.1.4.b | Vzduchotechnická zařízení | [25 empty] | ROZ
P.č. | Číslo položky | Název položky | MJ | Množství | Cena / MJ | Celkem | Dodávka | Dodávka celk. | Montáž | Montáž celk. | DPH | Cena s DPH | Hmotnost / MJ | Hmotnost celk.(t) | Dem. hmotnost / MJ | Dem. hmotnost celk.(t) | Ceník | Cen. soustava / platnost | Cenová úroveň | Nhod / MJ | Nhod celk. | Dodavatel | Typ položky | Stav položky
Díl: | 728 | Vzduchotechnika |  |  |  | 0 |  | 0 |  | 0 |  | 0 |  | 0 |  | 0 |  |  |  |  | 1586.68 | [6 empty] | DIL
1 | 7287120120T00 | VZT jednotka kompaktní vnitřní | ks | 1 |  | 0 |  | 0 |  | 0 | 21 | 0 | 0 | 0 | 0 | 0 |  | Vlastní | Indiv | 0 | 0 |  | Práce | Běžná |  |  |  | POL1_
|  | Vzduchotechnická jednotka - osazená na zemi - interiérové provedení provedení. Rozměry a nepojení potrubí dle výkresové komunikace. Vpř.= Vod. = 2 235 m3/h. Pext. = 300 Pa. Ventilátory s EC motory. Deskový rekuperátor se suchou účinností rekuperace > 80% (dle EN 308). Přívodní filtr tř. filtrace F7 a odvod M5. Vodní ohřívač. Uzavírací klapky na sání čerstvého vzduchu a odvodu znehodnoceného vzudchu. Pružné manžety pro napojení potrubí. Jednotka dodána vč. integrovaného řídícího systému . Jednotka ovládána nadřazeným systémem měření a regulace. Dodání jednotky vč. prokabelování a čidel. Možnost ovládání přes MODBUS RTU, Ethernet - ovládání přes internet. SFP 2,13 kW/m3/s (pro čisté filtry) | [25 empty] | POP | Vzduchotechnická jednotka - osazená na zemi - interiérové provedení provedení. Rozměry a nepojení potrubí dle výkresové komunikace. Vpř.= Vod. = 2 235 m3/h. Pext. = 300 Pa. Ventilátory s EC motory. Deskový rekuperátor se suchou účinností rekuperace > 80% (dle EN 308). Přívodní filtr tř. filtrace F7 a odvod M5. Vodní ohřívač. Uzavírací klapky na sání čerstvého vzduchu a odvodu znehodnoceného vzudchu. Pružné manžety pro napojení potrubí. Jednotka dodána vč. integrovaného řídícího systému . Jednotka ovládána nadřazeným systémem měření a regulace. Dodání jednotky vč. prokabelování a čidel. Možnost ovládání přes MODBUS RTU, Ethernet - ovládání přes internet. SFP 2,13 kW/m3/s (pro čisté filtry)
|  | označení 1.01 | [25 empty] | POP
2 | 7287120303T00 | Zprovoznění jednotky servisním technikem | ks | 1 |  | 0 |  | 0 |  | 0 | 21 | 0 | 0 | 0 | 0 | 0 |  | Vlastní | Indiv | 0 | 0 |  | Práce | Běžná |  |  |  | POL1_
3 | 7284156336T00 | Regulátor průtoku - variabilní hranatý s výškou 200mm. | ks | 2 |  | 0 |  | 0 |  | 0 | 21 | 0 | 0 | 0 | 0 | 0 |  | Vlastní | Indiv | 0 | 0 |  | Práce | Běžná |  |  |  | POL1_
|  | Ovládání profesí MaR. V = 1200 m3/h. Těsnost pláště třídy ATC 3 - dle EN 1751. Výstupní signál 0-10 V. Při rychlosti do 3m/s je přesnost ±8% a pro vyšší rychlosti je ±5%. Akusticky opláštěn. | [25 empty] | POP | Ovládání profesí MaR. V = 1200 m3/h. Těsnost pláště třídy ATC 3 - dle EN 1751. Výstupní signál 0-10 V. Při rychlosti do 3m/s je přesnost ±8% a pro vyšší rychlosti je ±5%. Akusticky opláštěn.
|  | označení 1.02 | [25 empty] | POP
4 | 7284156337T00 | Regulátor průtoku - variabilní hranatý s výškou 200mm. | ks | 2 |  | 0 |  | 0 |  | 0 | 21 | 0 | 0 | 0 | 0 | 0 |  | Vlastní | Indiv | 0 | 0 |  | Práce | Běžná |  |  |  | POL1_
|  | Ovládání profesí MaR. V = 985 m3/h. Těsnost pláště třídy ATC 3 - dle EN 1751. Výstupní signál 0-10 V. Při rychlosti do 3m/s je přesnost ±8% a pro vyšší rychlosti je ±5%. Akusticky opláštěn. | [25 empty] | POP | Ovládání profesí MaR. V = 985 m3/h. Těsnost pláště třídy ATC 3 - dle EN 1751. Výstupní signál 0-10 V. Při rychlosti do 3m/s je přesnost ±8% a pro vyšší rychlosti je ±5%. Akusticky opláštěn.
|  | označení 1.03 | [25 empty] | POP
5 | 7283170156T00 | Požární klapka 400x200mm | ks | 1 |  | 0 |  | 0 |  | 0 | 21 | 0 | 0 | 0 | 0 | 0 |  | Vlastní | Indiv | 0 | 0 |  | Práce | Běžná |  |  |  | POL1_
|  | Požární klapla - s požární odolností EI 90 S, těsnost dle EN 1751 přes těleso ATC 3 a list třída 2. Výbava - servopohon - 230V s bezpečnostní funkcí - bez napětí automaticky uzavřeno pružinou. Termoelektrické spouštěcí zařízení - dvě tepelné pojistky, pro překročení teploty uvnitř potrubí a pro překročení teploty mimo potrubí. Uzavření lisu na elektrický impuls z EPS. Instalace v tuhé stěnové konstrukci. Vč. nutného příslušenství. 400x200mm | [25 empty] | POP | Požární klapla - s požární odolností EI 90 S, těsnost dle EN 1751 přes těleso ATC 3 a list třída 2. Výbava - servopohon - 230V s bezpečnostní funkcí - bez napětí automaticky uzavřeno pružinou. Termoelektrické spouštěcí zařízení - dvě tepelné pojistky, pro překročení teploty uvnitř potrubí a pro překročení teploty mimo potrubí. Uzavření lisu na elektrický impuls z EPS. Instalace v tuhé stěnové konstrukci. Vč. nutného příslušenství. 400x200mm
|  | označení 1.80 | [25 empty] | POP
6 | 7283170157T00 | Požární klapka 450x160mm | ks | 1 |  | 0 |  | 0 |  | 0 | 21 | 0 | 0 | 0 | 0 | 0 |  | Vlastní | Indiv | 0 | 0 |  | Práce | Běžná |  |  |  | POL1_
|  | Požární klapla - s požární odolností EI 90 S, těsnost dle EN 1751 přes těleso ATC 3 a list třída 2. Výbava - servopohon - 230V s bezpečnostní funkcí - bez napětí automaticky uzavřeno pružinou.Termoelektrické spouštěcí zařízení - dvě tepelné pojistky, pro překročení teploty uvnitř potrubí a pro překročení teploty mimo potrubí. Uzavření lisu na elektrický impuls z EPS. Instalace v tuhé stěnové konstrukci. Vč. nutného příslušenství. 450x160mm | [25 empty] | POP | Požární klapla - s požární odolností EI 90 S, těsnost dle EN 1751 přes těleso ATC 3 a list třída 2. Výbava - servopohon - 230V s bezpečnostní funkcí - bez napětí automaticky uzavřeno pružinou.Termoelektrické spouštěcí zařízení - dvě tepelné pojistky, pro překročení teploty uvnitř potrubí a pro překročení teploty mimo potrubí. Uzavření lisu na elektrický impuls z EPS. Instalace v tuhé stěnové konstrukci. Vč. nutného příslušenství. 450x160mm
|  | označení 1.81 | [25 empty] | POP
7 | 7283170156T00 | Požární klapka 400x200mm | ks | 2 |  | 0 |  | 0 |  | 0 | 21 | 0 | 0 | 0 | 0 | 0 |  | Vlastní | Indiv | 0 | 0 |  | Práce | Běžná |  |  |  | POL1_
|  | Požární klapla - s požární odolností EI 90 S, těsnost dle EN 1751 přes těleso ATC 3 a list třída 2. Výbava - servopohon - 230V s bezpečnostní funkcí - bez napětí automaticky uzavřeno pružinou. Termoelektrické spouštěcí zařízení - dvě tepelné pojistky, pro překročení teploty uvnitř potrubí a pro překročení teploty mimo potrubí. Uzavření lisu na elektrický impuls z EPS. Instalace v tuhé stěnové konstrukci. Vč. nutného příslušenství. 400x200mm | [25 empty] | POP | Požární klapla - s požární odolností EI 90 S, těsnost dle EN 1751 přes těleso ATC 3 a list třída 2. Výbava - servopohon - 230V s bezpečnostní funkcí - bez napětí automaticky uzavřeno pružinou. Termoelektrické spouštěcí zařízení - dvě tepelné pojistky, pro překročení teploty uvnitř potrubí a pro překročení teploty mimo potrubí. Uzavření lisu na elektrický impuls z EPS. Instalace v tuhé stěnové konstrukci. Vč. nutného příslušenství. 400x200mm
|  | označení 1.82 | [25 empty] | POP
8 | 7284121221T00 | Přívodní vířivý anemostat | ks | 7 |  | 0 |  | 0 |  | 0 | 21 | 0 | 0 | 0 | 0 | 0 |  | Vlastní | Indiv | 0 | 0 |  | Práce | Běžná |  |  |  | POL1_
|  | Čtvercový 300x300mm. Průtok do 170m3/h. Horizontální připojení DN 160. Element pro distribuci vzduchu (léto - dt = 0°C, zima - dt = 0°C). Výška distribuce 3,0m (cca. 1,8m - hlava). RAL dle uživatele. Výška elementu do 250mm. | [25 empty] | POP | Čtvercový 300x300mm. Průtok do 170m3/h. Horizontální připojení DN 160. Element pro distribuci vzduchu (léto - dt = 0°C, zima - dt = 0°C). Výška distribuce 3,0m (cca. 1,8m - hlava). RAL dle uživatele. Výška elementu do 250mm.
|  | označení 1.04 | [25 empty] | POP
9 | 7284121222T00 | Přívodní vířivý anemostat | ks | 5 |  | 0 |  | 0 |  | 0 | 21 | 0 | 0 | 0 | 0 | 0 |  | Vlastní | Indiv | 0 | 0 |  | Práce | Běžná |  |  |  | POL1_
|  | Čtvercový 400x400mm. Průtok do 200m3/h. Horizontální připojení DN 200. Element pro distribuci vzduchu (léto - dt = 0°C, zima - dt = 0°C). Výška distribuce 2,6m (cca. 1,8m - hlava). RAL dle uživatele. Výška elementu do 300mm. | [25 empty] | POP | Čtvercový 400x400mm. Průtok do 200m3/h. Horizontální připojení DN 200. Element pro distribuci vzduchu (léto - dt = 0°C, zima - dt = 0°C). Výška distribuce 2,6m (cca. 1,8m - hlava). RAL dle uživatele. Výška elementu do 300mm.
|  | označení 1.05 | [25 empty] | POP
10 | 7284121313T00 | Odvodní anemostat | ks | 6 |  | 0 |  | 0 |  | 0 | 21 | 0 | 0 | 0 | 0 | 0 |  | Vlastní | Indiv | 0 | 0 |  | Práce | Běžná |  |  |  | POL1_
|  | Čtvercový 300x300mm. Průtok do 200m3/h. Horizontální připojení DN 160. RAL dle uživatele. Výška elementu do 250mm. | [25 empty] | POP | Čtvercový 300x300mm. Průtok do 200m3/h. Horizontální připojení DN 160. RAL dle uživatele. Výška elementu do 250mm.
|  | označení 1.06 | [25 empty] | POP
11 | 7284156110T00 | Přívodní vyústka do hranatého potrubí vč. připojovacího boxu o max. výšce 250mm. | ks | 1 |  | 0 |  | 0 |  | 0 | 21 | 0 | 0 | 0 | 0 | 0 |  | Vlastní | Indiv | 0 | 0 |  | Práce | Běžná |  |  |  | POL1_
|  | Dvou-řada vyústka 325x75 s regulací R1. Průtok do 50 m3/h. Horizontální připojení DN 125. Element pro distribuci vzduchu (léto - dt = 0°C, zima - dt = 0°C). Výška distribuce 2,6m (cca. 1,5m - hlava) - pro sedící osobu. RAL dle uživatele. | [25 empty] | POP | Dvou-řada vyústka 325x75 s regulací R1. Průtok do 50 m3/h. Horizontální připojení DN 125. Element pro distribuci vzduchu (léto - dt = 0°C, zima - dt = 0°C). Výška distribuce 2,6m (cca. 1,5m - hlava) - pro sedící osobu. RAL dle uživatele.
|  | označení 1.07 | [25 empty] | POP
12 | 7284135212T00 | Odvodní plastový talířový ventil DN125, včetně montážního kroužku | ks | 12 |  | 0 |  | 0 |  | 0 | 21 | 0 | 0 | 0 | 0 | 0 |  | Vlastní | Indiv | 0 | 0 |  | Práce | Běžná |  |  |  | POL1_
|  | označení 1.08 | [25 empty] | POP
13 | 7284135213T00 | Odvodní plastový talířový ventil DN160, včetně montážního kroužku | ks | 4 |  | 0 |  | 0 |  | 0 | 21 | 0 | 0 | 0 | 0 | 0 |  | Vlastní | Indiv | 0 | 0 |  | Práce | Běžná |  |  |  | POL1_
|  | označení 1.09 | [25 empty] | POP
14 | 7281154113T00 | Ohebná hadice - hluk tlumící. DN 125. | m | 5 |  | 0 |  | 0 |  | 0 | 21 | 0 | 0 | 0 | 0 | 0 |  | Vlastní | Indiv | 0 | 0 |  | Práce | Běžná |  |  |  | POL1_
|  | Tl. izolace 25mm s hustotou 16 kg/m3. Hodnota R 0,65 m2K/W. | [25 empty] | POP
15 | 7281154114T00 | Ohebná hadice - hluk tlumící. DN 160. | m | 6 |  | 0 |  | 0 |  | 0 | 21 | 0 | 0 | 0 | 0 | 0 |  | Vlastní | Indiv | 0 | 0 |  | Práce | Běžná |  |  |  | POL1_
|  | Tl. izolace 25mm s hustotou 16 kg/m3. Hodnota R 0,65 m2K/W. | [25 empty] | POP
16 | 7281154117T00 | Ohebná hadice - hluk tlumící. DN 315. | m | 1 |  | 0 |  | 0 |  | 0 | 21 | 0 | 0 | 0 | 0 | 0 |  | Vlastní | Indiv | 0 | 0 |  | Práce | Běžná |  |  |  | POL1_
|  | Tl. izolace 25mm s hustotou 16 kg/m3. Hodnota R 0,65 m2K/W. | [25 empty] | POP
17 | 7283120146T00 | Tlumič hluku hranatý s kulisami | ks | 2 |  | 0 |  | 0 |  | 0 | 21 | 0 | 0 | 0 | 0 | 0 |  | Vlastní | Indiv | 0 | 0 |  | Práce | Běžná |  |  |  | POL1_
|  | Rozměr 600 x 400 s délkou 1 500mm - 4 ks kulis o tl. 100mm. Tlaková ztráta do 42 Pa. Akustický výkon max. 36 dB(A). Útlumy v dB: 6 - 63Hz / 14 - 125Hz / 26 - 250 Hz / 29 - 500 Hz / 37 - 1 000 Hz / 42 - 2 000 Hz / 36 - 4 000 Hz / 29 - 8 000 Hz. | [25 empty] | POP | Rozměr 600 x 400 s délkou 1 500mm - 4 ks kulis o tl. 100mm. Tlaková ztráta do 42 Pa. Akustický výkon max. 36 dB(A). Útlumy v dB: 6 - 63Hz / 14 - 125Hz / 26 - 250 Hz / 29 - 500 Hz / 37 - 1 000 Hz / 42 - 2 000 Hz / 36 - 4 000 Hz / 29 - 8 000 Hz.
|  | označení 1.10 | [25 empty] | POP
18 | 7283120149T00 | Tlumič hluku hranatý s kulisami | ks | 1 |  | 0 |  | 0 |  | 0 | 21 | 0 | 0 | 0 | 0 | 0 |  | Vlastní | Indiv | 0 | 0 |  | Práce | Běžná |  |  |  | POL1_
|  | Rozměr 400 x 200 s délkou 1 500mm - 2 ks kulis o tl. 100mm. Tlaková ztráta do 22 Pa. Akustický výkon max. 28 dB(A). Útlumy v dB: 4 - 63Hz / 9 - 125Hz / 14 - 250 Hz / 19 - 500 Hz / 29 - 1 000 Hz / 28 - 2 000 Hz / 19 - 4 000 Hz / 13 - 8 000 Hz. | [25 empty] | POP | Rozměr 400 x 200 s délkou 1 500mm - 2 ks kulis o tl. 100mm. Tlaková ztráta do 22 Pa. Akustický výkon max. 28 dB(A). Útlumy v dB: 4 - 63Hz / 9 - 125Hz / 14 - 250 Hz / 19 - 500 Hz / 29 - 1 000 Hz / 28 - 2 000 Hz / 19 - 4 000 Hz / 13 - 8 000 Hz.
|  | označení 1.11 | [25 empty] | POP
19 | 7283120150T00 | Tlumič hluku hranatý s kulisami | ks | 1 |  | 0 |  | 0 |  | 0 | 21 | 0 | 0 | 0 | 0 | 0 |  | Vlastní | Indiv | 0 | 0 |  | Práce | Běžná |  |  |  | POL1_
|  | Rozměr 400 x 200 s délkou 1 250mm - 2 ks kulis o tl. 100mm. Tlaková ztráta do 21 Pa. Akustický výkon max. 28 dB(A). Útlumy v dB: 4 - 63Hz / 8 - 125Hz / 12 - 250 Hz / 16 - 500 Hz / 25 - 1 000 Hz / 25 - 2 000 Hz / 17 - 4 000 Hz / 12 - 8 000 Hz. | [25 empty] | POP | Rozměr 400 x 200 s délkou 1 250mm - 2 ks kulis o tl. 100mm. Tlaková ztráta do 21 Pa. Akustický výkon max. 28 dB(A). Útlumy v dB: 4 - 63Hz / 8 - 125Hz / 12 - 250 Hz / 16 - 500 Hz / 25 - 1 000 Hz / 25 - 2 000 Hz / 17 - 4 000 Hz / 12 - 8 000 Hz.
|  | označení 1.12 | [25 empty] | POP
20 | 7283120151T00 | Tlumič hluku hranatý s kulisami | ks | 2 |  | 0 |  | 0 |  | 0 | 21 | 0 | 0 | 0 | 0 | 0 |  | Vlastní | Indiv | 0 | 0 |  | Práce | Běžná |  |  |  | POL1_
|  | Rozměr 400 x 200 s délkou 1 000mm - 2 ks kulis o tl. 100mm. Tlaková ztráta do 19 Pa. Akustický výkon max. 28 dB(A). Útlumy v dB: 4 - 63Hz / 7 - 125Hz / 9 - 250 Hz / 13 - 500 Hz / 21 - 1 000 Hz / 21 - 2 000 Hz / 15 - 4 000 Hz / 11 - 8 000 Hz. | [25 empty] | POP | Rozměr 400 x 200 s délkou 1 000mm - 2 ks kulis o tl. 100mm. Tlaková ztráta do 19 Pa. Akustický výkon max. 28 dB(A). Útlumy v dB: 4 - 63Hz / 7 - 125Hz / 9 - 250 Hz / 13 - 500 Hz / 21 - 1 000 Hz / 21 - 2 000 Hz / 15 - 4 000 Hz / 11 - 8 000 Hz.
|  | označení 1.13 | [25 empty] | POP
21 | 7283120228T00 | Ohebný tlumič hluku DN 125, délka 1000 mm | ks | 1 |  | 0 |  | 0 |  | 0 | 21 | 0 | 0 | 0 | 0 | 0 |  | Vlastní | Indiv | 0 | 0 |  | Práce | Běžná |  |  |  | POL1_
|  | Délka 1000 mm, tl. izolace 25 mm. | [25 empty] | POP
|  | Vnější plášť z laminovaného hliníku, vnitřní výplň z netkané textílie. | [25 empty] | POP
|  | Provozní tlak max. 1500 Pa, hustota tepelné izolace 16 kg/m3. | [25 empty] | POP
|  | označení 1.14 | [25 empty] | POP
22 | 7283146143T00 | Proti dešťová žaluzie vč. síta - 1000 x 600mm. Max. zaslepení žaluzie 35%. RAL dle uživatele. | ks | 1 |  | 0 |  | 0 |  | 0 | 21 | 0 | 0 | 0 | 0 | 0 |  | Vlastní | Indiv | 0 | 0 |  | Práce | Běžná |  |  |  | POL1_
|  | označení 1.15 | [25 empty] | POP
23 | 7283146144T00 | Proti dešťová žaluzie vč. síta - 800 x 800mm. Max. zaslepení žaluzie 35%. RAL dle uživatele. | ks | 1 |  | 0 |  | 0 |  | 0 | 21 | 0 | 0 | 0 | 0 | 0 |  | Vlastní | Indiv | 0 | 0 |  | Práce | Běžná |  |  |  | POL1_
|  | označení 1.16 | [25 empty] | POP
24 | 7283160421T00 | Regulační klapka ruční kruhová - DN 125. | ks | 3 |  | 0 |  | 0 |  | 0 | 21 | 0 | 0 | 0 | 0 | 0 |  | Vlastní | Indiv | 0 | 0 |  | Práce | Běžná |  |  |  | POL1_
|  | pozinkovaná ocel (jeden list) | [25 empty] | POP
|  | označení 1.17 | [25 empty] | POP
25 | 7283160422T00 | Regulační klapka ruční kruhová - DN 160. | ks | 16 |  | 0 |  | 0 |  | 0 | 21 | 0 | 0 | 0 | 0 | 0 |  | Vlastní | Indiv | 0 | 0 |  | Práce | Běžná |  |  |  | POL1_
|  | pozinkovaná ocel (jeden list) | [25 empty] | POP
|  | označení 1.18 | [25 empty] | POP
26 | 7283160423T00 | Regulační klapka ruční kruhová - DN 200. | ks | 3 |  | 0 |  | 0 |  | 0 | 21 | 0 | 0 | 0 | 0 | 0 |  | Vlastní | Indiv | 0 | 0 |  | Práce | Běžná |  |  |  | POL1_
|  | pozinkovaná ocel (jeden list) | [25 empty] | POP
|  | označení 1.19 | [25 empty] | POP
27 | 7284156339T00 | Regulátor průtoku - konstantní, pro zasunutí do potrubí. | ks | 2 |  | 0 |  | 0 |  | 0 | 21 | 0 | 0 | 0 | 0 | 0 |  | Vlastní | Indiv | 0 | 0 |  | Práce | Běžná |  |  |  | POL1_
|  | Průtok 50 m3/h. Dimenze DN 125. | [25 empty] | POP
|  | označení 1.20 | [25 empty] | POP
28 | 7281121112T00 | SPIRO potrubí skupiny I. DN 125 | m | 24 |  | 0 |  | 0 |  | 0 | 21 | 0 | 0 | 0 | 0 | 0 |  | Vlastní | Indiv | 0 | 0 |  | Práce | Běžná |  |  |  | POL1_
|  | Těsnost třídy A dle DIN EN 1507. Tloušťka plechu 0,6 mm. Délka vč. tvarovek. | [25 empty] | POP
29 | 7281121114T00 | SPIRO potrubí skupiny I. DN 160 | m | 44 |  | 0 |  | 0 |  | 0 | 21 | 0 | 0 | 0 | 0 | 0 |  | Vlastní | Indiv | 0 | 0 |  | Práce | Běžná |  |  |  | POL1_
|  | Těsnost třídy A dle DIN EN 1507. Tloušťka plechu 0,6 mm. Délka vč. tvarovek. | [25 empty] | POP
30 | 7281121116T00 | SPIRO potrubí skupiny I. DN 200 | m | 29 |  | 0 |  | 0 |  | 0 | 21 | 0 | 0 | 0 | 0 | 0 |  | Vlastní | Indiv | 0 | 0 |  | Práce | Běžná |  |  |  | POL1_
|  | Těsnost třídy A dle DIN EN 1507. Tloušťka plechu 0,6 mm. Délka vč. tvarovek. | [25 empty] | POP
31 | 7281121118T00 | SPIRO potrubí skupiny I. DN 250 | m | 12 |  | 0 |  | 0 |  | 0 | 21 | 0 | 0 | 0 | 0 | 0 |  | Vlastní | Indiv | 0 | 0 |  | Práce | Běžná |  |  |  | POL1_
|  | Těsnost třídy A dle DIN EN 1507. Tloušťka plechu 0,6 mm. Délka vč. tvarovek. | [25 empty] | POP
32 | 7281121119T00 | SPIRO potrubí skupiny I. DN 280 | m | 3 |  | 0 |  | 0 |  | 0 | 21 | 0 | 0 | 0 | 0 | 0 |  | Vlastní | Indiv | 0 | 0 |  | Práce | Běžná |  |  |  | POL1_
|  | Těsnost třídy A dle DIN EN 1507. Tloušťka plechu 0,6 mm. Délka vč. tvarovek. | [25 empty] | POP
33 | 7281121120T00 | SPIRO potrubí skupiny I. DN 315 | m | 2 |  | 0 |  | 0 |  | 0 | 21 | 0 | 0 | 0 | 0 | 0 |  | Vlastní | Indiv | 0 | 0 |  | Práce | Běžná |  |  |  | POL1_
|  | Těsnost třídy A dle DIN EN 1507. Tloušťka plechu 0,6 mm. Délka vč. tvarovek. | [25 empty] | POP
34 | 7281112112T00 | Čtyřhranné ocelové potrubí | m2 | 110 |  | 0 |  | 0 |  | 0 | 21 | 0 | 0 | 0 | 0 | 0 |  | Vlastní | Indiv | 0 | 0 |  | Práce | Běžná |  |  |  | POL1_
|  | Čtyřhranné ocelové potrubí skupiny I. Třída těsnosti B dle DIN EN 1507.Tl. plechu dle ČSN EN 1507. Rovné díly. | [25 empty] | POP | Čtyřhranné ocelové potrubí skupiny I. Třída těsnosti B dle DIN EN 1507.Tl. plechu dle ČSN EN 1507. Rovné díly.
35 | 7282119112T00 | Čtyřhranné ocelové potrubí - tvarovky | m2 | 47 |  | 0 |  | 0 |  | 0 | 21 | 0 | 0 | 0 | 0 | 0 |  | Vlastní | Indiv | 0 | 0 |  | Práce | Běžná |  |  |  | POL1_
|  | Čtyřhranné ocelové potrubí skupiny I. Třída těsnosti B dle DIN EN 1507.Tl. plechu dle ČSN EN 1507. Tvarovky. | [25 empty] | POP | Čtyřhranné ocelové potrubí skupiny I. Třída těsnosti B dle DIN EN 1507.Tl. plechu dle ČSN EN 1507. Tvarovky.
36 | 7283150114T00 | Tepelná a akustická izolace z minerální vaty s hliníkovým polepem. | m2 | 35 |  | 0 |  | 0 |  | 0 | 21 | 0 | 0 | 0 | 0 | 0 |  | Vlastní | Indiv | 0 | 0 |  | Práce | Běžná |  |  |  | POL1_
|  | Reakce na oheň A1 - dle ČSN EN 13 501-1. Střední objemová hmotnost 60 kg/m3. Tloušťka izolace 40mm. | [25 empty] | POP
37 | 7283150213T00 | Kaučuková izolace - samolepící. Tloušťka izolace 25mm | m2 | 53 |  | 0 |  | 0 |  | 0 | 21 | 0 | 0 | 0 | 0 | 0 |  | Vlastní | Indiv | 0 | 0 |  | Práce | Běžná |  |  |  | POL1_
|  | Součinitel odporu proti difúzi vodních par m > 7000. | [25 empty] | POP
|  | Reakce na oheň: E | [25 empty] | POP
38 | 7283150112T00 | Tepelná a akustická izolace z minerální vaty s plechem. | m2 | 7 |  | 0 |  | 0 |  | 0 | 21 | 0 | 0 | 0 | 0 | 0 |  | Vlastní | Indiv | 0 | 0 |  | Práce | Běžná |  |  |  | POL1_
|  | Reakce na oheň A1 - dle ČSN EN 13 501-1. Střední objemová hmotnost 60 kg/m3. Tloušťka izolace 60mm. | [25 empty] | POP
39 | 7282119302T00 | Úhelník nerovnoramenný L jakost S235 50x50x4 mm | t | 0.03 |  | 0 |  | 0 |  | 0 | 21 | 0 | 0 | 0 | 0 | 0 |  | Vlastní | Indiv | 0 | 0 |  | Práce | Běžná |  |  |  | POL1_
|  | uchycení potrubí vedené po střeše | [25 empty] | POP
40 | 7282119300T00 | Montáž atypických konstrukcí hmotnosti do 5 kg | kg | 30 |  | 0 |  | 0 |  | 0 | 21 | 0 | 0 | 0 | 0 | 0 |  | Vlastní | Indiv | 0 | 0 |  | Práce | Běžná |  |  |  | POL1_
|  | uchycení potrubí vedené po střeše | [25 empty] | POP
41 | 7282119301T00 | Betonové dlaždice podložená geotextilií | ks | 10 |  | 0 |  | 0 |  | 0 | 21 | 0 | 0 | 0 | 0 | 0 |  | Vlastní | Indiv | 0 | 0 |  | Práce | Běžná |  |  |  | POL1_
|  | podložení uchycení potrubí vedené po střeše | [25 empty] | POP
42 | 7289110738T00 | Materiál nutný pro montáž vč. těsnícího materiálu | ks | 1 |  | 0 |  | 0 |  | 0 | 21 | 0 | 0 | 0 | 0 | 0 |  | Vlastní | Indiv | 0 | 0 |  | Práce | Běžná |  |  |  | POL1_
43 | 7289110112T00 | Samolepící označení směru proudění vzduchu. | ks | 60 |  | 0 |  | 0 |  | 0 | 21 | 0 | 0 | 0 | 0 | 0 |  | Vlastní | Indiv | 0 | 0 |  | Práce | Běžná |  |  |  | POL1_
44 | 7289110113T00 | Školení obsluhy, regulace a vyzkoušení funkčnosti díla. | hod | 10 |  | 0 |  | 0 |  | 0 | 21 | 0 | 0 | 0 | 0 | 0 |  | Vlastní | Indiv | 0 | 0 |  | Práce | Běžná |  |  |  | POL1_
45 | 7287120220T00 | Montáž vnitřní kompaktní VZT jednotky | ks | 1 |  | 0 |  | 0 |  | 0 | 21 | 0 | 0 | 0 | 0 | 0 |  | Vlastní | Indiv | 0 | 0 |  | Práce | Běžná |  |  |  | POL1_
|  | montáž jednotky svislé včetně příslušenství | [25 empty] | POP
46 | 7283150821T00 | Montáž kaučukového pásu, samolepícího tl.25mm | m2 | 53 |  | 0 |  | 0 |  | 0 | 21 | 0 | 0 | 0 | 0 | 0 |  | Vlastní | Indiv | 0 | 0 |  | Práce | Běžná |  |  |  | POL1_
47 | 7283150813T00 | Montáž tepelné a akustické izolace z minerální vaty s hliníkovým polepem. | m2 | 35 |  | 0 |  | 0 |  | 0 | 21 | 0 | 0 | 0 | 0 | 0 |  | Vlastní | Indiv | 0 | 0 |  | Práce | Běžná |  |  |  | POL1_
|  | Tloušťka izolace 40mm. | [25 empty] | POP
48 | 7283150812T00 | Montáž tepelné a akustické izolace z minerální vaty s plechem. | m2 | 7 |  | 0 |  | 0 |  | 0 | 21 | 0 | 0 | 0 | 0 | 0 |  | Vlastní | Indiv | 0 | 0 |  | Práce | Běžná |  |  |  | POL1_
|  | Tloušťka izolace 60mm. | [25 empty] | POP
49 | 7283170301T00 | Uvedení do provozu požární klapky | ks | 4 |  | 0 |  | 0 |  | 0 | 21 | 0 | 0 | 0 | 0 | 0 |  | Vlastní | Indiv | 0 | 0 |  | Práce | Běžná |  |  |  | POL1_
|  | Revize a protokol o kontrole provozuschopnosti požární klapky - dle vyhlášky MV ČR č. 246 / 2001. | [25 empty] | POP
50 | 728211483R00 | Montáž tvarovky pro čtyřhranné plechové potrubí klapky požární s elektropohonem, o průřezu do 0,13 m2 | kus | 4 |  | 0 |  | 0 |  | 0 | 21 | 0 | 0 | 0 | 0 | 0 |  | Vlastní | Indiv | 1.032 | 4.13 |  | Práce | Běžná |  |  |  | POL1_
51 | 728415522R00 | Mřížky, regulátory montáž regulátoru konstaního průtoku, , do průměru d 200 mm | kus | 2 |  | 0 |  | 0 |  | 0 | 21 | 0 | 0 | 0 | 0 | 0 |  | Vlastní | Indiv | 0.99 | 1.98 |  | Práce | Běžná |  |  |  | POL1_
52 | 7284156401T00 | Montáž regulátoru varibilního průtoku hranatého do 0,4m2 | ks | 4 |  | 0 |  | 0 |  | 0 | 21 | 0 | 0 | 0 | 0 | 0 |  | Vlastní | Indiv | 0 | 0 |  | Práce | Běžná |  |  |  | POL1_
53 | 728115412R00 | Montáž potrubí ohebného kruhového z hliníkového laminátu nebo hliníkové fólie, se zvukovou nebo tepelnou izolací, o průměru nad d 100 mm do d 200 mm | m | 15 |  | 0 |  | 0 |  | 0 | 21 | 0 | 0 | 0 | 0 | 0 |  | Vlastní | Indiv | 0.71 | 10.65 |  | Práce | Běžná |  |  |  | POL1_
|  | montáž potrubí, montáž spojovacího a kotevního materiálu, bez nákladů na lešení | [25 empty] | POP
54 | 728115414R00 | Montáž potrubí ohebného kruhového z hliníkového laminátu nebo hliníkové fólie, se zvukovou nebo tepelnou izolací, o průměru nad d 300 mm do d 400 mm | m | 1 |  | 0 |  | 0 |  | 0 | 21 | 0 | 0 | 0 | 0 | 0 |  | Vlastní | Indiv | 0.89 | 0.89 |  | Práce | Běžná |  |  |  | POL1_
|  | montáž potrubí, montáž spojovacího a kotevního materiálu, bez nákladů na lešení | [25 empty] | POP
55 | 728212412R00 | Montáž tvarovky pro kruhové plechové potrubí do průměru d 200 mm, - škrticí nebo zpětné klapky | kus | 22 |  | 0 |  | 0 |  | 0 | 21 | 0 | 0 | 0 | 0 | 0 |  | Vlastní | Indiv | 0.37 | 8.14 |  | Práce | Běžná |  |  |  | POL1_
|  | montáž klapky do kruhového potrubí | [25 empty] | POP
56 | 728312122R00 | Montáž tlumiče hluku do kruhového potrubí, , do průměru d 200 mm | kus | 1 |  | 0 |  | 0 |  | 0 | 21 | 0 | 0 | 0 | 0 | 0 |  | Vlastní | Indiv | 0.83 | 0.83 |  | Práce | Běžná |  |  |  | POL1_
57 | 728312112R00 | Montáž tlumiče hluku do čtyřhranného potrubí, do průřezu 0,30 m2, | kus | 6 |  | 0 |  | 0 |  | 0 | 21 | 0 | 0 | 0 | 0 | 0 |  | Vlastní | Indiv | 1.21 | 7.26 |  | Práce | Běžná |  |  |  | POL1_
58 | 728413522R00 | Montáž talířového ventilu kruhového, do průměru d 200 mm | kus | 16 |  | 0 |  | 0 |  | 0 | 21 | 0 | 0 | 0 | 0 | 0 |  | Vlastní | Indiv | 0.37 | 5.92 |  | Práce | Běžná |  |  |  | POL1_
59 | 728415112R00 | Mřížky, regulátory montáž čtyřhranné větrací nebo ventilační mřížky, do průřezu 0,10 m2, | kus | 1 |  | 0 |  | 0 |  | 0 | 21 | 0 | 0 | 0 | 0 | 0 |  | Vlastní | Indiv | 0.75 | 0.75 |  | Práce | Běžná |  |  |  | POL1_
60 | 728412113R00 | Montáž anemostatu čtyřhranného, do průřezu 0,35 m 2, | kus | 18 |  | 0 |  | 0 |  | 0 | 21 | 0 | 0 | 0 | 0 | 0 |  | Vlastní | Indiv | 1.29 | 23.22 |  | Práce | Běžná |  |  |  | POL1_
61 | 728314113R00 | Montáž protidešťové žaluzie do čtyřhranného potrubí, do průřezu 0,45 m2 | kus | 1 |  | 0 |  | 0 |  | 0 | 21 | 0 | 0 | 0 | 0 | 0 |  | Vlastní | Indiv | 1.33 | 1.33 |  | Práce | Běžná |  |  |  | POL1_
62 | 728314114R00 | Montáž protidešťové žaluzie do čtyřhranného potrubí, do průřezu 0,60 m2 | kus | 1 |  | 0 |  | 0 |  | 0 | 21 | 0 | 0 | 0 | 0 | 0 |  | Vlastní | Indiv | 1.93 | 1.93 |  | Práce | Běžná |  |  |  | POL1_
63 | 728112112R00 | Montáž potrubí plechového kruhového do průměru d 200 mm | m | 97 |  | 0 |  | 0 |  | 0 | 21 | 0 | 0 | 0 | 0 | 0 |  | Vlastní | Indiv | 0.83 | 80.51 |  | Práce | Běžná |  |  |  | POL1_
64 | 728112114R00 | Montáž potrubí plechového kruhového do průměru d 400 mm | m | 17 |  | 0 |  | 0 |  | 0 | 21 | 0 | 0 | 0 | 0 | 0 |  | Vlastní | Indiv | 1.13 | 19.21 |  | Práce | Běžná |  |  |  | POL1_
65 | 728111114R00 | Montáž potrubí plechového čtyřhranného do průřezu 0,13 m2 | m | 61 |  | 0 |  | 0 |  | 0 | 21 | 0 | 0 | 0 | 0 | 0 |  | Vlastní | Indiv | 1.19 | 72.59 |  | Práce | Běžná |  |  |  | POL1_
66 | 728111116R00 | Montáž potrubí plechového čtyřhranného do průřezu 0,28 m2 | m | 33 |  | 0 |  | 0 |  | 0 | 21 | 0 | 0 | 0 | 0 | 0 |  | Vlastní | Indiv | 1.43 | 47.19 |  | Práce | Běžná |  |  |  | POL1_
67 | 728211214R00 | Montáž tvarovky pro čtyřhranné plechové potrubí přechodového kusu , o průřezu do 0,13 m2 | kus | 20 |  | 0 |  | 0 |  | 0 | 21 | 0 | 0 | 0 | 0 | 0 |  | Vlastní | Indiv | 0.41 | 8.2 |  | Práce | Běžná |  |  |  | POL1_
68 | 728211216R00 | Montáž tvarovky pro čtyřhranné plechové potrubí přechodového kusu , o průřezu do 0,28 m2 | kus | 15 |  | 0 |  | 0 |  | 0 | 21 | 0 | 0 | 0 | 0 | 0 |  | Vlastní | Indiv | 0.77 | 11.55 |  | Práce | Běžná |  |  |  | POL1_
69 | 728211219R00 | Montáž tvarovky pro čtyřhranné plechové potrubí přechodového kusu , o průřezu do 0,64 m2 | kus | 2 |  | 0 |  | 0 |  | 0 | 21 | 0 | 0 | 0 | 0 | 0 |  | Vlastní | Indiv | 1.69 | 3.38 |  | Práce | Běžná |  |  |  | POL1_
70 | 728211114R00 | Montáž tvarovky pro čtyřhranné plechové potrubí oblouku jakéhokoliv úhlu, o průřezu do 0,13 m2 | kus | 20 |  | 0 |  | 0 |  | 0 | 21 | 0 | 0 | 0 | 0 | 0 |  | Vlastní | Indiv | 0.69 | 13.8 |  | Práce | Běžná |  |  |  | POL1_
71 | 728211116R00 | Montáž tvarovky pro čtyřhranné plechové potrubí oblouku jakéhokoliv úhlu, o průřezu do 0,28 m2 | kus | 20 |  | 0 |  | 0 |  | 0 | 21 | 0 | 0 | 0 | 0 | 0 |  | Vlastní | Indiv | 1.07 | 21.4 |  | Práce | Běžná |  |  |  | POL1_
72 | 728211314R00 | Montáž tvarovky pro čtyřhranné plechové potrubí odbočky nebo T kusu, o průřezu do 0,13 m2 | kus | 15 |  | 0 |  | 0 |  | 0 | 21 | 0 | 0 | 0 | 0 | 0 |  | Vlastní | Indiv | 0.69 | 10.35 |  | Práce | Běžná |  |  |  | POL1_
73 | 728211316R00 | Montáž tvarovky pro čtyřhranné plechové potrubí odbočky nebo T kusu, o průřezu do 0,28 m2 | kus | 5 |  | 0 |  | 0 |  | 0 | 21 | 0 | 0 | 0 | 0 | 0 |  | Vlastní | Indiv | 1.09 | 5.45 |  | Práce | Běžná |  |  |  | POL1_
74 | 998728104R00 | Přesun hmot pro vzduchotechniku v objektech výšky do 36 m | t | 2.5 |  | 0 |  | 0 |  | 0 | 21 | 0 | 0 | 0 | 0 | 0 |  | Vlastní | Indiv | 6.02 | 15.05 |  | Práce | Běžná |  |  |  | POL1_
|  | vodorovně do 50 m | [25 empty] | POP
75 | 998728194R00 | Přesun hmot pro vzduchotechniku - příplatek k ceně za zvětšený přesun přes vymezenou největší dopravní vzdálenost do 1000 m | t | 2.5 |  | 0 |  | 0 |  | 0 | 21 | 0 | 0 | 0 | 0 | 0 |  | Vlastní | Indiv | 2.14 | 5.35 |  | Práce | Běžná |  |  |  | POL1_
|  | vodorovně do 50 m | [25 empty] | POP
76 | 7287120121T00 | VZT jednotka kompaktní vnitřní | ks | 1 |  | 0 |  | 0 |  | 0 | 21 | 0 | 0 | 0 | 0 | 0 |  | Vlastní | Indiv | 0 | 0 |  | Práce | Běžná |  |  |  | POL1_
|  | Vzduchotechnická jednotka - osazená na zemi - interiérové provedení provedení. Rozměry a napojení potrubí dle výkresové komunikace. Vpř.= Vod. = 2 750 m3/h. Pext. = 300 Pa. Ventilátory s EC motory. Deskový rekuperátor se suchou účinností rekuperace > 81,9% (dle EN 308). Přívodní filtr tř. filtrace F7 a odvod M5. Vodní ohřívač. Uzavírací klapky na sání čerstvého vzduchu a odvodu znehodnoceného vzudchu. Jednotka dodána vč. integrovaného řídícího systému. Jednotka ovládána nadřazeným systémem měření a regulace. Dodání jednotky vč. prokabelování a čidel. Možnost ovládání přes Modbus RS485, Modbus TCP/IP nebo BACnet IP. SFP 2,44 kW/m3/s (pro čisté filtry). | [25 empty] | POP | Vzduchotechnická jednotka - osazená na zemi - interiérové provedení provedení. Rozměry a napojení potrubí dle výkresové komunikace. Vpř.= Vod. = 2 750 m3/h. Pext. = 300 Pa. Ventilátory s EC motory. Deskový rekuperátor se suchou účinností rekuperace > 81,9% (dle EN 308). Přívodní filtr tř. filtrace F7 a odvod M5. Vodní ohřívač. Uzavírací klapky na sání čerstvého vzduchu a odvodu znehodnoceného vzudchu. Jednotka dodána vč. integrovaného řídícího systému. Jednotka ovládána nadřazeným systémem měření a regulace. Dodání jednotky vč. prokabelování a čidel. Možnost ovládání přes Modbus RS485, Modbus TCP/IP nebo BACnet IP. SFP 2,44 kW/m3/s (pro čisté filtry).
|  | označení 20.01 | [25 empty] | POP
77 | 7287150103T00 | Pružná manžeta. Pro eliminaci vibrací mezi VZT jednotkou a potrubním rozvodem. | ks | 4 |  | 0 |  | 0 |  | 0 | 21 | 0 | 0 | 0 | 0 | 0 |  | Vlastní | Indiv | 0 | 0 |  | Práce | Běžná |  |  |  | POL1_
78 | 7287120303T00 | Zprovoznění jednotky servisním technikem | ks | 1 |  | 0 |  | 0 |  | 0 | 21 | 0 | 0 | 0 | 0 | 0 |  | Vlastní | Indiv | 0 | 0 |  | Práce | Běžná |  |  |  | POL1_
79 | 7284121221T00 | Přívodní vířivý anemostat | ks | 16 |  | 0 |  | 0 |  | 0 | 21 | 0 | 0 | 0 | 0 | 0 |  | Vlastní | Indiv | 0 | 0 |  | Práce | Běžná |  |  |  | POL1_
|  | Čtvercový 300x300mm. Průtok do 170m3/h. Horizontální připojení DN 160. Element pro distribuci vzduchu (léto - dt = 0°C, zima - dt = 0°C). Výška distribuce 3,0m (cca. 1,8m - hlava). RAL dle uživatele. Výška elementu do 250mm. | [25 empty] | POP | Čtvercový 300x300mm. Průtok do 170m3/h. Horizontální připojení DN 160. Element pro distribuci vzduchu (léto - dt = 0°C, zima - dt = 0°C). Výška distribuce 3,0m (cca. 1,8m - hlava). RAL dle uživatele. Výška elementu do 250mm.
|  | označení 20.02 | [25 empty] | POP
80 | 7284135213T00 | Odvodní plastový talířový ventil DN160, včetně montážního kroužku | ks | 1 |  | 0 |  | 0 |  | 0 | 21 | 0 | 0 | 0 | 0 | 0 |  | Vlastní | Indiv | 0 | 0 |  | Práce | Běžná |  |  |  | POL1_
|  | označení 20.03 | [25 empty] | POP
81 | 7284135117T00 | Přívodní talířový ventil DN160, včetně montážního kroužku | ks | 1 |  | 0 |  | 0 |  | 0 | 21 | 0 | 0 | 0 | 0 | 0 |  | Vlastní | Indiv | 0 | 0 |  | Práce | Běžná |  |  |  | POL1_
|  | označení 20.04 | [25 empty] | POP
82 | 7284156518T00 | Mřížka 522x225 | ks | 8 |  | 0 |  | 0 |  | 0 | 21 | 0 | 0 | 0 | 0 | 0 |  | Vlastní | Indiv | 0 | 0 |  | Práce | Běžná |  |  |  | POL1_
|  | Odvodní vyústka do stěny nebo hranatého potrubí. V <340 m3/h. | [25 empty] | POP
|  | Jedno-řadá vyústka 525x225 s regulací R1. RAL dle uživatele | [25 empty] | POP
|  | Montáž do podhledu | [25 empty] | POP
|  | označení 20.05 | [25 empty] | POP
83 | 7281154113T00 | Ohebná hadice - hluk tlumící. DN 125. | m | 1 |  | 0 |  | 0 |  | 0 | 21 | 0 | 0 | 0 | 0 | 0 |  | Vlastní | Indiv | 0 | 0 |  | Práce | Běžná |  |  |  | POL1_
|  | Tl. izolace 25mm s hustotou 16 kg/m3. Hodnota R 0,65 m2K/W. | [25 empty] | POP
84 | 7281154114T00 | Ohebná hadice - hluk tlumící. DN 160. | m | 11 |  | 0 |  | 0 |  | 0 | 21 | 0 | 0 | 0 | 0 | 0 |  | Vlastní | Indiv | 0 | 0 |  | Práce | Běžná |  |  |  | POL1_
|  | Tl. izolace 25mm s hustotou 16 kg/m3. Hodnota R 0,65 m2K/W. | [25 empty] | POP
85 | 7281154116T00 | Ohebná hadice - hluk tlumící. DN 250. | m | 2 |  | 0 |  | 0 |  | 0 | 21 | 0 | 0 | 0 | 0 | 0 |  | Vlastní | Indiv | 0 | 0 |  | Práce | Běžná |  |  |  | POL1_
|  | Tl. izolace 25mm s hustotou 16 kg/m3. Hodnota R 0,65 m2K/W. | [25 empty] | POP
86 | 7283120146T00 | Tlumič hluku hranatý s kulisami | ks | 2 |  | 0 |  | 0 |  | 0 | 21 | 0 | 0 | 0 | 0 | 0 |  | Vlastní | Indiv | 0 | 0 |  | Práce | Běžná |  |  |  | POL1_
|  | Rozměr 600 x 400 s délkou 1 500mm - 4 ks kulis o tl. 100mm. Tlaková ztráta do 42 Pa. Akustický výkon max. 36 dB(A). Útlumy v dB: 6 - 63Hz / 14 - 125Hz / 26 - 250 Hz / 29 - 500 Hz / 37 - 1 000 Hz / 42 - 2 000 Hz / 36 - 4 000 Hz / 29 - 8 000 Hz. | [25 empty] | POP | Rozměr 600 x 400 s délkou 1 500mm - 4 ks kulis o tl. 100mm. Tlaková ztráta do 42 Pa. Akustický výkon max. 36 dB(A). Útlumy v dB: 6 - 63Hz / 14 - 125Hz / 26 - 250 Hz / 29 - 500 Hz / 37 - 1 000 Hz / 42 - 2 000 Hz / 36 - 4 000 Hz / 29 - 8 000 Hz.
|  | označení 20.06 | [25 empty] | POP
87 | 7283120147T00 | Tlumič hluku hranatý s kulisami | ks | 2 |  | 0 |  | 0 |  | 0 | 21 | 0 | 0 | 0 | 0 | 0 |  | Vlastní | Indiv | 0 | 0 |  | Práce | Běžná |  |  |  | POL1_
|  | Rozměr 600 x 400 s délkou 1 250mm - 4 ks kulis o tl. 100mm. Tlaková ztráta do 38 Pa. Akustický výkon max. 36 dB(A). Útlumy v dB: 5 - 63Hz / 13 - 125Hz / 22 - 250 Hz / 25 - 500 Hz / 33 - 1 000 Hz / 38 - 2 000 Hz / 32 - 4 000 Hz / 26 - 8 000 Hz. | [25 empty] | POP | Rozměr 600 x 400 s délkou 1 250mm - 4 ks kulis o tl. 100mm. Tlaková ztráta do 38 Pa. Akustický výkon max. 36 dB(A). Útlumy v dB: 5 - 63Hz / 13 - 125Hz / 22 - 250 Hz / 25 - 500 Hz / 33 - 1 000 Hz / 38 - 2 000 Hz / 32 - 4 000 Hz / 26 - 8 000 Hz.
|  | označení 20.07 | [25 empty] | POP
88 | 7283120232T00 | Tlumič hluku ohebný DN250 | ks | 8 |  | 0 |  | 0 |  | 0 | 21 | 0 | 0 | 0 | 0 | 0 |  | Vlastní | Indiv | 0 | 0 |  | Práce | Běžná |  |  |  | POL1_
|  | DN 250 s délkou 1,0m. Tl. izolace 25mm s hustotou 16 kg/m3. Hodnota R 0,65 m2K/W. Útlumy v dB: 12,9 - 63Hz / 18,7 - 125Hz / 24,3 - 250 Hz / 19,5 - 500 Hz / 19,9 - 1 000 Hz / 27,7 - 2 000 Hz / 12,9 - 4 000 Hz / 10,2 - 8 000 Hz. | [25 empty] | POP | DN 250 s délkou 1,0m. Tl. izolace 25mm s hustotou 16 kg/m3. Hodnota R 0,65 m2K/W. Útlumy v dB: 12,9 - 63Hz / 18,7 - 125Hz / 24,3 - 250 Hz / 19,5 - 500 Hz / 19,9 - 1 000 Hz / 27,7 - 2 000 Hz / 12,9 - 4 000 Hz / 10,2 - 8 000 Hz.
|  | označení 20.08 | [25 empty] | POP
89 | 7283160422T00 | Regulační klapka ruční kruhová - DN 160. | ks | 16 |  | 0 |  | 0 |  | 0 | 21 | 0 | 0 | 0 | 0 | 0 |  | Vlastní | Indiv | 0 | 0 |  | Práce | Běžná |  |  |  | POL1_
|  | pozinkovaná ocel (jeden list) | [25 empty] | POP
|  | označení 20.09 | [25 empty] | POP
90 | 7283146145T00 | Proti dešťová žaluzie vč. síta - 800 x 600mm. Max. zaslepení žaluzie 35%. RAL dle uživatele. | ks | 2 |  | 0 |  | 0 |  | 0 | 21 | 0 | 0 | 0 | 0 | 0 |  | Vlastní | Indiv | 0 | 0 |  | Práce | Běžná |  |  |  | POL1_
|  | označení 20.10 | [25 empty] | POP
91 | 7284156338T00 | Regulátor průtoku - variabilní kruhový. | ks | 8 |  | 0 |  | 0 |  | 0 | 21 | 0 | 0 | 0 | 0 | 0 |  | Vlastní | Indiv | 0 | 0 |  | Práce | Běžná |  |  |  | POL1_
|  | Ovládání profesí MaR. V = 670 m3/h. Těsnost pláště třídy ATC 3 - dle EN 1751. Výstupní signál 0-10 V. Při rychlosti do 3m/s je přesnost ±8% a pro vyšší rychlosti je ±5%. Akusticky opláštěn. | [25 empty] | POP | Ovládání profesí MaR. V = 670 m3/h. Těsnost pláště třídy ATC 3 - dle EN 1751. Výstupní signál 0-10 V. Při rychlosti do 3m/s je přesnost ±8% a pro vyšší rychlosti je ±5%. Akusticky opláštěn.
|  | označení 20.11 | [25 empty] | POP
92 | 7284156340T00 | Regulátor průtoku - konstantní, pro zasunutí do potrubí. | ks | 2 |  | 0 |  | 0 |  | 0 | 21 | 0 | 0 | 0 | 0 | 0 |  | Vlastní | Indiv | 0 | 0 |  | Práce | Běžná |  |  |  | POL1_
|  | Průtok 70 m3/h. Dimenze DN 160. | [25 empty] | POP
|  | označení 20.12 | [25 empty] | POP
93 | 7281121112T00 | SPIRO potrubí skupiny I. DN 125 | m | 6 |  | 0 |  | 0 |  | 0 | 21 | 0 | 0 | 0 | 0 | 0 |  | Vlastní | Indiv | 0 | 0 |  | Práce | Běžná |  |  |  | POL1_
|  | Těsnost třídy A dle DIN EN 1507. Tloušťka plechu 0,6 mm. Délka vč. tvarovek. | [25 empty] | POP
94 | 7281121114T00 | SPIRO potrubí skupiny I. DN 160 | m | 42 |  | 0 |  | 0 |  | 0 | 21 | 0 | 0 | 0 | 0 | 0 |  | Vlastní | Indiv | 0 | 0 |  | Práce | Běžná |  |  |  | POL1_
|  | Těsnost třídy A dle DIN EN 1507. Tloušťka plechu 0,6 mm. Délka vč. tvarovek. | [25 empty] | POP
95 | 7281121116T00 | SPIRO potrubí skupiny I. DN 200 | m | 2 |  | 0 |  | 0 |  | 0 | 21 | 0 | 0 | 0 | 0 | 0 |  | Vlastní | Indiv | 0 | 0 |  | Práce | Běžná |  |  |  | POL1_
|  | Těsnost třídy A dle DIN EN 1507. Tloušťka plechu 0,6 mm. Délka vč. tvarovek. | [25 empty] | POP
96 | 7281121118T00 | SPIRO potrubí skupiny I. DN 250 | m | 60 |  | 0 |  | 0 |  | 0 | 21 | 0 | 0 | 0 | 0 | 0 |  | Vlastní | Indiv | 0 | 0 |  | Práce | Běžná |  |  |  | POL1_
|  | Těsnost třídy A dle DIN EN 1507. Tloušťka plechu 0,6 mm. Délka vč. tvarovek. | [25 empty] | POP
97 | 7281112112T00 | Čtyřhranné ocelové potrubí | m2 | 119 |  | 0 |  | 0 |  | 0 | 21 | 0 | 0 | 0 | 0 | 0 |  | Vlastní | Indiv | 0 | 0 |  | Práce | Běžná |  |  |  | POL1_
|  | Čtyřhranné ocelové potrubí skupiny I. Třída těsnosti B dle DIN EN 1507.Tl. plechu dle ČSN EN 1507. Rovné díly. | [25 empty] | POP | Čtyřhranné ocelové potrubí skupiny I. Třída těsnosti B dle DIN EN 1507.Tl. plechu dle ČSN EN 1507. Rovné díly.
98 | 7282119112T00 | Čtyřhranné ocelové potrubí - tvarovky | m2 | 51 |  | 0 |  | 0 |  | 0 | 21 | 0 | 0 | 0 | 0 | 0 |  | Vlastní | Indiv | 0 | 0 |  | Práce | Běžná |  |  |  | POL1_
|  | Čtyřhranné ocelové potrubí skupiny I. Třída těsnosti B dle DIN EN 1507.Tl. plechu dle ČSN EN 1507. Tvarovky. | [25 empty] | POP | Čtyřhranné ocelové potrubí skupiny I. Třída těsnosti B dle DIN EN 1507.Tl. plechu dle ČSN EN 1507. Tvarovky.
99 | 7283150213T00 | Kaučuková izolace - samolepící. Tloušťka izolace 25mm | m2 | 50 |  | 0 |  | 0 |  | 0 | 21 | 0 | 0 | 0 | 0 | 0 |  | Vlastní | Indiv | 0 | 0 |  | Práce | Běžná |  |  |  | POL1_
|  | Součinitel odporu proti difúzi vodních par m > 7000. | [25 empty] | POP
|  | Reakce na oheň: E | [25 empty] | POP
100 | 7283150114T00 | Tepelná a akustická izolace z minerální vaty s hliníkovým polepem. | m2 | 25 |  | 0 |  | 0 |  | 0 | 21 | 0 | 0 | 0 | 0 | 0 |  | Vlastní | Indiv | 0 | 0 |  | Práce | Běžná |  |  |  | POL1_
|  | Reakce na oheň A1 - dle ČSN EN 13 501-1. Střední objemová hmotnost 60 kg/m3. Tloušťka izolace 40mm. | [25 empty] | POP
101 | 7283150112T00 | Tepelná a akustická izolace z minerální vaty s plechem. | m2 | 15 |  | 0 |  | 0 |  | 0 | 21 | 0 | 0 | 0 | 0 | 0 |  | Vlastní | Indiv | 0 | 0 |  | Práce | Běžná |  |  |  | POL1_
|  | Reakce na oheň A1 - dle ČSN EN 13 501-1. Střední objemová hmotnost 60 kg/m3. Tloušťka izolace 60mm. | [25 empty] | POP
102 | 7282119302T00 | Úhelník nerovnoramenný L jakost S235 50x50x4 mm | t | 0.06 |  | 0 |  | 0 |  | 0 | 21 | 0 | 0 | 0 | 0 | 0 |  | Vlastní | Indiv | 0 | 0 |  | Práce | Běžná |  |  |  | POL1_
|  | uchycení potrubí vedené po střeše | [25 empty] | POP
103 | 7282119300T00 | Montáž atypických konstrukcí hmotnosti do 5 kg | kg | 60 |  | 0 |  | 0 |  | 0 | 21 | 0 | 0 | 0 | 0 | 0 |  | Vlastní | Indiv | 0 | 0 |  | Práce | Běžná |  |  |  | POL1_
|  | uchycení potrubí vedené po střeše | [25 empty] | POP
104 | 7282119301T00 | Betonové dlaždice podložená geotextilií | ks | 20 |  | 0 |  | 0 |  | 0 | 21 | 0 | 0 | 0 | 0 | 0 |  | Vlastní | Indiv | 0 | 0 |  | Práce | Běžná |  |  |  | POL1_
|  | podložení uchycení potrubí vedené po střeše | [25 empty] | POP
105 | 7289110736T00 | Materiál nutný pro montáž vč. těsnícího materiálu | ks | 1 |  | 0 |  | 0 |  | 0 | 21 | 0 | 0 | 0 | 0 | 0 |  | Vlastní | Indiv | 0 | 0 |  | Práce | Běžná |  |  |  | POL1_
106 | 7287120221T00 | Montáž vnitřní kompaktní VZT jednotky | ks | 1 |  | 0 |  | 0 |  | 0 | 21 | 0 | 0 | 0 | 0 | 0 |  | Vlastní | Indiv | 0 | 0 |  | Práce | Běžná |  |  |  | POL1_
|  | montáž jednotky svislé včetně příslušenství | [25 empty] | POP
107 | 7289110113T00 | Školení obsluhy, regulace a vyzkoušení funkčnosti díla. | hod | 14 |  | 0 |  | 0 |  | 0 | 21 | 0 | 0 | 0 | 0 | 0 |  | Vlastní | Indiv | 0 | 0 |  | Práce | Běžná |  |  |  | POL1_
108 | 7289110112T00 | Samolepící označení směru proudění vzduchu. | ks | 60 |  | 0 |  | 0 |  | 0 | 21 | 0 | 0 | 0 | 0 | 0 |  | Vlastní | Indiv | 0 | 0 |  | Práce | Běžná |  |  |  | POL1_
109 | 7283150821T00 | Montáž kaučukového pásu, samolepícího tl.25mm | m2 | 50 |  | 0 |  | 0 |  | 0 | 21 | 0 | 0 | 0 | 0 | 0 |  | Vlastní | Indiv | 0 | 0 |  | Práce | Běžná |  |  |  | POL1_
110 | 7283150813T00 | Montáž tepelné a akustické izolace z minerální vaty s hliníkovým polepem. | m2 | 25 |  | 0 |  | 0 |  | 0 | 21 | 0 | 0 | 0 | 0 | 0 |  | Vlastní | Indiv | 0 | 0 |  | Práce | Běžná |  |  |  | POL1_
|  | Tloušťka izolace 40mm. | [25 empty] | POP
111 | 7283150812T00 | Montáž tepelné a akustické izolace z minerální vaty s plechem. | m2 | 15 |  | 0 |  | 0 |  | 0 | 21 | 0 | 0 | 0 | 0 | 0 |  | Vlastní | Indiv | 0 | 0 |  | Práce | Běžná |  |  |  | POL1_
|  | Tloušťka izolace 60mm. | [25 empty] | POP
112 | 728415522R00 | Mřížky, regulátory montáž regulátoru konstaního průtoku, , do průměru d 200 mm | kus | 2 |  | 0 |  | 0 |  | 0 | 21 | 0 | 0 | 0 | 0 | 0 |  | Vlastní | Indiv | 0.99 | 1.98 |  | Práce | Běžná |  |  |  | POL1_
113 | 7284156402T00 | Montáž regulátoru varibilního průtoku kruhového do d200 | ks | 8 |  | 0 |  | 0 |  | 0 | 21 | 0 | 0 | 0 | 0 | 0 |  | Vlastní | Indiv | 0 | 0 |  | Práce | Běžná |  |  |  | POL1_
114 | 728115412R00 | Montáž potrubí ohebného kruhového z hliníkového laminátu nebo hliníkové fólie, se zvukovou nebo tepelnou izolací, o průměru nad d 100 mm do d 200 mm | m | 12 |  | 0 |  | 0 |  | 0 | 21 | 0 | 0 | 0 | 0 | 0 |  | Vlastní | Indiv | 0.71 | 8.52 |  | Práce | Běžná |  |  |  | POL1_
|  | montáž potrubí, montáž spojovacího a kotevního materiálu, bez nákladů na lešení | [25 empty] | POP
115 | 728115413R00 | Montáž potrubí ohebného kruhového z hliníkového laminátu nebo hliníkové fólie, se zvukovou nebo tepelnou izolací, o průměru nad d 200 mm do d 300 mm | m | 2 |  | 0 |  | 0 |  | 0 | 21 | 0 | 0 | 0 | 0 | 0 |  | Vlastní | Indiv | 0.79 | 1.58 |  | Práce | Běžná |  |  |  | POL1_
|  | montáž potrubí, montáž spojovacího a kotevního materiálu, bez nákladů na lešení | [25 empty] | POP
116 | 728212412R00 | Montáž tvarovky pro kruhové plechové potrubí do průměru d 200 mm, - škrticí nebo zpětné klapky | kus | 16 |  | 0 |  | 0 |  | 0 | 21 | 0 | 0 | 0 | 0 | 0 |  | Vlastní | Indiv | 0.37 | 5.92 |  | Práce | Běžná |  |  |  | POL1_
|  | montáž klapky do kruhového potrubí | [25 empty] | POP
117 | 728312123R00 | Montáž tlumiče hluku do kruhového potrubí, , do průměru d 300 mm | kus | 8 |  | 0 |  | 0 |  | 0 | 21 | 0 | 0 | 0 | 0 | 0 |  | Vlastní | Indiv | 1.27 | 10.16 |  | Práce | Běžná |  |  |  | POL1_
118 | 728312112R00 | Montáž tlumiče hluku do čtyřhranného potrubí, do průřezu 0,30 m2, | kus | 4 |  | 0 |  | 0 |  | 0 | 21 | 0 | 0 | 0 | 0 | 0 |  | Vlastní | Indiv | 1.21 | 4.84 |  | Práce | Běžná |  |  |  | POL1_
119 | 728413522R00 | Montáž talířového ventilu kruhového, do průměru d 200 mm | kus | 2 |  | 0 |  | 0 |  | 0 | 21 | 0 | 0 | 0 | 0 | 0 |  | Vlastní | Indiv | 0.37 | 0.74 |  | Práce | Běžná |  |  |  | POL1_
120 | 728415113R00 | Mřížky, regulátory montáž čtyřhranné větrací nebo ventilační mřížky, do průřezu 0,15 m2, | kus | 8 |  | 0 |  | 0 |  | 0 | 21 | 0 | 0 | 0 | 0 | 0 |  | Vlastní | Indiv | 1.05 | 8.4 |  | Práce | Běžná |  |  |  | POL1_
121 | 728412113R00 | Montáž anemostatu čtyřhranného, do průřezu 0,35 m 2, | kus | 16 |  | 0 |  | 0 |  | 0 | 21 | 0 | 0 | 0 | 0 | 0 |  | Vlastní | Indiv | 1.29 | 20.64 |  | Práce | Běžná |  |  |  | POL1_
122 | 728314113R00 | Montáž protidešťové žaluzie do čtyřhranného potrubí, do průřezu 0,45 m2 | kus | 2 |  | 0 |  | 0 |  | 0 | 21 | 0 | 0 | 0 | 0 | 0 |  | Vlastní | Indiv | 1.33 | 2.66 |  | Práce | Běžná |  |  |  | POL1_
123 | 728112112R00 | Montáž potrubí plechového kruhového do průměru d 200 mm | m | 50 |  | 0 |  | 0 |  | 0 | 21 | 0 | 0 | 0 | 0 | 0 |  | Vlastní | Indiv | 0.83 | 41.5 |  | Práce | Běžná |  |  |  | POL1_
124 | 728112114R00 | Montáž potrubí plechového kruhového do průměru d 400 mm | m | 60 |  | 0 |  | 0 |  | 0 | 21 | 0 | 0 | 0 | 0 | 0 |  | Vlastní | Indiv | 1.13 | 67.8 |  | Práce | Běžná |  |  |  | POL1_
125 | 728111114R00 | Montáž potrubí plechového čtyřhranného do průřezu 0,13 m2 | m | 58 |  | 0 |  | 0 |  | 0 | 21 | 0 | 0 | 0 | 0 | 0 |  | Vlastní | Indiv | 1.19 | 69.02 |  | Práce | Běžná |  |  |  | POL1_
126 | 728111116R00 | Montáž potrubí plechového čtyřhranného do průřezu 0,28 m2 | m | 42 |  | 0 |  | 0 |  | 0 | 21 | 0 | 0 | 0 | 0 | 0 |  | Vlastní | Indiv | 1.43 | 60.06 |  | Práce | Běžná |  |  |  | POL1_
127 | 728211214R00 | Montáž tvarovky pro čtyřhranné plechové potrubí přechodového kusu , o průřezu do 0,13 m2 | kus | 20 |  | 0 |  | 0 |  | 0 | 21 | 0 | 0 | 0 | 0 | 0 |  | Vlastní | Indiv | 0.41 | 8.2 |  | Práce | Běžná |  |  |  | POL1_
128 | 728211216R00 | Montáž tvarovky pro čtyřhranné plechové potrubí přechodového kusu , o průřezu do 0,28 m2 | kus | 5 |  | 0 |  | 0 |  | 0 | 21 | 0 | 0 | 0 | 0 | 0 |  | Vlastní | Indiv | 0.77 | 3.85 |  | Práce | Běžná |  |  |  | POL1_
129 | 728211219R00 | Montáž tvarovky pro čtyřhranné plechové potrubí přechodového kusu , o průřezu do 0,64 m2 | kus | 2 |  | 0 |  | 0 |  | 0 | 21 | 0 | 0 | 0 | 0 | 0 |  | Vlastní | Indiv | 1.69 | 3.38 |  | Práce | Běžná |  |  |  | POL1_
130 | 728211114R00 | Montáž tvarovky pro čtyřhranné plechové potrubí oblouku jakéhokoliv úhlu, o průřezu do 0,13 m2 | kus | 10 |  | 0 |  | 0 |  | 0 | 21 | 0 | 0 | 0 | 0 | 0 |  | Vlastní | Indiv | 0.69 | 6.9 |  | Práce | Běžná |  |  |  | POL1_
131 | 728211116R00 | Montáž tvarovky pro čtyřhranné plechové potrubí oblouku jakéhokoliv úhlu, o průřezu do 0,28 m2 | kus | 15 |  | 0 |  | 0 |  | 0 | 21 | 0 | 0 | 0 | 0 | 0 |  | Vlastní | Indiv | 1.07 | 16.05 |  | Práce | Běžná |  |  |  | POL1_
132 | 728211314R00 | Montáž tvarovky pro čtyřhranné plechové potrubí odbočky nebo T kusu, o průřezu do 0,13 m2 | kus | 20 |  | 0 |  | 0 |  | 0 | 21 | 0 | 0 | 0 | 0 | 0 |  | Vlastní | Indiv | 0.69 | 13.8 |  | Práce | Běžná |  |  |  | POL1_
133 | 728211316R00 | Montáž tvarovky pro čtyřhranné plechové potrubí odbočky nebo T kusu, o průřezu do 0,28 m2 | kus | 10 |  | 0 |  | 0 |  | 0 | 21 | 0 | 0 | 0 | 0 | 0 |  | Vlastní | Indiv | 1.09 | 10.9 |  | Práce | Běžná |  |  |  | POL1_
134 | 998728104R00 | Přesun hmot pro vzduchotechniku v objektech výšky do 36 m | t | 2 |  | 0 |  | 0 |  | 0 | 21 | 0 | 0 | 0 | 0 | 0 |  | Vlastní | Indiv | 6.02 | 12.04 |  | Práce | Běžná |  |  |  | POL1_
|  | vodorovně do 50 m | [25 empty] | POP
135 | 998728194R00 | Přesun hmot pro vzduchotechniku - příplatek k ceně za zvětšený přesun přes vymezenou největší dopravní vzdálenost do 1000 m | t | 2 |  | 0 |  | 0 |  | 0 | 21 | 0 | 0 | 0 | 0 | 0 |  | Vlastní | Indiv | 2.14 | 4.28 |  | Práce | Běžná |  |  |  | POL1_
|  | vodorovně do 50 m | [25 empty] | POP
136 | 7287120122T00 | VZT jednotka kompaktní vnitřní | ks | 1 |  | 0 |  | 0 |  | 0 | 21 | 0 | 0 | 0 | 0 | 0 |  | Vlastní | Indiv | 0 | 0 |  | Práce | Běžná |  |  |  | POL1_
|  | Vzduchotechnická jednotka - podstropní provedení. Rozměry a napojení potrubí dle výkresové komunikace. Vpř.= Vod. = 2 750 m3/h. Pext. = 300 Pa. Ventilátory s EC motory. Deskový rekuperátor se suchou účinností rekuperace > 81% (dle EN 308). Přívodní filtr tř. filtrace F7 a odvod M5. Vodní ohřívač. Uzavírací klapky na sání čerstvého vzduchu a odvodu znehodnoceného vzudchu. Pružné manžety pro napojení potrubí. Jednotka dodána vč. integrovaného řídícího systému . Jednotka ovládána nadřazeným systémem měření a regulace. Dodání jednotky vč. prokabelování a čidel. Možnost ovládání přes MODBUS RTU, Ethernet - ovládání přes internet. SFP 2 kW/m3/s (pro čisté filtry) | [25 empty] | POP | Vzduchotechnická jednotka - podstropní provedení. Rozměry a napojení potrubí dle výkresové komunikace. Vpř.= Vod. = 2 750 m3/h. Pext. = 300 Pa. Ventilátory s EC motory. Deskový rekuperátor se suchou účinností rekuperace > 81% (dle EN 308). Přívodní filtr tř. filtrace F7 a odvod M5. Vodní ohřívač. Uzavírací klapky na sání čerstvého vzduchu a odvodu znehodnoceného vzudchu. Pružné manžety pro napojení potrubí. Jednotka dodána vč. integrovaného řídícího systému . Jednotka ovládána nadřazeným systémem měření a regulace. Dodání jednotky vč. prokabelování a čidel. Možnost ovládání přes MODBUS RTU, Ethernet - ovládání přes internet. SFP 2 kW/m3/s (pro čisté filtry)
|  | označení 30.01 | [25 empty] | POP
137 | 7287120303T00 | Zprovoznění jednotky servisním technikem | ks | 1 |  | 0 |  | 0 |  | 0 | 21 | 0 | 0 | 0 | 0 | 0 |  | Vlastní | Indiv | 0 | 0 |  | Práce | Běžná |  |  |  | POL1_
138 | 7284121221T00 | Přívodní vířivý anemostat | ks | 16 |  | 0 |  | 0 |  | 0 | 21 | 0 | 0 | 0 | 0 | 0 |  | Vlastní | Indiv | 0 | 0 |  | Práce | Běžná |  |  |  | POL1_
|  | Čtvercový 300x300mm. Průtok do 170m3/h. Horizontální připojení DN 160. Element pro distribuci vzduchu (léto - dt = 0°C, zima - dt = 0°C). Výška distribuce 3,0m (cca. 1,8m - hlava). RAL dle uživatele. Výška elementu do 250mm. | [25 empty] | POP | Čtvercový 300x300mm. Průtok do 170m3/h. Horizontální připojení DN 160. Element pro distribuci vzduchu (léto - dt = 0°C, zima - dt = 0°C). Výška distribuce 3,0m (cca. 1,8m - hlava). RAL dle uživatele. Výška elementu do 250mm.
|  | označení 30.02 | [25 empty] | POP
139 | 7284135213T00 | Odvodní plastový talířový ventil DN160, včetně montážního kroužku | ks | 1 |  | 0 |  | 0 |  | 0 | 21 | 0 | 0 | 0 | 0 | 0 |  | Vlastní | Indiv | 0 | 0 |  | Práce | Běžná |  |  |  | POL1_
|  | označení 30.03 | [25 empty] | POP
140 | 7284135117T00 | Přívodní talířový ventil DN160, včetně montážního kroužku | ks | 1 |  | 0 |  | 0 |  | 0 | 21 | 0 | 0 | 0 | 0 | 0 |  | Vlastní | Indiv | 0 | 0 |  | Práce | Běžná |  |  |  | POL1_
|  | označení 30.04 | [25 empty] | POP
141 | 7284156518T00 | Mřížka 522x225 | ks | 8 |  | 0 |  | 0 |  | 0 | 21 | 0 | 0 | 0 | 0 | 0 |  | Vlastní | Indiv | 0 | 0 |  | Práce | Běžná |  |  |  | POL1_
|  | Odvodní vyústka do stěny nebo hranatého potrubí. V <340 m3/h. | [25 empty] | POP
|  | Jedno-řadá vyústka 525x225 s regulací R1. RAL dle uživatele | [25 empty] | POP
|  | Montáž do podhledu | [25 empty] | POP
|  | označení 30.05 | [25 empty] | POP
142 | 7281154114T00 | Ohebná hadice - hluk tlumící. DN 160. | m | 12 |  | 0 |  | 0 |  | 0 | 21 | 0 | 0 | 0 | 0 | 0 |  | Vlastní | Indiv | 0 | 0 |  | Práce | Běžná |  |  |  | POL1_
|  | Tl. izolace 25mm s hustotou 16 kg/m3. Hodnota R 0,65 m2K/W. | [25 empty] | POP
143 | 7281154116T00 | Ohebná hadice - hluk tlumící. DN 250. | m | 4 |  | 0 |  | 0 |  | 0 | 21 | 0 | 0 | 0 | 0 | 0 |  | Vlastní | Indiv | 0 | 0 |  | Práce | Běžná |  |  |  | POL1_
|  | Tl. izolace 25mm s hustotou 16 kg/m3. Hodnota R 0,65 m2K/W. | [25 empty] | POP
144 | 7283120146T00 | Tlumič hluku hranatý s kulisami | ks | 2 |  | 0 |  | 0 |  | 0 | 21 | 0 | 0 | 0 | 0 | 0 |  | Vlastní | Indiv | 0 | 0 |  | Práce | Běžná |  |  |  | POL1_
|  | Rozměr 600 x 400 s délkou 1 500mm - 4 ks kulis o tl. 100mm. Tlaková ztráta do 42 Pa. Akustický výkon max. 36 dB(A). Útlumy v dB: 6 - 63Hz / 14 - 125Hz / 26 - 250 Hz / 29 - 500 Hz / 37 - 1 000 Hz / 42 - 2 000 Hz / 36 - 4 000 Hz / 29 - 8 000 Hz. | [25 empty] | POP | Rozměr 600 x 400 s délkou 1 500mm - 4 ks kulis o tl. 100mm. Tlaková ztráta do 42 Pa. Akustický výkon max. 36 dB(A). Útlumy v dB: 6 - 63Hz / 14 - 125Hz / 26 - 250 Hz / 29 - 500 Hz / 37 - 1 000 Hz / 42 - 2 000 Hz / 36 - 4 000 Hz / 29 - 8 000 Hz.
|  | označení 30.06 | [25 empty] | POP
145 | 7283120148T00 | Tlumič hluku hranatý s kulisami | ks | 2 |  | 0 |  | 0 |  | 0 | 21 | 0 | 0 | 0 | 0 | 0 |  | Vlastní | Indiv | 0 | 0 |  | Práce | Běžná |  |  |  | POL1_
|  | Rozměr 600 x 400 s délkou 1 000mm - 4 ks kulis o tl. 100mm. Tlaková ztráta do 34 Pa. Akustický výkon max. 36 dB(A). Útlumy v dB: 5 - 63Hz / 11 - 125Hz / 18 - 250 Hz / 20 - 500 Hz / 28 - 1 000 Hz / 34 - 2 000 Hz / 28 - 4 000 Hz / 23 - 8 000 Hz. | [25 empty] | POP | Rozměr 600 x 400 s délkou 1 000mm - 4 ks kulis o tl. 100mm. Tlaková ztráta do 34 Pa. Akustický výkon max. 36 dB(A). Útlumy v dB: 5 - 63Hz / 11 - 125Hz / 18 - 250 Hz / 20 - 500 Hz / 28 - 1 000 Hz / 34 - 2 000 Hz / 28 - 4 000 Hz / 23 - 8 000 Hz.
|  | označení 30.07 | [25 empty] | POP
146 | 7283120232T00 | Tlumič hluku ohebný DN250 | ks | 8 |  | 0 |  | 0 |  | 0 | 21 | 0 | 0 | 0 | 0 | 0 |  | Vlastní | Indiv | 0 | 0 |  | Práce | Běžná |  |  |  | POL1_
|  | DN 250 s délkou 1,0m. Tl. izolace 25mm s hustotou 16 kg/m3. Hodnota R 0,65 m2K/W. Útlumy v dB: 8,7 - 63Hz / 16,6 - 125Hz / 20,2 - 250 Hz / 18,5 - 500 Hz / 16,7 - 1 000 Hz / 19,5 - 2 000 Hz / 8,2 - 4 000 Hz / 6,2 - 8 000 Hz. | [25 empty] | POP | DN 250 s délkou 1,0m. Tl. izolace 25mm s hustotou 16 kg/m3. Hodnota R 0,65 m2K/W. Útlumy v dB: 8,7 - 63Hz / 16,6 - 125Hz / 20,2 - 250 Hz / 18,5 - 500 Hz / 16,7 - 1 000 Hz / 19,5 - 2 000 Hz / 8,2 - 4 000 Hz / 6,2 - 8 000 Hz.
|  | označení 30.08 | [25 empty] | POP
147 | 7283160422T00 | Regulační klapka ruční kruhová - DN 160. | ks | 16 |  | 0 |  | 0 |  | 0 | 21 | 0 | 0 | 0 | 0 | 0 |  | Vlastní | Indiv | 0 | 0 |  | Práce | Běžná |  |  |  | POL1_
|  | pozinkovaná ocel (jeden list) | [25 empty] | POP
|  | označení 30.09 | [25 empty] | POP
148 | 7283146145T00 | Proti dešťová žaluzie vč. síta - 800 x 600mm. Max. zaslepení žaluzie 35%. RAL dle uživatele. | ks | 2 |  | 0 |  | 0 |  | 0 | 21 | 0 | 0 | 0 | 0 | 0 |  | Vlastní | Indiv | 0 | 0 |  | Práce | Běžná |  |  |  | POL1_
|  | označení 30.10 | [25 empty] | POP
149 | 7284156338T00 | Regulátor průtoku - variabilní kruhový. | ks | 8 |  | 0 |  | 0 |  | 0 | 21 | 0 | 0 | 0 | 0 | 0 |  | Vlastní | Indiv | 0 | 0 |  | Práce | Běžná |  |  |  | POL1_
|  | Ovládání profesí MaR. V = 670 m3/h. Těsnost pláště třídy ATC 3 - dle EN 1751. Výstupní signál 0-10 V. Při rychlosti do 3m/s je přesnost ±8% a pro vyšší rychlosti je ±5%. Akusticky opláštěn. | [25 empty] | POP | Ovládání profesí MaR. V = 670 m3/h. Těsnost pláště třídy ATC 3 - dle EN 1751. Výstupní signál 0-10 V. Při rychlosti do 3m/s je přesnost ±8% a pro vyšší rychlosti je ±5%. Akusticky opláštěn.
|  | označení 30.11 | [25 empty] | POP
150 | 7284156340T00 | Regulátor průtoku - konstantní, pro zasunutí do potrubí. | ks | 2 |  | 0 |  | 0 |  | 0 | 21 | 0 | 0 | 0 | 0 | 0 |  | Vlastní | Indiv | 0 | 0 |  | Práce | Běžná |  |  |  | POL1_
|  | Průtok 70 m3/h. Dimenze DN 160. | [25 empty] | POP
|  | označení 30.12 | [25 empty] | POP
151 | 7281121112T00 | SPIRO potrubí skupiny I. DN 125 | m | 21 |  | 0 |  | 0 |  | 0 | 21 | 0 | 0 | 0 | 0 | 0 |  | Vlastní | Indiv | 0 | 0 |  | Práce | Běžná |  |  |  | POL1_
|  | Těsnost třídy A dle DIN EN 1507. Tloušťka plechu 0,6 mm. Délka vč. tvarovek. | [25 empty] | POP
152 | 7281121114T00 | SPIRO potrubí skupiny I. DN 160 | m | 46 |  | 0 |  | 0 |  | 0 | 21 | 0 | 0 | 0 | 0 | 0 |  | Vlastní | Indiv | 0 | 0 |  | Práce | Běžná |  |  |  | POL1_
|  | Těsnost třídy A dle DIN EN 1507. Tloušťka plechu 0,6 mm. Délka vč. tvarovek. | [25 empty] | POP
153 | 7281121118T00 | SPIRO potrubí skupiny I. DN 250 | m | 28 |  | 0 |  | 0 |  | 0 | 21 | 0 | 0 | 0 | 0 | 0 |  | Vlastní | Indiv | 0 | 0 |  | Práce | Běžná |  |  |  | POL1_
|  | Těsnost třídy A dle DIN EN 1507. Tloušťka plechu 0,6 mm. Délka vč. tvarovek. | [25 empty] | POP
154 | 7281112112T00 | Čtyřhranné ocelové potrubí | m2 | 91 |  | 0 |  | 0 |  | 0 | 21 | 0 | 0 | 0 | 0 | 0 |  | Vlastní | Indiv | 0 | 0 |  | Práce | Běžná |  |  |  | POL1_
|  | Čtyřhranné ocelové potrubí skupiny I. Třída těsnosti B dle DIN EN 1507.Tl. plechu dle ČSN EN 1507. Rovné díly. | [25 empty] | POP | Čtyřhranné ocelové potrubí skupiny I. Třída těsnosti B dle DIN EN 1507.Tl. plechu dle ČSN EN 1507. Rovné díly.
155 | 7282119112T00 | Čtyřhranné ocelové potrubí - tvarovky | m2 | 40 |  | 0 |  | 0 |  | 0 | 21 | 0 | 0 | 0 | 0 | 0 |  | Vlastní | Indiv | 0 | 0 |  | Práce | Běžná |  |  |  | POL1_
|  | Čtyřhranné ocelové potrubí skupiny I. Třída těsnosti B dle DIN EN 1507.Tl. plechu dle ČSN EN 1507. Tvarovky. | [25 empty] | POP | Čtyřhranné ocelové potrubí skupiny I. Třída těsnosti B dle DIN EN 1507.Tl. plechu dle ČSN EN 1507. Tvarovky.
156 | 7283150213T00 | Kaučuková izolace - samolepící. Tloušťka izolace 25mm | m2 | 18 |  | 0 |  | 0 |  | 0 | 21 | 0 | 0 | 0 | 0 | 0 |  | Vlastní | Indiv | 0 | 0 |  | Práce | Běžná |  |  |  | POL1_
|  | Součinitel odporu proti difúzi vodních par m > 7000. | [25 empty] | POP
|  | Reakce na oheň: E | [25 empty] | POP
157 | 7283150114T00 | Tepelná a akustická izolace z minerální vaty s hliníkovým polepem. | m2 | 10 |  | 0 |  | 0 |  | 0 | 21 | 0 | 0 | 0 | 0 | 0 |  | Vlastní | Indiv | 0 | 0 |  | Práce | Běžná |  |  |  | POL1_
|  | Reakce na oheň A1 - dle ČSN EN 13 501-1. Střední objemová hmotnost 60 kg/m3. Tloušťka izolace 40mm. | [25 empty] | POP
158 | 7283150112T00 | Tepelná a akustická izolace z minerální vaty s plechem. | m2 | 17 |  | 0 |  | 0 |  | 0 | 21 | 0 | 0 | 0 | 0 | 0 |  | Vlastní | Indiv | 0 | 0 |  | Práce | Běžná |  |  |  | POL1_
|  | Reakce na oheň A1 - dle ČSN EN 13 501-1. Střední objemová hmotnost 60 kg/m3. Tloušťka izolace 60mm. | [25 empty] | POP
159 | 7282119302T00 | Úhelník nerovnoramenný L jakost S235 50x50x4 mm | t | 0.06 |  | 0 |  | 0 |  | 0 | 21 | 0 | 0 | 0 | 0 | 0 |  | Vlastní | Indiv | 0 | 0 |  | Práce | Běžná |  |  |  | POL1_
|  | uchycení potrubí vedené po střeše | [25 empty] | POP
160 | 7282119300T00 | Montáž atypických konstrukcí hmotnosti do 5 kg | kg | 60 |  | 0 |  | 0 |  | 0 | 21 | 0 | 0 | 0 | 0 | 0 |  | Vlastní | Indiv | 0 | 0 |  | Práce | Běžná |  |  |  | POL1_
|  | uchycení potrubí vedené po střeše | [25 empty] | POP
161 | 7282119301T00 | Betonové dlaždice podložená geotextilií | ks | 20 |  | 0 |  | 0 |  | 0 | 21 | 0 | 0 | 0 | 0 | 0 |  | Vlastní | Indiv | 0 | 0 |  | Práce | Běžná |  |  |  | POL1_
|  | podložení uchycení potrubí vedené po střeše | [25 empty] | POP
162 | 7289110736T00 | Materiál nutný pro montáž vč. těsnícího materiálu | ks | 1 |  | 0 |  | 0 |  | 0 | 21 | 0 | 0 | 0 | 0 | 0 |  | Vlastní | Indiv | 0 | 0 |  | Práce | Běžná |  |  |  | POL1_
163 | 7287120222T00 | Montáž vnitřní kompaktní VZT jednotky | ks | 1 |  | 0 |  | 0 |  | 0 | 21 | 0 | 0 | 0 | 0 | 0 |  | Vlastní | Indiv | 0 | 0 |  | Práce | Běžná |  |  |  | POL1_
|  | montáž jednotky podstropní včetně příslušenství | [25 empty] | POP
164 | 7289110113T00 | Školení obsluhy, regulace a vyzkoušení funkčnosti díla. | hod | 14 |  | 0 |  | 0 |  | 0 | 21 | 0 | 0 | 0 | 0 | 0 |  | Vlastní | Indiv | 0 | 0 |  | Práce | Běžná |  |  |  | POL1_
165 | 7289110112T00 | Samolepící označení směru proudění vzduchu. | ks | 60 |  | 0 |  | 0 |  | 0 | 21 | 0 | 0 | 0 | 0 | 0 |  | Vlastní | Indiv | 0 | 0 |  | Práce | Běžná |  |  |  | POL1_
166 | 7283150821T00 | Montáž kaučukového pásu, samolepícího tl.25mm | m2 | 18 |  | 0 |  | 0 |  | 0 | 21 | 0 | 0 | 0 | 0 | 0 |  | Vlastní | Indiv | 0 | 0 |  | Práce | Běžná |  |  |  | POL1_
167 | 7283150813T00 | Montáž tepelné a akustické izolace z minerální vaty s hliníkovým polepem. | m2 | 10 |  | 0 |  | 0 |  | 0 | 21 | 0 | 0 | 0 | 0 | 0 |  | Vlastní | Indiv | 0 | 0 |  | Práce | Běžná |  |  |  | POL1_
|  | Tloušťka izolace 40mm. | [25 empty] | POP
168 | 7283150812T00 | Montáž tepelné a akustické izolace z minerální vaty s plechem. | m2 | 17 |  | 0 |  | 0 |  | 0 | 21 | 0 | 0 | 0 | 0 | 0 |  | Vlastní | Indiv | 0 | 0 |  | Práce | Běžná |  |  |  | POL1_
|  | Tloušťka izolace 60mm. | [25 empty] | POP
169 | 728415522R00 | Mřížky, regulátory montáž regulátoru konstaního průtoku, , do průměru d 200 mm | kus | 2 |  | 0 |  | 0 |  | 0 | 21 | 0 | 0 | 0 | 0 | 0 |  | Vlastní | Indiv | 0.99 | 1.98 |  | Práce | Běžná |  |  |  | POL1_
170 | 7284156402T00 | Montáž regulátoru varibilního průtoku kruhového do d200 | ks | 8 |  | 0 |  | 0 |  | 0 | 21 | 0 | 0 | 0 | 0 | 0 |  | Vlastní | Indiv | 0 | 0 |  | Práce | Běžná |  |  |  | POL1_
171 | 728115412R00 | Montáž potrubí ohebného kruhového z hliníkového laminátu nebo hliníkové fólie, se zvukovou nebo tepelnou izolací, o průměru nad d 100 mm do d 200 mm | m | 12 |  | 0 |  | 0 |  | 0 | 21 | 0 | 0 | 0 | 0 | 0 |  | Vlastní | Indiv | 0.71 | 8.52 |  | Práce | Běžná |  |  |  | POL1_
|  | montáž potrubí, montáž spojovacího a kotevního materiálu, bez nákladů na lešení | [25 empty] | POP
172 | 728115413R00 | Montáž potrubí ohebného kruhového z hliníkového laminátu nebo hliníkové fólie, se zvukovou nebo tepelnou izolací, o průměru nad d 200 mm do d 300 mm | m | 4 |  | 0 |  | 0 |  | 0 | 21 | 0 | 0 | 0 | 0 | 0 |  | Vlastní | Indiv | 0.79 | 3.16 |  | Práce | Běžná |  |  |  | POL1_
|  | montáž potrubí, montáž spojovacího a kotevního materiálu, bez nákladů na lešení | [25 empty] | POP
173 | 728212412R00 | Montáž tvarovky pro kruhové plechové potrubí do průměru d 200 mm, - škrticí nebo zpětné klapky | kus | 16 |  | 0 |  | 0 |  | 0 | 21 | 0 | 0 | 0 | 0 | 0 |  | Vlastní | Indiv | 0.37 | 5.92 |  | Práce | Běžná |  |  |  | POL1_
|  | montáž klapky do kruhového potrubí | [25 empty] | POP
174 | 728312123R00 | Montáž tlumiče hluku do kruhového potrubí, , do průměru d 300 mm | kus | 8 |  | 0 |  | 0 |  | 0 | 21 | 0 | 0 | 0 | 0 | 0 |  | Vlastní | Indiv | 1.27 | 10.16 |  | Práce | Běžná |  |  |  | POL1_
175 | 728312112R00 | Montáž tlumiče hluku do čtyřhranného potrubí, do průřezu 0,30 m2, | kus | 4 |  | 0 |  | 0 |  | 0 | 21 | 0 | 0 | 0 | 0 | 0 |  | Vlastní | Indiv | 1.21 | 4.84 |  | Práce | Běžná |  |  |  | POL1_
176 | 728413522R00 | Montáž talířového ventilu kruhového, do průměru d 200 mm | kus | 2 |  | 0 |  | 0 |  | 0 | 21 | 0 | 0 | 0 | 0 | 0 |  | Vlastní | Indiv | 0.37 | 0.74 |  | Práce | Běžná |  |  |  | POL1_
177 | 728415113R00 | Mřížky, regulátory montáž čtyřhranné větrací nebo ventilační mřížky, do průřezu 0,15 m2, | kus | 8 |  | 0 |  | 0 |  | 0 | 21 | 0 | 0 | 0 | 0 | 0 |  | Vlastní | Indiv | 1.05 | 8.4 |  | Práce | Běžná |  |  |  | POL1_
178 | 728412113R00 | Montáž anemostatu čtyřhranného, do průřezu 0,35 m 2, | kus | 16 |  | 0 |  | 0 |  | 0 | 21 | 0 | 0 | 0 | 0 | 0 |  | Vlastní | Indiv | 1.29 | 20.64 |  | Práce | Běžná |  |  |  | POL1_
179 | 728314113R00 | Montáž protidešťové žaluzie do čtyřhranného potrubí, do průřezu 0,45 m2 | kus | 2 |  | 0 |  | 0 |  | 0 | 21 | 0 | 0 | 0 | 0 | 0 |  | Vlastní | Indiv | 1.33 | 2.66 |  | Práce | Běžná |  |  |  | POL1_
180 | 728112112R00 | Montáž potrubí plechového kruhového do průměru d 200 mm | m | 67 |  | 0 |  | 0 |  | 0 | 21 | 0 | 0 | 0 | 0 | 0 |  | Vlastní | Indiv | 0.83 | 55.61 |  | Práce | Běžná |  |  |  | POL1_
181 | 728112114R00 | Montáž potrubí plechového kruhového do průměru d 400 mm | m | 28 |  | 0 |  | 0 |  | 0 | 21 | 0 | 0 | 0 | 0 | 0 |  | Vlastní | Indiv | 1.13 | 31.64 |  | Práce | Běžná |  |  |  | POL1_
182 | 728111114R00 | Montáž potrubí plechového čtyřhranného do průřezu 0,13 m2 | m | 68 |  | 0 |  | 0 |  | 0 | 21 | 0 | 0 | 0 | 0 | 0 |  | Vlastní | Indiv | 1.19 | 80.92 |  | Práce | Běžná |  |  |  | POL1_
183 | 728111116R00 | Montáž potrubí plechového čtyřhranného do průřezu 0,28 m2 | m | 21 |  | 0 |  | 0 |  | 0 | 21 | 0 | 0 | 0 | 0 | 0 |  | Vlastní | Indiv | 1.43 | 30.03 |  | Práce | Běžná |  |  |  | POL1_
184 | 728211214R00 | Montáž tvarovky pro čtyřhranné plechové potrubí přechodového kusu , o průřezu do 0,13 m2 | kus | 20 |  | 0 |  | 0 |  | 0 | 21 | 0 | 0 | 0 | 0 | 0 |  | Vlastní | Indiv | 0.41 | 8.2 |  | Práce | Běžná |  |  |  | POL1_
185 | 728211216R00 | Montáž tvarovky pro čtyřhranné plechové potrubí přechodového kusu , o průřezu do 0,28 m2 | kus | 10 |  | 0 |  | 0 |  | 0 | 21 | 0 | 0 | 0 | 0 | 0 |  | Vlastní | Indiv | 0.77 | 7.7 |  | Práce | Běžná |  |  |  | POL1_
186 | 728211219R00 | Montáž tvarovky pro čtyřhranné plechové potrubí přechodového kusu , o průřezu do 0,64 m2 | kus | 2 |  | 0 |  | 0 |  | 0 | 21 | 0 | 0 | 0 | 0 | 0 |  | Vlastní | Indiv | 1.69 | 3.38 |  | Práce | Běžná |  |  |  | POL1_
187 | 728211114R00 | Montáž tvarovky pro čtyřhranné plechové potrubí oblouku jakéhokoliv úhlu, o průřezu do 0,13 m2 | kus | 20 |  | 0 |  | 0 |  | 0 | 21 | 0 | 0 | 0 | 0 | 0 |  | Vlastní | Indiv | 0.69 | 13.8 |  | Práce | Běžná |  |  |  | POL1_
188 | 728211116R00 | Montáž tvarovky pro čtyřhranné plechové potrubí oblouku jakéhokoliv úhlu, o průřezu do 0,28 m2 | kus | 10 |  | 0 |  | 0 |  | 0 | 21 | 0 | 0 | 0 | 0 | 0 |  | Vlastní | Indiv | 1.07 | 10.7 |  | Práce | Běžná |  |  |  | POL1_
189 | 728211314R00 | Montáž tvarovky pro čtyřhranné plechové potrubí odbočky nebo T kusu, o průřezu do 0,13 m2 | kus | 20 |  | 0 |  | 0 |  | 0 | 21 | 0 | 0 | 0 | 0 | 0 |  | Vlastní | Indiv | 0.69 | 13.8 |  | Práce | Běžná |  |  |  | POL1_
190 | 728211316R00 | Montáž tvarovky pro čtyřhranné plechové potrubí odbočky nebo T kusu, o průřezu do 0,28 m2 | kus | 10 |  | 0 |  | 0 |  | 0 | 21 | 0 | 0 | 0 | 0 | 0 |  | Vlastní | Indiv | 1.09 | 10.9 |  | Práce | Běžná |  |  |  | POL1_
191 | 998728104R00 | Přesun hmot pro vzduchotechniku v objektech výšky do 36 m | t | 2 |  | 0 |  | 0 |  | 0 | 21 | 0 | 0 | 0 | 0 | 0 |  | Vlastní | Indiv | 6.02 | 12.04 |  | Práce | Běžná |  |  |  | POL1_
|  | vodorovně do 50 m | [25 empty] | POP
192 | 998728194R00 | Přesun hmot pro vzduchotechniku - příplatek k ceně za zvětšený přesun přes vymezenou největší dopravní vzdálenost do 1000 m | t | 2 |  | 0 |  | 0 |  | 0 | 21 | 0 | 0 | 0 | 0 | 0 |  | Vlastní | Indiv | 2.14 | 4.28 |  | Práce | Běžná |  |  |  | POL1_
|  | vodorovně do 50 m | [25 empty] | POP
193 | 7287120123T00 | VZT jednotka kompaktní vnitřní | ks | 1 |  | 0 |  | 0 |  | 0 | 21 | 0 | 0 | 0 | 0 | 0 |  | Vlastní | Indiv | 0 | 0 |  | Práce | Běžná |  |  |  | POL1_
|  | Vzduchotechnická jednotka - podstropní provedení. Rozměry a napojení potrubí dle výkresové komunikace. Vpř.= Vod. = 2 740 m3/h. Pext. = 300 Pa. Ventilátory s EC motory. Deskový rekuperátor se suchou účinností rekuperace > 81% (dle EN 308). Přívodní filtr tř. filtrace F7 a odvod M5. Vodní ohřívač. Uzavírací klapky na sání čerstvého vzduchu a odvodu znehodnoceného vzudchu. Pružné manžety pro napojení potrubí. Jednotka dodána vč. integrovaného řídícího systému . Jednotka ovládána nadřazeným systémem měření a regulace. Dodání jednotky vč. prokabelování a čidel. Možnost ovládání přes MODBUS RTU, Ethernet - ovládání přes internet. SFP 2 kW/m3/s (pro čisté filtry) | [25 empty] | POP | Vzduchotechnická jednotka - podstropní provedení. Rozměry a napojení potrubí dle výkresové komunikace. Vpř.= Vod. = 2 740 m3/h. Pext. = 300 Pa. Ventilátory s EC motory. Deskový rekuperátor se suchou účinností rekuperace > 81% (dle EN 308). Přívodní filtr tř. filtrace F7 a odvod M5. Vodní ohřívač. Uzavírací klapky na sání čerstvého vzduchu a odvodu znehodnoceného vzudchu. Pružné manžety pro napojení potrubí. Jednotka dodána vč. integrovaného řídícího systému . Jednotka ovládána nadřazeným systémem měření a regulace. Dodání jednotky vč. prokabelování a čidel. Možnost ovládání přes MODBUS RTU, Ethernet - ovládání přes internet. SFP 2 kW/m3/s (pro čisté filtry)
|  | označení 31.01 | [25 empty] | POP
194 | 7287120303T00 | Zprovoznění jednotky servisním technikem | ks | 1 |  | 0 |  | 0 |  | 0 | 21 | 0 | 0 | 0 | 0 | 0 |  | Vlastní | Indiv | 0 | 0 |  | Práce | Běžná |  |  |  | POL1_
195 | 7284121223T00 | Přívodní vířivý anemostat | ks | 6 |  | 0 |  | 0 |  | 0 | 21 | 0 | 0 | 0 | 0 | 0 |  | Vlastní | Indiv | 0 | 0 |  | Práce | Běžná |  |  |  | POL1_
|  | Čtvercový 600x600mm. Průtok do 480m3/h. Horizontální připojení DN 250. Element pro distribuci vzduchu (léto - dt = 0°C, zima - dt = 0°C). Výška distribuce 2,6m (cca. 1,8m - hlava). RAL dle uživatele. Výška elementu do 350mm. | [25 empty] | POP | Čtvercový 600x600mm. Průtok do 480m3/h. Horizontální připojení DN 250. Element pro distribuci vzduchu (léto - dt = 0°C, zima - dt = 0°C). Výška distribuce 2,6m (cca. 1,8m - hlava). RAL dle uživatele. Výška elementu do 350mm.
|  | označení 31.02 | [25 empty] | POP
196 | 7281154113T00 | Ohebná hadice - hluk tlumící. DN 125. | m | 28 |  | 0 |  | 0 |  | 0 | 21 | 0 | 0 | 0 | 0 | 0 |  | Vlastní | Indiv | 0 | 0 |  | Práce | Běžná |  |  |  | POL1_
|  | Tl. izolace 25mm s hustotou 16 kg/m3. Hodnota R 0,65 m2K/W. | [25 empty] | POP
197 | 7281154114T00 | Ohebná hadice - hluk tlumící. DN 160. | m | 2 |  | 0 |  | 0 |  | 0 | 21 | 0 | 0 | 0 | 0 | 0 |  | Vlastní | Indiv | 0 | 0 |  | Práce | Běžná |  |  |  | POL1_
|  | Tl. izolace 25mm s hustotou 16 kg/m3. Hodnota R 0,65 m2K/W. | [25 empty] | POP
198 | 7281154116T00 | Ohebná hadice - hluk tlumící. DN 250. | m | 5 |  | 0 |  | 0 |  | 0 | 21 | 0 | 0 | 0 | 0 | 0 |  | Vlastní | Indiv | 0 | 0 |  | Práce | Běžná |  |  |  | POL1_
|  | Tl. izolace 25mm s hustotou 16 kg/m3. Hodnota R 0,65 m2K/W. | [25 empty] | POP
199 | 7283120146T00 | Tlumič hluku hranatý s kulisami | ks | 2 |  | 0 |  | 0 |  | 0 | 21 | 0 | 0 | 0 | 0 | 0 |  | Vlastní | Indiv | 0 | 0 |  | Práce | Běžná |  |  |  | POL1_
|  | Rozměr 600 x 400 s délkou 1 500mm - 4 ks kulis o tl. 100mm. Tlaková ztráta do 42 Pa. Akustický výkon max. 36 dB(A). Útlumy v dB: 6 - 63Hz / 14 - 125Hz / 26 - 250 Hz / 29 - 500 Hz / 37 - 1 000 Hz / 42 - 2 000 Hz / 36 - 4 000 Hz / 29 - 8 000 Hz. | [25 empty] | POP | Rozměr 600 x 400 s délkou 1 500mm - 4 ks kulis o tl. 100mm. Tlaková ztráta do 42 Pa. Akustický výkon max. 36 dB(A). Útlumy v dB: 6 - 63Hz / 14 - 125Hz / 26 - 250 Hz / 29 - 500 Hz / 37 - 1 000 Hz / 42 - 2 000 Hz / 36 - 4 000 Hz / 29 - 8 000 Hz.
|  | označení 31.03 | [25 empty] | POP
200 | 7283120148T00 | Tlumič hluku hranatý s kulisami | ks | 2 |  | 0 |  | 0 |  | 0 | 21 | 0 | 0 | 0 | 0 | 0 |  | Vlastní | Indiv | 0 | 0 |  | Práce | Běžná |  |  |  | POL1_
|  | Rozměr 600 x 400 s délkou 1 000mm - 4 ks kulis o tl. 100mm. Tlaková ztráta do 34 Pa. Akustický výkon max. 36 dB(A). Útlumy v dB: 5 - 63Hz / 11 - 125Hz / 18 - 250 Hz / 20 - 500 Hz / 28 - 1 000 Hz / 34 - 2 000 Hz / 28 - 4 000 Hz / 23 - 8 000 Hz. | [25 empty] | POP | Rozměr 600 x 400 s délkou 1 000mm - 4 ks kulis o tl. 100mm. Tlaková ztráta do 34 Pa. Akustický výkon max. 36 dB(A). Útlumy v dB: 5 - 63Hz / 11 - 125Hz / 18 - 250 Hz / 20 - 500 Hz / 28 - 1 000 Hz / 34 - 2 000 Hz / 28 - 4 000 Hz / 23 - 8 000 Hz.
|  | označení 31.04 | [25 empty] | POP
201 | 7283120233T00 | Tlumič hluku ohebný DN200 | ks | 5 |  | 0 |  | 0 |  | 0 | 21 | 0 | 0 | 0 | 0 | 0 |  | Vlastní | Indiv | 0 | 0 |  | Práce | Běžná |  |  |  | POL1_
|  | DN 200 s délkou 1,0m. Tl. izolace 25mm s hustotou 16 kg/m3. Hodnota R 0,65 m2K/W. Útlumy v dB: 8,1 - 63Hz / 15,3 - 125Hz / 23,6 - 250 Hz / 19,8 - 500 Hz / 20,2 - 1 000 Hz / 26,2 - 2 000 Hz / 15,6 - 4 000 Hz / 12,4 - 8 000 Hz. | [25 empty] | POP | DN 200 s délkou 1,0m. Tl. izolace 25mm s hustotou 16 kg/m3. Hodnota R 0,65 m2K/W. Útlumy v dB: 8,1 - 63Hz / 15,3 - 125Hz / 23,6 - 250 Hz / 19,8 - 500 Hz / 20,2 - 1 000 Hz / 26,2 - 2 000 Hz / 15,6 - 4 000 Hz / 12,4 - 8 000 Hz.
|  | označení 31.05 | [25 empty] | POP
202 | 7283120232T00 | Tlumič hluku ohebný DN250 | ks | 1 |  | 0 |  | 0 |  | 0 | 21 | 0 | 0 | 0 | 0 | 0 |  | Vlastní | Indiv | 0 | 0 |  | Práce | Běžná |  |  |  | POL1_
|  | DN 250 s délkou 1,0m. Tl. izolace 25mm s hustotou 16 kg/m3. Hodnota R 0,65 m2K/W. Útlumy v dB: 8,7 - 63Hz / 16,6 - 125Hz / 20,2 - 250 Hz / 18,5 - 500 Hz / 16,7 - 1 000 Hz / 19,5 - 2 000 Hz / 8,2 - 4 000 Hz / 6,2 - 8 000 Hz. | [25 empty] | POP | DN 250 s délkou 1,0m. Tl. izolace 25mm s hustotou 16 kg/m3. Hodnota R 0,65 m2K/W. Útlumy v dB: 8,7 - 63Hz / 16,6 - 125Hz / 20,2 - 250 Hz / 18,5 - 500 Hz / 16,7 - 1 000 Hz / 19,5 - 2 000 Hz / 8,2 - 4 000 Hz / 6,2 - 8 000 Hz.
|  | označení 31.06 | [25 empty] | POP
203 | 7283146145T00 | Proti dešťová žaluzie vč. síta - 800 x 600mm. Max. zaslepení žaluzie 35%. RAL dle uživatele. | ks | 2 |  | 0 |  | 0 |  | 0 | 21 | 0 | 0 | 0 | 0 | 0 |  | Vlastní | Indiv | 0 | 0 |  | Práce | Běžná |  |  |  | POL1_
|  | označení 31.07 | [25 empty] | POP
204 | 7283170159T00 | Požární klapka DN250 | ks | 2 |  | 0 |  | 0 |  | 0 | 21 | 0 | 0 | 0 | 0 | 0 |  | Vlastní | Indiv | 0 | 0 |  | Práce | Běžná |  |  |  | POL1_
|  | Požární klapla - s požární odolností EI 60 S, těsnost dle EN 1751 přes těleso ATC 3 a list třída 3. Výbava - servopohon - 230V s bezpečnostní funkcí - bez napětí automaticky uzavřeno pružinou. Termoelektrické spouštěcí zařízení - dvě tepelné pojistky, pro překročení teploty uvnitř potrubí a pro překročení teploty mimo potrubí. Uzavření lisu na základě teploty. Instalace mimo požárně dělící konstrukci. Vč. nutného příslušenství. DN 250 | [25 empty] | POP | Požární klapla - s požární odolností EI 60 S, těsnost dle EN 1751 přes těleso ATC 3 a list třída 3. Výbava - servopohon - 230V s bezpečnostní funkcí - bez napětí automaticky uzavřeno pružinou. Termoelektrické spouštěcí zařízení - dvě tepelné pojistky, pro překročení teploty uvnitř potrubí a pro překročení teploty mimo potrubí. Uzavření lisu na základě teploty. Instalace mimo požárně dělící konstrukci. Vč. nutného příslušenství. DN 250
|  | označení 31.80 | [25 empty] | POP
205 | 7283170159T00 | Požární klapka DN250 | ks | 1 |  | 0 |  | 0 |  | 0 | 21 | 0 | 0 | 0 | 0 | 0 |  | Vlastní | Indiv | 0 | 0 |  | Práce | Běžná |  |  |  | POL1_
|  | Požární klapla - s požární odolností EI 60 S, těsnost dle EN 1751 přes těleso ATC 3 a list třída 3. Výbava - servopohon - 230V s bezpečnostní funkcí - bez napětí automaticky uzavřeno pružinou. Termoelektrické spouštěcí zařízení - dvě tepelné pojistky, pro překročení teploty uvnitř potrubí a pro překročení teploty mimo potrubí. Uzavření lisu na základě teploty. Instalace mimo požárně dělící konstrukci. Vč. nutného příslušenství. DN 250 | [25 empty] | POP | Požární klapla - s požární odolností EI 60 S, těsnost dle EN 1751 přes těleso ATC 3 a list třída 3. Výbava - servopohon - 230V s bezpečnostní funkcí - bez napětí automaticky uzavřeno pružinou. Termoelektrické spouštěcí zařízení - dvě tepelné pojistky, pro překročení teploty uvnitř potrubí a pro překročení teploty mimo potrubí. Uzavření lisu na základě teploty. Instalace mimo požárně dělící konstrukci. Vč. nutného příslušenství. DN 250
|  | označení 31.81 | [25 empty] | POP
206 | 7283170158T00 | Požární klapka DN200 | ks | 1 |  | 0 |  | 0 |  | 0 | 21 | 0 | 0 | 0 | 0 | 0 |  | Vlastní | Indiv | 0 | 0 |  | Práce | Běžná |  |  |  | POL1_
|  | Požární klapla - s požární odolností EI 60 S, těsnost dle EN 1751 přes těleso ATC 3 a list třída 3. Výbava - servopohon - 230V s bezpečnostní funkcí - bez napětí automaticky uzavřeno pružinou. Termoelektrické spouštěcí zařízení - dvě tepelné pojistky, pro překročení teploty uvnitř potrubí a pro překročení teploty mimo potrubí. Uzavření lisu na základě teploty. Instalace mimo požárně dělící konstrukci. Vč. nutného příslušenství. DN 200 | [25 empty] | POP | Požární klapla - s požární odolností EI 60 S, těsnost dle EN 1751 přes těleso ATC 3 a list třída 3. Výbava - servopohon - 230V s bezpečnostní funkcí - bez napětí automaticky uzavřeno pružinou. Termoelektrické spouštěcí zařízení - dvě tepelné pojistky, pro překročení teploty uvnitř potrubí a pro překročení teploty mimo potrubí. Uzavření lisu na základě teploty. Instalace mimo požárně dělící konstrukci. Vč. nutného příslušenství. DN 200
|  | označení 31.82 | [25 empty] | POP
207 | 7283170159T00 | Požární klapka DN250 | ks | 1 |  | 0 |  | 0 |  | 0 | 21 | 0 | 0 | 0 | 0 | 0 |  | Vlastní | Indiv | 0 | 0 |  | Práce | Běžná |  |  |  | POL1_
|  | Požární klapla - s požární odolností EI 60 S, těsnost dle EN 1751 přes těleso ATC 3 a list třída 3. Výbava - servopohon - 230V s bezpečnostní funkcí - bez napětí automaticky uzavřeno pružinou. Termoelektrické spouštěcí zařízení - dvě tepelné pojistky, pro překročení teploty uvnitř potrubí a pro překročení teploty mimo potrubí. Uzavření lisu na základě teploty. Instalace mimo požárně dělící konstrukci. Vč. nutného příslušenství. DN 250 | [25 empty] | POP | Požární klapla - s požární odolností EI 60 S, těsnost dle EN 1751 přes těleso ATC 3 a list třída 3. Výbava - servopohon - 230V s bezpečnostní funkcí - bez napětí automaticky uzavřeno pružinou. Termoelektrické spouštěcí zařízení - dvě tepelné pojistky, pro překročení teploty uvnitř potrubí a pro překročení teploty mimo potrubí. Uzavření lisu na základě teploty. Instalace mimo požárně dělící konstrukci. Vč. nutného příslušenství. DN 250
|  | označení 31.83 | [25 empty] | POP
208 | 7283170159T00 | Požární klapka DN250 | ks | 1 |  | 0 |  | 0 |  | 0 | 21 | 0 | 0 | 0 | 0 | 0 |  | Vlastní | Indiv | 0 | 0 |  | Práce | Běžná |  |  |  | POL1_
|  | Požární klapla - s požární odolností EI 60 S, těsnost dle EN 1751 přes těleso ATC 3 a list třída 3. Výbava - servopohon - 230V s bezpečnostní funkcí - bez napětí automaticky uzavřeno pružinou. Termoelektrické spouštěcí zařízení - dvě tepelné pojistky, pro překročení teploty uvnitř potrubí a pro překročení teploty mimo potrubí. Uzavření lisu na základě teploty. Instalace mimo požárně dělící konstrukci. Vč. nutného příslušenství. DN 250 | [25 empty] | POP | Požární klapla - s požární odolností EI 60 S, těsnost dle EN 1751 přes těleso ATC 3 a list třída 3. Výbava - servopohon - 230V s bezpečnostní funkcí - bez napětí automaticky uzavřeno pružinou. Termoelektrické spouštěcí zařízení - dvě tepelné pojistky, pro překročení teploty uvnitř potrubí a pro překročení teploty mimo potrubí. Uzavření lisu na základě teploty. Instalace mimo požárně dělící konstrukci. Vč. nutného příslušenství. DN 250
|  | označení 31.84 | [25 empty] | POP
209 | 7284135212T00 | Odvodní plastový talířový ventil DN125, včetně montážního kroužku | ks | 56 |  | 0 |  | 0 |  | 0 | 21 | 0 | 0 | 0 | 0 | 0 |  | Vlastní | Indiv | 0 | 0 |  | Práce | Běžná |  |  |  | POL1_
|  | označení 31.08 | [25 empty] | POP
210 | 7284135213T00 | Odvodní plastový talířový ventil DN160, včetně montážního kroužku | ks | 3 |  | 0 |  | 0 |  | 0 | 21 | 0 | 0 | 0 | 0 | 0 |  | Vlastní | Indiv | 0 | 0 |  | Práce | Běžná |  |  |  | POL1_
|  | označení 31.09 | [25 empty] | POP
211 | 7283160476T00 | Regulační klapka kruhová DN 125 - ruční | ks | 22 |  | 0 |  | 0 |  | 0 | 21 | 0 | 0 | 0 | 0 | 0 |  | Vlastní | Indiv | 0 | 0 |  | Práce | Běžná |  |  |  | POL1_
|  | těsná, jednolistá z pozinkované oceli | [25 empty] | POP
|  | označení 31.10 | [25 empty] | POP
212 | 7283160475T00 | Regulační klapka kruhová DN 160 - ruční | ks | 4 |  | 0 |  | 0 |  | 0 | 21 | 0 | 0 | 0 | 0 | 0 |  | Vlastní | Indiv | 0 | 0 |  | Práce | Běžná |  |  |  | POL1_
|  | těsná, jednolistá z pozinkované oceli | [25 empty] | POP
|  | označení 31.11 | [25 empty] | POP
213 | 7283160474T00 | Regulační klapka kruhová DN 200 - ruční | ks | 4 |  | 0 |  | 0 |  | 0 | 21 | 0 | 0 | 0 | 0 | 0 |  | Vlastní | Indiv | 0 | 0 |  | Práce | Běžná |  |  |  | POL1_
|  | těsná, jednolistá z pozinkované oceli | [25 empty] | POP
|  | označení 31.12 | [25 empty] | POP
214 | 7283160472T00 | Regulační klapka kruhová DN 250 - ruční | ks | 7 |  | 0 |  | 0 |  | 0 | 21 | 0 | 0 | 0 | 0 | 0 |  | Vlastní | Indiv | 0 | 0 |  | Práce | Běžná |  |  |  | POL1_
|  | těsná, jednolistá z pozinkované oceli | [25 empty] | POP
|  | označení 31.13 | [25 empty] | POP
215 | 7283160736T00 | Regulační klapka hranatá - vícelistá s ručním ovládáním. Rozměr 355x200mm. | ks | 2 |  | 0 |  | 0 |  | 0 | 21 | 0 | 0 | 0 | 0 | 0 |  | Vlastní | Indiv | 0 | 0 |  | Práce | Běžná |  |  |  | POL1_
|  | označení 31.14 | [25 empty] | POP
216 | 7281121112T00 | SPIRO potrubí skupiny I. DN 125 | m | 91 |  | 0 |  | 0 |  | 0 | 21 | 0 | 0 | 0 | 0 | 0 |  | Vlastní | Indiv | 0 | 0 |  | Práce | Běžná |  |  |  | POL1_
|  | Těsnost třídy A dle DIN EN 1507. Tloušťka plechu 0,6 mm. Délka vč. tvarovek. | [25 empty] | POP
217 | 7281121114T00 | SPIRO potrubí skupiny I. DN 160 | m | 22 |  | 0 |  | 0 |  | 0 | 21 | 0 | 0 | 0 | 0 | 0 |  | Vlastní | Indiv | 0 | 0 |  | Práce | Běžná |  |  |  | POL1_
|  | Těsnost třídy A dle DIN EN 1507. Tloušťka plechu 0,6 mm. Délka vč. tvarovek. | [25 empty] | POP
218 | 7281121116T00 | SPIRO potrubí skupiny I. DN 200 | m | 34 |  | 0 |  | 0 |  | 0 | 21 | 0 | 0 | 0 | 0 | 0 |  | Vlastní | Indiv | 0 | 0 |  | Práce | Běžná |  |  |  | POL1_
|  | Těsnost třídy A dle DIN EN 1507. Tloušťka plechu 0,6 mm. Délka vč. tvarovek. | [25 empty] | POP
219 | 7281121118T00 | SPIRO potrubí skupiny I. DN 250 | m | 67 |  | 0 |  | 0 |  | 0 | 21 | 0 | 0 | 0 | 0 | 0 |  | Vlastní | Indiv | 0 | 0 |  | Práce | Běžná |  |  |  | POL1_
|  | Těsnost třídy A dle DIN EN 1507. Tloušťka plechu 0,6 mm. Délka vč. tvarovek. | [25 empty] | POP
220 | 7281112112T00 | Čtyřhranné ocelové potrubí | m2 | 91 |  | 0 |  | 0 |  | 0 | 21 | 0 | 0 | 0 | 0 | 0 |  | Vlastní | Indiv | 0 | 0 |  | Práce | Běžná |  |  |  | POL1_
|  | Čtyřhranné ocelové potrubí skupiny I. Třída těsnosti B dle DIN EN 1507.Tl. plechu dle ČSN EN 1507. Rovné díly. | [25 empty] | POP | Čtyřhranné ocelové potrubí skupiny I. Třída těsnosti B dle DIN EN 1507.Tl. plechu dle ČSN EN 1507. Rovné díly.
221 | 7282119112T00 | Čtyřhranné ocelové potrubí - tvarovky | m2 | 39 |  | 0 |  | 0 |  | 0 | 21 | 0 | 0 | 0 | 0 | 0 |  | Vlastní | Indiv | 0 | 0 |  | Práce | Běžná |  |  |  | POL1_
|  | Čtyřhranné ocelové potrubí skupiny I. Třída těsnosti B dle DIN EN 1507.Tl. plechu dle ČSN EN 1507. Tvarovky. | [25 empty] | POP | Čtyřhranné ocelové potrubí skupiny I. Třída těsnosti B dle DIN EN 1507.Tl. plechu dle ČSN EN 1507. Tvarovky.
222 | 7283150213T00 | Kaučuková izolace - samolepící. Tloušťka izolace 25mm | m2 | 18 |  | 0 |  | 0 |  | 0 | 21 | 0 | 0 | 0 | 0 | 0 |  | Vlastní | Indiv | 0 | 0 |  | Práce | Běžná |  |  |  | POL1_
|  | Součinitel odporu proti difúzi vodních par m > 7000. | [25 empty] | POP
|  | Reakce na oheň: E | [25 empty] | POP
223 | 7283150114T00 | Tepelná a akustická izolace z minerální vaty s hliníkovým polepem. | m2 | 10 |  | 0 |  | 0 |  | 0 | 21 | 0 | 0 | 0 | 0 | 0 |  | Vlastní | Indiv | 0 | 0 |  | Práce | Běžná |  |  |  | POL1_
|  | Reakce na oheň A1 - dle ČSN EN 13 501-1. Střední objemová hmotnost 60 kg/m3. Tloušťka izolace 40mm. | [25 empty] | POP
224 | 7283150112T00 | Tepelná a akustická izolace z minerální vaty s plechem. | m2 | 21 |  | 0 |  | 0 |  | 0 | 21 | 0 | 0 | 0 | 0 | 0 |  | Vlastní | Indiv | 0 | 0 |  | Práce | Běžná |  |  |  | POL1_
|  | Reakce na oheň A1 - dle ČSN EN 13 501-1. Střední objemová hmotnost 60 kg/m3. Tloušťka izolace 60mm. | [25 empty] | POP
225 | 7283150311T00 | Požární izolace s odolností 45 min | m2 | 26 |  | 0 |  | 0 |  | 0 | 21 | 0 | 0 | 0 | 0 | 0 |  | Vlastní | Indiv | 0 | 0 |  | Práce | Běžná |  |  |  | POL1_
226 | 7282119302T00 | Úhelník nerovnoramenný L jakost S235 50x50x4 mm | t | 0.07 |  | 0 |  | 0 |  | 0 | 21 | 0 | 0 | 0 | 0 | 0 |  | Vlastní | Indiv | 0 | 0 |  | Práce | Běžná |  |  |  | POL1_
|  | uchycení potrubí vedené po střeše | [25 empty] | POP
227 | 7282119300T00 | Montáž atypických konstrukcí hmotnosti do 5 kg | kg | 70 |  | 0 |  | 0 |  | 0 | 21 | 0 | 0 | 0 | 0 | 0 |  | Vlastní | Indiv | 0 | 0 |  | Práce | Běžná |  |  |  | POL1_
|  | uchycení potrubí vedené po střeše | [25 empty] | POP
228 | 7282119301T00 | Betonové dlaždice podložená geotextilií | ks | 24 |  | 0 |  | 0 |  | 0 | 21 | 0 | 0 | 0 | 0 | 0 |  | Vlastní | Indiv | 0 | 0 |  | Práce | Běžná |  |  |  | POL1_
|  | podložení uchycení potrubí vedené po střeše | [25 empty] | POP
229 | 7289110744T00 | Materiál nutný pro montáž vč. těsnícího materiálu | ks | 1 |  | 0 |  | 0 |  | 0 | 21 | 0 | 0 | 0 | 0 | 0 |  | Vlastní | Indiv | 0 | 0 |  | Práce | Běžná |  |  |  | POL1_
230 | 7287120223T00 | Montáž vnitřní kompaktní VZT jednotky | ks | 1 |  | 0 |  | 0 |  | 0 | 21 | 0 | 0 | 0 | 0 | 0 |  | Vlastní | Indiv | 0 | 0 |  | Práce | Běžná |  |  |  | POL1_
|  | montáž jednotky podstropní včetně příslušenství | [25 empty] | POP
231 | 7289110113T00 | Školení obsluhy, regulace a vyzkoušení funkčnosti díla. | hod | 8 |  | 0 |  | 0 |  | 0 | 21 | 0 | 0 | 0 | 0 | 0 |  | Vlastní | Indiv | 0 | 0 |  | Práce | Běžná |  |  |  | POL1_
232 | 7289110112T00 | Samolepící označení směru proudění vzduchu. | ks | 80 |  | 0 |  | 0 |  | 0 | 21 | 0 | 0 | 0 | 0 | 0 |  | Vlastní | Indiv | 0 | 0 |  | Práce | Běžná |  |  |  | POL1_
233 | 7283150821T00 | Montáž kaučukového pásu, samolepícího tl.25mm | m2 | 18 |  | 0 |  | 0 |  | 0 | 21 | 0 | 0 | 0 | 0 | 0 |  | Vlastní | Indiv | 0 | 0 |  | Práce | Běžná |  |  |  | POL1_
234 | 7283150813T00 | Montáž tepelné a akustické izolace z minerální vaty s hliníkovým polepem. | m2 | 10 |  | 0 |  | 0 |  | 0 | 21 | 0 | 0 | 0 | 0 | 0 |  | Vlastní | Indiv | 0 | 0 |  | Práce | Běžná |  |  |  | POL1_
|  | Tloušťka izolace 40mm. | [25 empty] | POP
235 | 7283150812T00 | Montáž tepelné a akustické izolace z minerální vaty s plechem. | m2 | 21 |  | 0 |  | 0 |  | 0 | 21 | 0 | 0 | 0 | 0 | 0 |  | Vlastní | Indiv | 0 | 0 |  | Práce | Běžná |  |  |  | POL1_
|  | Tloušťka izolace 60mm. | [25 empty] | POP
236 | 7283150831T00 | Montáž požární izolace s odolností 45 min | m2 | 26 |  | 0 |  | 0 |  | 0 | 21 | 0 | 0 | 0 | 0 | 0 |  | Vlastní | Indiv | 0 | 0 |  | Práce | Běžná |  |  |  | POL1_
237 | 7283170301T00 | Uvedení do provozu požární klapky | ks | 6 |  | 0 |  | 0 |  | 0 | 21 | 0 | 0 | 0 | 0 | 0 |  | Vlastní | Indiv | 0 | 0 |  | Práce | Běžná |  |  |  | POL1_
|  | Revize a protokol o kontrole provozuschopnosti požární klapky - dle vyhlášky MV ČR č. 246 / 2001. | [25 empty] | POP
238 | 728212473R00 | Montáž tvarovky pro kruhové plechové potrubí do průměru d 300 mm, požární klapky se servopohonem | kus | 6 |  | 0 |  | 0 |  | 0 | 21 | 0 | 0.00015 | 0 | 0 | 0 |  | Vlastní | Indiv | 0.952 | 5.71 |  | Práce | Běžná |  |  |  | POL1_
|  | montáž klapky do kruhového potrubí | [25 empty] | POP
239 | 728115412R00 | Montáž potrubí ohebného kruhového z hliníkového laminátu nebo hliníkové fólie, se zvukovou nebo tepelnou izolací, o průměru nad d 100 mm do d 200 mm | m | 30 |  | 0 |  | 0 |  | 0 | 21 | 0 | 0 | 0 | 0 | 0 |  | Vlastní | Indiv | 0.71 | 21.3 |  | Práce | Běžná |  |  |  | POL1_
|  | montáž potrubí, montáž spojovacího a kotevního materiálu, bez nákladů na lešení | [25 empty] | POP
240 | 728115413R00 | Montáž potrubí ohebného kruhového z hliníkového laminátu nebo hliníkové fólie, se zvukovou nebo tepelnou izolací, o průměru nad d 200 mm do d 300 mm | m | 5 |  | 0 |  | 0 |  | 0 | 21 | 0 | 0 | 0 | 0 | 0 |  | Vlastní | Indiv | 0.79 | 3.95 |  | Práce | Běžná |  |  |  | POL1_
|  | montáž potrubí, montáž spojovacího a kotevního materiálu, bez nákladů na lešení | [25 empty] | POP
241 | 728212412R00 | Montáž tvarovky pro kruhové plechové potrubí do průměru d 200 mm, - škrticí nebo zpětné klapky | kus | 30 |  | 0 |  | 0 |  | 0 | 21 | 0 | 0 | 0 | 0 | 0 |  | Vlastní | Indiv | 0.37 | 11.1 |  | Práce | Běžná |  |  |  | POL1_
|  | montáž klapky do kruhového potrubí | [25 empty] | POP
242 | 728212413R00 | Montáž tvarovky pro kruhové plechové potrubí do průměru d 300 mm, - škrticí nebo zpětné klapky | kus | 7 |  | 0 |  | 0 |  | 0 | 21 | 0 | 0 | 0 | 0 | 0 |  | Vlastní | Indiv | 0.51 | 3.57 |  | Práce | Běžná |  |  |  | POL1_
|  | montáž klapky do kruhového potrubí | [25 empty] | POP
243 | 728211414R00 | Montáž tvarovky pro čtyřhranné plechové potrubí klapky uzavírací, škrtící nebo regulační s manuálním ovládáním, o průřezu do 0,13 m2 | kus | 2 |  | 0 |  | 0 |  | 0 | 21 | 0 | 0 | 0 | 0 | 0 |  | Vlastní | Indiv | 0.37 | 0.74 |  | Práce | Běžná |  |  |  | POL1_
244 | 728312123R00 | Montáž tlumiče hluku do kruhového potrubí, , do průměru d 300 mm | kus | 6 |  | 0 |  | 0 |  | 0 | 21 | 0 | 0 | 0 | 0 | 0 |  | Vlastní | Indiv | 1.27 | 7.62 |  | Práce | Běžná |  |  |  | POL1_
245 | 728312112R00 | Montáž tlumiče hluku do čtyřhranného potrubí, do průřezu 0,30 m2, | kus | 4 |  | 0 |  | 0 |  | 0 | 21 | 0 | 0 | 0 | 0 | 0 |  | Vlastní | Indiv | 1.21 | 4.84 |  | Práce | Běžná |  |  |  | POL1_
246 | 728413522R00 | Montáž talířového ventilu kruhového, do průměru d 200 mm | kus | 59 |  | 0 |  | 0 |  | 0 | 21 | 0 | 0 | 0 | 0 | 0 |  | Vlastní | Indiv | 0.37 | 21.83 |  | Práce | Běžná |  |  |  | POL1_
247 | 728412114R00 | Montáž anemostatu čtyřhranného, do průřezu 0,50 m 2, | kus | 6 |  | 0 |  | 0 |  | 0 | 21 | 0 | 0 | 0 | 0 | 0 |  | Vlastní | Indiv | 1.63 | 9.78 |  | Práce | Běžná |  |  |  | POL1_
248 | 728314113R00 | Montáž protidešťové žaluzie do čtyřhranného potrubí, do průřezu 0,45 m2 | kus | 2 |  | 0 |  | 0 |  | 0 | 21 | 0 | 0 | 0 | 0 | 0 |  | Vlastní | Indiv | 1.33 | 2.66 |  | Práce | Běžná |  |  |  | POL1_
249 | 728112112R00 | Montáž potrubí plechového kruhového do průměru d 200 mm | m | 147 |  | 0 |  | 0 |  | 0 | 21 | 0 | 0 | 0 | 0 | 0 |  | Vlastní | Indiv | 0.83 | 122.01 |  | Práce | Běžná |  |  |  | POL1_
250 | 728112114R00 | Montáž potrubí plechového kruhového do průměru d 400 mm | m | 67 |  | 0 |  | 0 |  | 0 | 21 | 0 | 0 | 0 | 0 | 0 |  | Vlastní | Indiv | 1.13 | 75.71 |  | Práce | Běžná |  |  |  | POL1_
251 | 728111114R00 | Montáž potrubí plechového čtyřhranného do průřezu 0,13 m2 | m | 60 |  | 0 |  | 0 |  | 0 | 21 | 0 | 0 | 0 | 0 | 0 |  | Vlastní | Indiv | 1.19 | 71.4 |  | Práce | Běžná |  |  |  | POL1_
252 | 728111116R00 | Montáž potrubí plechového čtyřhranného do průřezu 0,28 m2 | m | 25 |  | 0 |  | 0 |  | 0 | 21 | 0 | 0 | 0 | 0 | 0 |  | Vlastní | Indiv | 1.43 | 35.75 |  | Práce | Běžná |  |  |  | POL1_
253 | 728211214R00 | Montáž tvarovky pro čtyřhranné plechové potrubí přechodového kusu , o průřezu do 0,13 m2 | kus | 15 |  | 0 |  | 0 |  | 0 | 21 | 0 | 0 | 0 | 0 | 0 |  | Vlastní | Indiv | 0.41 | 6.15 |  | Práce | Běžná |  |  |  | POL1_
254 | 728211216R00 | Montáž tvarovky pro čtyřhranné plechové potrubí přechodového kusu , o průřezu do 0,28 m2 | kus | 10 |  | 0 |  | 0 |  | 0 | 21 | 0 | 0 | 0 | 0 | 0 |  | Vlastní | Indiv | 0.77 | 7.7 |  | Práce | Běžná |  |  |  | POL1_
255 | 728211219R00 | Montáž tvarovky pro čtyřhranné plechové potrubí přechodového kusu , o průřezu do 0,64 m2 | kus | 2 |  | 0 |  | 0 |  | 0 | 21 | 0 | 0 | 0 | 0 | 0 |  | Vlastní | Indiv | 1.69 | 3.38 |  | Práce | Běžná |  |  |  | POL1_
256 | 728211114R00 | Montáž tvarovky pro čtyřhranné plechové potrubí oblouku jakéhokoliv úhlu, o průřezu do 0,13 m2 | kus | 20 |  | 0 |  | 0 |  | 0 | 21 | 0 | 0 | 0 | 0 | 0 |  | Vlastní | Indiv | 0.69 | 13.8 |  | Práce | Běžná |  |  |  | POL1_
257 | 728211116R00 | Montáž tvarovky pro čtyřhranné plechové potrubí oblouku jakéhokoliv úhlu, o průřezu do 0,28 m2 | kus | 10 |  | 0 |  | 0 |  | 0 | 21 | 0 | 0 | 0 | 0 | 0 |  | Vlastní | Indiv | 1.07 | 10.7 |  | Práce | Běžná |  |  |  | POL1_
258 | 728211314R00 | Montáž tvarovky pro čtyřhranné plechové potrubí odbočky nebo T kusu, o průřezu do 0,13 m2 | kus | 2 |  | 0 |  | 0 |  | 0 | 21 | 0 | 0 | 0 | 0 | 0 |  | Vlastní | Indiv | 0.69 | 1.38 |  | Práce | Běžná |  |  |  | POL1_
259 | 728211316R00 | Montáž tvarovky pro čtyřhranné plechové potrubí odbočky nebo T kusu, o průřezu do 0,28 m2 | kus | 10 |  | 0 |  | 0 |  | 0 | 21 | 0 | 0 | 0 | 0 | 0 |  | Vlastní | Indiv | 1.09 | 10.9 |  | Práce | Běžná |  |  |  | POL1_
260 | 998728104R00 | Přesun hmot pro vzduchotechniku v objektech výšky do 36 m | t | 2.5 |  | 0 |  | 0 |  | 0 | 21 | 0 | 0 | 0 | 0 | 0 |  | Vlastní | Indiv | 6.02 | 15.05 |  | Práce | Běžná |  |  |  | POL1_
|  | vodorovně do 50 m | [25 empty] | POP
261 | 998728194R00 | Přesun hmot pro vzduchotechniku - příplatek k ceně za zvětšený přesun přes vymezenou největší dopravní vzdálenost do 1000 m | t | 2.5 |  | 0 |  | 0 |  | 0 | 21 | 0 | 0 | 0 | 0 | 0 |  | Vlastní | Indiv | 2.14 | 5.35 |  | Práce | Běžná |  |  |  | POL1_
|  | vodorovně do 50 m | [25 empty] | POP
[26 empty] | 12 | 21 | DPH
| Celkem |  |  |  |  | 0 | [19 empty] | 0 | 0 | SUM
END
Note on S6: Jedná se o informaci, zda se jedná o položku, která je do rozpočtu zadána z cenové soustavy RTS, nebo vlastní.
Note on T6: Jedná se o název CÚ, která je zadána u položky rozpočtu

## SO 01 D.1.4.c Pol
Položkový soupis prací a dodávek | [27 empty] | #TypZaznamu#
S: | 074/25 | Dostavba učeben - Střední škola Slavkov - Austerlitz | [25 empty] | STA
O: | SO 01 | DOSTAVBA UČEBEN | [22 empty] | STA |  |  | OBJ
R: | D.1.4.c | MaR - vestavba | [25 empty] | ROZ
P.č. | Číslo položky | Název položky | MJ | Množství | Cena / MJ | Celkem | Dodávka | Dodávka celk. | Montáž | Montáž celk. | DPH | Cena s DPH | Hmotnost / MJ | Hmotnost celk.(t) | Dem. hmotnost / MJ | Dem. hmotnost celk.(t) | Ceník | Cen. soustava / platnost | Cenová úroveň | Nhod / MJ | Nhod celk. | Dodavatel | Typ položky | Stav položky
Díl: | 97 | Prorážení otvorů |  |  |  | 0 |  | 0 |  | 0 |  | 0 |  | 0 |  | 0 |  |  |  |  | 4.55 | [6 empty] | DIL
1 | 970031035R00 | Vrtání jádrové do zdiva cihelného d 35-39 mm | m | 1 |  | 0 |  | 0 |  | 0 | 21 | 0 | 0.00011 | 0 | 0.00226 | 0 |  | Vlastní | Indiv | 2.3 | 2.3 |  | Práce | Běžná |  |  |  | POL1_1
2 | 970031025R00 | Vrtání jádrové do zdiva cihelného d 25 mm | m | 1 |  | 0 |  | 0 |  | 0 | 21 | 0 | 0.00132 | 0 | 0.00088 | 0 |  | Vlastní | Indiv | 2.25 | 2.25 |  | Práce | Běžná |  |  |  | POL1_1
Díl: | M21 | Elektromontáže |  |  |  | 0 |  | 0 |  | 0 |  | 0 |  | 0.25 |  | 0 |  |  |  |  | 252.55 | [6 empty] | DIL
3 | 210020912R00 | Ucpávka protipožární, průchod stropem, tl. 50 cm | m2 | 0.2 |  | 0 |  | 0 |  | 0 | 21 | 0 | 0 | 0 | 0 | 0 |  | Vlastní | Indiv | 28.0408 | 5.61 |  | Práce | Běžná |  |  |  | POL1_1
4 | 210020922R00 | Ucpávka protipožární, průchod stěnou, tl. 30 cm | m2 | 0.3 |  | 0 |  | 0 |  | 0 | 21 | 0 | 0 | 0 | 0 | 0 |  | Vlastní | Indiv | 24.6675 | 7.4 |  | Práce | Běžná |  |  |  | POL1_1
5 | 211010002RT2 | Osazení hmoždinky do cihlového zdiva, HM 8, včetně dodávky hmoždinky | kus | 150 |  | 0 |  | 0 |  | 0 | 21 | 0 | 0 | 0 | 0 | 0 |  | Vlastní | Indiv | 0.06 | 9 |  | Práce | Běžná |  |  |  | POL1_1
6 | 210010017RT2 | Trubka ohebná bezhalogenová, uložená pevně 16 mm, včetně dodávky trubky 16 | m | 780 |  | 0 |  | 0 |  | 0 | 21 | 0 | 7e-05 | 0.05 | 0 | 0 |  | Vlastní | Indiv | 0.083 | 64.74 |  | Práce | Běžná |  |  |  | POL1_1
7 | 210010019RT2 | Trubka ohebná bezhalogenová, po 25 mm, vč.dodávky | m | 175 |  | 0 |  | 0 |  | 0 | 21 | 0 | 0.00023 | 0.04 | 0 | 0 |  | Vlastní | Indiv | 0.0975 | 17.06 |  | Práce | Běžná |  |  |  | POL1_1
8 | 210010015RT2 | Trubka ohebná bezhalogenová, PO 32 mm, včetně dodávky trubky 32 | m | 60 |  | 0 |  | 0 |  | 0 | 21 | 0 | 7e-05 | 0 | 0 | 0 |  | Vlastní | Indiv | 0.083 | 4.98 |  | Práce | Běžná |  |  |  | POL1_1
9 | 210010301RT1 | Krabice přístrojová KP, bez zapojení, kruhová, včetně dodávky KP 68/2 | kus | 50 |  | 0 |  | 0 |  | 0 | 21 | 0 | 2e-05 | 0 | 0 | 0 |  | Vlastní | Indiv | 0.1413 | 7.07 |  | Práce | Běžná |  |  |  | POL1_1
10 | 210010322RT1 | Krabice rozvodná KR 97, se zapojením, kruhová, včetně dodávky KR 97/5 s víčkem | kus | 15 |  | 0 |  | 0 |  | 0 | 21 | 0 | 0 | 0 | 0 | 0 |  | Vlastní | Indiv | 0.40083 | 6.01 |  | Práce | Běžná |  |  |  | POL1_1
11 | 210010311RT1 | Krabice univerzální KU, bez zapojení, kruhová, včetně dodávky KU 68-45/V s víčkem | kus | 20 |  | 0 |  | 0 |  | 0 | 21 | 0 | 4e-05 | 0 | 0 | 0 |  | Vlastní | Indiv | 0.18 | 3.6 |  | Práce | Běžná |  |  |  | POL1_1
12 | 210010323RT1 | Krabice odbočná KO, se zapojením, čtvercová, včetně dodávky KO 125 E s víčkem | kus | 2 |  | 0 |  | 0 |  | 0 | 21 | 0 | 0.00022 | 0 | 0 | 0 |  | Vlastní | Indiv | 0.4325 | 0.87 |  | Práce | Běžná |  |  |  | POL1_1
13 | 210010351RT1 | Rozvodka krabicová z lis. izol. 6455-11 do 4 mm2, včetně dodávky krabice 6455-11 | kus | 25 |  | 0 |  | 0 |  | 0 | 21 | 0 | 0.00032 | 0.01 | 0 | 0 |  | Vlastní | Indiv | 0.675 | 16.88 |  | Práce | Běžná |  |  |  | POL1_1
14 | 210020302RT1 | Žlab kabelový s příslušenstvím, 62/50 mm bez víka, včetně dodávky žlabu 62/50 | m | 160 |  | 0 |  | 0 |  | 0 | 21 | 0 | 0.00093 | 0.15 | 0 | 0 |  | Vlastní | Indiv | 0.44 | 70.4 |  | Práce | Běžná |  |  |  | POL1_1
15 | 210100001R00 | Ukončení vodičů v rozvaděči + zapojení do 2,5 mm2 | kus | 60 |  | 0 |  | 0 |  | 0 | 21 | 0 | 0 | 0 | 0 | 0 |  | Vlastní | Indiv | 0.0505 | 3.03 |  | Práce | Běžná |  |  |  | POL1_1
16 | 210010315RT3 | Krabice odbočná KT 250, bez zapojení - obdélníková, včetně dodávky KT 250 s víčkem | kus | 4 |  | 0 |  | 0 |  | 0 | 21 | 0 | 0.00063 | 0 | 0 | 0 |  | Vlastní | Indiv | 0.4212 | 1.68 |  | Práce | Běžná |  |  |  | POL1_1
17 | 210290752R00 | Montáž ventilátoru nad 1,5 kW | kus | 4 |  | 0 |  | 0 |  | 0 | 21 | 0 | 0 | 0 | 0 | 0 |  | Vlastní | Indiv | 0.35 | 1.4 |  | Práce | Běžná |  |  |  | POL1_1
18 | 210230101RT1 | Ventil uzavírací on/off vč pohonu 230V, on/off | kus | 12 |  | 0 |  | 0 |  | 0 | 21 | 0 | 0 | 0 | 0 | 0 |  | Vlastní | Indiv | 0.46 | 5.52 |  | Práce | Běžná |  |  |  | POL1_1
19 | 210230101RT1 | Ventil uzavírací on/off vč pohonu 230V, on/off | kus | 12 |  | 0 |  | 0 |  | 0 | 21 | 0 | 0 | 0 | 0 | 0 |  | Vlastní | Indiv | 0.46 | 5.52 |  | Práce | Běžná |  |  |  | POL1_1
20 | 210860201R00 | Kabel speciální JYTY s Al 2 x 1 mm volně uložený | m | 200 |  | 0 |  | 0 |  | 0 | 21 | 0 | 0 | 0 | 0 | 0 |  | Vlastní | Indiv | 0.04633 | 9.27 |  | Práce | Běžná |  |  |  | POL1_1
21 | 210860202R00 | Kabel speciální JYTY s Al 4 x 1 mm volně uložený | m | 150 |  | 0 |  | 0 |  | 0 | 21 | 0 | 0 | 0 | 0 | 0 |  | Vlastní | Indiv | 0.04633 | 6.95 |  | Práce | Běžná |  |  |  | POL1_1
22 | 210860203R00 | Kabel speciální JYTY s Al 7 x 1 mm volně uložený | m | 120 |  | 0 |  | 0 |  | 0 | 21 | 0 | 0 | 0 | 0 | 0 |  | Vlastní | Indiv | 0.04633 | 5.56 |  | Práce | Běžná |  |  |  | POL1_1
Díl: | M22 | Montáž sdělovací a zabezp.tech |  |  |  | 0 |  | 0 |  | 0 |  | 0 |  | 0.47 |  | 0 |  |  |  |  | 219.25 | [6 empty] | DIL
23 | 220261664R00 | Hrubá výplň drážky | m | 125 |  | 0 |  | 0 |  | 0 | 21 | 0 | 0.00282 | 0.35 | 0 | 0 |  | Vlastní | Indiv | 0.12 | 15 |  | Práce | Běžná |  |  |  | POL1_1
24 | 220261662R00 | Zhotovení drážky ve zdi cihlovém | m | 125 |  | 0 |  | 0 |  | 0 | 21 | 0 | 0 | 0 | 0 | 0 |  | Vlastní | Indiv | 0.3 | 37.5 |  | Práce | Běžná |  |  |  | POL1_1
25 | 220410006RT1 | Přepěťová ochrana pro SLP | kus | 4 |  | 0 |  | 0 |  | 0 | 21 | 0 | 0 | 0 | 0 | 0 |  | Vlastní | Indiv | 0.26 | 1.04 |  | Práce | Běžná |  |  |  | POL1_1
26 | 222370006RT1 | Regulátor wifi modulu, 2xRJ45, 2xRS485, USB, , BACnet, FOX, M-bus, Modbus, Panelvč.dodávky V/V 25 | kus | 1 |  | 0 |  | 0 |  | 0 | 21 | 0 | 0 | 0 | 0 | 0 |  | Vlastní | Indiv | 0.46783 | 0.47 |  | Práce | Běžná |  |  |  | POL1_1
27 | 222290971Rt2 | V/V modul 8xAI | kus | 3 |  | 0 |  | 0 |  | 0 | 21 | 0 | 0 | 0 | 0 | 0 |  | Vlastní | Indiv | 0.14633 | 0.44 |  | Práce | Běžná |  |  |  | POL1_1
28 | 222290971RT4 | Analogový AO V/V modul 4xAO | kus | 5 |  | 0 |  | 0 |  | 0 | 21 | 0 | 0 | 0 | 0 | 0 |  | Vlastní | Indiv | 0.14633 | 0.73 |  | Práce | Běžná |  |  |  | POL1_1
29 | 222290979RT2 | Digitální vstupní modul V/V modul 8xDI+4xDO | kus | 4 |  | 0 |  | 0 |  | 0 | 21 | 0 | 0 | 0 | 0 | 0 |  | Vlastní | Indiv | 0.14633 | 0.59 |  | Práce | Běžná |  |  |  | POL1_1
30 | 222260466Rt9 | Rozvaděč RA1 viz výkres, vč dodávky | kus | 2 |  | 0 |  | 0 |  | 0 | 21 | 0 | 0 | 0 | 0 | 0 |  | Vlastní | Indiv | 5.104 | 10.21 |  | Práce | Běžná |  |  |  | POL1_1
31 | 357312024R1 | Rozvaděč stojanový 19", výška 42U, hloubka 600 mm | kus | 2 |  | 0 |  | 0 |  | 0 | 21 | 0 | 0.06 | 0.12 | 0 | 0 |  | Vlastní | Indiv | 0 | 0 |  | Specifikace | Běžná |  |  |  | POL3_0
32 | 222370025RT5 | Akumulátor 12V/65Ah, vč dodávky | kus | 1 |  | 0 |  | 0 |  | 0 | 21 | 0 | 0 | 0 | 0 | 0 |  | Vlastní | Indiv | 0.46783 | 0.47 |  | Práce | Běžná |  |  |  | POL1_1
33 | 222280102R00 | JYSTY do 5x2x0.8 mm pod omítkou do drážky | m | 550 |  | 0 |  | 0 |  | 0 | 21 | 0 | 0 | 0 | 0 | 0 |  | Vlastní | Indiv | 0.18933 | 104.13 |  | Práce | Běžná |  |  |  | POL1_1
34 | 222280215R00 | Kabel UTP kat.6a v trubkách, vč dodávky | m | 150 |  | 0 |  | 0 |  | 0 | 21 | 0 | 0 | 0 | 0 | 0 |  | Vlastní | Indiv | 0.05783 | 8.67 |  | Práce | Běžná |  |  |  | POL1_1
35 | 34531501R | Čidlo teplotní +/- 3 °C, vč dodávky | kus | 14 |  | 0 |  | 0 |  | 0 | 21 | 0 | 1e-05 | 0 | 0 | 0 |  | Vlastní | Indiv | 0 | 0 |  | Specifikace | Běžná |  |  |  | POL3_0
36 | 220711601R00 | Programování | h | 40 |  | 0 |  | 0 |  | 0 | 21 | 0 | 0 | 0 | 0 | 0 |  | Vlastní | Indiv | 1 | 40 |  | Práce | Běžná |  |  |  | POL1_1
Díl: | M65 | Elektroinstalace |  |  |  | 0 |  | 0 |  | 0 |  | 0 |  | 0 |  | 0 |  |  |  |  | 10.4 | [6 empty] | DIL
37 | 650022171RT3 | Montáž závěsu - 2 závitové tyče a 2 vodor.profily | kus | 40 |  | 0 |  | 0 |  | 0 | 21 | 0 | 0 | 0 | 0 | 0 |  | Vlastní | Indiv | 0.26 | 10.4 |  | Práce | Běžná |  |  |  | POL1_1
Díl: | VN | Vedlejší náklady |  |  |  | 0 |  | 0 |  | 0 |  | 0 |  | 0 |  | 0 |  |  |  |  | 0 | [6 empty] | DIL
38 | 005231010R | Revize | hod | 20 |  | 0 |  | 0 |  | 0 | 21 | 0 | 0 | 0 | 0 | 0 |  | Vlastní | Indiv | 0 | 0 |  | Práce | Běžná |  |  |  | POL1_1
39 | 005241010R | Dokumentace skutečného provedení | Soubor | 1 |  | 0 |  | 0 |  | 0 | 21 | 0 | 0 | 0 | 0 | 0 |  | Vlastní | Indiv | 0 | 0 |  | Práce | Běžná |  |  |  | POL1_1
40 | 005241012R3 | Dokumentace dílenská, pro vytendrované zařízení | Soubor | 1 |  | 0 |  | 0 |  | 0 | 21 | 0 | 0 | 0 | 0 | 0 |  | Vlastní | Indiv | 0 | 0 |  | Práce | Běžná |  |  |  | POL1_1
41 | 005124010R | Koordinační činnost-propojení se stábajícím systém | hod | 50 |  | 0 |  | 0 |  | 0 | 21 | 0 | 0 | 0 | 0 | 0 |  | Vlastní | Indiv | 0 | 0 |  | Práce | Běžná |  |  |  | POL1_1
42 | 005231030R | Zkušební provoz | hod | 20 |  | 0 |  | 0 |  | 0 | 21 | 0 | 0 | 0 | 0 | 0 |  | Vlastní | Indiv | 0 | 0 |  | Práce | Běžná |  |  |  | POL1_1
43 | 005231040R | Provozní řády | Soubor | 1 |  | 0 |  | 0 |  | 0 | 21 | 0 | 0 | 0 | 0 | 0 |  | Vlastní | Indiv | 0 | 0 |  | Práce | Běžná |  |  |  | POL1_1
[26 empty] | 12 | 21 | DPH
| Celkem |  |  |  |  | 0 | [19 empty] | 0 | 0 | SUM
END
Note on S6: Jedná se o informaci, zda se jedná o položku, která je do rozpočtu zadána z cenové soustavy RTS, nebo vlastní.
Note on T6: Jedná se o název CÚ, která je zadána u položky rozpočtu

## SO 01 D.1.4.d Pol
Položkový soupis prací a dodávek | [27 empty] | #TypZaznamu#
S: | 074/25 | Dostavba učeben - Střední škola Slavkov - Austerlitz | [25 empty] | STA
O: | SO 01 | DOSTAVBA UČEBEN | [22 empty] | STA |  |  | OBJ
R: | D.1.4.d | Silnoproudé elektroinstalace | [25 empty] | ROZ
P.č. | Číslo položky | Název položky | MJ | Množství | Cena / MJ | Celkem | Dodávka | Dodávka celk. | Montáž | Montáž celk. | DPH | Cena s DPH | Hmotnost / MJ | Hmotnost celk.(t) | Dem. hmotnost / MJ | Dem. hmotnost celk.(t) | Ceník | Cen. soustava / platnost | Cenová úroveň | Nhod / MJ | Nhod celk. | Dodavatel | Typ položky | Stav položky
Díl: | 90 | Přípočty |  |  |  | 0 |  | 0 |  | 0 |  | 0 |  | 0 |  | 0 |  |  |  |  | 40 | [6 empty] | DIL
1 | 905 R02 | Hzs-revize provoz.souboru a st.obj., Uprava stavajiciho rozvadece | h | 40 |  | 0 |  | 0 |  | 0 | 21 | 0 | 0 | 0 | 0 | 0 |  | Vlastní | Indiv | 1 | 40 |  | Práce | Běžná |  |  |  | POL1_1
Díl: | 97 | Prorážení otvorů |  |  |  | 0 |  | 0 |  | 0 |  | 0 |  | 0 |  | 0.02 |  |  |  |  | 16.6 | [6 empty] | DIL
2 | 970031035R00 | Vrtání jádrové do zdiva cihelného d 35-39 mm | m | 5 |  | 0 |  | 0 |  | 0 | 21 | 0 | 0.00011 | 0 | 0.00226 | 0.01 |  | Vlastní | Indiv | 2.3 | 11.5 |  | Práce | Běžná |  |  |  | POL1_1
3 | 970051060T00 | Vrtání jádrové do železobetonu do D 60 mm | m | 2 |  | 0 |  | 0 |  | 0 | 21 | 0 | 0.00151 | 0 | 0.00707 | 0.01 |  | Vlastní | Indiv | 2.55 | 5.1 |  | Práce | Běžná |  |  |  | POL1_1
Díl: | M21 | Elektromontáže |  |  |  | 0 |  | 0 |  | 0 |  | 0 |  | 3.06 |  | 0 |  |  |  |  | 1148.5 | [6 empty] | DIL
4 | 211010002RT2 | Osazení hmoždinky do cihlového zdiva, HM 8, včetně dodávky hmoždinky | kus | 500 |  | 0 |  | 0 |  | 0 | 21 | 0 | 0 | 0 | 0 | 0 |  | Vlastní | Indiv | 0.06 | 30 |  | Práce | Běžná |  |  |  | POL1_1
5 | 210010001RU2 | Trubka ohebná pod omítku, vnější průměr 16 mm, včetně dodávky Monoflex 1416E | m | 120 |  | 0 |  | 0 |  | 0 | 21 | 0 | 5e-05 | 0.01 | 0 | 0 |  | Vlastní | Indiv | 0.078 | 9.36 |  | Práce | Běžná |  |  |  | POL1_1
6 | 210010006RU3 | Trubka ohebná pod omítku, vnější průměr 50 mm, včetně dodávky Super Monoflex 1250 | m | 80 |  | 0 |  | 0 |  | 0 | 21 | 0 | 0.00029 | 0.02 | 0 | 0 |  | Vlastní | Indiv | 0.099 | 7.92 |  | Práce | Běžná |  |  |  | POL1_1
7 | 210010004RU3 | Trubka ohebná pod omítku, vnější průměr 32 mm, včetně dodávky Super Monoflex 1232 | m | 160 |  | 0 |  | 0 |  | 0 | 21 | 0 | 0.00017 | 0.03 | 0 | 0 |  | Vlastní | Indiv | 0.0865 | 13.84 |  | Práce | Běžná |  |  |  | POL1_1
8 | 210020302RT1 | Žlab kabelový s příslušenstvím, 62/50 mm bez víka, včetně dodávky žlabu 62/50 | m | 180 |  | 0 |  | 0 |  | 0 | 21 | 0 | 0.00093 | 0.17 | 0 | 0 |  | Vlastní | Indiv | 0.44 | 79.2 |  | Práce | Běžná |  |  |  | POL1_1
9 | 210020922R00 | Ucpávka protipožární, průchod stěnou, tl. 30 cm | m2 | 1.5 |  | 0 |  | 0 |  | 0 | 21 | 0 | 0 | 0 | 0 | 0 |  | Vlastní | Indiv | 24.6675 | 37 |  | Práce | Běžná |  |  |  | POL1_1
10 | 210020912R00 | Ucpávka protipožární, průchod stropem, tl. 50 cm | m2 | 0.8 |  | 0 |  | 0 |  | 0 | 21 | 0 | 0 | 0 | 0 | 0 |  | Vlastní | Indiv | 28.0408 | 22.43 |  | Práce | Běžná |  |  |  | POL1_1
11 | 210100001R00 | Ukončení vodičů v rozvaděči + zapojení do 2,5 mm2 | kus | 260 |  | 0 |  | 0 |  | 0 | 21 | 0 | 0 | 0 | 0 | 0 |  | Vlastní | Indiv | 0.0505 | 13.13 |  | Práce | Běžná |  |  |  | POL1_1
12 | 210100002R00 | Ukončení vodičů v rozvaděči + zapojení do 6 mm2 | kus | 40 |  | 0 |  | 0 |  | 0 | 21 | 0 | 0 | 0 | 0 | 0 |  | Vlastní | Indiv | 0.06 | 2.4 |  | Práce | Běžná |  |  |  | POL1_1
13 | 210100003R00 | Ukončení vodičů v rozvaděči + zapojení do 16 mm2 | kus | 40 |  | 0 |  | 0 |  | 0 | 21 | 0 | 0 | 0 | 0 | 0 |  | Vlastní | Indiv | 0.08217 | 3.29 |  | Práce | Běžná |  |  |  | POL1_1
14 | 210100255R00 | Ukončení celoplast. kabelů zákl./pás.do 4x150 mm2 | kus | 6 |  | 0 |  | 0 |  | 0 | 21 | 0 | 0 | 0 | 0 | 0 |  | Vlastní | Indiv | 1.6023 | 9.61 |  | Práce | Běžná |  |  |  | POL1_1
15 | 210020952RT1 | Tabulka výstražná z polystyrénu formát A2 - A5, včetně dodávky štítku | kus | 10 |  | 0 |  | 0 |  | 0 | 21 | 0 | 0 | 0 | 0 | 0 |  | Vlastní | Indiv | 0.18233 | 1.82 |  | Práce | Běžná |  |  |  | POL1_1
16 | 210010301RT1 | Krabice přístrojová KP, bez zapojení, kruhová, včetně dodávky KP 68/2 | kus | 180 |  | 0 |  | 0 |  | 0 | 21 | 0 | 2e-05 | 0 | 0 | 0 |  | Vlastní | Indiv | 0.1413 | 25.43 |  | Práce | Běžná |  |  |  | POL1_1
17 | 210010322RT1 | Krabice rozvodná KR 97, se zapojením, kruhová 5x, včetně dodávky KR 97/5 s víčkem | kus | 29 |  | 0 |  | 0 |  | 0 | 21 | 0 | 0 | 0 | 0 | 0 |  | Vlastní | Indiv | 0.40083 | 11.62 |  | Práce | Běžná |  |  |  | POL1_1
18 | 210010485RT3 | Krabice přístrojová podlahová, včetně dodávky 6 modulů | kus | 44 |  | 0 |  | 0 |  | 0 | 21 | 0 | 0.00012 | 0.01 | 0 | 0 |  | Vlastní | Indiv | 0.055 | 2.42 |  | Práce | Běžná |  |  |  | POL1_1
19 | 210010321RT1 | Krabice univerzální KU a odbočná KO se zapoj.,kruh, vč.dodávky krabice KU 68-45/V se svorkovnicí | kus | 88 |  | 0 |  | 0 |  | 0 | 21 | 0 | 4e-05 | 0 | 0 | 0 |  | Vlastní | Indiv | 0.39017 | 34.33 |  | Práce | Běžná |  |  |  | POL1_1
20 | 210010322RT1 | Krabice rozvodná KR 97, se zapojením, kruhová 5x, včetně dodávky KR 97/5 s víčkem | kus | 25 |  | 0 |  | 0 |  | 0 | 21 | 0 | 0 | 0 | 0 | 0 |  | Vlastní | Indiv | 0.40083 | 10.02 |  | Práce | Běžná |  |  |  | POL1_1
21 | 210010351RT1 | Rozvodka krabicová z lis. izol. 6455-11 do 4 mm2, včetně dodávky krabice 6455-11 | kus | 30 |  | 0 |  | 0 |  | 0 | 21 | 0 | 0.00032 | 0.01 | 0 | 0 |  | Vlastní | Indiv | 0.675 | 20.25 |  | Práce | Běžná |  |  |  | POL1_1
22 | 210110001RT2 | Spínač nástěnný jednopól.- řaz. 1, obyč.prostředí, včetně dodávky spínače | kus | 26 |  | 0 |  | 0 |  | 0 | 21 | 0 | 4e-05 | 0 | 0 | 0 |  | Vlastní | Indiv | 0.30567 | 7.95 |  | Práce | Běžná |  |  |  | POL1_1
23 | 210110021RT1 | Spínač nástěnný jednopól.- řaz. 1, venkovní, včetně dodávky spínače 3558-01750 | kus | 5 |  | 0 |  | 0 |  | 0 | 21 | 0 | 4e-05 | 0 | 0 | 0 |  | Vlastní | Indiv | 0.39 | 1.95 |  | Práce | Běžná |  |  |  | POL1_1
24 | 210110003RT1 | Spínač nástěnný seriový - řaz. 5, obyč.prostředí, včetně dodávky spínače | kus | 7 |  | 0 |  | 0 |  | 0 | 21 | 0 | 4e-05 | 0 | 0 | 0 |  | Vlastní | Indiv | 0.32667 | 2.29 |  | Práce | Běžná |  |  |  | POL1_1
25 | 210110048RT6 | Spínač zapuštěný jednopól. s orien.doutnavkou 1/So, vč. dodávky strojku, doutn., rámečku a krytu | kus | 13 |  | 0 |  | 0 |  | 0 | 21 | 0 | 0.00011 | 0 | 0 | 0 |  | Vlastní | Indiv | 0.16 | 2.08 |  | Práce | Běžná |  |  |  | POL1_1
26 | 210110603RT6 | Stmívač otočný DALI, včetně dodávky strojku, rámečku a krytu | kus | 8 |  | 0 |  | 0 |  | 0 | 21 | 0 | 0.0003 | 0 | 0 | 0 |  | Vlastní | Indiv | 0.35 | 2.8 |  | Práce | Běžná |  |  |  | POL1_1
27 | 210110062RT1 | Infrapasivní spínač osvětlení, včetně dodávky spínače PS 1000 D | kus | 10 |  | 0 |  | 0 |  | 0 | 21 | 0 | 0.00015 | 0 | 0.00015 | 0 |  | Vlastní | Indiv | 0.48 | 4.8 |  | Práce | Běžná |  |  |  | POL1_1
28 | 210110062RT3 | Sada přivolání pomoci invalidů, včetně dodávky | kus | 7 |  | 0 |  | 0 |  | 0 | 21 | 0 | 1e-05 | 0 | 0.00015 | 0 |  | Vlastní | Indiv | 0.48 | 3.36 |  | Práce | Běžná |  |  |  | POL1_1
29 | 210110062RT2 | Zdroj automatický splachovač, 230V vč dodávky | kus | 12 |  | 0 |  | 0 |  | 0 | 21 | 0 | 1e-05 | 0 | 0.00015 | 0 |  | Vlastní | Indiv | 0.48 | 5.76 |  | Práce | Běžná |  |  |  | POL1_1
30 | 210111011RT6 | Zásuvka domovní zapuštěná - provedení 2P+PE, včetně dodávky zásuvky a rámečku | kus | 65 |  | 0 |  | 0 |  | 0 | 21 | 0 | 9e-05 | 0.01 | 0 | 0 |  | Vlastní | Indiv | 0.2475 | 16.09 |  | Práce | Běžná |  |  |  | POL1_1
31 | 210111203RT9 | 4x zásuvka v pětirámečku 230V/16A, první s T3 komplet vč dodávky | kus | 29 |  | 0 |  | 0 |  | 0 | 21 | 0 | 0 | 0 | 0 | 0 |  | Vlastní | Indiv | 0.67467 | 19.57 |  | Práce | Běžná |  |  |  | POL1_1
32 | 210111011RT6 | Zásuvka domovní zapuštěná - provedení 2P+PE, včetně dodávky zásuvky a rámečku | kus | 182 |  | 0 |  | 0 |  | 0 | 21 | 0 | 9e-05 | 0.02 | 0 | 0 |  | Vlastní | Indiv | 0.2475 | 45.05 |  | Práce | Běžná |  |  |  | POL1_1
33 | 210111011RT7 | Zásuvka domovní zapuštěná - provedení 2P+PE s T3, 45/45 včetně dodávky | kus | 44 |  | 0 |  | 0 |  | 0 | 21 | 0 | 9e-05 | 0 | 0 | 0 |  | Vlastní | Indiv | 0.2475 | 10.89 |  | Práce | Běžná |  |  |  | POL1_1
34 | 210190047RT2 | Osazení plast.rozvodnic,výklenek, plocha do 0,8 m2, včetně dodávky montážní pěny | kus | 4 |  | 0 |  | 0 |  | 0 | 21 | 0 | 0 | 0 | 0 | 0 |  | Vlastní | Indiv | 1.26 | 5.04 |  | Práce | Běžná |  |  |  | POL1_1
35 | 357116441R1 | Rozvaděč elektroměrový osazení rámu, stávajícího viz výkres č.07 | kus | 1 |  | 0 |  | 0 |  | 0 | 21 | 0 | 0.033 | 0.03 | 0 | 0 |  | Vlastní | Indiv | 0 | 0 |  | Specifikace | Běžná |  |  |  | POL3_0
36 | 357116441R2 | Rozvaděč RS1, stávajícího viz výkres č.08 | kus | 1 |  | 0 |  | 0 |  | 0 | 21 | 0 | 0.033 | 0.03 | 0 | 0 |  | Vlastní | Indiv | 0 | 0 |  | Specifikace | Běžná |  |  |  | POL3_0
37 | 357116441R3 | Rozvaděč R1.2, stávajícího viz výkres č.09 | kus | 1 |  | 0 |  | 0 |  | 0 | 21 | 0 | 0.033 | 0.03 | 0 | 0 |  | Vlastní | Indiv | 0 | 0 |  | Specifikace | Běžná |  |  |  | POL3_0
38 | 357116441R4 | Rozvaděč RS2, stávajícího viz výkres č.10 | kus | 1 |  | 0 |  | 0 |  | 0 | 21 | 0 | 0.033 | 0.03 | 0 | 0 |  | Vlastní | Indiv | 0 | 0 |  | Specifikace | Běžná |  |  |  | POL3_0
39 | 357116441R5 | Rozvaděč RS3, stávajícího viz výkres č.11 | kus | 1 |  | 0 |  | 0 |  | 0 | 21 | 0 | 0.033 | 0.03 | 0 | 0 |  | Vlastní | Indiv | 0 | 0 |  | Specifikace | Běžná |  |  |  | POL3_0
40 | 210201514R00 | Svítidlo LED bytové stropní závěsné 4 upevňov.body, montáž svítidel UO | kus | 228 |  | 0 |  | 0 |  | 0 | 21 | 0 | 0 | 0 | 0 | 0 |  | Vlastní | Indiv | 0.43 | 98.04 |  | Práce | Běžná |  |  |  | POL1_1
41 | 3481410805R1 | A1 Svítidlo prizm. kryt přisazené, 24.2W , 3540lm, IP4, 4000K | kus | 60 |  | 0 |  | 0 |  | 0 | 21 | 0 | 0.003 | 0.18 | 0 | 0 |  | Vlastní | Indiv | 0 | 0 |  | Specifikace | Běžná |  |  |  | POL3_0
42 | 3481410805R2 | A2 Svítidlo prizm. kryt přisazené, 34.7W , 5010lm, IP44, 4000K | kus | 16 |  | 0 |  | 0 |  | 0 | 21 | 0 | 0.003 | 0.05 | 0 | 0 |  | Vlastní | Indiv | 0 | 0 |  | Specifikace | Běžná |  |  |  | POL3_0
43 | 3481410805R3 | A3 Svítidlo prizm. kryt přisazené, 49W , 7150lm, IP44, 4000K | kus | 7 |  | 0 |  | 0 |  | 0 | 21 | 0 | 0.003 | 0.02 | 0 | 0 |  | Vlastní | Indiv | 0 | 0 |  | Specifikace | Běžná |  |  |  | POL3_0
44 | 3481410805R4 | B1 Svítidlo kruhové. kryt opál, přisazené, 21W , 2300lm, IP44, 4000K | kus | 27 |  | 0 |  | 0 |  | 0 | 21 | 0 | 0.003 | 0.08 | 0 | 0 |  | Vlastní | Indiv | 0 | 0 |  | Specifikace | Běžná |  |  |  | POL3_0
45 | 3481410805R5 | C1 mikroprizm UG<19 33W,4600lm, ostré hrany, IP20, 4000K | kus | 10 |  | 0 |  | 0 |  | 0 | 21 | 0 | 0.003 | 0.03 | 0 | 0 |  | Vlastní | Indiv | 0 | 0 |  | Specifikace | Běžná |  |  |  | POL3_0
46 | 3481410805R5.1 | C1 DALI mikroprizm UG<19 33W,4600lm, ostré hrany, IP20, 4000K ovládání otočným DALI | kus | 60 |  | 0 |  | 0 |  | 0 | 21 | 0 | 0.003 | 0.18 | 0 | 0 |  | Vlastní | Indiv | 0 | 0 |  | Specifikace | Běžná |  |  |  | POL3_0
47 | 3481410805R6 | C2 mikroprizm UG<19 27W,38000lm, ostré hrany, IP20, 4000K | kus | 12 |  | 0 |  | 0 |  | 0 | 21 | 0 | 0.003 | 0.04 | 0 | 0 |  | Vlastní | Indiv | 0 | 0 |  | Specifikace | Běžná |  |  |  | POL3_0
48 | 3481410805R6.1 | C2 DALI mikroprizm UG<19 277W,3800lm, ostré hrany, IP20, 4000K ovládání otočným DALI | kus | 28 |  | 0 |  | 0 |  | 0 | 21 | 0 | 0.003 | 0.08 | 0 | 0 |  | Vlastní | Indiv | 0 | 0 |  | Specifikace | Běžná |  |  |  | POL3_0
49 | 3481410805R7 | D1 Závěsné svítidlo s asymetrickými černými reflek, pro rovn. nasvícení tab. 73,7W, 10800lm IP2 | kus | 8 |  | 0 |  | 0 |  | 0 | 21 | 0 | 0.003 | 0.02 | 0 | 0 |  | Vlastní | Indiv | 0 | 0 |  | Specifikace | Běžná |  |  |  | POL3_0
50 | 210220101RU2 | Vodiče svodové FeZn D do 10,Al 10,Cu 8 +podpěry, včetně dodávky drátu AlMgSi T/4 8 mm | m | 250 |  | 0 |  | 0 |  | 0 | 21 | 0 | 0.00014 | 0.04 | 0 | 0 |  | Vlastní | Indiv | 0.49717 | 124.29 |  | Práce | Běžná |  |  |  | POL1_1
51 | 210220021RT1 | Vedení uzemňovací v zemi FeZn do 120 mm2 vč.svorek, včetně pásku FeZn 30 x 4 mm | m | 110 |  | 0 |  | 0 |  | 0 | 21 | 0 | 0.00099 | 0.11 | 0 | 0 |  | Vlastní | Indiv | 0.13 | 14.3 |  | Práce | Běžná |  |  |  | POL1_1
52 | 210220002RT2 | Vedení uzemňovací na povrchu FeZn D 10 mm, včetně drátu FeZn 10 mm | m | 18 |  | 0 |  | 0 |  | 0 | 21 | 0 | 0.00105 | 0.02 | 0 | 0 |  | Vlastní | Indiv | 0.17917 | 3.23 |  | Práce | Běžná |  |  |  | POL1_1
53 | 210220302RT2 | Svorka hromosvodová nad 2 šrouby /ST, SJ, SR, atd/, včetně dodávky svorky SR 3a Fe | kus | 22 |  | 0 |  | 0 |  | 0 | 21 | 0 | 0.0003 | 0.01 | 0 | 0 |  | Vlastní | Indiv | 0.35217 | 7.75 |  | Práce | Běžná |  |  |  | POL1_1
54 | 210220301RT3 | Svorka hromosvodová do 2 šroubů /SS, SZ, SO/, včetně dodávky svorky SZ | kus | 6 |  | 0 |  | 0 |  | 0 | 21 | 0 | 0.0002 | 0 | 0 | 0 |  | Vlastní | Indiv | 0.244 | 1.46 |  | Práce | Běžná |  |  |  | POL1_1
55 | 210220301RT2 | Svorka hromosvodová do 2 šroubů /SS, SZ, SO/, včetně dodávky svorky SS | kus | 60 |  | 0 |  | 0 |  | 0 | 21 | 0 | 0.00011 | 0.01 | 0 | 0 |  | Vlastní | Indiv | 0.244 | 14.64 |  | Práce | Běžná |  |  |  | POL1_1
56 | 210220212RT2 | Tyč jímací s upev. na stř.hřeben do 3 m, va střech, včetně dodávky tyče JP 20 + 2xdržák DJ 1 | kus | 8 |  | 0 |  | 0 |  | 0 | 21 | 0 | 0.00594 | 0.05 | 0 | 0 |  | Vlastní | Indiv | 0.9495 | 7.6 |  | Práce | Běžná |  |  |  | POL1_1
57 | 210220321RT1 | Svorka na potrubí Bernard, včetně Cu pásku, včetně dodávky svorky + Cu pásku | kus | 40 |  | 0 |  | 0 |  | 0 | 21 | 0 | 0.00025 | 0.01 | 0 | 0 |  | Vlastní | Indiv | 0.26417 | 10.57 |  | Práce | Běžná |  |  |  | POL1_1
58 | 210220401R00 | Označení svodu štítky, smaltované, umělá hmota | kus | 16 |  | 0 |  | 0 |  | 0 | 21 | 0 | 0 | 0 | 0 | 0 |  | Vlastní | Indiv | 0.11 | 1.76 |  | Práce | Běžná |  |  |  | POL1_1
59 | 210220361RT1 | Zemnič tyčový, zaražení a připojení, do 2 m, včetně dodávky tyče ZT 2,0 2000 mm | kus | 10 |  | 0 |  | 0 |  | 0 | 21 | 0 | 0.00777 | 0.08 | 0 | 0 |  | Vlastní | Indiv | 1.4547 | 14.55 |  | Práce | Běžná |  |  |  | POL1_1
60 | 210220372RT1 | Úhelník ochranný nebo trubka s držáky do zdiva, včetně ochran.úhelníku + 2 držáky do zdi | kus | 4 |  | 0 |  | 0 |  | 0 | 21 | 0 | 0.00364 | 0.01 | 0 | 0 |  | Vlastní | Indiv | 0.871 | 3.48 |  | Práce | Běžná |  |  |  | POL1_1
61 | 210220302RT3 | Svorka hromosvodová nad 2 šrouby /ST, SJ, SR, atd/, včetně dodávky svorky SK pro vodič d 6-10 mm | kus | 10 |  | 0 |  | 0 |  | 0 | 21 | 0 | 0.00022 | 0 | 0 | 0 |  | Vlastní | Indiv | 0.35217 | 3.52 |  | Práce | Běžná |  |  |  | POL1_1
62 | 211220801R00 | Změření zemního odporu, vč. měřicího protokolu | kus | 4 |  | 0 |  | 0 |  | 0 | 21 | 0 | 0 | 0 | 0 | 0 |  | Vlastní | Indiv | 0.63 | 2.52 |  | Práce | Běžná |  |  |  | POL1_1
63 | 210220452RT2 | Ochranné spoj. v prádel.,koupel.,Cu4-16 mm2 pevně, včetně dodávky CY 6 | m | 120 |  | 0 |  | 0 |  | 0 | 21 | 0 | 0.00017 | 0.02 | 0 | 0 |  | Vlastní | Indiv | 0.1265 | 15.18 |  | Práce | Běžná |  |  |  | POL1_1
64 | 210191551R00 | Skříň rozpojovací SR 422/NKW2, vč dodávky | kus | 1 |  | 0 |  | 0 |  | 0 | 21 | 0 | 0 | 0 | 0 | 0 |  | Vlastní | Indiv | 0.37 | 0.37 |  | Práce | Běžná |  |  |  | POL1_1
65 | 210901077RT1 | Kabel silový AYKY 1kV 4x150 mm2 volně uložený, včetně dodávky kabelu AYKY 4bx150 | m | 80 |  | 0 |  | 0 |  | 0 | 21 | 0 | 0.00341 | 0.27 | 0 | 0 |  | Vlastní | Indiv | 0.1475 | 11.8 |  | Práce | Běžná |  |  |  | POL1_1
66 | 210901093RT1 | Kabel silový AYKY 1kV 4 x 95 mm2 pevně uložený, včetně dodávky kabelu AYKY 4bx95 | m | 55 |  | 0 |  | 0 |  | 0 | 21 | 0 | 0.00205 | 0.11 | 0 | 0 |  | Vlastní | Indiv | 0.16867 | 9.28 |  | Práce | Běžná |  |  |  | POL1_1
67 | 210800214RT3 | Kabel bezhalogenový CXKH 3 x 1,5 mm2 volně uložený, včetně dodávky kabelu CXKH-V | m | 90 |  | 0 |  | 0 |  | 0 | 21 | 0 | 0.00016 | 0.01 | 0 | 0 |  | Vlastní | Indiv | 0.05096 | 4.59 |  | Práce | Běžná |  |  |  | POL1_1
68 | 210800214RT2 | Kabel bezhalogenový CXKH 3 x 1,5 mm2 volně uložený, včetně dodávky kabelu CXKH-R | m | 1290 |  | 0 |  | 0 |  | 0 | 21 | 0 | 0.00014 | 0.18 | 0 | 0 |  | Vlastní | Indiv | 0.05096 | 65.74 |  | Práce | Běžná |  |  |  | POL1_1
69 | 210800244RT2 | Kabel bezhalogenový CXKH 5 x 1,5 mm2 volně uložený, včetně dodávky kabelu CXKH-R | m | 1260 |  | 0 |  | 0 |  | 0 | 21 | 0 | 0.0002 | 0.25 | 0 | 0 |  | Vlastní | Indiv | 0.05096 | 64.21 |  | Práce | Běžná |  |  |  | POL1_1
70 | 210800215RT2 | Kabel bezhalogenový CXKH 3 x 2,5 mm2 volně uložený, včetně dodávky kabelu CXKH-R | m | 3590 |  | 0 |  | 0 |  | 0 | 21 | 0 | 0.00018 | 0.65 | 0 | 0 |  | Vlastní | Indiv | 0.05096 | 182.95 |  | Práce | Běžná |  |  |  | POL1_1
71 | 210800202RT2 | Kabel bezhalogenový CXKH 1 x 25 mm2 volně uložený, včetně dodávky kabelu CXKH-R | m | 80 |  | 0 |  | 0 |  | 0 | 21 | 0 | 0.00034 | 0.03 | 0 | 0 |  | Vlastní | Indiv | 0.04667 | 3.73 |  | Práce | Běžná |  |  |  | POL1_1
72 | 210800007R00 | Vodič CYY 50 mm2 uložený pod omítkou, vč dodávky | m | 85 |  | 0 |  | 0 |  | 0 | 21 | 0 | 0 | 0 | 0 | 0 |  | Vlastní | Indiv | 0.0648 | 5.51 |  | Práce | Běžná |  |  |  | POL1_1
73 | 210800005RT1 | Vodič CYY 16 mm2 uložený pod omítkou, včetně dodávky CYY 16 ZE/ZL | m | 45 |  | 0 |  | 0 |  | 0 | 21 | 0 | 0.00014 | 0.01 | 0 | 0 |  | Vlastní | Indiv | 0.06415 | 2.89 |  | Práce | Běžná |  |  |  | POL1_1
74 | 210800249RT2 | Kabel bezhalogenový CXKH 5 x 16 mm2 volně uložený, včetně dodávky kabelu CXKH-R | m | 65 |  | 0 |  | 0 |  | 0 | 21 | 0 | 0.0011 | 0.07 | 0 | 0 |  | Vlastní | Indiv | 0.08106 | 5.27 |  | Práce | Běžná |  |  |  | POL1_1
75 | 210800115RT1 | Kabel CYKY 750 V 5x1,5 mm2 uložený pod omítkou, včetně dodávky kabelu | m | 60 |  | 0 |  | 0 |  | 0 | 21 | 0 | 0.00022 | 0.01 | 0 | 0 |  | Vlastní | Indiv | 0.07 | 4.2 |  | Práce | Běžná |  |  |  | POL1_1
76 | 210110051RT6 | Ovladač zapuštěný s doutnavkou, včetně dodávky spínače se sklem (řaz.NC/NO) | kus | 1 |  | 0 |  | 0 |  | 0 | 21 | 0 | 4e-05 | 0 | 0 | 0 |  | Vlastní | Indiv | 0.1475 | 0.15 |  | Práce | Běžná |  |  |  | POL1_1
77 | 210110054RT9 | Ovladač zapuštěný žaluziový dvojitý, řazení 1/1, vč. dodávky strojku, rámečku a krytu | kus | 12 |  | 0 |  | 0 |  | 0 | 21 | 0 | 0.00012 | 0 | 0 | 0 |  | Vlastní | Indiv | 0.268 | 3.22 |  | Práce | Běžná |  |  |  | POL1_
Díl: | M22 | Montáž sdělovací a zabezp.tech |  |  |  | 0 |  | 0 |  | 0 |  | 0 |  | 1.11 |  | 0 |  |  |  |  | 171.6 | [6 empty] | DIL
78 | 220261662R00 | Zhotovení drážky ve zdi cihlovém | m | 250 |  | 0 |  | 0 |  | 0 | 21 | 0 | 0 | 0 | 0 | 0 |  | Vlastní | Indiv | 0.3 | 75 |  | Práce | Běžná |  |  |  | POL1_1
79 | 220261664R00 | Hrubá výplň drážky | m | 250 |  | 0 |  | 0 |  | 0 | 21 | 0 | 0.00282 | 0.71 | 0 | 0 |  | Vlastní | Indiv | 0.12 | 30 |  | Práce | Běžná |  |  |  | POL1_1
80 | 220262113RT2 | Kabel.žlab Mars s integr.spojkou NKZI 50x250 mm, s víkem | m | 90 |  | 0 |  | 0 |  | 0 | 21 | 0 | 0.00444 | 0.4 | 0 | 0 |  | Vlastní | Indiv | 0.695 | 62.55 |  | Práce | Běžná |  |  |  | POL1_1
81 | 222280215R00 | Kabel UTP kat.6 v trubkách | m | 70 |  | 0 |  | 0 |  | 0 | 21 | 0 | 0 | 0 | 0 | 0 |  | Vlastní | Indiv | 0.05783 | 4.05 |  | Práce | Běžná |  |  |  | POL1_1
Díl: | M46 | Zemní práce při montážích |  |  |  | 0 |  | 0 |  | 0 |  | 0 |  | 16.36 |  | 0 |  |  |  |  | 60.18 | [6 empty] | DIL
82 | 460030011RT1 | Sejmutí drnu, z ploch silně zatravněných | m2 | 30 |  | 0 |  | 0 |  | 0 | 21 | 0 | 0 | 0 | 0 | 0 |  | Vlastní | Indiv | 0.155 | 4.65 |  | Práce | Běžná |  |  |  | POL1_1
83 | 460030033RT3 | Vytrhání kostek drobných, lože písek, nezalité sp., z plochy nad 10 m2 | m2 | 5 |  | 0 |  | 0 |  | 0 | 21 | 0 | 0 | 0 | 0 | 0 |  | Vlastní | Indiv | 0.206 | 1.03 |  | Práce | Běžná |  |  |  | POL1_1
84 | 460200253RT1 | Výkop kabelové rýhy 50/70 cm hor.3, strojní výkop rýhy | m | 50 |  | 0 |  | 0 |  | 0 | 21 | 0 | 0 | 0 | 0 | 0 |  | Vlastní | Indiv | 0.1022 | 5.11 |  | Práce | Běžná |  |  |  | POL1_1
85 | 460070133RT1 | Jáma pro montáž skříně , hor.3, ruční výkop jámy | kus | 1 |  | 0 |  | 0 |  | 0 | 21 | 0 | 0 | 0 | 0 | 0 |  | Vlastní | Indiv | 6.062 | 6.06 |  | Práce | Běžná |  |  |  | POL1_1
86 | 460080001RT1 | Betonový základ do zeminy bez bednění, uložení betonu do výkopu | m3 | 1 |  | 0 |  | 0 |  | 0 | 21 | 0 | 2.525 | 2.53 | 0 | 0 |  | Vlastní | Indiv | 3.9 | 3.9 |  | Práce | Běžná |  |  |  | POL1_1
87 | 460420022RT3 | Zřízení kabelového lože v rýze š. do 65 cm z písku, lože tloušťky 20 cm | m | 50 |  | 0 |  | 0 |  | 0 | 21 | 0 | 0.273 | 13.65 | 0 | 0 |  | Vlastní | Indiv | 0.111 | 5.55 |  | Práce | Běžná |  |  |  | POL1_1
88 | 460490012RT1 | Fólie výstražná z PVC, šířka 33 cm, fólie PVC šířka 33 cm | m | 50 |  | 0 |  | 0 |  | 0 | 21 | 0 | 6e-05 | 0 | 0 | 0 |  | Vlastní | Indiv | 0.026 | 1.3 |  | Práce | Běžná |  |  |  | POL1_1
89 | 460570244R00 | Zához rýhy 50/60 cm, hornina třídy 4, se zhutněním | m | 50 |  | 0 |  | 0 |  | 0 | 21 | 0 | 0 | 0 | 0 | 0 |  | Vlastní | Indiv | 0.251 | 12.55 |  | Práce | Běžná |  |  |  | POL1_1
90 | 460620001RT1 | Položení drnu, ruční položení drnu, kropení | m2 | 30 |  | 0 |  | 0 |  | 0 | 21 | 0 | 0 | 0 | 0 | 0 |  | Vlastní | Indiv | 0.055 | 1.65 |  | Práce | Běžná |  |  |  | POL1_1
91 | 460620031Rt3 | Zpětné položení dlažby | m2 | 5 |  | 0 |  | 0 |  | 0 | 21 | 0 | 0 | 0 | 0 | 0 |  | Vlastní | Indiv | 0.219 | 1.1 |  | Práce | Běžná |  |  |  | POL1_1
92 | 460510311R00 | Chránička kabelová DN 110 mm, vč dodání chráničky | m | 50 |  | 0 |  | 0 |  | 0 | 21 | 0 | 0.002 | 0.1 | 0 | 0 |  | Vlastní | Indiv | 0.06 | 3 |  | Práce | Běžná |  |  |  | POL1_1
93 | 460510317R00 | Chránička kabelová 63mm, vč dodávky | kus | 50 |  | 0 |  | 0 |  | 0 | 21 | 0 | 0.00092 | 0.05 | 0 | 0 |  | Vlastní | Indiv | 0.02 | 1 |  | Práce | Běžná |  |  |  | POL1_1
94 | 460680024RT2 | Průraz zdivem v cihlové zdi tloušťky 60 cm, plochy do 0,25 m2 | kus | 4 |  | 0 |  | 0 |  | 0 | 21 | 0 | 0.00864 | 0.03 | 0 | 0 |  | Vlastní | Indiv | 2.49 | 9.96 |  | Práce | Běžná |  |  |  | POL1_1
95 | 460600001RT8 | Naložení a odvoz zeminy, odvoz na vzdálenost 10000 m | m3 | 5 |  | 0 |  | 0 |  | 0 | 21 | 0 | 0 | 0 | 0 | 0 |  | Vlastní | Indiv | 0.663 | 3.32 |  | Práce | Běžná |  |  |  | POL1_1
Díl: | M65 | Elektroinstalace |  |  |  | 0 |  | 0 |  | 0 |  | 0 |  | 0.02 |  | 0 |  |  |  |  | 39 | [6 empty] | DIL
96 | 650711611R00 | Demontáž Rozvaděče RT | kus | 1 |  | 0 |  | 0 |  | 0 | 21 | 0 | 0 | 0 | 0 | 0 |  | Vlastní | Indiv | 0.06 | 0.06 |  | Práce | Běžná |  |  |  | POL1_1
97 | 650101921R00 | Montáž nouzového svítidla stropního přisazeného | kus | 59 |  | 0 |  | 0 |  | 0 | 21 | 0 | 0 | 0 | 0 | 0 |  | Vlastní | Indiv | 0.66 | 38.94 |  | Práce | Běžná |  |  |  | POL1_1
98 | 34828441R1 | N1P ,Svítidlo nouzové IP65, 1h, 1,95W, piktogram, pohl vz. 20m | kus | 2 |  | 0 |  | 0 |  | 0 | 21 | 0 | 0.0012 | 0 | 0 | 0 |  | Vlastní | Indiv | 0 | 0 |  | Specifikace | Běžná |  |  |  | POL3_0
99 | 34828441R2 | N2P ,Svítidlo nouzové IP65, 3h, 3W, piktogram, pohl vz. 25m | kus | 2 |  | 0 |  | 0 |  | 0 | 21 | 0 | 0.0012 | 0 | 0 | 0 |  | Vlastní | Indiv | 0 | 0 |  | Specifikace | Běžná |  |  |  | POL3_0
100 | 34828441R3 | NB1 ,Svítidlo nouzové IP65, 1h, 2W, piktogram, pro protipanikové osv. chodeb | kus | 4 |  | 0 |  | 0 |  | 0 | 21 | 0 | 0.0012 | 0 | 0 | 0 |  | Vlastní | Indiv | 0 | 0 |  | Specifikace | Běžná |  |  |  | POL3_0
101 | 34828441R4 | NB2 ,Svítidlo nouzové IP65, 1h, 2W, piktogram, pro protipanikové osv. chodeb | kus | 14 |  | 0 |  | 0 |  | 0 | 21 | 0 | 0.0012 | 0.02 | 0 | 0 |  | Vlastní | Indiv | 0 | 0 |  | Specifikace | Běžná |  |  |  | POL3_0
Díl: | VN | Vedlejší náklady |  |  |  | 0 |  | 0 |  | 0 |  | 0 |  | 0 |  | 0 |  |  |  |  | 0 | [6 empty] | DIL
102 | 005 23-1010.R | Revize | Soubor | 1 |  | 0 |  | 0 |  | 0 | 21 | 0 | 0 | 0 | 0 | 0 |  | Vlastní | Indiv | 0 | 0 |  | Specifikace | Běžná |  |  |  | POL3_
103 | 005 24-1010.R | Dokumentace skutečného provedení | Soubor | 1 |  | 0 |  | 0 |  | 0 | 21 | 0 | 0 | 0 | 0 | 0 |  | Vlastní | Indiv | 0 | 0 |  | Specifikace | Běžná |  |  |  | POL3_
104 | 005 23-1030.R | Zkušební provoz | Soubor | 1 |  | 0 |  | 0 |  | 0 | 21 | 0 | 0 | 0 | 0 | 0 |  | Vlastní | Indiv | 0 | 0 |  | Specifikace | Běžná |  |  |  | POL3_
105 | 005 12-4010.R | Koordinační činnost | Soubor | 1 |  | 0 |  | 0 |  | 0 | 21 | 0 | 0 | 0 | 0 | 0 |  | Vlastní | Indiv | 0 | 0 |  | Specifikace | Běžná |  |  |  | POL3_
Díl: | M94 | Nepojmenovaný díl |  |  |  | 0 |  | 0 |  | 0 |  | 0 |  | 0 |  | 0 |  |  |  |  | 16 | [6 empty] | DIL
106 | 947 R00 | HZS třída 7 přepojení stávajících kabelů v RE | h | 16 |  | 0 |  | 0 |  | 0 | 21 | 0 | 0 | 0 | 0 | 0 |  | Vlastní | Indiv | 1 | 16 |  | Práce | Běžná |  |  |  | POL1_1
[26 empty] | 12 | 21 | DPH
| Celkem |  |  |  |  | 0 | [19 empty] | 0 | 0 | SUM
END
Note on S6: Jedná se o informaci, zda se jedná o položku, která je do rozpočtu zadána z cenové soustavy RTS, nebo vlastní.
Note on T6: Jedná se o název CÚ, která je zadána u položky rozpočtu

## SO 01 D.1.4.e Pol
Položkový soupis prací a dodávek | [27 empty] | #TypZaznamu#
S: | 074/25 | Dostavba učeben - Střední škola Slavkov - Austerlitz | [25 empty] | STA
O: | SO 01 | DOSTAVBA UČEBEN | [22 empty] | STA |  |  | OBJ
R: | D.1.4.e | Slaboproudé elektroinstalace | [25 empty] | ROZ
P.č. | Číslo položky | Název položky | MJ | Množství | Cena / MJ | Celkem | Dodávka | Dodávka celk. | Montáž | Montáž celk. | DPH | Cena s DPH | Hmotnost / MJ | Hmotnost celk.(t) | Dem. hmotnost / MJ | Dem. hmotnost celk.(t) | Ceník | Cen. soustava / platnost | Cenová úroveň | Nhod / MJ | Nhod celk. | Dodavatel | Typ položky | Stav položky
Díl: | 97 | Prorážení otvorů |  |  |  | 0 |  | 0 |  | 0 |  | 0 |  | 0 |  | 0 |  |  |  |  | 9.25 | [6 empty] | DIL
1 | 970031035R00 | Vrtání jádrové do zdiva cihelného d 35-39 mm | m | 1 |  | 0 |  | 0 |  | 0 | 21 | 0 | 0.00011 | 0 | 0.00226 | 0 |  | Vlastní | Indiv | 2.3 | 2.3 |  | Práce | Běžná |  |  |  | POL1_1
2 | 970031025R00 | Vrtání jádrové do zdiva cihelného d 25 mm | m | 2 |  | 0 |  | 0 |  | 0 | 21 | 0 | 0.00132 | 0 | 0.00088 | 0 |  | Vlastní | Indiv | 2.25 | 4.5 |  | Práce | Běžná |  |  |  | POL1_1
3 | 970041035R00 | Vrtání jádrové do prostého betonu d 35-39 mm | m | 1 |  | 0 |  | 0 |  | 0 | 21 | 0 | 0.00011 | 0 | 0.00301 | 0 |  | Vlastní | Indiv | 2.45 | 2.45 |  | Práce | Běžná |  |  |  | POL1_1
Díl: | M21 | Elektromontáže |  |  |  | 0 |  | 0 |  | 0 |  | 0 |  | 0.93 |  | 0 |  |  |  |  | 867.44 | [6 empty] | DIL
4 | 210020912R00 | Ucpávka protipožární, průchod stropem, tl. 50 cm | m2 | 0.2 |  | 0 |  | 0 |  | 0 | 21 | 0 | 0 | 0 | 0 | 0 |  | Vlastní | Indiv | 28.0408 | 5.61 |  | Práce | Běžná |  |  |  | POL1_1
5 | 210020922R00 | Ucpávka protipožární, průchod stěnou, tl. 30 cm | m2 | 0.5 |  | 0 |  | 0 |  | 0 | 21 | 0 | 0 | 0 | 0 | 0 |  | Vlastní | Indiv | 24.6675 | 12.33 |  | Práce | Běžná |  |  |  | POL1_1
6 | 211010002RT2 | Osazení hmoždinky do cihlového zdiva, HM 8, včetně dodávky hmoždinky | kus | 250 |  | 0 |  | 0 |  | 0 | 21 | 0 | 0 | 0 | 0 | 0 |  | Vlastní | Indiv | 0.06 | 15 |  | Práce | Běžná |  |  |  | POL1_1
7 | 210010017RT2 | Trubka ohebná bezhalogenová, uložená pevně 16 mm, včetně dodávky trubky 16 | m | 3230 |  | 0 |  | 0 |  | 0 | 21 | 0 | 7e-05 | 0.23 | 0 | 0 |  | Vlastní | Indiv | 0.083 | 268.09 |  | Práce | Běžná |  |  |  | POL1_1
8 | 210010019RT2 | Trubka ohebná bezhalogenová, po 25 mm, VČ.DODÁVKY | m | 1860 |  | 0 |  | 0 |  | 0 | 21 | 0 | 0.00023 | 0.43 | 0 | 0 |  | Vlastní | Indiv | 0.0975 | 181.35 |  | Práce | Běžná |  |  |  | POL1_1
9 | 210010015RT2 | Trubka ohebná bezhalogenová, PO 32 mm, včetně dodávky trubky 32 | m | 1260 |  | 0 |  | 0 |  | 0 | 21 | 0 | 7e-05 | 0.09 | 0 | 0 |  | Vlastní | Indiv | 0.083 | 104.58 |  | Práce | Běžná |  |  |  | POL1_1
10 | 210010301RT1 | Krabice přístrojová KP, bez zapojení, kruhová, včetně dodávky KP 68/2 | kus | 280 |  | 0 |  | 0 |  | 0 | 21 | 0 | 2e-05 | 0.01 | 0 | 0 |  | Vlastní | Indiv | 0.1413 | 39.56 |  | Práce | Běžná |  |  |  | POL1_1
11 | 210010322RT1 | Krabice rozvodná KR 97, se zapojením, kruhová, včetně dodávky KR 97/5 s víčkem | kus | 40 |  | 0 |  | 0 |  | 0 | 21 | 0 | 0 | 0 | 0 | 0 |  | Vlastní | Indiv | 0.40083 | 16.03 |  | Práce | Běžná |  |  |  | POL1_1
12 | 210010311RT1 | Krabice univerzální KU, bez zapojení, kruhová, včetně dodávky KU 68-45/V s víčkem | kus | 80 |  | 0 |  | 0 |  | 0 | 21 | 0 | 4e-05 | 0 | 0 | 0 |  | Vlastní | Indiv | 0.18 | 14.4 |  | Práce | Běžná |  |  |  | POL1_1
13 | 210010323RT1 | Krabice odbočná KO, se zapojením, čtvercová, včetně dodávky KO 125 E s víčkem | kus | 6 |  | 0 |  | 0 |  | 0 | 21 | 0 | 0.00022 | 0 | 0 | 0 |  | Vlastní | Indiv | 0.4325 | 2.6 |  | Práce | Běžná |  |  |  | POL1_1
14 | 210010351RT1 | Rozvodka krabicová z lis. izol. 6455-11 do 4 mm2, včetně dodávky krabice 6455-11 | kus | 55 |  | 0 |  | 0 |  | 0 | 21 | 0 | 0.00032 | 0.02 | 0 | 0 |  | Vlastní | Indiv | 0.675 | 37.13 |  | Práce | Běžná |  |  |  | POL1_1
15 | 210020302RT1 | Žlab kabelový s příslušenstvím, 62/50 mm bez víka, včetně dodávky žlabu 62/50 | m | 160 |  | 0 |  | 0 |  | 0 | 21 | 0 | 0.00093 | 0.15 | 0 | 0 |  | Vlastní | Indiv | 0.44 | 70.4 |  | Práce | Běžná |  |  |  | POL1_1
16 | 210021059RT6 | Příchytka kabelová dvojitá pro EI60-DP1 | kus | 300 |  | 0 |  | 0 |  | 0 | 21 | 0 | 0 | 0 | 0 | 0 |  | Vlastní | Indiv | 0.25317 | 75.95 |  | Práce | Běžná |  |  |  | POL1_1
17 | 210100001R00 | Ukončení vodičů v rozvaděči + zapojení do 2,5 mm2 | kus | 450 |  | 0 |  | 0 |  | 0 | 21 | 0 | 0 | 0 | 0 | 0 |  | Vlastní | Indiv | 0.0505 | 22.73 |  | Práce | Běžná |  |  |  | POL1_1
18 | 210010315RT3 | Krabice odbočná KT 250, bez zapojení - obdélníková, včetně dodávky KT 250 s víčkem | kus | 4 |  | 0 |  | 0 |  | 0 | 21 | 0 | 0.00063 | 0 | 0 | 0 |  | Vlastní | Indiv | 0.4212 | 1.68 |  | Práce | Běžná |  |  |  | POL1_1
Díl: | M22 | Montáž sdělovací a zabezp.tech |  |  |  | 0 |  | 0 |  | 0 |  | 0 |  | 1.01 |  | 0 |  |  |  |  | 1091.62 | [6 empty] | DIL
19 | 220261662R00 | Zhotovení drážky ve zdi cihlovém | m | 315 |  | 0 |  | 0 |  | 0 | 21 | 0 | 0 | 0 | 0 | 0 |  | Vlastní | Indiv | 0.3 | 94.5 |  | Práce | Běžná |  |  |  | POL1_1
20 | 220261664R00 | Hrubá výplň drážky | m | 315 |  | 0 |  | 0 |  | 0 | 21 | 0 | 0.00282 | 0.89 | 0 | 0 |  | Vlastní | Indiv | 0.12 | 37.8 |  | Práce | Běžná |  |  |  | POL1_1
21 | 222370006RT1 | Jednotka zesilovače 2x200W, vč.dodávky | kus | 1 |  | 0 |  | 0 |  | 0 | 21 | 0 | 0 | 0 | 0 | 0 |  | Vlastní | Indiv | 0.46783 | 0.47 |  | Práce | Běžná |  |  |  | POL1_1
22 | 220410006RT1 | Přepěťová ochrana pro SLP | kus | 4 |  | 0 |  | 0 |  | 0 | 21 | 0 | 0 | 0 | 0 | 0 |  | Vlastní | Indiv | 0.26 | 1.04 |  | Práce | Běžná |  |  |  | POL1_1
23 | 222290971Rt2 | Patch cord S/FTP 2m, Cat.6a, RJ45-RJ45, LSZH , vč dodávky | kus | 10 |  | 0 |  | 0 |  | 0 | 21 | 0 | 0 | 0 | 0 | 0 |  | Vlastní | Indiv | 0.14633 | 1.46 |  | Práce | Běžná |  |  |  | POL1_1
24 | 222370025RT1 | Systémový nabiječ baterií 24V, vč dodávky | kus | 1 |  | 0 |  | 0 |  | 0 | 21 | 0 | 0 | 0 | 0 | 0 |  | Vlastní | Indiv | 0.46783 | 0.47 |  | Práce | Běžná |  |  |  | POL1_1
25 | 222260466R00 | Stojanový 19" rozvaděč 42U do 600x600 mm | kus | 2 |  | 0 |  | 0 |  | 0 | 21 | 0 | 0 | 0 | 0 | 0 |  | Vlastní | Indiv | 5.104 | 10.21 |  | Práce | Běžná |  |  |  | POL1_1
26 | 357312024R1 | Rozvaděč stojanový 19", výška 42U, hloubka 600 mm | kus | 2 |  | 0 |  | 0 |  | 0 | 21 | 0 | 0.06 | 0.12 | 0 | 0 |  | Vlastní | Indiv | 0 | 0 |  | Specifikace | Běžná |  |  |  | POL3_0
27 | 222370025RT5 | Akumulátor 12V/65Ah, vč dodávky | kus | 1 |  | 0 |  | 0 |  | 0 | 21 | 0 | 0 | 0 | 0 | 0 |  | Vlastní | Indiv | 0.46783 | 0.47 |  | Práce | Běžná |  |  |  | POL1_1
28 | 222370026RT3 | Systémové rozhraní, vč dodávky | kus | 1 |  | 0 |  | 0 |  | 0 | 21 | 0 | 0 | 0 | 0 | 0 |  | Vlastní | Indiv | 0.46783 | 0.47 |  | Práce | Běžná |  |  |  | POL1_1
29 | 222310011R00 | Optická vana, vč. dodávky | kus | 1 |  | 0 |  | 0 |  | 0 | 21 | 0 | 0 | 0 | 0 | 0 |  | Vlastní | Indiv | 0.14633 | 0.15 |  | Práce | Běžná |  |  |  | POL1_1
30 | 222370029RT2 | Stanice hlasatele, vč dodávky | kus | 2 |  | 0 |  | 0 |  | 0 | 21 | 0 | 0 | 0 | 0 | 0 |  | Vlastní | Indiv | 0.46783 | 0.94 |  | Práce | Běžná |  |  |  | POL1_1
31 | 222290979RT1 | Rozvodný panel 8x 230V, vč dodávky | kus | 2 |  | 0 |  | 0 |  | 0 | 21 | 0 | 0 | 0 | 0 | 0 |  | Vlastní | Indiv | 0.14633 | 0.29 |  | Práce | Běžná |  |  |  | POL1_1
32 | 222370105RT1 | Reproduktor 100V 6W EVAC skříňový,, vč dodávky | kus | 28 |  | 0 |  | 0 |  | 0 | 21 | 0 | 0 | 0 | 0 | 0 |  | Vlastní | Indiv | 0.63617 | 17.81 |  | Práce | Běžná |  |  |  | POL1_1
33 | 222130012R00 | Vedení uzem.na povrchu CYY do D 10 mm | m | 90 |  | 0 |  | 0 |  | 0 | 21 | 0 | 0 | 0 | 0 | 0 |  | Vlastní | Indiv | 0.3 | 27 |  | Práce | Běžná |  |  |  | POL1_1
34 | 222370105RT3 | Reproduktor 100V 6W EVAC, podhled, vč dodávky | kus | 6 |  | 0 |  | 0 |  | 0 | 21 | 0 | 0 | 0 | 0 | 0 |  | Vlastní | Indiv | 0.63617 | 3.82 |  | Práce | Běžná |  |  |  | POL1_1
35 | 222291591R00 | Rack protector (SPD typ 3) s VF filtrem pro UPS | kus | 1 |  | 0 |  | 0 |  | 0 | 21 | 0 | 0 | 0 | 0 | 0 |  | Vlastní | Indiv | 0.14667 | 0.15 |  | Práce | Běžná |  |  |  | POL1_1
36 | 222370002RT6 | Zakončovací modul, vč.dodávky | kus | 1 |  | 0 |  | 0 |  | 0 | 21 | 0 | 0 | 0 | 0 | 0 |  | Vlastní | Indiv | 0.80117 | 0.8 |  | Práce | Běžná |  |  |  | POL1_1
37 | 222411001R00 | Záložní zdroj UPS do 1500VA v racku 2U, Vč. dodávky | kus | 1 |  | 0 |  | 0 |  | 0 | 21 | 0 | 0 | 0 | 0 | 0 |  | Vlastní | Indiv | 0.51667 | 0.52 |  | Práce | Běžná |  |  |  | POL1_1
38 | 222290971R00 | Patch panel 48 portů 6a, 2U, vč dodávky | kus | 7 |  | 0 |  | 0 |  | 0 | 21 | 0 | 0 | 0 | 0 | 0 |  | Vlastní | Indiv | 0.14633 | 1.02 |  | Práce | Běžná |  |  |  | POL1_1
39 | 222291992RT4 | Aktivní síťový prvek bez konfigurace M+D, , UniFi Switch Pro 48 , 48x PoE Gb, 2x Gb RJ45, 600W | kus | 7 |  | 0 |  | 0 |  | 0 | 21 | 0 | 0 | 0 | 0 | 0 |  | Vlastní | Indiv | 0.165 | 1.16 |  | Práce | Běžná |  |  |  | POL1_1
40 | 222291992RT4 | Aktivní síťový prvek bez konfigurace M+D, , UniFi Switch Pro 48 , 48x PoE Gb, 2x Gb RJ45, 600W | kus | 6 |  | 0 |  | 0 |  | 0 | 21 | 0 | 0 | 0 | 0 | 0 |  | Vlastní | Indiv | 0.165 | 0.99 |  | Práce | Běžná |  |  |  | POL1_1
41 | 222280215RT1 | Patch cord UTP 1 m, CAT6a, vč dodávky | m | 150 |  | 0 |  | 0 |  | 0 | 21 | 0 | 0 | 0 | 0 | 0 |  | Vlastní | Indiv | 0.05783 | 8.67 |  | Práce | Běžná |  |  |  | POL1_1
42 | 222280215RT2 | Patch cord UTP 2 m, CAT6, vč dodávky | m | 190 |  | 0 |  | 0 |  | 0 | 21 | 0 | 0 | 0 | 0 | 0 |  | Vlastní | Indiv | 0.05783 | 10.99 |  | Práce | Běžná |  |  |  | POL1_1
43 | 222280215RT3 | Patch cord UTP 3 m, CAT6, vč dodávky | m | 80 |  | 0 |  | 0 |  | 0 | 21 | 0 | 0 | 0 | 0 | 0 |  | Vlastní | Indiv | 0.05783 | 4.63 |  | Práce | Běžná |  |  |  | POL1_1
44 | 222290008R00 | Zásuvka 2xRJ45 UTP kat.6a pod omítku, vč. dodávky | kus | 85 |  | 0 |  | 0 |  | 0 | 21 | 0 | 0 | 0 | 0 | 0 |  | Vlastní | Indiv | 0.14033 | 11.93 |  | Práce | Běžná |  |  |  | POL1_1
45 | 222290008Rt3 | Zásuvka 2xRJ45 UTP kat.6a 45/45 pod omítku, vč. dodávky | kus | 85 |  | 0 |  | 0 |  | 0 | 21 | 0 | 0 | 0 | 0 | 0 |  | Vlastní | Indiv | 0.14033 | 11.93 |  | Práce | Běžná |  |  |  | POL1_1
46 | 222323308RT1 | Domácí videotelefon .tablet 7", PoE vč.dodávky | kus | 6 |  | 0 |  | 0 |  | 0 | 21 | 0 | 0 | 0 | 0 | 0 |  | Vlastní | Indiv | 0.45483 | 2.73 |  | Práce | Běžná |  |  |  | POL1_1
47 | 222323308RT3 | Venkovní jednotka .tablet 3", klavesnice,, kamera, repro, čtečka, mikrofon vč dodávky | kus | 1 |  | 0 |  | 0 |  | 0 | 21 | 0 | 0 | 0 | 0 | 0 |  | Vlastní | Indiv | 0.45483 | 0.45 |  | Práce | Běžná |  |  |  | POL1_1
48 | 222280102R00 | JYSTY do 4x2x0.8 mm pod omítkou do drážky | m | 450 |  | 0 |  | 0 |  | 0 | 21 | 0 | 0 | 0 | 0 | 0 |  | Vlastní | Indiv | 0.18933 | 85.2 |  | Práce | Běžná |  |  |  | POL1_1
49 | 222280102RT2 | Kabel 2x1+4x0,5 BUS, vč dodávky | m | 180 |  | 0 |  | 0 |  | 0 | 21 | 0 | 0 | 0 | 0 | 0 |  | Vlastní | Indiv | 0.18933 | 34.08 |  | Práce | Běžná |  |  |  | POL1_1
50 | 222280199RT6 | Kabel PRAFlaDur P60-R, 4x1,5 , vč.dodávky | m | 250 |  | 0 |  | 0 |  | 0 | 21 | 0 | 0 | 0 | 0 | 0 |  | Vlastní | Indiv | 0.18933 | 47.33 |  | Práce | Běžná |  |  |  | POL1_1
51 | 222280215R00 | Kabel UTP kat.6a v trubkách, vč dodávky | m | 9200 |  | 0 |  | 0 |  | 0 | 21 | 0 | 0 | 0 | 0 | 0 |  | Vlastní | Indiv | 0.05783 | 532.04 |  | Práce | Běžná |  |  |  | POL1_1
52 | 222293001R00 | Vypáskování kabelů v rozvaděči | kus | 330 |  | 0 |  | 0 |  | 0 | 21 | 0 | 0 | 0 | 0 | 0 |  | Vlastní | Indiv | 0.05333 | 17.6 |  | Práce | Běžná |  |  |  | POL1_1
53 | 222293012R00 | Měření do protokolu | kus | 330 |  | 0 |  | 0 |  | 0 | 21 | 0 | 0 | 0 | 0 | 0 |  | Vlastní | Indiv | 0.1425 | 47.03 |  | Práce | Běžná |  |  |  | POL1_1
54 | 222080201R00 | Optický kabel v trubce 8vl. 9/125Um, vč. dodávky | m | 90 |  | 0 |  | 0 |  | 0 | 21 | 0 | 0 | 0 | 0 | 0 |  | Vlastní | Indiv | 0.08167 | 7.35 |  | Práce | Běžná |  |  |  | POL1_1
55 | 222310001R00 | Ukončení kabelu FO univerzál.distribuč.v rozvaděči | kus | 8 |  | 0 |  | 0 |  | 0 | 21 | 0 | 0 | 0 | 0 | 0 |  | Vlastní | Indiv | 0.075 | 0.6 |  | Práce | Běžná |  |  |  | POL1_1
56 | 222310001RT1 | Ukončení kabelu UTP rozvaděči | kus | 60 |  | 0 |  | 0 |  | 0 | 21 | 0 | 0 | 0 | 0 | 0 |  | Vlastní | Indiv | 0.075 | 4.5 |  | Práce | Běžná |  |  |  | POL1_1
57 | 222310031T00 | Svar optického vlákna včetně ochrany a pigtailu, první svar | kus | 8 |  | 0 |  | 0 |  | 0 | 21 | 0 | 0 | 0 | 0 | 0 |  | Vlastní | Indiv | 0.485 | 3.88 |  | Práce | Běžná |  |  |  | POL1_1
58 | 222330196RT4 | Ústředna PZTS pro 127 zon, zdroj, komunikátor, vč dodávky | hod | 1 |  | 0 |  | 0 |  | 0 | 21 | 0 | 0 | 0 | 0 | 0 |  | Vlastní | Indiv | 1 | 1 |  | Práce | Běžná |  |  |  | POL1_1
59 | 222325101Rt3 | Koncentrátor EZS 10/0 bus, vč. dodávky | kus | 5 |  | 0 |  | 0 |  | 0 | 21 | 0 | 0 | 0 | 0 | 0 |  | Vlastní | Indiv | 0.6 | 3 |  | Práce | Běžná |  |  |  | POL1_1
60 | 222325001RT2 | Detektor PIR 12m, vč. dodávky | kus | 24 |  | 0 |  | 0 |  | 0 | 21 | 0 | 0 | 0 | 0 | 0 |  | Vlastní | Indiv | 0.35 | 8.4 |  | Práce | Běžná |  |  |  | POL1_1
61 | 222325002R00 | Detektor tříštění skla, vč. dodávky | kus | 14 |  | 0 |  | 0 |  | 0 | 21 | 0 | 0 | 0 | 0 | 0 |  | Vlastní | Indiv | 0.38333 | 5.37 |  | Práce | Běžná |  |  |  | POL1_1
62 | 222325251R00 | Systémový zdroj 12 V do 60 Ah posilovací zdroj | kus | 2 |  | 0 |  | 0 |  | 0 | 21 | 0 | 0 | 0 | 0 | 0 |  | Vlastní | Indiv | 0.616 | 1.23 |  | Práce | Běžná |  |  |  | POL1_1
63 | 222325201RT6 | Klávesnice podsvícená , ovládací vč dodávky | kus | 4 |  | 0 |  | 0 |  | 0 | 21 | 0 | 0 | 0 | 0 | 0 |  | Vlastní | Indiv | 0.59133 | 2.37 |  | Práce | Běžná |  |  |  | POL1_1
64 | 222325302R00 | Programování ústředen, uvedení do provozu | hod | 30 |  | 0 |  | 0 |  | 0 | 21 | 0 | 0 | 0 | 0 | 0 |  | Vlastní | Indiv | 1 | 30 |  | Práce | Běžná |  |  |  | POL1_1
65 | 222280214R00 | Kabel FTP kat.6 v trubkách, vč dodávky | m | 120 |  | 0 |  | 0 |  | 0 | 21 | 0 | 0 | 0 | 0 | 0 |  | Vlastní | Indiv | 0.057 | 6.84 |  | Práce | Běžná |  |  |  | POL1_1
66 | 222325265RT6 | Poplachová siréna na připravené úchyt.body | kus | 2 |  | 0 |  | 0 |  | 0 | 21 | 0 | 0 | 0 | 0 | 0 |  | Vlastní | Indiv | 0.46367 | 0.93 |  | Práce | Běžná |  |  |  | POL1_1
Díl: | M65 | Elektroinstalace |  |  |  | 0 |  | 0 |  | 0 |  | 0 |  | 0 |  | 0 |  |  |  |  | 10.4 | [6 empty] | DIL
67 | 650022171RT3 | Montáž závěsu - 2 závitové tyče a 2 vodor.profily | kus | 40 |  | 0 |  | 0 |  | 0 | 21 | 0 | 0 | 0 | 0 | 0 |  | Vlastní | Indiv | 0.26 | 10.4 |  | Práce | Běžná |  |  |  | POL1_1
Díl: | VN | Vedlejší náklady |  |  |  | 0 |  | 0 |  | 0 |  | 0 |  | 0 |  | 0 |  |  |  |  | 0 | [6 empty] | DIL
68 | 005231010R | Revize | hod | 20 |  | 0 |  | 0 |  | 0 | 21 | 0 | 0 | 0 | 0 | 0 |  | Vlastní | Indiv | 0 | 0 |  | Práce | Běžná |  |  |  | POL1_1
69 | 005241010R | Dokumentace skutečného provedení | Soubor | 1 |  | 0 |  | 0 |  | 0 | 21 | 0 | 0 | 0 | 0 | 0 |  | Vlastní | Indiv | 0 | 0 |  | Práce | Běžná |  |  |  | POL1_1
70 | 005124010R | Koordinační činnost | hod | 50 |  | 0 |  | 0 |  | 0 | 21 | 0 | 0 | 0 | 0 | 0 |  | Vlastní | Indiv | 0 | 0 |  | Práce | Běžná |  |  |  | POL1_1
71 | 005231030R | Zkušební provoz | hod | 12 |  | 0 |  | 0 |  | 0 | 21 | 0 | 0 | 0 | 0 | 0 |  | Vlastní | Indiv | 0 | 0 |  | Práce | Běžná |  |  |  | POL1_1
72 | 005231040R | Provozní řády | Soubor | 1 |  | 0 |  | 0 |  | 0 | 21 | 0 | 0 | 0 | 0 | 0 |  | Vlastní | Indiv | 0 | 0 |  | Práce | Běžná |  |  |  | POL1_1
[26 empty] | 12 | 21 | DPH
| Celkem |  |  |  |  | 0 | [19 empty] | 0 | 0 | SUM
END
Note on S6: Jedná se o informaci, zda se jedná o položku, která je do rozpočtu zadána z cenové soustavy RTS, nebo vlastní.
Note on T6: Jedná se o název CÚ, která je zadána u položky rozpočtu

## SO 01 D.1.4.f Pol
Položkový soupis prací a dodávek | [27 empty] | #TypZaznamu#
S: | 074/25 | Dostavba učeben - Střední škola Slavkov - Austerlitz | [25 empty] | STA
O: | SO 01 | DOSTAVBA UČEBEN | [22 empty] | STA |  |  | OBJ
R: | D.1.4.f | Elektrická požární signalizace | [25 empty] | ROZ
P.č. | Číslo položky | Název položky | MJ | Množství | Cena / MJ | Celkem | Dodávka | Dodávka celk. | Montáž | Montáž celk. | DPH | Cena s DPH | Hmotnost / MJ | Hmotnost celk.(t) | Dem. hmotnost / MJ | Dem. hmotnost celk.(t) | Ceník | Cen. soustava / platnost | Cenová úroveň | Nhod / MJ | Nhod celk. | Dodavatel | Typ položky | Stav položky
Díl: | 97 | Prorážení otvorů |  |  |  | 0 |  | 0 |  | 0 |  | 0 |  | 0 |  | 0 |  |  |  |  | 3.48 | [6 empty] | DIL
1 | 970031025R00 | Vrtání jádrové do zdiva cihelného d 25 mm | m | 1 |  | 0 |  | 0 |  | 0 | 21 | 0 | 0.00132 | 0 | 0.00088 | 0 |  | Vlastní | Indiv | 2.25 | 2.25 |  | Práce | Běžná |  |  |  | POL1_1
2 | 970041035R00 | Vrtání jádrové do prostého betonu d 35-39 mm | m | 0.5 |  | 0 |  | 0 |  | 0 | 21 | 0 | 0.00011 | 0 | 0.00301 | 0 |  | Vlastní | Indiv | 2.45 | 1.23 |  | Práce | Běžná |  |  |  | POL1_1
Díl: | M21 | Elektromontáže |  |  |  | 0 |  | 0 |  | 0 |  | 0 |  | 0 |  | 0 |  |  |  |  | 113.97 | [6 empty] | DIL
3 | 210020922R00 | Ucpávka protipožární, průchod stěnou, tl. 30 cm | m2 | 0.5 |  | 0 |  | 0 |  | 0 | 21 | 0 | 0 | 0 | 0 | 0 |  | Vlastní | Indiv | 24.6675 | 12.33 |  | Práce | Běžná |  |  |  | POL1_1
4 | 211010002RT2 | Osazení hmoždinky do cihlového zdiva, HM 8, včetně dodávky hmoždinky | kus | 150 |  | 0 |  | 0 |  | 0 | 21 | 0 | 0 | 0 | 0 | 0 |  | Vlastní | Indiv | 0.06 | 9 |  | Práce | Běžná |  |  |  | POL1_1
5 | 211010002RT3 | Osazení hmoždinky do cihlového zdiva, HM 8 EI30-DP, včetně dodávky hmoždinky | kus | 70 |  | 0 |  | 0 |  | 0 | 21 | 0 | 0 | 0 | 0 | 0 |  | Vlastní | Indiv | 0.06 | 4.2 |  | Práce | Běžná |  |  |  | POL1_1
6 | 210010701RT2 | Krabice KSK 100 PO pro silové kabely se zapojením, včetně dodávky KSK 100 PO | kus | 5 |  | 0 |  | 0 |  | 0 | 21 | 0 | 0.0002 | 0 | 0 | 0 |  | Vlastní | Indiv | 0.611 | 3.06 |  | Práce | Běžná |  |  |  | POL1_1
7 | 210010311RT1 | Krabice univerzální KU, bez zapojení, kruhová, včetně dodávky KU 68-45/V s víčkem | kus | 20 |  | 0 |  | 0 |  | 0 | 21 | 0 | 4e-05 | 0 | 0 | 0 |  | Vlastní | Indiv | 0.18 | 3.6 |  | Práce | Běžná |  |  |  | POL1_1
8 | 210010323RT1 | Krabice odbočná KO, se zapojením, čtvercová, včetně dodávky KO 125 E s víčkem | kus | 2 |  | 0 |  | 0 |  | 0 | 21 | 0 | 0.00022 | 0 | 0 | 0 |  | Vlastní | Indiv | 0.4325 | 0.87 |  | Práce | Běžná |  |  |  | POL1_1
9 | 210010351RT1 | Rozvodka krabicová z lis. izol. 6455-11 do 4 mm2, včetně dodávky krabice 6455-11 | kus | 15 |  | 0 |  | 0 |  | 0 | 21 | 0 | 0.00032 | 0 | 0 | 0 |  | Vlastní | Indiv | 0.675 | 10.13 |  | Práce | Běžná |  |  |  | POL1_1
10 | 210021059RT6 | Příchytka kabelová dvojitá pro EI60-DP1 | kus | 260 |  | 0 |  | 0 |  | 0 | 21 | 0 | 0 | 0 | 0 | 0 |  | Vlastní | Indiv | 0.25317 | 65.82 |  | Práce | Běžná |  |  |  | POL1_1
11 | 210190051RT1 | Montáž rozvaděče REPS , vč dodávky | kus | 1 |  | 0 |  | 0 |  | 0 | 21 | 0 | 0 | 0 | 0 | 0 |  | Vlastní | Indiv | 4.958 | 4.96 |  | Práce | Běžná |  |  |  | POL1_1
Díl: | M22 | Montáž sdělovací a zabezp.tech |  |  |  | 0 |  | 0 |  | 0 |  | 0 |  | 0.25 |  | 0 |  |  |  |  | 23054.8 | [6 empty] | DIL
12 | 222330195Rt1 | FPA-2000-PWM_kit ústředny avaneae, licence, vč.dod, GSM, obs. panel, AKU, 2x analog ring, MM3, mikro modul ZDP,KTPO | kus | 1 |  | 0 |  | 0 |  | 0 | 21 | 0 | 0 | 0 | 0 | 0 |  | Vlastní | Indiv | 1.2667 | 1.27 |  | Práce | Běžná |  |  |  | POL1_1
13 | 222330195R00 | FPE-8000-FMR, vzdálená klávesnice avaner, vč dodávky | kus | 1 |  | 0 |  | 0 |  | 0 | 21 | 0 | 0 | 0 | 0 | 0 |  | Vlastní | Indiv | 1.2667 | 1.27 |  | Práce | Běžná |  |  |  | POL1_1
14 | 222325302R00 | Programování ústředny, uvedení do provozu | hod | 24 |  | 0 |  | 0 |  | 0 | 21 | 0 | 0 | 0 | 0 | 0 |  | Vlastní | Indiv | 1 | 24 |  | Práce | Běžná |  |  |  | POL1_1
15 | 222330801RT2 | Tablo OPPO na připravené úchytné body | kus | 1 |  | 0 |  | 0 |  | 0 | 21 | 0 | 0 | 0 | 0 | 0 |  | Vlastní | Indiv | 0.33117 | 0.33 |  | Práce | Běžná |  |  |  | POL1_1
16 | 222330802R00 | Klíčový trezor KTPO, ins. rám, zámek, vč. dodávky | kus | 1 |  | 0 |  | 0 |  | 0 | 21 | 0 | 0 | 0 | 0 | 0 |  | Vlastní | Indiv | 3.4755 | 3.48 |  | Práce | Běžná |  |  |  | POL1_1
17 | 222330172T00 | Světelný maják na budovu na úchytné body, vč dodávky | kus | 1 |  | 0 |  | 0 |  | 0 | 21 | 0 | 0 | 0 | 0 | 0 |  | Vlastní | Indiv | 0.463 | 0.46 |  | Práce | Běžná |  |  |  | POL1_1
18 | 222330166TT3 | Poplachová siréna adresná venkovní, Kombinovaná siréna s majákem EN 54-3, 9-29V | kus | 2 |  | 0 |  | 0 |  | 0 | 21 | 0 | 0 | 0 | 0 | 0 |  | Vlastní | Indiv | 0.46368 | 0.93 |  | Práce | Běžná |  |  |  | POL1_1
19 | 222330141RT1 | Analogový stropní bodový hlásič na patici, opticko-kouřový vč dodávky | kus | 18 |  | 0 |  | 0 |  | 0 | 21 | 0 | 0 | 0 | 0 | 0 |  | Vlastní | Indiv | 0.54217 | 9.76 |  | Práce | Běžná |  |  |  | POL1_1
20 | 222330141R00 | Analogový hlásič vč patice do VZT, vč. komory a venturiho trubice vč. dodávky | kus | 2 |  | 0 |  | 0 |  | 0 | 21 | 0 | 0 | 0 | 0 | 0 |  | Vlastní | Indiv | 0.54217 | 1.08 |  | Práce | Běžná |  |  |  | POL1_1
21 | 222330101R00 | Tlač.hlásič pod omít. na úch.body,v krabici,na kci, vč dodávky | kus | 4 |  | 0 |  | 0 |  | 0 | 21 | 0 | 0 | 0 | 0 | 0 |  | Vlastní | Indiv | 0.34633 | 1.39 |  | Práce | Běžná |  |  |  | POL1_1
22 | 222330001RT1 | Přepěťová ochrana SLP, vč. dodávky | kus | 6 |  | 0 |  | 0 |  | 0 | 21 | 0 | 0 | 0 | 0 | 0 |  | Vlastní | Indiv | 0.54217 | 3.25 |  | Práce | Běžná |  |  |  | POL1_1
23 | 222330138Rt1 | Označení hlásiče štítkem, vč. štítku | kus | 114 |  | 0 |  | 0 |  | 0 | 21 | 0 | 0 | 0 | 0 | 0 |  | Vlastní | Indiv | 0.0155 | 1.77 |  | Práce | Běžná |  |  |  | POL1_1
24 | 222330895RT1 | Trubka PVC tuhá 25 červená vč.tvarovek a příchytek, vč dodávky | m | 140 |  | 0 |  | 0 |  | 0 | 21 | 0 | 0 | 0 | 0 | 0 |  | Vlastní | Indiv | 0.09567 | 13.39 |  | Práce | Běžná |  |  |  | POL1_1
25 | 222330897R00 | Kabel pro hlásičovou linku J-Y(St)Y 1x2x0,8_Dupl, + příchytky, vč dodávky | m | 260 |  | 0 |  | 0 |  | 0 | 21 | 0 | 0 | 0 | 0 | 0 |  | Vlastní | Indiv | 0.09567 | 24.87 |  | Práce | Běžná |  |  |  | POL1_1
26 | 222330897R00 | Kabel pro hlásičovou linku J-Y(St)Y 1x2x0,8_Dupl, + příchytky, vč dodávky | m | 80 |  | 0 |  | 0 |  | 0 | 21 | 0 | 0 | 0 | 0 | 0 |  | Vlastní | Indiv | 0.09567 | 7.65 |  | Práce | Běžná |  |  |  | POL1_1
27 | 222330897R00 | Kabel pro hlásičovou linku J-Y(St)Y 1x2x0,8_Dupl, + příchytky, vč dodávky | m | 30 |  | 0 |  | 0 |  | 0 | 21 | 0 | 0 | 0 | 0 | 0 |  | Vlastní | Indiv | 0.09567 | 2.87 |  | Práce | Běžná |  |  |  | POL1_1
28 | 222330897RT1 | Kabel pro 12x2x0,8 JE-H(St)H FE1120, + vč dodávky | m | 140 |  | 0 |  | 0 |  | 0 | 21 | 0 | 0 | 0 | 0 | 0 |  | Vlastní | Indiv | 0.09567 | 13.39 |  | Práce | Běžná |  |  |  | POL1_1
29 | 222330897RT5 | Kabel PRAFlaDur P60-R, 2x1,5 , vč dodávky | m | 145 |  | 0 |  | 0 |  | 0 | 21 | 0 | 0 | 0 | 0 | 0 |  | Vlastní | Indiv | 0.09567 | 13.87 |  | Práce | Běžná |  |  |  | POL1_1
30 | 222325265R00 | Poplachová siréna na připravené úchyt.body, vč dodávky | kus | 1 |  | 0 |  | 0 |  | 0 | 21 | 0 | 0 | 0 | 0 | 0 |  | Vlastní | Indiv | 0.46367 | 0.46 |  | Práce | Běžná |  |  |  | POL1_1
31 | 222325292R00 | Měření smyčky | kus | 1 |  | 0 |  | 0 |  | 0 | 21 | 0 | 0 | 0 | 0 | 0 |  | Vlastní | Indiv | 0.1425 | 0.14 |  | Práce | Běžná |  |  |  | POL1_1
32 | 220261662R00 | Zhotovení drážky ve zdi cihlovém | m | 90 |  | 0 |  | 0 |  | 0 | 21 | 0 | 0 | 0 | 0 | 0 |  | Vlastní | Indiv | 0.3 | 27 |  | Práce | Běžná |  |  |  | POL1_1
33 | 220261664R00 | Hrubá výplň drážky | m | 90 |  | 0 |  | 0 |  | 0 | 21 | 0 | 0.00282 | 0.25 | 0 | 0 |  | Vlastní | Indiv | 0.12 | 10.8 |  | Práce | Běžná |  |  |  | POL1_1
34 | 222330899RT1 | Zařízení dálkového přenosu na PCO HZS MSK, vč. projektu, projednání, dodávky a instalace | kus | 1 |  | 0 |  | 0 |  | 0 | 21 | 0 | 0 | 0 | 0 | 0 |  | Vlastní | Indiv | 0.45667 | 0.46 |  | Práce | Běžná |  |  |  | POL1_1
35 | 220711604R00 | Provozní kniha EPS - zavedení, vč dodávky | kus | 1 |  | 0 |  | 0 |  | 0 | 21 | 0 | 0 | 0 | 0 | 0 |  | Vlastní | Indiv | 0.9086 | 0.91 |  | Práce | Běžná |  |  |  | POL1_1
36 | 220890006RA1 | Oživení systémů a zašlolení obsluhy | hod | 35 |  | 0 |  | 0 |  | 0 | 21 | 0 | 0 | 0 | 0 | 0 |  | Vlastní | Indiv | 654 | 22890 |  | Agregovaná položka | Běžná |  |  |  | POL2_1
Díl: | VN | Vedlejší náklady |  |  |  | 0 |  | 0 |  | 0 |  | 0 |  | 0 |  | 0 |  |  |  |  | 0 | [6 empty] | DIL
37 | 005231010R | Revize | hod | 25 |  | 0 |  | 0 |  | 0 | 21 | 0 | 0 | 0 | 0 | 0 |  | Vlastní | Indiv | 0 | 0 |  | Práce | Běžná |  |  |  | POL1_1
38 | 005241010R | Dokumentace skutečného provedení | Soubor | 1 |  | 0 |  | 0 |  | 0 | 21 | 0 | 0 | 0 | 0 | 0 |  | Vlastní | Indiv | 0 | 0 |  | Práce | Běžná |  |  |  | POL1_1
39 | 005124010R | Koordinační činnost | hod | 15 |  | 0 |  | 0 |  | 0 | 21 | 0 | 0 | 0 | 0 | 0 |  | Vlastní | Indiv | 0 | 0 |  | Práce | Běžná |  |  |  | POL1_1
40 | 005231030R | Zkušební provoz | hod | 12 |  | 0 |  | 0 |  | 0 | 21 | 0 | 0 | 0 | 0 | 0 |  | Vlastní | Indiv | 0 | 0 |  | Práce | Běžná |  |  |  | POL1_1
41 | 005231040R | Provozní řády | Soubor | 1 |  | 0 |  | 0 |  | 0 | 21 | 0 | 0 | 0 | 0 | 0 |  | Vlastní | Indiv | 0 | 0 |  | Práce | Běžná |  |  |  | POL1_1
[26 empty] | 12 | 21 | DPH
| Celkem |  |  |  |  | 0 | [19 empty] | 0 | 0 | SUM
END
Note on S6: Jedná se o informaci, zda se jedná o položku, která je do rozpočtu zadána z cenové soustavy RTS, nebo vlastní.
Note on T6: Jedná se o název CÚ, která je zadána u položky rozpočtu

## SO 01 D.1.5 Pol
Položkový soupis prací a dodávek | [27 empty] | #TypZaznamu#
S: | 074/25 | Dostavba učeben - Střední škola Slavkov - Austerlitz | [25 empty] | STA
O: | SO 01 | DOSTAVBA UČEBEN | [22 empty] | STA |  |  | OBJ
R: | D.1.5 | Měření a regulace-kotelna | [25 empty] | ROZ
P.č. | Číslo položky | Název položky | MJ | Množství | Cena / MJ | Celkem | Dodávka | Dodávka celk. | Montáž | Montáž celk. | DPH | Cena s DPH | Hmotnost / MJ | Hmotnost celk.(t) | Dem. hmotnost / MJ | Dem. hmotnost celk.(t) | Ceník | Cen. soustava / platnost | Cenová úroveň | Nhod / MJ | Nhod celk. | Dodavatel | Typ položky | Stav položky
Díl: | 01-50 | Systém technologie |  |  |  | 0 |  | 0 |  | 0 |  | 0 |  | 0 |  | 0 |  |  |  |  | 0 | [6 empty] | DIL
1 | AMiNi4DW2/G | Univerzální regulátor podporující standardy, 8DI, 8DO, 8AI, 4AO, RS485, Ethernet, disp. 122x32 b.,, kláv., webserver, na DIN lištu, GSM modemem, odesilání SMS | ks | 1 |  | 0 |  | 0 |  | 0 | 21 | 0 | 0 | 0 | 0 | 0 |  | Vlastní | Indiv | 0 | 0 |  | Specifikace | Běžná |  |  |  | POL3_
2 | AI12 | 12x analog IN 0-5V, 0-10V, 0-20mA, Ni1000, 12 bitů, ARION/MODBUS | ks | 2 |  | 0 |  | 0 |  | 0 | 21 | 0 | 0 | 0 | 0 | 0 |  | Vlastní | Indiv | 0 | 0 |  | Specifikace | Běžná |  |  |  | POL3_
3 | RDO12 | 12x spínací relé 250V/4A, ARION/MODBUS | ks | 1 |  | 0 |  | 0 |  | 0 | 21 | 0 | 0 | 0 | 0 | 0 |  | Vlastní | Indiv | 0 | 0 |  | Specifikace | Běžná |  |  |  | POL3_
4 | DI24 | 24x digital IN 24V ss/st, galv. oddělení, ARION/MODBUS | ks | 1 |  | 0 |  | 0 |  | 0 | 21 | 0 | 0 | 0 | 0 | 0 |  | Vlastní | Indiv | 0 | 0 |  | Specifikace | Běžná |  |  |  | POL3_
5 | Pol__0005 | Převodník RS485 na M-Bus pro 15 zařízení | ks | 1 |  | 0 |  | 0 |  | 0 | 21 | 0 | 0 | 0 | 0 | 0 |  | Vlastní | Indiv | 0 | 0 |  | Specifikace | Běžná |  |  |  | POL3_
6 | ZD1 | Zdroj na din lištu 230/12V DC, 10A | ks | 1 |  | 0 |  | 0 |  | 0 | 21 | 0 | 0 | 0 | 0 | 0 |  | Vlastní | Indiv | 0 | 0 |  | Specifikace | Běžná |  |  |  | POL3_
7 | ZD2 | Napájecí trafo pro MEST110, 230 V / 24 V, 25 VA, montáž na DIN lištu | ks | 1 |  | 0 |  | 0 |  | 0 | 21 | 0 | 0 | 0 | 0 | 0 |  | Vlastní | Indiv | 0 | 0 |  | Specifikace | Běžná |  |  |  | POL3_
8 | SWITCH | switch 8portový 10/100/1000Mbps | ks | 1 |  | 0 |  | 0 |  | 0 | 21 | 0 | 0 | 0 | 0 | 0 |  | Vlastní | Indiv | 0 | 0 |  | Specifikace | Běžná |  |  |  | POL3_
Díl: | 01-51 | Periferie vstupní |  |  |  | 0 |  | 0 |  | 0 |  | 0 |  | 0 |  | 0 |  |  |  |  | 0 | [6 empty] | DIL
9 | ST-N11 | Snímač venkovní teploty, Ni1000, rozsah -40 až 60 °C, IP65 | ks | 1 |  | 0 |  | 0 |  | 0 | 21 | 0 | 0 | 0 | 0 | 0 |  | Vlastní | Indiv | 0 | 0 |  | Specifikace | Běžná |  |  |  | POL3_
10 | Pol__0010 | Snímač vnitřní teploty, Ni1000, rozsah -40 až 60 °C, IP65 | ks | 1 |  | 0 |  | 0 |  | 0 | 21 | 0 | 0 | 0 | 0 | 0 |  | Vlastní | Indiv | 0 | 0 |  | Specifikace | Běžná |  |  |  | POL3_
11 | ST-N10 | Snímač teploty do jímky, Ni1000/6180, 6x20mm, kabel 2m, jímka | ks | 1 |  | 0 |  | 0 |  | 0 | 21 | 0 | 0 | 0 | 0 | 0 |  | Vlastní | Indiv | 0 | 0 |  | Specifikace | Běžná |  |  |  | POL3_
12 | Pol__0012 | Snímač teploty do jímky, Ni1000/6180, 6x32mm, kabel 2m, jímka | ks | 4 |  | 0 |  | 0 |  | 0 | 21 | 0 | 0 | 0 | 0 | 0 |  | Vlastní | Indiv | 0 | 0 |  | Specifikace | Běžná |  |  |  | POL3_
13 | Pol__0013 | Snímač teploty do jímky, Ni1000/6180, 6x50mm, kabel 2m, jímka | ks | 6 |  | 0 |  | 0 |  | 0 | 21 | 0 | 0 | 0 | 0 | 0 |  | Vlastní | Indiv | 0 | 0 |  | Specifikace | Běžná |  |  |  | POL3_
14 | Pol__0014 | Snímač teploty do jímky, Ni1000/6180, 6x300mm, kabel 2m, jímka | ks | 6 |  | 0 |  | 0 |  | 0 | 21 | 0 | 0 | 0 | 0 | 0 |  | Vlastní | Indiv | 0 | 0 |  | Specifikace | Běžná |  |  |  | POL3_
15 | J1 | Jímka 20mm nerez G1/2" prům.6 | ks | 1 |  | 0 |  | 0 |  | 0 | 21 | 0 | 0 | 0 | 0 | 0 |  | Vlastní | Indiv | 0 | 0 |  | Specifikace | Běžná |  |  |  | POL3_
16 | J2 | Jímka 32mm nerez G1/2" prům.6 | ks | 4 |  | 0 |  | 0 |  | 0 | 21 | 0 | 0 | 0 | 0 | 0 |  | Vlastní | Indiv | 0 | 0 |  | Specifikace | Běžná |  |  |  | POL3_
17 | J3 | Jímka 50mm nerez G1/2" prům.6 | ks | 6 |  | 0 |  | 0 |  | 0 | 21 | 0 | 0 | 0 | 0 | 0 |  | Vlastní | Indiv | 0 | 0 |  | Specifikace | Běžná |  |  |  | POL3_
18 | J4 | Jímka 300mm nerez G1/2" prům.6 | ks | 6 |  | 0 |  | 0 |  | 0 | 21 | 0 | 0 | 0 | 0 | 0 |  | Vlastní | Indiv | 0 | 0 |  | Specifikace | Běžná |  |  |  | POL3_
19 | N1 | Návarek G1/2" nátrubek varný vnitřní závit | ks | 17 |  | 0 |  | 0 |  | 0 | 21 | 0 | 0 | 0 | 0 | 0 |  | Vlastní | Indiv | 0 | 0 |  | Specifikace | Běžná |  |  |  | POL3_
20 | LRNV | Snímač hladiny zaplavení, LRNV NC/NO 230V,50W,IP68 kabel 2m | ks | 1 |  | 0 |  | 0 |  | 0 | 21 | 0 | 0 | 0 | 0 | 0 |  | Vlastní | Indiv | 0 | 0 |  | Specifikace | Běžná |  |  |  | POL3_
21 | Tlak1 | Snímač tlaku, rozsah 0÷6bar, připojení 1/2", výstupní signál 4÷20 mA, napájení 24 VAC, vč., připojení: G1/4" | ks | 1 |  | 0 |  | 0 |  | 0 | 21 | 0 | 0 | 0 | 0 | 0 |  | Vlastní | Indiv | 0 | 0 |  | Specifikace | Běžná |  |  |  | POL3_
22 | N2 | připojení: G1/4" redukce / G1/2" | ks | 1 |  | 0 |  | 0 |  | 0 | 21 | 0 | 0 | 0 | 0 | 0 |  | Vlastní | Indiv | 0 | 0 |  | Specifikace | Běžná |  |  |  | POL3_
23 | KO1 | Kondenzační smyčka "U", OCELOVÁ VARNÁ, M20x1,5 | ks | 1 |  | 0 |  | 0 |  | 0 | 21 | 0 | 0 | 0 | 0 | 0 |  | Vlastní | Indiv | 0 | 0 |  | Specifikace | Běžná |  |  |  | POL3_
24 | KO2 | Kohouty tlakoměrové zkušební se zkušební odbočkou M20x1,5mm. | ks | 1 |  | 0 |  | 0 |  | 0 | 21 | 0 | 0 | 0 | 0 | 0 |  | Vlastní | Indiv | 0 | 0 |  | Specifikace | Běžná |  |  |  | POL3_
25 | Tes1 | Těsnění AL pro snímač tlaku | ks | 1 |  | 0 |  | 0 |  | 0 | 21 | 0 | 0 | 0 | 0 | 0 |  | Vlastní | Indiv | 0 | 0 |  | Specifikace | Běžná |  |  |  | POL3_
26 | Z3 | Napájecí zdroj 24V, 60W na Din lištu | ks | 1 |  | 0 |  | 0 |  | 0 | 21 | 0 | 0 | 0 | 0 | 0 |  | Vlastní | Indiv | 0 | 0 |  | Specifikace | Běžná |  |  |  | POL3_
27 | Z4 | Napájecí zdroj 24V AC, 100W na Din lištu | ks | 1 |  | 0 |  | 0 |  | 0 | 21 | 0 | 0 | 0 | 0 | 0 |  | Vlastní | Indiv | 0 | 0 |  | Specifikace | Běžná |  |  |  | POL3_
Díl: | 01-52 | Periferie výstupní |  |  |  | 0 |  | 0 |  | 0 |  | 0 |  | 0 |  | 0 |  |  |  |  | 0 | [6 empty] | DIL
28 | Kotel MTZ | Součinnost při zprovoznění kotlů | hod | 4 |  | 0 |  | 0 |  | 0 | 21 | 0 | 0 | 0 | 0 | 0 |  | Vlastní | Indiv | 0 | 0 |  | Práce | Běžná |  |  |  | POL1_1
Díl: | 01-53 | Rozvaděč |  |  |  | 0 |  | 0 |  | 0 |  | 0 |  | 0 |  | 0 |  |  |  |  | 0 | [6 empty] | DIL
29 | RK | Rozvaděč RK - Rozvaděč oceloplechový s podstavcem 100 mm, svorkovnice nahoře, krytí IP 54, rozměry, 800x2000x400 (š x v x h), ochrana dle ČSN 33 2000-4-41 samočinným odpojením vadné části v síti TN-S | ks | 1 |  | 0 |  | 0 |  | 0 | 21 | 0 | 0 | 0 | 0 | 0 |  | Vlastní | Indiv | 0 | 0 |  | Specifikace | Běžná |  |  |  | POL3_0
|  | , barva RAL 7032, Další příslušenství rozvaděče:montážní deska, přepěťová ochrana II.a III. st.,na dveřích signalizace stavu hlavního přívodu, jištěné vývody pro danou technologii včetně motorových spouštěčů, pomocná relé, pomocné hlavního jističe 16A atp., LED osvětlení rozvaděče, kabelové průchodky, přepěťová ochrana III. st., atd. Kapsa na dokumentaci, přístroje se zkratovou odolností 10kA, vývody kabelů nahoru, přívod vrchem zhora, atd., zhotové dle ČSN EN 61 439, 15% rezerva v rozvaděči. | [25 empty] | POP | , barva RAL 7032, Další příslušenství rozvaděče:montážní deska, přepěťová ochrana II.a III. st.,na dveřích signalizace stavu hlavního přívodu, jištěné vývody pro danou technologii včetně motorových spouštěčů, pomocná relé, pomocné hlavního jističe 16A atp., LED osvětlení rozvaděče, kabelové průchodky, přepěťová ochrana III. st., atd. Kapsa na dokumentaci, přístroje se zkratovou odolností 10kA, vývody kabelů nahoru, přívod vrchem zhora, atd., zhotové dle ČSN EN 61 439, 15% rezerva v rozvaděči.
30 | RVSK | RVSK - Rozvaděč oceloplechový s podstavcem 100 mm, svorkovnice nahoře, krytí IP 54, rozměry, 800x2000x400 (š x v x h), ochrana dle ČSN 33 2000-4-41 samočinným odpojením vadné části v síti TN-C, | ks | 1 |  | 0 |  | 0 |  | 0 | 21 | 0 | 0 | 0 | 0 | 0 |  | Vlastní | Indiv | 0 | 0 |  | Specifikace | Běžná |  |  |  | POL3_0
|  | barva RAL 7032, Další příslušenství rozvaděče:montážní deska, přepěťová ochrana I.a II. st.,na dveřích signalizace stavu hlavního přívodu, hl. jistič In=160A Ir=125A vč. elektroměru (Mbus modul) hl. přívodu, jištěné vývody pro danou technologii včetně motorových spouštěčů, pomocná relé, jistič vývodu pro TČ 3-fáz. C63A vč. elektroměru (Mbus modul), 2x jistič vývodu pro elektrokotel 3-fáz. B50A vč. 2ks. elektroměrů (Mbus modul), jistič vývodu pro RK 1-fáz. C16A atp., LED osvětlení rozvaděče, kabelové průchodky, Kapsa na dokumentaci, přístroje se zkratovou odolností 10kA, vývody kabelů nahoru, přívod vrchem zhora, atd., zhotové dle ČSN EN 61 439, 15% rezerva v rozvaděči. | [25 empty] | POP | barva RAL 7032, Další příslušenství rozvaděče:montážní deska, přepěťová ochrana I.a II. st.,na dveřích signalizace stavu hlavního přívodu, hl. jistič In=160A Ir=125A vč. elektroměru (Mbus modul) hl. přívodu, jištěné vývody pro danou technologii včetně motorových spouštěčů, pomocná relé, jistič vývodu pro TČ 3-fáz. C63A vč. elektroměru (Mbus modul), 2x jistič vývodu pro elektrokotel 3-fáz. B50A vč. 2ks. elektroměrů (Mbus modul), jistič vývodu pro RK 1-fáz. C16A atp., LED osvětlení rozvaděče, kabelové průchodky, Kapsa na dokumentaci, přístroje se zkratovou odolností 10kA, vývody kabelů nahoru, přívod vrchem zhora, atd., zhotové dle ČSN EN 61 439, 15% rezerva v rozvaděči.
Díl: | 01-54 | Montážní materiál |  |  |  | 0 |  | 0 |  | 0 |  | 0 |  | 0 |  | 0 |  |  |  |  | 0 | [6 empty] | DIL
31 | 1220HFPP | Trubka ohebná - pr.20mm, 750N | m | 30 |  | 0 |  | 0 |  | 0 | 21 | 0 | 0 | 0 | 0 | 0 |  | Vlastní | Indiv | 0 | 0 |  | Specifikace | Běžná |  |  |  | POL3_
32 | Pol__0032 | Trubka ohebná - pr.32mm, 750N | m | 16 |  | 0 |  | 0 |  | 0 | 21 | 0 | 0 | 0 | 0 | 0 |  | Vlastní | Indiv | 0 | 0 |  | Specifikace | Běžná |  |  |  | POL3_
33 | 4020LA | Trubka tuhá PVC 750N délka 3 m barva tmavě šedá vč. příchytky, 20mm | m | 34 |  | 0 |  | 0 |  | 0 | 21 | 0 | 0 | 0 | 0 | 0 |  | Vlastní | Indiv | 0 | 0 |  | Specifikace | Běžná |  |  |  | POL3_
34 | 4032LA | Trubka tuhá PVC 750N délka 3 m barva tmavě šedá vč. příchytky, 32mm | m | 22 |  | 0 |  | 0 |  | 0 | 21 | 0 | 0 | 0 | 0 | 0 |  | Vlastní | Indiv | 0 | 0 |  | Specifikace | Běžná |  |  |  | POL3_
35 | Pol__0035 | Topný kabel na potrubí dl. 8m, 17W/m, 136W | ks | 5 |  | 0 |  | 0 |  | 0 | 21 | 0 | 0 | 0 | 0 | 0 |  | Vlastní | Indiv | 0 | 0 |  | Specifikace | Běžná |  |  |  | POL3_
36 | Pol__0036 | Kabel silový s Cu jádrem 750 V CYKY 5 x 16 mm2 | m | 30 |  | 0 |  | 0 |  | 0 | 21 | 0 | 0 | 0 | 0 | 0 |  | Vlastní | Indiv | 0 | 0 |  | Specifikace | Běžná |  |  |  | POL3_
37 | Pol__0037 | Kabel silový s Cu jádrem 750 V CYKY 5 x 10 mm2 | m | 53 |  | 0 |  | 0 |  | 0 | 21 | 0 | 0 | 0 | 0 | 0 |  | Vlastní | Indiv | 0 | 0 |  | Specifikace | Běžná |  |  |  | POL3_
38 | Pol__0038 | Kabel silový s Cu jádrem 750 V CYKY 5 x 2,5 mm2 | m | 12 |  | 0 |  | 0 |  | 0 | 21 | 0 | 0 | 0 | 0 | 0 |  | Vlastní | Indiv | 0 | 0 |  | Specifikace | Běžná |  |  |  | POL3_
39 | Pol__0039 | Kabel silový s Cu jádrem 750 V CYKY 5 x 1,5 mm2 | m | 20 |  | 0 |  | 0 |  | 0 | 21 | 0 | 0 | 0 | 0 | 0 |  | Vlastní | Indiv | 0 | 0 |  | Specifikace | Běžná |  |  |  | POL3_
40 | Pol__0040 | Kabel silový s Cu jádrem 750 V CYKY 3 x 2,5 mm2 | m | 127 |  | 0 |  | 0 |  | 0 | 21 | 0 | 0 | 0 | 0 | 0 |  | Vlastní | Indiv | 0 | 0 |  | Specifikace | Běžná |  |  |  | POL3_
41 | Pol__0041 | Kabel silový s Cu jádrem 750 V CYKY 3 x 1,5 mm2 | m | 228 |  | 0 |  | 0 |  | 0 | 21 | 0 | 0 | 0 | 0 | 0 |  | Vlastní | Indiv | 0 | 0 |  | Specifikace | Běžná |  |  |  | POL3_
42 | Pol__0042 | Kabel sdělovací s Cu jádrem JYTY 2 x 1 mm | m | 464 |  | 0 |  | 0 |  | 0 | 21 | 0 | 0 | 0 | 0 | 0 |  | Vlastní | Indiv | 0 | 0 |  | Specifikace | Běžná |  |  |  | POL3_
43 | Pol__0043 | Kabel sdělovací s Cu jádrem JYTY 4 x 1 mm | m | 278 |  | 0 |  | 0 |  | 0 | 21 | 0 | 0 | 0 | 0 | 0 |  | Vlastní | Indiv | 0 | 0 |  | Specifikace | Běžná |  |  |  | POL3_
44 | Pol__0044 | Kabel sdělovací s Cu jádrem JYTY 7 x 1 mm | m | 57 |  | 0 |  | 0 |  | 0 | 21 | 0 | 0 | 0 | 0 | 0 |  | Vlastní | Indiv | 0 | 0 |  | Specifikace | Běžná |  |  |  | POL3_
45 | Pol__0045 | CYSY 2x0,75 | m | 45 |  | 0 |  | 0 |  | 0 | 21 | 0 | 0 | 0 | 0 | 0 |  | Vlastní | Indiv | 0 | 0 |  | Specifikace | Běžná |  |  |  | POL3_
46 | 34121570.C | Kabel UTP cat.6e | m | 430 |  | 0 |  | 0 |  | 0 | 21 | 0 | 0 | 0 | 0 | 0 |  | Vlastní | Indiv | 0 | 0 |  | Specifikace | Běžná |  |  |  | POL3_
47 | KECK4709 | KRABICE připojovací S VÍČKEM | ks | 32 |  | 0 |  | 0 |  | 0 | 21 | 0 | 0 | 0 | 0 | 0 |  | Vlastní | Indiv | 0 | 0 |  | Specifikace | Běžná |  |  |  | POL3_
48 | KECK5003 | ŽLAB 62/ 50 Plný | m | 25 |  | 0 |  | 0 |  | 0 | 21 | 0 | 0 | 0 | 0 | 0 |  | Vlastní | Indiv | 0 | 0 |  | Specifikace | Běžná |  |  |  | POL3_
49 | KECK5004 | ŽLAB 125/ 50 Plný | m | 45 |  | 0 |  | 0 |  | 0 | 21 | 0 | 0 | 0 | 0 | 0 |  | Vlastní | Indiv | 0 | 0 |  | Specifikace | Běžná |  |  |  | POL3_
50 | KECK5023 | VÍKO 62 plný | m | 25 |  | 0 |  | 0 |  | 0 | 21 | 0 | 0 | 0 | 0 | 0 |  | Vlastní | Indiv | 0 | 0 |  | Specifikace | Běžná |  |  |  | POL3_
51 | KECK5024 | VÍKO 125 plný | m | 45 |  | 0 |  | 0 |  | 0 | 21 | 0 | 0 | 0 | 0 | 0 |  | Vlastní | Indiv | 0 | 0 |  | Specifikace | Běžná |  |  |  | POL3_
52 | KECK5112 | NOSNÍK 62 plný | m | 25 |  | 0 |  | 0 |  | 0 | 21 | 0 | 0 | 0 | 0 | 0 |  | Vlastní | Indiv | 0 | 0 |  | Specifikace | Běžná |  |  |  | POL3_
53 | KECK5113 | NOSNÍK 125 plný | m | 45 |  | 0 |  | 0 |  | 0 | 21 | 0 | 0 | 0 | 0 | 0 |  | Vlastní | Indiv | 0 | 0 |  | Specifikace | Běžná |  |  |  | POL3_
54 | KECK5134 | PŘEPÁŽKA ŽLABU 50 plný | m | 45 |  | 0 |  | 0 |  | 0 | 21 | 0 | 0 | 0 | 0 | 0 |  | Vlastní | Indiv | 0 | 0 |  | Specifikace | Běžná |  |  |  | POL3_
55 | KECV0269 | CY 6 ZEL/ŽL | m | 38 |  | 0 |  | 0 |  | 0 | 21 | 0 | 0 | 0 | 0 | 0 |  | Vlastní | Indiv | 0 | 0 |  | Specifikace | Běžná |  |  |  | POL3_
56 | Pol__0056 | CY 16 ZEL/ŽL | m | 20 |  | 0 |  | 0 |  | 0 | 21 | 0 | 0 | 0 | 0 | 0 |  | Vlastní | Indiv | 0 | 0 |  | Specifikace | Běžná |  |  |  | POL3_
57 | Pol__0057 | Svorkovnice zemnicí | ks | 1 |  | 0 |  | 0 |  | 0 | 21 | 0 | 0 | 0 | 0 | 0 |  | Vlastní | Indiv | 0 | 0 |  | Specifikace | Běžná |  |  |  | POL3_
58 | KECH1732 | SVORKA ZEMNÍCÍ | ks | 24 |  | 0 |  | 0 |  | 0 | 21 | 0 | 0 | 0 | 0 | 0 |  | Vlastní | Indiv | 0 | 0 |  | Specifikace | Běžná |  |  |  | POL3_
59 | Pol__0059 | Zásuvka 230V nástěnná, komplet VDT, IP43 | ks | 2 |  | 0 |  | 0 |  | 0 | 21 | 0 | 0 | 0 | 0 | 0 |  | Vlastní | Indiv | 0 | 0 |  | Specifikace | Běžná |  |  |  | POL3_
60 | Pol__0060 | Protipožární přepážky | ks | 2 |  | 0 |  | 0 |  | 0 | 21 | 0 | 0 | 0 | 0 | 0 |  | Vlastní | Indiv | 0 | 0 |  | Specifikace | Běžná |  |  |  | POL3_
61 | Pol__0061 | DEBLOKAČNÍ SPÍNAČ NA POVRCH IP54 | ks | 1 |  | 0 |  | 0 |  | 0 | 21 | 0 | 0 | 0 | 0 | 0 |  | Vlastní | Indiv | 0 | 0 |  | Specifikace | Běžná |  |  |  | POL3_
62 | Pol__0062 | Spojovací materiál | soubor | 1 |  | 0 |  | 0 |  | 0 | 21 | 0 | 0 | 0 | 0 | 0 |  | Vlastní | Indiv | 0 | 0 |  | Specifikace | Běžná |  |  |  | POL3_
63 | S9993 | Podružný materiál | soubor | 1 |  | 0 |  | 0 |  | 0 | 21 | 0 | 0 | 0 | 0 | 0 |  | Vlastní | Indiv | 0 | 0 |  | Specifikace | Běžná |  |  |  | POL3_
Díl: | 19-51 | Elektromontážní práce |  |  |  | 0 |  | 0 |  | 0 |  | 0 |  | 0 |  | 0 |  |  |  |  | 0 | [6 empty] | DIL
64 | Pol__0064 | MTZ Snímač venkovní teploty, Ni1000, rozsah -40 až 60 °C, IP65 | ks | 1 |  | 0 |  | 0 |  | 0 | 21 | 0 | 0 | 0 | 0 | 0 |  | Vlastní | Indiv | 0 | 0 |  | Práce | Běžná |  |  |  | POL1_1
65 | Pol__0065 | MTZ Snímač teploty příložný / do jímky, Ni1000/6180, kabel 2m, jímka | ks | 17 |  | 0 |  | 0 |  | 0 | 21 | 0 | 0 | 0 | 0 | 0 |  | Vlastní | Indiv | 0 | 0 |  | Práce | Běžná |  |  |  | POL1_1
66 | Pol__0066 | MTZ Snímač hladiny zaplavení, relé výstup 24VAC/6A, napájení 24VAC/DC | ks | 1 |  | 0 |  | 0 |  | 0 | 21 | 0 | 0 | 0 | 0 | 0 |  | Vlastní | Indiv | 0 | 0 |  | Práce | Běžná |  |  |  | POL1_1
67 | Pol__0067 | MTZ Snímač tlaku, rozsah 0÷6bar, připojení 1/2", výstupní signál 4÷20 mA, napájení 24 VAC, vč., tlumiče tlakových rázů | ks | 1 |  | 0 |  | 0 |  | 0 | 21 | 0 | 0 | 0 | 0 | 0 |  | Vlastní | Indiv | 0 | 0 |  | Práce | Běžná |  |  |  | POL1_1
68 | Pol__0068 | Mtz Trubka ohebná - pr.20mm, 750N | m | 30 |  | 0 |  | 0 |  | 0 | 21 | 0 | 0 | 0 | 0 | 0 |  | Vlastní | Indiv | 0 | 0 |  | Práce | Běžná |  |  |  | POL1_1
69 | Pol__0069 | Mtz Trubka ohebná - pr.32mm, 750N | m | 16 |  | 0 |  | 0 |  | 0 | 21 | 0 | 0 | 0 | 0 | 0 |  | Vlastní | Indiv | 0 | 0 |  | Práce | Běžná |  |  |  | POL1_1
70 | Pol__0070 | Mtz Trubka tuhá PVC 750N délka 3 m barva tmavě šedá vč. příchytky, 20mm | m | 34 |  | 0 |  | 0 |  | 0 | 21 | 0 | 0 | 0 | 0 | 0 |  | Vlastní | Indiv | 0 | 0 |  | Práce | Běžná |  |  |  | POL1_1
71 | Pol__0071 | Mtz Trubka tuhá PVC 750N délka 3 m barva tmavě šedá vč. příchytky, 32mm | m | 22 |  | 0 |  | 0 |  | 0 | 21 | 0 | 0 | 0 | 0 | 0 |  | Vlastní | Indiv | 0 | 0 |  | Práce | Běžná |  |  |  | POL1_1
72 | Pol__0072 | Topný kabel na potrubí dl. 8m, 17W/m, 136W | ks | 5 |  | 0 |  | 0 |  | 0 | 21 | 0 | 0 | 0 | 0 | 0 |  | Vlastní | Indiv | 0 | 0 |  | Práce | Běžná |  |  |  | POL1_1
73 | Pol__0073 | Mtz kabel silový s Cu jádrem 750 V CYKY 5 x 16 mm2 | m | 30 |  | 0 |  | 0 |  | 0 | 21 | 0 | 0 | 0 | 0 | 0 |  | Vlastní | Indiv | 0 | 0 |  | Práce | Běžná |  |  |  | POL1_1
74 | Pol__0074 | Mtz kabel silový s Cu jádrem 750 V CYKY 5 x 10 mm2 | m | 53 |  | 0 |  | 0 |  | 0 | 21 | 0 | 0 | 0 | 0 | 0 |  | Vlastní | Indiv | 0 | 0 |  | Práce | Běžná |  |  |  | POL1_1
75 | Pol__0075 | Mtz kabel silový s Cu jádrem 750 V CYKY 5 x 2,5 mm2 | m | 12 |  | 0 |  | 0 |  | 0 | 21 | 0 | 0 | 0 | 0 | 0 |  | Vlastní | Indiv | 0 | 0 |  | Práce | Běžná |  |  |  | POL1_1
76 | Pol__0076 | Mtz Kabel silový s Cu jádrem 750 V CYKY 5 x 1,5 mm2 | m | 20 |  | 0 |  | 0 |  | 0 | 21 | 0 | 0 | 0 | 0 | 0 |  | Vlastní | Indiv | 0 | 0 |  | Práce | Běžná |  |  |  | POL1_1
77 | Pol__0077 | Mtz Kabel silový s Cu jádrem 750 V CYKY 3 x 2,5 mm2 | m | 127 |  | 0 |  | 0 |  | 0 | 21 | 0 | 0 | 0 | 0 | 0 |  | Vlastní | Indiv | 0 | 0 |  | Práce | Běžná |  |  |  | POL1_1
78 | Pol__0078 | Mtz Kabel silový s Cu jádrem 750 V CYKY 3 x 1,5 mm2 | m | 228 |  | 0 |  | 0 |  | 0 | 21 | 0 | 0 | 0 | 0 | 0 |  | Vlastní | Indiv | 0 | 0 |  | Práce | Běžná |  |  |  | POL1_1
79 | Pol__0079 | Mtz Kabel sdělovací s Cu jádrem JYTY 2 x 1 mm | m | 464 |  | 0 |  | 0 |  | 0 | 21 | 0 | 0 | 0 | 0 | 0 |  | Vlastní | Indiv | 0 | 0 |  | Práce | Běžná |  |  |  | POL1_1
80 | Pol__0080 | Mtz Kabel sdělovací s Cu jádrem JYTY 4 x 1 mm | m | 353 |  | 0 |  | 0 |  | 0 | 21 | 0 | 0 | 0 | 0 | 0 |  | Vlastní | Indiv | 0 | 0 |  | Práce | Běžná |  |  |  | POL1_1
81 | Pol__0081 | Mtz Kabel sdělovací s Cu jádrem JYTY 7 x 1 mm | m | 57 |  | 0 |  | 0 |  | 0 | 21 | 0 | 0 | 0 | 0 | 0 |  | Vlastní | Indiv | 0 | 0 |  | Práce | Běžná |  |  |  | POL1_1
82 | Pol__0082 | MTZ CYSY 2x0,75 | m | 45 |  | 0 |  | 0 |  | 0 | 21 | 0 | 0 | 0 | 0 | 0 |  | Vlastní | Indiv | 0 | 0 |  | Práce | Běžná |  |  |  | POL1_1
83 | Pol__0083 | MTZ Kabel UTP cat.6e | m | 430 |  | 0 |  | 0 |  | 0 | 21 | 0 | 0 | 0 | 0 | 0 |  | Vlastní | Indiv | 0 | 0 |  | Práce | Běžná |  |  |  | POL1_1
84 | Pol__0084 | MTZ KRABICE VÍČKEM | ks | 32 |  | 0 |  | 0 |  | 0 | 21 | 0 | 0 | 0 | 0 | 0 |  | Vlastní | Indiv | 0 | 0 |  | Práce | Běžná |  |  |  | POL1_1
85 | Pol__0085 | MTZ ŽLAB 62/ 50 plný | m | 25 |  | 0 |  | 0 |  | 0 | 21 | 0 | 0 | 0 | 0 | 0 |  | Vlastní | Indiv | 0 | 0 |  | Práce | Běžná |  |  |  | POL1_1
86 | Pol__0086 | MTZ ŽLAB 125/ 50 2plný | m | 45 |  | 0 |  | 0 |  | 0 | 21 | 0 | 0 | 0 | 0 | 0 |  | Vlastní | Indiv | 0 | 0 |  | Práce | Běžná |  |  |  | POL1_1
87 | Pol__0087 | MTZ CY 6 ZEL/ŽL | m | 38 |  | 0 |  | 0 |  | 0 | 21 | 0 | 0 | 0 | 0 | 0 |  | Vlastní | Indiv | 0 | 0 |  | Práce | Běžná |  |  |  | POL1_1
88 | Pol__0088 | MTZ CY 16 ZEL/ŽL | m | 20 |  | 0 |  | 0 |  | 0 | 21 | 0 | 0 | 0 | 0 | 0 |  | Vlastní | Indiv | 0 | 0 |  | Práce | Běžná |  |  |  | POL1_1
89 | Pol__0089 | MTZ Svorkovnice zemnicí | ks | 1 |  | 0 |  | 0 |  | 0 | 21 | 0 | 0 | 0 | 0 | 0 |  | Vlastní | Indiv | 0 | 0 |  | Práce | Běžná |  |  |  | POL1_1
90 | Pol__0090 | MTZ SVORKA ZEMNÍCÍ MALÁ | ks | 24 |  | 0 |  | 0 |  | 0 | 21 | 0 | 0 | 0 | 0 | 0 |  | Vlastní | Indiv | 0 | 0 |  | Práce | Běžná |  |  |  | POL1_1
91 | Pol__0091 | MTZ Zásuvka 230V nástěnná, komplet VDT, IP43 | ks | 2 |  | 0 |  | 0 |  | 0 | 21 | 0 | 0 | 0 | 0 | 0 |  | Vlastní | Indiv | 0 | 0 |  | Práce | Běžná |  |  |  | POL1_1
92 | Pol__0092 | MTZ Protipožární přepážky | ks | 2 |  | 0 |  | 0 |  | 0 | 21 | 0 | 0 | 0 | 0 | 0 |  | Vlastní | Indiv | 0 | 0 |  | Práce | Běžná |  |  |  | POL1_1
93 | Pol__0093 | Ukonceni vodicu v rozvadeci 1,0-2,5 mm2 | ks | 269 |  | 0 |  | 0 |  | 0 | 21 | 0 | 0 | 0 | 0 | 0 |  | Vlastní | Indiv | 0 | 0 |  | Práce | Běžná |  |  |  | POL1_1
94 | Pol__0094 | mtž MOTORY ČERPADLA BEZ FM DO 4 KW | ks | 6 |  | 0 |  | 0 |  | 0 | 21 | 0 | 0 | 0 | 0 | 0 |  | Vlastní | Indiv | 0 | 0 |  | Práce | Běžná |  |  |  | POL1_1
95 | Pol__0095 | Mtz servopohonu pro ventil - el.připojení | kus | 5 |  | 0 |  | 0 |  | 0 | 21 | 0 | 0 | 0 | 0 | 0 |  | Vlastní | Indiv | 0 | 0 |  | Práce | Běžná |  |  |  | POL1_1
96 | Pol__0096 | MTZ Rozvaděč | kus | 1 |  | 0 |  | 0 |  | 0 | 21 | 0 | 0 | 0 | 0 | 0 |  | Vlastní | Indiv | 0 | 0 |  | Práce | Běžná |  |  |  | POL1_1
97 | Pol__0097 | MTZ DEBLOKAČNÍ SPÍNAČ NA POVRCH IP54 | ks | 1 |  | 0 |  | 0 |  | 0 | 21 | 0 | 0 | 0 | 0 | 0 |  | Vlastní | Indiv | 0 | 0 |  | Práce | Běžná |  |  |  | POL1_1
98 | Pol__0098 | Drobné montážní práce | kpl | 1 |  | 0 |  | 0 |  | 0 | 21 | 0 | 0 | 0 | 0 | 0 |  | Vlastní | Indiv | 0 | 0 |  | Práce | Běžná |  |  |  | POL1_1
99 | Pol__0099 | Demontáž stávajících kabelových tras | h | 4 |  | 0 |  | 0 |  | 0 | 21 | 0 | 0 | 0 | 0 | 0 |  | Vlastní | Indiv | 0 | 0 |  | Práce | Běžná |  |  |  | POL1_1
100 | Pol__0100 | Demontáž stávající kabeláže | h | 4 |  | 0 |  | 0 |  | 0 | 21 | 0 | 0 | 0 | 0 | 0 |  | Vlastní | Indiv | 0 | 0 |  | Práce | Běžná |  |  |  | POL1_1
101 | Pol__0101 | Demontáž prvků | h | 8 |  | 0 |  | 0 |  | 0 | 21 | 0 | 0 | 0 | 0 | 0 |  | Vlastní | Indiv | 0 | 0 |  | Práce | Běžná |  |  |  | POL1_1
102 | Pol__0102 | MTZ elektroinstalace (drážky, krabice) do zdi/podlahy | h | 16 |  | 0 |  | 0 |  | 0 | 21 | 0 | 0 | 0 | 0 | 0 |  | Vlastní | Indiv | 0 | 0 |  | Práce | Běžná |  |  |  | POL1_1
Díl: | 19-52 | Uvedení do provozu |  |  |  | 0 |  | 0 |  | 0 |  | 0 |  | 0 |  | 0 |  |  |  |  | 0 | [6 empty] | DIL
103 | Oživ MaR | oživení, odladění syst. MaR | d.bod | 106 |  | 0 |  | 0 |  | 0 | 21 | 0 | 0 | 0 | 0 | 0 |  | Vlastní | Indiv | 0 | 0 |  | Specifikace | Běžná |  |  |  | POL3_0
104 | 900RT1 | Hzs - nezmeřitelné práce čl.17-1a, Práce v tarifní třídě 4 | h | 3 |  | 0 |  | 0 |  | 0 | 21 | 0 | 0 | 0 | 0 | 0 |  | Vlastní | Indiv | 0 | 0 |  | Práce | Běžná |  |  |  | POL1_1
105 | 923T00 | Hzs - zaučení obsluhy | hod | 2 |  | 0 |  | 0 |  | 0 | 21 | 0 | 0 | 0 | 0 | 0 |  | RTS 25/ II | Indiv | 0 | 0 |  | Práce | Běžná |  |  |  | POL1_1
Díl: | 19-53 | Software DDC - práce |  |  |  | 0 |  | 0 |  | 0 |  | 0 |  | 0 |  | 0 |  |  |  |  | 0 | [6 empty] | DIL
106 | 101100111T01 | Uživatelský software pro DDC | d.bod | 64 |  | 0 |  | 0 |  | 0 | 21 | 0 | 0 | 0 | 0 | 0 |  | Vlastní | Indiv | 0 | 0 |  | Práce | Běžná |  |  |  | POL1_1
Díl: | 19-54 | Revize, zkoušky, odborné prohlídky |  |  |  | 0 |  | 0 |  | 0 |  | 0 |  | 0 |  | 0 |  |  |  |  | 0 | [6 empty] | DIL
107 | kompl vyz | účast na komplexním vyzkoušení | d.bod | 106 |  | 0 |  | 0 |  | 0 | 21 | 0 | 0 | 0 | 0 | 0 |  | Vlastní | Indiv | 0 | 0 |  | Práce | Běžná |  |  |  | POL1_1
108 | 901T00 | Hzs - práce aplikačního programátora-příprava ke, komplexní zkoušce | hod | 16 |  | 0 |  | 0 |  | 0 | 21 | 0 | 0 | 0 | 0 | 0 |  | Vlastní | Indiv | 0 | 0 |  | Práce | Běžná |  |  |  | POL1_1
109 | 904R00 | Hzs-zkousky v ramci montaz.praci, zkušební provoz | hod | 8 |  | 0 |  | 0 |  | 0 | 21 | 0 | 0 | 0 | 0 | 0 |  | Vlastní | Indiv | 0 | 0 |  | Práce | Běžná |  |  |  | POL1_1
110 | 905R01 | Hzs-revize provoz.souboru a st.obj., Revize | hod | 6 |  | 0 |  | 0 |  | 0 | 21 | 0 | 0 | 0 | 0 | 0 |  | Vlastní | Indiv | 0 | 0 |  | Práce | Běžná |  |  |  | POL1_1
111 | 925T00 | Hzs - spolupráce s revizním technikem | hod | 4 |  | 0 |  | 0 |  | 0 | 21 | 0 | 0 | 0 | 0 | 0 |  | Vlastní | Indiv | 0 | 0 |  | Práce | Běžná |  |  |  | POL1_1
Díl: | 18-80 | Ostatní služby |  |  |  | 0 |  | 0 |  | 0 |  | 0 |  | 0 |  | 0 |  |  |  |  | 0 | [6 empty] | DIL
112 | 930T00 | Hzs-doprava osob | km | 550 |  | 0 |  | 0 |  | 0 | 21 | 0 | 0 | 0 | 0 | 0 |  | Vlastní | Indiv | 0 | 0 |  | Specifikace | Běžná |  |  |  | POL3_0
113 | 931T00 | Hzs-doprava materiálu | km | 125 |  | 0 |  | 0 |  | 0 | 21 | 0 | 0 | 0 | 0 | 0 |  | Vlastní | Indiv | 0 | 0 |  | Specifikace | Běžná |  |  |  | POL3_0
Díl: | 19-55 | Inženýring |  |  |  | 0 |  | 0 |  | 0 |  | 0 |  | 0 |  | 0 |  |  |  |  | 0 | [6 empty] | DIL
114 | 901R00 | Hzs-spolupráce s dodavatelem | hod | 8 |  | 0 |  | 0 |  | 0 | 21 | 0 | 0 | 0 | 0 | 0 |  | Vlastní | Indiv | 0 | 0 |  | Práce | Běžná |  |  |  | POL1_1
115 | 911R00 | Hzs- autorský dozor projektové dokumentace | hod | 4 |  | 0 |  | 0 |  | 0 | 21 | 0 | 0 | 0 | 0 | 0 |  | Vlastní | Indiv | 0 | 0 |  | Práce | Běžná |  |  |  | POL1_1
116 | 950T00 | Hzs - Koordinace s ostatními profesemi | hod | 4 |  | 0 |  | 0 |  | 0 | 21 | 0 | 0 | 0 | 0 | 0 |  | Vlastní | Indiv | 0 | 0 |  | Práce | Běžná |  |  |  | POL1_1
Díl: | 19-56 | Vizualizace |  |  |  | 0 |  | 0 |  | 0 |  | 0 |  | 0 |  | 0 |  |  |  |  | 0 | [6 empty] | DIL
117 | Pol__0117 | Zasilání SMS, GSM brána | hod | 8 |  | 0 |  | 0 |  | 0 | 21 | 0 | 0 | 0 | 0 | 0 |  | Vlastní | Indiv | 0 | 0 |  | Práce | Běžná |  |  |  | POL1_1
118 | Pol__0118 | oživení komunikace M-bus | hod | 16 |  | 0 |  | 0 |  | 0 | 21 | 0 | 0 | 0 | 0 | 0 |  | Vlastní | Indiv | 0 | 0 |  | Práce | Běžná |  |  |  | POL1_1
119 | Pol__0119 | parametrizace interface M-bus | ks | 1 |  | 0 |  | 0 |  | 0 | 21 | 0 | 0 | 0 | 0 | 0 |  | Vlastní | Indiv | 0 | 0 |  | Práce | Běžná |  |  |  | POL1_1
Díl: | 19-57 | Projekční práce |  |  |  | 0 |  | 0 |  | 0 |  | 0 |  | 0 |  | 0 |  |  |  |  | 0 | [6 empty] | DIL
120 | 921T00 | Hzs-výrobní dokumentace | ks | 1 |  | 0 |  | 0 |  | 0 | 21 | 0 | 0 | 0 | 0 | 0 |  | Vlastní | Indiv | 0 | 0 |  | Specifikace | Běžná |  |  |  | POL3_0
121 | 921T00 | Hzs-projekt skutečný stav | ks | 1 |  | 0 |  | 0 |  | 0 | 21 | 0 | 0 | 0 | 0 | 0 |  | Vlastní | Indiv | 0 | 0 |  | R-položka | Běžná |  |  |  | POL12_0
[26 empty] | 12 | 21 | DPH
| Celkem |  |  |  |  | 0 | [19 empty] | 0 | 0 | SUM
END
Note on S6: Jedná se o informaci, zda se jedná o položku, která je do rozpočtu zadána z cenové soustavy RTS, nebo vlastní.
Note on T6: Jedná se o název CÚ, která je zadána u položky rozpočtu

## SO 01 D.1.5.a Pol
Položkový soupis prací a dodávek | [27 empty] | #TypZaznamu#
S: | 074/25 | Dostavba učeben - Střední škola Slavkov - Austerlitz | [25 empty] | STA
O: | SO 01 | DOSTAVBA UČEBEN | [22 empty] | STA |  |  | OBJ
R: | D.1.5.a | Vytápění-kotelna | [25 empty] | ROZ
P.č. | Číslo položky | Název položky | MJ | Množství | Cena / MJ | Celkem | Dodávka | Dodávka celk. | Montáž | Montáž celk. | DPH | Cena s DPH | Hmotnost / MJ | Hmotnost celk.(t) | Dem. hmotnost / MJ | Dem. hmotnost celk.(t) | Ceník | Cen. soustava / platnost | Cenová úroveň | Nhod / MJ | Nhod celk. | Dodavatel | Typ položky | Stav položky
Díl: | 1 | Zemní práce |  |  |  | 0 |  | 0 |  | 0 |  | 0 |  | 0 |  | 0 |  |  |  |  | 3.9 | [6 empty] | DIL
1 | 139601102R00 | Ruční výkop jam, rýh a šachet v hornině 3 | m3 | 0.6825 |  | 0 |  | 0 |  | 0 | 21 | 0 | 0 | 0 | 0 | 0 | 800-1 | RTS 25/ II | RTS 25/ I | 3.533 | 2.41 |  | Práce | Běžná |  |  |  | POL1_
|  | s přehozením na vzdálenost do 5 m nebo s naložením na ruční dopravní prostředek | [25 empty] | SPI
|  | 3,5*1,3*0,15 |  | 0.6825 | [23 empty] | VV | 0
2 | 162701105R00 | Vodorovné přemístění výkopku z horniny 1 až 4, na vzdálenost přes 9 000 do 10 000 m | m3 | 0.6825 |  | 0 |  | 0 |  | 0 | 21 | 0 | 0 | 0 | 0 | 0 | 800-1 | RTS 25/ II | RTS 25/ I | 0.011 | 0.01 |  | Práce | Běžná |  |  |  | POL1_
|  | po suchu, bez naložení výkopku, avšak se složením bez rozhrnutí, zpáteční cesta vozidla. | [25 empty] | SPI
3 | 162701109R00 | Vodorovné přemístění výkopku příplatek k ceně za každých dalších i započatých 1 000 m přes 10 000 m z horniny 1 až 4 | m3 | 3.4125 |  | 0 |  | 0 |  | 0 | 21 | 0 | 0 | 0 | 0 | 0 | 800-1 | RTS 25/ II | RTS 25/ I | 0 | 0 |  | Práce | Běžná |  |  |  | POL1_
|  | po suchu, bez naložení výkopku, avšak se složením bez rozhrnutí, zpáteční cesta vozidla. | [25 empty] | SPI
|  | +5 km : | [25 empty] | VV | 0
|  | Odkaz na mn. položky pořadí 2 : 0,68250*5 |  | 3.4125 | [23 empty] | VV | 5
4 | 167101201R00 | Nakládání, skládání, překládání neulehlého výkopku nakládání, skládání, překládání neulehléno výkopku nebo zeminy - ručně z horniny 1 až 4 | m3 | 0.6825 |  | 0 |  | 0 |  | 0 | 21 | 0 | 0 | 0 | 0 | 0 | 800-1 | RTS 25/ II | RTS 25/ I | 1.938 | 1.32 |  | Práce | Běžná |  |  |  | POL1_
5 | 181101102R00 | Úprava pláně v zářezech v hornině 1 až 4, se zhutněním | m2 | 6 |  | 0 |  | 0 |  | 0 | 21 | 0 | 0 | 0 | 0 | 0 | 800-1 | RTS 25/ II | RTS 25/ I | 0.018 | 0.11 |  | Práce | Běžná |  |  |  | POL1_
|  | vyrovnáním výškových rozdílů, ploch vodorovných a ploch do sklonu 1 : 5. | [25 empty] | SPI
|  | 1,5*4, |  | 6 | [23 empty] | VV | 0
6 | 199000002R00 | Poplatky za skládku horniny 1- 4, skupina 17 05 04 z Katalogu odpadů | m3 | 0.6825 |  | 0 |  | 0 |  | 0 | 21 | 0 | 0 | 0 | 0 | 0 | 800-1 | RTS 25/ II | RTS 25/ I | 0 | 0 |  | Práce | Běžná |  |  |  | POL1_
7 | 171201201R00 | Uložení sypaniny na dočasnou skládku tak, že na 1 m2 plochy připadá přes 2 m3 výkopku nebo ornice | m3 | 0.6825 |  | 0 |  | 0 |  | 0 | 21 | 0 | 0 | 0 | 0 | 0 | 800-1 | RTS 25/ II | RTS 25/ I | 0.072 | 0.05 |  | Práce | Běžná |  |  |  | POL1_
Díl: | 2 | Základy a zvláštní zakládání |  |  |  | 0 |  | 0 |  | 0 |  | 0 |  | 3.22 |  | 0 |  |  |  |  | 3.88 | [6 empty] | DIL
8 | 215901101RT5 | Zhutnění podloží z rostlé horniny 1 až 4 pod násypy z hornin soudržných do 92% PS a nesoudržných sypkých relativní ulehlosti l(d) do 0,8 vibrační deskou | m2 | 4.55 |  | 0 |  | 0 |  | 0 | 21 | 0 | 0 | 0 | 0 | 0 | 800-1 | RTS 25/ II | RTS 25/ I | 0.15 | 0.68 |  | Práce | Běžná |  |  |  | POL1_
|  | z rostlé horniny tř.1 - 4 pod násypy z hornin soudržných do 92% PS a hornin nesoudržných sypkých relativní ulehlosti I(d) do 0,8 | [25 empty] | SPI |  | z rostlé horniny tř.1 - 4 pod násypy z hornin soudržných do 92% PS a hornin nesoudržných sypkých relativní ulehlosti I(d) do 0,8
|  | 1,3*3,5 |  | 4.55 | [23 empty] | VV | 0
9 | 271531113R00 | Polštáře zhutněné pod základy kamenivo hrubé, drcené, frakce 16 - 32 mm | m3 | 0.6825 |  | 0 |  | 0 |  | 0 | 21 | 0 | 2.16 | 1.47 | 0 | 0 | 800-2 | RTS 25/ II | RTS 25/ I | 1.085 | 0.74 |  | Práce | Běžná |  |  |  | POL1_1
10 | 273321411R00 | Beton základových desek železový třídy C 25/30 | m3 | 0.6825 |  | 0 |  | 0 |  | 0 | 21 | 0 | 2.525 | 1.72 | 0 | 0 | 801-1 | RTS 25/ II | RTS 25/ I | 0.48 | 0.33 |  | Práce | Běžná |  |  |  | POL1_
|  | bez dodávky a uložení výztuže | [25 empty] | SPI
|  | 3,5*1,3*0,15 |  | 0.6825 | [23 empty] | VV | 0
11 | 273354111R00 | Bednění základových desek bednění základových desek - zřízení | m2 | 1.44 |  | 0 |  | 0 |  | 0 | 21 | 0 | 0.00019 | 0 | 0 | 0 | 821-1 | RTS 25/ II | RTS 25/ I | 0.45 | 0.65 |  | Práce | Běžná |  |  |  | POL1_1
|  | (3,5+1,3)*2*0,15 |  | 1.44 | [23 empty] | VV | 0
12 | 273354211R00 | Bednění základových desek bednění základových desek - odstranění | m2 | 1.44 |  | 0 |  | 0 |  | 0 | 21 | 0 | 0 | 0 | 0 | 0 | 821-1 | RTS 25/ II | RTS 25/ I | 0.32 | 0.46 |  | Práce | Běžná |  |  |  | POL1_1
13 | 273361921RT9 | Uložení výztuže základových desek ze svařovaných sítí průměr drátu 8 mm, velikost oka 150/150 mm | t | 0.02932 |  | 0 |  | 0 |  | 0 | 21 | 0 | 1.0737 | 0.03 | 0 | 0 | 801-1 | RTS 25/ II | RTS 25/ I | 15.231 | 0.45 |  | Práce | Běžná |  |  |  | POL1_1
|  | včetně distančních prvků | [25 empty] | SPI
|  | 5,37 kg/m2 , +20% : 3,5*1,3*5,37*0,001*1,2 |  | 0.02932 | [23 empty] | VV | 0
14 | 289970111R00 | Geotextílie separační, filtrační, zpevňující polypropylén, 300 g/m2 | m2 | 6.08 |  | 0 |  | 0 |  | 0 | 21 | 0 | 0.0005 | 0 | 0 | 0 | 800-2 | RTS 25/ II | RTS 25/ I | 0.094 | 0.57 |  | Práce | Běžná |  |  |  | POL1_
|  | 3,8*1,6 |  | 6.08 | [23 empty] | VV | 0
Díl: | 99 | Staveništní přesun hmot |  |  |  | 0 |  | 0 |  | 0 |  | 0 |  | 0 |  | 0 |  |  |  |  | 2.75 | [6 empty] | DIL
15 | 998011001R00 | Přesun hmot pro budovy s nosnou konstrukcí zděnou výšky do 6 m | t | 3.2323 |  | 0 |  | 0 |  | 0 | 21 | 0 | 0 | 0 | 0 | 0 | 801-1 | RTS 25/ II | RTS 25/ I | 0.852 | 2.75 |  | Přesun hmot | Běžná |  |  |  | POL7_
|  | přesun hmot pro budovy občanské výstavby (JKSO 801), budovy pro bydlení (JKSO 803) budovy pro výrobu a služby (JKSO 812) s nosnou svislou konstrukcí zděnou z cihel nebo tvárnic nebo kovovou | [25 empty] | SPI |  | přesun hmot pro budovy občanské výstavby (JKSO 801), budovy pro bydlení (JKSO 803) budovy pro výrobu a služby (JKSO 812) s nosnou svislou konstrukcí zděnou z cihel nebo tvárnic nebo kovovou
Díl: | 713 | Izolace tepelné |  |  |  | 0 |  | 0 |  | 0 |  | 0 |  | 0.26 |  | 0 |  |  |  |  | 443.5 | [6 empty] | DIL
16 | 713-001 | Montáž tepelné izolace potrubí | m | 198 |  | 0 |  | 0 |  | 0 | 21 | 0 | 0 | 0 | 0 | 0 |  | Vlastní | Indiv | 2.1 | 415.8 |  | Práce | Běžná |  |  |  | POL1_
17 | 713-002 | Montáž tepelné izoalce armatur | m | 13 |  | 0 |  | 0 |  | 0 | 21 | 0 | 0 | 0 | 0 | 0 |  | Vlastní | Indiv | 2.1 | 27.3 |  | Práce | Běžná |  |  |  | POL1_
18 | 28378187R | Vrstvená tepelná izolace armatur KL DN 65 | kus | 13 |  | 0 |  | 0 |  | 0 | 21 | 0 | 0.00044 | 0.01 | 0 | 0 |  | Vlastní | Indiv | 0 | 0 |  | Specifikace | Běžná |  |  |  | POL3_
19 | 631547114R | Pouzdro potrubní izolační 28/30 mm, kamenná vlna s polepem Al fólií vyztuženou skleněnou mřížkou | m | 12 |  | 0 |  | 0 |  | 0 | 21 | 0 | 0.00031 | 0 | 0 | 0 |  | Vlastní | Indiv | 0 | 0 |  | Specifikace | Běžná |  |  |  | POL3_
20 | 631547115R | Pouzdro potrubní izolační 35/30 mm kamenná vlna s polepem Al fólií vyztuženou skleněnou mřížkou | m | 6 |  | 0 |  | 0 |  | 0 | 21 | 0 | 0.00034 | 0 | 0 | 0 |  | Vlastní | Indiv | 0 | 0 |  | Specifikace | Běžná |  |  |  | POL3_
21 | 631547216R | Pouzdro potrubní izolační 42/40 mm kamenná vlna s polepem Al fólií vyztuženou skleněnou mřížkou | m | 18 |  | 0 |  | 0 |  | 0 | 21 | 0 | 0.00074 | 0.01 | 0 | 0 |  | Vlastní | Indiv | 0 | 0 |  | Specifikace | Běžná |  |  |  | POL3_
22 | 631547318R | Pouzdro potrubní izolační 54/50 mm kamenná vlna s polepem Al fólií vyztuženou skleněnou mřížkou | m | 36 |  | 0 |  | 0 |  | 0 | 21 | 0 | 0.00117 | 0.04 | 0 | 0 |  | Vlastní | Indiv | 0 | 0 |  | Specifikace | Běžná |  |  |  | POL3_
23 | 631547322R | Pouzdro potrubní izolační 76/50 mm kamenná vlna s polepem Al fólií vyztuženou skleněnou mřížkou | m | 106 |  | 0 |  | 0 |  | 0 | 21 | 0 | 0.00141 | 0.15 | 0 | 0 |  | Vlastní | Indiv | 0 | 0 |  | Specifikace | Běžná |  |  |  | POL3_
24 | 631547522R | Pouzdro potrubní izolační 76/70 mm kamenná vlna s polepem Al fólií vyztuženou skleněnou mřížkou | m | 20 |  | 0 |  | 0 |  | 0 | 21 | 0 | 0.0024 | 0.05 | 0 | 0 |  | Vlastní | Indiv | 0 | 0 |  | Specifikace | Běžná |  |  |  | POL3_
25 | 713-I05 | Ostatní izolace - páska, sponky, lepidlo | kus | 1 |  | 0 |  | 0 |  | 0 | 21 | 0 | 8e-05 | 0 | 0 | 0 |  | Vlastní | Indiv | 0 | 0 |  | Specifikace | Běžná |  |  |  | POL3_
26 | 713-0001 | Přesun hmot pro izolace tepelné, výšky do 6 m | t | 0.23 |  | 0 |  | 0 |  | 0 | 21 | 0 | 0 | 0 | 0 | 0 |  | Vlastní | Indiv | 1.74 | 0.4 |  | Práce | Běžná |  |  |  | POL1_
Díl: | 722 | Vnitřní vodovod |  |  |  | 0 |  | 0 |  | 0 |  | 0 |  | 0 |  | 0 |  |  |  |  | 7.81 | [6 empty] | DIL
27 | 722178314RT2 | Potrubí vícevrstvé vodovodní D 25 x 2,5 mm PN 10, včetně montáže | m | 10 |  | 0 |  | 0 |  | 0 | 21 | 0 | 0.00029 | 0 | 0 | 0 |  | Vlastní | Indiv | 0.291 | 2.91 |  | Práce | Běžná |  |  |  | POL1_
|  | Včetně pomocného lešení o výšce podlahy do 1900 mm a pro zatížení do 1,5 kPa. | [25 empty] | POP
|  | Bez zednických výpomocí. | [25 empty] | POP
28 | 722178315R00 | Potrubí vícevrstvé vodovodní D 32 x 3 mm PN 10, včetně montáže | m | 2 |  | 0 |  | 0 |  | 0 | 21 | 0 | 0.00047 | 0 | 0 | 0 |  | Vlastní | Indiv | 0.297 | 0.59 |  | Práce | Běžná |  |  |  | POL1_
|  | Včetně pomocného lešení o výšce podlahy do 1900 mm a pro zatížení do 1,5 kPa. | [25 empty] | POP
|  | Bez zednických výpomocí. | [25 empty] | POP
29 | 722178317RT1 | Potrubí vícevrstvé vodovodní D 50 x 4,5 mm PN 10, včetně montáže | m | 2 |  | 0 |  | 0 |  | 0 | 21 | 0 | 0.00161 | 0 | 0 | 0 |  | Vlastní | Indiv | 0.5 | 1 |  | Práce | Běžná |  |  |  | POL1_
|  | Včetně pomocného lešení o výšce podlahy do 1900 mm a pro zatížení do 1,5 kPa. | [25 empty] | POP
30 | 722181212RT8 | Izolace návleková tl. stěny 9 mm vnitřní průměr 25 mm | m | 10 |  | 0 |  | 0 |  | 0 | 21 | 0 | 7e-05 | 0 | 0 | 0 |  | Vlastní | Indiv | 0.129 | 1.29 |  | Práce | Běžná |  |  |  | POL1_
|  | V položce je kalkulována dodávka izolační trubice, spon a lepicí pásky. | [25 empty] | POP
31 | 722181213RU1 | Izolace návleková tl. stěny 13 mm vnitřní průměr 32 mm | m | 2 |  | 0 |  | 0 |  | 0 | 21 | 0 | 7e-05 | 0 | 0 | 0 |  | Vlastní | Indiv | 0.14 | 0.28 |  | Práce | Běžná |  |  |  | POL1_
|  | V položce je kalkulována dodávka izolační trubice, spon a lepicí pásky. | [25 empty] | POP
32 | 722181215RW6 | Izolace návleková tl. stěny 25 mm vnitřní průměr 50 mm | m | 2 |  | 0 |  | 0 |  | 0 | 21 | 0 | 0.0002 | 0 | 0 | 0 |  | Vlastní | Indiv | 0.17 | 0.34 |  | Práce | Běžná |  |  |  | POL1_
|  | V položce je kalkulována dodávka izolační trubice, spon a lepicí pásky. | [25 empty] | POP
33 | 722235113R00 | Kohout vodovodní, kulový, vnitřní-vnitřní závit, DN 25 mm | kus | 1 |  | 0 |  | 0 |  | 0 | 21 | 0 | 0.00032 | 0 | 0 | 0 |  | Vlastní | Indiv | 0.23 | 0.23 |  | Práce | Běžná |  |  |  | POL1_
34 | 722235115R00 | Kohout vodovodní, kulový, vnitřní-vnitřní závit, DN 40 mm | kus | 2 |  | 0 |  | 0 |  | 0 | 21 | 0 | 0.00077 | 0 | 0 | 0 |  | Vlastní | Indiv | 0.351 | 0.7 |  | Práce | Běžná |  |  |  | POL1_
35 | 734421130R00 | Tlakoměr deformační 0-10 MPa, D 160, včetně montáže | kus | 1 |  | 0 |  | 0 |  | 0 | 21 | 0 | 0.00297 | 0 | 0 | 0 |  | Vlastní | Indiv | 0.43 | 0.43 |  | Práce | Běžná |  |  |  | POL1_
36 | 722-01 | Pojistný ventil DN20, Pot = 10 bar, včetně montáže | kus | 1 |  | 0 |  | 0 |  | 0 | 21 | 0 | 0 | 0 | 0 | 0 |  | Vlastní | Indiv | 0 | 0 |  | Práce | Běžná |  |  |  | POL1_
37 | 722-M01 | Montáž izolace návlekové | m | 14 |  | 0 |  | 0 |  | 0 | 21 | 0 | 0 | 0 | 0 | 0 |  | Vlastní | Indiv | 0 | 0 |  | Práce | Běžná |  |  |  | POL1_
38 | 998722101R00 | Přesun hmot pro vnitřní vodovod, výšky do 6 m | t | 0.03 |  | 0 |  | 0 |  | 0 | 21 | 0 | 0 | 0 | 0 | 0 |  | Vlastní | Indiv | 1.33 | 0.04 |  | Práce | Běžná |  |  |  | POL1_
Díl: | 732 | Strojovny |  |  |  | 0 |  | 0 |  | 0 |  | 0 |  | 0 |  | 0 |  |  |  |  | 24.93 | [6 empty] | DIL
39 | 732339108R00 | Montáž nádoby expanzní tlakové 200 l | soubor | 1 |  | 0 |  | 0 |  | 0 | 21 | 0 | 0.00476 | 0 | 0 | 0 |  | Vlastní | Indiv | 1.747 | 1.75 |  | Práce | Běžná |  |  |  | POL1_
40 | 734419131R00 | Montáž kompaktního měřiče tepla závitového 1/2" | soubor | 1 |  | 0 |  | 0 |  | 0 | 21 | 0 | 0.00095 | 0 | 0 | 0 |  | Vlastní | Indiv | 1.21 | 1.21 |  | Práce | Běžná |  |  |  | POL1_
41 | 734419132R00 | Montáž kompaktního měřiče tepla závitového 3/4" | soubor | 1 |  | 0 |  | 0 |  | 0 | 21 | 0 | 0.00104 | 0 | 0 | 0 |  | Vlastní | Indiv | 1.28 | 1.28 |  | Práce | Běžná |  |  |  | POL1_
42 | 734419133R00 | Montáž kompaktního měřiče tepla závitového 1" | soubor | 2 |  | 0 |  | 0 |  | 0 | 21 | 0 | 0.00109 | 0 | 0 | 0 |  | Vlastní | Indiv | 1.319 | 2.64 |  | Práce | Běžná |  |  |  | POL1_
43 | 734419134R00 | Montáž kompaktního měřiče tepla závitového 6/4" | soubor | 2 |  | 0 |  | 0 |  | 0 | 21 | 0 | 0.0015 | 0 | 0 | 0 |  | Vlastní | Indiv | 1.402 | 2.8 |  | Práce | Běžná |  |  |  | POL1_
44 | 998732101R00 | Přesun hmot pro strojovny, výšky do 6 m | t | 2.8 |  | 0 |  | 0 |  | 0 | 21 | 0 | 0 | 0 | 0 | 0 |  | Vlastní | Indiv | 4.043 | 11.32 |  | Práce | Běžná |  |  |  | POL1_
45 | 732-M01 | Montáž tepelného čerpadla vč. drobného materiálu | kus | 1 |  | 0 |  | 0 |  | 0 | 21 | 0 | 0.00113 | 0 | 0 | 0 |  | Vlastní | Indiv | 0.11 | 0.11 |  | Práce | Běžná |  |  |  | POL1_
46 | 732-M02 | Schválení instalace TČ revizním technikem | kus | 1 |  | 0 |  | 0 |  | 0 | 21 | 0 | 0.00113 | 0 | 0 | 0 |  | Vlastní | Indiv | 0.11 | 0.11 |  | Práce | Běžná |  |  |  | POL1_
47 | 732-M03 | Montáž akumulační nádoby o objemu 1000l | kus | 1 |  | 0 |  | 0 |  | 0 | 21 | 0 | 0.00113 | 0 | 0 | 0 |  | Vlastní | Indiv | 0.11 | 0.11 |  | Práce | Běžná |  |  |  | POL1_
48 | 732-M04 | Montáž zásobníku TV o objemu 500l | kus | 1 |  | 0 |  | 0 |  | 0 | 21 | 0 | 0.00113 | 0 | 0 | 0 |  | Vlastní | Indiv | 0.11 | 0.11 |  | Práce | Běžná |  |  |  | POL1_
49 | 732-M05 | Montáž oběhového čerpadla DN40 | kus | 3 |  | 0 |  | 0 |  | 0 | 21 | 0 | 0 | 0 | 0 | 0 |  | Vlastní | Indiv | 0 | 0 |  | Práce | Běžná |  |  |  | POL1_
50 | 732-M06 | Montáž elektrokotle | kus | 2 |  | 0 |  | 0 |  | 0 | 21 | 0 | 0.00113 | 0 | 0 | 0 |  | Vlastní | Indiv | 0.11 | 0.22 |  | Práce | Běžná |  |  |  | POL1_
51 | 732-M08 | Montáž rozdělovač a sběrače | kus | 1 |  | 0 |  | 0 |  | 0 | 21 | 0 | 0.00476 | 0 | 0 | 0 |  | Vlastní | Indiv | 1.78 | 1.78 |  | Práce | Běžná |  |  |  | POL1_
52 | 732-001 | Tepelné čerpadlo vzduch voda, topný výkon 53,3 kW(A-7/W35), COP (A-7/W35) 2,71, P (A-7/W35) =19,7 kW | kus | 1 |  | 0 |  | 0 |  | 0 | 21 | 0 | 0.00113 | 0 | 0 | 0 |  | Vlastní | Indiv | 0.11 | 0.11 |  | Specifikace | Běžná |  |  |  | POL3_
|  | topný výkon 64,32 kW(A2/W35), | [25 empty] | POP
|  | COP (A2/W35) 3,34, | [25 empty] | POP
|  | P (A2/W35) =19,26 kW | [25 empty] | POP
|  | napájení 3x400V/50Hz, | [25 empty] | POP
|  | třída energetické účinnosti vytápění prostor A++, | [25 empty] | POP
|  | SCOP W35 = 4,22, | [25 empty] | POP
|  | hl. akustického výkon 78 dB, | [25 empty] | POP
|  | max. příkon 41,6 kW, | [25 empty] | POP
|  | včetně integrovaného oběhového čerpadla, | [25 empty] | POP
|  | včetně pojistného ventilu 6bar, včetně vlastní regulace, | [25 empty] | POP
|  | Dva invertorem řízené (modulované) kompresory. | [25 empty] | POP
53 | 732-0011 | Akumulační nádrž topné vody k tepelnému čerpadlu, objem 1000l, PN3, | kus | 1 |  | 0 |  | 0 |  | 0 | 21 | 0 | 0 | 0 | 0 | 0 |  | Vlastní | Indiv | 0 | 0 |  | Specifikace | Běžná |  |  |  | POL3_
|  | včetně izolace z polyuretanové pěny 100mm | [25 empty] | POP
|  | průměr bez izolace 790 mm | [25 empty] | POP
54 | 732-0012 | Antivibrační stavěcí nohy - příslušenství tepelného čerpadla | kus | 1 |  | 0 |  | 0 |  | 0 | 21 | 0 | 0.00113 | 0 | 0 | 0 |  | Vlastní | Indiv | 0.11 | 0.11 |  | Specifikace | Běžná |  |  |  | POL3_
55 | 732-0013 | Topný kabel vany kondenzátu - příslušenství tepelného čerpadla | kus | 1 |  | 0 |  | 0 |  | 0 | 21 | 0 | 0.00113 | 0 | 0 | 0 |  | Vlastní | Indiv | 0.11 | 0.11 |  | Specifikace | Běžná |  |  |  | POL3_
56 | 732-0014 | Magnetický odlučovač nečistot DN50, závitový, s izolací - příslušenství tepelného čerpadla | kus | 1 |  | 0 |  | 0 |  | 0 | 21 | 0 | 0.00113 | 0 | 0 | 0 |  | Vlastní | Indiv | 0.11 | 0.11 |  | Specifikace | Běžná |  |  |  | POL3_
57 | 732-0015 | Demineralizační sada - patrona s kapaciou 16000 l x°dH, - příslušenství tepelného čerpadla | kus | 1 |  | 0 |  | 0 |  | 0 | 21 | 0 | 0.00113 | 0 | 0 | 0 |  | Vlastní | Indiv | 0.11 | 0.11 |  | Specifikace | Běžná |  |  |  | POL3_
|  | náhradní náplň 14 l, | [25 empty] | POP
|  | připojovací sestavu Profi s digitálním měřičem vodivosti a elektronickým | [25 empty] | POP
|  | vodoměrem, madlo. Připojovací sada je bez tepelné izolace. Výdrž náplně při | [25 empty] | POP
|  | 20°dH vstupní vody : 800 l upravené vody | [25 empty] | POP
58 | 732-0016 | Dopouštěcí stanice - příslušenství k tepelnému čerpadlu | kus | 1 |  | 0 |  | 0 |  | 0 | 21 | 0 | 0.00113 | 0 | 0 | 0 |  | Vlastní | Indiv | 0.11 | 0.11 |  | Specifikace | Běžná |  |  |  | POL3_
|  | K automatickému plnění a doplnění uzavřených topných systémů. Obsahuje | [25 empty] | POP
|  | vstupní a výstupní kulové kohouty, potrubní oddělovač BA, redukční ventil, filtr, | [25 empty] | POP
|  | manometr. Připojení 1/2", obsahuje přechod na 3/4" pro připojovací sadu VES | [25 empty] | POP
|  | patron. Vstupní tlak max. 10 bar, výstupní tlak 1,5-4 bar | [25 empty] | POP
59 | 732-0017 | Ochranná mříž výparníku pro TČ - příslušenství k tepelnému čerpadlu | kus | 1 |  | 0 |  | 0 |  | 0 | 21 | 0 | 0.00113 | 0 | 0 | 0 |  | Vlastní | Indiv | 0.11 | 0.11 |  | Specifikace | Běžná |  |  |  | POL3_
|  | Obsahuje sadu 2 ochranných mříží. | [25 empty] | POP
60 | 732-0018 | Elektrokotel, výkon 30 kW (4x7,5 kW) | kus | 2 |  | 0 |  | 0 |  | 0 | 21 | 0 | 0.00113 | 0 | 0 | 0 |  | Vlastní | Indiv | 0.11 | 0.22 |  | Specifikace | Běžná |  |  |  | POL3_
|  | včetně pojistného ventilu 2,5bar a oběhového čerpadla | [25 empty] | POP
61 | 732-0019 | Modul s ekvitermní regulací pro řízení kotlů v kaskádě s řídícím napětím 230 V | kus | 1 |  | 0 |  | 0 |  | 0 | 21 | 0 | 0.00113 | 0 | 0 | 0 |  | Vlastní | Indiv | 0.11 | 0.11 |  | Specifikace | Běžná |  |  |  | POL3_
62 | 732-0020 | Modul s ekvitermní regulací nebo pro řízení kotle nadřazenou regulací 0-10 V | kus | 1 |  | 0 |  | 0 |  | 0 | 21 | 0 | 0.00113 | 0 | 0 | 0 |  | Vlastní | Indiv | 0.11 | 0.11 |  | Specifikace | Běžná |  |  |  | POL3_
|  | včetně čidla venkovní teploty | [25 empty] | POP
63 | 732-003 | Nepřímoohřívaný zásobník teplé vody s jedním výměníkem 5,9 m2, objem 500l, PN10, smalt, | kus | 1 |  | 0 |  | 0 |  | 0 | 21 | 0 | 0 | 0 | 0 | 0 |  | Vlastní | Indiv | 0 | 0 |  | Specifikace | Běžná |  |  |  | POL3_
|  | průměr 760 mm bez izolace | [25 empty] | POP
|  | včetně izolace tl. 50 mm a hořčíkové anody | [25 empty] | POP
64 | 732-004 | Kombinovaný rozdělovač a sběrač topné vody, 3 topné větve, max. průtok 5 m3/h, délka 1,45m | kus | 1 |  | 0 |  | 0 |  | 0 | 21 | 0 | 0 | 0 | 0 | 0 |  | Vlastní | Indiv | 0 | 0 |  | Specifikace | Běžná |  |  |  | POL3_
|  | vstupní hrdla 2x DN65 - příruba | [25 empty] | POP
|  | výstupní hrdla 2xDN25, 2xDN32, 2xDN40 - závit | [25 empty] | POP
|  | včetně izolace a stojanu | [25 empty] | POP
65 | 732-005 | Elektronicky řízené oběhové čerpadlo, pracovní bod (Q = 0,5 m3/h, H=5,5 m), závitové, 25-80, DN40 napájení 230V,50Hz, P=50W | kus | 1 |  | 0 |  | 0 |  | 0 | 21 | 0 | 0 | 0 | 0 | 0 |  | Vlastní | Indiv | 0 | 0 |  | Specifikace | Běžná |  |  |  | POL3_
66 | 732-006 | Elektronicky řízené oběhové čerpadlo, pracovní bod (Q = 1,75 m3/h, H=4,5 m), závitové, 25-80, DN40 napájení 230V,50Hz, P=50W | kus | 1 |  | 0 |  | 0 |  | 0 | 21 | 0 | 0 | 0 | 0 | 0 |  | Vlastní | Indiv | 0 | 0 |  | Specifikace | Běžná |  |  |  | POL3_
67 | 732-007 | Elektronicky řízené oběhové čerpadlo, pracovní bod (Q = 2,7 m3/h, H=6 m), závitové, 25-80, DN40 napájení 230V,50Hz, P=116W | kus | 1 |  | 0 |  | 0 |  | 0 | 21 | 0 | 0 | 0 | 0 | 0 |  | Vlastní | Indiv | 0 | 0 |  | Specifikace | Běžná |  |  |  | POL3_
68 | 732-008 | Ultrazvukový měřič tepla DN15, qp= 0,6 m3/h, závitový, včetně šroubení, kulového ventilu, jímek modulu MBUS a napájení 230V | kus | 1 |  | 0 |  | 0 |  | 0 | 21 | 0 | 0 | 0 | 0 | 0 |  | Vlastní | Indiv | 0 | 0 |  | Specifikace | Běžná |  |  |  | POL3_
69 | 732-009 | Ultrazvukový měřič tepla DN20, qp= 2,5 m3/h, závitový, včetně šroubení, kulového ventilu, jímek modulu MBUS a napájení 230V | kus | 1 |  | 0 |  | 0 |  | 0 | 21 | 0 | 0 | 0 | 0 | 0 |  | Vlastní | Indiv | 0 | 0 |  | Specifikace | Běžná |  |  |  | POL3_
70 | 732-010 | Ultrazvukový měřič tepla DN25, qp= 3,5 m3/h, závitový, včetně šroubení, kulového ventilu, jímek a modulu MBUS | kus | 2 |  | 0 |  | 0 |  | 0 | 21 | 0 | 0 | 0 | 0 | 0 |  | Vlastní | Indiv | 0 | 0 |  | Specifikace | Běžná |  |  |  | POL3_
71 | 732-011 | Ultrazvukový měřič tepla DN40, qp= 10 m3/h, závitový, včetně šroubení, kulového ventilu, jímek a modulu MBUS | kus | 2 |  | 0 |  | 0 |  | 0 | 21 | 0 | 0 | 0 | 0 | 0 |  | Vlastní | Indiv | 0 | 0 |  | Specifikace | Běžná |  |  |  | POL3_
72 | 732-012 | Expanzní membránová tlaková nádoba, objem 200l, PN6 | kus | 1 |  | 0 |  | 0 |  | 0 | 21 | 0 | 0 | 0 | 0 | 0 |  | Vlastní | Indiv | 0.28 | 0.28 |  | Specifikace | Běžná |  |  |  | POL3_
Díl: | 733 | Rozvod potrubí |  |  |  | 0 |  | 0 |  | 0 |  | 0 |  | 1.15 |  | 0 |  |  |  |  | 117.78 | [6 empty] | DIL
73 | 733121222R00 | Potrubí hladké bezešvé v kotelnách D 76 x 3,2 mm | m | 126 |  | 0 |  | 0 |  | 0 | 21 | 0 | 0.00916 | 1.15 | 0 | 0 |  | Vlastní | Indiv | 0.919 | 115.79 |  | Práce | Běžná |  |  |  | POL1_
|  | Potrubí včetně tvarovek a zednických výpomocí. | [25 empty] | POP
74 | 733-M01 | Montáž potrubí z uhlíkové oceli do DN50 | m | 72 |  | 0 |  | 0 |  | 0 | 21 | 0 | 0 | 0 | 0 | 0 |  | Vlastní | Indiv | 0 | 0 |  | Práce | Běžná |  |  |  | POL1_
75 | 998733101R00-X | Přesun hmot pro rozvody potrubí, výšky do 6 m | t | 0.56 |  | 0 |  | 0 |  | 0 | 21 | 0 | 0 | 0 | 0 | 0 |  | Vlastní | Indiv | 3.56 | 1.99 |  | Práce | Běžná |  |  |  | POL1_
76 | 733-01 | Potrubí z uhlíkové oceli vně pozinkované 28x1,5 pro topné systémy. | m | 12 |  | 0 |  | 0 |  | 0 | 21 | 0 | 0 | 0 | 0 | 0 |  | Vlastní | Indiv | 0 | 0 |  | Specifikace | Běžná |  |  |  | POL3_
77 | 733-02 | Potrubí z uhlíkové oceli vně pozinkované 35x1,5 pro topné systémy | m | 6 |  | 0 |  | 0 |  | 0 | 21 | 0 | 0 | 0 | 0 | 0 |  | Vlastní | Indiv | 0 | 0 |  | Specifikace | Běžná |  |  |  | POL3_
78 | 733-03 | Potrubí z uhlíkové oceli vně pozinkované 42x1,5 pro topné systémy | m | 18 |  | 0 |  | 0 |  | 0 | 21 | 0 | 0 | 0 | 0 | 0 |  | Vlastní | Indiv | 0 | 0 |  | Specifikace | Běžná |  |  |  | POL3_
79 | 733-04 | Potrubí z uhlíkové oceli vně pozinkované 54x1,5 pro topné systémy | m | 36 |  | 0 |  | 0 |  | 0 | 21 | 0 | 0 | 0 | 0 | 0 |  | Vlastní | Indiv | 0 | 0 |  | Specifikace | Běžná |  |  |  | POL3_
80 | 733-05 | Tvarovky z uhlíkové oceli vně pozinkované (redukce, kolena, T-kusy) | kus | 45 |  | 0 |  | 0 |  | 0 | 21 | 0 | 0 | 0 | 0 | 0 |  | Vlastní | Indiv | 0 | 0 |  | Specifikace | Běžná |  |  |  | POL3_
81 | 733-06 | oplechování venkovního potrubí DN65 - práce + materiál | m | 20 |  | 0 |  | 0 |  | 0 | 21 | 0 | 0 | 0 | 0 | 0 |  | Vlastní | Indiv | 0 | 0 |  | Specifikace | Běžná |  |  |  | POL3_
Díl: | 734 | Armatury |  |  |  | 0 |  | 0 |  | 0 |  | 0 |  | 0.2 |  | 0 |  |  |  |  | 45.73 | [6 empty] | DIL
82 | 733132112R00 | Kompenzátor pryžový, závitový, DN 25, včetně montáže | kus | 2 |  | 0 |  | 0 |  | 0 | 21 | 0 | 0.0009 | 0 | 0 | 0 |  | Vlastní | Indiv | 0.23 | 0.46 |  | Práce | Běžná |  |  |  | POL1_
83 | 733132113R00 | Kompenzátor pryžový, závitový, DN 32, včetně montáže | kus | 2 |  | 0 |  | 0 |  | 0 | 21 | 0 | 0.00125 | 0 | 0 | 0 |  | Vlastní | Indiv | 0.269 | 0.54 |  | Práce | Běžná |  |  |  | POL1_
84 | 733132114R00 | Kompenzátor pryžový, závitový, DN 40, včetně montáže | kus | 2 |  | 0 |  | 0 |  | 0 | 21 | 0 | 0.00172 | 0 | 0 | 0 |  | Vlastní | Indiv | 0.351 | 0.7 |  | Práce | Běžná |  |  |  | POL1_
85 | 733132116R00 | Kompenzátor pryžový, přírubový, DN 65, včetně montáže | kus | 2 |  | 0 |  | 0 |  | 0 | 21 | 0 | 0.0036 | 0.01 | 0 | 0 |  | Vlastní | Indiv | 0.54 | 1.08 |  | Práce | Běžná |  |  |  | POL1_
86 | 734109215R00 | Montáž přírub. armatur, 2 příruby, PN 16, DN 65,. včetně dodávky protipřírub | kus | 13 |  | 0 |  | 0 |  | 0 | 21 | 0 | 0.00683 | 0.09 | 0 | 0 |  | Vlastní | Indiv | 1.29 | 16.77 |  | Práce | Běžná |  |  |  | POL1_
87 | 734209113R00 | Montáž armatur závitových,se 2závity, G 1/2 | kus | 2 |  | 0 |  | 0 |  | 0 | 21 | 0 | 0 | 0 | 0 | 0 |  | Vlastní | Indiv | 0.165 | 0.33 |  | Práce | Běžná |  |  |  | POL1_
88 | 734209115R00 | Montáž armatur závitových,se 2závity, G 1 | kus | 1 |  | 0 |  | 0 |  | 0 | 21 | 0 | 0 | 0 | 0 | 0 |  | Vlastní | Indiv | 0.23 | 0.23 |  | Práce | Běžná |  |  |  | POL1_
89 | 734209116R00 | Montáž armatur závitových,se 2závity, G 5/4 | kus | 1 |  | 0 |  | 0 |  | 0 | 21 | 0 | 0 | 0 | 0 | 0 |  | Vlastní | Indiv | 0.268 | 0.27 |  | Práce | Běžná |  |  |  | POL1_
90 | 734209117R00 | Montáž armatur závitových,se 2závity, G 6/4 | kus | 1 |  | 0 |  | 0 |  | 0 | 21 | 0 | 0 | 0 | 0 | 0 |  | Vlastní | Indiv | 0.35 | 0.35 |  | Práce | Běžná |  |  |  | POL1_
91 | 734209118R00 | Montáž armatur závitových,se 2závity, G 2 | kus | 1 |  | 0 |  | 0 |  | 0 | 21 | 0 | 0 | 0 | 0 | 0 |  | Vlastní | Indiv | 0.422 | 0.42 |  | Práce | Běžná |  |  |  | POL1_
92 | 734209123R00 | Montáž armatur závitových,se 3závity, G 1/2 | kus | 1 |  | 0 |  | 0 |  | 0 | 21 | 0 | 0 | 0 | 0 | 0 |  | Vlastní | Indiv | 0.216 | 0.22 |  | Práce | Běžná |  |  |  | POL1_
93 | 734209124R00 | Montáž armatur závitových,se 3závity, G 3/4 | kus | 1 |  | 0 |  | 0 |  | 0 | 21 | 0 | 0 | 0 | 0 | 0 |  | Vlastní | Indiv | 0.258 | 0.26 |  | Práce | Běžná |  |  |  | POL1_
94 | 734209126R00 | Montáž armatur závitových,se 3závity, G 5/4 | kus | 1 |  | 0 |  | 0 |  | 0 | 21 | 0 | 0 | 0 | 0 | 0 |  | Vlastní | Indiv | 0.34 | 0.34 |  | Práce | Běžná |  |  |  | POL1_
95 | 734215133R00 | Ventil odvzdušňovací automat. DN 15, včetně montáže | kus | 14 |  | 0 |  | 0 |  | 0 | 21 | 0 | 0.0001 | 0 | 0 | 0 |  | Vlastní | Indiv | 0.06 | 0.84 |  | Práce | Běžná |  |  |  | POL1_
96 | 734235121R00 | Kohout kulový,2xvnitřní záv. DN 15, včetně montáže | kus | 14 |  | 0 |  | 0 |  | 0 | 21 | 0 | 0.00018 | 0 | 0 | 0 |  | Vlastní | Indiv | 0.17 | 2.38 |  | Práce | Běžná |  |  |  | POL1_
97 | 734235123R00 | Kohout kulový,2xvnitřní záv. DN 25, včetně montáže | kus | 5 |  | 0 |  | 0 |  | 0 | 21 | 0 | 0.00048 | 0 | 0 | 0 |  | Vlastní | Indiv | 0.23 | 1.15 |  | Práce | Běžná |  |  |  | POL1_
98 | 734235124R00 | Kohout kulový,2xvnitřní záv. DN 32, včetně montáže | kus | 8 |  | 0 |  | 0 |  | 0 | 21 | 0 | 0.00068 | 0.01 | 0 | 0 |  | Vlastní | Indiv | 0.27 | 2.16 |  | Práce | Běžná |  |  |  | POL1_
99 | 734235125R00 | Kohout kulový,2xvnitřní záv. DN 40, včetně montáže | kus | 7 |  | 0 |  | 0 |  | 0 | 21 | 0 | 0.00104 | 0.01 | 0 | 0 |  | Vlastní | Indiv | 0.351 | 2.46 |  | Práce | Běžná |  |  |  | POL1_
100 | 734235126R00 | Kohout kulový,2xvnitřní záv. DN 50, včetně montáže | kus | 2 |  | 0 |  | 0 |  | 0 | 21 | 0 | 0.00163 | 0 | 0 | 0 |  | Vlastní | Indiv | 0.42 | 0.84 |  | Práce | Běžná |  |  |  | POL1_
101 | 734245423R00 | Klapka zpětná,2xvnitř.závit DN 25, včetně montáže | kus | 1 |  | 0 |  | 0 |  | 0 | 21 | 0 | 0.00034 | 0 | 0 | 0 |  | Vlastní | Indiv | 0.227 | 0.23 |  | Práce | Běžná |  |  |  | POL1_
102 | 734245424R00 | Klapka zpětná,2xvnitř.závit DN 32, včetně montáže | kus | 3 |  | 0 |  | 0 |  | 0 | 21 | 0 | 0.00055 | 0 | 0 | 0 |  | Vlastní | Indiv | 0.269 | 0.81 |  | Práce | Běžná |  |  |  | POL1_
103 | 734245425R00 | Klapka zpětná,2xvnitř závit DN 40, včetně montáže | kus | 1 |  | 0 |  | 0 |  | 0 | 21 | 0 | 0.00068 | 0 | 0 | 0 |  | Vlastní | Indiv | 0.35 | 0.35 |  | Práce | Běžná |  |  |  | POL1_
104 | 734295321R00 | Kohout kul.vypouštěcí,komplet, DN 15, včetně montáže | kus | 24 |  | 0 |  | 0 |  | 0 | 21 | 0 | 0.00019 | 0 | 0 | 0 |  | Vlastní | Indiv | 0.08 | 1.92 |  | Práce | Běžná |  |  |  | POL1_
105 | 734293223R00 | Filtr, vnitřní-vnitřní závit DN 25, včetně montáže | kus | 1 |  | 0 |  | 0 |  | 0 | 21 | 0 | 0.0005 | 0 | 0 | 0 |  | Vlastní | Indiv | 0.227 | 0.23 |  | Práce | Běžná |  |  |  | POL1_
106 | 734293224R00 | Filtr, vnitřní-vnitřní závit, DN 32, včetně montáže | kus | 1 |  | 0 |  | 0 |  | 0 | 21 | 0 | 0.0006 | 0 | 0 | 0 |  | Vlastní | Indiv | 0.269 | 0.27 |  | Práce | Běžná |  |  |  | POL1_
107 | 734293225R00 | Filtr, vnitřní-vnitřní závit, DN 40, včetně montáže | kus | 2 |  | 0 |  | 0 |  | 0 | 21 | 0 | 0.0008 | 0 | 0 | 0 |  | Vlastní | Indiv | 0.351 | 0.7 |  | Práce | Běžná |  |  |  | POL1_
108 | 734293226R00 | Filtr, vnitřní-vnitřní závit, DN 50, včetně montáže | kus | 1 |  | 0 |  | 0 |  | 0 | 21 | 0 | 0.001 | 0 | 0 | 0 |  | Vlastní | Indiv | 0.424 | 0.42 |  | Práce | Běžná |  |  |  | POL1_
109 | 734-M001 | Přesun hmot pro armatury, výšky do 6 m | t | 0.49 |  | 0 |  | 0 |  | 0 | 21 | 0 | 0 | 0 | 0 | 0 |  | Vlastní | Indiv | 2.58 | 1.26 |  | Práce | Běžná |  |  |  | POL1_
110 | 734-M01 | Tlakoměr deformační 0-6 bar, včetně kondenzační smyčky a kohoutu, D 100, včetně montáže | kus | 14 |  | 0 |  | 0 |  | 0 | 21 | 0 | 0.00252 | 0.04 | 0 | 0 |  | Vlastní | Indiv | 0.43 | 6.02 |  | Práce | Běžná |  |  |  | POL1_
111 | 734-M02 | Teploměr nerezový 0-120°C, délka stonku 60 mm, včetně jímky dl. 65 mm a montáže | kus | 12 |  | 0 |  | 0 |  | 0 | 21 | 0 | 0 | 0 | 0 | 0 |  | Vlastní | Indiv | 0 | 0 |  | Práce | Běžná |  |  |  | POL1_
112 | 734-M03 | Zaregulování průtoku na regulačních ventilech | kus | 4 |  | 0 |  | 0 |  | 0 | 21 | 0 | 0 | 0 | 0 | 0 |  | Vlastní | Indiv | 0.43 | 1.72 |  | Práce | Běžná |  |  |  | POL1_
113 | 42285514R | Klapka mezipřírubová uzavírací přírubová DN 65, PN16 | kus | 12 |  | 0 |  | 0 |  | 0 | 21 | 0 | 0.0031 | 0.04 | 0 | 0 |  | Vlastní | Indiv | 0 | 0 |  | Specifikace | Běžná |  |  |  | POL3_
114 | 42285551R | Klapka mezipřírubová zpětná DN 65, PN16 | kus | 1 |  | 0 |  | 0 |  | 0 | 21 | 0 | 0.0032 | 0 | 0 | 0 |  | Vlastní | Indiv | 0 | 0 |  | Specifikace | Běžná |  |  |  | POL3_
115 | 734-01 | Vyvažovací ventil závitový, DN15, Kvs = 2,56 | kus | 1 |  | 0 |  | 0 |  | 0 | 21 | 0 | 0 | 0 | 0 | 0 |  | Vlastní | Indiv | 0 | 0 |  | Specifikace | Běžná |  |  |  | POL3_
116 | 734-02 | Vyvažovací ventil závitový, DN25, kvs = 8,59 | kus | 1 |  | 0 |  | 0 |  | 0 | 21 | 0 | 0 | 0 | 0 | 0 |  | Vlastní | Indiv | 0 | 0 |  | Specifikace | Běžná |  |  |  | POL3_
117 | 734-03 | Vyvažovací ventil závitový DN40, kvs= 19,3 | kus | 1 |  | 0 |  | 0 |  | 0 | 21 | 0 | 0 | 0 | 0 | 0 |  | Vlastní | Indiv | 0 | 0 |  | Specifikace | Běžná |  |  |  | POL3_
118 | 734-04 | Vyvažovací ventil závitový, DN32, kvs=14,2 | kus | 1 |  | 0 |  | 0 |  | 0 | 21 | 0 | 0 | 0 | 0 | 0 |  | Vlastní | Indiv | 0 | 0 |  | Specifikace | Běžná |  |  |  | POL3_
119 | 734-05 | Trojcestný směšovací ventil DN15, Kvs = 2,5 m3/h, závitový, včetně servopohonu 0-10V, 24V | kus | 1 |  | 0 |  | 0 |  | 0 | 21 | 0 | 0 | 0 | 0 | 0 |  | Vlastní | Indiv | 0 | 0 |  | Specifikace | Běžná |  |  |  | POL3_
120 | 734-06 | Trojcestný směšovací ventil DN20, Kvs = 6,3 m3/h, závitový, včetně servopohonu 0-10V, 24V | kus | 1 |  | 0 |  | 0 |  | 0 | 21 | 0 | 0 | 0 | 0 | 0 |  | Vlastní | Indiv | 0 | 0 |  | Specifikace | Běžná |  |  |  | POL3_
121 | 734-07 | Trojcestný přepínací ventil DN32, Kvs = 16 m3/h, závitový, včetně servopohonu - dvoubodový 230V | kus | 1 |  | 0 |  | 0 |  | 0 | 21 | 0 | 0 | 0 | 0 | 0 |  | Vlastní | Indiv | 0 | 0 |  | Specifikace | Běžná |  |  |  | POL3_
122 | 736-08 | Elektromagnetický ventil DN15, závitový, napájení 230V | kus | 1 |  | 0 |  | 0 |  | 0 | 21 | 0 | 0 | 0 | 0 | 0 |  | Vlastní | Indiv | 0 | 0 |  | Specifikace | Běžná |  |  |  | POL3_
Díl: | 767 | Konstrukce zámečnické |  |  |  | 0 |  | 0 |  | 0 |  | 0 |  | 0 |  | 0 |  |  |  |  | 0 | [6 empty] | DIL
123 | 767-01 | Ocelové konstrukce pro uchycení potrubí - konzoly, objímky, podpěry | kus | 132 |  | 0 |  | 0 |  | 0 | 21 | 0 | 0 | 0 | 0 | 0 |  | Vlastní | Indiv | 0 | 0 |  | Specifikace | Běžná |  |  |  | POL3_
Díl: | 783 | Nátěry |  |  |  | 0 |  | 0 |  | 0 |  | 0 |  | 0.02 |  | 0 |  |  |  |  | 21.19 | [6 empty] | DIL
124 | 783425250R00 | Nátěr syntet. potrubí do DN 100 mm Z +1x +1x email | m | 198 |  | 0 |  | 0 |  | 0 | 21 | 0 | 0.0001 | 0.02 | 0 | 0 |  | Vlastní | Indiv | 0.107 | 21.19 |  | Práce | Běžná |  |  |  | POL1_
Díl: | ON | Ostatní náklady |  |  |  | 0 |  | 0 |  | 0 |  | 0 |  | 0 |  | 0 |  |  |  |  | 0.12 | [6 empty] | DIL
125 | VRN01 | Topná a tlaková zkouška | kus | 1 |  | 0 |  | 0 |  | 0 | 21 | 0 | 0 | 0 | 0 | 0 |  | Vlastní | Indiv | 0 | 0 |  | VRN | Běžná |  |  |  | POL99_8
126 | VRN02 | Pronájem montážních kostek | den | 10 |  | 0 |  | 0 |  | 0 | 21 | 0 | 0 | 0 | 0 | 0 |  | Vlastní | Indiv | 0 | 0 |  | VRN | Běžná |  |  |  | POL99_8
127 | VRN03 | Napuštění a ovzdušnění systému upravenou vodou | kus | 1 |  | 0 |  | 0 |  | 0 | 21 | 0 | 0 | 0 | 0 | 0 |  | Vlastní | Indiv | 0 | 0 |  | VRN | Běžná |  |  |  | POL99_8
128 | VRN04 | Mimostaveništní doprava | kus | 1 |  | 0 |  | 0 |  | 0 | 21 | 0 | 0 | 0 | 0 | 0 |  | Vlastní | Indiv | 0 | 0 |  | VRN | Běžná |  |  |  | POL99_8
129 | VRN05 | Zařízení staveniště | kus | 1 |  | 0 |  | 0 |  | 0 | 21 | 0 | 0 | 0 | 0 | 0 |  | Vlastní | Indiv | 0 | 0 |  | VRN | Běžná |  |  |  | POL99_8
130 | VRN06 | Stavební přípomoc - prostupy, zapravení | hod | 24 |  | 0 |  | 0 |  | 0 | 21 | 0 | 0 | 0 | 0 | 0 |  | Vlastní | Indiv | 0 | 0 |  | VRN | Běžná |  |  |  | POL99_8
131 | VRN07 | Materiál na stavební přípomoc | kus | 1 |  | 0 |  | 0 |  | 0 | 21 | 0 | 0 | 0 | 0 | 0 |  | Vlastní | Indiv | 0 | 0 |  | VRN | Běžná |  |  |  | POL99_8
132 | VRN08 | Koordinace s ostatními profesemi | hod | 24 |  | 0 |  | 0 |  | 0 | 21 | 0 | 0 | 0 | 0 | 0 |  | Vlastní | Indiv | 0 | 0 |  | VRN | Běžná |  |  |  | POL99_8
133 | VRN09 | Protipožární pěna pro utěsnění potrubí skrz požárně dělící kce | kus | 4 |  | 0 |  | 0 |  | 0 | 21 | 0 | 0 | 0 | 0 | 0 |  | Vlastní | Indiv | 0.03 | 0.12 |  | VRN | Běžná |  |  |  | POL99_8
134 | VRN10 | Orientační štítky | kus | 20 |  | 0 |  | 0 |  | 0 | 21 | 0 | 0 | 0 | 0 | 0 |  | Vlastní | Indiv | 0 | 0 |  | VRN | Běžná |  |  |  | POL99_8
135 | VRN11 | Dokumentace skutečného provedení | kus | 1 |  | 0 |  | 0 |  | 0 | 21 | 0 | 0 | 0 | 0 | 0 |  | Vlastní | Indiv | 0 | 0 |  | VRN | Běžná |  |  |  | POL99_8
136 | VRN12 | Autorský dozor včetně dopravy | hod | 16 |  | 0 |  | 0 |  | 0 | 21 | 0 | 0 | 0 | 0 | 0 |  | Vlastní | Indiv | 0 | 0 |  | VRN | Běžná |  |  |  | POL99_8
137 | VRN13 | Revize zařízení | kus | 1 |  | 0 |  | 0 |  | 0 | 21 | 0 | 0 | 0 | 0 | 0 |  | Vlastní | Indiv | 0 | 0 |  | VRN | Běžná |  |  |  | POL99_8
138 | VRN14 | BOZP | kus | 1 |  | 0 |  | 0 |  | 0 | 21 | 0 | 0 | 0 | 0 | 0 |  | Vlastní | Indiv | 0 | 0 |  | VRN | Běžná |  |  |  | POL99_8
139 | VRN15 | Kompletační činnost | kus | 1 |  | 0 |  | 0 |  | 0 | 21 | 0 | 0 | 0 | 0 | 0 |  | Vlastní | Indiv | 0 | 0 |  | VRN | Běžná |  |  |  | POL99_8
140 | VRN16 | Uvedení do provozu včetně součinnosti s dodavatelem MaR | h | 36 |  | 0 |  | 0 |  | 0 | 21 | 0 | 0 | 0 | 0 | 0 |  | Vlastní | Indiv | 0 | 0 |  | VRN | Běžná |  |  |  | POL99_8
[26 empty] | 12 | 21 | DPH
| Celkem |  |  |  |  | 0 | [19 empty] | 0 | 0 | SUM
END
Note on S6: Jedná se o informaci, zda se jedná o položku, která je do rozpočtu zadána z cenové soustavy RTS, nebo vlastní.
Note on T6: Jedná se o název CÚ, která je zadána u položky rozpočtu

## SO 01 D.1.6 Pol
Položkový soupis prací a dodávek | [27 empty] | #TypZaznamu#
S: | 074/25 | Dostavba učeben - Střední škola Slavkov - Austerlitz | [25 empty] | STA
O: | SO 01 | DOSTAVBA UČEBEN | [22 empty] | STA |  |  | OBJ
R: | D.1.6 | Fotovoltaický systém | [25 empty] | ROZ
P.č. | Číslo položky | Název položky | MJ | Množství | Cena / MJ | Celkem | Dodávka | Dodávka celk. | Montáž | Montáž celk. | DPH | Cena s DPH | Hmotnost / MJ | Hmotnost celk.(t) | Dem. hmotnost / MJ | Dem. hmotnost celk.(t) | Ceník | Cen. soustava / platnost | Cenová úroveň | Nhod / MJ | Nhod celk. | Dodavatel | Typ položky | Stav položky
Díl: | 01-50 | Komponenty elektrárny |  |  |  | 0 |  | 0 |  | 0 |  | 0 |  | 0 |  | 0 |  |  |  |  | 0 | [6 empty] | DIL
1 | FVE01 | Fotovoltaický panel 420Wp, IP 68, konektor staubli MC4EVO2, váha 21.8kg, rozměr 1762×1134×30 mm,, napětí Vmp=41.3VDC,proud Imp=10,17A, účinnost panelu min. 21% | ks | 199 |  | 0 |  | 0 |  | 0 | 21 | 0 | 0 | 0 | 0 | 0 |  | Vlastní | Indiv | 0 | 0 |  | Specifikace | Běžná |  |  |  | POL3_0
2 | FV1-8 | Svodič na střechu 1000VDC, T1+T2 | ks | 6 |  | 0 |  | 0 |  | 0 | 21 | 0 | 0 | 0 | 0 | 0 |  | Vlastní | Indiv | 0 | 0 |  | Specifikace | Běžná |  |  |  | POL3_0
3 | INV1,2 | Síťový střídače vč. integrovaného monitoringu, AC výkon 50kW, IP65, DC výkon 75kW, max vstupní, napětí 1000VDC, proud 72.5A, monitoring sítě, Modbus modul pro měření sítě pomocí externího | ks | 2 |  | 0 |  | 0 |  | 0 | 21 | 0 | 0 | 0 | 0 | 0 |  | Vlastní | Indiv | 0 | 0 |  | Specifikace | Běžná |  |  |  | POL3_0
|  | elektroměru, DC ochrana typ II, AC ochrana typ II regulace učinníku, detekce zemního spojení, účinnost 98,3%, 2xRS485, wifi, rozměr synergická jednotka 558x328x273mm hmotnost 32kg, synerggy manager 360x560x295mm hmotnost 18kg, Euro-účinnost min. 97 % | [25 empty] | POP | elektroměru, DC ochrana typ II, AC ochrana typ II regulace učinníku, detekce zemního spojení, účinnost 98,3%, 2xRS485, wifi, rozměr synergická jednotka 558x328x273mm hmotnost 32kg, synerggy manager 360x560x295mm hmotnost 18kg, Euro-účinnost min. 97 %
4 | ST1,2,3,4 | String-box pro 3 stringy, 1000VDC, 40A, T2, rozm. 254x180x110, IP65 | ks | 4 |  | 0 |  | 0 |  | 0 | 21 | 0 | 0 | 0 | 0 | 0 |  | Vlastní | Indiv | 0 | 0 |  | Práce | Běžná |  |  |  | POL1_1
5 | FVE02 | MPPT Optimalizace na úrovni 1 panelu, max. vstupní napětí 125VDC, konektor MC4, 850W, účinnost 99,, 5%, rozměr 129x169x59mm, hmotnost 1,064kg | ks | 100 |  | 0 |  | 0 |  | 0 | 21 | 0 | 0 | 0 | 0 | 0 |  | Vlastní | Indiv | 0 | 0 |  | Specifikace | Běžná |  |  |  | POL3_0
Díl: | 01-51 | Rozvaděč |  |  |  | 0 |  | 0 |  | 0 |  | 0 |  | 0 |  | 0 |  |  |  |  | 0 | [6 empty] | DIL
6 | RFVE01 | Rozvaděč RFVE, oceloplechový rozvaděč nástěnný ,krytí IP66, rozm. š / v / h 800x1000x300, přívody, vývody zdola, hl. jistič 3fáz. 200A, vč. podpěťové spouště 230VAC a pomocného kontaktu NO/NC, Stykač | ks | 1 |  | 0 |  | 0 |  | 0 | 21 | 0 | 0 | 0 | 0 | 0 |  | Vlastní | Indiv | 0 | 0 |  | Specifikace | Běžná |  |  |  | POL3_0
|  | KM1 3fázový 100A+pom kont 1xno 1xNC, Kombinovaný svodič přepětí 400VAC typ I + II vče předřadné pojistky 160A, Síťová ochrana UF300 nastavená dle přip. podmínek PDS, Jističe 10kA: 2x 100B-3,1x 10B-3,1x 16B-1, 2x 10B-1, 1x 6B-1, 1x 2B-1, 1x 3-pól pojistkový vč. 3x poj. vložka 2AgG, 2x relé (KHDO, KUF) 230VAC kont. 1xNO 1xNC, 1x zásuvka na DIN lištu 16A 230VAC; LED osvětlení rozvaděče + koncový spínač na dveře rozv; Tlačítko s kont. NO/NC do dveří rozvaděče - červený hříbek na žlutém podkladu + štítek "FVE STOP"; kapsa na dokumenty, cedulka "Pozor zpětný proud" , "Pozor elektrické zařízení", "Nehas vodou ani pěnovými přístroji", piktogram o přítomnosti FVE instalace. perforované žlaby, DIN lišta a svorkovnice pro připojení kabeláže, průchodky pro kabely spodem. | [25 empty] | POP | KM1 3fázový 100A+pom kont 1xno 1xNC, Kombinovaný svodič přepětí 400VAC typ I + II vče předřadné pojistky 160A, Síťová ochrana UF300 nastavená dle přip. podmínek PDS, Jističe 10kA: 2x 100B-3,1x 10B-3,1x 16B-1, 2x 10B-1, 1x 6B-1, 1x 2B-1, 1x 3-pól pojistkový vč. 3x poj. vložka 2AgG, 2x relé (KHDO, KUF) 230VAC kont. 1xNO 1xNC, 1x zásuvka na DIN lištu 16A 230VAC; LED osvětlení rozvaděče + koncový spínač na dveře rozv; Tlačítko s kont. NO/NC do dveří rozvaděče - červený hříbek na žlutém podkladu + štítek "FVE STOP"; kapsa na dokumenty, cedulka "Pozor zpětný proud" , "Pozor elektrické zařízení", "Nehas vodou ani pěnovými přístroji", piktogram o přítomnosti FVE instalace. perforované žlaby, DIN lišta a svorkovnice pro připojení kabeláže, průchodky pro kabely spodem.
Díl: | 01-52 | Konstrukce FVE |  |  |  | 0 |  | 0 |  | 0 |  | 0 |  | 0 |  | 0 |  |  |  |  | 0 | [6 empty] | DIL
7 | FVE04 | Hliníková konstrukce samozátěžová na 1panel do sklonu 15° pro ploché střechy + nerez. šroubové, úchyty pro FV panely, včetně příslušenství - zatěžovací dlaždice aj. (viz. výkres střecha FVE) | ks | 199 |  | 0 |  | 0 |  | 0 | 21 | 0 | 0 | 0 | 0 | 0 |  | Vlastní | Indiv | 0 | 0 |  | Specifikace | Běžná |  |  |  | POL3_0
8 | Pol__0008 | Konstrukce protipožární stříšky (viz. výkres Pohled A-A) | ks | 1 |  | 0 |  | 0 |  | 0 | 21 | 0 | 0 | 0 | 0 | 0 |  | Vlastní | Indiv | 0 | 0 |  | Práce | Běžná |  |  |  | POL1_1
9 | FVE7 | Pomocné konstrukce | sada | 1 |  | 0 |  | 0 |  | 0 | 21 | 0 | 0 | 0 | 0 | 0 |  | Vlastní | Indiv | 0 | 0 |  | Specifikace | Běžná |  |  |  | POL3_0
Díl: | 01-53 | Elektromontážní materiál |  |  |  | 0 |  | 0 |  | 0 |  | 0 |  | 0 |  | 0 |  |  |  |  | 0 | [6 empty] | DIL
10 | DM1 | Trubka ohebná ocelová nerez - vnitřní pr.24mm | m | 42 |  | 0 |  | 0 |  | 0 | 21 | 0 | 0 | 0 | 0 | 0 |  | Vlastní | Indiv | 0 | 0 |  | Specifikace | Běžná |  |  |  | POL3_0
11 | DM2 | Trubka ohebná ocelová nerez - vnitřní pr.29mm | m | 15 |  | 0 |  | 0 |  | 0 | 21 | 0 | 0 | 0 | 0 | 0 |  | Vlastní | Indiv | 0 | 0 |  | Specifikace | Běžná |  |  |  | POL3_0
12 | DM6 | Kabel SOLAR 6 RUDÝ | m | 352 |  | 0 |  | 0 |  | 0 | 21 | 0 | 0 | 0 | 0 | 0 |  | Vlastní | Indiv | 0 | 0 |  | Specifikace | Běžná |  |  |  | POL3_0
13 | DM7 | Kabel SOLAR 6 ČERNÝ | m | 352 |  | 0 |  | 0 |  | 0 | 21 | 0 | 0 | 0 | 0 | 0 |  | Vlastní | Indiv | 0 | 0 |  | Specifikace | Běžná |  |  |  | POL3_0
14 | DM8 | Konektor MC4 na SOLAR 6 komplet male | ks | 18 |  | 0 |  | 0 |  | 0 | 21 | 0 | 0 | 0 | 0 | 0 |  | Vlastní | Indiv | 0 | 0 |  | Specifikace | Běžná |  |  |  | POL3_0
15 | DM9 | Konektor MC4 na SOLAR 6 komplet female | ks | 18 |  | 0 |  | 0 |  | 0 | 21 | 0 | 0 | 0 | 0 | 0 |  | Vlastní | Indiv | 0 | 0 |  | Specifikace | Běžná |  |  |  | POL3_0
16 | DM10 | CYA 16 ZŽ | m | 150 |  | 0 |  | 0 |  | 0 | 21 | 0 | 0 | 0 | 0 | 0 |  | Vlastní | Indiv | 0 | 0 |  | Specifikace | Běžná |  |  |  | POL3_0
17 | DM11 | CYA 6 ZŽ | m | 50 |  | 0 |  | 0 |  | 0 | 21 | 0 | 0 | 0 | 0 | 0 |  | Vlastní | Indiv | 0 | 0 |  | Specifikace | Běžná |  |  |  | POL3_0
18 | DM14 | Kabel FTP cat5e | m | 60 |  | 0 |  | 0 |  | 0 | 21 | 0 | 0 | 0 | 0 | 0 |  | Vlastní | Indiv | 0 | 0 |  | Specifikace | Běžná |  |  |  | POL3_0
19 | DM18 | ŽLAB PLNÝ 125/50 2M pozink | ks | 35 |  | 0 |  | 0 |  | 0 | 21 | 0 | 0 | 0 | 0 | 0 |  | Vlastní | Indiv | 0 | 0 |  | Specifikace | Běžná |  |  |  | POL3_0
20 | DM19 | VÍKO ŽLABU 125 2M | ks | 10 |  | 0 |  | 0 |  | 0 | 21 | 0 | 0 | 0 | 0 | 0 |  | Vlastní | Indiv | 0 | 0 |  | Specifikace | Běžná |  |  |  | POL3_0
21 | DM20 | PŘEPÁŽKA ŽLABU 50 2M | ks | 10 |  | 0 |  | 0 |  | 0 | 21 | 0 | 0 | 0 | 0 | 0 |  | Vlastní | Indiv | 0 | 0 |  | Specifikace | Běžná |  |  |  | POL3_0
22 | DM21 | KOLENO ŽLABU 125/50 90° | ks | 2 |  | 0 |  | 0 |  | 0 | 21 | 0 | 0 | 0 | 0 | 0 |  | Vlastní | Indiv | 0 | 0 |  | Specifikace | Běžná |  |  |  | POL3_0
23 | DM22 | KOLENO VNĚJŠÍ 125/50 | ks | 1 |  | 0 |  | 0 |  | 0 | 21 | 0 | 0 | 0 | 0 | 0 |  | Vlastní | Indiv | 0 | 0 |  | Specifikace | Běžná |  |  |  | POL3_0
24 | DM23 | SPOJOVACÍ MATICE M6 VRAT. (DVĚ NA JEDEN SPOJ) | sada | 76 |  | 0 |  | 0 |  | 0 | 21 | 0 | 0 | 0 | 0 | 0 |  | Vlastní | Indiv | 0 | 0 |  | Specifikace | Běžná |  |  |  | POL3_0
25 | DM24 | ŽLAB PLNÝ 62/50 2M pozink | ks | 122 |  | 0 |  | 0 |  | 0 | 21 | 0 | 0 | 0 | 0 | 0 |  | Vlastní | Indiv | 0 | 0 |  | Specifikace | Běžná |  |  |  | POL3_0
26 | DM25 | VÍKO ŽLABU 62 2M | ks | 122 |  | 0 |  | 0 |  | 0 | 21 | 0 | 0 | 0 | 0 | 0 |  | Vlastní | Indiv | 0 | 0 |  | Specifikace | Běžná |  |  |  | POL3_0
27 | DM26 | KOLENO ŽLABU 62/50 90° | ks | 9 |  | 0 |  | 0 |  | 0 | 21 | 0 | 0 | 0 | 0 | 0 |  | Vlastní | Indiv | 0 | 0 |  | Specifikace | Běžná |  |  |  | POL3_0
28 | DM27 | KOLENO VNĚJŠÍ 62/50 | ks | 5 |  | 0 |  | 0 |  | 0 | 21 | 0 | 0 | 0 | 0 | 0 |  | Vlastní | Indiv | 0 | 0 |  | Specifikace | Běžná |  |  |  | POL3_0
29 | DM28 | KŘÍŽ 62/50 | ks | 1 |  | 0 |  | 0 |  | 0 | 21 | 0 | 0 | 0 | 0 | 0 |  | Vlastní | Indiv | 0 | 0 |  | Specifikace | Běžná |  |  |  | POL3_0
30 | DM29 | T-KUS SPOJKA ŽLABU 62/50 | ks | 2 |  | 0 |  | 0 |  | 0 | 21 | 0 | 0 | 0 | 0 | 0 |  | Vlastní | Indiv | 0 | 0 |  | Specifikace | Běžná |  |  |  | POL3_0
31 | DM30 | SPOJOVACÍ MATICE M6 VRAT. VČ. MATKY (DVĚ NA JEDEN SPOJ) | sada | 292 |  | 0 |  | 0 |  | 0 | 21 | 0 | 0 | 0 | 0 | 0 |  | Vlastní | Indiv | 0 | 0 |  | Specifikace | Běžná |  |  |  | POL3_0
32 | DM32 | Kabelové oko lisovací Cu lehčené 16x6 KU-L průřez 16mm2/M6 | ks | 30 |  | 0 |  | 0 |  | 0 | 21 | 0 | 0 | 0 | 0 | 0 |  | Vlastní | Indiv | 0 | 0 |  | Specifikace | Běžná |  |  |  | POL3_0
33 | DM33 | Kabelové oko lisovací Cu lehčené 6x6 KU-L průřez 6mm2/M6 | ks | 20 |  | 0 |  | 0 |  | 0 | 21 | 0 | 0 | 0 | 0 | 0 |  | Vlastní | Indiv | 0 | 0 |  | Specifikace | Běžná |  |  |  | POL3_0
34 | DM37 | Šroub pozink M6 dl.25mm | ks | 50 |  | 0 |  | 0 |  | 0 | 21 | 0 | 0 | 0 | 0 | 0 |  | Vlastní | Indiv | 0 | 0 |  | Specifikace | Běžná |  |  |  | POL3_0
35 | DM38 | Podložka pozink M6 | ks | 50 |  | 0 |  | 0 |  | 0 | 21 | 0 | 0 | 0 | 0 | 0 |  | Vlastní | Indiv | 0 | 0 |  | Specifikace | Běžná |  |  |  | POL3_0
36 | DM39 | Podložka pérová pozink M6 | ks | 50 |  | 0 |  | 0 |  | 0 | 21 | 0 | 0 | 0 | 0 | 0 |  | Vlastní | Indiv | 0 | 0 |  | Specifikace | Běžná |  |  |  | POL3_0
37 | DM40 | Lisovací dutinky DI 35-16 průřez 35mm2 délka 16mm | ks | 7 |  | 0 |  | 0 |  | 0 | 21 | 0 | 0 | 0 | 0 | 0 |  | Vlastní | Indiv | 0 | 0 |  | Specifikace | Běžná |  |  |  | POL3_0
38 | DM42 | Svorkovnice ekvipotenciální HOP | ks | 1 |  | 0 |  | 0 |  | 0 | 21 | 0 | 0 | 0 | 0 | 0 |  | Vlastní | Indiv | 0 | 0 |  | Specifikace | Běžná |  |  |  | POL3_0
39 | DM43 | uzemnění k HOP, propojení fotovoltaického pole objektu | sada | 1 |  | 0 |  | 0 |  | 0 | 21 | 0 | 0 | 0 | 0 | 0 |  | Vlastní | Indiv | 0 | 0 |  | Práce | Běžná |  |  |  | POL1_1
40 | DM68 | Podružný materiál | soubor | 1 |  | 0 |  | 0 |  | 0 | 21 | 0 | 0 | 0 | 0 | 0 |  | Vlastní | Indiv | 0 | 0 |  | Specifikace | Běžná |  |  |  | POL3_0
Díl: | 19-51 | Elektromontážní práce |  |  |  | 0 |  | 0 |  | 0 |  | 0 |  | 0 |  | 0 |  |  |  |  | 0 | [6 empty] | DIL
41 | M1 | Montáž rozvaděče skříň.,1 pole dělených do 500 kg | ks | 1 |  | 0 |  | 0 |  | 0 | 21 | 0 | 0 | 0 | 0 | 0 |  | Vlastní | Indiv | 0 | 0 |  | Práce | Běžná |  |  |  | POL1_1
42 | M2 | Ukonceni vodicu v rozvadeci-do 6 mm2 | ks | 98 |  | 0 |  | 0 |  | 0 | 21 | 0 | 0 | 0 | 0 | 0 |  | Vlastní | Indiv | 0 | 0 |  | Práce | Běžná |  |  |  | POL1_1
43 | M3 | MTZ Hliníková konstrukce samozátěžová vč. FV panelů | ks | 199 |  | 0 |  | 0 |  | 0 | 21 | 0 | 0 | 0 | 0 | 0 |  | Vlastní | Indiv | 0 | 0 |  | Práce | Běžná |  |  |  | POL1_1
44 | M4 | MTZ Konstrukce protipožární stříšky | ks | 1 |  | 0 |  | 0 |  | 0 | 21 | 0 | 0 | 0 | 0 | 0 |  | Vlastní | Indiv | 0 | 0 |  | Práce | Běžná |  |  |  | POL1_1
45 | M5 | MTZ Technologie FVE (měnič, string box apod.) | kpl | 1 |  | 0 |  | 0 |  | 0 | 21 | 0 | 0 | 0 | 0 | 0 |  | Vlastní | Indiv | 0 | 0 |  | Práce | Běžná |  |  |  | POL1_1
46 | M6 | Průraz zdivem, betonem | ks | 2 |  | 0 |  | 0 |  | 0 | 21 | 0 | 0 | 0 | 0 | 0 |  | Vlastní | Indiv | 0 | 0 |  | Práce | Běžná |  |  |  | POL1_1
47 | M14 | Demontáž stávající kabeláže | hod | 8 |  | 0 |  | 0 |  | 0 | 21 | 0 | 0 | 0 | 0 | 0 |  | Vlastní | Indiv | 0 | 0 |  | Práce | Běžná |  |  |  | POL1_1
48 | M15 | Demontáž prvků | hod | 8 |  | 0 |  | 0 |  | 0 | 21 | 0 | 0 | 0 | 0 | 0 |  | Vlastní | Indiv | 0 | 0 |  | Práce | Běžná |  |  |  | POL1_1
49 | Pol__0049 | MTZ Trubka ohebná ocelová nerez - vnitřní pr.24mm | m | 42 |  | 0 |  | 0 |  | 0 | 21 | 0 | 0 | 0 | 0 | 0 |  | Vlastní | Indiv | 0 | 0 |  | Práce | Běžná |  |  |  | POL1_1
50 | Pol__0050 | MTZ Trubka ohebná ocelová nerez - vnitřní pr.29mm | m | 15 |  | 0 |  | 0 |  | 0 | 21 | 0 | 0 | 0 | 0 | 0 |  | Vlastní | Indiv | 0 | 0 |  | Práce | Běžná |  |  |  | POL1_1
51 | Pol__0051 | MTZ Kabel SOLAR 6 RUDÝ | m | 352 |  | 0 |  | 0 |  | 0 | 21 | 0 | 0 | 0 | 0 | 0 |  | Vlastní | Indiv | 0 | 0 |  | Práce | Běžná |  |  |  | POL1_1
52 | Pol__0052 | MTZ Kabel SOLAR 6 ČERNÝ | m | 352 |  | 0 |  | 0 |  | 0 | 21 | 0 | 0 | 0 | 0 | 0 |  | Vlastní | Indiv | 0 | 0 |  | Práce | Běžná |  |  |  | POL1_1
53 | Pol__0053 | MTZ Konektor MC4 na SOLAR 6 komplet male | ks | 18 |  | 0 |  | 0 |  | 0 | 21 | 0 | 0 | 0 | 0 | 0 |  | Vlastní | Indiv | 0 | 0 |  | Práce | Běžná |  |  |  | POL1_1
54 | Pol__0054 | MTZ Konektor MC4 na SOLAR 6 komplet female | ks | 18 |  | 0 |  | 0 |  | 0 | 21 | 0 | 0 | 0 | 0 | 0 |  | Vlastní | Indiv | 0 | 0 |  | Práce | Běžná |  |  |  | POL1_1
55 | Pol__0055 | MTZ CYA 16 ZŽ | m | 150 |  | 0 |  | 0 |  | 0 | 21 | 0 | 0 | 0 | 0 | 0 |  | Vlastní | Indiv | 0 | 0 |  | Práce | Běžná |  |  |  | POL1_1
56 | Pol__0056 | MTZ CYA 6 ZŽ | m | 50 |  | 0 |  | 0 |  | 0 | 21 | 0 | 0 | 0 | 0 | 0 |  | Vlastní | Indiv | 0 | 0 |  | Práce | Běžná |  |  |  | POL1_1
57 | Pol__0057 | MTZ Kabel FTP cat5e | m | 60 |  | 0 |  | 0 |  | 0 | 21 | 0 | 0 | 0 | 0 | 0 |  | Vlastní | Indiv | 0 | 0 |  | Práce | Běžná |  |  |  | POL1_1
58 | Pol__0058 | MTZ ŽLAB PLNÝ 125/50 2M pozink | ks | 35 |  | 0 |  | 0 |  | 0 | 21 | 0 | 0 | 0 | 0 | 0 |  | Vlastní | Indiv | 0 | 0 |  | Práce | Běžná |  |  |  | POL1_1
59 | Pol__0059 | MTZ ŽLAB PLNÝ 62/50 2M pozink | ks | 122 |  | 0 |  | 0 |  | 0 | 21 | 0 | 0 | 0 | 0 | 0 |  | Vlastní | Indiv | 0 | 0 |  | Práce | Běžná |  |  |  | POL1_1
60 | Pol__0060 | MTZ Svorkovnice ekvipotenciální HOP | ks | 1 |  | 0 |  | 0 |  | 0 | 21 | 0 | 0 | 0 | 0 | 0 |  | Vlastní | Indiv | 0 | 0 |  | Práce | Běžná |  |  |  | POL1_1
61 | Pol__0061 | MTZ uzemnění k HOP, propojení fotovoltaického pole objektu | sada | 1 |  | 0 |  | 0 |  | 0 | 21 | 0 | 0 | 0 | 0 | 0 |  | Vlastní | Indiv | 0 | 0 |  | Práce | Běžná |  |  |  | POL1_1
Díl: | 19-52 | Uvedení do provozu |  |  |  | 0 |  | 0 |  | 0 |  | 0 |  | 0 |  | 0 |  |  |  |  | 0 | [6 empty] | DIL
62 | 900RT1 | Hzs - nezmeřitelné práce čl.17-1a, Práce v tarifní třídě 4 | hod | 80 |  | 0 |  | 0 |  | 0 | 21 | 0 | 0 | 0 | 0 | 0 |  | Vlastní | Indiv | 0 | 0 |  | Práce | Běžná |  |  |  | POL1_1
63 | 740991300 | Celková prohlídka elektrického rozvodu a zařízení | ks | 1 |  | 0 |  | 0 |  | 0 | 21 | 0 | 0 | 0 | 0 | 0 |  | Vlastní | Indiv | 0 | 0 |  | Práce | Běžná |  |  |  | POL1_1
64 | 923T00 | Hzs - zaučení obsluhy | hod | 4 |  | 0 |  | 0 |  | 0 | 21 | 0 | 0 | 0 | 0 | 0 |  | RTS 25/ II | Indiv | 0 | 0 |  | Práce | Běžná |  |  |  | POL1_1
Díl: | 19-54 | Revize, zkoušky, odborné prohlídky |  |  |  | 0 |  | 0 |  | 0 |  | 0 |  | 0 |  | 0 |  |  |  |  | 0 | [6 empty] | DIL
65 | 904R00 | Hzs-zkousky v ramci montaz.praci, zkušební provoz | hod | 6 |  | 0 |  | 0 |  | 0 | 21 | 0 | 0 | 0 | 0 | 0 |  | Vlastní | Indiv | 0 | 0 |  | Práce | Běžná |  |  |  | POL1_1
66 | 905R01 | Hzs-revize provoz.souboru a st.obj., Revize | hod | 10 |  | 0 |  | 0 |  | 0 | 21 | 0 | 0 | 0 | 0 | 0 |  | Vlastní | Indiv | 0 | 0 |  | Práce | Běžná |  |  |  | POL1_1
67 | 925T00 | Hzs - spolupráce s revizním technikem | hod | 4 |  | 0 |  | 0 |  | 0 | 21 | 0 | 0 | 0 | 0 | 0 |  | Vlastní | Indiv | 0 | 0 |  | Práce | Běžná |  |  |  | POL1_1
68 | Pol__0068 | Hzs - zjištění stávajícího stavu | hod | 4 |  | 0 |  | 0 |  | 0 | 21 | 0 | 0 | 0 | 0 | 0 |  | Vlastní | Indiv | 0 | 0 |  | HZS | Běžná |  |  |  | POL10_0
Díl: | 18-80 | Ostatní služby |  |  |  | 0 |  | 0 |  | 0 |  | 0 |  | 0 |  | 0 |  |  |  |  | 0 | [6 empty] | DIL
69 | 930T00 | Hzs-doprava osob | km | 850 |  | 0 |  | 0 |  | 0 | 21 | 0 | 0 | 0 | 0 | 0 |  | Vlastní | Indiv | 0 | 0 |  | Specifikace | Běžná |  |  |  | POL3_0
70 | Pol__0070 | Hzs-manipulační technika | ks | 1 |  | 0 |  | 0 |  | 0 | 21 | 0 | 0 | 0 | 0 | 0 |  | Vlastní | Indiv | 0 | 0 |  | HZS | Běžná |  |  |  | POL10_0
71 | 931T00 | Hzs-doprava materiálu | km | 1220 |  | 0 |  | 0 |  | 0 | 21 | 0 | 0 | 0 | 0 | 0 |  | Vlastní | Indiv | 0 | 0 |  | Specifikace | Běžná |  |  |  | POL3_0
72 | 931T00 | Likvidace odpadů | ks | 1 |  | 0 |  | 0 |  | 0 | 21 | 0 | 0 | 0 | 0 | 0 |  | Vlastní | Indiv | 0 | 0 |  | R-položka | Běžná |  |  |  | POL12_0
Díl: | 19-55 | Inženýring |  |  |  | 0 |  | 0 |  | 0 |  | 0 |  | 0 |  | 0 |  |  |  |  | 0 | [6 empty] | DIL
73 | 901R00 | Hzs-spolupráce s dodavatelem | hod | 8 |  | 0 |  | 0 |  | 0 | 21 | 0 | 0 | 0 | 0 | 0 |  | Vlastní | Indiv | 0 | 0 |  | Práce | Běžná |  |  |  | POL1_1
74 | 911R00 | Hzs- autorský dozor projektové dokumentace | hod | 20 |  | 0 |  | 0 |  | 0 | 21 | 0 | 0 | 0 | 0 | 0 |  | Vlastní | Indiv | 0 | 0 |  | Práce | Běžná |  |  |  | POL1_1
75 | 950T00 | Hzs - Koordinace s ostatními profesemi | hod | 8 |  | 0 |  | 0 |  | 0 | 21 | 0 | 0 | 0 | 0 | 0 |  | Vlastní | Indiv | 0 | 0 |  | Práce | Běžná |  |  |  | POL1_1
Díl: | 19-56 | Vizualizace |  |  |  | 0 |  | 0 |  | 0 |  | 0 |  | 0 |  | 0 |  |  |  |  | 0 | [6 empty] | DIL
76 | Pol__0076 | Vizualizace fotovoltaické elektrárny | hod | 8 |  | 0 |  | 0 |  | 0 | 21 | 0 | 0 | 0 | 0 | 0 |  | Vlastní | Indiv | 0 | 0 |  | Práce | Běžná |  |  |  | POL1_1
Díl: | 19-57 | Projekční práce |  |  |  | 0 |  | 0 |  | 0 |  | 0 |  | 0 |  | 0 |  |  |  |  | 0 | [6 empty] | DIL
77 | 921T00 | Hzs-projekt skutečný stav | ks | 1 |  | 0 |  | 0 |  | 0 | 21 | 0 | 0 | 0 | 0 | 0 |  | Vlastní | Indiv | 0 | 0 |  | Specifikace | Běžná |  |  |  | POL3_0
[26 empty] | 12 | 21 | DPH
| Celkem |  |  |  |  | 0 | [19 empty] | 0 | 0 | SUM
END
Note on S6: Jedná se o informaci, zda se jedná o položku, která je do rozpočtu zadána z cenové soustavy RTS, nebo vlastní.
Note on T6: Jedná se o název CÚ, která je zadána u položky rozpočtu