## Základní zadání (hidden)
Zadávací podmínky :
Požadovaná přirážka ZS | 0%
Uvažovaná pracovní doba ÚVR410 (hod/den) | 9
Uvažovaná pracovní doba ÚVR460 (hod/den) | 9
Uvažovaná pracovní doba ÚVR470 (hod/den) | 9
Předpokládaný počet pracovníků ÚVR460 | 3
Počet pracovníků ÚVR470 | 2
Normohodiny na zaregulování systému :
1 VYÚSTKA | 0.4 | Nh
1 ANEMOSTAT | 0.4 | Nh
1 KLAPKA | 0.2 | Nh
1 POŽÁRNÍ KLAPKA | 1 | Nh
1 VZT JEDNOTKA (přívod - odvod) | 3 | Nh
| Předpoklad | Porovnání
Přirážka přesuny | 5% | % | Skutečnost
Přirážka zaregulování (standard 15) | 12% | #VALUE! | 0
Činnost MP | 11% | #VALUE! | #REF!
ÚVR 460
Předpokládaný počet pracovních dní | #VALUE!
Předpokládaný počet pracovních dní čety | #VALUE!
Předpokládaný počet pracovních dní v týdnů (pracovní cyklus) | 5
Předpokládaný počet pracovních cyklů | #VALUE!
Rezerva pro ÚVR 460 ( předpokládané přerušení) | 1
ÚVR 470
Předpokládaný počet pracovních dní | #VALUE!
Předpokládaný počet pracovních dní čety | #VALUE!
Předpokládaný počet pracovních dní v týdnů (pracovní cyklus) | 5
Předpokládaný počet pracovních cyklů | #VALUE!
Rezerva pro ÚVR 470 ( předpokládané přerušení) | 1

## SP
Soupis prací
Projektová dokumentace byla vypracována podle ČSN, vyhlášek a zákonů platných v době jejího předání objednateli. Dodavatel VZT provede kontrolu kusů jednotlivých pozic.
Technické specifikace obsažené v projektové dokumentaci udávají technický standard stavby, jednotlivých výrobků a materiálů a je možné je po dohodě s investorem a projektantem
zaměnit stejným nebo vyšším standardem. Veškerá zařízení a dodávky budou dokompletovány, nainstalovány či přikotveny a propojeny tak, aby byly při předání plně funkční.
Součástí každé dodávky je i funkční odzkoušení jednotlivých částí zařízení a zařízení jako celku - individuální zkoušky v rámci jednotlivých profesí samostatně.
Součástí dodávky je i příprava na komplexní zkoušky a provedení komplexních zkoušek. Součástí dodávky zařízení a systémů, které to vyžadují, je i zaškolení obsluhy a údržby.
Součástí dodávky stavby je i zpracování dodavatelské dokumentace stavby.
Číslo položky | Kód položky | Popis | Měrná jednotka | Množství
Zařízení č. 1 - Urgentní příjem 1.NP
1 | 1.01A | VZT jednotka pro přívod a odvod vzduchu - D+M, ve skladbě: | ks | 1
Vnitřní hygienické provedení, včetně základového rámu s výškově stavitelnými a pružně podloženými nohami,
Panely opláštění s velkou plošnou stabilitou, snášejí vysoké bodové zatížení včetně chůze, průhyb opláštění bez trvalé deformace +/- 2500 Pa.
Technické parametry opláštění a komponentů jednotky (v souladu s ČSN EN 1886) musí být potvrzeny certifikací EUROVENT.
Jednotka je v souladu s Nařízením komise EU č. 1253/2014 a splňuje požadavky na Ekodesign a ErP 2018.
Termická izolace T2(M), faktor tepelných mostů TB2(M), netěsnost pláště L1(M), mechanická stabilita D1(M)
Vývody na čele jednotky, opláštění zhotoveno z dvojitých sendvičových panelů, panely opláštění uvnitř zcela hladké bez řezných hran,
Přívodní a odvodní ventilátor s EC motorem s volnými oběžnými koly, protiproudý rekuperátor ZZT s bypassem, včetně obtokové klapky s přípravou pro servopohon
Včetně tlumících vložek, ochranných termistorů, hadiček pro snímání tlaku, sifonů, nerezových van, servisních vypínačů
Externí dispoziční tlak přívodního ventilátoru 680 Pa při průtoku 1900 m3/h. Externí dispoziční tlak odvodního ventilátoru 680 Pa při průtoku 1900 m3/h.
První stupeň filtrace na přívodu : ISO ePM10 60% (M5). Druhý stupeň filtrace na přívodu (kapsový filtr): F9 (ISO ePM1 85%)
Jeden stupeň filtrace na odvodu: ISO ePM10 60% (M5)
Hrdla jednotky ukončeny pružnými manžetami součástí dodávky VZT jednotky. Servopohony (ovládání ON/OFF) uzavíracích klapek na sání a výfuku
jednotky s havarijní funkcí - součást dodávky profese MaR.
Plynule říditelný servopohon 24V (ovládání 0-10V) pro obtokovou klapku rekuperátoru - součást dodávky profese MaR.
Převodník snímání průtoku vzduchu - dodávka MaR. Vybavení jednotky prvky MaR - dodávka MaR.
Všechny technické parametry-viz tabulka "Přehled výkonů po zařízeních"; Standard zařízení je popsán v Technické zprávě VZT.
Před objednáním jednotky ověřit servisní strany a připojení médii.
Doprava zařízení po jednotlivých transportních celcích pomocí jeřábu na střechu a ruční mechanizace na místo montáže, zajistí VZT
Rozměry dveří ze střechy do strojovny jsou 1850x1970mm, transport po jednotlivých komorách
Viz výkres číslo: D.4-06_Půdorys 3.NP
1
2 | 1.02A | Elektrický odporový vyvíječ páry, 20 kg/h páry, 1 modul, D+M | ks | 1
včetně regulace, relé, kondez.hadice, parní hadice 4 m, distribuční trubice, filtru 5 mikronů
včetně soupravy pro vychlazování kondenzátu (integrována do těla vyvíječe)
včetně komunikační karty ModBus RTU
vybavení prvky MaR - dodávka MaR
včetně ocelové konstrukce pro usazení vyvíječe, před instalací nutno ověřit servisní přístup, přesné umístění dle prostoru ve strojovně
Všechny technické parametry-viz tabulka "Přehled výkonů po zařízeních"; Standard zařízení je popsán v Technické zprávě VZT.
Viz výkres číslo: D.4-06_Půdorys 3.NP
1
3 | 1.01B | VZT jednotka pro přívod a odvod vzduchu - D+M, ve skladbě: | ks | 1
Vnitřní hygienické provedení, včetně základového rámu s výškově stavitelnými a pružně podloženými nohami,
Panely opláštění s velkou plošnou stabilitou, snášejí vysoké bodové zatížení včetně chůze, průhyb opláštění bez trvalé deformace +/- 2500 Pa.
Technické parametry opláštění a komponentů jednotky (v souladu s ČSN EN 1886) musí být potvrzeny certifikací EUROVENT.
Jednotka je v souladu s Nařízením komise EU č. 1253/2014 a splňuje požadavky na Ekodesign a ErP 2018.
Termická izolace T2(M), faktor tepelných mostů TB2(M), netěsnost pláště L1(M), mechanická stabilita D1(M)
Vývody na čele jednotky, opláštění zhotoveno z dvojitých sendvičových panelů, panely opláštění uvnitř zcela hladké bez řezných hran,
Přívodní a odvodní ventilátor s EC motorem s volnými oběžnými koly, protiproudý rekuperátor ZZT s bypassem, včetně obtokové klapky s přípravou pro servopohon
včetně integrovaného tlumiče hluku v hygienickém provedení v přívodní větvi, výsledná LwA=65 dB(A) na přívodním hrdle
Včetně tlumících vložek, ochranných termistorů, hadiček pro snímání tlaku, sifonů, nerezových van, servisních vypínačů
Externí dispoziční tlak přívodního ventilátoru 740 Pa při průtoku 8400 m3/h. Externí dispoziční tlak odvodního ventilátoru 740 Pa při průtoku 8400 m3/h.
První stupeň filtrace na přívodu : ISO ePM10 60% (M5). Druhý stupeň filtrace na přívodu (kapsový filtr): F9 (ISO ePM1 85%)
Jeden stupeň filtrace na odvodu: ISO ePM10 60% (M5)
Hrdla jednotky ukončeny pružnými manžetami součástí dodávky VZT jednotky. Servopohony (ovládání ON/OFF) uzavíracích klapek na sání a výfuku
jednotky s havarijní funkcí - součást dodávky profese MaR.
Plynule říditelný servopohon 24V (ovládání 0-10V) pro obtokovou klapku rekuperátoru - součást dodávky profese MaR.
Převodník snímání průtoku vzduchu - dodávka MaR. Vybavení jednotky prvky MaR - dodávka MaR.
Všechny technické parametry-viz tabulka "Přehled výkonů po zařízeních"; Standard zařízení je popsán v Technické zprávě VZT.
Před objednáním jednotky ověřit servisní strany a připojení médii.
Doprava zařízení po jednotlivých transportních celcích pomocí jeřábu na střechu a ruční mechanizace na místo montáže, zajistí VZT
Rozměry dveří ze střechy do strojovny jsou 1850x1970mm, transport po jednotlivých komorách, deskový rekuperátor rozložitelný na více částí
Vč. Místní montáže deskového rekuperátoru vč. šéfmontáže ze strany výrobce, zatmelení a zatěsnění na místě instalace, vč. výjezdu servisního vozidla výrobce
Viz výkres číslo: D.4-06_Půdorys 3.NP
1
4 | 1.02B | Elektrický odporový vyvíječ páry, 80 kg/h páry, 2 moduly, Master+Slave, 40+40 kg/h, D+M | ks | 1
včetně regulace, relé, kondez.hadice, parní hadice 4 m, distribuční trubice, filtru 5 mikronů, pro každý vyvíječ
včetně soupravy pro vychlazování kondenzátu (integrována do těla vyvíječe), pro každý vyvíječ
včetně komunikační karty ModBus RTU, pro jednotku Master
vybavení prvky MaR - dodávka MaR
včetně ocelové konstrukce pro usazení vyvíječe, před instalací nutno ověřit servisní přístup, přesné umístění dle prostoru ve strojovně, pro každý vyvíječ
Všechny technické parametry-viz tabulka "Přehled výkonů po zařízeních"; Standard zařízení je popsán v Technické zprávě VZT.
Viz výkres číslo: D.4-06_Půdorys 3.NP
1
| 1.03 | Neobsazeno
| 1.04 | Neobsazeno
| 1.05 | Neobsazeno
| 1.06 | Neobsazeno
5 | 1.07 | Radiální potrubní ventilátor s EC motorem, D+M | ks | 1
na průtok 550 m3/h při 600 Pa, Lw(A) do okolí = 59,0 dB(A), m=25kg,
připojovací rozměr 500x300, EC motor 0-10V, včetně 2ks pružných manžet
Viz výkres číslo: D.4-06_Půdorys 3.NP
1
6 | 1.08 | Regulační klapka kruhová těsná, d = 250 mm, příprava pro servopohon, D+M | ks | 1
Viz výkres číslo: D.4-04_Půdorys 1.NP
1
7 | 1.09 | Regulační klapka těsná, atypický rozměr, 500 x 300 mm, příprava pro servopohon, D+M | ks | 1
Viz výkres číslo: D.4-06_Půdorys 3.NP
1
8 | 1.10 | Regulační klapka kruhová těsná, d = 200 mm, příprava pro servopohon, D+M | ks | 1
Viz výkres číslo: D.4-04_Půdorys 1.NP
1
9 | 1.11 | Čistý filtrační nástavec odvodní 587x587 horizontální připojení 500 x 100 mm, D+M | ks | 2
Provedení vyústky: vířivá, nastavitelné lamely, odstín RAL 9010 (vyvzorkovat s architektem)
Se sondou pro testování aerosolu a uzavírací těsnou klapkou
včetně příslušenství pro montáž do podhledu - typ podhledu nutné ověřit dle PD ASŘ
HEPA filtr třída H13 575/575/78-700
Viz výkres číslo: D.4-04_Půdorys 1.NP
2
10 | 1.12 | Pozink. protidešťová žaluzie s lamelami s roztečí 35 mm, 1600 x 2000 mm se sítí proti ptactvu, oko 10x10 mm, D+M | ks | 1
včetně montážního rámečku
RAL sjednocena s barvou fasády (oranžová), před objednáním nutno RAL určit dle šetření na stavbě a poté ověřit s Architekty
Viz výkres číslo: D.4-06_Půdorys 3.NP
1
11 | 1.13 | Pozink. protidešťová žaluzie s lamelami s roztečí 35 mm, 1000 x 1000 mm se sítí proti ptactvu, oko 10x10 mm, elox, D+M | ks | 1
včetně montážního rámečku
Viz výkres číslo: D.4-06_Půdorys 3.NP
1
12 | 1.14 | Pozink. protidešťová žaluzie s lamelami s roztečí 35 mm, 1000 x 500 mm se sítí proti ptactvu, oko 10x10 mm, elox, D+M | ks | 1
včetně montážního rámečku
RAL sjednocena s barvou fasády (oranžová), před objednáním nutno RAL určit dle šetření na stavbě a poté ověřit s Architekty
Viz výkres číslo: D.4-06_Půdorys 3.NP
1
13 | 1.15 | Tlumič hluku buňkový 250 x 500 x 1000 (Š x V x H), provedení s děrovaným plechem, provedení s náběhem, D+M | ks | 16
Viz výkres číslo: D.4-06_Půdorys 3.NP
16
14 | 1.16 | Tlumič hluku buňkový 250 x 500 x 1000 (Š x V x H), provedení s děrovaným plechem, D+M | ks | 78
Viz výkres číslo: D.4-06_Půdorys 3.NP
78
15 | 1.17 | Tlumič hluku buňkový 250 x 500 x 1000 (Š x V x H), provedení s děrovaným plechem, provedení s výběhem, D+M | ks | 16
Viz výkres číslo: D.4-06_Půdorys 3.NP
16
16 | 1.18 | Tlumič hluku buňkový, atypický rozměr, 200 x 280 x 1000 (Š x V x H), provedení s děrovaným plechem, D+M | ks | 12
Viz výkres číslo: D.4-06_Půdorys 3.NP
12
17 | 1.19 | Tlumič hluku buňkový 200 x 500 x 1000 (Š x V x H), provedení s děrovaným plechem, D+M | ks | 12
Viz výkres číslo: D.4-06_Půdorys 3.NP
12
18 | 1.20 | Vířivá vyústka čtvercová čelní deska s nastavitelnými lamelami 600 x 40, odvodní, horizontální připojení, D+M | ks | 5
RAL vyvzorkovat s architekty (předpoklad bílá, s černými lamelami)
včetně připojovací krabice o jm. rozměru 600 mm a s připojovacím rozměrem d=250 mm
Viz výkres číslo: D.4-04_Půdorys 1.NP
5
19 | 1.21 | Vířivá vyústka čtvercová čelní deska s nastavitelnými lamelami 600 x 24, odvodní, horizontální připojení, D+M | ks | 10
RAL vyvzorkovat s architekty (předpoklad bílá, s černými lamelami)
včetně připojovací krabice o jm. rozměru 600 mm a s připojovacím rozměrem d=200 mm
Viz výkres číslo: D.4-04_Půdorys 1.NP
10
20 | 1.22 | Vířivá vyústka čtvercová čelní deska s nastavitelnými lamelami 600 x 16, odvodní, horizontální připojení, D+M | ks | 10
RAL vyvzorkovat s architekty (předpoklad bílá, s černými lamelami)
včetně připojovací krabice o jm. rozměru 400 mm a s připojovacím rozměrem d=200 mm
Viz výkres číslo: D.4-04_Půdorys 1.NP
10
21 | 1.23 | Vířivá vyústka čtvercová čelní deska s nastavitelnými lamelami 600 x 8, odvodní, horizontální připojení, D+M | ks | 1
RAL vyvzorkovat s architekty (předpoklad bílá, s černými lamelami)
včetně připojovací krabice o jm. rozměru 300 mm a s připojovacím rozměrem d=160 mm
Viz výkres číslo: D.4-04_Půdorys 1.NP
1
22 | 1.24 | Vířivá vyústka čtvercová čelní deska s nastavitelnými lamelami 600 x 40, přívodní, horizontální připojení, D+M | ks | 5
RAL vyvzorkovat s architekty (předpoklad bílá, s černými lamelami)
včetně připojovací krabice o jm. rozměru 600 mm a s připojovacím rozměrem d=250 mm
Viz výkres číslo: D.4-04_Půdorys 1.NP
5
23 | 1.25 | Vířivá vyústka čtvercová čelní deska s nastavitelnými lamelami 600 x 24, přívodní, horizontální připojení, D+M | ks | 10
RAL vyvzorkovat s architekty (předpoklad bílá, s černými lamelami)
včetně připojovací krabice o jm. rozměru 600 mm a s připojovacím rozměrem d=200 mm
Viz výkres číslo: D.4-04_Půdorys 1.NP
10
24 | 1.26 | Vířivá vyústka čtvercová čelní deska s nastavitelnými lamelami 600 x 16, přívodní, horizontální připojení, D+M | ks | 12
RAL vyvzorkovat s architekty (předpoklad bílá, s černými lamelami)
včetně připojovací krabice o jm. rozměru 400 mm a s připojovacím rozměrem d=200 mm
Viz výkres číslo: D.4-04_Půdorys 1.NP
12
25 | 1.27 | Vířivá vyústka čtvercová čelní deska s nastavitelnými lamelami 600 x 8, přívodní, horizontální připojení, D+M | ks | 2
RAL vyvzorkovat s architekty (předpoklad bílá, s černými lamelami)
včetně připojovací krabice o jm. rozměru 300 mm a s připojovacím rozměrem d=160 mm
Viz výkres číslo: D.4-04_Půdorys 1.NP
2
26 | 1.28 | Talířový ventil kovový d=200 odvodní + rámeček, bílý, D+M | ks | 2
Viz výkres číslo: D.4-04_Půdorys 1.NP
2
27 | 1.29 | Talířový ventil kovový d=160 odvodní + rámeček, bílý, D+M | ks | 13
Viz výkres číslo: D.4-04_Půdorys 1.NP
13
28 | 1.30 | Talířový ventil kovový d=125 odvodní + rámeček, bílý, D+M | ks | 12
Viz výkres číslo: D.4-04_Půdorys 1.NP
12
29 | 1.31 | Talířový ventil kovový d=200 přívodní + rámeček, bílý, D+M | ks | 3
Viz výkres číslo: D.4-04_Půdorys 1.NP
3
30 | 1.32 | Talířový ventil kovový d=160 přívodní + rámeček, bílý, D+M | ks | 7
Viz výkres číslo: D.4-04_Půdorys 1.NP
7
31 | 1.33 | Talířový ventil kovový d=125 přívodní + rámeček, bílý, D+M | ks | 3
Viz výkres číslo: D.4-04_Půdorys 1.NP
3
32 | 1.34 | Neobsazeno
33 | 1.35 | Regulační klapka těsná, d = 250 mm, ruční ovládání, D+M | ks | 11
Viz výkres číslo: D.4-04_Půdorys 1.NP
11
34 | 1.36 | Regulační klapka těsná, d = 200 mm, ruční ovládání, D+M | ks | 48
Viz výkres číslo: D.4-04_Půdorys 1.NP
48
35 | 1.37 | Regulační klapka těsná, d = 160 mm, ruční ovládání, D+M | ks | 23
Viz výkres číslo: D.4-04_Půdorys 1.NP
23
36 | 1.38 | Regulační klapka těsná, d = 125 mm, ruční ovládání, D+M | ks | 15
Viz výkres číslo: D.4-04_Půdorys 1.NP
15
37 | 1.39 | Telefonní tlumič hluku do pevného potrubí, násuvný, tvořen segmenty zvuk pohltivého materiálu, průměr 125 mm, délka 300 mm | ks | 5
Viz výkres číslo: D.4-04_Půdorys 1.NP
5
38 | 1.40 | Ohebná hadice zvukově izolační zpevněná d = 254, tl. vnitřní vrstvy 0,074 mm, tl. Minerální vaty 25 mm, 16kg/m3. parozábrana, D+M | bm | 45
Viz výkres číslo: D.4-04_Půdorys 1.NP
45
39 | 1.41 | Ohebná hadice zvukově izolační zpevněná d = 203, tl. vnitřní vrstvy 0,074 mm, tl. Minerální vaty 25 mm, 16kg/m3. parozábrana, D+M | bm | 191
Viz výkres číslo: D.4-04_Půdorys 1.NP
191
40 | 1.42 | Ohebná hadice zvukově izolační zpevněná d = 160, tl. vnitřní vrstvy 0,074 mm, tl. Minerální vaty 25 mm, 16kg/m3. parozábrana, D+M | bm | 90
Viz výkres číslo: D.4-04_Půdorys 1.NP
90
41 | 1.43 | Ohebná hadice zvukově izolační zpevněná d = 127, tl. vnitřní vrstvy 0,074 mm, tl. Minerální vaty 25 mm, 16kg/m3. parozábrana, D+M | bm | 61
Viz výkres číslo: D.4-04_Půdorys 1.NP
61
42 | 1.44 | Čtyřhranné ocel. potrubí sk. I třídy těsnosti C, D+M | m2 | 990
Viz výkres číslo: D.4-04_Půdorys 1.NP, D.4-05_Půdorys 2.NP, D.4-06_Půdorys 3.NP
990
43 | 1.45 | Kruhové ocel. potrubí sk. I třídy těsnosti C, D+M | m2 | 124
Viz výkres číslo: D.4-04_Půdorys 1.NP
124
44 | 1.46 | Tvrzená, nenasákavá protihluková izolace tl. 6 cm - iz. deskami nebo pásy, minerální vata, D+M | m2 | 404
s Al. polepem přip. na trny, přelepení spojů Al. páskou
Viz výkres číslo: D.4-04_Půdorys 1.NP, D.4-05_Půdorys 2.NP, D.4-06_Půdorys 3.NP
404
45 | 1.47 | Tvrzená, nenasákavá tepelná izolace tl. 4 cm - iz. deskami nebo pásy, minerální vata, D+M | m2 | 408
s Al. polepem přip. na trny, přelepení spojů Al. páskou
Viz výkres číslo: D.4-04_Půdorys 1.NP
408
46 | 1.48 | Tvrzená, nenasákavá tepelná izolace tl. 10 cm - iz. deskami nebo pásy, s oplechováním pozink plechem, D+M | m2 | 32
s Al. polepem přip. na trny, přelepení spojů Al. páskou
Viz výkres číslo: D.4-06_Půdorys 3.NP
32
| 1.49 -1.99 | Neobsazeno
Požární klapky - provedení s ovládáním servopohonem, 230V, pod napětím OTEVŘENO, bez napětí ZAVŘENO, se dvěma koncovými spínači (otevřeno / zavřeno)
samočinné uzavření pomocí pružiny (havarijní funkce)
včetně požárních ucpávek a příslušenství pro montáž dle montážního návodu výrobce
47 | 1.100 | Požární klapka čtyřhranná s atestem, odolnost 90 min, 400 x 100 mm, D+M | ks | 1
Viz výkres číslo: D.4-06_Půdorys 3.NP
1
48 | 1.101 | Požární klapka čtyřhranná s atestem, odolnost 90 min, 280 x 160 mm, D+M | ks | 1
Viz výkres číslo: D.4-05_Půdorys 2.NP
1
49 | 1.102 | Požární klapka kruhová s atestem, odolnost 90 min, d = 250 mm, D+M | ks | 1
Viz výkres číslo: D.4-04_Půdorys 1.NP
1
50 | 1.100A | Požární klapka čtyřhranná s atestem, odolnost 90 min, 400 x 280 mm, D+M | ks | 1
Viz výkres číslo: D.4-06_Půdorys 3.NP
1
51 | 1.101A | Požární klapka čtyřhranná s atestem, odolnost 90 min, 400 x 280 mm, D+M | ks | 1
Viz výkres číslo: D.4-06_Půdorys 3.NP
1
52 | 1.102A | Požární klapka čtyřhranná s atestem, odolnost 90 min, 355 x 280 mm, D+M | ks | 1
Viz výkres číslo: D.4-06_Půdorys 3.NP
1
53 | 1.103A | Požární klapka čtyřhranná s atestem, odolnost 90 min, 355 x 280 mm, D+M | ks | 1
Viz výkres číslo: D.4-06_Půdorys 3.NP
1
54 | 1.104A | Požární klapka čtyřhranná s atestem, odolnost 90 min, 355 x 355 mm, D+M | ks | 1
Viz výkres číslo: D.4-05_Půdorys 2.NP
1
55 | 1.105A | Požární klapka čtyřhranná s atestem, odolnost 90 min, 355 x 355 mm, D+M | ks | 1
Viz výkres číslo: D.4-05_Půdorys 2.NP
1
56 | 1.100B | Požární klapka čtyřhranná s atestem, odolnost 90 min, 900 x 560 mm, D+M | ks | 1
Viz výkres číslo: D.4-06_Půdorys 3.NP
1
57 | 1.101B | Požární klapka čtyřhranná s atestem, odolnost 90 min, 1000 x 500 mm, D+M | ks | 1
Viz výkres číslo: D.4-06_Půdorys 3.NP
1
58 | 1.102B | Požární klapka čtyřhranná s atestem, odolnost 90 min, 1120 x 450 mm, D+M | ks | 1
Viz výkres číslo: D.4-05_Půdorys 2.NP
1
59 | 1.103B | Požární klapka čtyřhranná s atestem, odolnost 90 min, 800 x 630 mm, D+M | ks | 1
Viz výkres číslo: D.4-05_Půdorys 2.NP
1
60 | 1.104B | Požární klapka čtyřhranná s atestem, odolnost 90 min, 560 x 315 mm, D+M | ks | 1
Viz výkres číslo: D.4-04_Půdorys 1.NP
1
61 | 1.105B | Požární klapka čtyřhranná s atestem, odolnost 90 min, 560 x 315 mm, D+M | ks | 1
Viz výkres číslo: D.4-04_Půdorys 1.NP
1
62 | 1.106B | Požární klapka čtyřhranná s atestem, odolnost 90 min, 560 x 225 mm, D+M | ks | 1
Viz výkres číslo: D.4-04_Půdorys 1.NP
1
63 | 1.107B | Požární klapka čtyřhranná s atestem, odolnost 90 min, 630 x 200 mm, D+M | ks | 1
Viz výkres číslo: D.4-04_Půdorys 1.NP
1
64 | 1.108B | Požární klapka kruhová s atestem, odolnost 90 min, d = 200 mm, D+M | ks | 1
Viz výkres číslo: D.4-04_Půdorys 1.NP
1
65 | 1.109B | Požární klapka kruhová s atestem, odolnost 90 min, d = 125 mm, D+M | ks | 1
Viz výkres číslo: D.4-04_Půdorys 1.NP
1
66 | 1.110B | Požární klapka kruhová s atestem, odolnost 90 min, d = 125 mm, D+M | ks | 1
Viz výkres číslo: D.4-04_Půdorys 1.NP
1
67 | 1.111B | Požární klapka kruhová s atestem, odolnost 90 min, d = 125 mm, D+M | ks | 1
Viz výkres číslo: D.4-04_Půdorys 1.NP
1
68 | 1.112B | Požární klapka kruhová s atestem, odolnost 90 min, d = 125 mm, D+M | ks | 1
Viz výkres číslo: D.4-04_Půdorys 1.NP
1
69 | 1.113B | Požární klapka kruhová s atestem, odolnost 90 min, d = 200 mm, D+M | ks | 1
Viz výkres číslo: D.4-04_Půdorys 1.NP
1
70 | 1.114B | Požární klapka kruhová s atestem, odolnost 90 min, d = 160 mm, D+M | ks | 1
Viz výkres číslo: D.4-04_Půdorys 1.NP
1
| 1.115-1.199 | Neobsazeno
71 | 1.200 | Montážní materiál k zařízení | kg | 400
72 | 1.201 | Koordinace s MaR a zaregulování zařízení | hod | 50
73 | 1.202 | Dopravné (doprava na staveniště a vnitrostaveništní doprava, % z ceny materiálu) | % | 2
74 | 1.203 | Přesun hmot (% z ceny montáže) | % | 10
75 | 1.204 | Inženýrská koordinační činnost | hod | 35
76 | 1.205 | Komplexní zkoušky, uvedení do provozu | hod | 25
77 | 1.206 | Zaškolení obsluhy | hod | 2
78 | 1.207 | Autorizované měření vnitřního hluku včetně vypracování protokolu | měření | 1
79 | 1.208 | Čištění a desinfekce VZT zařízení | hod | 35
80 | 1.209 | Dílenská a dodavatelská dokumentace | ks | 1
81 | 1.210 | Vypracování provozního řádu | ks | 1
82 | 1.211 | PD skutečného provedení stavby | ks | 1
Zařízení č. 2 - Celoroční přímé chlazení prostorů urgentního příjmu
83 | 2A.01 | Venkovní kond.jednotka SPLIT dvoutrubková, Qch=3,5 kW, Qt=4,0 kW, chladivo R32, Lp(1m)=46,0 dB(A), m=43 kg, D+M | ks | 1
předplněno chladivem R32 1,2 kg = 20 m, vyšší výkon kompresoru pro max. délku potrubí 30 m, chlazení do venkovní teploty -15 °C (celoroční)
Včetně podložek z rýhované gumy. Včetně rozšířující karty pro Modbus komunikaci
Doprava jeřábem na střechu - jeřáb si zajistí VZT. Nosná pružně uložená konstrukce pro osazení jednotky - dodávka stavby
Viz výkres číslo: D.4-06_Půdorys 3.NP
1
84 | 2A.02 | Vnitřní kazetová jednotka systému SPLIT, Qch=3,5 kW, Qt=4,0 kW, m=12 kg, chladivo R32, D+M | ks | 1
Lp(1m)=34/30/25 dB(A); SEER/SCOP = 7,2/4,3, vč. čelního panelu bez přesahu (kazetový rastr 600x600mm)
včetně čerpadla kondenzátu, při instalaci bude aktivován autorestart, včetně kabelového ovladače na stěnu
Viz výkres číslo: D.4-04_Půdorys 1.NP
1
85 | 2A.03 | Elektromagnetický ventil pro chladivové potrubí, připojení 1/4" (6mm), bez napěti zavřený, těsný, napájení 230V | ks | 1
tlak až 30 bar, teplota až 105 °C, tělo mosaz, vnitřní součásti nerez, pro použití s chladivem R32
Viz výkres číslo: D.4-04_Půdorys 1.NP
1
86 | 2A.04 | Elektromagnetický ventil pro chladivové potrubí, připojení 3/8" (10mm), bez napěti zavřený, těsný, napájení 230V | ks | 1
tlak až 30 bar, teplota až 105 °C, tělo mosaz, vnitřní součásti nerez, pro použití s chladivem R32
Viz výkres číslo: D.4-04_Půdorys 1.NP
1
87 | 2B.01 | Venkovní kond.jednotka SPLIT dvoutrubková, Qch=2,6 kW, Qt=3,4 kW, chladivo R32, Lp(1m)=45,0 dB(A), m=43 kg, D+M | ks | 1
předplněno chladivem R32 1,2 kg = 20 m, vyšší výkon kompresoru pro max. délku potrubí 30 m, chlazení do venkovní teploty -15 °C (celoroční)
Včetně podložek z rýhované gumy. Včetně rozšířující karty pro Modbus komunikaci
Doprava jeřábem na střechu - jeřáb si zajistí VZT. Nosná pružně uložená konstrukce pro osazení jednotky - dodávka stavby
Viz výkres číslo: D.4-06_Půdorys 3.NP
1
88 | 2B.02 | Vnitřní kazetová jednotka systému SPLIT, Qch=2,6 kW, Qt=3,4 kW, m=12 kg, chladivo R32, D+M | ks | 1
Lp(1m)=31/28/25 dB(A); SEER/SCOP = 7,1/4,3, vč. čelního panelu bez přesahu (kazetový rastr 600x600mm)
včetně čerpadla kondenzátu, při instalaci bude aktivován autorestart, včetně kabelového ovladače na stěnu
Viz výkres číslo: D.4-04_Půdorys 1.NP
1
89 | 2B.03 | Elektromagnetický ventil pro chladivové potrubí, připojení 1/4" (6mm), bez napěti zavřený, těsný, napájení 230V | ks | 1
tlak až 30 bar, teplota až 105 °C, tělo mosaz, vnitřní součásti nerez, pro použití s chladivem R32
Viz výkres číslo: D.4-04_Půdorys 1.NP
1
90 | 2B.04 | Elektromagnetický ventil pro chladivové potrubí, připojení 3/8" (10mm), bez napěti zavřený, těsný, napájení 230V | ks | 1
tlak až 30 bar, teplota až 105 °C, tělo mosaz, vnitřní součásti nerez, pro použití s chladivem R32
Viz výkres číslo: D.4-04_Půdorys 1.NP
1
91 | 2C.01 | Venkovní kond.jednotka SPLIT dvoutrubková D+M, Qch=10,0 kW, Qt=11,2 kW, chladivo R32, Lp(1m)=54,0 dB(A), m=74,0 kg, D+M | ks | 1
předplněno chladivem R32 2,7 kg = 30 m, chlazení do venkovní teploty -15 °C (celoroční)
Včetně podložek z rýhované gumy. Včetně rozšířující karty pro Modbus komunikaci
Doprava jeřábem na střechu. Nosná pružně uložená konstrukce pro osazení jednotky - dodávka stavby
Viz výkres číslo: D.4-06_Půdorys 3.NP
1
92 | 2C.02 | Vnitřní kazetová jednotka systému SPLIT, Qch=5,0 kW, Qt=5,5 kW, m=12 kg, chladivo R32, D+M | ks | 2
Lp(1m)=39/34/29 dB(A); SEER/SCOP = 6,7/4,2, vč. čelního panelu bez přesahu (kazetový rastr 600x600mm)
včetně čerpadla kondenzátu, při instalaci bude aktivován autorestart, včetně kabelového ovladače na stěnu
Viz výkres číslo: D.4-04_Půdorys 1.NP
2
93 | 2C.03 | Elektromagnetický ventil pro chladivové potrubí, připojení 1/4" (6mm), bez napěti zavřený, těsný, napájení 230V | ks | 2
tlak až 30 bar, teplota až 105 °C, tělo mosaz, vnitřní součásti nerez, pro použití s chladivem R32
Viz výkres číslo: D.4-04_Půdorys 1.NP
2
94 | 2C.04 | Elektromagnetický ventil pro chladivové potrubí, připojení 1/2" (12,7mm), bez napěti zavřený, těsný, napájení 230V | ks | 2
tlak až 30 bar, teplota až 105 °C, tělo mosaz, vnitřní součásti nerez, pro použití s chladivem R32
Viz výkres číslo: D.4-04_Půdorys 1.NP
2
95 | 2C.05 | Cu rozbočka pro SPLIT dvě vnitřní jednotky, 5 kW, D+M | ks | 1
Viz výkres číslo: D.4-04_Půdorys 1.NP
1
96 | 2D.01 | Venkovní kond.jednotka SPLIT dvoutrubková D+M, Qch=5,0 kW, Qt=5,5 kW, chladivo R32, Lp(1m)=48,0 dB(A), m=43,5 kg, D+M | ks | 1
předplněno chladivem R32 1,2 kg = 10 m, chlazení do venkovní teploty -15 °C
Včetně podložek z rýhované gumy. Včetně rozšířující karty pro Modbus komunikaci
Doprava jeřábem na střechu. Nosná pružně uložená konstrukce pro osazení jednotky - dodávka stavby
Viz výkres číslo: D.4-06_Půdorys 3.NP
1
97 | 2D.02 | Vnitřní nástěnná jednotka systému SPLIT, Qch=5,0 kW, Qt=5,5 kW, m=11,7 kg, chladivo R32, D+M | ks | 1
Lp(1m)=42/37/32/25 dB(A); SEER/SCOP = 6,9/3,9
včetně čerpadla kondenzátu, při instalaci bude aktivován autorestart, včetně kabelového ovladače na stěnu
Viz výkres číslo: D.4-04_Půdorys 1.NP
1
98 | 2D.03 | Elektromagnetický ventil pro chladivové potrubí, připojení 1/4" (6mm), bez napěti zavřený, těsný, napájení 230V | ks | 1
tlak až 30 bar, teplota až 105 °C, tělo mosaz, vnitřní součásti nerez, pro použití s chladivem R32
Viz výkres číslo: D.4-04_Půdorys 1.NP
1
99 | 2D.04 | Elektromagnetický ventil pro chladivové potrubí, připojení 1/2" (12,7mm), bez napěti zavřený, těsný, napájení 230V | ks | 1
tlak až 30 bar, teplota až 105 °C, tělo mosaz, vnitřní součásti nerez, pro použití s chladivem R32
Viz výkres číslo: D.4-04_Půdorys 1.NP
1
100 | 2E.01 | Venkovní kond.jednotka SPLIT dvoutrubková, Qch=2,6 kW, Qt=3,4 kW, chladivo R32, Lp(1m)=45,0 dB(A), m=43 kg, D+M | ks | 1
předplněno chladivem R32 1,2 kg = 20 m, vyšší výkon kompresoru pro max. délku potrubí 30 m, chlazení do venkovní teploty -15 °C
Včetně podložek z rýhované gumy. Včetně rozšířující karty pro Modbus komunikaci
Doprava jeřábem na střechu - jeřáb si zajistí VZT. Nosná pružně uložená konstrukce pro osazení jednotky - dodávka stavby
Viz výkres číslo: D.4-06_Půdorys 3.NP
1
101 | 2E.02 | Vnitřní kazetová jednotka systému SPLIT, Qch=2,6 kW, Qt=3,4 kW, m=12 kg, chladivo R32, D+M | ks | 1
Lp(1m)=31/28/25 dB(A); SEER/SCOP = 7,1/4,3, vč. čelního panelu bez přesahu (kazetový rastr 600x600mm)
včetně čerpadla kondenzátu, při instalaci bude aktivován autorestart, včetně kabelového ovladače na stěnu
Viz výkres číslo: D.4-04_Půdorys 1.NP
1
102 | 2E.03 | Elektromagnetický ventil pro chladivové potrubí, připojení 1/4" (6mm), bez napěti zavřený, těsný, napájení 230V | ks | 1
tlak až 30 bar, teplota až 105 °C, tělo mosaz, vnitřní součásti nerez, pro použití s chladivem R32
Viz výkres číslo: D.4-04_Půdorys 1.NP
1
103 | 2E.03 | Elektromagnetický ventil pro chladivové potrubí, připojení 3/8" (10mm), bez napěti zavřený, těsný, napájení 230V | ks | 1
tlak až 30 bar, teplota až 105 °C, tělo mosaz, vnitřní součásti nerez, pro použití s chladivem R32
Viz výkres číslo: D.4-04_Půdorys 1.NP
1
104 | 2F.01 | Venkovní kond.jednotka SPLIT dvoutrubková, Qch=2,6 kW, Qt=3,4 kW, chladivo R32, Lp(1m)=45,0 dB(A), m=43 kg, D+M | ks | 1
předplněno chladivem R32 1,2 kg = 20 m, vyšší výkon kompresoru pro max. délku potrubí 30 m, chlazení do venkovní teploty -15 °C
Včetně podložek z rýhované gumy. Včetně rozšířující karty pro Modbus komunikaci
Doprava jeřábem na střechu - jeřáb si zajistí VZT. Nosná pružně uložená konstrukce pro osazení jednotky - dodávka stavby
Viz výkres číslo: D.4-06_Půdorys 3.NP
1
105 | 2F.02 | Vnitřní kazetová jednotka systému SPLIT, Qch=2,6 kW, Qt=3,4 kW, m=12 kg, chladivo R32, D+M | ks | 1
Lp(1m)=31/28/25 dB(A); SEER/SCOP = 7,1/4,3, vč. čelního panelu bez přesahu (kazetový rastr 600x600mm)
včetně čerpadla kondenzátu, při instalaci bude aktivován autorestart, včetně kabelového ovladače na stěnu
Viz výkres číslo: D.4-04_Půdorys 1.NP
1
106 | 2F.03 | Elektromagnetický ventil pro chladivové potrubí, připojení 1/4" (6mm), bez napěti zavřený, těsný, napájení 230V | ks | 1
tlak až 30 bar, teplota až 105 °C, tělo mosaz, vnitřní součásti nerez, pro použití s chladivem R32
Viz výkres číslo: D.4-04_Půdorys 1.NP
1
107 | 2F.04 | Elektromagnetický ventil pro chladivové potrubí, připojení 3/8" (10mm), bez napěti zavřený, těsný, napájení 230V | ks | 1
tlak až 30 bar, teplota až 105 °C, tělo mosaz, vnitřní součásti nerez, pro použití s chladivem R32
Viz výkres číslo: D.4-04_Půdorys 1.NP
1
108 | 2G.01 | Venkovní kond.jednotka SPLIT dvoutrubková, Qch=2,6 kW, Qt=3,4 kW, chladivo R32, Lp(1m)=45,0 dB(A), m=43 kg, D+M | ks | 1
předplněno chladivem R32 1,2 kg = 20 m, vyšší výkon kompresoru pro max. délku potrubí 30 m, chlazení do venkovní teploty -15 °C
Včetně podložek z rýhované gumy. Včetně rozšířující karty pro Modbus komunikaci
Doprava jeřábem na střechu - jeřáb si zajistí VZT. Nosná pružně uložená konstrukce pro osazení jednotky - dodávka stavby
Viz výkres číslo: D.4-06_Půdorys 3.NP
1
109 | 2G.02 | Vnitřní nástěnná jednotka systému SPLIT, Qch=2,6 kW, Qt=3,3 kW, m=10,6 kg, chladivo R32, D+M | ks | 1
Lp(1m)=37/31/25/21 dB(A); SEER/SCOP = 7,2/4,3, vč. čelního panelu bez přesahu (kazetový rastr 600x600mm)
včetně čerpadla kondenzátu, při instalaci bude aktivován autorestart, včetně kabelového ovladače na stěnu
Viz výkres číslo: D.4-04_Půdorys 1.NP
1
110 | 2H.01 | Venkovní kond.jednotka SPLIT dvoutrubková, Qch=2,6 kW, Qt=3,4 kW, chladivo R32, Lp(1m)=45,0 dB(A), m=43 kg, D+M | ks | 1
předplněno chladivem R32 1,2 kg = 20 m, vyšší výkon kompresoru pro max. délku potrubí 30 m, chlazení do venkovní teploty -15 °C
Včetně podložek z rýhované gumy. Včetně rozšířující karty pro Modbus komunikaci
Doprava jeřábem na střechu - jeřáb si zajistí VZT. Nosná pružně uložená konstrukce pro osazení jednotky - dodávka stavby
Viz výkres číslo: D.4-05_Půdorys 2.NP
1
111 | 2H.02 | Vnitřní nástěnná jednotka systému SPLIT, Qch=2,6 kW, Qt=3,3 kW, m=10,6 kg, chladivo R32, D+M | ks | 1
Lp(1m)=37/31/25/21 dB(A); SEER/SCOP = 7,2/4,3, vč. čelního panelu bez přesahu (kazetový rastr 600x600mm)
včetně čerpadla kondenzátu, při instalaci bude aktivován autorestart, včetně kabelového ovladače na stěnu
Viz výkres číslo: D.4-05_Půdorys 2.NP
1
Předizolované chladivové potrubí včetně izolace třídy reakce na oheň B-s1 d0, D+M
112 | 2.06 | Cu potrubí 10/16 | bm | 36
113 | 2.07 | Cu potrubí 6/12,7 | bm | 37
114 | 2.08 | Cu potrubí 6/10 | bm | 158
Cu potrubí v exteriéru bude opatřeno ochrannou Al. Páskou a vedeno v ocelovém žlabu
Svařování Cu potrubí bude prováděno pod ochrannou atmosférou inertního plynu (např. dusík).
Viz výkres číslo: D.4-04_Půdorys 1.NP, D.4-05_Půdorys 2.NP, D.4-06_Půdorys 3.NP
231
115 | 2.09 | Spojení konden., vnit.jednotek, ovladačů stíněnou komunik. kabeláží, vč. uzemnění, D+M | bm | 311
Viz výkres číslo: D.4-04_Půdorys 1.NP, D.4-05_Půdorys 2.NP, D.4-06_Půdorys 3.NP
311
116 | 2.10 | Doplnění chladiva do systému R32, D+M | kg | 15
Viz výkres číslo: D.4-04_Půdorys 1.NP, D.4-05_Půdorys 2.NP, D.4-06_Půdorys 3.NP
15
117 | 2.11 | Kamenná vlna min 120g/m3, protipožární stěrka, protipožární silikon, D+M | m2 | 4
Viz výkres číslo: D.4-04_Půdorys 1.NP, D.4-05_Půdorys 2.NP, D.4-06_Půdorys 3.NP
4
118 | 2.12 | Krycí ocelový žlab pro vedení Cu potrubí a komunikační kabeláže ve venkovním prostředí včetně tvarovek a víka, neperforovaný, 300 x 100 mm, D+M | bm | 8
Viz výkres číslo: D.4-06_Půdorys 3.NP
8
119 | 2.13 | Krycí ocelový žlab pro vedení Cu potrubí a komunikační kabeláže ve venkovním prostředí včetně tvarovek a víka, neperforovaný, 200 x 100 mm, D+M | bm | 3
Viz výkres číslo: D.4-05_Půdorys 2.NP
3
120 | 2.14 | Krycí ocelový žlab pro vedení Cu potrubí a komunikační kabeláže ve venkovním prostředí včetně tvarovek a víka, neperforovaný, 100 x 100 mm, D+M | bm | 5
Viz výkres číslo: D.4-05_Půdorys 2.NP, D.4-06_Půdorys 3.NP
5
121 | 2.15 | Krycí lišta pro vedení Cu potrubí, vnitřní použití, plastová, vč. víka, montážního materiálu, tvarovek, zakončení aj. rozměr 60x40 mm | bm | 10
Viz výkres číslo: D.4-04_Půdorys 1.NP
10
| 2.16-2.199 | Neobsazeno
122 | 2.200 | Dopravné (doprava na staveniště a vnitrostaveništní doprava, % z ceny materiálu) | % | 1.5
123 | 2.201 | Přesun hmot (% z ceny montáže) | % | 5
124 | 2.202 | Inženýrská koordinační činnost | hod | 5
125 | 2.203 | Komplexní zkoušky, uvedení do provozu | hod | 10
126 | 2.204 | Zaškolení obsluhy | hod | 2
127 | 2.205 | Autorizované měření vnitřního hluku včetně vypracování protokolu | měření | 1
128 | 2.206 | Čištění a desinfekce VZT zařízení | hod | 8
129 | 2.207 | Vakuování systému | hod | 40
130 | 2.208 | PD skutečného provedení stavby | ks | 1
131 | 2.209 | Požární hlídky | hod | 30
132 | 2.210 | Napuštění potrubí inertním plynem | hod | 30
133 | 2.211 | Kontrola těsnosti a pevnosti spojů Cu potrubí přetlakem tlakovou zkouškou pomocí dusíku | hod | 30
134 | 2.212 | Vypracování provozního řádu | ks | 1
Zařízení č. 3 - Komfortní chlazení prostorů urgentního příjmu
135 | 3.01 | Kazetová jednotka typu fan-coil, dvoutrubková (chlazení), EC motor, ovládání 0-10V, napájení 1x230/50, m=25 kg | ks | 8
Celkový chhladící výkon 1,34 kW, při podmínkách: chladící voda 7/14 °C, vstupní teplota vzduchu 25 °C, nejvyšší otáčky LwA=46 dB(A)
Včetně integrovaného čerpadla kondenzátu s kontaktem poruchy
Včetně pohledové čelní desky pro kazetový podhled 600x600 mm (bez přesahu), typ podhledu nutné ověřit dle PD ASŘ
Veškeré řízení zajistí profese MaR - Modbus, nástěnný ovladač, čidla, kabeláž atd.
Viz výkres číslo: D.4-04_Půdorys 1.NP
8
136 | 3.02 | Kazetová jednotka typu fan-coil, dvoutrubková (chlazení), EC motor, ovládání 0-10V, napájení 1x230/50, m=25 kg | ks | 12
Celkový chhladící výkon 2,78 kW, při podmínkách: chladící voda 7/14 °C, vstupní teplota vzduchu 25 °C, nejvyšší otáčky LwA=53,1 dB(A)
Včetně integrovaného čerpadla kondenzátu s kontaktem poruchy
Včetně pohledové čelní desky pro kazetový podhled 600x600 mm (bez přesahu), typ podhledu nutné ověřit dle PD ASŘ
Veškeré řízení zajistí profese MaR - Modbus, nástěnný ovladač, čidla, kabeláž atd.
Viz výkres číslo: D.4-04_Půdorys 1.NP
12
| 3.03-3.199 | Neobsazeno
137 | 3.200 | Montážní materiál k zařízení | kg | 60
138 | 3.201 | Koordinace s MaR a zaregulování zařízení | hod | 20
139 | 3.202 | Dopravné (doprava na staveniště a vnitrostaveništní doprava, % z ceny materiálu) | % | 1.5
140 | 3.203 | Přesun hmot (% z ceny montáže) | % | 5
141 | 3.204 | Inženýrská koordinační činnost | hod | 5
142 | 3.205 | Komplexní zkoušky, uvedení do provozu | hod | 10
143 | 3.206 | Zaškolení obsluhy | hod | 2
144 | 3.207 | PD skutečného provedení stavby | ks | 1
145 | 3.208 | Vypracování provozního řádu | ks | 1
Zařízení č. 4 - Větrání požárního filtru - expektační místnosti
146 | 4.01 | Radiální kovový ventilátor pro 4hr potrubí, AC motor, 1200 m3/h, 605 Pa, 3x400V/50Hz, 2,46 kW, 4,1 A, m=46 kg, napojení 600 x 350 mm, D+M | ks | 1
nutno zapojit bez tepelné ochrany, jednootáčkový
Včetně 2 ks pružných manžet 600x350 mm, příruby
Viz výkres číslo: D.4-04_Půdorys 1.NP
1
147 | 4.02 | Regulační klapka čtyřhranná těsná, atypický rozměr 600x350 mm, příprava pro servopohon, D+M | ks | 1
včetně servopohonu: 10 Nm, 230V, ON/OFF, havarijní funkce (bez napětí otevřeno), koncové spínače otevřeno/zavřeno, D+M
Viz výkres číslo: D.4-04_Půdorys 1.NP
1
148 | 4.03 | Pozink. protidešťová žaluzie s lamelami s roztečí 35 mm, 500 x 400 mm se sítí proti ptactvu, oko 10 x 10 mm, D+M | ks | 1
včetně montážního rámečku
RAL sjednocena s barvou fasády (oranžová), před objednáním nutno RAL určit dle šetření na stavbě a poté ověřit s Architekty
Viz výkres číslo: D.4-06_Půdorys 3.NP
1
149 | 4.04 | Vířivá vyústka čtvercová čelní deska s nastavitelnými lamelami 600 x 40, odvodní, horizontální připojení, D+M | ks | 3
RAL vyvzorkovat s architekty (předpoklad bílá, s černými lamelami)
včetně připojovací krabice o jm. rozměru 600 mm a s připojovacím rozměrem d=250 mm
Viz výkres číslo: D.4-04_Půdorys 1.NP
3
150 | 4.05 | Vířivá vyústka čtvercová čelní deska s nastavitelnými lamelami 600 x 40, přívodní, horizontální připojení, D+M | ks | 3
RAL vyvzorkovat s architekty (předpoklad bílá, s černými lamelami)
včetně připojovací krabice o jm. rozměru 600 mm a s připojovacím rozměrem d=250 mm
Viz výkres číslo: D.4-04_Půdorys 1.NP
3
151 | 4.06 | Čistý filtrační nástavec, přívodní 587x587 horizontální připojení 500 x 100 mm, D+M | ks | 3
Provedení vyústky: vířivá, nastavitelné lamely, odstín RAL 9010 (bílá), nutno vyvzorkovat s architekty
Se sondou pro testování aerosolu a uzavírací těsnou klapkou
včetně příslušenství pro montáž do podhledu - typ podhledu nutné ověřit dle PD ASŘ
HEPA filtr třída H13, označení 575/575/78-700
Viz výkres číslo: D.4-04_Půdorys 1.NP
3
152 | 4.07 | Pružná manžeta, připojení na spiro potrubí, rozměr d=200 mm, délka 100 mm, včetně vodícího můstku, D+M | ks | 4
Viz výkres číslo: D.4-04_Půdorys 1.NP
4
153 | 4.08 | Pružná manžeta, připojení na spiro potrubí, rozměr d=250 mm, délka 100 mm, včetně vodícího můstku, D+M | ks | 2
Viz výkres číslo: D.4-04_Půdorys 1.NP
2
154 | 4.09 | Regulační klapka kruhová těsná, d=200 mm, ruční ovládání, D+M | ks | 4
Viz výkres číslo: D.4-04_Půdorys 1.NP
4
155 | 4.10 | Čtyřhranné ocel. potrubí sk. I třídy těsnosti B, D+M | m2 | 94
Viz výkres číslo: D.4-04_Půdorys 1.NP, D.4-05_Půdorys 2.NP, D.4-06_Půdorys 3.NP
94
156 | 4.11 | Kruhové ocel. potrubí sk. I třídy těsnosti B, D+M | m2 | 4
Viz výkres číslo: D.4-04_Půdorys 1.NP
4
157 | 4.12 | Tvrzená, nenasákavá protihluková izolace tl. 2 cm - iz. deskami nebo pásy, minerální vata, D+M | m2 | 29
s Al. polepem přip. na trny, přelepení spojů Al. páskou
Viz výkres číslo: D.4-04_Půdorys 1.NP
29
158 | 4.13 | Protipožární izolace typu "B" s oboustrannou odolností s atestem - odolnost 30 minut, D+M | m2 | 90
včetně montážního příslušenství dle montážního předpisu pro provedení izolace, včetně provedení požárních ucpávek
Viz výkres číslo: D.4-04_Půdorys 1.NP, D.4-05_Půdorys 2.NP, D.4-06_Půdorys 3.NP
90
| 4.14-4.199 | Neobsazeno
159 | 4.200 | Montážní materiál k zařízení | kg | 40
160 | 4.201 | Koordinace s MaR a zaregulování zařízení | hod | 10
161 | 4.202 | Dopravné (doprava na staveniště a vnitrostaveništní doprava, % z ceny materiálu) | % | 3.6
162 | 4.203 | Přesun hmot (% z ceny montáže) | % | 10
163 | 4.204 | Inženýrská koordinační činnost | hod | 15
164 | 4.205 | Komplexní zkoušky, uvedení do provozu | hod | 15
165 | 4.206 | Zaškolení obsluhy | hod | 2
166 | 4.207 | Čištění a desinfekce VZT zařízení | hod | 15
167 | 4.208 | Dílenská a dodavatelská dokumentace | ks | 1
168 | 4.209 | Vypracování provozního řádu | ks | 1
169 | 4.210 | PD skutečného provedení stavby | ks | 1
Zařízení č. 5 - Havarijní větrání strojovny VZT
170 | 5.01 | Radiální kovový ventilátor pro 4hr potrubí, EC motor, 1800 m3/h, 300 Pa, 3x400V/50Hz, 1,27 kW, 2,1 A, m=36 kg, 600 x 350 mm, LwA okolí = 66 dB(A), D+M | ks | 1
Včetně 2 ks pružných manžet 600x350 mm, příruby
Viz výkres číslo: D.4-06_Půdorys 3.NP
1
171 | 5.01A | Regulační klapka těsná, 600x350 mm, příprava pro osazení servophonu, D+M | ks | 1
Viz výkres číslo: D.4-06_Půdorys 3.NP
1
172 | 5.01B | Filtrační kazeta do čtyřhranného potrubí určená pro kapsové filtry, včetně filtrační vložky - kapsový filtr (M5), napojení 600x350 mm, D+M | ks | 1
včetně nápojných míst pro snímání tlakové diference, snímač a trubičky dodá MaR
Viz výkres číslo: D.4-06_Půdorys 3.NP
1
173 | 5.02 | Radiální kovový ventilátor pro 4hr potrubí, EC motor, 1800 m3/h, 300 Pa, 3x400V/50Hz, 1,27 kW, 2,1 A, m=36 kg, 600 x 350 mm, LwA okolí = 66 dB(A), D+M | ks | 1
Včetně 2 ks pružných manžet 600x350 mm, příruby
Viz výkres číslo: D.4-06_Půdorys 3.NP
1
174 | 5.02A | Regulační klapka těsná, 600x350 mm, příprava pro osazení servophonu, D+M | ks | 1
Viz výkres číslo: D.4-06_Půdorys 3.NP
1
175 | 5.02B | Filtrační kazeta do čtyřhranného potrubí určená pro kapsové filtry, včetně filtrační vložky - kapsový filtr (M5), napojení 600x350 mm, D+M | ks | 1
včetně nápojných míst pro snímání tlakové diference, snímač a trubičky dodá MaR
Viz výkres číslo: D.4-06_Půdorys 3.NP
1
176 | 5.03 | Tlumič hluku buňkový 200 x 500 x 1000 (Š x V x H), provedení s děrovaným plechem, D+M | ks | 12
Viz výkres číslo: D.4-06_Půdorys 3.NP
12
177 | 5.04 | Regulační klapka těsná, 500 x 400 mm, ruční ovládání, D+M | ks | 2
Viz výkres číslo: D.4-06_Půdorys 3.NP
2
178 | 5.05 | Krycí mřížka se sítem z tahokovu, oko 10x10 mm, S_ef = 78 %, 500 x 400 mm, D+M | ks | 2
Viz výkres číslo: D.4-06_Půdorys 3.NP
2
179 | 5.06 | Čtyřhranné ocel. potrubí sk. I třídy těsnosti B, D+M | m2 | 25
Viz výkres číslo: D.4-06_Půdorys 3.NP
25
180 | 5.07 | Tvrzená, nenasákavá protihluková izolace tl. 6 cm - iz. deskami nebo pásy, minerální vata, D+M | m2 | 31
s Al. polepem přip. na trny, přelepení spojů Al. páskou
Viz výkres číslo: D.4-06_Půdorys 3.NP
31
| 5.08-5.199 | Neobsazeno
181 | 5.200 | Montážní materiál k zařízení | kg | 20
182 | 5.201 | Koordinace s MaR a zaregulování zařízení | hod | 10
183 | 5.202 | Dopravné (doprava na staveniště a vnitrostaveništní doprava, % z ceny materiálu) | % | 3.6
184 | 5.203 | Přesun hmot (% z ceny montáže) | % | 10
185 | 5.204 | Inženýrská koordinační činnost | hod | 8
186 | 5.205 | Komplexní zkoušky, uvedení do provozu | hod | 6
187 | 5.206 | Zaškolení obsluhy | hod | 1
188 | 5.207 | Autorizované měření vnitřního hluku včetně vypracování protokolu | měření | 1
189 | 5.208 | Čištění a desinfekce VZT zařízení | hod | 5
190 | 5.209 | Dílenská a dodavatelská dokumentace | ks | 1
191 | 5.210 | Vypracování provozního řádu | ks | 1
192 | 5.211 | PD skutečného provedení stavby | ks | 1
Zařízení č. 6 - Náhrada stávajících ventilátorů - provoz lékárny a RTG
193 | 6.01A | Radiální kovový ventilátor pro 4hr potrubí, EC motor, 2000 m3/h, 600 Pa, 3x400V/50Hz, 1,27 kW, 2,1 A, m=36 kg, 600 x 350 mm, LwA okolí = 66 dB(A), D+M | ks | 1
Před spuštěním a provozem nutná kontrola kompletnosti a průchodnosti potrubní sítě v nerekonstruovaných prostorech (viz položka z. č. 8, pozice 8.200)
Včetně 2 ks pružných manžet 600 x 350 mm, příruby
Viz výkres číslo: D.4-05_Půdorys 2.NP
1
194 | 6.02A | Regulační klapka těsná, 450 x 280 mm, příprava pro osazení servophonu, D+M | ks | 1
Viz výkres číslo: D.4-05_Půdorys 2.NP
1
195 | 6.01D | Radiální kovový ventilátor pro 4hr potrubí, EC motor, 3700 m3/h, 540 Pa, 3x400V/50Hz, 2,60 kW, 4,3 A, m=64 kg, 800 x 500 mm, D+M | ks | 1
VENTILÁTOR NESPOUŠTĚT ! POTRUBNÍ SÍŤ JE V NEŘEŠENÝCH PROSTORÁCH ČÁSTEČNĚ DEMONTOVÁNA
Včetně 2 ks pružných manžet 800 x 500 mm, příruby
Viz výkres číslo: D.4-05_Půdorys 2.NP
1
196 | 6.02D | Regulační klapka těsná, 315 x 500 mm, příprava pro osazení servophonu, D+M | ks | 1
Viz výkres číslo: D.4-05_Půdorys 2.NP
1
197 | 6.03 | Tlumič hluku buňkový 200 x 500 x 1500 (Š x V x H), provedení s děrovaným plechem, D+M | ks | 10
Viz výkres číslo: D.4-06_Půdorys 3.NP
10
198 | 6.04 | Tlumič hluku buňkový 200 x 500 x 1000 (Š x V x H), provedení s děrovaným plechem, D+M | ks | 8
Viz výkres číslo: D.4-05_Půdorys 2.NP, D.4-06_Půdorys 3.NP
8
199 | 6.05 | Tlumič hluku buňkový, atypický rozměr, 200 x 350 x 1000 (Š x V x H), provedení s děrovaným plechem, D+M | ks | 3
Viz výkres číslo: D.4-05_Půdorys 2.NP
3
200 | 6.06 | Regulační klapka těsná, 500 x 315 mm, ruční ovládání, D+M | ks | 1
Viz výkres číslo: D.4-05_Půdorys 2.NP
1
201 | 6.07 | Regulační klapka těsná, d = 250 mm, ruční ovládání, D+M | ks | 1
Viz výkres číslo: D.4-05_Půdorys 2.NP
1
202 | 6.08 | Ohebná hadice zvukově izolační zpevněná d = 254, tl. vnitřní vrstvy 0,074 mm, tl. Minerální vaty 25 mm, 16kg/m3. parozábrana, D+M | bm | 5
Viz výkres číslo: D.4-05_Půdorys 2.NP
5
203 | 6.09 | Čtyřhranné ocel. potrubí sk. I třídy těsnosti B, D+M | m2 | 116
Viz výkres číslo: D.4-04_Půdorys 1.NP, D.4-05_Půdorys 2.NP, D.4-06_Půdorys 3.NP
116
204 | 6.10 | Kruhové ocel. potrubí sk. I třídy těsnosti B, D+M | m2 | 3
Viz výkres číslo: D.4-05_Půdorys 2.NP
3
205 | 6.11 | Tvrzená, nenasákavá protihluková izolace tl. 6 cm - iz. deskami nebo pásy, minerální vata, D+M | m2 | 90
s Al. polepem přip. na trny, přelepení spojů Al. páskou
Viz výkres číslo: D.4-05_Půdorys 2.NP, D.4-06_Půdorys 3.NP
90
206 | 6.12 | Protipožární izolace typu "B" s oboustrannou odolností s atestem - odolnost 30 minut, D+M | m2 | 53
včetně montážního příslušenství dle montážního předpisu pro provedení izolace, včetně provedení požárních ucpávek
Viz výkres číslo: D.4-04_Půdorys 1.NP
53
| 6.13-6.99 | Neobsazeno
Požární klapky - provedení s ovládáním servopohonem, 230V, pod napětím OTEVŘENO, bez napětí ZAVŘENO, se dvěma koncovými spínači (otevřeno / zavřeno)
samočinné uzavření pomocí pružiny (havarijní funkce)
včetně požárních ucpávek a příslušenství pro montáž dle montážního návodu výrobce
207 | 6.100A | Požární klapka čtyřhranná s atestem, odolnost 90 min, 450 x 280 mm, D+M | ks | 1
Viz výkres číslo: D.4-05_Půdorys 2.NP
1
208 | 6.101A | Požární klapka čtyřhranná s atestem, odolnost 90 min, 900 x 280 mm, D+M | ks | 1
Viz výkres číslo: D.4-06_Půdorys 3.NP
1
| 6.102-6.199 | Neobsazeno
209 | 6.200 | Montážní materiál k zařízení | kg | 40
210 | 6.201 | Koordinace s MaR a zaregulování zařízení | hod | 5
211 | 6.202 | Dopravné (doprava na staveniště a vnitrostaveništní doprava, % z ceny materiálu) | % | 3.6
212 | 6.203 | Přesun hmot (% z ceny montáže) | % | 10
213 | 6.204 | Inženýrská koordinační činnost | hod | 10
214 | 6.205 | Komplexní zkoušky, uvedení do provozu | hod | 10
215 | 6.206 | Zaškolení obsluhy | hod | 2
216 | 6.207 | Autorizované měření vnitřního hluku včetně vypracování protokolu | měření | 1
217 | 6.208 | Čištění a desinfekce VZT zařízení | hod | 10
218 | 6.209 | Dílenská a dodavatelská dokumentace | ks | 1
219 | 6.210 | Vypracování provozního řádu | ks | 1
220 | 6.211 | PD skutečného provedení stavby | ks | 1
Zařízení č. 7 - Větrání stávajících prostorů v 1.PP
221 | 7.01 | Radiální kovový ventilátor pro kruhové potrubí, AC motor, d = 125 mm, 100 m3/h, 250 Pa, 1x230V/50Hz, včetně montážní konzole, spon, LwA=67 dB(A), D+M | ks | 1
Viz výkres číslo: D.4-03_Půdorys 1.PP
1
222 | 7.01A | Regulační klapka těsná, d=125 mm, příprava pro osazení servophonu, D+M | ks | 1
Viz výkres číslo: D.4-03_Půdorys 1.PP
1
223 | 7.01B | Filtrační kazeta do kruhového potrubí určená pro kapsové filtry, včetně filtrační vložky - kapsový filtr (G3), d = 125 mm, D+M | ks | 1
včetně nápojných míst pro snímání tlakové diference, snímač a trubičky dodá MaR
Viz výkres číslo: D.4-03_Půdorys 1.PP
1
224 | 7.02 | Radiální kovový ventilátor pro kruhové potrubí, AC motor, d = 125 mm, 50 m3/h, 280 Pa, 1x230V/50Hz, včetně montážní konzole, spon, LwA=67 dB(A), D+M | ks | 1
Viz výkres číslo: D.4-03_Půdorys 1.PP
1
225 | 7.02A | Regulační klapka těsná, d=125 mm, příprava pro osazení servophonu, D+M | ks | 1
Viz výkres číslo: D.4-03_Půdorys 1.PP
1
226 | 7.02B | Filtrační kazeta do kruhového potrubí určená pro kapsové filtry, včetně filtrační vložky - kapsový filtr (G3), d = 125 mm, D+M | ks | 1
včetně nápojných míst pro snímání tlakové diference, snímač a trubičky dodá MaR
Viz výkres číslo: D.4-03_Půdorys 1.PP
1
227 | 7.03 | Pozink. protidešťová žaluzie s lamelami s roztečí 35 mm, 200 x 200 mm se sítí proti ptactvu, oko 10x10 mm, D+M | ks | 1
včetně montážního rámečku
RAL sjednocena s barvou fasády, před objednáním nutno vyvzorkovat s Architekty
Viz výkres číslo: D.4-04_Půdorys 1.NP
1
228 | 7.04 | Vyústka obdélníková, 1-řadá do kruhového potrubí, regulace protiběžnými listy, nastavitelné lamely - 325 x 75 mm, D+M | ks | 1
Viz výkres číslo: D.4-03_Půdorys 1.PP
1
229 | 7.05 | Talířový ventil kovový d=125 odvodní + rámeček, bílý, D+M | ks | 1
Viz výkres číslo: D.4-03_Půdorys 1.PP
1
230 | 7.06 | Regulační klapka těsná, d = 125 mm, ruční ovládání, D+M | ks | 2
Viz výkres číslo: D.4-03_Půdorys 1.PP
2
231 | 7.07 | Zpětná klapka těsná, d = 125 mm, vsuvná, motýlové provedení, ocelová, D+M | ks | 2
Viz výkres číslo: D.4-03_Půdorys 1.PP
2
232 | 7.08 | Ohebná hadice zvukově izolační zpevněná d = 127, tl. vnitřní vrstvy 0,074 mm, tl. Minerální vaty 25 mm, 16kg/m3. parozábrana, D+M | bm | 17
Viz výkres číslo: D.4-03_Půdorys 1.PP
17
233 | 7.09 | Čtyřhranné ocel. potrubí sk. I třídy těsnosti B, D+M | m2 | 2
Viz výkres číslo: D.4-04_Půdorys 1.NP
2
234 | 7.10 | Kruhové ocel. potrubí sk. I třídy těsnosti B, D+M | m2 | 10
Viz výkres číslo: D.4-03_Půdorys 1.PP, D.4-04_Půdorys 1.NP
10
235 | 7.11 | Tvrzená, nenasákavá protihluková izolace tl. 6 cm - iz. deskami nebo pásy, minerální vata, D+M | m2 | 14
s Al. polepem přip. na trny, přelepení spojů Al. páskou
Viz výkres číslo: D.4-03_Půdorys 1.PP, D.4-04_Půdorys 1.NP
14
236 | 7.12 | Protipožární izolace typu "B" s oboustrannou odolností s atestem - odolnost 30 minut, D+M | m2 | 7
včetně montážního příslušenství dle montážního předpisu pro provedení izolace, včetně provedení požárních ucpávek
Viz výkres číslo: D.4-03_Půdorys 1.PP, D.4-04_Půdorys 1.NP
7
| 7.13-7.99 | Neobsazeno
Požární klapky - provedení s ovládáním servopohonem, 230V, pod napětím OTEVŘENO, bez napětí ZAVŘENO, se dvěma koncovými spínači (otevřeno / zavřeno)
samočinné uzavření pomocí pružiny (havarijní funkce)
včetně požárních ucpávek a příslušenství pro montáž dle montážního návodu výrobce
237 | 7.100 | Požární klapka kruhová s atestem, odolnost 90 min, D=125 mm, D+M | ks | 1
Viz výkres číslo: D.4-03_Půdorys 1.PP
1
| 7.101-7.199 | Neobsazeno
238 | 7.200 | Montážní materiál k zařízení | kg | 20
239 | 7.201 | Koordinace s MaR a zaregulování zařízení | hod | 5
240 | 7.202 | Dopravné (doprava na staveniště a vnitrostaveništní doprava, % z ceny materiálu) | % | 3.6
241 | 7.203 | Přesun hmot (% z ceny montáže) | % | 10
242 | 7.204 | Inženýrská koordinační činnost | hod | 4
243 | 7.205 | Komplexní zkoušky, uvedení do provozu | hod | 5
244 | 7.206 | Zaškolení obsluhy | hod | 1
245 | 7.207 | Autorizované měření vnitřního hluku včetně vypracování protokolu | měření | 1
246 | 7.208 | Čištění a desinfekce VZT zařízení | hod | 2
247 | 7.209 | Dílenská a dodavatelská dokumentace | ks | 1
248 | 7.210 | Vypracování provozního řádu | ks | 1
249 | 7.211 | PD skutečného provedení stavby | ks | 1
Zařízení č. 8 - Demontáže stávajících VZT systémů
250 | 8.01 | Demontáž stávajících vyznačených VZT potrubí, včetně kotvící techniky, izolací, koncových elementů, VZT prvků aj., ekologická likvidace | hod | 120
vč. identifikace potrubí po odkrytí SDK zákrytů a případné úpravy rozsahu demontáží a opětovných montáží
vč. ověření projekčních předpokladů před započetím demontáží
zapravení prostupů zajistí stavba
Viz výkres číslo: D.4-10_Půdorys 1.PP - demontáže, D.4-11_Půdorys 1.NP - demontáže, D.4-12_Půdorys 2.NP - demontáže, D.4-13_Půdorys 3.NP - demontáže
120
251 | 8.02 | Demontáž stávajících VZT zařízení ve strojovně v 1.PP, zařízení "B - vodoléčba" a "C - elektroléčba" (přívodní VZT jednotky s ohřevem vzduchu), | hod | 30
včetně VZT potrubí, kotvící techniky, izolací, koncových elementů, VZT prvků aj.
včetně odborného odpojení od médií a napájení (provedou profese vytápění a silnoproud), a ekologické likvidace (provede VZT)
včetně zaslepení odboček ze společného sání, zapravení prostupů zajistí stavba
Viz výkres číslo: D.4-10_Půdorys 1.PP - demontáže
30
252 | 8.03 | Demontáž stávajících VZT zařízení ve strojovně v 2.NP, zařízení "A", "B", "C", "D" a "E" (odvodní ventilátory), | hod | 20
včetně VZT potrubí, kotvící techniky, izolací, koncových elementů, VZT prvků aj.
včetně odborného odpojení od napájení (provede profese silnoproud), a ekologické likvidace (provede VZT)
likvidaci betonových podstavců a zapravení prostupů zajistí stavba
Viz výkres číslo: D.4-12_Půdorys 2.NP - demontáže
20
| 8.04-8.199 | Neobsazeno
253 | 8.200 | Ověření celistvosti a průchodnosti potrubní sítě stávajícího zařízení "A" (lékárna v 1.NP) před demontáží, vypracování dokumentace stávajícího stavu | hod | 10
254 | 8.201 | Ověření funkčnosti a měření průtoku vzduchu stávajícího zařízení "A" (lékárna v 1.NP) před demontáží, vypracování protokolu, nutný podklad pro nový stav | hod | 10
255 | 8.202 | Ověření celistvosti a průchodnosti potrubní sítě stávajícího zařízení "D" (RTG ve 2.NP) před demontáží, vypracování dokumentace stávajícího stavu | hod | 10
257 | 8.203 | Ověření funkčnosti a měření průtoku vzduchu stávajícího zařízení "D" (RTG ve 2.NP) před demontáží, vypracování protokolu, nutný podklad pro nový stav | hod | 10
258 | 8.204 | Přesun hmot (% z ceny montáže) | % | 10

## Zaregulování (hidden)
Pomocná část
#REF! | [5 empty] | k ó d regulace
Číslo | S p e c i f i k a c e p o l o ž k y |  | Měrná | Počet |  | zařízení | Počet míst měření VZT
pozice | ( p o p i s ) | Kód | jednotka | jednotek | celkem Nh | N-J-P-K-A-V | J(ednotky) | P(ožární klapky) | K(lapky regulační) | A(nemostaty) | V(yústky)
* | * | * | * | * | * | * | * | * | * | * | *
[6 empty] | N | 0 | 0 | 0 | 0 | 0
#REF! | #REF! | #REF! | #REF! | #REF! | #VALUE! | N | 0 | 0 | 0 | 0 | 0
#REF! | #REF! | #REF! | #REF! | #REF! | #VALUE! | N | 0 | 0 | 0 | 0 | 0
#REF! | #REF! | #REF! | #REF! | #REF! | #VALUE! | N | 0 | 0 | 0 | 0 | 0
#REF! | #REF! | #REF! | #REF! | #REF! | #VALUE! | N | 0 | 0 | 0 | 0 | 0
#REF! | #REF! | #REF! | #REF! | #REF! | #VALUE! | N | 0 | 0 | 0 | 0 | 0
#REF! | #REF! | #REF! | #REF! | #REF! | #VALUE! | N | 0 | 0 | 0 | 0 | 0
#REF! | #REF! | #REF! | #REF! | #REF! | #VALUE! | N | 0 | 0 | 0 | 0 | 0
#REF! | #REF! | #REF! | #REF! | #REF! | #VALUE! | N | 0 | 0 | 0 | 0 | 0
#REF! | #REF! | #REF! | #REF! | #REF! | #VALUE! | N | 0 | 0 | 0 | 0 | 0
#REF! | #REF! | #REF! | #REF! | #REF! | #VALUE! | N | 0 | 0 | 0 | 0 | 0
#REF! | #REF! | #REF! | #REF! | #REF! | #VALUE! | N | 0 | 0 | 0 | 0 | 0
#REF! | #REF! | #REF! | #REF! | #REF! | #VALUE! | N | 0 | 0 | 0 | 0 | 0
#REF! | #REF! | #REF! | #REF! | #REF! | #VALUE! | N | 0 | 0 | 0 | 0 | 0
#REF! | #REF! | #REF! | #REF! | #REF! | #VALUE! | N | 0 | 0 | 0 | 0 | 0
#REF! | #REF! | #REF! | #REF! | #REF! | #VALUE! | N | 0 | 0 | 0 | 0 | 0
#REF! | #REF! | #REF! | #REF! | #REF! | #VALUE! | N | 0 | 0 | 0 | 0 | 0
#REF! | #REF! | #REF! | #REF! | #REF! | #VALUE! | N | 0 | 0 | 0 | 0 | 0
#REF! | #REF! | #REF! | #REF! | #REF! | #VALUE! | N | 0 | 0 | 0 | 0 | 0
#REF! | #REF! | #REF! | #REF! | #REF! | #VALUE! | N | 0 | 0 | 0 | 0 | 0
#REF! | #REF! | #REF! | #REF! | #REF! | #VALUE! | N | 0 | 0 | 0 | 0 | 0
#REF! | #REF! | #REF! | #REF! | #REF! | #VALUE! | N | 0 | 0 | 0 | 0 | 0
#REF! | #REF! | #REF! | #REF! | #REF! | #VALUE! | N | 0 | 0 | 0 | 0 | 0
#REF! | #REF! | #REF! | #REF! | #REF! | #VALUE! | N | 0 | 0 | 0 | 0 | 0
#REF! | #REF! | #REF! | #REF! | #REF! | #VALUE! | N | 0 | 0 | 0 | 0 | 0
#REF! | #REF! | #REF! | #REF! | #REF! | #VALUE! | N | 0 | 0 | 0 | 0 | 0
#REF! | #REF! | #REF! | #REF! | #REF! | #VALUE! | N | 0 | 0 | 0 | 0 | 0
#REF! | #REF! | #REF! | #REF! | #REF! | #VALUE! | N | 0 | 0 | 0 | 0 | 0
#REF! | #REF! | #REF! | #REF! | #REF! | #VALUE! | N | 0 | 0 | 0 | 0 | 0
#REF! | #REF! | #REF! | #REF! | #REF! | #VALUE! | N | 0 | 0 | 0 | 0 | 0
#REF! | #REF! | #REF! | #REF! | #REF! | #VALUE! | N | 0 | 0 | 0 | 0 | 0
#REF! | #REF! | #REF! | #REF! | #REF! | #VALUE! | N | 0 | 0 | 0 | 0 | 0
#REF! | #REF! | #REF! | #REF! | #REF! | #VALUE! | N | 0 | 0 | 0 | 0 | 0
#REF! | #REF! | #REF! | #REF! | #REF! | #VALUE! | N | 0 | 0 | 0 | 0 | 0
#REF! | #REF! | #REF! | #REF! | #REF! | #VALUE! | N | 0 | 0 | 0 | 0 | 0
#REF! | #REF! | #REF! | #REF! | #REF! | #VALUE! | N | 0 | 0 | 0 | 0 | 0
#REF! | #REF! | #REF! | #REF! | #REF! | #VALUE! | N | 0 | 0 | 0 | 0 | 0
#REF! | #REF! | #REF! | #REF! | #REF! | #VALUE! | N | 0 | 0 | 0 | 0 | 0
#REF! | #REF! | #REF! | #REF! | #REF! | #VALUE! | N | 0 | 0 | 0 | 0 | 0
#REF! | #REF! | #REF! | #REF! | #REF! | #VALUE! | N | 0 | 0 | 0 | 0 | 0
#REF! | #REF! | #REF! | #REF! | #REF! | #VALUE! | N | 0 | 0 | 0 | 0 | 0
#REF! | #REF! | #REF! | #REF! | #REF! | #VALUE! | N | 0 | 0 | 0 | 0 | 0
#REF! | #REF! | #REF! | #REF! | #REF! | #VALUE! | N | 0 | 0 | 0 | 0 | 0
#REF! | #REF! | #REF! | #REF! | #REF! | #VALUE! | N | 0 | 0 | 0 | 0 | 0
#REF! | #REF! | #REF! | #REF! | #REF! | #VALUE! | N | 0 | 0 | 0 | 0 | 0
#REF! | #REF! | #REF! | #REF! | #REF! | #VALUE! | N | 0 | 0 | 0 | 0 | 0
#REF! | #REF! | #REF! | #REF! | #REF! | #VALUE! | N | 0 | 0 | 0 | 0 | 0
#REF! | #REF! | #REF! | #REF! | #REF! | #VALUE! | N | 0 | 0 | 0 | 0 | 0
#REF! | #REF! | #REF! | #REF! | #REF! | #VALUE! | N | 0 | 0 | 0 | 0 | 0
#REF! | #REF! | #REF! | #REF! | #REF! | #VALUE! | N | 0 | 0 | 0 | 0 | 0
#REF! | #REF! | #REF! | #REF! | #REF! | #VALUE! | N | 0 | 0 | 0 | 0 | 0
#REF! | #REF! | #REF! | #REF! | #REF! | #VALUE! | N | 0 | 0 | 0 | 0 | 0
#REF! | #REF! | #REF! | #REF! | #REF! | #VALUE! | N | 0 | 0 | 0 | 0 | 0
#REF! | #REF! | #REF! | #REF! | #REF! | #VALUE! | N | 0 | 0 | 0 | 0 | 0
#REF! | #REF! | #REF! | #REF! | #REF! | #VALUE! | N | 0 | 0 | 0 | 0 | 0
#REF! | #REF! | #REF! | #REF! | #REF! | #VALUE! | N | 0 | 0 | 0 | 0 | 0
#REF! | #REF! | #REF! | #REF! | #REF! | #VALUE! | N | 0 | 0 | 0 | 0 | 0
#REF! | #REF! | #REF! | #REF! | #REF! | #VALUE! | N | 0 | 0 | 0 | 0 | 0
#REF! | #REF! | #REF! | #REF! | #REF! | #VALUE! | N | 0 | 0 | 0 | 0 | 0
#REF! | #REF! | #REF! | #REF! | #REF! | #VALUE! | N | 0 | 0 | 0 | 0 | 0
#REF! | #REF! | #REF! | #REF! | #REF! | #VALUE! | N | 0 | 0 | 0 | 0 | 0
#REF! | #REF! | #REF! | #REF! | #REF! | #VALUE! | N | 0 | 0 | 0 | 0 | 0
#REF! | #REF! | #REF! | #REF! | #REF! | #VALUE! | N | 0 | 0 | 0 | 0 | 0
#REF! | #REF! | #REF! | #REF! | #REF! | #VALUE! | N | 0 | 0 | 0 | 0 | 0
#REF! | #REF! | #REF! | #REF! | #REF! | #VALUE! | N | 0 | 0 | 0 | 0 | 0
#REF! | #REF! | #REF! | #REF! | #REF! | #VALUE! | N | 0 | 0 | 0 | 0 | 0
#REF! | #REF! | #REF! | #REF! | #REF! | #VALUE! | N | 0 | 0 | 0 | 0 | 0
#REF! | #REF! | #REF! | #REF! | #REF! | #VALUE! | N | 0 | 0 | 0 | 0 | 0
#REF! | #REF! | #REF! | #REF! | #REF! | #VALUE! | N | 0 | 0 | 0 | 0 | 0
#REF! | #REF! | #REF! | #REF! | #REF! | #VALUE! | N | 0 | 0 | 0 | 0 | 0
#REF! | #REF! | #REF! | #REF! | #REF! | #VALUE! | N | 0 | 0 | 0 | 0 | 0
#REF! | #REF! | #REF! | #REF! | #REF! | #VALUE! | N | 0 | 0 | 0 | 0 | 0
#REF! | #REF! | #REF! | #REF! | #REF! | #VALUE! | N | 0 | 0 | 0 | 0 | 0
#REF! | #REF! | #REF! | #REF! | #REF! | #VALUE! | N | 0 | 0 | 0 | 0 | 0
#REF! | #REF! | #REF! | #REF! | #REF! | #VALUE! | N | 0 | 0 | 0 | 0 | 0
#REF! | #REF! | #REF! | #REF! | #REF! | #VALUE! | N | 0 | 0 | 0 | 0 | 0
#REF! | #REF! | #REF! | #REF! | #REF! | #VALUE! | N | 0 | 0 | 0 | 0 | 0
#REF! | #REF! | #REF! | #REF! | #REF! | #VALUE! | N | 0 | 0 | 0 | 0 | 0
#REF! | #REF! | #REF! | #REF! | #REF! | #VALUE! | N | 0 | 0 | 0 | 0 | 0
#REF! | #REF! | #REF! | #REF! | #REF! | #VALUE! | N | 0 | 0 | 0 | 0 | 0
#REF! | #REF! | #REF! | #REF! | #REF! | #VALUE! | N | 0 | 0 | 0 | 0 | 0
#REF! | #REF! | #REF! | #REF! | #REF! | #VALUE! | N | 0 | 0 | 0 | 0 | 0
#REF! | #REF! | #REF! | #REF! | #REF! | #VALUE! | N | 0 | 0 | 0 | 0 | 0
#REF! | #REF! | #REF! | #REF! | #REF! | #VALUE! | N | 0 | 0 | 0 | 0 | 0
#REF! | #REF! | #REF! | #REF! | #REF! | #VALUE! | N | 0 | 0 | 0 | 0 | 0
#REF! | #REF! | #REF! | #REF! | #REF! | #VALUE! | N | 0 | 0 | 0 | 0 | 0
#REF! | #REF! | #REF! | #REF! | #REF! | #VALUE! | N | 0 | 0 | 0 | 0 | 0
#REF! | #REF! | #REF! | #REF! | #REF! | #VALUE! | N | 0 | 0 | 0 | 0 | 0
#REF! | #REF! | #REF! | #REF! | #REF! | #VALUE! | N | 0 | 0 | 0 | 0 | 0
#REF! | #REF! | #REF! | #REF! | #REF! | #VALUE! | N | 0 | 0 | 0 | 0 | 0
#REF! | #REF! | #REF! | #REF! | #REF! | #VALUE! | N | 0 | 0 | 0 | 0 | 0
#REF! | #REF! | #REF! | #REF! | #REF! | #VALUE! | N | 0 | 0 | 0 | 0 | 0
#REF! | #REF! | #REF! | #REF! | #REF! | #VALUE! | N | 0 | 0 | 0 | 0 | 0
#REF! | #REF! | #REF! | #REF! | #REF! | #VALUE! | N | 0 | 0 | 0 | 0 | 0
#REF! | #REF! | #REF! | #REF! | #REF! | #VALUE! | N | 0 | 0 | 0 | 0 | 0
#REF! | #REF! | #REF! | #REF! | #REF! | #VALUE! | N | 0 | 0 | 0 | 0 | 0
#REF! | #REF! | #REF! | #REF! | #REF! | #VALUE! | N | 0 | 0 | 0 | 0 | 0
#REF! | #REF! | #REF! | #REF! | #REF! | #VALUE! | N | 0 | 0 | 0 | 0 | 0
#REF! | #REF! | #REF! | #REF! | #REF! | #VALUE! | N | 0 | 0 | 0 | 0 | 0
#REF! | #REF! | #REF! | #REF! | #REF! | #VALUE! | N | 0 | 0 | 0 | 0 | 0
#REF! | #REF! | #REF! | #REF! | #REF! | #VALUE! | N | 0 | 0 | 0 | 0 | 0
#REF! | #REF! | #REF! | #REF! | #REF! | #VALUE! | N | 0 | 0 | 0 | 0 | 0
#REF! | #REF! | #REF! | #REF! | #REF! | #VALUE! | N | 0 | 0 | 0 | 0 | 0
#REF! | #REF! | #REF! | #REF! | #REF! | #VALUE! | N | 0 | 0 | 0 | 0 | 0
#REF! | #REF! | #REF! | #REF! | #REF! | #VALUE! | N | 0 | 0 | 0 | 0 | 0
#REF! | #REF! | #REF! | #REF! | #REF! | #VALUE! | N | 0 | 0 | 0 | 0 | 0
#REF! | #REF! | #REF! | #REF! | #REF! | #VALUE! | N | 0 | 0 | 0 | 0 | 0
#REF! | #REF! | #REF! | #REF! | #REF! | #VALUE! | N | 0 | 0 | 0 | 0 | 0
#REF! | #REF! | #REF! | #REF! | #REF! | #VALUE! | N | 0 | 0 | 0 | 0 | 0
#REF! | #REF! | #REF! | #REF! | #REF! | #VALUE! | N | 0 | 0 | 0 | 0 | 0
#REF! | #REF! | #REF! | #REF! | #REF! | #VALUE! | N | 0 | 0 | 0 | 0 | 0
#REF! | #REF! | #REF! | #REF! | #REF! | #VALUE! | N | 0 | 0 | 0 | 0 | 0
#REF! | #REF! | #REF! | #REF! | #REF! | #VALUE! | N | 0 | 0 | 0 | 0 | 0
#REF! | #REF! | #REF! | #REF! | #REF! | #VALUE! | N | 0 | 0 | 0 | 0 | 0
#REF! | #REF! | #REF! | #REF! | #REF! | #VALUE! | N | 0 | 0 | 0 | 0 | 0
#REF! | #REF! | #REF! | #REF! | #REF! | #VALUE! | N | 0 | 0 | 0 | 0 | 0
#REF! | #REF! | #REF! | #REF! | #REF! | #VALUE! | N | 0 | 0 | 0 | 0 | 0
#REF! | #REF! | #REF! | #REF! | #REF! | #VALUE! | N | 0 | 0 | 0 | 0 | 0
#REF! | #REF! | #REF! | #REF! | #REF! | #VALUE! | N | 0 | 0 | 0 | 0 | 0
#REF! | #REF! | #REF! | #REF! | #REF! | #VALUE! | N | 0 | 0 | 0 | 0 | 0
#REF! | #REF! | #REF! | #REF! | #REF! | #VALUE! | N | 0 | 0 | 0 | 0 | 0
#REF! | #REF! | #REF! | #REF! | #REF! | #VALUE! | N | 0 | 0 | 0 | 0 | 0
#REF! | #REF! | #REF! | #REF! | #REF! | #VALUE! | N | 0 | 0 | 0 | 0 | 0
#REF! | #REF! | #REF! | #REF! | #REF! | #VALUE! | N | 0 | 0 | 0 | 0 | 0
#REF! | #REF! | #REF! | #REF! | #REF! | #VALUE! | N | 0 | 0 | 0 | 0 | 0
#REF! | #REF! | #REF! | #REF! | #REF! | #VALUE! | N | 0 | 0 | 0 | 0 | 0
#REF! | #REF! | #REF! | #REF! | #REF! | #VALUE! | N | 0 | 0 | 0 | 0 | 0
#REF! | #REF! | #REF! | #REF! | #REF! | #VALUE! | N | 0 | 0 | 0 | 0 | 0
#REF! | #REF! | #REF! | #REF! | #REF! | #VALUE! | N | 0 | 0 | 0 | 0 | 0
#REF! | #REF! | #REF! | #REF! | #REF! | #VALUE! | N | 0 | 0 | 0 | 0 | 0
#REF! | #REF! | #REF! | #REF! | #REF! | #VALUE! | N | 0 | 0 | 0 | 0 | 0
#REF! | #REF! | #REF! | #REF! | #REF! | #VALUE! | N | 0 | 0 | 0 | 0 | 0
#REF! | #REF! | #REF! | #REF! | #REF! | #VALUE! | N | 0 | 0 | 0 | 0 | 0
#REF! | #REF! | #REF! | #REF! | #REF! | #VALUE! | N | 0 | 0 | 0 | 0 | 0
#REF! | #REF! | #REF! | #REF! | #REF! | #VALUE! | N | 0 | 0 | 0 | 0 | 0
#REF! | #REF! | #REF! | #REF! | #REF! | #VALUE! | N | 0 | 0 | 0 | 0 | 0
#REF! | #REF! | #REF! | #REF! | #REF! | #VALUE! | N | 0 | 0 | 0 | 0 | 0
#REF! | #REF! | #REF! | #REF! | #REF! | #VALUE! | N | 0 | 0 | 0 | 0 | 0
#REF! | #REF! | #REF! | #REF! | #REF! | #VALUE! | N | 0 | 0 | 0 | 0 | 0
#REF! | #REF! | #REF! | #REF! | #REF! | #VALUE! | N | 0 | 0 | 0 | 0 | 0
#REF! | #REF! | #REF! | #REF! | #REF! | #VALUE! | N | 0 | 0 | 0 | 0 | 0
#REF! | #REF! | #REF! | #REF! | #REF! | #VALUE! | N | 0 | 0 | 0 | 0 | 0
#REF! | #REF! | #REF! | #REF! | #REF! | #VALUE! | N | 0 | 0 | 0 | 0 | 0
#REF! | #REF! | #REF! | #REF! | #REF! | #VALUE! | N | 0 | 0 | 0 | 0 | 0
#REF! | #REF! | #REF! | #REF! | #REF! | #VALUE! | N | 0 | 0 | 0 | 0 | 0
#REF! | #REF! | #REF! | #REF! | #REF! | #VALUE! | N | 0 | 0 | 0 | 0 | 0
#REF! | #REF! | #REF! | #REF! | #REF! | #VALUE! | N | 0 | 0 | 0 | 0 | 0
#REF! | #REF! | #REF! | #REF! | #REF! | #VALUE! | N | 0 | 0 | 0 | 0 | 0
#REF! | #REF! | #REF! | #REF! | #REF! | #VALUE! | N | 0 | 0 | 0 | 0 | 0
#REF! | #REF! | #REF! | #REF! | #REF! | #VALUE! | N | 0 | 0 | 0 | 0 | 0
#REF! | #REF! | #REF! | #REF! | #REF! | #VALUE! | N | 0 | 0 | 0 | 0 | 0
#REF! | #REF! | #REF! | #REF! | #REF! | #VALUE! | N | 0 | 0 | 0 | 0 | 0
#REF! | #REF! | #REF! | #REF! | #REF! | #VALUE! | N | 0 | 0 | 0 | 0 | 0
#REF! | #REF! | #REF! | #REF! | #REF! | #VALUE! | N | 0 | 0 | 0 | 0 | 0
#REF! | #REF! | #REF! | #REF! | #REF! | #VALUE! | N | 0 | 0 | 0 | 0 | 0
#REF! | #REF! | #REF! | #REF! | #REF! | #VALUE! | N | 0 | 0 | 0 | 0 | 0
#REF! | #REF! | #REF! | #REF! | #REF! | #VALUE! | N | 0 | 0 | 0 | 0 | 0
#REF! | #REF! | #REF! | #REF! | #REF! | #VALUE! | N | 0 | 0 | 0 | 0 | 0
#REF! | #REF! | #REF! | #REF! | #REF! | #VALUE! | N | 0 | 0 | 0 | 0 | 0
#REF! | #REF! | #REF! | #REF! | #REF! | #VALUE! | N | 0 | 0 | 0 | 0 | 0
#REF! | #REF! | #REF! | #REF! | #REF! | #VALUE! | N | 0 | 0 | 0 | 0 | 0
#REF! | #REF! | #REF! | #REF! | #REF! | #VALUE! | N | 0 | 0 | 0 | 0 | 0
#REF! | #REF! | #REF! | #REF! | #REF! | #VALUE! | N | 0 | 0 | 0 | 0 | 0
#REF! | #REF! | #REF! | #REF! | #REF! | #VALUE! | N | 0 | 0 | 0 | 0 | 0
#REF! | #REF! | #REF! | #REF! | #REF! | #VALUE! | N | 0 | 0 | 0 | 0 | 0
#REF! | #REF! | #REF! | #REF! | #REF! | #VALUE! | N | 0 | 0 | 0 | 0 | 0
#REF! | #REF! | #REF! | #REF! | #REF! | #VALUE! | N | 0 | 0 | 0 | 0 | 0
#REF! | #REF! | #REF! | #REF! | #REF! | #VALUE! | N | 0 | 0 | 0 | 0 | 0
#REF! | #REF! | #REF! | #REF! | #REF! | #VALUE! | N | 0 | 0 | 0 | 0 | 0
#REF! | #REF! | #REF! | #REF! | #REF! | #VALUE! | N | 0 | 0 | 0 | 0 | 0
#REF! | #REF! | #REF! | #REF! | #REF! | #VALUE! | N | 0 | 0 | 0 | 0 | 0
#REF! | #REF! | #REF! | #REF! | #REF! | #VALUE! | N | 0 | 0 | 0 | 0 | 0
#REF! | #REF! | #REF! | #REF! | #REF! | #VALUE! | N | 0 | 0 | 0 | 0 | 0
#REF! | #REF! | #REF! | #REF! | #REF! | #VALUE! | N | 0 | 0 | 0 | 0 | 0
#REF! | #REF! | #REF! | #REF! | #REF! | #VALUE! | N | 0 | 0 | 0 | 0 | 0
#REF! | #REF! | #REF! | #REF! | #REF! | #VALUE! | N | 0 | 0 | 0 | 0 | 0
#REF! | #REF! | #REF! | #REF! | #REF! | #VALUE! | N | 0 | 0 | 0 | 0 | 0
#REF! | #REF! | #REF! | #REF! | #REF! | #VALUE! | N | 0 | 0 | 0 | 0 | 0
#REF! | #REF! | #REF! | #REF! | #REF! | #VALUE! | N | 0 | 0 | 0 | 0 | 0
#REF! | #REF! | #REF! | #REF! | #REF! | #VALUE! | N | 0 | 0 | 0 | 0 | 0
#REF! | #REF! | #REF! | #REF! | #REF! | #VALUE! | N | 0 | 0 | 0 | 0 | 0
#REF! | #REF! | #REF! | #REF! | #REF! | #VALUE! | N | 0 | 0 | 0 | 0 | 0
#REF! | #REF! | #REF! | #REF! | #REF! | #VALUE! | N | 0 | 0 | 0 | 0 | 0
#REF! | #REF! | #REF! | #REF! | #REF! | #VALUE! | N | 0 | 0 | 0 | 0 | 0
#REF! | #REF! | #REF! | #REF! | #REF! | #VALUE! | N | 0 | 0 | 0 | 0 | 0
#REF! | #REF! | #REF! | #REF! | #REF! | #VALUE! | N | 0 | 0 | 0 | 0 | 0
#REF! | #REF! | #REF! | #REF! | #REF! | #VALUE! | N | 0 | 0 | 0 | 0 | 0
#REF! | #REF! | #REF! | #REF! | #REF! | #VALUE! | N | 0 | 0 | 0 | 0 | 0
#REF! | #REF! | #REF! | #REF! | #REF! | #VALUE! | N | 0 | 0 | 0 | 0 | 0
#REF! | #REF! | #REF! | #REF! | #REF! | #VALUE! | N | 0 | 0 | 0 | 0 | 0
#REF! | #REF! | #REF! | #REF! | #REF! | #VALUE! | N | 0 | 0 | 0 | 0 | 0
#REF! | #REF! | #REF! | #REF! | #REF! | #VALUE! | N | 0 | 0 | 0 | 0 | 0
#REF! | #REF! | #REF! | #REF! | #REF! | #VALUE! | N | 0 | 0 | 0 | 0 | 0
#REF! | #REF! | #REF! | #REF! | #REF! | #VALUE! | N | 0 | 0 | 0 | 0 | 0
#REF! | #REF! | #REF! | #REF! | #REF! | #VALUE! | N | 0 | 0 | 0 | 0 | 0
#REF! | #REF! | #REF! | #REF! | #REF! | #VALUE! | N | 0 | 0 | 0 | 0 | 0
#REF! | #REF! | #REF! | #REF! | #REF! | #VALUE! | N | 0 | 0 | 0 | 0 | 0
#REF! | #REF! | #REF! | #REF! | #REF! | #VALUE! | N | 0 | 0 | 0 | 0 | 0
#REF! | #REF! | #REF! | #REF! | #REF! | #VALUE! | N | 0 | 0 | 0 | 0 | 0
#REF! | #REF! | #REF! | #REF! | #REF! | #VALUE! | N | 0 | 0 | 0 | 0 | 0
#REF! | #REF! | #REF! | #REF! | #REF! | #VALUE! | N | 0 | 0 | 0 | 0 | 0
#REF! | #REF! | #REF! | #REF! | #REF! | #VALUE! | N | 0 | 0 | 0 | 0 | 0
#REF! | #REF! | #REF! | #REF! | #REF! | #VALUE! | N | 0 | 0 | 0 | 0 | 0
#REF! | #REF! | #REF! | #REF! | #REF! | #VALUE! | N | 0 | 0 | 0 | 0 | 0
#REF! | #REF! | #REF! | #REF! | #REF! | #VALUE! | N | 0 | 0 | 0 | 0 | 0
#REF! | #REF! | #REF! | #REF! | #REF! | #VALUE! | N | 0 | 0 | 0 | 0 | 0
#REF! | #REF! | #REF! | #REF! | #REF! | #VALUE! | N | 0 | 0 | 0 | 0 | 0
#REF! | #REF! | #REF! | #REF! | #REF! | #VALUE! | N | 0 | 0 | 0 | 0 | 0
#REF! | #REF! | #REF! | #REF! | #REF! | #VALUE! | N | 0 | 0 | 0 | 0 | 0
#REF! | #REF! | #REF! | #REF! | #REF! | #VALUE! | N | 0 | 0 | 0 | 0 | 0
#REF! | #REF! | #REF! | #REF! | #REF! | #VALUE! | N | 0 | 0 | 0 | 0 | 0
#REF! | #REF! | #REF! | #REF! | #REF! | #VALUE! | N | 0 | 0 | 0 | 0 | 0
#REF! | #REF! | #REF! | #REF! | #REF! | #VALUE! | N | 0 | 0 | 0 | 0 | 0
#REF! | #REF! | #REF! | #REF! | #REF! | #VALUE! | N | 0 | 0 | 0 | 0 | 0
#REF! | #REF! | #REF! | #REF! | #REF! | #VALUE! | N | 0 | 0 | 0 | 0 | 0
#REF! | #REF! | #REF! | #REF! | #REF! | #VALUE! | N | 0 | 0 | 0 | 0 | 0
#REF! | #REF! | #REF! | #REF! | #REF! | #VALUE! | N | 0 | 0 | 0 | 0 | 0
#REF! | #REF! | #REF! | #REF! | #REF! | #VALUE! | N | 0 | 0 | 0 | 0 | 0
#REF! | #REF! | #REF! | #REF! | #REF! | #VALUE! | N | 0 | 0 | 0 | 0 | 0
#REF! | #REF! | #REF! | #REF! | #REF! | #VALUE! | N | 0 | 0 | 0 | 0 | 0
#REF! | #REF! | #REF! | #REF! | #REF! | #VALUE! | N | 0 | 0 | 0 | 0 | 0
#REF! | #REF! | #REF! | #REF! | #REF! | #VALUE! | N | 0 | 0 | 0 | 0 | 0
#REF! | #REF! | #REF! | #REF! | #REF! | #VALUE! | N | 0 | 0 | 0 | 0 | 0
#REF! | #REF! | #REF! | #REF! | #REF! | #VALUE! | N | 0 | 0 | 0 | 0 | 0
#REF! | #REF! | #REF! | #REF! | #REF! | #VALUE! | N | 0 | 0 | 0 | 0 | 0
#REF! | #REF! | #REF! | #REF! | #REF! | #VALUE! | N | 0 | 0 | 0 | 0 | 0
#REF! | #REF! | #REF! | #REF! | #REF! | #VALUE! | N | 0 | 0 | 0 | 0 | 0
#REF! | #REF! | #REF! | #REF! | #REF! | #VALUE! | N | 0 | 0 | 0 | 0 | 0
#REF! | #REF! | #REF! | #REF! | #REF! | #VALUE! | N | 0 | 0 | 0 | 0 | 0
#REF! | #REF! | #REF! | #REF! | #REF! | #VALUE! | N | 0 | 0 | 0 | 0 | 0
#REF! | #REF! | #REF! | #REF! | #REF! | #VALUE! | N | 0 | 0 | 0 | 0 | 0
#REF! | #REF! | #REF! | #REF! | #REF! | #VALUE! | N | 0 | 0 | 0 | 0 | 0
#REF! | #REF! | #REF! | #REF! | #REF! | #VALUE! | N | 0 | 0 | 0 | 0 | 0
#REF! | #REF! | #REF! | #REF! | #REF! | #VALUE! | N | 0 | 0 | 0 | 0 | 0
#REF! | #REF! | #REF! | #REF! | #REF! | #VALUE! | N | 0 | 0 | 0 | 0 | 0
#REF! | #REF! | #REF! | #REF! | #REF! | #VALUE! | N | 0 | 0 | 0 | 0 | 0
#REF! | #REF! | #REF! | #REF! | #REF! | #VALUE! | N | 0 | 0 | 0 | 0 | 0
#REF! | #REF! | #REF! | #REF! | #REF! | #VALUE! | N | 0 | 0 | 0 | 0 | 0
#REF! | #REF! | #REF! | #REF! | #REF! | #VALUE! | N | 0 | 0 | 0 | 0 | 0
#REF! | #REF! | #REF! | #REF! | #REF! | #VALUE! | N | 0 | 0 | 0 | 0 | 0
#REF! | #REF! | #REF! | #REF! | #REF! | #VALUE! | N | 0 | 0 | 0 | 0 | 0
#REF! | #REF! | #REF! | #REF! | #REF! | #VALUE! | N | 0 | 0 | 0 | 0 | 0
#REF! | #REF! | #REF! | #REF! | #REF! | #VALUE! | N | 0 | 0 | 0 | 0 | 0
#REF! | #REF! | #REF! | #REF! | #REF! | #VALUE! | N | 0 | 0 | 0 | 0 | 0
#REF! | #REF! | #REF! | #REF! | #REF! | #VALUE! | N | 0 | 0 | 0 | 0 | 0
#REF! | #REF! | #REF! | #REF! | #REF! | #VALUE! | N | 0 | 0 | 0 | 0 | 0
#REF! | #REF! | #REF! | #REF! | #REF! | #VALUE! | N | 0 | 0 | 0 | 0 | 0
#REF! | #REF! | #REF! | #REF! | #REF! | #VALUE! | N | 0 | 0 | 0 | 0 | 0
#REF! | #REF! | #REF! | #REF! | #REF! | #VALUE! | N | 0 | 0 | 0 | 0 | 0
#REF! | #REF! | #REF! | #REF! | #REF! | #VALUE! | N | 0 | 0 | 0 | 0 | 0
#REF! | #REF! | #REF! | #REF! | #REF! | #VALUE! | N | 0 | 0 | 0 | 0 | 0
#REF! | #REF! | #REF! | #REF! | #REF! | #VALUE! | N | 0 | 0 | 0 | 0 | 0
#REF! | #REF! | #REF! | #REF! | #REF! | #VALUE! | N | 0 | 0 | 0 | 0 | 0
#REF! | #REF! | #REF! | #REF! | #REF! | #VALUE! | N | 0 | 0 | 0 | 0 | 0
#REF! | #REF! | #REF! | #REF! | #REF! | #VALUE! | N | 0 | 0 | 0 | 0 | 0
#REF! | #REF! | #REF! | #REF! | #REF! | #VALUE! | N | 0 | 0 | 0 | 0 | 0
#REF! | #REF! | #REF! | #REF! | #REF! | #VALUE! | N | 0 | 0 | 0 | 0 | 0
#REF! | #REF! | #REF! | #REF! | #REF! | #VALUE! | N | 0 | 0 | 0 | 0 | 0
#REF! | #REF! | #REF! | #REF! | #REF! | #VALUE! | N | 0 | 0 | 0 | 0 | 0
#REF! | #REF! | #REF! | #REF! | #REF! | #VALUE! | N | 0 | 0 | 0 | 0 | 0
#REF! | #REF! | #REF! | #REF! | #REF! | #VALUE! | N | 0 | 0 | 0 | 0 | 0
#REF! | #REF! | #REF! | #REF! | #REF! | #VALUE! | N | 0 | 0 | 0 | 0 | 0
#REF! | #REF! | #REF! | #REF! | #REF! | #VALUE! | N | 0 | 0 | 0 | 0 | 0
#REF! | #REF! | #REF! | #REF! | #REF! | #VALUE! | N | 0 | 0 | 0 | 0 | 0
#REF! | #REF! | #REF! | #REF! | #REF! | #VALUE! | N | 0 | 0 | 0 | 0 | 0
#REF! | #REF! | #REF! | #REF! | #REF! | #VALUE! | N | 0 | 0 | 0 | 0 | 0
#REF! | #REF! | #REF! | #REF! | #REF! | #VALUE! | N | 0 | 0 | 0 | 0 | 0
#REF! | #REF! | #REF! | #REF! | #REF! | #VALUE! | N | 0 | 0 | 0 | 0 | 0
#REF! | #REF! | #REF! | #REF! | #REF! | #VALUE! | N | 0 | 0 | 0 | 0 | 0
#REF! | #REF! | #REF! | #REF! | #REF! | #VALUE! | N | 0 | 0 | 0 | 0 | 0
#REF! | #REF! | #REF! | #REF! | #REF! | #VALUE! | N | 0 | 0 | 0 | 0 | 0
#REF! | #REF! | #REF! | #REF! | #REF! | #VALUE! | N | 0 | 0 | 0 | 0 | 0
#REF! | #REF! | #REF! | #REF! | #REF! | #VALUE! | N | 0 | 0 | 0 | 0 | 0
#REF! | #REF! | #REF! | #REF! | #REF! | #VALUE! | N | 0 | 0 | 0 | 0 | 0
#REF! | #REF! | #REF! | #REF! | #REF! | #VALUE! | N | 0 | 0 | 0 | 0 | 0
#REF! | #REF! | #REF! | #REF! | #REF! | #VALUE! | N | 0 | 0 | 0 | 0 | 0
#REF! | #REF! | #REF! | #REF! | #REF! | #VALUE! | N | 0 | 0 | 0 | 0 | 0
#REF! | #REF! | #REF! | #REF! | #REF! | #VALUE! | N | 0 | 0 | 0 | 0 | 0
#REF! | #REF! | #REF! | #REF! | #REF! | #VALUE! | N | 0 | 0 | 0 | 0 | 0
#REF! | #REF! | #REF! | #REF! | #REF! | #VALUE! | N | 0 | 0 | 0 | 0 | 0
#REF! | #REF! | #REF! | #REF! | #REF! | #VALUE! | N | 0 | 0 | 0 | 0 | 0
#REF! | #REF! | #REF! | #REF! | #REF! | #VALUE! | N | 0 | 0 | 0 | 0 | 0
#REF! | #REF! | #REF! | #REF! | #REF! | #VALUE! | N | 0 | 0 | 0 | 0 | 0
#REF! | #REF! | #REF! | #REF! | #REF! | #VALUE! | N | 0 | 0 | 0 | 0 | 0
#REF! | #REF! | #REF! | #REF! | #REF! | #VALUE! | N | 0 | 0 | 0 | 0 | 0
#REF! | #REF! | #REF! | #REF! | #REF! | #VALUE! | N | 0 | 0 | 0 | 0 | 0
#REF! | #REF! | #REF! | #REF! | #REF! | #VALUE! | N | 0 | 0 | 0 | 0 | 0
#REF! | #REF! | #REF! | #REF! | #REF! | #VALUE! | N | 0 | 0 | 0 | 0 | 0
#REF! | #REF! | #REF! | #REF! | #REF! | #VALUE! | N | 0 | 0 | 0 | 0 | 0
#REF! | #REF! | #REF! | #REF! | #REF! | #VALUE! | N | 0 | 0 | 0 | 0 | 0
#REF! | #REF! | #REF! | #REF! | #REF! | #VALUE! | N | 0 | 0 | 0 | 0 | 0
#REF! | #REF! | #REF! | #REF! | #REF! | #VALUE! | N | 0 | 0 | 0 | 0 | 0
#REF! | #REF! | #REF! | #REF! | #REF! | #VALUE! | N | 0 | 0 | 0 | 0 | 0
#REF! | #REF! | #REF! | #REF! | #REF! | #VALUE! | N | 0 | 0 | 0 | 0 | 0
#REF! | #REF! | #REF! | #REF! | #REF! | #VALUE! | N | 0 | 0 | 0 | 0 | 0
#REF! | #REF! | #REF! | #REF! | #REF! | #VALUE! | N | 0 | 0 | 0 | 0 | 0
#REF! | #REF! | #REF! | #REF! | #REF! | #VALUE! | N | 0 | 0 | 0 | 0 | 0
#REF! | #REF! | #REF! | #REF! | #REF! | #VALUE! | N | 0 | 0 | 0 | 0 | 0
#REF! | #REF! | #REF! | #REF! | #REF! | #VALUE! | N | 0 | 0 | 0 | 0 | 0
#REF! | #REF! | #REF! | #REF! | #REF! | #VALUE! | N | 0 | 0 | 0 | 0 | 0
#REF! | #REF! | #REF! | #REF! | #REF! | #VALUE! | N | 0 | 0 | 0 | 0 | 0
#REF! | #REF! | #REF! | #REF! | #REF! | #VALUE! | N | 0 | 0 | 0 | 0 | 0
#REF! | #REF! | #REF! | #REF! | #REF! | #VALUE! | N | 0 | 0 | 0 | 0 | 0
#REF! | #REF! | #REF! | #REF! | #REF! | #VALUE! | N | 0 | 0 | 0 | 0 | 0
#REF! | #REF! | #REF! | #REF! | #REF! | #VALUE! | N | 0 | 0 | 0 | 0 | 0
#REF! | #REF! | #REF! | #REF! | #REF! | #VALUE! | N | 0 | 0 | 0 | 0 | 0
#REF! | #REF! | #REF! | #REF! | #REF! | #VALUE! | N | 0 | 0 | 0 | 0 | 0
#REF! | #REF! | #REF! | #REF! | #REF! | #VALUE! | N | 0 | 0 | 0 | 0 | 0
#REF! | #REF! | #REF! | #REF! | #REF! | #VALUE! | N | 0 | 0 | 0 | 0 | 0
#REF! | #REF! | #REF! | #REF! | #REF! | #VALUE! | N | 0 | 0 | 0 | 0 | 0
#REF! | #REF! | #REF! | #REF! | #REF! | #VALUE! | N | 0 | 0 | 0 | 0 | 0
#REF! | #REF! | #REF! | #REF! | #REF! | #VALUE! | N | 0 | 0 | 0 | 0 | 0
#REF! | #REF! | #REF! | #REF! | #REF! | #VALUE! | N | 0 | 0 | 0 | 0 | 0
#REF! | #REF! | #REF! | #REF! | #REF! | #VALUE! | N | 0 | 0 | 0 | 0 | 0
#REF! | #REF! | #REF! | #REF! | #REF! | #VALUE! | N | 0 | 0 | 0 | 0 | 0
#REF! | #REF! | #REF! | #REF! | #REF! | #VALUE! | N | 0 | 0 | 0 | 0 | 0
#REF! | #REF! | #REF! | #REF! | #REF! | #VALUE! | N | 0 | 0 | 0 | 0 | 0
#REF! | #REF! | #REF! | #REF! | #REF! | #VALUE! | N | 0 | 0 | 0 | 0 | 0
#REF! | #REF! | #REF! | #REF! | #REF! | #VALUE! | N | 0 | 0 | 0 | 0 | 0
#REF! | #REF! | #REF! | #REF! | #REF! | #VALUE! | N | 0 | 0 | 0 | 0 | 0
#REF! | #REF! | #REF! | #REF! | #REF! | #VALUE! | N | 0 | 0 | 0 | 0 | 0
#REF! | #REF! | #REF! | #REF! | #REF! | #VALUE! | N | 0 | 0 | 0 | 0 | 0
#REF! | #REF! | #REF! | #REF! | #REF! | #VALUE! | N | 0 | 0 | 0 | 0 | 0
#REF! | #REF! | #REF! | #REF! | #REF! | #VALUE! | N | 0 | 0 | 0 | 0 | 0
#REF! | #REF! | #REF! | #REF! | #REF! | #VALUE! | N | 0 | 0 | 0 | 0 | 0
#REF! | #REF! | #REF! | #REF! | #REF! | #VALUE! | N | 0 | 0 | 0 | 0 | 0
#REF! | #REF! | #REF! | #REF! | #REF! | #VALUE! | N | 0 | 0 | 0 | 0 | 0
#REF! | #REF! | #REF! | #REF! | #REF! | #VALUE! | N | 0 | 0 | 0 | 0 | 0
#REF! | #REF! | #REF! | #REF! | #REF! | #VALUE! | N | 0 | 0 | 0 | 0 | 0
#REF! | #REF! | #REF! | #REF! | #REF! | #VALUE! | N | 0 | 0 | 0 | 0 | 0
#REF! | #REF! | #REF! | #REF! | #REF! | #VALUE! | N | 0 | 0 | 0 | 0 | 0
#REF! | #REF! | #REF! | #REF! | #REF! | #VALUE! | N | 0 | 0 | 0 | 0 | 0
#REF! | #REF! | #REF! | #REF! | #REF! | #VALUE! | N | 0 | 0 | 0 | 0 | 0
#REF! | #REF! | #REF! | #REF! | #REF! | #VALUE! | N | 0 | 0 | 0 | 0 | 0
#REF! | #REF! | #REF! | #REF! | #REF! | #VALUE! | N | 0 | 0 | 0 | 0 | 0
#REF! | #REF! | #REF! | #REF! | #REF! | #VALUE! | N | 0 | 0 | 0 | 0 | 0
#REF! | #REF! | #REF! | #REF! | #REF! | #VALUE! | N | 0 | 0 | 0 | 0 | 0
#REF! | #REF! | #REF! | #REF! | #REF! | #VALUE! | N | 0 | 0 | 0 | 0 | 0
#REF! | #REF! | #REF! | #REF! | #REF! | #VALUE! | N | 0 | 0 | 0 | 0 | 0
#REF! | #REF! | #REF! | #REF! | #REF! | #VALUE! | N | 0 | 0 | 0 | 0 | 0
#REF! | #REF! | #REF! | #REF! | #REF! | #VALUE! | N | 0 | 0 | 0 | 0 | 0
#REF! | #REF! | #REF! | #REF! | #REF! | #VALUE! | N | 0 | 0 | 0 | 0 | 0
#REF! | #REF! | #REF! | #REF! | #REF! | #VALUE! | N | 0 | 0 | 0 | 0 | 0
#REF! | #REF! | #REF! | #REF! | #REF! | #VALUE! | N | 0 | 0 | 0 | 0 | 0
#REF! | #REF! | #REF! | #REF! | #REF! | #VALUE! | N | 0 | 0 | 0 | 0 | 0
#REF! | #REF! | #REF! | #REF! | #REF! | #VALUE! | N | 0 | 0 | 0 | 0 | 0
#REF! | #REF! | #REF! | #REF! | #REF! | #VALUE! | N | 0 | 0 | 0 | 0 | 0
#REF! | #REF! | #REF! | #REF! | #REF! | #VALUE! | N | 0 | 0 | 0 | 0 | 0
#REF! | #REF! | #REF! | #REF! | #REF! | #VALUE! | N | 0 | 0 | 0 | 0 | 0
#REF! | #REF! | #REF! | #REF! | #REF! | #VALUE! | N | 0 | 0 | 0 | 0 | 0
#REF! | #REF! | #REF! | #REF! | #REF! | #VALUE! | N | 0 | 0 | 0 | 0 | 0
#REF! | #REF! | #REF! | #REF! | #REF! | #VALUE! | N | 0 | 0 | 0 | 0 | 0
#REF! | #REF! | #REF! | #REF! | #REF! | #VALUE! | N | 0 | 0 | 0 | 0 | 0
#REF! | #REF! | #REF! | #REF! | #REF! | #VALUE! | N | 0 | 0 | 0 | 0 | 0
#REF! | #REF! | #REF! | #REF! | #REF! | #VALUE! | N | 0 | 0 | 0 | 0 | 0
#REF! | #REF! | #REF! | #REF! | #REF! | #VALUE! | N | 0 | 0 | 0 | 0 | 0
#REF! | #REF! | #REF! | #REF! | #REF! | #VALUE! | N | 0 | 0 | 0 | 0 | 0
#REF! | #REF! | #REF! | #REF! | #REF! | #VALUE! | N | 0 | 0 | 0 | 0 | 0
#REF! | #REF! | #REF! | #REF! | #REF! | #VALUE! | N | 0 | 0 | 0 | 0 | 0
#REF! | #REF! | #REF! | #REF! | #REF! | #VALUE! | N | 0 | 0 | 0 | 0 | 0
#REF! | #REF! | #REF! | #REF! | #REF! | #VALUE! | N | 0 | 0 | 0 | 0 | 0
#REF! | #REF! | #REF! | #REF! | #REF! | #VALUE! | N | 0 | 0 | 0 | 0 | 0
#REF! | #REF! | #REF! | #REF! | #REF! | #VALUE! | N | 0 | 0 | 0 | 0 | 0
#REF! | #REF! | #REF! | #REF! | #REF! | #VALUE! | N | 0 | 0 | 0 | 0 | 0
#REF! | #REF! | #REF! | #REF! | #REF! | #VALUE! | N | 0 | 0 | 0 | 0 | 0
#REF! | #REF! | #REF! | #REF! | #REF! | #VALUE! | N | 0 | 0 | 0 | 0 | 0
#REF! | #REF! | #REF! | #REF! | #REF! | #VALUE! | N | 0 | 0 | 0 | 0 | 0
#REF! | #REF! | #REF! | #REF! | #REF! | #VALUE! | N | 0 | 0 | 0 | 0 | 0
#REF! | #REF! | #REF! | #REF! | #REF! | #VALUE! | N | 0 | 0 | 0 | 0 | 0
#REF! | #REF! | #REF! | #REF! | #REF! | #VALUE! | N | 0 | 0 | 0 | 0 | 0
#REF! | #REF! | #REF! | #REF! | #REF! | #VALUE! | N | 0 | 0 | 0 | 0 | 0
#REF! | #REF! | #REF! | #REF! | #REF! | #VALUE! | N | 0 | 0 | 0 | 0 | 0
#REF! | #REF! | #REF! | #REF! | #REF! | #VALUE! | N | 0 | 0 | 0 | 0 | 0
#REF! | #REF! | #REF! | #REF! | #REF! | #VALUE! | N | 0 | 0 | 0 | 0 | 0
#REF! | #REF! | #REF! | #REF! | #REF! | #VALUE! | N | 0 | 0 | 0 | 0 | 0
#REF! | #REF! | #REF! | #REF! | #REF! | #VALUE! | N | 0 | 0 | 0 | 0 | 0
#REF! | #REF! | #REF! | #REF! | #REF! | #VALUE! | N | 0 | 0 | 0 | 0 | 0
#REF! | #REF! | #REF! | #REF! | #REF! | #VALUE! | N | 0 | 0 | 0 | 0 | 0
#REF! | #REF! | #REF! | #REF! | #REF! | #VALUE! | N | 0 | 0 | 0 | 0 | 0
#REF! | #REF! | #REF! | #REF! | #REF! | #VALUE! | N | 0 | 0 | 0 | 0 | 0
#REF! | #REF! | #REF! | #REF! | #REF! | #VALUE! | N | 0 | 0 | 0 | 0 | 0
#REF! | #REF! | #REF! | #REF! | #REF! | #VALUE! | N | 0 | 0 | 0 | 0 | 0
#REF! | #REF! | #REF! | #REF! | #REF! | #VALUE! | N | 0 | 0 | 0 | 0 | 0
#REF! | #REF! | #REF! | #REF! | #REF! | #VALUE! | N | 0 | 0 | 0 | 0 | 0
#REF! | #REF! | #REF! | #REF! | #REF! | #VALUE! | N | 0 | 0 | 0 | 0 | 0
#REF! | #REF! | #REF! | #REF! | #REF! | #VALUE! | N | 0 | 0 | 0 | 0 | 0
#REF! | #REF! | #REF! | #REF! | #REF! | #VALUE! | N | 0 | 0 | 0 | 0 | 0
#REF! | #REF! | #REF! | #REF! | #REF! | #VALUE! | N | 0 | 0 | 0 | 0 | 0
#REF! | #REF! | #REF! | #REF! | #REF! | #VALUE! | N | 0 | 0 | 0 | 0 | 0
#REF! | #REF! | #REF! | #REF! | #REF! | #VALUE! | N | 0 | 0 | 0 | 0 | 0
#REF! | #REF! | #REF! | #REF! | #REF! | #VALUE! | N | 0 | 0 | 0 | 0 | 0
#REF! | #REF! | #REF! | #REF! | #REF! | #VALUE! | N | 0 | 0 | 0 | 0 | 0
#REF! | #REF! | #REF! | #REF! | #REF! | #VALUE! | N | 0 | 0 | 0 | 0 | 0
#REF! | #REF! | #REF! | #REF! | #REF! | #VALUE! | N | 0 | 0 | 0 | 0 | 0
#REF! | #REF! | #REF! | #REF! | #REF! | #VALUE! | N | 0 | 0 | 0 | 0 | 0
#REF! | #REF! | #REF! | #REF! | #REF! | #VALUE! | N | 0 | 0 | 0 | 0 | 0
#REF! | #REF! | #REF! | #REF! | #REF! | #VALUE! | N | 0 | 0 | 0 | 0 | 0
#REF! | #REF! | #REF! | #REF! | #REF! | #VALUE! | N | 0 | 0 | 0 | 0 | 0
#REF! | #REF! | #REF! | #REF! | #REF! | #VALUE! | N | 0 | 0 | 0 | 0 | 0
#REF! | #REF! | #REF! | #REF! | #REF! | #VALUE! | N | 0 | 0 | 0 | 0 | 0
#REF! | #REF! | #REF! | #REF! | #REF! | #VALUE! | N | 0 | 0 | 0 | 0 | 0
#REF! | #REF! | #REF! | #REF! | #REF! | #VALUE! | N | 0 | 0 | 0 | 0 | 0
#REF! | #REF! | #REF! | #REF! | #REF! | #VALUE! | N | 0 | 0 | 0 | 0 | 0
#REF! | #REF! | #REF! | #REF! | #REF! | #VALUE! | N | 0 | 0 | 0 | 0 | 0
#REF! | #REF! | #REF! | #REF! | #REF! | #VALUE! | N | 0 | 0 | 0 | 0 | 0
#REF! | #REF! | #REF! | #REF! | #REF! | #VALUE! | N | 0 | 0 | 0 | 0 | 0
#REF! | #REF! | #REF! | #REF! | #REF! | #VALUE! | N | 0 | 0 | 0 | 0 | 0
#REF! | #REF! | #REF! | #REF! | #REF! | #VALUE! | N | 0 | 0 | 0 | 0 | 0
#REF! | #REF! | #REF! | #REF! | #REF! | #VALUE! | N | 0 | 0 | 0 | 0 | 0
#REF! | #REF! | #REF! | #REF! | #REF! | #VALUE! | N | 0 | 0 | 0 | 0 | 0
#REF! | #REF! | #REF! | #REF! | #REF! | #VALUE! | N | 0 | 0 | 0 | 0 | 0
#REF! | #REF! | #REF! | #REF! | #REF! | #VALUE! | N | 0 | 0 | 0 | 0 | 0
#REF! | #REF! | #REF! | #REF! | #REF! | #VALUE! | N | 0 | 0 | 0 | 0 | 0
#REF! | #REF! | #REF! | #REF! | #REF! | #VALUE! | N | 0 | 0 | 0 | 0 | 0
#REF! | #REF! | #REF! | #REF! | #REF! | #VALUE! | N | 0 | 0 | 0 | 0 | 0
#REF! | #REF! | #REF! | #REF! | #REF! | #VALUE! | N | 0 | 0 | 0 | 0 | 0
#REF! | #REF! | #REF! | #REF! | #REF! | #VALUE! | N | 0 | 0 | 0 | 0 | 0
#REF! | #REF! | #REF! | #REF! | #REF! | #VALUE! | N | 0 | 0 | 0 | 0 | 0
#REF! | #REF! | #REF! | #REF! | #REF! | #VALUE! | N | 0 | 0 | 0 | 0 | 0
#REF! | #REF! | #REF! | #REF! | #REF! | #VALUE! | N | 0 | 0 | 0 | 0 | 0
#REF! | #REF! | #REF! | #REF! | #REF! | #VALUE! | N | 0 | 0 | 0 | 0 | 0
#REF! | #REF! | #REF! | #REF! | #REF! | #VALUE! | N | 0 | 0 | 0 | 0 | 0
#REF! | #REF! | #REF! | #REF! | #REF! | #VALUE! | N | 0 | 0 | 0 | 0 | 0
#REF! | #REF! | #REF! | #REF! | #REF! | #VALUE! | N | 0 | 0 | 0 | 0 | 0
#REF! | #REF! | #REF! | #REF! | #REF! | #VALUE! | N | 0 | 0 | 0 | 0 | 0
#REF! | #REF! | #REF! | #REF! | #REF! | #VALUE! | N | 0 | 0 | 0 | 0 | 0
#REF! | #REF! | #REF! | #REF! | #REF! | #VALUE! | N | 0 | 0 | 0 | 0 | 0
#REF! | #REF! | #REF! | #REF! | #REF! | #VALUE! | N | 0 | 0 | 0 | 0 | 0
#REF! | #REF! | #REF! | #REF! | #REF! | #VALUE! | N | 0 | 0 | 0 | 0 | 0
#REF! | #REF! | #REF! | #REF! | #REF! | #VALUE! | N | 0 | 0 | 0 | 0 | 0
#REF! | #REF! | #REF! | #REF! | #REF! | #VALUE! | N | 0 | 0 | 0 | 0 | 0
#REF! | #REF! | #REF! | #REF! | #REF! | #VALUE! | N | 0 | 0 | 0 | 0 | 0
#REF! | #REF! | #REF! | #REF! | #REF! | #VALUE! | N | 0 | 0 | 0 | 0 | 0
#REF! | #REF! | #REF! | #REF! | #REF! | #VALUE! | N | 0 | 0 | 0 | 0 | 0
#REF! | #REF! | #REF! | #REF! | #REF! | #VALUE! | N | 0 | 0 | 0 | 0 | 0
#REF! | #REF! | #REF! | #REF! | #REF! | #VALUE! | N | 0 | 0 | 0 | 0 | 0
#REF! | #REF! | #REF! | #REF! | #REF! | #VALUE! | N | 0 | 0 | 0 | 0 | 0
#REF! | #REF! | #REF! | #REF! | #REF! | #VALUE! | N | 0 | 0 | 0 | 0 | 0
#REF! | #REF! | #REF! | #REF! | #REF! | #VALUE! | N | 0 | 0 | 0 | 0 | 0
#REF! | #REF! | #REF! | #REF! | #REF! | #VALUE! | N | 0 | 0 | 0 | 0 | 0
#REF! | #REF! | #REF! | #REF! | #REF! | #VALUE! | N | 0 | 0 | 0 | 0 | 0
#REF! | #REF! | #REF! | #REF! | #REF! | #VALUE! | N | 0 | 0 | 0 | 0 | 0
#REF! | #REF! | #REF! | #REF! | #REF! | #VALUE! | N | 0 | 0 | 0 | 0 | 0
#REF! | #REF! | #REF! | #REF! | #REF! | #VALUE! | N | 0 | 0 | 0 | 0 | 0
#REF! | #REF! | #REF! | #REF! | #REF! | #VALUE! | N | 0 | 0 | 0 | 0 | 0
#REF! | #REF! | #REF! | #REF! | #REF! | #VALUE! | N | 0 | 0 | 0 | 0 | 0
#REF! | #REF! | #REF! | #REF! | #REF! | #VALUE! | N | 0 | 0 | 0 | 0 | 0
#REF! | #REF! | #REF! | #REF! | #REF! | #VALUE! | N | 0 | 0 | 0 | 0 | 0
#REF! | #REF! | #REF! | #REF! | #REF! | #VALUE! | N | 0 | 0 | 0 | 0 | 0
#REF! | #REF! | #REF! | #REF! | #REF! | #VALUE! | N | 0 | 0 | 0 | 0 | 0
#REF! | #REF! | #REF! | #REF! | #REF! | #VALUE! | N | 0 | 0 | 0 | 0 | 0
#REF! | #REF! | #REF! | #REF! | #REF! | #VALUE! | N | 0 | 0 | 0 | 0 | 0
#REF! | #REF! | #REF! | #REF! | #REF! | #VALUE! | N | 0 | 0 | 0 | 0 | 0
#REF! | #REF! | #REF! | #REF! | #REF! | #VALUE! | N | 0 | 0 | 0 | 0 | 0
#REF! | #REF! | #REF! | #REF! | #REF! | #VALUE! | N | 0 | 0 | 0 | 0 | 0
#REF! | #REF! | #REF! | #REF! | #REF! | #VALUE! | N | 0 | 0 | 0 | 0 | 0
#REF! | #REF! | #REF! | #REF! | #REF! | #VALUE! | N | 0 | 0 | 0 | 0 | 0
#REF! | #REF! | #REF! | #REF! | #REF! | #VALUE! | N | 0 | 0 | 0 | 0 | 0
#REF! | #REF! | #REF! | #REF! | #REF! | #VALUE! | N | 0 | 0 | 0 | 0 | 0
#REF! | #REF! | #REF! | #REF! | #REF! | #VALUE! | N | 0 | 0 | 0 | 0 | 0
#REF! | #REF! | #REF! | #REF! | #REF! | #VALUE! | N | 0 | 0 | 0 | 0 | 0
#REF! | #REF! | #REF! | #REF! | #REF! | #VALUE! | N | 0 | 0 | 0 | 0 | 0
#REF! | #REF! | #REF! | #REF! | #REF! | #VALUE! | N | 0 | 0 | 0 | 0 | 0
#REF! | #REF! | #REF! | #REF! | #REF! | #VALUE! | N | 0 | 0 | 0 | 0 | 0
#REF! | #REF! | #REF! | #REF! | #REF! | #VALUE! | N | 0 | 0 | 0 | 0 | 0
#REF! | #REF! | #REF! | #REF! | #REF! | #VALUE! | N | 0 | 0 | 0 | 0 | 0
#REF! | #REF! | #REF! | #REF! | #REF! | #VALUE! | N | 0 | 0 | 0 | 0 | 0
#REF! | #REF! | #REF! | #REF! | #REF! | #VALUE! | N | 0 | 0 | 0 | 0 | 0
#REF! | #REF! | #REF! | #REF! | #REF! | #VALUE! | N | 0 | 0 | 0 | 0 | 0
#REF! | #REF! | #REF! | #REF! | #REF! | #VALUE! | N | 0 | 0 | 0 | 0 | 0
#REF! | #REF! | #REF! | #REF! | #REF! | #VALUE! | N | 0 | 0 | 0 | 0 | 0
#REF! | #REF! | #REF! | #REF! | #REF! | #VALUE! | N | 0 | 0 | 0 | 0 | 0
#REF! | #REF! | #REF! | #REF! | #REF! | #VALUE! | N | 0 | 0 | 0 | 0 | 0
#REF! | #REF! | #REF! | #REF! | #REF! | #VALUE! | N | 0 | 0 | 0 | 0 | 0
#REF! | #REF! | #REF! | #REF! | #REF! | #VALUE! | N | 0 | 0 | 0 | 0 | 0
#REF! | #REF! | #REF! | #REF! | #REF! | #VALUE! | N | 0 | 0 | 0 | 0 | 0
#REF! | #REF! | #REF! | #REF! | #REF! | #VALUE! | N | 0 | 0 | 0 | 0 | 0
#REF! | #REF! | #REF! | #REF! | #REF! | #VALUE! | N | 0 | 0 | 0 | 0 | 0
#REF! | #REF! | #REF! | #REF! | #REF! | #VALUE! | N | 0 | 0 | 0 | 0 | 0
#REF! | #REF! | #REF! | #REF! | #REF! | #VALUE! | N | 0 | 0 | 0 | 0 | 0
#REF! | #REF! | #REF! | #REF! | #REF! | #VALUE! | N | 0 | 0 | 0 | 0 | 0
#REF! | #REF! | #REF! | #REF! | #REF! | #VALUE! | N | 0 | 0 | 0 | 0 | 0
#REF! | #REF! | #REF! | #REF! | #REF! | #VALUE! | N | 0 | 0 | 0 | 0 | 0
#REF! | #REF! | #REF! | #REF! | #REF! | #VALUE! | N | 0 | 0 | 0 | 0 | 0
#REF! | #REF! | #REF! | #REF! | #REF! | #VALUE! | N | 0 | 0 | 0 | 0 | 0
#REF! | #REF! | #REF! | #REF! | #REF! | #VALUE! | N | 0 | 0 | 0 | 0 | 0
#REF! | #REF! | #REF! | #REF! | #REF! | #VALUE! | N | 0 | 0 | 0 | 0 | 0
#REF! | #REF! | #REF! | #REF! | #REF! | #VALUE! | N | 0 | 0 | 0 | 0 | 0
#REF! | #REF! | #REF! | #REF! | #REF! | #VALUE! | N | 0 | 0 | 0 | 0 | 0
#REF! | #REF! | #REF! | #REF! | #REF! | #VALUE! | N | 0 | 0 | 0 | 0 | 0
#REF! | #REF! | #REF! | #REF! | #REF! | #VALUE! | N | 0 | 0 | 0 | 0 | 0
#REF! | #REF! | #REF! | #REF! | #REF! | #VALUE! | N | 0 | 0 | 0 | 0 | 0
#REF! | #REF! | #REF! | #REF! | #REF! | #VALUE! | N | 0 | 0 | 0 | 0 | 0
#REF! | #REF! | #REF! | #REF! | #REF! | #VALUE! | N | 0 | 0 | 0 | 0 | 0
#REF! | #REF! | #REF! | #REF! | #REF! | #VALUE! | N | 0 | 0 | 0 | 0 | 0
#REF! | #REF! | #REF! | #REF! | #REF! | #VALUE! | N | 0 | 0 | 0 | 0 | 0
#REF! | #REF! | #REF! | #REF! | #REF! | #VALUE! | N | 0 | 0 | 0 | 0 | 0
#REF! | #REF! | #REF! | #REF! | #REF! | #VALUE! | N | 0 | 0 | 0 | 0 | 0
#REF! | #REF! | #REF! | #REF! | #REF! | #VALUE! | N | 0 | 0 | 0 | 0 | 0
#REF! | #REF! | #REF! | #REF! | #REF! | #VALUE! | N | 0 | 0 | 0 | 0 | 0
#REF! | #REF! | #REF! | #REF! | #REF! | #VALUE! | N | 0 | 0 | 0 | 0 | 0
#REF! | #REF! | #REF! | #REF! | #REF! | #VALUE! | N | 0 | 0 | 0 | 0 | 0
#REF! | #REF! | #REF! | #REF! | #REF! | #VALUE! | N | 0 | 0 | 0 | 0 | 0
#REF! | #REF! | #REF! | #REF! | #REF! | #VALUE! | N | 0 | 0 | 0 | 0 | 0
#REF! | #REF! | #REF! | #REF! | #REF! | #VALUE! | N | 0 | 0 | 0 | 0 | 0
#REF! | #REF! | #REF! | #REF! | #REF! | #VALUE! | N | 0 | 0 | 0 | 0 | 0
#REF! | #REF! | #REF! | #REF! | #REF! | #VALUE! | N | 0 | 0 | 0 | 0 | 0
#REF! | #REF! | #REF! | #REF! | #REF! | #VALUE! | N | 0 | 0 | 0 | 0 | 0
#REF! | #REF! | #REF! | #REF! | #REF! | #VALUE! | N | 0 | 0 | 0 | 0 | 0
#REF! | #REF! | #REF! | #REF! | #REF! | #VALUE! | N | 0 | 0 | 0 | 0 | 0
#REF! | #REF! | #REF! | #REF! | #REF! | #VALUE! | N | 0 | 0 | 0 | 0 | 0
#REF! | #REF! | #REF! | #REF! | #REF! | #VALUE! | N | 0 | 0 | 0 | 0 | 0
#REF! | #REF! | #REF! | #REF! | #REF! | #VALUE! | N | 0 | 0 | 0 | 0 | 0
#REF! | #REF! | #REF! | #REF! | #REF! | #VALUE! | N | 0 | 0 | 0 | 0 | 0
#REF! | #REF! | #REF! | #REF! | #REF! | #VALUE! | N | 0 | 0 | 0 | 0 | 0
#REF! | #REF! | #REF! | #REF! | #REF! | #VALUE! | N | 0 | 0 | 0 | 0 | 0
#REF! | #REF! | #REF! | #REF! | #REF! | #VALUE! | N | 0 | 0 | 0 | 0 | 0
#REF! | #REF! | #REF! | #REF! | #REF! | #VALUE! | N | 0 | 0 | 0 | 0 | 0
#REF! | #REF! | #REF! | #REF! | #REF! | #VALUE! | N | 0 | 0 | 0 | 0 | 0
#REF! | #REF! | #REF! | #REF! | #REF! | #VALUE! | N | 0 | 0 | 0 | 0 | 0
#REF! | #REF! | #REF! | #REF! | #REF! | #VALUE! | N | 0 | 0 | 0 | 0 | 0
#REF! | #REF! | #REF! | #REF! | #REF! | #VALUE! | N | 0 | 0 | 0 | 0 | 0
#REF! | #REF! | #REF! | #REF! | #REF! | #VALUE! | N | 0 | 0 | 0 | 0 | 0
#REF! | #REF! | #REF! | #REF! | #REF! | #VALUE! | N | 0 | 0 | 0 | 0 | 0
#REF! | #REF! | #REF! | #REF! | #REF! | #VALUE! | N | 0 | 0 | 0 | 0 | 0
#REF! | #REF! | #REF! | #REF! | #REF! | #VALUE! | N | 0 | 0 | 0 | 0 | 0
#REF! | #REF! | #REF! | #REF! | #REF! | #VALUE! | N | 0 | 0 | 0 | 0 | 0
#REF! | #REF! | #REF! | #REF! | #REF! | #VALUE! | N | 0 | 0 | 0 | 0 | 0
#REF! | #REF! | #REF! | #REF! | #REF! | #VALUE! | N | 0 | 0 | 0 | 0 | 0
#REF! | #REF! | #REF! | #REF! | #REF! | #VALUE! | N | 0 | 0 | 0 | 0 | 0
#REF! | #REF! | #REF! | #REF! | #REF! | #VALUE! | N | 0 | 0 | 0 | 0 | 0
#REF! | #REF! | #REF! | #REF! | #REF! | #VALUE! | N | 0 | 0 | 0 | 0 | 0
#REF! | #REF! | #REF! | #REF! | #REF! | #VALUE! | N | 0 | 0 | 0 | 0 | 0
#REF! | #REF! | #REF! | #REF! | #REF! | #VALUE! | N | 0 | 0 | 0 | 0 | 0
#REF! | #REF! | #REF! | #REF! | #REF! | #VALUE! | N | 0 | 0 | 0 | 0 | 0
#REF! | #REF! | #REF! | #REF! | #REF! | #VALUE! | N | 0 | 0 | 0 | 0 | 0
#REF! | #REF! | #REF! | #REF! | #REF! | #VALUE! | N | 0 | 0 | 0 | 0 | 0
#REF! | #REF! | #REF! | #REF! | #REF! | #VALUE! | N | 0 | 0 | 0 | 0 | 0
#REF! | #REF! | #REF! | #REF! | #REF! | #VALUE! | N | 0 | 0 | 0 | 0 | 0
#REF! | #REF! | #REF! | #REF! | #REF! | #VALUE! | N | 0 | 0 | 0 | 0 | 0
#REF! | #REF! | #REF! | #REF! | #REF! | #VALUE! | N | 0 | 0 | 0 | 0 | 0
#REF! | #REF! | #REF! | #REF! | #REF! | #VALUE! | N | 0 | 0 | 0 | 0 | 0
#REF! | #REF! | #REF! | #REF! | #REF! | #VALUE! | N | 0 | 0 | 0 | 0 | 0
#REF! | #REF! | #REF! | #REF! | #REF! | #VALUE! | N | 0 | 0 | 0 | 0 | 0
#REF! | #REF! | #REF! | #REF! | #REF! | #VALUE! | N | 0 | 0 | 0 | 0 | 0
#REF! | #REF! | #REF! | #REF! | #REF! | #VALUE! | N | 0 | 0 | 0 | 0 | 0
#REF! | #REF! | #REF! | #REF! | #REF! | #VALUE! | N | 0 | 0 | 0 | 0 | 0
#REF! | #REF! | #REF! | #REF! | #REF! | #VALUE! | N | 0 | 0 | 0 | 0 | 0
#REF! | #REF! | #REF! | #REF! | #REF! | #VALUE! | N | 0 | 0 | 0 | 0 | 0
#REF! | #REF! | #REF! | #REF! | #REF! | #VALUE! | N | 0 | 0 | 0 | 0 | 0
#REF! | #REF! | #REF! | #REF! | #REF! | #VALUE! | N | 0 | 0 | 0 | 0 | 0
#REF! | #REF! | #REF! | #REF! | #REF! | #VALUE! | N | 0 | 0 | 0 | 0 | 0
#REF! | #REF! | #REF! | #REF! | #REF! | #VALUE! | N | 0 | 0 | 0 | 0 | 0
#REF! | #REF! | #REF! | #REF! | #REF! | #VALUE! | N | 0 | 0 | 0 | 0 | 0
#REF! | #REF! | #REF! | #REF! | #REF! | #VALUE! | N | 0 | 0 | 0 | 0 | 0
#REF! | #REF! | #REF! | #REF! | #REF! | #VALUE! | N | 0 | 0 | 0 | 0 | 0
#REF! | #REF! | #REF! | #REF! | #REF! | #VALUE! | N | 0 | 0 | 0 | 0 | 0
#REF! | #REF! | #REF! | #REF! | #REF! | #VALUE! | N | 0 | 0 | 0 | 0 | 0
#REF! | #REF! | #REF! | #REF! | #REF! | #VALUE! | N | 0 | 0 | 0 | 0 | 0
#REF! | #REF! | #REF! | #REF! | #REF! | #VALUE! | N | 0 | 0 | 0 | 0 | 0
#REF! | #REF! | #REF! | #REF! | #REF! | #VALUE! | N | 0 | 0 | 0 | 0 | 0
#REF! | #REF! | #REF! | #REF! | #REF! | #VALUE! | N | 0 | 0 | 0 | 0 | 0
#REF! | #REF! | #REF! | #REF! | #REF! | #VALUE! | N | 0 | 0 | 0 | 0 | 0
#REF! | #REF! | #REF! | #REF! | #REF! | #VALUE! | N | 0 | 0 | 0 | 0 | 0
#REF! | #REF! | #REF! | #REF! | #REF! | #VALUE! | N | 0 | 0 | 0 | 0 | 0
#REF! | #REF! | #REF! | #REF! | #REF! | #VALUE! | N | 0 | 0 | 0 | 0 | 0
#REF! | #REF! | #REF! | #REF! | #REF! | #VALUE! | N | 0 | 0 | 0 | 0 | 0
#REF! | #REF! | #REF! | #REF! | #REF! | #VALUE! | N | 0 | 0 | 0 | 0 | 0
#REF! | #REF! | #REF! | #REF! | #REF! | #VALUE! | N | 0 | 0 | 0 | 0 | 0
#REF! | #REF! | #REF! | #REF! | #REF! | #VALUE! | N | 0 | 0 | 0 | 0 | 0
#REF! | #REF! | #REF! | #REF! | #REF! | #VALUE! | N | 0 | 0 | 0 | 0 | 0
#REF! | #REF! | #REF! | #REF! | #REF! | #VALUE! | N | 0 | 0 | 0 | 0 | 0
#REF! | #REF! | #REF! | #REF! | #REF! | #VALUE! | N | 0 | 0 | 0 | 0 | 0
#REF! | #REF! | #REF! | #REF! | #REF! | #VALUE! | N | 0 | 0 | 0 | 0 | 0
#REF! | #REF! | #REF! | #REF! | #REF! | #VALUE! | N | 0 | 0 | 0 | 0 | 0
#REF! | #REF! | #REF! | #REF! | #REF! | #VALUE! | N | 0 | 0 | 0 | 0 | 0
#REF! | #REF! | #REF! | #REF! | #REF! | #VALUE! | N | 0 | 0 | 0 | 0 | 0
#REF! | #REF! | #REF! | #REF! | #REF! | #VALUE! | N | 0 | 0 | 0 | 0 | 0
#REF! | #REF! | #REF! | #REF! | #REF! | #VALUE! | N | 0 | 0 | 0 | 0 | 0
#REF! | #REF! | #REF! | #REF! | #REF! | #VALUE! | N | 0 | 0 | 0 | 0 | 0
#REF! | #REF! | #REF! | #REF! | #REF! | #VALUE! | N | 0 | 0 | 0 | 0 | 0
#REF! | #REF! | #REF! | #REF! | #REF! | #VALUE! | N | 0 | 0 | 0 | 0 | 0
#REF! | #REF! | #REF! | #REF! | #REF! | #VALUE! | N | 0 | 0 | 0 | 0 | 0
#REF! | #REF! | #REF! | #REF! | #REF! | #VALUE! | N | 0 | 0 | 0 | 0 | 0
#REF! | #REF! | #REF! | #REF! | #REF! | #VALUE! | N | 0 | 0 | 0 | 0 | 0
#REF! | #REF! | #REF! | #REF! | #REF! | #VALUE! | N | 0 | 0 | 0 | 0 | 0
#REF! | #REF! | #REF! | #REF! | #REF! | #VALUE! | N | 0 | 0 | 0 | 0 | 0
#REF! | #REF! | #REF! | #REF! | #REF! | #VALUE! | N | 0 | 0 | 0 | 0 | 0
#REF! | #REF! | #REF! | #REF! | #REF! | #VALUE! | N | 0 | 0 | 0 | 0 | 0
#REF! | #REF! | #REF! | #REF! | #REF! | #VALUE! | N | 0 | 0 | 0 | 0 | 0
#REF! | #REF! | #REF! | #REF! | #REF! | #VALUE! | N | 0 | 0 | 0 | 0 | 0
#REF! | #REF! | #REF! | #REF! | #REF! | #VALUE! | N | 0 | 0 | 0 | 0 | 0
#REF! | #REF! | #REF! | #REF! | #REF! | #VALUE! | N | 0 | 0 | 0 | 0 | 0
#REF! | #REF! | #REF! | #REF! | #REF! | #VALUE! | N | 0 | 0 | 0 | 0 | 0
#REF! | #REF! | #REF! | #REF! | #REF! | #VALUE! | N | 0 | 0 | 0 | 0 | 0
#REF! | #REF! | #REF! | #REF! | #REF! | #VALUE! | N | 0 | 0 | 0 | 0 | 0
#REF! | #REF! | #REF! | #REF! | #REF! | #VALUE! | N | 0 | 0 | 0 | 0 | 0
#REF! | #REF! | #REF! | #REF! | #REF! | #VALUE! | N | 0 | 0 | 0 | 0 | 0
#REF! | #REF! | #REF! | #REF! | #REF! | #VALUE! | N | 0 | 0 | 0 | 0 | 0
#REF! | #REF! | #REF! | #REF! | #REF! | #VALUE! | N | 0 | 0 | 0 | 0 | 0
#REF! | #REF! | #REF! | #REF! | #REF! | #VALUE! | N | 0 | 0 | 0 | 0 | 0
#REF! | #REF! | #REF! | #REF! | #REF! | #VALUE! | N | 0 | 0 | 0 | 0 | 0
#REF! | #REF! | #REF! | #REF! | #REF! | #VALUE! | N | 0 | 0 | 0 | 0 | 0
#REF! | #REF! | #REF! | #REF! | #REF! | #VALUE! | N | 0 | 0 | 0 | 0 | 0
#REF! | #REF! | #REF! | #REF! | #REF! | #VALUE! | N | 0 | 0 | 0 | 0 | 0
#REF! | #REF! | #REF! | #REF! | #REF! | #VALUE! | N | 0 | 0 | 0 | 0 | 0
#REF! | #REF! | #REF! | #REF! | #REF! | #VALUE! | N | 0 | 0 | 0 | 0 | 0
#REF! | #REF! | #REF! | #REF! | #REF! | #VALUE! | N | 0 | 0 | 0 | 0 | 0
#REF! | #REF! | #REF! | #REF! | #REF! | #VALUE! | N | 0 | 0 | 0 | 0 | 0
#REF! | #REF! | #REF! | #REF! | #REF! | #VALUE! | N | 0 | 0 | 0 | 0 | 0
#REF! | #REF! | #REF! | #REF! | #REF! | #VALUE! | N | 0 | 0 | 0 | 0 | 0
#REF! | #REF! | #REF! | #REF! | #REF! | #VALUE! | N | 0 | 0 | 0 | 0 | 0
#REF! | #REF! | #REF! | #REF! | #REF! | #VALUE! | N | 0 | 0 | 0 | 0 | 0
#REF! | #REF! | #REF! | #REF! | #REF! | #VALUE! | N | 0 | 0 | 0 | 0 | 0
#REF! | #REF! | #REF! | #REF! | #REF! | #VALUE! | N | 0 | 0 | 0 | 0 | 0
#REF! | #REF! | #REF! | #REF! | #REF! | #VALUE! | N | 0 | 0 | 0 | 0 | 0
#REF! | #REF! | #REF! | #REF! | #REF! | #VALUE! | N | 0 | 0 | 0 | 0 | 0
#REF! | #REF! | #REF! | #REF! | #REF! | #VALUE! | N | 0 | 0 | 0 | 0 | 0
#REF! | #REF! | #REF! | #REF! | #REF! | #VALUE! | N | 0 | 0 | 0 | 0 | 0
#REF! | #REF! | #REF! | #REF! | #REF! | #VALUE! | N | 0 | 0 | 0 | 0 | 0
#REF! | #REF! | #REF! | #REF! | #REF! | #VALUE! | N | 0 | 0 | 0 | 0 | 0
#REF! | #REF! | #REF! | #REF! | #REF! | #VALUE! | N | 0 | 0 | 0 | 0 | 0
#REF! | #REF! | #REF! | #REF! | #REF! | #VALUE! | N | 0 | 0 | 0 | 0 | 0
#REF! | #REF! | #REF! | #REF! | #REF! | #VALUE! | N | 0 | 0 | 0 | 0 | 0
#REF! | #REF! | #REF! | #REF! | #REF! | #VALUE! | N | 0 | 0 | 0 | 0 | 0
#REF! | #REF! | #REF! | #REF! | #REF! | #VALUE! | N | 0 | 0 | 0 | 0 | 0
#REF! | #REF! | #REF! | #REF! | #REF! | #VALUE! | N | 0 | 0 | 0 | 0 | 0
#REF! | #REF! | #REF! | #REF! | #REF! | #VALUE! | N | 0 | 0 | 0 | 0 | 0
#REF! | #REF! | #REF! | #REF! | #REF! | #VALUE! | N | 0 | 0 | 0 | 0 | 0
#REF! | #REF! | #REF! | #REF! | #REF! | #VALUE! | N | 0 | 0 | 0 | 0 | 0
#REF! | #REF! | #REF! | #REF! | #REF! | #VALUE! | N | 0 | 0 | 0 | 0 | 0
#REF! | #REF! | #REF! | #REF! | #REF! | #VALUE! | N | 0 | 0 | 0 | 0 | 0
#REF! | #REF! | #REF! | #REF! | #REF! | #VALUE! | N | 0 | 0 | 0 | 0 | 0
#REF! | #REF! | #REF! | #REF! | #REF! | #VALUE! | N | 0 | 0 | 0 | 0 | 0
#REF! | #REF! | #REF! | #REF! | #REF! | #VALUE! | N | 0 | 0 | 0 | 0 | 0
#REF! | #REF! | #REF! | #REF! | #REF! | #VALUE! | N | 0 | 0 | 0 | 0 | 0
#REF! | #REF! | #REF! | #REF! | #REF! | #VALUE! | N | 0 | 0 | 0 | 0 | 0
#REF! | #REF! | #REF! | #REF! | #REF! | #VALUE! | N | 0 | 0 | 0 | 0 | 0
#REF! | #REF! | #REF! | #REF! | #REF! | #VALUE! | N | 0 | 0 | 0 | 0 | 0
#REF! | #REF! | #REF! | #REF! | #REF! | #VALUE! | N | 0 | 0 | 0 | 0 | 0
#REF! | #REF! | #REF! | #REF! | #REF! | #VALUE! | N | 0 | 0 | 0 | 0 | 0
#REF! | #REF! | #REF! | #REF! | #REF! | #VALUE! | N | 0 | 0 | 0 | 0 | 0
#REF! | #REF! | #REF! | #REF! | #REF! | #VALUE! | N | 0 | 0 | 0 | 0 | 0
#REF! | #REF! | #REF! | #REF! | #REF! | #VALUE! | N | 0 | 0 | 0 | 0 | 0
#REF! | #REF! | #REF! | #REF! | #REF! | #VALUE! | N | 0 | 0 | 0 | 0 | 0
#REF! | #REF! | #REF! | #REF! | #REF! | #VALUE! | N | 0 | 0 | 0 | 0 | 0
#REF! | #REF! | #REF! | #REF! | #REF! | #VALUE! | N | 0 | 0 | 0 | 0 | 0
#REF! | #REF! | #REF! | #REF! | #REF! | #VALUE! | N | 0 | 0 | 0 | 0 | 0
#REF! | #REF! | #REF! | #REF! | #REF! | #VALUE! | N | 0 | 0 | 0 | 0 | 0
#REF! | #REF! | #REF! | #REF! | #REF! | #VALUE! | N | 0 | 0 | 0 | 0 | 0
#REF! | #REF! | #REF! | #REF! | #REF! | #VALUE! | N | 0 | 0 | 0 | 0 | 0
#REF! | #REF! | #REF! | #REF! | #REF! | #VALUE! | N | 0 | 0 | 0 | 0 | 0
#REF! | #REF! | #REF! | #REF! | #REF! | #VALUE! | N | 0 | 0 | 0 | 0 | 0
#REF! | #REF! | #REF! | #REF! | #REF! | #VALUE! | N | 0 | 0 | 0 | 0 | 0
#REF! | #REF! | #REF! | #REF! | #REF! | #VALUE! | N | 0 | 0 | 0 | 0 | 0
#REF! | #REF! | #REF! | #REF! | #REF! | #VALUE! | N | 0 | 0 | 0 | 0 | 0
#REF! | #REF! | #REF! | #REF! | #REF! | #VALUE! | N | 0 | 0 | 0 | 0 | 0
#REF! | #REF! | #REF! | #REF! | #REF! | #VALUE! | N | 0 | 0 | 0 | 0 | 0
#REF! | #REF! | #REF! | #REF! | #REF! | #VALUE! | N | 0 | 0 | 0 | 0 | 0
#REF! | #REF! | #REF! | #REF! | #REF! | #VALUE! | N | 0 | 0 | 0 | 0 | 0
#REF! | #REF! | #REF! | #REF! | #REF! | #VALUE! | N | 0 | 0 | 0 | 0 | 0
#REF! | #REF! | #REF! | #REF! | #REF! | #VALUE! | N | 0 | 0 | 0 | 0 | 0
#REF! | #REF! | #REF! | #REF! | #REF! | #VALUE! | N | 0 | 0 | 0 | 0 | 0
#REF! | #REF! | #REF! | #REF! | #REF! | #VALUE! | N | 0 | 0 | 0 | 0 | 0
#REF! | #REF! | #REF! | #REF! | #REF! | #VALUE! | N | 0 | 0 | 0 | 0 | 0
#REF! | #REF! | #REF! | #REF! | #REF! | #VALUE! | N | 0 | 0 | 0 | 0 | 0
#REF! | #REF! | #REF! | #REF! | #REF! | #VALUE! | N | 0 | 0 | 0 | 0 | 0
#REF! | #REF! | #REF! | #REF! | #REF! | #VALUE! | N | 0 | 0 | 0 | 0 | 0
#REF! | #REF! | #REF! | #REF! | #REF! | #VALUE! | N | 0 | 0 | 0 | 0 | 0
#REF! | #REF! | #REF! | #REF! | #REF! | #VALUE! | N | 0 | 0 | 0 | 0 | 0
#REF! | #REF! | #REF! | #REF! | #REF! | #VALUE! | N | 0 | 0 | 0 | 0 | 0
#REF! | #REF! | #REF! | #REF! | #REF! | #VALUE! | N | 0 | 0 | 0 | 0 | 0
#REF! | #REF! | #REF! | #REF! | #REF! | #VALUE! | N | 0 | 0 | 0 | 0 | 0
#REF! | #REF! | #REF! | #REF! | #REF! | #VALUE! | N | 0 | 0 | 0 | 0 | 0
#REF! | #REF! | #REF! | #REF! | #REF! | #VALUE! | N | 0 | 0 | 0 | 0 | 0
#REF! | #REF! | #REF! | #REF! | #REF! | #VALUE! | N | 0 | 0 | 0 | 0 | 0
#REF! | #REF! | #REF! | #REF! | #REF! | #VALUE! | N | 0 | 0 | 0 | 0 | 0
#REF! | #REF! | #REF! | #REF! | #REF! | #VALUE! | N | 0 | 0 | 0 | 0 | 0
#REF! | #REF! | #REF! | #REF! | #REF! | #VALUE! | N | 0 | 0 | 0 | 0 | 0
#REF! | #REF! | #REF! | #REF! | #REF! | #VALUE! | N | 0 | 0 | 0 | 0 | 0
#REF! | #REF! | #REF! | #REF! | #REF! | #VALUE! | N | 0 | 0 | 0 | 0 | 0
#REF! | #REF! | #REF! | #REF! | #REF! | #VALUE! | N | 0 | 0 | 0 | 0 | 0
#REF! | #REF! | #REF! | #REF! | #REF! | #VALUE! | N | 0 | 0 | 0 | 0 | 0
#REF! | #REF! | #REF! | #REF! | #REF! | #VALUE! | N | 0 | 0 | 0 | 0 | 0
#REF! | #REF! | #REF! | #REF! | #REF! | #VALUE! | N | 0 | 0 | 0 | 0 | 0
#REF! | #REF! | #REF! | #REF! | #REF! | #VALUE! | N | 0 | 0 | 0 | 0 | 0
#REF! | #REF! | #REF! | #REF! | #REF! | #VALUE! | N | 0 | 0 | 0 | 0 | 0
#REF! | #REF! | #REF! | #REF! | #REF! | #VALUE! | N | 0 | 0 | 0 | 0 | 0
#REF! | #REF! | #REF! | #REF! | #REF! | #VALUE! | N | 0 | 0 | 0 | 0 | 0
#REF! | #REF! | #REF! | #REF! | #REF! | #VALUE! | N | 0 | 0 | 0 | 0 | 0
#REF! | #REF! | #REF! | #REF! | #REF! | #VALUE! | N | 0 | 0 | 0 | 0 | 0
#REF! | #REF! | #REF! | #REF! | #REF! | #VALUE! | N | 0 | 0 | 0 | 0 | 0
#REF! | #REF! | #REF! | #REF! | #REF! | #VALUE! | N | 0 | 0 | 0 | 0 | 0
#REF! | #REF! | #REF! | #REF! | #REF! | #VALUE! | N | 0 | 0 | 0 | 0 | 0
#REF! | #REF! | #REF! | #REF! | #REF! | #VALUE! | N | 0 | 0 | 0 | 0 | 0
#REF! | #REF! | #REF! | #REF! | #REF! | #VALUE! | N | 0 | 0 | 0 | 0 | 0
#REF! | #REF! | #REF! | #REF! | #REF! | #VALUE! | N | 0 | 0 | 0 | 0 | 0
#REF! | #REF! | #REF! | #REF! | #REF! | #VALUE! | N | 0 | 0 | 0 | 0 | 0
#REF! | #REF! | #REF! | #REF! | #REF! | #VALUE! | N | 0 | 0 | 0 | 0 | 0
#REF! | #REF! | #REF! | #REF! | #REF! | #VALUE! | N | 0 | 0 | 0 | 0 | 0
#REF! | #REF! | #REF! | #REF! | #REF! | #VALUE! | N | 0 | 0 | 0 | 0 | 0
#REF! | #REF! | #REF! | #REF! | #REF! | #VALUE! | N | 0 | 0 | 0 | 0 | 0
#REF! | #REF! | #REF! | #REF! | #REF! | #VALUE! | N | 0 | 0 | 0 | 0 | 0
#REF! | #REF! | #REF! | #REF! | #REF! | #VALUE! | N | 0 | 0 | 0 | 0 | 0
#REF! | #REF! | #REF! | #REF! | #REF! | #VALUE! | N | 0 | 0 | 0 | 0 | 0
#REF! | #REF! | #REF! | #REF! | #REF! | #VALUE! | N | 0 | 0 | 0 | 0 | 0
#REF! | #REF! | #REF! | #REF! | #REF! | #VALUE! | N | 0 | 0 | 0 | 0 | 0
#REF! | #REF! | #REF! | #REF! | #REF! | #VALUE! | N | 0 | 0 | 0 | 0 | 0
#REF! | #REF! | #REF! | #REF! | #REF! | #VALUE! | N | 0 | 0 | 0 | 0 | 0
#REF! | #REF! | #REF! | #REF! | #REF! | #VALUE! | N | 0 | 0 | 0 | 0 | 0
#REF! | #REF! | #REF! | #REF! | #REF! | #VALUE! | N | 0 | 0 | 0 | 0 | 0
#REF! | #REF! | #REF! | #REF! | #REF! | #VALUE! | N | 0 | 0 | 0 | 0 | 0
#REF! | #REF! | #REF! | #REF! | #REF! | #VALUE! | N | 0 | 0 | 0 | 0 | 0
#REF! | #REF! | #REF! | #REF! | #REF! | #VALUE! | N | 0 | 0 | 0 | 0 | 0
#REF! | #REF! | #REF! | #REF! | #REF! | #VALUE! | N | 0 | 0 | 0 | 0 | 0
#REF! | #REF! | #REF! | #REF! | #REF! | #VALUE! | N | 0 | 0 | 0 | 0 | 0
#REF! | #REF! | #REF! | #REF! | #REF! | #VALUE! | N | 0 | 0 | 0 | 0 | 0
#REF! | #REF! | #REF! | #REF! | #REF! | #VALUE! | N | 0 | 0 | 0 | 0 | 0
#REF! | #REF! | #REF! | #REF! | #REF! | #VALUE! | N | 0 | 0 | 0 | 0 | 0
#REF! | #REF! | #REF! | #REF! | #REF! | #VALUE! | N | 0 | 0 | 0 | 0 | 0
#REF! | #REF! | #REF! | #REF! | #REF! | #VALUE! | N | 0 | 0 | 0 | 0 | 0
#REF! | #REF! | #REF! | #REF! | #REF! | #VALUE! | N | 0 | 0 | 0 | 0 | 0
#REF! | #REF! | #REF! | #REF! | #REF! | #VALUE! | N | 0 | 0 | 0 | 0 | 0
#REF! | #REF! | #REF! | #REF! | #REF! | #VALUE! | N | 0 | 0 | 0 | 0 | 0
#REF! | #REF! | #REF! | #REF! | #REF! | #VALUE! | N | 0 | 0 | 0 | 0 | 0
#REF! | #REF! | #REF! | #REF! | #REF! | #VALUE! | N | 0 | 0 | 0 | 0 | 0
#REF! | #REF! | #REF! | #REF! | #REF! | #VALUE! | N | 0 | 0 | 0 | 0 | 0
#REF! | #REF! | #REF! | #REF! | #REF! | #VALUE! | N | 0 | 0 | 0 | 0 | 0
#REF! | #REF! | #REF! | #REF! | #REF! | #VALUE! | N | 0 | 0 | 0 | 0 | 0
#REF! | #REF! | #REF! | #REF! | #REF! | #VALUE! | N | 0 | 0 | 0 | 0 | 0
#REF! | #REF! | #REF! | #REF! | #REF! | #VALUE! | N | 0 | 0 | 0 | 0 | 0
#REF! | #REF! | #REF! | #REF! | #REF! | #VALUE! | N | 0 | 0 | 0 | 0 | 0
#REF! | #REF! | #REF! | #REF! | #REF! | #VALUE! | N | 0 | 0 | 0 | 0 | 0
#REF! | #REF! | #REF! | #REF! | #REF! | #VALUE! | N | 0 | 0 | 0 | 0 | 0
#REF! | #REF! | #REF! | #REF! | #REF! | #VALUE! | N | 0 | 0 | 0 | 0 | 0
#REF! | #REF! | #REF! | #REF! | #REF! | #VALUE! | N | 0 | 0 | 0 | 0 | 0
#REF! | #REF! | #REF! | #REF! | #REF! | #VALUE! | N | 0 | 0 | 0 | 0 | 0
#REF! | #REF! | #REF! | #REF! | #REF! | #VALUE! | N | 0 | 0 | 0 | 0 | 0
#REF! | #REF! | #REF! | #REF! | #REF! | #VALUE! | N | 0 | 0 | 0 | 0 | 0
#REF! | #REF! | #REF! | #REF! | #REF! | #VALUE! | N | 0 | 0 | 0 | 0 | 0
#REF! | #REF! | #REF! | #REF! | #REF! | #VALUE! | N | 0 | 0 | 0 | 0 | 0
#REF! | #REF! | #REF! | #REF! | #REF! | #VALUE! | N | 0 | 0 | 0 | 0 | 0
#REF! | #REF! | #REF! | #REF! | #REF! | #VALUE! | N | 0 | 0 | 0 | 0 | 0
#REF! | #REF! | #REF! | #REF! | #REF! | #VALUE! | N | 0 | 0 | 0 | 0 | 0
#REF! | #REF! | #REF! | #REF! | #REF! | #VALUE! | N | 0 | 0 | 0 | 0 | 0
#REF! | #REF! | #REF! | #REF! | #REF! | #VALUE! | N | 0 | 0 | 0 | 0 | 0
#REF! | #REF! | #REF! | #REF! | #REF! | #VALUE! | N | 0 | 0 | 0 | 0 | 0
#REF! | #REF! | #REF! | #REF! | #REF! | #VALUE! | N | 0 | 0 | 0 | 0 | 0
#REF! | #REF! | #REF! | #REF! | #REF! | #VALUE! | N | 0 | 0 | 0 | 0 | 0
#REF! | #REF! | #REF! | #REF! | #REF! | #VALUE! | N | 0 | 0 | 0 | 0 | 0
#REF! | #REF! | #REF! | #REF! | #REF! | #VALUE! | N | 0 | 0 | 0 | 0 | 0
#REF! | #REF! | #REF! | #REF! | #REF! | #VALUE! | N | 0 | 0 | 0 | 0 | 0
#REF! | #REF! | #REF! | #REF! | #REF! | #VALUE! | N | 0 | 0 | 0 | 0 | 0
#REF! | #REF! | #REF! | #REF! | #REF! | #VALUE! | N | 0 | 0 | 0 | 0 | 0
#REF! | #REF! | #REF! | #REF! | #REF! | #VALUE! | N | 0 | 0 | 0 | 0 | 0
#REF! | #REF! | #REF! | #REF! | #REF! | #VALUE! | N | 0 | 0 | 0 | 0 | 0
#REF! | #REF! | #REF! | #REF! | #REF! | #VALUE! | N | 0 | 0 | 0 | 0 | 0
#REF! | #REF! | #REF! | #REF! | #REF! | #VALUE! | N | 0 | 0 | 0 | 0 | 0
#REF! | #REF! | #REF! | #REF! | #REF! | #VALUE! | N | 0 | 0 | 0 | 0 | 0
#REF! | #REF! | #REF! | #REF! | #REF! | #VALUE! | N | 0 | 0 | 0 | 0 | 0
#REF! | #REF! | #REF! | #REF! | #REF! | #VALUE! | N | 0 | 0 | 0 | 0 | 0
#REF! | #REF! | #REF! | #REF! | #REF! | #VALUE! | N | 0 | 0 | 0 | 0 | 0
| Celkem |  |  |  | #VALUE! |  | 0 | 0 | 0 | 0 | 0
[6 empty] | 0 | 0 | 0 | 0 | 0 | 0
[11 empty] | 1 VYÚSTKA | 0.4 | Nh
[11 empty] | 1 ANEMOSTAT | 0.4 | Nh
[11 empty] | 1 KLAPKA | 0.2 | Nh
[11 empty] | 1 POŽÁRNÍ KLAPKA | 1 | Nh
[11 empty] | 1 VZT JEDNOTKA (přívod - odvod) | 3 | Nh