## Pokyny pro vyplnění
Pokyny pro vyplnění
Ve všech listech tohoto souboru můžete měnit pouze buňky s modrým pozadím. Jedná se o tyto údaje : - údaje o firmě - jednotkové ceny položek zadané na maximálně dvě desetinná místa

## Stavba
#RTSROZP# | Položkový rozpočet stavby
| Stavba: |  | 121a | Nemocnice Kyjov - Urgentní příjem
| Objednatel: | [5 empty] | IČO:
DIČ:
| Projektant: | [5 empty] | IČO:
DIČ:
| Zhotovitel: | [5 empty] | IČO:
DIČ:
Vypracoval:
| Rozpis ceny | [6 empty] | Celkem
HSV | HSV | [6 empty] | 0
PSV | PSV | [6 empty] | 0
MON | MON | [6 empty] | 0
VN | Vedlejší náklady | [6 empty] | 0
ON | Ostatní náklady | [6 empty] | 0
| Celkem | [6 empty] | 0
Rekapitulace daní
0 | Základ pro sníženou DPH |  |  | 15 | % | 0 |  |  | CZK
0 | Snížená DPH |  |  | 15 | % | 0 |  |  | CZK
0 | Základ pro základní DPH |  |  | 21 | % | 0 |  |  | CZK
0 | Základní DPH |  |  | 21 | % | 0 |  |  | CZK
0 | Zaokrouhlení |  |  |  |  | 0 |  |  | CZK
| Cena celkem bez DPH |  |  |  |  | 0 |  |  | CZK
0 | Cena celkem s DPH |  |  |  |  | 0 |  |  | CZK
|  | v |  |  | dne
|  |  | Za zhotovitele |  |  |  | Za objednatele
Rekapitulace dílčích částí
#CASTI>> | Číslo | Název |  |  | Základ pro sníženou DPH | Základ pro základní DPH | DPH celkem | Cena celkem | %
1 | Stavba |  |  |  | 0 | 0 | 0 | 0
2 | _SO-C1 | Přístavba a stavební úpravy objektu C1 |  |  | 0 | 0 | 0 | 0
3 | D.1.01._A01 | Stavebně konstrukční část - Nové konstrukce |  |  | 0 | 0 | 0 | 0
3 | D.1.01._B01 | Stavebně konstrukční část - Bourací práce |  |  | 0 | 0 | 0 | 0
3 | D.1.01.4a | Zdravotně technické instalace |  |  | 0 | 0 | 0 | 0
3 | D.1.01.4b_1 | Vytápění - Západ |  |  | 0 | 0 | 0 | 0
3 | D.1.01.4b_3 | Chlazení - Západ |  |  | 0 | 0 | 0 | 0
3 | D.1.01.4c_1 | Silnoproudé elektroinstalace |  |  | 0 | 0 | 0 | 0
3 | D.1.01.4c_2 | Silnoproudé elektroinstalace - Bleskosvod |  |  | 0 | 0 | 0 | 0
3 | D.1.01.4d_1 | Slaboproudé elektroinstalace - Strukturovaná kabeláž |  |  | 0 | 0 | 0 | 0
3 | D.1.01.4d_2 | Slaboproudé elektroinstalace - Společná televizní anténa |  |  | 0 | 0 | 0 | 0
3 | D.1.01.4d_3 | Slaboproudé elektroinstalace - Průmyslová televize |  |  | 0 | 0 | 0 | 0
3 | D.1.01.4d_4 | Slaboproudé elektroinstalace - Elektronická kontrola vstupu |  |  | 0 | 0 | 0 | 0
3 | D.1.01.4d_5 | Slaboproudé elektroinstalace - Lékařské dorozumívací zařízení |  |  | 0 | 0 | 0 | 0
3 | D.1.01.4d_6 | Slaboproudé elektroinstalace - Jednotný čas |  |  | 0 | 0 | 0 | 0
3 | D.1.01.4d_7 | Slaboproudé elektroinstalace - Vyvolávací systém |  |  | 0 | 0 | 0 | 0
3 | D.1.01.4e | Rozvody medicinálních plynů |  |  | 0 | 0 | 0 | 0
3 | D.1.01.4f | Vzduchotechnika |  |  | 0 | 0 | 0 | 0
3 | D.1.01.4g_1 | Měření a regulace |  |  | 0 | 0 | 0 | 0
3 | D.1.01.4g_2 | Monitorovací systém BMS - dispečink |  |  | 0 | 0 | 0 | 0
3 | D.1.01.4g_3 | Monitoring měření a regulace |  |  | 0 | 0 | 0 | 0
3 | D.1.01.4g_4 | Monitoring spotřeby elektrické energie |  |  | 0 | 0 | 0 | 0
3 | D.1.01.4g_5 | Monitoring spotřeby vody |  |  | 0 | 0 | 0 | 0
3 | D.1.01.4g_6 | Monitoring spotřeby tepla |  |  | 0 | 0 | 0 | 0
3 | D.1.01.4g_7 | Monitoring systémů chladu a SPLIT chlazení |  |  | 0 | 0 | 0 | 0
3 | D.1.01.4g_8 | Monitoring silnoproudých zařízení |  |  | 0 | 0 | 0 | 0
3 | D.1.01.4g_9 | Vedlejší rozpočtové náklady |  |  | 0 | 0 | 0 | 0
3 | D.1.01.4h_1 | Elektrická požární signalizace |  |  | 0 | 0 | 0 | 0
3 | D.1.01.4h_2 | Evakuační rozhlas |  |  | 0 | 0 | 0 | 0
3 | D.1.01.5.2 | Zdravotnická technologie - pevně zabudovaná |  |  | 0 | 0 | 0 | 0
2 | IO | Inženýrské sítě |  |  | 0 | 0 | 0 | 0
3 | D.1.14 | Areálová rozvody kanalizace |  |  | 0 | 0 | 0 | 0
3 | D.1.15 | Přeložky a přípojky silnoproudu |  |  | 0 | 0 | 0 | 0
2 | VON | Vedlější a ostatní náklady |  |  | 0 | 0 | 0 | 0
3 | VON | Vedlejší a ostatní náklady |  |  | 0 | 0 | 0 | 0
| Celkem za stavbu |  |  |  | 0 | 0 | 0 | 0 | 0
#POPS | Popis stavby: 121a - Nemocnice Kyjov - Urgentní příjem
#POPO | Popis objektu: _SO-C1 - Přístavba a stavební úpravy objektu C1
#POPR | Popis rozpočtu: D.1.01._A01 - Stavebně konstrukční část - Nové konstrukce
| Položky označené D+M (dodávka + montáž) se oceňují včetně přesunu hmot. Ostatní vlastní položky jsou založeny na cenové soustavě RTS. | [8 empty] | Položky označené D+M (dodávka + montáž) se oceňují včetně přesunu hmot. Ostatní vlastní položky jsou založeny na cenové soustavě RTS.
| Veškeré prvky a konstrukce se oceňují jako kompletní, včetně detailů, pomocných prací (vysekání drážek, doklinkování, vysekání kapes, lože apod.). | [8 empty] | Veškeré prvky a konstrukce se oceňují jako kompletní, včetně detailů, pomocných prací (vysekání drážek, doklinkování, vysekání kapes, lože apod.).
| Jakýkoliv rozpor mezi PD a Soupisem prací je nutné na základě důsledné kontroly zhotovitelem neprodleně oznámit. | [8 empty] | Jakýkoliv rozpor mezi PD a Soupisem prací je nutné na základě důsledné kontroly zhotovitelem neprodleně oznámit.
| SDK příčky a předstěny se oceňují v kompletním systému výrobce, v soupise prací jsou odečteny otvory, toto vše je třeba zohlednit v jednotkových cenách. | [8 empty] | SDK příčky a předstěny se oceňují v kompletním systému výrobce, v soupise prací jsou odečteny otvory, toto vše je třeba zohlednit v jednotkových cenách.
#POPR | Popis rozpočtu: D.1.01._B01 - Stavebně konstrukční část - Bourací práce
| Položky označené D+M (dodávka + montáž) se oceňují včetně přesunu hmot. Ostatní vlastní položky jsou založeny na cenové soustavě RTS. | [8 empty] | Položky označené D+M (dodávka + montáž) se oceňují včetně přesunu hmot. Ostatní vlastní položky jsou založeny na cenové soustavě RTS.
| Veškeré prvky a konstrukce se oceňují jako kompletní, včetně detailů, pomocných prací (vysekání drážek, doklinkování, vysekání kapes, lože apod.). | [8 empty] | Veškeré prvky a konstrukce se oceňují jako kompletní, včetně detailů, pomocných prací (vysekání drážek, doklinkování, vysekání kapes, lože apod.).
| Jakýkoliv rozpor mezi PD a Soupisem prací je nutné na základě důsledné kontroly zhotovitelem neprodleně oznámit. | [8 empty] | Jakýkoliv rozpor mezi PD a Soupisem prací je nutné na základě důsledné kontroly zhotovitelem neprodleně oznámit.
| SDK příčky a předstěny se oceňují v kompletním systému výrobce, v soupise prací jsou odečteny otvory, toto vše je třeba zohlednit v jednotkových cenách. | [8 empty] | SDK příčky a předstěny se oceňují v kompletním systému výrobce, v soupise prací jsou odečteny otvory, toto vše je třeba zohlednit v jednotkových cenách.
#POPR | Popis rozpočtu: D.1.01.4a - Zdravotně technické instalace
#POPR | Popis rozpočtu: D.1.01.4b_1 - Vytápění - Západ
#POPR | Popis rozpočtu: D.1.01.4b_3 - Chlazení - Západ
#POPR | Popis rozpočtu: D.1.01.4c_1 - Silnoproudé elektroinstalace
| Zpracováno v cenové soustavě RTS, položky nezatříděny | [8 empty] | Zpracováno v cenové soustavě RTS, položky nezatříděny
#POPR | Popis rozpočtu: D.1.01.4c_2 - Silnoproudé elektroinstalace - Bleskosvod
| Zpracováno v cenové soustavě RTS, položky nezatříděny | [8 empty] | Zpracováno v cenové soustavě RTS, položky nezatříděny
#POPR | Popis rozpočtu: D.1.01.4d_1 - Slaboproudé elektroinstalace - Strukturovaná kabeláž
#POPR | Popis rozpočtu: D.1.01.4d_2 - Slaboproudé elektroinstalace - Společná televizní anténa
#POPR | Popis rozpočtu: D.1.01.4d_3 - Slaboproudé elektroinstalace - Průmyslová televize
#POPR | Popis rozpočtu: D.1.01.4d_4 - Slaboproudé elektroinstalace - Elektronická kontrola vstupu
#POPR | Popis rozpočtu: D.1.01.4d_5 - Slaboproudé elektroinstalace - Lékařské dorozumívací zařízení
#POPR | Popis rozpočtu: D.1.01.4d_6 - Slaboproudé elektroinstalace - Jednotný čas
#POPR | Popis rozpočtu: D.1.01.4d_7 - Slaboproudé elektroinstalace - Vyvolávací systém
#POPR | Popis rozpočtu: D.1.01.4e - Rozvody medicinálních plynů
#POPR | Popis rozpočtu: D.1.01.4f - Vzduchotechnika
#POPR | Popis rozpočtu: D.1.01.4g_1 - Měření a regulace
#POPR | Popis rozpočtu: D.1.01.4g_2 - Monitorovací systém BMS - dispečink
#POPR | Popis rozpočtu: D.1.01.4g_3 - Monitoring měření a regulace
#POPR | Popis rozpočtu: D.1.01.4g_4 - Monitoring spotřeby elektrické energie
#POPR | Popis rozpočtu: D.1.01.4g_5 - Monitoring spotřeby vody
#POPR | Popis rozpočtu: D.1.01.4g_6 - Monitoring spotřeby tepla
#POPR | Popis rozpočtu: D.1.01.4g_7 - Monitoring systémů chladu a SPLIT chlazení
#POPR | Popis rozpočtu: D.1.01.4g_8 - Monitoring silnoproudých zařízení
#POPR | Popis rozpočtu: D.1.01.4g_9 - Vedlejší rozpočtové náklady
#POPR | Popis rozpočtu: D.1.01.4h_1 - Elektrická požární signalizace
#POPR | Popis rozpočtu: D.1.01.4h_2 - Evakuační rozhlas
#POPR | Popis rozpočtu: D.1.01.5.2 - Zdravotnická technologie - pevně zabudovaná
#POPO | Popis objektu: IO - Inženýrské sítě
#POPR | Popis rozpočtu: D.1.14 - Areálová rozvody kanalizace
#POPR | Popis rozpočtu: D.1.15 - Přeložky a přípojky silnoproudu
| Zpracováno v cenové soustavě RTS, položky nezatříděny | [8 empty] | Zpracováno v cenové soustavě RTS, položky nezatříděny
#POPO | Popis objektu: VON - Vedlější a ostatní náklady
#POPR | Popis rozpočtu: VON - Vedlejší a ostatní náklady
Rekapitulace dílů
| Číslo | Název |  |  | Typ dílu |  |  | Celkem | %
| _1 | 1. Větrání 1.PP - západní křídlo |  |  | HSV |  |  | 0
| _1 | Zabudovaná technologie |  |  | HSV |  |  | 0
| _10 | Kompletní montáž zař. č. 7 |  |  | HSV |  |  | 0
| _11 | Izolace tepelné PSV |  |  | HSV |  |  | 0
| _12 | 8. Chlazení fancoil |  |  | HSV |  |  | 0
| _13 | Kompletní montáž zař. č. 8 |  |  | HSV |  |  | 0
| _14 | 13. Demontáže stávajících VZT zařízení |  |  | HSV |  |  | 0
| _15 | 14. Požární ucpávky (D + M) |  |  | HSV |  |  | 0
| _16 | 15. Zkoušky a zaregulování |  |  | HSV |  |  | 0
| _2 | Kompletní montáž zař. č. 1 |  |  | HSV |  |  | 0
| _4 | 2. Větrání ambulancí 1.NP západní křídlo |  |  | HSV |  |  | 0
| _5 | Kompletní montáž zař. č. 2 |  |  | HSV |  |  | 0
| _6 | Izolace tepelné PSV |  |  | HSV |  |  | 0
| _7 | 2a. Vlhčení zařízení 2 |  |  | HSV |  |  | 0
| _8 | Kompletní montáž zař. č. 2a |  |  | HSV |  |  | 0
| _9 | 7. Větrání strojoven |  |  | HSV |  |  | 0
| 01-50 | Systém technologie |  |  | HSV |  |  | 0
| 01-51 | Periferie vstupní |  |  | HSV |  |  | 0
| 01-52 | Periferie výstupní |  |  | HSV |  |  | 0
| 01-53 | Rozvaděč |  |  | HSV |  |  | 0
| 01-54 | Montážní materiál |  |  | HSV |  |  | 0
| 1 | Kyslík |  |  | HSV |  |  | 0
| 1 | Zemní práce |  |  | HSV |  |  | 0
| 11 | Přípravné a přidružené práce |  |  | HSV |  |  | 0
| 12 | Odkopávky a prokopávky |  |  | HSV |  |  | 0
| 13 | Hloubené vykopávky |  |  | HSV |  |  | 0
| 15 | Roubení |  |  | HSV |  |  | 0
| 16 | Přemístění výkopku |  |  | HSV |  |  | 0
| 17 | Konstrukce ze zemin |  |  | HSV |  |  | 0
| 18-80 | Ostatní služby |  |  | HSV |  |  | 0
| 19 | Hloubení pro podzemní stěny, ražení a hloubení důlní |  |  | HSV |  |  | 0
| 19-51 | Elektromontážní práce |  |  | HSV |  |  | 0
| 19-52 | Uvedení do provozu |  |  | HSV |  |  | 0
| 19-53 | Software DDC - práce |  |  | HSV |  |  | 0
| 19-54 | Revize, zkoušky, odborné prohlídky |  |  | HSV |  |  | 0
| 19-55 | Inženýring |  |  | HSV |  |  | 0
| 19-56 | Vizualizace |  |  | HSV |  |  | 0
| 19-57 | Projekční práce |  |  | HSV |  |  | 0
| 19-58 | Software dispečinku - práce |  |  | HSV |  |  | 0
| 2 | Ventilové krabice |  |  | HSV |  |  | 0
| 2 | Základy a zvláštní zakládání |  |  | HSV |  |  | 0
| 3 | Alarmový systém |  |  | HSV |  |  | 0
| 3 | Svislé a kompletní konstrukce |  |  | HSV |  |  | 0
| 342 | Stěny a příčky montované lehké |  |  | HSV |  |  | 0
| 4 | Konzole a příchytný materiál |  |  | HSV |  |  | 0
| 4 | Vodorovné konstrukce |  |  | HSV |  |  | 0
| 416 | Podhledy a mezistropy montované lehké |  |  | HSV |  |  | 0
| 45 | Podkladní a vedlejší konstrukce (kromě vozovek a železničního svršku) |  |  | HSV |  |  | 0
| 5 | Protipožární ucpávka |  |  | HSV |  |  | 0
| 6 | Stavební přípomoce |  |  | HSV |  |  | 0
| 6 | Úpravy povrchu, podlahy |  |  | HSV |  |  | 0
| 61 | Úpravy povrchů vnitřní |  |  | HSV |  |  | 0
| 62 | Úpravy povrchů vnější |  |  | HSV |  |  | 0
| 63 | Doplňující práce na komunikaci |  |  | HSV |  |  | 0
| 8 | Trubní vedení |  |  | HSV |  |  | 0
| 87 | Potrubí z trub plastických, skleněných a čedičových |  |  | HSV |  |  | 0
| 89 | Ostatní konstrukce a práce na trubním vedení |  |  | HSV |  |  | 0
| 9 | Ostatní konstrukce, bourání |  |  | HSV |  |  | 0
| 900 | HZS |  |  | HSV |  |  | 0
| 91 | Doplňující konstrukce a práce na pozemních komunikacích a zpevněných plochách |  |  | HSV |  |  | 0
| 94 | Lešení a stavební výtahy |  |  | HSV |  |  | 0
| 95 | Dokončovací konstrukce na pozemních stavbách |  |  | HSV |  |  | 0
| 96 | Bourání konstrukcí |  |  | HSV |  |  | 0
| 97 | Prorážení otvorů a ostatní bourací práce |  |  | HSV |  |  | 0
| 97 | Zřizování otvorů |  |  | HSV |  |  | 0
| 99 | Staveništní přesun hmot |  |  | HSV |  |  | 0
| H27 | Vedení trubní dálková a přípojná |  |  | HSV |  |  | 0
| R1 | Rozvody |  |  | HSV |  |  | 0
| REV1 | Revize, koordinace, zkoušky |  |  | HSV |  |  | 0
| T1 | Technologie |  |  | HSV |  |  | 0
| 7 | Zkoušky, vedení stavby |  |  | PSV |  |  | 0
| 711 | Izolace proti vodě |  |  | PSV |  |  | 0
| 712 | Povlakové krytiny |  |  | PSV |  |  | 0
| 713 | Izolace tepelné |  |  | PSV |  |  | 0
| 713 | Izolace tepelné PSV |  |  | PSV |  |  | 0
| 721 | Vnitřní kanalizace |  |  | PSV |  |  | 0
| 722 | Vnitřní vodovod |  |  | PSV |  |  | 0
| 725 | Zařizovací předměty |  |  | PSV |  |  | 0
| 727 | Požární ochrana |  |  | PSV |  |  | 0
| 728 | Vzduchotechnika |  |  | PSV |  |  | 0
| 732 | Ústřední vytápění - strojovny |  |  | PSV |  |  | 0
| 733 | Ústřední vytápění - rozvodné potrubí |  |  | PSV |  |  | 0
| 734 | Ústřední vytápění - armatury |  |  | PSV |  |  | 0
| 735 | Ústřední vytápění - otopná tělesa |  |  | PSV |  |  | 0
| 762 | Konstrukce tesařské |  |  | PSV |  |  | 0
| 764 | Konstrukce klempířské |  |  | PSV |  |  | 0
| 766 | Konstrukce truhlářské |  |  | PSV |  |  | 0
| 767 | Konstrukce doplňkové stavební (zámečnické) |  |  | PSV |  |  | 0
| 767 | Konstrukce zámečnické |  |  | PSV |  |  | 0
| 769 | Prvky z plastu |  |  | PSV |  |  | 0
| 776 | Podlahy povlakové |  |  | PSV |  |  | 0
| 777 | Podlahy ze syntetických hmot |  |  | PSV |  |  | 0
| 781 | Obklady keramické |  |  | PSV |  |  | 0
| 783 | Dokončovací práce - nátěry |  |  | PSV |  |  | 0
| 784 | Malby |  |  | PSV |  |  | 0
| 785 | Tapety |  |  | PSV |  |  | 0
| 799 | Ostatní |  |  | PSV |  |  | 0
| OST | Ostatní |  |  | PSV |  |  | 0
| M | Ostatní materiál |  |  | MON |  |  | 0
| M21a | Specifikace dodávky RS1-01 |  |  | MON |  |  | 0
| M21b | Specifikace dodávky RA |  |  | MON |  |  | 0
| M21c | Specifikace dodávky RSCH |  |  | MON |  |  | 0
| M21d | Specifikace dodávky RVZT1 |  |  | MON |  |  | 0
| M21e | Elektroinstalace |  |  | MON |  |  | 0
| M21f | Doplňující pospojení zdrav. prostor |  |  | MON |  |  | 0
| M21g | Ostatní |  |  | MON |  |  | 0
| M21o | Elektromontáže |  |  | MON |  |  | 0
| M21p | Demontáže |  |  | MON |  |  | 0
| M21q | Ostatní |  |  | MON |  |  | 0
| M21z | Bleskosvod a uzemnění |  |  | MON |  |  | 0
| M46 | Zemní práce |  |  | MON |  |  | 0
| M46 | Zemní práce při montážích |  |  | MON |  |  | 0
| D96 | Přesuny suti a vybouraných hmot |  |  | PSU |  |  | 0
| VN | Vedlejší náklady |  |  | VN |  |  | 0
| ON | Ostatní náklady |  |  | ON |  |  | 0
| Cena celkem | [6 empty] | 0 | 0
Note on D11: Název
Note on I11: IČO
Note on D12: Ulice
Note on I12: DIČ
Note on D13: PSČ
Note on E13: Místo

## VzorPolozky (hidden)
Položkový rozpočet
S:
O:
R:

## _SO-C1 D.1.01._A01 Pol
Položkový rozpočet | [27 empty] | #TypZaznamu#
S: | 121a | Nemocnice Kyjov - Urgentní příjem | [25 empty] | STA
O: | _SO-C1 | Přístavba a stavební úpravy objektu C1 | [22 empty] | STA |  |  | OBJ
R: | D.1.01._A01 | Stavebně konstrukční část - Nové konstrukce | [25 empty] | ROZ
P.č. | Číslo položky | Název položky | MJ | Množství | Cena / MJ | Celkem | Dodávka | Dodávka celk. | Montáž | Montáž celk. | DPH | Cena s DPH | Hmotnost / MJ | Hmotnost celk.(t) | Dem. hmotnost / MJ | Dem. hmotnost celk.(t) | Ceník | Cen. soustava / platnost | Cenová úroveň | Nhod / MJ | Nhod celk. | Dodavatel | Typ položky | Stav položky
Díl: | 1 | Zemní práce |  |  |  | 0 |  | 0 |  | 0 |  | 0 |  | 57.18 |  | 0 |  |  |  |  | 535.72 | [6 empty] | DIL
1 | 131201112R00 | Hloubení nezapaž. jam hor.3 do 1000 m3, STROJNĚ | m3 | 667.115 |  | 0 |  | 0 |  | 0 | 21 | 0 | 0 | 0 | 0 | 0 |  | RTS 26/ I | RTS 24/ II | 0.11 | 73.38 |  | Práce | Běžná |  |  |  | POL1_
|  | D.1.01.1-102a, D.1.01.1-102b, D.1.01.1-103a, D.1.01.1-103b, D.1.01.1-201, , D.1.01.1-202, , D.1.01.1-203 : | [25 empty] | VV | 0
|  | zÁPAD : 22,6*(27,98+3)-(27,98+5,9)*1,95*0,5 |  | 667.115 | [23 empty] | VV | 0
2 | 131201119R00 | Příplatek za lepivost - hloubení nezap.jam v hor.3 | m3 | 667.115 |  | 0 |  | 0 |  | 0 | 21 | 0 | 0 | 0 | 0 | 0 |  | RTS 26/ I | RTS 24/ II | 0.04 | 26.68 |  | Práce | Běžná |  |  |  | POL1_
3 | 132201210R00 | Hloubení rýh š.do 200 cm hor.3 do 50 m3,STROJNĚ | m3 | 35.2688 |  | 0 |  | 0 |  | 0 | 21 | 0 | 0 | 0 | 0 | 0 |  | RTS 26/ I | RTS 24/ II | 0.37 | 13.05 |  | Práce | Běžná |  |  |  | POL1_
|  | D.1.01.2-201, D.1.01.2-251 : | [25 empty] | VV | 0
|  | ZÁPADNÍ : | [25 empty] | VV | 0
|  | ZPS04 : 31,49*(0,7)*(1+0,6) |  | 35.2688 | [23 empty] | VV | 0
4 | 132201219R00 | Přípl.za lepivost,hloubení rýh 200cm,hor.3,STROJNĚ | m3 | 35.2688 |  | 0 |  | 0 |  | 0 | 21 | 0 | 0 | 0 | 0 | 0 |  | RTS 26/ I | RTS 24/ II | 0.08 | 2.82 |  | Práce | Běžná |  |  |  | POL1_
5 | 139601102R00 | Ruční výkop jam, rýh a šachet v hornině tř. 3 | m3 | 68.6811 |  | 0 |  | 0 |  | 0 | 21 | 0 | 0 | 0 | 0 | 0 |  | RTS 26/ I | RTS 24/ II | 3.53 | 242.44 |  | Práce | Běžná |  |  |  | POL1_
|  | VÝKOPY V BLÍZKOSTI OBJEKTU : | [25 empty] | VV | 0
|  | D.1.01.1-102a, D.1.01.1-102b, D.1.01.1-103a, D.1.01.1-103b, D.1.01.1-201, , D.1.01.1-202, , D.1.01.1-203 : | [25 empty] | VV | 0
|  | JÁMA : | [25 empty] | VV | 0
|  | ZÁPAD : (27,98+5,9)*1,95*0,5 |  | 33.033 | [23 empty] | VV | 0
|  | Mezisoučet |  | 33.033 | [23 empty] | VV | 1
|  | D.1.01.2-201, D.1.01.2-251 : | [25 empty] | VV | 0
|  | RÝHY : | [25 empty] | VV | 0
|  | ZÁPADNÍ : | [25 empty] | VV | 0
|  | ZPS05 : 2,04*(0,7)*(0,8+0,3) |  | 1.5708 | [23 empty] | VV | 0
|  | ZPS06 : 5,36*(0,7)*(1+0,3) |  | 4.8776 | [23 empty] | VV | 0
|  | ZPS07 : 27,98*(0,7)*(0,8+0,3) |  | 21.5446 | [23 empty] | VV | 0
|  | Mezisoučet |  | 27.993 | [23 empty] | VV | 1
|  | D.1.01.2-208 : | [25 empty] | VV | 0
|  | Opěrná stěna OP1 : (3,35+1,5+1,76)*(0,9)*(0,6+0,3) |  | 5.3541 | [23 empty] | VV | 0
|  | Mezisoučet |  | 5.3541 | [23 empty] | VV | 1
|  | D.1.01.2-209 : | [25 empty] | VV | 0
|  | Stěny SCH2 : 2*(2,95*0,65*0,6) |  | 2.301 | [23 empty] | VV | 0
|  | Mezisoučet |  | 2.301 | [23 empty] | VV | 1
6 | 174101101R00 | Zásyp jam, rýh, šachet se zhutněním | m3 | 245.4508 |  | 0 |  | 0 |  | 0 | 21 | 0 | 0 | 0 | 0 | 0 |  | RTS 26/ I | RTS 24/ II | 0.2 | 49.09 |  | Práce | Běžná |  |  |  | POL1_
|  | D.1.01.1-102a, D.1.01.1-102b, D.1.01.1-103a, D.1.01.1-103b, D.1.01.1-201, , D.1.01.1-202, , D.1.01.1-203 : | [25 empty] | VV | 0
|  | ZÁPAD : | [25 empty] | VV | 0
|  | 7*(27,98+3) |  | 216.86 | [23 empty] | VV | 0
|  | ZPS04 : 31,49*(0,7*0,6) |  | 13.2258 | [23 empty] | VV | 0
|  | ZPS05 : 2,04*(0,7*0,3) |  | 0.4284 | [23 empty] | VV | 0
|  | ZPS06 : 5,36*(0,7*0,3) |  | 1.1256 | [23 empty] | VV | 0
|  | ZPS07 : 27,98*(0,7*0,3) |  | 5.8758 | [23 empty] | VV | 0
|  | D.1.01.2-208 : | [25 empty] | VV | 0
|  | Opěrná stěna OP1 : (3,35+1,5+1,76)*(0,9*0,3) |  | 1.7847 | [23 empty] | VV | 0
|  | Mezisoučet |  | 239.3003 | [23 empty] | VV | 1
|  | D.1.01.2-209 : | [25 empty] | VV | 0
|  | Stěny SCH2 : 2*(2,95*0,65*0,3) |  | 1.1505 | [23 empty] | VV | 0
|  | Vysypání schodiště SCH2 : 5 |  | 5 | [23 empty] | VV | 0
|  | Mezisoučet |  | 6.1505 | [23 empty] | VV | 1
7 | 583427603R | Kamenivo drcené 32/63 | t | 57.1759 |  | 0 |  | 0 |  | 0 | 21 | 0 | 1 | 57.18 | 0 | 0 | SPCM | RTS 26/ I | RTS 24/ II | 0 | 0 |  | Specifikace | Běžná |  |  |  | POL3_
|  | D.1.01.1-102a, D.1.01.1-102b, D.1.01.1-103a, D.1.01.1-103b, D.1.01.1-201, , D.1.01.1-202, , D.1.01.1-203 : | [25 empty] | VV | 0
|  | ZÁPAD : | [25 empty] | VV | 0
|  | ZPS04 : 31,49*(0,7*0,6)*1,8*1,1*1,01 |  | 26.4489 | [23 empty] | VV | 0
|  | ZPS05 : 2,04*(0,7*0,3)*1,8*1,1*1,01 |  | 0.85671 | [23 empty] | VV | 0
|  | ZPS06 : 5,36*(0,7*0,3)*1,8*1,1*1,01 |  | 2.251 | [23 empty] | VV | 0
|  | ZPS07 : 27,98*(0,7*0,3)*1,8*1,1*1,01 |  | 11.7504 | [23 empty] | VV | 0
|  | Mezisoučet |  | 41.3071 | [23 empty] | VV | 1
|  | D.1.01.2-208 : | [25 empty] | VV | 0
|  | Opěrná stěna OP1 : (3,35+1,5+1,76)*(0,9*0,3)*1,8*1,1*1,01 |  | 3.569 | [23 empty] | VV | 0
|  | Mezisoučet |  | 3.569 | [23 empty] | VV | 1
|  | D.1.01.2-209 : | [25 empty] | VV | 0
|  | Stěny SCH2 : 2*(2,95*0,65*0,3)*1,8*1,1*1,01 |  | 2.3008 | [23 empty] | VV | 0
|  | Vysypání schodiště SCH2 : 5*1,8*1,1*1,01 |  | 9.999 | [23 empty] | VV | 0
|  | Mezisoučet |  | 12.2998 | [23 empty] | VV | 1
8 | 162301101R00 | Vodorovné přemístění výkopku z hor.1-4 do 500 m | m3 | 771.0649 |  | 0 |  | 0 |  | 0 | 21 | 0 | 0 | 0 | 0 | 0 |  | RTS 26/ I | RTS 24/ II | 0.01 | 7.71 |  | Práce | Běžná |  |  |  | POL1_
|  | 667,115+35,2688+68,6811 |  | 771.0649 | [23 empty] | VV | 0
9 | 171201201R00 | Uložení sypaniny na skl.-sypanina na výšku přes 2m | m3 | 771.0649 |  | 0 |  | 0 |  | 0 | 21 | 0 | 0 | 0 | 0 | 0 |  | RTS 26/ I | RTS 24/ II | 0.009 | 6.94 |  | Práce | Běžná |  |  |  | POL1_
10 | 167101102R00 | Nakládání výkopku z hor.1-4 v množství nad 100 m3 | m3 | 771.0649 |  | 0 |  | 0 |  | 0 | 21 | 0 | 0 | 0 | 0 | 0 |  | RTS 26/ I | RTS 24/ II | 0.053 | 40.87 |  | Práce | Běžná |  |  |  | POL1_
11 | 162701105R00 | Vodorovné přemístění výkopku z hor.1-4 do 10000 m | m3 | 554.2049 |  | 0 |  | 0 |  | 0 | 21 | 0 | 0 | 0 | 0 | 0 |  | RTS 26/ I | RTS 24/ II | 0.01 | 5.54 |  | Práce | Běžná |  |  |  | POL1_
|  | VÝKOP - ZÁSYP : 771,0649-245,4508 |  | 525.6141 | [23 empty] | VV | 0
|  | ZÁSYP KAMEN : 28,5908 |  | 28.5908 | [23 empty] | VV | 0
12 | 162701109R00 | Příplatek k vod. přemístění hor.1-4 za další 1 km | m3 | 11084.098 |  | 0 |  | 0 |  | 0 | 21 | 0 | 0 | 0 | 0 | 0 |  | RTS 26/ I | RTS 24/ II | 0 | 0 |  | Práce | Běžná |  |  |  | POL1_
|  | 554,2049*20 |  | 11084.098 | [23 empty] | VV | 0
13 | 199000002R00 | Poplatek za skládku horniny 1- 4 | m3 | 554.2049 |  | 0 |  | 0 |  | 0 | 21 | 0 | 0 | 0 | 0 | 0 |  | RTS 26/ I | RTS 24/ II | 0 | 0 |  | Práce | Běžná |  |  |  | POL1_
14 | 115101201R00 | Čerpání vody na výšku do 10 m, přítok do 500 l/min | h | 336 |  | 0 |  | 0 |  | 0 | 21 | 0 | 0 | 0 | 0 | 0 |  | RTS 26/ I | RTS 24/ II | 0.2 | 67.2 |  | Práce | Běžná |  |  |  | POL1_
|  | čerpání předpokládané vody : 14*24 |  | 336 | [23 empty] | VV | 0
15 | 115101301R00 | Pohotovost čerp.soupravy, výška 10 m, přítok 500 l | den | 14 |  | 0 |  | 0 |  | 0 | 21 | 0 | 0 | 0 | 0 | 0 |  | RTS 26/ I | RTS 24/ II | 0 | 0 |  | Práce | Běžná |  |  |  | POL1_
|  | čerpání předpokládané vody : 14 |  | 14 | [23 empty] | VV | 0
Díl: | 2 | Základy a zvláštní zakládání |  |  |  | 0 |  | 0 |  | 0 |  | 0 |  | 346.59 |  | 0 |  |  |  |  | 327.59 | [6 empty] | DIL
16 | 274313711R00 | Beton základových pasů prostý C 25/30 XC1 | m3 | 6.6953 |  | 0 |  | 0 |  | 0 | 21 | 0 | 2.525 | 16.91 | 0 | 0 |  | RTS 26/ I | RTS 24/ II | 0.48 | 3.21 |  | Práce | Běžná |  |  |  | POL1_
|  | D.1.01.2-201, D.1.01.2-251 : | [25 empty] | VV | 0
|  | Podkladní beton : | [25 empty] | VV | 0
|  | D.1.01.2-201 : | [25 empty] | VV | 0
|  | ZÁPADNÍ : | [25 empty] | VV | 0
|  | ZPS04 : 31,49*0,1*1*1,1 |  | 3.4639 | [23 empty] | VV | 0
|  | ZPS05 : 2,04*0,1*0,8*1,1 |  | 0.17952 | [23 empty] | VV | 0
|  | ZPS06 : 5,36*0,1*1*1,1 |  | 0.5896 | [23 empty] | VV | 0
|  | ZPS07 : 27,98*0,1*0,8*1,1 |  | 2.4622 | [23 empty] | VV | 0
17 | 274321411R00 | Železobeton základových pasů C 25/30 XC2 | m3 | 42.39 |  | 0 |  | 0 |  | 0 | 21 | 0 | 2.525 | 107.03 | 0 | 0 |  | RTS 26/ I | RTS 24/ II | 0.48 | 20.35 |  | Práce | Běžná |  |  |  | POL1_
|  | D.1.01.2-201, D.1.01.2-251 : | [25 empty] | VV | 0
|  | ZÁPADNÍ : | [25 empty] | VV | 0
|  | ZPS04 : 31,49*0,6*1 |  | 18.894 | [23 empty] | VV | 0
|  | ZPS05 : 2,04*0,6*0,8 |  | 0.9792 | [23 empty] | VV | 0
|  | ZPS06 : 5,36*0,6*1 |  | 3.216 | [23 empty] | VV | 0
|  | ZPS07 : 27,98*0,6*0,8 |  | 13.4304 | [23 empty] | VV | 0
|  | Mezisoučet |  | 36.5196 | [23 empty] | VV | 1
|  | D.1.01.2-208 : | [25 empty] | VV | 0
|  | Opěrná stěna OP1 : (3,35+1,5+1,76)*0,9*0,6 |  | 3.5694 | [23 empty] | VV | 0
|  | Mezisoučet |  | 3.5694 | [23 empty] | VV | 1
|  | D.1.01.2-209 : | [25 empty] | VV | 0
|  | Stěny SCH2 : 2*(2,95*0,65*0,6) |  | 2.301 | [23 empty] | VV | 0
|  | Mezisoučet |  | 2.301 | [23 empty] | VV | 1
18 | 274351215R00 | Bednění stěn základových pasů - zřízení | m2 | 87.914 |  | 0 |  | 0 |  | 0 | 21 | 0 | 0.03916 | 3.44 | 0 | 0 |  | RTS 26/ I | RTS 24/ II | 1.05 | 92.31 |  | Práce | Běžná |  |  |  | POL1_
|  | D.1.01.2-201, D.1.01.2-251 : | [25 empty] | VV | 0
|  | ZÁPADNÍ : | [25 empty] | VV | 0
|  | ZPS04 : 31,49*0,6*2 |  | 37.788 | [23 empty] | VV | 0
|  | ZPS05 : 2,04*0,6*2 |  | 2.448 | [23 empty] | VV | 0
|  | ZPS06 : 5,36*0,6*2 |  | 6.432 | [23 empty] | VV | 0
|  | ZPS07 : 27,98*0,6*2 |  | 33.576 | [23 empty] | VV | 0
|  | Mezisoučet |  | 80.244 | [23 empty] | VV | 1
|  | D.1.01.2-209 : | [25 empty] | VV | 0
|  | Stěny SCH2 : 2*(2,95*0,65*2) |  | 7.67 | [23 empty] | VV | 0
|  | Mezisoučet |  | 7.67 | [23 empty] | VV | 1
19 | 274351216R00 | Bednění stěn základových pasů - odstranění | m2 | 87.914 |  | 0 |  | 0 |  | 0 | 21 | 0 | 0 | 0 | 0 | 0 |  | RTS 26/ I | RTS 24/ II | 0.32 | 28.13 |  | Práce | Běžná |  |  |  | POL1_
20 | 274361821R00 | Výztuž základových pasů z betonářské oceli B500B (10 505) | t | 3.5644 |  | 0 |  | 0 |  | 0 | 21 | 0 | 1.0212 | 3.64 | 0 | 0 |  | RTS 26/ I | RTS 24/ II | 23.53 | 83.87 |  | Práce | Běžná |  |  |  | POL1_
|  | D.1.01.2-201, D.1.01.2-251 : | [25 empty] | VV | 0
|  | ZÁPADNÍ : 3324,4/1000 |  | 3.3244 | [23 empty] | VV | 0
|  | Mezisoučet |  | 3.3244 | [23 empty] | VV | 1
|  | D.1.01.2-209 : | [25 empty] | VV | 0
|  | Základy SCH2 : 0,24 |  | 0.24 | [23 empty] | VV | 0
|  | Mezisoučet |  | 0.24 | [23 empty] | VV | 1
21 | 273313711R00 | Beton základových desek prostý C 25/30 XC1 | m3 | 15.4 |  | 0 |  | 0 |  | 0 | 21 | 0 | 2.525 | 38.89 | 0 | 0 |  | RTS 26/ I | RTS 24/ II | 0.48 | 7.39 |  | Práce | Běžná |  |  |  | POL1_
|  | D.1.01.2-202, D.1.01.2-252 : | [25 empty] | VV | 0
|  | Podkladní beton : | [25 empty] | VV | 0
|  | ZD2 : 140*0,1*1,1 |  | 15.4 | [23 empty] | VV | 0
22 | 273321411R00 | Železobeton základových desek C 25/30 XC2 | m3 | 51.69 |  | 0 |  | 0 |  | 0 | 21 | 0 | 2.525 | 130.52 | 0 | 0 |  | RTS 26/ I | RTS 24/ II | 0.48 | 24.81 |  | Práce | Běžná |  |  |  | POL1_
|  | D.1.01.2-202, D.1.01.2-252 : | [25 empty] | VV | 0
|  | ZD2 : 140*0,2 |  | 28 | [23 empty] | VV | 0
|  | D.1.01.1-902b : | [25 empty] | VV | 0
|  | zapravení po bourání pro kanalizaci : 25*0,3 |  | 7.5 | [23 empty] | VV | 0
|  | zapravení po bourání pro kanalizaci - rozhodnout v rámci AD : 3,755*5,85*0,3 |  | 6.59 | [23 empty] | VV | 0
|  | zapravení po bourání : 4*8*0,3 |  | 9.6 | [23 empty] | VV | 0
|  | Mezisoučet |  | 51.69 | [23 empty] | VV | 1
23 | 273351215R00 | Bednění stěn základových desek - zřízení | m2 | 12.9 |  | 0 |  | 0 |  | 0 | 21 | 0 | 0.0392 | 0.51 | 0 | 0 |  | RTS 26/ I | RTS 24/ II | 1.6 | 20.64 |  | Práce | Běžná |  |  |  | POL1_
|  | D.1.01.2-202, D.1.01.2-252 : | [25 empty] | VV | 0
|  | ZD2 : 64,5*0,2 |  | 12.9 | [23 empty] | VV | 0
24 | 273351216R00 | Bednění stěn základových desek - odstranění | m2 | 12.9 |  | 0 |  | 0 |  | 0 | 21 | 0 | 0 | 0 | 0 | 0 |  | RTS 26/ I | RTS 24/ II | 0.32 | 4.13 |  | Práce | Běžná |  |  |  | POL1_
25 | 273362021R00 | Výztuž základových desek ze svařovaných sití KARI | t | 0.891 |  | 0 |  | 0 |  | 0 | 21 | 0 | 1.057 | 0.94 | 0 | 0 |  | RTS 26/ I | RTS 24/ II | 15.23 | 13.57 |  | Práce | Běžná |  |  |  | POL1_
|  | D.1.01.2-202, D.1.01.2-252 : | [25 empty] | VV | 0
|  | ZD2 : 891/1000 |  | 0.891 | [23 empty] | VV | 0
26 | 931981021RX1 | D+M P1 Těsnění pracovní spáry plechem s bitumenových bobtnavým povrchem vč. pomocných prací, doplňků, dle PD | m | 39.08 |  | 0 |  | 0 |  | 0 | 21 | 0 | 0.00105 | 0.04 | 0 | 0 |  | Vlastní | Indiv | 0.17 | 6.64 |  | Práce | Běžná |  |  |  | POL1_
|  | D.1.01.2-101, D.1.01.2-102 : | [25 empty] | VV | 0
|  | ZÁPADNÍ : 5,55+27,98+5,55 |  | 39.08 | [23 empty] | VV | 0
27 | 271531113R00 | Polštář základu z kameniva hr. drceného 16-32 mm | m3 | 20.6815 |  | 0 |  | 0 |  | 0 | 21 | 0 | 2.16 | 44.67 | 0 | 0 |  | RTS 26/ I | RTS 24/ II | 1.09 | 22.54 |  | Práce | Běžná |  |  |  | POL1_
|  | D.1.01.2-201, D.1.01.2-251 : | [25 empty] | VV | 0
|  | D.1.01.2-201 : | [25 empty] | VV | 0
|  | ZÁPADNÍ : | [25 empty] | VV | 0
|  | ZPS04 : 31,49*0,1*1 |  | 3.149 | [23 empty] | VV | 0
|  | ZPS05 : 2,04*0,1*0,8 |  | 0.1632 | [23 empty] | VV | 0
|  | ZPS06 : 5,36*0,1*1 |  | 0.536 | [23 empty] | VV | 0
|  | ZPS07 : 27,98*0,1*0,8 |  | 2.2384 | [23 empty] | VV | 0
|  | Mezisoučet |  | 6.0866 | [23 empty] | VV | 1
|  | D.1.01.2-208 : | [25 empty] | VV | 0
|  | Opěrná stěna OP1 : (3,35+1,5+1,76)*0,9*0,1 |  | 0.5949 | [23 empty] | VV | 0
|  | Mezisoučet |  | 0.5949 | [23 empty] | VV | 1
|  | ZD2 : 140*0,1 |  | 14 | [23 empty] | VV | 0
|  | Mezisoučet |  | 14 | [23 empty] | VV | 1
Díl: | 3 | Svislé a kompletní konstrukce |  |  |  | 0 |  | 0 |  | 0 |  | 0 |  | 273.05 |  | 0 |  |  |  |  | 31948.08 | [6 empty] | DIL
28 | 340236212RT2 | Zazdívka otvorů pl.0,09m2,cihlami tl.zdi nad 10 cm s použitím suché maltové směsi | kus | 41 |  | 0 |  | 0 |  | 0 | 21 | 0 | 0.02302 | 0.94 | 0 | 0 |  | RTS 26/ I | RTS 24/ II | 0.3 | 12.3 |  | Práce | Běžná |  |  |  | POL1_
|  | 350 x 250 mm : 25 |  | 25 | [23 empty] | VV | 0
|  | 300 x 250 mm : 16 |  | 16 | [23 empty] | VV | 0
29 | 340237212RT2 | Zazdívka otvorů pl.0,25m2,cihlami tl.zdi nad 10 cm s použitím suché maltové směsi | kus | 11 |  | 0 |  | 0 |  | 0 | 21 | 0 | 0.04467 | 0.49 | 0 | 0 |  | RTS 26/ I | RTS 24/ II | 0.42 | 4.62 |  | Práce | Běžná |  |  |  | POL1_
|  | 600 x 350 mm : 11 |  | 11 | [23 empty] | VV | 0
30 | 340238212RT2 | Zazdívka otvorů pl.1 m2,cihlami tl.zdi nad 10 cm s použitím suché maltové směsi | m2 | 1.155 |  | 0 |  | 0 |  | 0 | 21 | 0 | 0.23976 | 0.28 | 0 | 0 |  | RTS 26/ I | RTS 24/ II | 1.03 | 1.19 |  | Práce | Běžná |  |  |  | POL1_
|  | 1100 x 350 mm : 1,1*0,35*3 |  | 1.155 | [23 empty] | VV | 0
31 | 310237251RT1 | Zazdívka otvorů pl. 0,25 m2 cihlami, tl. zdi 45 cm s použitím suché maltové směsi | kus | 4 |  | 0 |  | 0 |  | 0 | 21 | 0 | 0.16803 | 0.67 | 0 | 0 |  | RTS 26/ I | RTS 24/ II | 0.79 | 3.16 |  | Práce | Běžná |  |  |  | POL1_
|  | VČETNĚ PROKOTVENÍ SE STÁVAJÍCÍM ZDIVEM : | [25 empty] | VV | 0
|  | C1-1.07 : | [25 empty] | VV | 0
|  | 1 |  | 1 | [23 empty] | VV | 0
|  | 1 |  | 1 | [23 empty] | VV | 0
|  | 1 |  | 1 | [23 empty] | VV | 0
|  | 1 |  | 1 | [23 empty] | VV | 0
32 | 310237261RT1 | Zazdívka otvorů pl. 0,25 m2 cihlami, tl. zdi 60 cm s použitím suché maltové směsi | kus | 7 |  | 0 |  | 0 |  | 0 | 21 | 0 | 0.22376 | 1.57 | 0 | 0 |  | RTS 26/ I | RTS 24/ II | 0.9864 | 6.9 |  | Práce | Běžná |  |  |  | POL1_
|  | 350 x 300 mm : 7 |  | 7 | [23 empty] | VV | 0
33 | 310238411RT1 | Zazdívka otvorů plochy do1 m2 cihlami na MC s použitím suché maltové směsi | m3 | 6.3722 |  | 0 |  | 0 |  | 0 | 21 | 0 | 1.6564 | 10.55 | 0 | 0 |  | RTS 26/ I | RTS 24/ II | 4.89 | 31.16 |  | Práce | Běžná |  |  |  | POL1_
|  | VČETNĚ PROKOTVENÍ SE STÁVAJÍCÍM ZDIVEM : | [25 empty] | VV | 0
|  | D.1.01.1-102a, D.1.01.1-102b, D.1.01.1-103a, D.1.01.1-103b : | [25 empty] | VV | 0
|  | C1-1.07 : | [25 empty] | VV | 0
|  | 1*1*0,45 |  | 0.45 | [23 empty] | VV | 0
|  | 1*1*0,45 |  | 0.45 | [23 empty] | VV | 0
|  | 1*1*0,45 |  | 0.45 | [23 empty] | VV | 0
|  | 1*1*0,45 |  | 0.45 | [23 empty] | VV | 0
|  | 0,3*1*0,45 |  | 0.135 | [23 empty] | VV | 0
|  | C1-1.04 : 0,5*2*0,6 |  | 0.6 | [23 empty] | VV | 0
|  | Mezisoučet |  | 2.535 | [23 empty] | VV | 1
|  | D.1.01.1-104a - otvor v atice : 1*1*0,3 |  | 0.3 | [23 empty] | VV | 0
|  | Mezisoučet |  | 0.3 | [23 empty] | VV | 1
|  | ZAZDÍVKY PO ZRUŠENÉ vzt : 1,25*0,25*0,4*3 |  | 0.375 | [23 empty] | VV | 0
|  | Mezisoučet |  | 0.375 | [23 empty] | VV | 1
|  | 1350 x 300 mm : 1,35*0,3*0,43 |  | 0.17415 | [23 empty] | VV | 0
|  | 600 x 600 mm : 0,6*0,6*0,6*8 |  | 1.728 | [23 empty] | VV | 0
|  | 1400 x 500 mm : 1,4*0,5*0,6*3 |  | 1.26 | [23 empty] | VV | 0
|  | Mezisoučet |  | 3.1622 | [23 empty] | VV | 1
34 | 310239411RT1 | Zazdívka otvorů plochy do 4 m2 cihlami na MC s použitím suché maltové směsi | m3 | 15.6087 |  | 0 |  | 0 |  | 0 | 21 | 0 | 1.6564 | 25.85 | 0 | 0 |  | RTS 26/ I | RTS 24/ II | 3.94 | 61.5 |  | Práce | Běžná |  |  |  | POL1_
|  | VČETNĚ PROKOTVENÍ SE STÁVAJÍCÍM ZDIVEM : | [25 empty] | VV | 0
|  | D.1.01.1-102a, D.1.01.1-102b, D.1.01.1-103a, D.1.01.1-103b : | [25 empty] | VV | 0
|  | C1-01.04 : 1,5*1*0,6*2 |  | 1.8 | [23 empty] | VV | 0
|  | C1-01.03 : 1,5*1*0,6*2 |  | 1.8 | [23 empty] | VV | 0
|  | C1-01.13 : 2,855*1*0,65*1 |  | 1.8558 | [23 empty] | VV | 0
|  | Mezisoučet |  | 5.4558 | [23 empty] | VV | 1
|  | C1-1.07 : | [25 empty] | VV | 0
|  | 2,5*1*0,45 |  | 1.125 | [23 empty] | VV | 0
|  | 2,3*1*0,45 |  | 1.035 | [23 empty] | VV | 0
|  | 0,9*1*0,45 |  | 0.405 | [23 empty] | VV | 0
|  | 1,15*2,2*0,6 |  | 1.518 | [23 empty] | VV | 0
|  | 0,9*2,7*0,6 |  | 1.458 | [23 empty] | VV | 0
|  | C1-1-11 : 1,36*2,7*0,48 |  | 1.7626 | [23 empty] | VV | 0
|  | C1-1.06 : 1,07*2,7*0,5 |  | 1.4445 | [23 empty] | VV | 0
|  | C1-1.24 : 0,6*2,7*0,595 |  | 0.9639 | [23 empty] | VV | 0
|  | Mezisoučet |  | 9.712 | [23 empty] | VV | 1
|  | D.1.01.1-104a : 0,7*2,1*0,3 |  | 0.441 | [23 empty] | VV | 0
|  | Mezisoučet |  | 0.441 | [23 empty] | VV | 1
35 | 342248112R00 | Příčky z keramických bloků P+D na maltu vápenocementovou 5 MPa, tl. 115 mm | m2 | 59.292 |  | 0 |  | 0 |  | 0 | 21 | 0 | 0.11666 | 6.92 | 0 | 0 |  | RTS 26/ I | RTS 24/ II | 0.57 | 33.8 |  | Práce | Běžná |  |  |  | POL1_
|  | D.1.01.1-102a, D.1.01.1-102b, D.1.01.1-103a, D.1.01.1-103b : | [25 empty] | VV | 0
|  | C1-01.05 : (0,85+0,4+0,85)*3,61*2+(0,85+0,2)*3,61 |  | 18.9525 | [23 empty] | VV | 0
|  | C1-01.06 : (0,85+0,4+0,85)*3,61*2 |  | 15.162 | [23 empty] | VV | 0
|  | C1-01.11 / C1-01.10 : 2,3*3,61-0,7*2 |  | 6.903 | [23 empty] | VV | 0
|  | C1-01.07 / C1-01.08 : 2,3*3,61-0,7*2 |  | 6.903 | [23 empty] | VV | 0
|  | C1-01.09 : (0,85+0,4+0,85)*3,61+(0,85+0,2)*3,61 |  | 11.3715 | [23 empty] | VV | 0
36 | 342248144R00 | Příčky z keramických bloků na maltu vápenocementovou 5 MPa, tl. 140 mm | m2 | 88.3503 |  | 0 |  | 0 |  | 0 | 21 | 0 | 0.12405 | 10.96 | 0 | 0 |  | RTS 26/ I | RTS 24/ II | 0.56 | 49.48 |  | Práce | Běžná |  |  |  | POL1_
|  | D.1.01.1-102a, D.1.01.1-102b, D.1.01.1-103a, D.1.01.1-103b : | [25 empty] | VV | 0
|  | C1-01.04 / C1-01.03 : 2,3*3,61-1,4*2 |  | 5.503 | [23 empty] | VV | 0
|  | C1-01.04 / C1-01.05 : 5,1*3,61 |  | 18.411 | [23 empty] | VV | 0
|  | C1-01.06 / C1-01.011, C1-01.10, C1.01.07, C1-01.08 : 5,4*3,61-0,7*2 |  | 18.094 | [23 empty] | VV | 0
|  | C1-01.06 : 1,2*3,61 |  | 4.332 | [23 empty] | VV | 0
|  | C1-01.07 / C1-01.10 : (2,3+1,15)*3,61 |  | 12.4545 | [23 empty] | VV | 0
|  | C1-01.06 / C1-01.11, C1-01.10 : 2,275*3,61 |  | 8.2127 | [23 empty] | VV | 0
|  | C1-01.09 / C1-01.011, C1-01.10, C1.01.07, C1-01.08 : 5,4*3,61-0,7*2 |  | 18.094 | [23 empty] | VV | 0
|  | C1-01.08 - obezdívka WC : 0,9*3,61 |  | 3.249 | [23 empty] | VV | 0
37 | 311231115R00 | Zdivo nosné cihelné z cihel pálených 290 mm P15 na suchou maltovou směs 5 MPa | m3 | 5.04 |  | 0 |  | 0 |  | 0 | 21 | 0 | 1.6118 | 8.12 | 0 | 0 |  | RTS 26/ I | RTS 24/ II | 3.94 | 19.86 |  | Práce | Běžná |  |  |  | POL1_
|  | D.1.01.1-102a, D.1.01.1-102b, D.1.01.1-103a, D.1.01.1-103b : | [25 empty] | VV | 0
|  | C1-1.24 : 4,2*2*0,6 |  | 5.04 | [23 empty] | VV | 0
38 | 311238144R00 | Zdivo z broušených keramických bloků P10, tl. 300 mm | m2 | 107.595 |  | 0 |  | 0 |  | 0 | 21 | 0 | 0.26586 | 28.61 | 0 | 0 |  | RTS 26/ I | RTS 24/ II | 0.74 | 79.62 |  | Práce | Běžná |  |  |  | POL1_
|  | D.1.01.1-103a, D.1.01.1-103b : | [25 empty] | VV | 0
|  | Obvod západ : (5,7+28,1+5,7)*3,61 |  | 142.595 | [23 empty] | VV | 0
|  | -2,5*2*7 |  | -35 | [23 empty] | VV | 0
39 | 317168130R00 | Překlad keramobetonový vysoký 70 x 238 x 1000 mm pro orientované uložení | kus | 6 |  | 0 |  | 0 |  | 0 | 21 | 0 | 0.03637 | 0.22 | 0 | 0 |  | RTS 26/ I | RTS 24/ II | 0.245 | 1.47 |  | Práce | Běžná |  |  |  | POL1_
|  | D.1.01.2-105 : 6 |  | 6 | [23 empty] | VV | 0
40 | 311321411R00 | Železobeton nadzákladových zdí C 25/30 XC2 | m3 | 45.0566 |  | 0 |  | 0 |  | 0 | 21 | 0 | 2.5277 | 113.89 | 0 | 0 |  | RTS 26/ I | RTS 24/ II | 1.09 | 49.11 |  | Práce | Běžná |  |  |  | POL1_
|  | D.1.01.2-203, D.1.01.2-253 : | [25 empty] | VV | 0
|  | ZÁPADNÍ : | [25 empty] | VV | 0
|  | ST004 : 5,65*3,85*0,3 |  | 6.5258 | [23 empty] | VV | 0
|  | ST005 : 27,71*3,85*0,3 |  | 32.005 | [23 empty] | VV | 0
|  | ST006 : 5,65*3,85*0,3 |  | 6.5258 | [23 empty] | VV | 0
41 | 342321410R00 | Příčky z betonu železového C 25/30 XC1 | m3 | 5.1439 |  | 0 |  | 0 |  | 0 | 21 | 0 | 2.5281 | 13 | 0 | 0 |  | RTS 26/ I | RTS 24/ II | 1.36 | 7 |  | Práce | Běžná |  |  |  | POL1_
|  | D.1.01.2-207, D.1.01.2-257 : | [25 empty] | VV | 0
|  | AT102 : (68-5,65)*0,55*0,15 |  | 5.1439 | [23 empty] | VV | 0
42 | 311351111R00 | Bednění nadzákladových zdí, oboustranné přesné - zřízení | m2 | 368.962 |  | 0 |  | 0 |  | 0 | 21 | 0 | 0.03931 | 14.5 | 0 | 0 |  | RTS 26/ I | RTS 24/ II | 0.87 | 321 |  | Práce | Běžná |  |  |  | POL1_
|  | D.1.01.2-203, D.1.01.2-253 : | [25 empty] | VV | 0
|  | ZÁPADNÍ : | [25 empty] | VV | 0
|  | ST004 : 5,65*3,85*2 |  | 43.505 | [23 empty] | VV | 0
|  | ST005 : 27,71*3,85*2 |  | 213.367 | [23 empty] | VV | 0
|  | ST006 : 5,65*3,85*2 |  | 43.505 | [23 empty] | VV | 0
|  | Mezisoučet |  | 300.377 | [23 empty] | VV | 1
|  | AT102 : (68-5,65)*0,55*2 |  | 68.585 | [23 empty] | VV | 0
|  | Mezisoučet |  | 68.585 | [23 empty] | VV | 1
43 | 311351112R00 | Bednění nadzákladových zdí, oboustranné přesné - odstranění | m2 | 368.962 |  | 0 |  | 0 |  | 0 | 21 | 0 | 0 | 0 | 0 | 0 |  | RTS 26/ I | RTS 24/ II | 0.33074 | 122.03 |  | Práce | Běžná |  |  |  | POL1_
44 | 311321826RX1 | Železobeton nadzákladových zdí pohledový C 30/37 XC4, XF1 vč. dodávky | m3 | 5.4645 |  | 0 |  | 0 |  | 0 | 21 | 0 | 2.5301 | 13.83 | 0 | 0 |  | Vlastní | Indiv | 1.21 | 6.61 |  | Práce | Běžná |  |  |  | POL1_
|  | D.1.01.2-208 : | [25 empty] | VV | 0
|  | Opěrná stěna OP1 : (3,35+1,5+1,76)*2,15*0,25 |  | 3.5529 | [23 empty] | VV | 0
|  | Mezisoučet |  | 3.5529 | [23 empty] | VV | 1
|  | D.1.01.2-209 : | [25 empty] | VV | 0
|  | Stěny SCH2 : 2*(2,95*1,08*0,3) |  | 1.9116 | [23 empty] | VV | 0
|  | Mezisoučet |  | 1.9116 | [23 empty] | VV | 1
45 | 311351805R00 | Bednění nadzákladových zdí pohledových hladkých, oboustranné - zřízení | m2 | 41.167 |  | 0 |  | 0 |  | 0 | 21 | 0 | 0.06031 | 2.48 | 0 | 0 |  | RTS 26/ I | RTS 24/ II | 0.85 | 34.99 |  | Práce | Běžná |  |  |  | POL1_
|  | D.1.01.2-208 : | [25 empty] | VV | 0
|  | Opěrná stěna OP1 : (3,35+1,5+1,76)*2,15*2 |  | 28.423 | [23 empty] | VV | 0
|  | Mezisoučet |  | 28.423 | [23 empty] | VV | 1
|  | D.1.01.2-209 : | [25 empty] | VV | 0
|  | Stěny SCH2 : 2*(2,95*1,08*2) |  | 12.744 | [23 empty] | VV | 0
|  | Mezisoučet |  | 12.744 | [23 empty] | VV | 1
46 | 311351806R00 | Bednění nadzákladových zdí pohledových hladkých, oboustranné - odstranění | m2 | 41.167 |  | 0 |  | 0 |  | 0 | 21 | 0 | 0 | 0 | 0 | 0 |  | RTS 26/ I | RTS 24/ II | 0.35 | 14.41 |  | Práce | Běžná |  |  |  | POL1_
47 | 311361821R00 | Výztuž nadzákladových zdí z betonářské oceli B500B (10 505) | t | 4.6197 |  | 0 |  | 0 |  | 0 | 21 | 0 | 1.0203 | 4.71 | 0 | 0 |  | RTS 26/ I | RTS 24/ II | 25.27 | 116.74 |  | Práce | Běžná |  |  |  | POL1_
|  | D.1.01.2-203, D.1.01.2-253 : | [25 empty] | VV | 0
|  | ZÁPADNÍ : | [25 empty] | VV | 0
|  | ST004 : 551,6/1000 |  | 0.5516 | [23 empty] | VV | 0
|  | ST005 : 2737,1/1000 |  | 2.7371 | [23 empty] | VV | 0
|  | ST006 : 550,8/1000 |  | 0.5508 | [23 empty] | VV | 0
|  | Mezisoučet |  | 3.8395 | [23 empty] | VV | 1
|  | D.1.01.2-208 : | [25 empty] | VV | 0
|  | OP1 : 540,2/1000 |  | 0.5402 | [23 empty] | VV | 0
|  | Mezisoučet |  | 0.5402 | [23 empty] | VV | 1
|  | D.1.01.2-209 : | [25 empty] | VV | 0
|  | stěny SCH2 : 240/1000 |  | 0.24 | [23 empty] | VV | 0
|  | Mezisoučet |  | 0.24 | [23 empty] | VV | 1
48 | 330321410R00 | Beton sloupů a pilířů železový C 25/30 XC2 | m3 | 4.851 |  | 0 |  | 0 |  | 0 | 21 | 0 | 2.54 | 12.32 | 0 | 0 |  | RTS 26/ I | RTS 24/ II | 2.3 | 11.16 |  | Práce | Běžná |  |  |  | POL1_
|  | D.1.01.2-205, D.1.01.2-256 : | [25 empty] | VV | 0
|  | ZÁPADNÍ : | [25 empty] | VV | 0
|  | S002 : 7*(0,3*0,3*3,85) |  | 2.4255 | [23 empty] | VV | 0
|  | S102 : 7*(0,3*0,3*3,85) |  | 2.4255 | [23 empty] | VV | 0
49 | 331351101R00 | Bednění sloupů čtyřúhelníkového průřezu - zřízení | m2 | 64.68 |  | 0 |  | 0 |  | 0 | 21 | 0 | 0.03808 | 2.46 | 0 | 0 |  | RTS 26/ I | RTS 24/ II | 0.7 | 45.28 |  | Práce | Běžná |  |  |  | POL1_
|  | D.1.01.2-204, D.1.01.2-254 : | [25 empty] | VV | 0
|  | ZÁPADNÍ : | [25 empty] | VV | 0
|  | S002 : 7*(4*0,3*3,85) |  | 32.34 | [23 empty] | VV | 0
|  | S102 : 7*(4*0,3*3,85) |  | 32.34 | [23 empty] | VV | 0
50 | 331351102R00 | Bednění sloupů čtyřúhelníkového průřezu - odstranění | m2 | 64.68 |  | 0 |  | 0 |  | 0 | 21 | 0 | 0 | 0 | 0 | 0 |  | RTS 26/ I | RTS 24/ II | 0.3 | 19.4 |  | Práce | Běžná |  |  |  | POL1_
51 | 331361821R00 | Výztuž sloupů hranatých z betonářské oceli B500B (10 505) | t | 0.4969 |  | 0 |  | 0 |  | 0 | 21 | 0 | 1.024 | 0.51 | 0 | 0 |  | RTS 26/ I | RTS 24/ II | 29.57 | 14.69 |  | Práce | Běžná |  |  |  | POL1_
|  | D.1.01.2-204, D.1.01.2-254 : | [25 empty] | VV | 0
|  | ZÁPADNÍ : | [25 empty] | VV | 0
|  | S002 : 244,9/1000 |  | 0.2449 | [23 empty] | VV | 0
|  | S102 : 252/1000 |  | 0.252 | [23 empty] | VV | 0
52 | 317941123RX4a | D+M ocelové prvky 1PP - překlady, vč. zhotovení otvoru, kapes, plentování kompletního zapravení, kotvení, vč. pomocných prací, doplňků, dle PD | kg | 341.565 |  | 0 |  | 0 |  | 0 | 21 | 0 | 0 | 0 | 0 | 0 |  | Vlastní | Indiv | 16.58 | 5663.15 |  | Práce | Běžná |  |  |  | POL1_
|  | D.1.01.2-103 : | [25 empty] | VV | 0
|  | 002 : 114,4*1,05 |  | 120.12 | [23 empty] | VV | 0
|  | 003 : 124,3*1,05 |  | 130.515 | [23 empty] | VV | 0
|  | 004 : 22,2*1,05 |  | 23.31 | [23 empty] | VV | 0
|  | 005 : 64,4*1,05 |  | 67.62 | [23 empty] | VV | 0
53 | 317941123RX5b | D+M ocelové prvky 1NP - kce pro zavěšení svítidla, vč. zhotovení otvoru, kapes, plentování kompletního zapravení, kotvení, vč. pomocných prací, doplňků, dle PD | kg | 21.84 |  | 0 |  | 0 |  | 0 | 21 | 0 | 0 | 0 | 0 | 0 |  | Vlastní | Indiv | 16.58 | 362.11 |  | Práce | Běžná |  |  |  | POL1_
|  | D.1.01.2-105 : | [25 empty] | VV | 0
|  | 109 : 10*1,05 |  | 10.5 | [23 empty] | VV | 0
|  | 110 : 6,3*1,05 |  | 6.615 | [23 empty] | VV | 0
|  | 111 : 1,6*1,05 |  | 1.68 | [23 empty] | VV | 0
|  | 112 : 2,9*1,05 |  | 3.045 | [23 empty] | VV | 0
54 | 317941123RX5a | D+M ocelové prvky 1NP - překlady, vč. zhotovení otvoru, kapes, plentování kompletního zapravení, kotvení, vč. pomocných prací, doplňků, dle PD | kg | 1498.35 |  | 0 |  | 0 |  | 0 | 21 | 0 | 0 | 0 | 0 | 0 |  | Vlastní | Indiv | 16.58 | 24842.64 |  | Práce | Běžná |  |  |  | POL1_
|  | D.1.01.2-105 : | [25 empty] | VV | 0
|  | 101 : 155,4*1,05 |  | 163.17 | [23 empty] | VV | 0
|  | 102 : 509,5*1,05 |  | 534.975 | [23 empty] | VV | 0
|  | 103 : 304,3*1,05 |  | 319.515 | [23 empty] | VV | 0
|  | 104 : 154,4*1,05 |  | 162.12 | [23 empty] | VV | 0
|  | 105 : 50*1,05 |  | 52.5 | [23 empty] | VV | 0
|  | 106 : 24,4*1,05 |  | 25.62 | [23 empty] | VV | 0
|  | 107 : 140,2*1,05 |  | 147.21 | [23 empty] | VV | 0
|  | 108 : 88,8*1,05 |  | 93.24 | [23 empty] | VV | 0
55 | 317941121R00 | Osazení ocelových válcovaných nosníků do č.12 | t | 0.07006 |  | 0 |  | 0 |  | 0 | 21 | 0 | 0.01954 | 0 | 0 | 0 |  | RTS 26/ I | RTS 24/ II | 18.18 | 1.27 |  | Práce | Běžná |  |  |  | POL1_
|  | D.1.01.1-102a, D.1.01.1-102b, D.1.01.1-103a : | [25 empty] | VV | 0
|  | 1 PP - západ : 2*1,8*8,34/1000 |  | 0.03002 | [23 empty] | VV | 0
|  | 1NP - ZÁPAD : (1,1*2+1,3*2)*8,34/1000 |  | 0.04003 | [23 empty] | VV | 0
56 | 13380615R | Tyč průřezu I 100, střední, jakost oceli S235 11375 | t | 0.07706 |  | 0 |  | 0 |  | 0 | 21 | 0 | 1 | 0.08 | 0 | 0 | SPCM | RTS 24/ II | RTS 24/ II | 0 | 0 |  | Specifikace | Běžná |  |  |  | POL3_
|  | D.1.01.1-102a, D.1.01.1-102b, D.1.01.1-103a : | [25 empty] | VV | 0
|  | 1 PP - západ : 2*1,8*8,34/1000*1,1 |  | 0.03303 | [23 empty] | VV | 0
|  | 1NP - ZÁPAD : (1,1*2+1,3*2)*8,34/1000*1,1 |  | 0.04404 | [23 empty] | VV | 0
57 | 346481111R00 | Zaplentování rýh, nosníků rabicovým pletivem | m2 | 3.36 |  | 0 |  | 0 |  | 0 | 21 | 0 | 0.00846 | 0.03 | 0 | 0 |  | RTS 26/ I | RTS 24/ II | 0.89 | 2.99 |  | Práce | Běžná |  |  |  | POL1_
|  | D.1.01.1-102a, D.1.01.1-102b, D.1.01.1-103a : | [25 empty] | VV | 0
|  | 1 PP - západ : 2*1,8*0,4 |  | 1.44 | [23 empty] | VV | 0
|  | 1NP - ZÁPAD : (1,1*2+1,3*2)*0,4 |  | 1.92 | [23 empty] | VV | 0
58 | 319211332R00 | Fabion z malty v koutu podlahy r 50 mm | m | 40.2 |  | 0 |  | 0 |  | 0 | 21 | 0 | 0.00145 | 0.06 | 0 | 0 |  | RTS 26/ I | RTS 24/ II | 0.21 | 8.44 |  | Práce | Běžná |  |  |  | POL1_
|  | D.1.01.1-101a, D.1.01.1-101b : | [25 empty] | VV | 0
|  | klín pro přechod asf. izol pásu : | [25 empty] | VV | 0
|  | základy obvodová stěna - detail : 40,2 |  | 40.2 | [23 empty] | VV | 0
Díl: | 342 | Stěny a příčky montované lehké |  |  |  | 0 |  | 0 |  | 0 |  | 0 |  | 21.78 |  | 0 |  |  |  |  | 658.75 | [6 empty] | DIL
59 | 342013122RT1 | Příčka SDK tl.100 mm,ocel.kce,2x oplášť.,RF 12,5mm izolace tloušťky 40 mm | m2 | 26.7645 |  | 0 |  | 0 |  | 0 | 21 | 0 | 0.05171 | 1.38 | 0 | 0 |  | RTS 26/ I | RTS 24/ II | 1.29 | 34.53 |  | Práce | Běžná |  |  |  | POL1_
|  | D.1.01.1-102a, D.1.01.1-102b, D.1.01.1-103a, D.1.01.1-103b : | [25 empty] | VV | 0
|  | C1-1.16 / C1-1.15 : 1,8*3,61-0,7*2,1 |  | 5.028 | [23 empty] | VV | 0
|  | C1-1.14/ C1-1.13 : 1,8*3,61-0,7*2,1 |  | 5.028 | [23 empty] | VV | 0
|  | C1-1.17, C1-1.12 / C1-1.14, C1-1.13, C1-1.15, C1-1.16 : 4,15*3,61-0,7*2,1*2 |  | 12.0415 | [23 empty] | VV | 0
|  | C1-1.03 / C1-1.04 : 1,7*3,61-0,7*2,1 |  | 4.667 | [23 empty] | VV | 0
60 | 342013322RX3 | Příčka SDK tl.150 mm,ocel.kce,2x oplášť.,RF 12,5mm tloušťka izolace 75mm, vč. dodávky | m2 | 211.3019 |  | 0 |  | 0 |  | 0 | 21 | 0 | 0.05281 | 11.16 | 0 | 0 |  | Vlastní | Indiv | 1.29 | 272.58 |  | Práce | Běžná |  |  |  | POL1_
|  | D.1.01.1-102a, D.1.01.1-102b, D.1.01.1-103a, D.1.01.1-103b : | [25 empty] | VV | 0
|  | C1-1.18 / C1-1.19a : 5,4*3,61 |  | 19.494 | [23 empty] | VV | 0
|  | C1-1.19a / C1-1.19b : 5,4*3,61-0,8*2,1 |  | 17.814 | [23 empty] | VV | 0
|  | C1-1.19b / C1-1.20 : (4,6+0,8)*3,61-0,8*2,1 |  | 17.814 | [23 empty] | VV | 0
|  | C1-1.20 / C1-1.21 : 5,4*3,61-0,8*2,1 |  | 17.814 | [23 empty] | VV | 0
|  | C1-1.21 / C1-1.22 : 2,05*3,61-0,8*2,1 |  | 5.7205 | [23 empty] | VV | 0
|  | C1-1.21 / C1-1.23 : 3,35*3,61 |  | 12.0935 | [23 empty] | VV | 0
|  | C1-1.22 / C1-1.23 : 2,05*3,61 |  | 7.4005 | [23 empty] | VV | 0
|  | C1-1.07 / C1-1.12, C1-1.14 : 3,34*3,61-0,8*2,1 |  | 10.3774 | [23 empty] | VV | 0
|  | C1-1.17 / C1-1.12 : 1,44*3,61-0,8*2,1 |  | 3.5184 | [23 empty] | VV | 0
|  | C1-1.13 / C1-1.15 : 1,8*3,61 |  | 6.498 | [23 empty] | VV | 0
|  | C1-1.11 / C1-1.10 : 5,3*3,61 |  | 19.133 | [23 empty] | VV | 0
|  | C1-1.10 / C1-1.09 : 5,3*3,61-0,8*2,1 |  | 17.453 | [23 empty] | VV | 0
|  | C1-1.09 / C1-1.08 : 5,3*3,61 |  | 19.133 | [23 empty] | VV | 0
|  | C1-1.08 / C1-1.06 : (5,3+0,65)*3,61 |  | 21.4795 | [23 empty] | VV | 0
|  | C1-1.24 / C1-1.04 : 1,85*3,61 |  | 6.6785 | [23 empty] | VV | 0
|  | C1-1.04, C1-1.03 / C1-1.05 : 2,46*3,61 |  | 8.8806 | [23 empty] | VV | 0
61 | 342262411RS4 | Příčka SDK instalační 2x OK, 2x opl. tl. 220 mm desky požár. impreg. tl. 12,5 mm, minerál tl. 4 cm | m2 | 44.6016 |  | 0 |  | 0 |  | 0 | 21 | 0 | 0.05053 | 2.25 | 0 | 0 |  | RTS 26/ I | RTS 24/ II | 1.98 | 88.31 |  | Práce | Běžná |  |  |  | POL1_
|  | D.1.01.1-102a, D.1.01.1-102b, D.1.01.1-103a, D.1.01.1-103b : | [25 empty] | VV | 0
|  | C1-1.14, C1-1.13, C1-1.15, C1-1.16 : 4,15*3,61 |  | 14.9815 | [23 empty] | VV | 0
|  | C1-1.17 / C1-1.16 : 1,9*3,61 |  | 6.859 | [23 empty] | VV | 0
|  | C1-1.22 / C1-1.21, C1-1.23 : 2,15*3,61 |  | 7.7615 | [23 empty] | VV | 0
|  | C1-1.24 / C1-1.05 : 1,855*3,61 |  | 6.6966 | [23 empty] | VV | 0
|  | C1-1.04, C1-1.03 : 2,3*3,61 |  | 8.303 | [23 empty] | VV | 0
62 | 347051224R00 | Stěna šachty tl.75 mm,2xCW,2xopl.,deska RFI 12,5mm | m2 | 232.3846 |  | 0 |  | 0 |  | 0 | 21 | 0 | 0.02887 | 6.71 | 0 | 0 |  | RTS 26/ I | RTS 24/ II | 1.06 | 246.33 |  | Práce | Běžná |  |  |  | POL1_
|  | D.1.01.1-102a, D.1.01.1-102b, D.1.01.1-103a, D.1.01.1-103b : | [25 empty] | VV | 0
|  | C1-1.18 : 5,25*3,61+(2,8+0,8+0,35+0,8+2,725)*3,61-1,1*2,6 |  | 43.0772 | [23 empty] | VV | 0
|  | C1-1.19a : (0,65+0,35)*3,61+(0,65+0,65+2,725+0,425+0,45)*3,61-1,1*2,6 |  | 18.439 | [23 empty] | VV | 0
|  | C1-1.19b : (2,5+0,8)*3,61-1,1*2,6 |  | 9.053 | [23 empty] | VV | 0
|  | C1-1.20 : (0,65+0,8+5,8+0,8+0,35+0,8)*3,61-1,1*2,6 |  | 30.352 | [23 empty] | VV | 0
|  | C1-1.21 : (0,65+0,35)*3,61+(0,425+0,8+2,95+0,8+1,1)*3,61 |  | 25.5407 | [23 empty] | VV | 0
|  | C1-1.23 : 2,855*3,61-0,9*2,1 |  | 8.4166 | [23 empty] | VV | 0
|  | C1-1.11 : (0,5+0,3)*3,61 |  | 2.888 | [23 empty] | VV | 0
|  | C1-1.10 : (0,65+0,3+0,6+0,3+0,9+0,65+0,65+0,65+0,3)*3,61 |  | 18.05 | [23 empty] | VV | 0
|  | C1-1.09 : (0,6+0,43+0,6)*3,61+(0,6+0,6)*3,61+(0,8+0,3+0,3)*3,61+(0,65+0,3)*3,61 |  | 18.6998 | [23 empty] | VV | 0
|  | C1-1.08 : (0,3+1,28+0,3+0,8+0,3*2)*3,61 |  | 11.8408 | [23 empty] | VV | 0
|  | C1-1.06 : (0,45+0,65+0,9)*3,61+(1+0,65)*3,61+(0,65+0,3)*3,61+(0,65+1)*3,61 |  | 22.5625 | [23 empty] | VV | 0
|  | C1-1.01 : (0,25+0,9+0,25)*3,61+(0,25+0,3+0,25)*3,61+(0,25+0,35+0,25)*3,61*2 |  | 14.079 | [23 empty] | VV | 0
|  | Mezisoučet |  | 222.9986 | [23 empty] | VV | 1
|  | D.1.01.1-104b : (0,45+0,9)*3,61 |  | 4.8735 | [23 empty] | VV | 0
|  | Mezisoučet |  | 4.8735 | [23 empty] | VV | 1
|  | D.1.01.1-105 : (0,275+0,7+0,275)*3,61 |  | 4.5125 | [23 empty] | VV | 0
|  | Mezisoučet |  | 4.5125 | [23 empty] | VV | 1
63 | 342090322R00 | Úprava SDK příčky pro zřízení dveří 1kř do 75 kg, profily UA 75, 2x opláštěné | kus | 17 |  | 0 |  | 0 |  | 0 | 21 | 0 | 0.01662 | 0.28 | 0 | 0 |  | RTS 26/ I | RTS 24/ II | 1 | 17 |  | Práce | Běžná |  |  |  | POL1_
|  | D.1.01.1-102a, D.1.01.1-102b, D.1.01.1-103a, D.1.01.1-103b : | [25 empty] | VV | 0
|  | C1-1.16 / C1-1.15 : 1 |  | 1 | [23 empty] | VV | 0
|  | C1-1.14/ C1-1.13 : 1 |  | 1 | [23 empty] | VV | 0
|  | C1-1.17, C1-1.12 / C1-1.14, C1-1.13, C1-1.15, C1-1.16 : 2 |  | 2 | [23 empty] | VV | 0
|  | C1-1.03 / C1-1.04 : 1 |  | 1 | [23 empty] | VV | 0
|  | C1-1.19a / C1-1.19b : 1 |  | 1 | [23 empty] | VV | 0
|  | C1-1.19b / C1-1.20 : 1 |  | 1 | [23 empty] | VV | 0
|  | C1-1.20 / C1-1.21 : 1 |  | 1 | [23 empty] | VV | 0
|  | C1-1.21 / C1-1.22 : 1 |  | 1 | [23 empty] | VV | 0
|  | C1-1.07 / C1-1.12, C1-1.14 : 1 |  | 1 | [23 empty] | VV | 0
|  | C1-1.17 / C1-1.12 : 1 |  | 1 | [23 empty] | VV | 0
|  | C1-1.10 / C1-1.09 : 1 |  | 1 | [23 empty] | VV | 0
|  | C1-1.18 : 1 |  | 1 | [23 empty] | VV | 0
|  | C1-1.19a : 1 |  | 1 | [23 empty] | VV | 0
|  | C1-1.19b : 1 |  | 1 | [23 empty] | VV | 0
|  | C1-1.20 : 1 |  | 1 | [23 empty] | VV | 0
|  | C1-1.23 : 1 |  | 1 | [23 empty] | VV | 0
64 | 347X701 | D+M zřízení konstrukce SDK pro Mediplyn (dle detailu D.1.01.1-701), včetně pomocných prací, doplňků dle PD | soubor | 6 |  | 0 |  | 0 |  | 0 | 21 | 0 | 0 | 0 | 0 | 0 |  | Vlastní | Indiv | 0 | 0 |  | Práce | Běžná |  |  |  | POL1_
65 | 347X702 | D+M vyztužení otvorů pro osazení prosklených stěn, včetně pomocných prací, doplňků, kotvení dle PD | kg | 1316.304 |  | 0 |  | 0 |  | 0 | 21 | 0 | 0 | 0 | 0 | 0 |  | Vlastní | Indiv | 0 | 0 |  | Práce | Běžná |  |  |  | POL1_
|  | D.1.01.1-102a, D.1.01.1-102b, D.1.01.1-103a, D.1.01.1-103b : | [25 empty] | VV | 0
|  | Ozn. B1 : | [25 empty] | VV | 0
|  | JACKEL 100/120/4 - 80m : 80*12,603*1,1 |  | 1109.064 | [23 empty] | VV | 0
|  | + 30 ks ocelový kotevní plech 200x300mm tl. 8mm : 30*6,28*1,1 |  | 207.24 | [23 empty] | VV | 0
66 | 34709108RA1 | Vyztužení SDK příček pro zavěšení horních skříněk v systému SDK kce dle pozn. A | m | 70 |  | 0 |  | 0 |  | 0 | 21 | 0 | 0 | 0 | 0 | 0 |  | Vlastní | Indiv | 0 | 0 |  | Práce | Běžná |  |  |  | POL1_1
|  | D.1.01.1-102a, D.1.01.1-102b, D.1.01.1-103a, D.1.01.1-103b : | [25 empty] | VV | 0
|  | Ozn A1 : 70 |  | 70 | [23 empty] | VV | 0
67 | 34709108RAh | Vyztužení SDK příček pro zavěšení madel, WC, sedátek, žebříku, předstěnových instal. systémů apod. v systému SDK kce dle pozn. Ah | kpl | 9 |  | 0 |  | 0 |  | 0 | 21 | 0 | 0 | 0 | 0 | 0 |  | Vlastní | Indiv | 0 | 0 |  | Práce | Běžná |  |  |  | POL1_1
|  | D.1.01.1-102a, D.1.01.1-102b, D.1.01.1-103a, D.1.01.1-103b : | [25 empty] | VV | 0
|  | Ozn. Ah : 9 |  | 9 | [23 empty] | VV | 0
Díl: | 4 | Vodorovné konstrukce |  |  |  | 0 |  | 0 |  | 0 |  | 0 |  | 263.48 |  | 0 |  |  |  |  | 18807.24 | [6 empty] | DIL
68 | 411364121RX2 | D+M SM2 smyková výztuž, včetně pomocných konstrukcí, doplňků | soubor | 70 |  | 0 |  | 0 |  | 0 | 21 | 0 | 0 | 0 | 0 | 0 |  | Vlastní | Indiv | 0.36 | 25.2 |  | Práce | Běžná |  |  |  | POL1_
|  | D.1.01.2-103, D.1.01.2-105 : | [25 empty] | VV | 0
|  | ZÁPADNÍ : 5*7+5*7 |  | 70 | [23 empty] | VV | 0
69 | 317941123RX4b | D+M ocelové prvky 1PP - konstrukce stropu, vč. zhotovení otvorů, kapes, kompletního zapravení kotvení, vč. pomocných prací, doplňků, dle PD | kg | 271.74 |  | 0 |  | 0 |  | 0 | 21 | 0 | 0 | 0 | 0 | 0 |  | Vlastní | Indiv | 16.58 | 4505.45 |  | Práce | Běžná |  |  |  | POL1_
|  | D.1.01.2-103 : | [25 empty] | VV | 0
|  | 006 : 167*1,05 |  | 175.35 | [23 empty] | VV | 0
|  | 007 : 24,5*1,05 |  | 25.725 | [23 empty] | VV | 0
|  | 008 : 4,6*1,05 |  | 4.83 | [23 empty] | VV | 0
|  | 009 : 53,5*1,05 |  | 56.175 | [23 empty] | VV | 0
|  | 010 : 4,6*1,05 |  | 4.83 | [23 empty] | VV | 0
|  | 011 : 1,5*1,05 |  | 1.575 | [23 empty] | VV | 0
|  | 012 : 3,1*1,05 |  | 3.255 | [23 empty] | VV | 0
70 | 411354256R00 | Bednění stropů plech pozink. vlna 50 mm tl. 1,0 mm | m2 | 2.42 |  | 0 |  | 0 |  | 0 | 21 | 0 | 0.01317 | 0.03 | 0 | 0 |  | RTS 26/ I | RTS 24/ II | 0.16 | 0.39 |  | Práce | Běžná |  |  |  | POL1_
|  | D.1.01.2-103 : | [25 empty] | VV | 0
|  | trapézový plech 50/250/0,88 : 2,42 |  | 2.42 | [23 empty] | VV | 0
71 | 411321414R00 | Stropy deskové ze železobetonu C 25/30 XC1 | m3 | 78.0586 |  | 0 |  | 0 |  | 0 | 21 | 0 | 2.5251 | 197.11 | 0 | 0 |  | RTS 26/ I | RTS 24/ II | 0.99 | 77.28 |  | Práce | Běžná |  |  |  | POL1_
|  | D.1.01.2-205, D.1.01.2-207, D.1.01.2-255, D.1.01.2-257, D.1.01.2-258 : | [25 empty] | VV | 0
|  | ZÁPADNÍ : | [25 empty] | VV | 0
|  | D002 : 28,09*5,65*0,24 |  | 38.09 | [23 empty] | VV | 0
|  | D103 : 28,19*5,879*0,24 |  | 39.775 | [23 empty] | VV | 0
|  | Mezisoučet |  | 77.865 | [23 empty] | VV | 1
|  | D.1.01.2-103 : | [25 empty] | VV | 0
|  | trapézový plech 50/250/0,88 : 2,42*0,08 |  | 0.1936 | [23 empty] | VV | 0
|  | Mezisoučet |  | 0.1936 | [23 empty] | VV | 1
72 | 411351101RT4 | Bednění stropů deskových, bednění vlastní -zřízení systémové, včetně podepření, tl. stropu 24 cm | m2 | 324.4375 |  | 0 |  | 0 |  | 0 | 21 | 0 | 0.04916 | 15.95 | 0 | 0 |  | RTS 26/ I | RTS 24/ II | 0.65 | 210.88 |  | Práce | Běžná |  |  |  | POL1_
|  | D.1.01.2-205, D.1.01.2-207, D.1.01.2-255, D.1.01.2-257, D.1.01.2-258 : | [25 empty] | VV | 0
|  | ZÁPADNÍ : | [25 empty] | VV | 0
|  | D002 : 28,09*5,65 |  | 158.7085 | [23 empty] | VV | 0
|  | D103 : 28,19*5,879 |  | 165.729 | [23 empty] | VV | 0
73 | 411351102R00 | Bednění stropů deskových, vlastní - odstranění | m2 | 324.4375 |  | 0 |  | 0 |  | 0 | 21 | 0 | 0 | 0 | 0 | 0 |  | RTS 26/ I | RTS 24/ II | 0.17 | 55.15 |  | Práce | Běžná |  |  |  | POL1_
|  | D.1.01.2-205, D.1.01.2-207, D.1.01.2-255, D.1.01.2-257, D.1.01.2-258 : | [25 empty] | VV | 0
|  | ZÁPADNÍ : | [25 empty] | VV | 0
|  | D002 : 28,09*5,65 |  | 158.7085 | [23 empty] | VV | 0
|  | D103 : 28,19*5,879 |  | 165.729 | [23 empty] | VV | 0
74 | 411361821R00 | Výztuž stropů z betonářské oceli B500B (10 505) | t | 6.6305 |  | 0 |  | 0 |  | 0 | 21 | 0 | 1.0214 | 6.77 | 0 | 0 |  | RTS 26/ I | RTS 24/ II | 26.62 | 176.5 |  | Práce | Běžná |  |  |  | POL1_
|  | včetně výztuže průvlaků a atik : | [25 empty] | VV | 0
|  | D.1.01.2-205, D.1.01.2-207, D.1.01.2-255, D.1.01.2-257, D.1.01.2-258 : | [25 empty] | VV | 0
|  | ZÁPADNÍ : | [25 empty] | VV | 0
|  | D002 : 2731,8/1000 |  | 2.7318 | [23 empty] | VV | 0
|  | D103 : 3898,7/1000 |  | 3.8987 | [23 empty] | VV | 0
75 | 411362021R00 | Výztuž stropů svařovanou sítí z sítí Kari | t | 0.00327 |  | 0 |  | 0 |  | 0 | 21 | 0 | 1.0554 | 0 | 0 | 0 |  | RTS 26/ I | RTS 24/ II | 15.21 | 0.05 |  | Práce | Běžná |  |  |  | POL1_
|  | D.1.01.2-103 : 3,27/1000 |  | 0.00327 | [23 empty] | VV | 0
76 | 411361821RX1 | D+M ocelový distanční prvek (žebříček) pro desku tl. 240mm vč. pomocných prací, doplňků, dle PD | m | 470 |  | 0 |  | 0 |  | 0 | 21 | 0 | 0 | 0 | 0 | 0 |  | Vlastní | Indiv | 26.616 | 12509.52 |  | Práce | Běžná |  |  |  | POL1_
|  | D.1.01.2-205, D.1.01.2-207, D.1.01.2-255, D.1.01.2-257, D.1.01.2-258 : | [25 empty] | VV | 0
|  | ZÁPADNÍ : | [25 empty] | VV | 0
|  | D002 : 235 |  | 235 | [23 empty] | VV | 0
|  | D103 : 235 |  | 235 | [23 empty] | VV | 0
77 | 411361821RX2 | D+M ocelový distanční prvek (žebříček) pro desku tl. 260mm a tl. 300mm vč. pomocných prací, doplňků, dle PD | m | 35 |  | 0 |  | 0 |  | 0 | 21 | 0 | 0 | 0 | 0 | 0 |  | Vlastní | Indiv | 26.62 | 931.7 |  | Práce | Běžná |  |  |  | POL1_
|  | D.1.01.2-205, D.1.01.2-207, D.1.01.2-255, D.1.01.2-257, D.1.01.2-258 : | [25 empty] | VV | 0
|  | ZÁPADNÍ : | [25 empty] | VV | 0
|  | D103 : 35 |  | 35 | [23 empty] | VV | 0
78 | 411351901R00 | Bednění prostupu plochy do 0,06 m2 | kus | 15 |  | 0 |  | 0 |  | 0 | 21 | 0 | 0.00689 | 0.1 | 0 | 0 |  | RTS 26/ I | RTS 24/ II | 0.887 | 13.31 |  | Práce | Běžná |  |  |  | POL1_
|  | D.1.01.2-205, D.1.01.2-207, D.1.01.2-255, D.1.01.2-257, D.1.01.2-258 : | [25 empty] | VV | 0
|  | ZÁPADNÍ : | [25 empty] | VV | 0
|  | nad 1PP : | [25 empty] | VV | 0
|  | pr. 200 mm : 6 |  | 6 | [23 empty] | VV | 0
|  | nad 1NP : | [25 empty] | VV | 0
|  | pr. 200 mm : 9 |  | 9 | [23 empty] | VV | 0
79 | 411351902R00 | Bednění prostupu plochy do 0,25 m2 | kus | 2 |  | 0 |  | 0 |  | 0 | 21 | 0 | 0.013 | 0.03 | 0 | 0 |  | RTS 26/ I | RTS 24/ II | 1.282 | 2.56 |  | Práce | Běžná |  |  |  | POL1_
|  | D.1.01.2-205, D.1.01.2-207, D.1.01.2-255, D.1.01.2-257, D.1.01.2-258 : | [25 empty] | VV | 0
|  | ZÁPADNÍ : | [25 empty] | VV | 0
|  | nad 1PP : | [25 empty] | VV | 0
|  | 350x660mm : 1 |  | 1 | [23 empty] | VV | 0
|  | nad 1NP : | [25 empty] | VV | 0
|  | 500x400mm : 1 |  | 1 | [23 empty] | VV | 0
80 | 411351903R00 | Bednění prostupu plochy do 0,48 m2 | kus | 3 |  | 0 |  | 0 |  | 0 | 21 | 0 | 0.01711 | 0.05 | 0 | 0 |  | RTS 26/ I | RTS 24/ II | 1.598 | 4.79 |  | Práce | Běžná |  |  |  | POL1_
|  | D.1.01.2-205, D.1.01.2-207, D.1.01.2-255, D.1.01.2-257, D.1.01.2-258 : | [25 empty] | VV | 0
|  | ZÁPADNÍ : | [25 empty] | VV | 0
|  | nad 1PP : | [25 empty] | VV | 0
|  | 600x600mm : 2 |  | 2 | [23 empty] | VV | 0
|  | 1600x350mm : 1 |  | 1 | [23 empty] | VV | 0
81 | 411351801R00 | Bednění čel stropních desek, zřízení | m | 137.118 |  | 0 |  | 0 |  | 0 | 21 | 0 | 0.03047 | 4.18 | 0 | 0 |  | RTS 26/ I | RTS 24/ II | 0.87 | 119.29 |  | Práce | Běžná |  |  |  | POL1_
|  | D.1.01.2-205, D.1.01.2-207, D.1.01.2-255, D.1.01.2-257, D.1.01.2-258 : | [25 empty] | VV | 0
|  | ZÁPADNÍ : | [25 empty] | VV | 0
|  | D002 : (28,09+5,65)*2 |  | 67.48 | [23 empty] | VV | 0
|  | D103 : (28,19+5,879)*2 |  | 68.138 | [23 empty] | VV | 0
|  | Mezisoučet |  | 135.618 | [23 empty] | VV | 1
|  | D.1.01.2-103 : | [25 empty] | VV | 0
|  | trapézový plech 50/250/0,88 : 0,925+0,575 |  | 1.5 | [23 empty] | VV | 0
|  | Mezisoučet |  | 1.5 | [23 empty] | VV | 1
82 | 411351802R00 | Bednění čel stropních desek, odstranění | m | 137.118 |  | 0 |  | 0 |  | 0 | 21 | 0 | 0 | 0 | 0 | 0 |  | RTS 26/ I | RTS 24/ II | 0.232 | 31.81 |  | Práce | Běžná |  |  |  | POL1_
83 | 413321414R00 | Nosníky z betonu železového C 25/30 XC1 | m3 | 8.3265 |  | 0 |  | 0 |  | 0 | 21 | 0 | 2.5251 | 21.02 | 0 | 0 |  | RTS 26/ I | RTS 24/ II | 0.87 | 7.24 |  | Práce | Běžná |  |  |  | POL1_
|  | D.1.01.2-207, D.1.01.2-255, D.1.01.2-257, D.1.01.2-258 : | [25 empty] | VV | 0
|  | P101 : 9,15*0,55*0,3 |  | 1.5097 | [23 empty] | VV | 0
|  | P102 : 9,15*0,55*0,3 |  | 1.5097 | [23 empty] | VV | 0
|  | P104 : 29*0,61*0,3 |  | 5.307 | [23 empty] | VV | 0
84 | 413351101R00 | Bednění nosníků š.do 600 mm, v.do 600 mm - zřízení | m | 47.3 |  | 0 |  | 0 |  | 0 | 21 | 0 | 0.14124 | 6.68 | 0 | 0 |  | RTS 26/ I | RTS 24/ II | 1.71 | 80.88 |  | Práce | Běžná |  |  |  | POL1_
|  | D.1.01.2-207, D.1.01.2-255, D.1.01.2-257, D.1.01.2-258 : | [25 empty] | VV | 0
|  | P101 : 9,15 |  | 9.15 | [23 empty] | VV | 0
|  | P102 : 9,15 |  | 9.15 | [23 empty] | VV | 0
|  | P104 : 29 |  | 29 | [23 empty] | VV | 0
85 | 413351103R00 | Bednění nosníků š.do 600, v.do 600 mm - odstranění | m | 47.3 |  | 0 |  | 0 |  | 0 | 21 | 0 | 0 | 0 | 0 | 0 |  | RTS 26/ I | RTS 24/ II | 0.57 | 26.96 |  | Práce | Běžná |  |  |  | POL1_
86 | 430321514RX1 | Beton schodišťových konstrukcí železový pohledový C 30/37 XF4, XF1 vč. dodávky | m3 | 4.4888 |  | 0 |  | 0 |  | 0 | 21 | 0 | 2.5251 | 11.33 | 0 | 0 |  | Vlastní | Indiv | 3.7695 | 16.92 |  | Práce | Běžná |  |  |  | POL1_
|  | D.1.01.2-208 : | [25 empty] | VV | 0
|  | Schodiště SCH1 : 3*1,76*0,2+4,2*1,5*0,15+1,5*0,3*0,15*10+1,5*0,3*0,25*1 |  | 2.7885 | [23 empty] | VV | 0
|  | Schodiště SCH2 : 2,42*1,48*0,2+1,85*1,6*0,15+1,6*0,155*0,3*5+1,6*0,35*0,3 |  | 1.7003 | [23 empty] | VV | 0
87 | 434351141R00 | Bednění stupňů přímočarých - zřízení | m2 | 4.425 |  | 0 |  | 0 |  | 0 | 21 | 0 | 0.01693 | 0.07 | 0 | 0 |  | RTS 26/ I | RTS 24/ II | 1.5396 | 6.81 |  | Práce | Běžná |  |  |  | POL1_
|  | D.1.01.2-208 : | [25 empty] | VV | 0
|  | Schodiště SCH1 : 1,5*0,15*10+1,5*0,25 |  | 2.625 | [23 empty] | VV | 0
|  | Schodiště SCH2 : 1,6*0,155*5+1,6*0,35*1 |  | 1.8 | [23 empty] | VV | 0
88 | 434351142R00 | Bednění stupňů přímočarých - odstranění | m2 | 4.425 |  | 0 |  | 0 |  | 0 | 21 | 0 | 0 | 0 | 0 | 0 |  | RTS 26/ I | RTS 24/ II | 0.26 | 1.15 |  | Práce | Běžná |  |  |  | POL1_
89 | 430362021R00 | Výztuž schodišťových konstrukcí sítí Kari | t | 0.1501 |  | 0 |  | 0 |  | 0 | 21 | 0 | 1.0584 | 0.16 | 0 | 0 |  | RTS 26/ I | RTS 24/ II | 22.648 | 3.4 |  | Práce | Běžná |  |  |  | POL1_
|  | D.1.01.2-208 : | [25 empty] | VV | 0
|  | Schodiště SCH1 : 86,9/1000 |  | 0.0869 | [23 empty] | VV | 0
|  | Schodiště SCH2 : 63,2/1000 |  | 0.0632 | [23 empty] | VV | 0
Díl: | 416 | Podhledy a mezistropy montované lehké |  |  |  | 0 |  | 0 |  | 0 |  | 0 |  | 5.57 |  | 0 |  |  |  |  | 329.84 | [6 empty] | DIL
90 | 416026126R00 | Podhled SDK,ocel.dvouúrov.kříž.rošt, 1x RF 15 mm | m2 | 258.74 |  | 0 |  | 0 |  | 0 | 21 | 0 | 0.01691 | 4.38 | 0 | 0 |  | RTS 26/ I | RTS 24/ II | 1 | 258.74 |  | Práce | Běžná |  |  |  | POL1_
|  | D.1.01.1-401a, D.1.01.1-401b, D.1.01.1-402a, D.1.01.1-402b : | [25 empty] | VV | 0
|  | SDK - kazetový 2 : | [25 empty] | VV | 0
|  | 1NP - C1-1.06 : 16,3-7,56 |  | 8.74 | [23 empty] | VV | 0
|  | 1NP - C1-1.09 : 34,8-12,6 |  | 22.2 | [23 empty] | VV | 0
|  | 1NP - C1-1.10 : 19,8-5,4 |  | 14.4 | [23 empty] | VV | 0
|  | 1NP - C1-1.18 : 30,2-12,6 |  | 17.6 | [23 empty] | VV | 0
|  | 1NP - C1-1.19a : 19-5,4 |  | 13.6 | [23 empty] | VV | 0
|  | 1NP - C1-1.19b : 15,1-5,4 |  | 9.7 | [23 empty] | VV | 0
|  | 1NP - C1-1.20 : 31,2-12,6 |  | 18.6 | [23 empty] | VV | 0
|  | Mezisoučet |  | 104.84 | [23 empty] | VV | 1
|  | SDK - kazetový 3 (omyvatelný nátěr, hygienický) : | [25 empty] | VV | 0
|  | 1NP - C1-1.21 : 20-5,4 |  | 14.6 | [23 empty] | VV | 0
|  | Mezisoučet |  | 14.6 | [23 empty] | VV | 1
|  | SDK - kazetový 4 : | [25 empty] | VV | 0
|  | 1NP - C1-1.07 : 71,4-29,16 |  | 42.24 | [23 empty] | VV | 0
|  | 1NP - C1-1.08 : 30,3-14 |  | 16.3 | [23 empty] | VV | 0
|  | Mezisoučet |  | 58.54 | [23 empty] | VV | 1
|  | Otvor dočasně opatřený sdk : 3,5 |  | 3.5 | [23 empty] | VV | 0
|  | Mezisoučet |  | 3.5 | [23 empty] | VV | 1
|  | D.1.01.1-401,D.1.01.1-402 : | [25 empty] | VV | 0
|  | 1NP - C1-1.11 : 15,7 |  | 15.7 | [23 empty] | VV | 0
|  | 1NP - C1-1.06 : 7,56 |  | 7.56 | [23 empty] | VV | 0
|  | 1NP - C1-1.09 : 12,6 |  | 12.6 | [23 empty] | VV | 0
|  | 1NP - C1-1.10 : 5,4 |  | 5.4 | [23 empty] | VV | 0
|  | 1NP - C1-1.18 : 12,6 |  | 12.6 | [23 empty] | VV | 0
|  | 1NP - C1-1.19a : 5,4 |  | 5.4 | [23 empty] | VV | 0
|  | 1NP - C1-1.19b : 5,4 |  | 5.4 | [23 empty] | VV | 0
|  | 1NP - C1-1.20 : 12,6 |  | 12.6 | [23 empty] | VV | 0
|  | Mezisoučet |  | 77.26 | [23 empty] | VV | 1
91 | 416026128R00 | Podhled SDK,ocel.dvouúrov.kříž.rošt, 1x RFI 15 mm | m2 | 61.7 |  | 0 |  | 0 |  | 0 | 21 | 0 | 0.01691 | 1.04 | 0 | 0 |  | RTS 26/ I | RTS 24/ II | 1 | 61.7 |  | Práce | Běžná |  |  |  | POL1_
|  | 1PP - C1-01.07 : 3,4 |  | 3.4 | [23 empty] | VV | 0
|  | 1PP - C1-01.08 : 1,8 |  | 1.8 | [23 empty] | VV | 0
|  | 1PP - C1-01.10 : 3,2 |  | 3.2 | [23 empty] | VV | 0
|  | 1PP - C1-01.11 : 1,8 |  | 1.8 | [23 empty] | VV | 0
|  | 1PP - NEOZN2 : 5,8 |  | 5.8 | [23 empty] | VV | 0
|  | 1PP - NEOZN3 : 5,8 |  | 5.8 | [23 empty] | VV | 0
|  | 1PP - NEOZN6 : 5,8 |  | 5.8 | [23 empty] | VV | 0
|  | 1PP - NEOZN7 : 5,8 |  | 5.8 | [23 empty] | VV | 0
|  | 1NP - C1-1.03 : 2 |  | 2 | [23 empty] | VV | 0
|  | 1NP - C1-1.04 : 1,4 |  | 1.4 | [23 empty] | VV | 0
|  | 1NP - C1-1.05 : 4,1 |  | 4.1 | [23 empty] | VV | 0
|  | 1NP - C1-1.12 : 4,5 |  | 4.5 | [23 empty] | VV | 0
|  | 1NP - C1-1.13 : 1,6 |  | 1.6 | [23 empty] | VV | 0
|  | 1NP - C1-1.14 : 1,4 |  | 1.4 | [23 empty] | VV | 0
|  | 1NP - C1-1.15 : 1,6 |  | 1.6 | [23 empty] | VV | 0
|  | 1NP - C1-1.16 : 1,4 |  | 1.4 | [23 empty] | VV | 0
|  | 1NP - C1-1.17 : 6,7 |  | 6.7 | [23 empty] | VV | 0
|  | 1NP - C1-1.22 : 3,6 |  | 3.6 | [23 empty] | VV | 0
92 | 416093142R00 | Čelo podhledu SDK, v.do 1250 mm, 1xCD,1xRF 12,5 mm | m2 | 5.88 |  | 0 |  | 0 |  | 0 | 21 | 0 | 0.01339 | 0.08 | 0 | 0 |  | RTS 26/ I | RTS 24/ II | 0.85 | 5 |  | Práce | Běžná |  |  |  | POL1_
|  | D.1.01.1-402a, D.1.01.1-402b : | [25 empty] | VV | 0
|  | C1-1.01 : (2,3+2,6)*1,2 |  | 5.88 | [23 empty] | VV | 0
93 | 954313302RX1 | D+M kastlík z SDK, vč. pomocných prací, doplňků, nosné konstrukce, doplňků a pomocncýh prací | m | 2.3 |  | 0 |  | 0 |  | 0 | 21 | 0 | 0.03173 | 0.07 | 0 | 0 |  | Vlastní | Indiv | 1.915 | 4.4 |  | Práce | Běžná |  |  |  | POL1_
|  | D.1.01.1-402a, D.1.01.1-402b : | [25 empty] | VV | 0
|  | C1-1.01 : 2,3 |  | 2.3 | [23 empty] | VV | 0
Díl: | 6 | Úpravy povrchu, podlahy |  |  |  | 0 |  | 0 |  | 0 |  | 0 |  | 7.28 |  | 0 |  |  |  |  | 180.39 | [6 empty] | DIL
94 | 601013208RX6 | D+M nástřik stropu a průvlaků a žeber protipožární na 180min, vč. pomocných prací, doplňků, dle PD | m2 | 69.8 |  | 0 |  | 0 |  | 0 | 21 | 0 | 0 | 0 | 0 | 0 |  | Vlastní | Indiv | 0.2 | 13.96 |  | Práce | Běžná |  |  |  | POL1_
|  | C1-01.13 + žebra : 22,1+ 4*(0,25+0,25)*6 |  | 34.1 | [23 empty] | VV | 0
|  | Neozr : 21*1,7 |  | 35.7 | [23 empty] | VV | 0
95 | 601013208RX9 | D+M nástřik stropu a průvlaků a žeber protipožární na 60min, vč. pomocných prací, doplňků, dle PD | m2 | 35 |  | 0 |  | 0 |  | 0 | 21 | 0 | 0 | 0 | 0 | 0 |  | Vlastní | Indiv | 0.2 | 7 |  | Práce | Běžná |  |  |  | POL1_
|  | C1-1.24 + žebra : 23 + 4*(0,25+0,25)*6 |  | 35 | [23 empty] | VV | 0
96 | 601013208RX7 | D+M nástřik stropu protipožární na 60min, vč. pomocných prací, doplňků, dle PD | m2 | 480.5 |  | 0 |  | 0 |  | 0 | 21 | 0 | 0.01515 | 7.28 | 0 | 0 |  | Vlastní | Indiv | 0.2 | 96.1 |  | Práce | Běžná |  |  |  | POL1_
|  | 1NP : 10,8+58,3*7+61,6 |  | 480.5 | [23 empty] | VV | 0
97 | 601013208RX1 | D+M nástřik 2x U160 protipožární na 45min, vč. pomocných prací, doplňků, dle PD | m2 | 33.35 |  | 0 |  | 0 |  | 0 | 21 | 0 | 0 | 0 | 0 | 0 |  | Vlastní | Indiv | 0.2 | 6.67 |  | Práce | Běžná |  |  |  | POL1_
|  | 1NP : | [25 empty] | VV | 0
|  | do krabice U160 : (0,065*4+0,16*2)*(3,5+2*27) |  | 33.35 | [23 empty] | VV | 0
98 | 601013208RX2 | D+M nástřik I 200 protipožární na 45min, vč. pomocných prací, doplňků, dle PD | m2 | 158.2488 |  | 0 |  | 0 |  | 0 | 21 | 0 | 0 | 0 | 0 | 0 |  | Vlastní | Indiv | 0.2 | 31.65 |  | Práce | Běžná |  |  |  | POL1_
|  | 1NP : | [25 empty] | VV | 0
|  | I200 : 0,709*5,4*28 |  | 107.2008 | [23 empty] | VV | 0
|  | rI200 : 0,709*6*12 |  | 51.048 | [23 empty] | VV | 0
99 | 601013208RX3 | D+M nástřik rámu z nosníku I 200 protipožární na 45min, vč. pomocných prací, doplňků, dle PD | m2 | 125.0676 |  | 0 |  | 0 |  | 0 | 21 | 0 | 0 | 0 | 0 | 0 |  | Vlastní | Indiv | 0.2 | 25.01 |  | Práce | Běžná |  |  |  | POL1_
|  | 1NP : | [25 empty] | VV | 0
|  | I200 : 0,709*(3,6*2+5,4*2+3,6*2)*7 |  | 125.0676 | [23 empty] | VV | 0
Díl: | 61 | Úpravy povrchů vnitřní |  |  |  | 0 |  | 0 |  | 0 |  | 0 |  | 63.65 |  | 0 |  |  |  |  | 1941.73 | [6 empty] | DIL
100 | 612421637R00 | Omítka vnitřní zdiva, MVC, štuková | m2 | 659.45 |  | 0 |  | 0 |  | 0 | 21 | 0 | 0.04766 | 31.43 | 0 | 0 |  | RTS 26/ I | RTS 24/ II | 0.84 | 553.94 |  | Práce | Běžná |  |  |  | POL1_
|  | D.1.01.1-102a, D.1.01.1-102b, D.1.01.1-103a, D.1.01.1-103b : | [25 empty] | VV | 0
|  | C1-01.03 : 0,5*1*2*2 |  | 2 | [23 empty] | VV | 0
|  | C1-1.07 : | [25 empty] | VV | 0
|  | 1*1*2 |  | 2 | [23 empty] | VV | 0
|  | 1*1*2 |  | 2 | [23 empty] | VV | 0
|  | 1*1*2 |  | 2 | [23 empty] | VV | 0
|  | 1*1*2 |  | 2 | [23 empty] | VV | 0
|  | 0,3*1*2 |  | 0.6 | [23 empty] | VV | 0
|  | C1-1.04 : 0,5*2*2 |  | 2 | [23 empty] | VV | 0
|  | C1-1.03 : (0,5*1+1*1)*2 |  | 3 | [23 empty] | VV | 0
|  | D.1.01.1-104a - otvor v atice : 1*1*2 |  | 2 | [23 empty] | VV | 0
|  | Mezisoučet |  | 17.6 | [23 empty] | VV | 1
|  | D.1.01.1-102a, D.1.01.1-102b, D.1.01.1-103a, D.1.01.1-103b : | [25 empty] | VV | 0
|  | C1-01.04 : 1,5*1*2*2 |  | 6 | [23 empty] | VV | 0
|  | C1-01.03 : 1,5*1*2*2 |  | 6 | [23 empty] | VV | 0
|  | C1-01.13 : 2,855*1*2*1 |  | 5.71 | [23 empty] | VV | 0
|  | C1-1.07 : | [25 empty] | VV | 0
|  | 2,5*1*2 |  | 5 | [23 empty] | VV | 0
|  | 2,3*1*2 |  | 4.6 | [23 empty] | VV | 0
|  | 0,9*1*2 |  | 1.8 | [23 empty] | VV | 0
|  | 1,15*2,2*2 |  | 5.06 | [23 empty] | VV | 0
|  | 0,9*2,7*2 |  | 4.86 | [23 empty] | VV | 0
|  | C1-1-11 : 1,36*2,7*2 |  | 7.344 | [23 empty] | VV | 0
|  | C1-1.06 : 1,07*2,7*2 |  | 5.778 | [23 empty] | VV | 0
|  | C1-1.24 : 0,6*2,7*2 |  | 3.24 | [23 empty] | VV | 0
|  | D.1.01.1-104a : 0,7*2,1*2 |  | 2.94 | [23 empty] | VV | 0
|  | Mezisoučet |  | 58.332 | [23 empty] | VV | 1
|  | D.1.01.1-102a, D.1.01.1-102b, D.1.01.1-103a, D.1.01.1-103b : | [25 empty] | VV | 0
|  | C1-01.05 : ((0,85+0,4+0,85)*3,61*2+(0,85+0,2)*3,61)*2 |  | 37.905 | [23 empty] | VV | 0
|  | C1-01.06 : ((0,85+0,4+0,85)*3,61*2)*2 |  | 30.324 | [23 empty] | VV | 0
|  | C1-01.11 / C1-01.10 : (2,3*3,61-0,7*2)*2 |  | 13.806 | [23 empty] | VV | 0
|  | C1-01.07 / C1-01.08 : (2,3*3,61-0,7*2)*2 |  | 13.806 | [23 empty] | VV | 0
|  | C1-01.09 : ((0,85+0,4+0,85)*3,61+(0,85+0,2)*3,61)*2 |  | 22.743 | [23 empty] | VV | 0
|  | Mezisoučet |  | 118.584 | [23 empty] | VV | 1
|  | D.1.01.1-102a, D.1.01.1-102b, D.1.01.1-103a, D.1.01.1-103b : | [25 empty] | VV | 0
|  | C1-01.04 / C1-01.03 : (2,3*3,61-1,4*2)*2 |  | 11.006 | [23 empty] | VV | 0
|  | C1-01.04 / C1-01.05 : (5,1*3,61)*2 |  | 36.822 | [23 empty] | VV | 0
|  | C1-01.06 / C1-01.011, C1-01.10, C1.01.07, C1-01.08 : (5,4*3,61-0,7*2)*2 |  | 36.188 | [23 empty] | VV | 0
|  | C1-01.06 : (1,2*3,61)*2 |  | 8.664 | [23 empty] | VV | 0
|  | C1-01.07 / C1-01.10 : ((2,3+1,15)*3,61)*2 |  | 24.909 | [23 empty] | VV | 0
|  | C1-01.06 / C1-01.11, C1-01.10 : (2,275*3,61)*2 |  | 16.4255 | [23 empty] | VV | 0
|  | C1-01.09 / C1-01.011, C1-01.10, C1.01.07, C1-01.08 : (5,4*3,61-0,7*2)*2 |  | 36.188 | [23 empty] | VV | 0
|  | C1-01.08 - obezdívka WC : (0,9*3,61)*2 |  | 6.498 | [23 empty] | VV | 0
|  | Mezisoučet |  | 176.7005 | [23 empty] | VV | 1
|  | D.1.01.1-102a, D.1.01.1-102b, D.1.01.1-103a, D.1.01.1-103b : | [25 empty] | VV | 0
|  | C1-1.24 : 4,2*2*2 |  | 16.8 | [23 empty] | VV | 0
|  | Mezisoučet |  | 16.8 | [23 empty] | VV | 1
|  | D.1.01.1-103a, D.1.01.1-103b : | [25 empty] | VV | 0
|  | Obvod západ : (5,7+28,1+5,7)*3,61 |  | 142.595 | [23 empty] | VV | 0
|  | -2,5*2*7+(2,5+2*2)*0,3*7 |  | -21.35 | [23 empty] | VV | 0
|  | Mezisoučet |  | 121.245 | [23 empty] | VV | 1
|  | D.1.01.2-203, D.1.01.2-253 : | [25 empty] | VV | 0
|  | ZÁPADNÍ : | [25 empty] | VV | 0
|  | ST004 : 5,65*3,85 |  | 21.7525 | [23 empty] | VV | 0
|  | ST005 : 27,71*3,85 |  | 106.6835 | [23 empty] | VV | 0
|  | ST006 : 5,65*3,85 |  | 21.7525 | [23 empty] | VV | 0
|  | Mezisoučet |  | 150.1885 | [23 empty] | VV | 1
101 | 612474550R00 | Omítka stěn vnitřní jednovrstvá sádrová, ručně | m2 | 66.2385 |  | 0 |  | 0 |  | 0 | 21 | 0 | 0.01103 | 0.73 | 0 | 0 |  | RTS 26/ I | RTS 24/ II | 0.47 | 31.13 |  | Práce | Běžná |  |  |  | POL1_
|  | sTĚNY : | [25 empty] | VV | 0
|  | 1NP - C1-1.21 : 20,35*3,61-1,3*2,65-0,9*2,1*2 |  | 66.2385 | [23 empty] | VV | 0
102 | 612421321R00 | Oprava vápen.omítek stěn do 30 % pl. - hladkých | m2 | 1413.9099 |  | 0 |  | 0 |  | 0 | 21 | 0 | 0.01581 | 22.35 | 0 | 0 |  | RTS 26/ I | RTS 24/ II | 0.25 | 353.48 |  | Práce | Běžná |  |  |  | POL1_
|  | D.1.01.1-102a, D.1.01.1-102b, D.1.01.1-103a, D.1.01.1-103b : | [25 empty] | VV | 0
[28 empty] | VV | 0
|  | 1PP - C1-01.01 : 29,59*3,545-1,4*2,1-1,6*2,1*2-0,9*2,1*3 |  | 89.5666 | [23 empty] | VV | 0
|  | 1PP - C1-01.02 : 16,2*3,545-1,4*2,1*2 |  | 51.549 | [23 empty] | VV | 0
|  | 1PP - C1-01.03 : 44,5*3,545-1,4*2,1*2-1*2,1*8 |  | 135.0725 | [23 empty] | VV | 0
|  | 1PP - C1-01.12 : 17*3,545-1*2,1-1,2*2,1-1,6*2,1 |  | 52.285 | [23 empty] | VV | 0
|  | 1PP - C1-01.13 : 20,14*3,545-1*2,1 |  | 69.2963 | [23 empty] | VV | 0
|  | 1PP - C1-01.14 : 20,2*3,545-1*2,1 |  | 69.509 | [23 empty] | VV | 0
|  | 1PP - NEOZN1 : 21,3*3,545 |  | 75.5085 | [23 empty] | VV | 0
|  | 1PP - NEOZN2 : 11,9*3,545 |  | 42.1855 | [23 empty] | VV | 0
|  | 1PP - NEOZN3 : 11,9*3,545 |  | 42.1855 | [23 empty] | VV | 0
|  | 1PP - NEOZN4 : 22,6*3,545 |  | 80.117 | [23 empty] | VV | 0
|  | 1PP - NEOZN5 : 20,8*3,545 |  | 73.736 | [23 empty] | VV | 0
|  | 1PP - NEOZN6 : 11,9*3,545 |  | 42.1855 | [23 empty] | VV | 0
|  | 1PP - NEOZN7 : 11,9*3,545 |  | 42.1855 | [23 empty] | VV | 0
|  | 1PP - NEOZN8 : 20,8*3,545 |  | 73.736 | [23 empty] | VV | 0
|  | Mezisoučet |  | 939.1178 | [23 empty] | VV | 1
|  | 1NP : | [25 empty] | VV | 0
|  | západ : | [25 empty] | VV | 0
|  | (75-3,34-2,28*2)*3,61 |  | 242.231 | [23 empty] | VV | 0
|  | -1,6*2,15-1,3*2,65-1,3*2,65-1*2,15-2,3*1,1-2,5*2*6-1,3*2+(2,5+2*2)*0,65*6+(1,3+2*2)*0,65 |  | -18.815 | [23 empty] | VV | 0
|  | (103-16-2,28*2)*3,65 |  | 300.906 | [23 empty] | VV | 0
|  | -1,3*2,65*7-1*2,15*2-1,1*2,15-0,7*2,1-0,9*2,1-2*2,65-0,7*2-1,6*2,6-1*2-2,3*1,1 |  | -49.53 | [23 empty] | VV | 0
|  | Mezisoučet |  | 474.792 | [23 empty] | VV | 1
103 | 711212111R00 | Penetrace podkladu nátěrem | m2 | 1426.3174 |  | 0 |  | 0 |  | 0 | 21 | 0 | 0.00022 | 0.31 | 0 | 0 |  | RTS 26/ I | RTS 24/ II | 0.1 | 142.63 |  | Práce | Běžná |  |  |  | POL1_
104 | 612481211RT2 | Montáž výztužné sítě(perlinky)do stěrky-vnit.stěny včetně výztužné sítě a stěrkového tmelu | m2 | 1426.3174 |  | 0 |  | 0 |  | 0 | 21 | 0 | 0.00367 | 5.23 | 0 | 0 |  | RTS 26/ I | RTS 24/ II | 0.36 | 513.47 |  | Práce | Běžná |  |  |  | POL1_
|  | Stávající omítky : 1413,90985 |  | 1413.9099 | [23 empty] | VV | 0
|  | Sloupy : (2*(2*0,35)+2*3*(0,35))*3,545 |  | 12.4075 | [23 empty] | VV | 0
105 | 602021141R00 | Štuk na stěnách vnitřní, ručně | m2 | 1426.3174 |  | 0 |  | 0 |  | 0 | 21 | 0 | 0.00252 | 3.59 | 0 | 0 |  | RTS 26/ I | RTS 24/ II | 0.24 | 342.32 |  | Práce | Běžná |  |  |  | POL1_
106 | 610991002R00 | Začišťovací okenní lišta pro vnitř.omítku tl. 9 mm | m | 95.2 |  | 0 |  | 0 |  | 0 | 21 | 0 | 0.00015 | 0.01 | 0 | 0 |  | RTS 26/ I | RTS 24/ II | 0.05 | 4.76 |  | Práce | Běžná |  |  |  | POL1_
|  | D.1.01.2-202, D.1.01.2-252 : | [25 empty] | VV | 0
|  | ZÁPAD : (2,5+2*2)*7 |  | 45.5 | [23 empty] | VV | 0
|  | Západ : 1,4+2*2+(2,5+2*2)*6+1,3+2*2 |  | 49.7 | [23 empty] | VV | 0
Díl: | 62 | Úpravy povrchů vnější |  |  |  | 0 |  | 0 |  | 0 |  | 0 |  | 7.55 |  | 0 |  |  |  |  | 866.56 | [6 empty] | DIL
107 | 622300047RX1 | D+M oprava fasády po demontáži VZT potrubí, dle stávajících včetně pomocných prací, doplňků, lešení, kompletní dodávka dle PD | m2 | 25.5 |  | 0 |  | 0 |  | 0 | 21 | 0 | 0 | 0 | 0 | 0 |  | Vlastní | Indiv | 1.7 | 43.35 |  | Práce | Běžná |  |  |  | POL1_
|  | D.1.01.1-901a, D.1.01.1-901b, D.1.01.1-902a, D.1.01.1-902b : | [25 empty] | VV | 0
|  | demontáž potrubí VZT : 12,75*2 |  | 25.5 | [23 empty] | VV | 0
108 | 622311527RV1 | Zateplovací systém sokl, XPS tl. 200 mm zakončený stěrkou s výztužnou tkaninou | m2 | 138.908 |  | 0 |  | 0 |  | 0 | 21 | 0 | 0.01468 | 2.04 | 0 | 0 |  | RTS 26/ I | RTS 24/ II | 0.86 | 119.46 |  | Práce | Běžná |  |  |  | POL1_
|  | včetně lišt : | [25 empty] | VV | 0
|  | D.1.01.2-202, D.1.01.2-252 : | [25 empty] | VV | 0
|  | ZÁPAD : (5,9+27,98)*4,1 |  | 138.908 | [23 empty] | VV | 0
109 | 622311732RT3 | Zatepl.syst., fasáda, miner.desky KV 100 mm s omítkou silikonovou | m2 | 47.432 |  | 0 |  | 0 |  | 0 | 21 | 0 | 0.02741 | 1.3 | 0 | 0 |  | RTS 26/ I | RTS 24/ II | 1.42 | 67.35 |  | Práce | Běžná |  |  |  | POL1_
|  | včetně lišt : | [25 empty] | VV | 0
|  | D.1.01.2-202, D.1.01.2-252 : | [25 empty] | VV | 0
|  | ZÁPAD : (5,9+27,98)*(1,15+0,25) |  | 47.432 | [23 empty] | VV | 0
110 | 622391122R00 | Příplatek za zapuštěné hmoždinky (STR) 8 ks/m2 | m2 | 47.432 |  | 0 |  | 0 |  | 0 | 21 | 0 | 0 | 0 | 0 | 0 |  | RTS 26/ I | RTS 24/ II | 0.008 | 0.38 |  | Práce | Běžná |  |  |  | POL1_
111 | 622311737RV1 | Zatepl.syst., fasáda, miner.desky KV 200 mm zakončený stěrkou s výztužnou tkaninou | m2 | 120.52 |  | 0 |  | 0 |  | 0 | 21 | 0 | 0.03491 | 4.21 | 0 | 0 |  | RTS 26/ I | RTS 24/ II | 1.02 | 122.93 |  | Práce | Běžná |  |  |  | POL1_
|  | včetně lišt : | [25 empty] | VV | 0
|  | D.1.01.2-202, D.1.01.2-252 : | [25 empty] | VV | 0
|  | ZÁPAD : (5,9+27,98)*4 |  | 135.52 | [23 empty] | VV | 0
|  | otvory : -2,5*2*7 |  | -35 | [23 empty] | VV | 0
|  | ZÁPAD : 5*4 |  | 20 | [23 empty] | VV | 0
112 | 781735010RX1a | D+M cihelných pásků, do tmele, vč. spárování, pancéřové tkaniny, pomocných prací doplňků, dle PD | m2 | 120.52 |  | 0 |  | 0 |  | 0 | 21 | 0 | 0 | 0 | 0 | 0 |  | Vlastní | Indiv | 2.02 | 243.45 |  | Práce | Běžná |  |  |  | POL1_
|  | D.1.01.1-102a, D.1.01.1-102b, D.1.01.1-103a, D.1.01.1-103b, D.1.01.1-201, D.1.01.1-202, D.1.01.1-203 : | [25 empty] | VV | 0
|  | ZÁPAD : (5,9+27,98)*4 |  | 135.52 | [23 empty] | VV | 0
|  | otvory : -2,5*2*7 |  | -35 | [23 empty] | VV | 0
|  | ZÁPAD : 5*4 |  | 20 | [23 empty] | VV | 0
113 | 781735010RX1b | D+M obklad ostění z cihelných pásků, do tmele, vč. spárování, pancéřové tkaniny, pomocných prací doplňků, dle PD | m | 45.5 |  | 0 |  | 0 |  | 0 | 21 | 0 | 0 | 0 | 0 | 0 |  | Vlastní | Indiv | 2.02 | 91.91 |  | Práce | Běžná |  |  |  | POL1_
|  | D.1.01.1-102a, D.1.01.1-102b, D.1.01.1-103a, D.1.01.1-103b, D.1.01.1-201, D.1.01.1-202, D.1.01.1-203 : | [25 empty] | VV | 0
|  | ZÁPAD : (2,5+2*2)*7 |  | 45.5 | [23 empty] | VV | 0
114 | 781735010RX2a | D+M cihelných pásků, do tmele, oprava podkladu vč. spárování, pancéřové tkaniny, pomocných prací doplňků, dle PD | m2 | 7 |  | 0 |  | 0 |  | 0 | 21 | 0 | 0 | 0 | 0 | 0 |  | Vlastní | Indiv | 2.02 | 14.14 |  | Práce | Běžná |  |  |  | POL1_
|  | D.1.01.1-102a, D.1.01.1-102b, D.1.01.1-103a, D.1.01.1-103b, D.1.01.1-201, D.1.01.1-202, D.1.01.1-203 : | [25 empty] | VV | 0
|  | okolo rovaděčů : 7 |  | 7 | [23 empty] | VV | 0
115 | 781735010RX2b | D+M oprava a začištění cihelných pásků, do tmele, oprava podkladu vč. spárování, pancéřové tkaniny, pomocných prací, doplňků, dle PD | m | 49.7 |  | 0 |  | 0 |  | 0 | 21 | 0 | 0 | 0 | 0 | 0 |  | Vlastní | Indiv | 2.02 | 100.39 |  | Práce | Běžná |  |  |  | POL1_
|  | D.1.01.1-102a, D.1.01.1-102b, D.1.01.1-103a, D.1.01.1-103b, D.1.01.1-201, D.1.01.1-202, D.1.01.1-203 : | [25 empty] | VV | 0
|  | Západ : 1,4+2*2+(2,5+2*2)*6+1,3+2*2 |  | 49.7 | [23 empty] | VV | 0
116 | 6221735010RX3 | D+M oprava fasády,vč. nové silikonové omítky,oprava podkladu vč. tkaniny, penetrace, pomocných prací doplňků, dle PD | m2 | 28.5 |  | 0 |  | 0 |  | 0 | 21 | 0 | 0 | 0 | 0 | 0 |  | Vlastní | Indiv | 2.02 | 57.57 |  | Práce | Běžná |  |  |  | POL1_
|  | D.1.01.1-102a, D.1.01.1-102b, D.1.01.1-103a, D.1.01.1-103b, D.1.01.1-201, D.1.01.1-202, D.1.01.1-203 : | [25 empty] | VV | 0
|  | bordo barva : 7*3,3+3*1,8 |  | 28.5 | [23 empty] | VV | 0
117 | 620991121R00 | Zakrývání výplní vnějších otvorů z lešení | m2 | 70.4 |  | 0 |  | 0 |  | 0 | 21 | 0 | 4e-05 | 0 | 0 | 0 |  | RTS 26/ I | RTS 24/ II | 0.08 | 5.63 |  | Práce | Běžná |  |  |  | POL1_
|  | D.1.01.2-202, D.1.01.2-252 : | [25 empty] | VV | 0
|  | ZÁPAD : 2,5*2*7 |  | 35 | [23 empty] | VV | 0
|  | Západ : 1,4*2+(2,5*2)*6+1,3*2 |  | 35.4 | [23 empty] | VV | 0
Díl: | 63 | Doplňující práce na komunikaci |  |  |  | 0 |  | 0 |  | 0 |  | 0 |  | 21.94 |  | 0 |  |  |  |  | 87.38 | [6 empty] | DIL
118 | 632421180RX2 | D+M Litý potěr CT-C25-F5, tl.53 mm včetně dilatačního pásku z minerální plsti tl. 15mm, dalších prací | m2 | 24.4 |  | 0 |  | 0 |  | 0 | 21 | 0 | 0 | 0 | 0 | 0 |  | Vlastní | Indiv | 0 | 0 |  | Práce | Běžná |  |  |  | POL1_1
|  | včetně penetrace podkladu. | [25 empty] | POP
|  | D.1.01.1-102a, D.1.01.1-102b, D.1.01.1-103a,D.1.01.1-103b, D.1.01.1-002 : | [25 empty] | VV | 0
|  | Skladba A4 : | [25 empty] | VV | 0
|  | 1NP - C1-1.03 : 2,1 |  | 2.1 | [23 empty] | VV | 0
|  | 1NP - C1-1.04 : 1,4 |  | 1.4 | [23 empty] | VV | 0
|  | 1NP - C1-1.05 : 4,2 |  | 4.2 | [23 empty] | VV | 0
|  | 1NP - C1-1.13 : 1,7 |  | 1.7 | [23 empty] | VV | 0
|  | 1NP - C1-1.14 : 1,4 |  | 1.4 | [23 empty] | VV | 0
|  | 1NP - C1-1.15 : 1,7 |  | 1.7 | [23 empty] | VV | 0
|  | 1NP - C1-1.16 : 1,4 |  | 1.4 | [23 empty] | VV | 0
|  | 1NP - C1-1.17 : 6,8 |  | 6.8 | [23 empty] | VV | 0
|  | 1NP - C1-1.22 : 3,7 |  | 3.7 | [23 empty] | VV | 0
119 | 632421180RX4 | D+M Litý potěr CT-C25-F5, tl.54 mm včetně dilatačního pásku z minerální plsti tl. 15mm, dalších prací | m2 | 339.6 |  | 0 |  | 0 |  | 0 | 21 | 0 | 0 | 0 | 0 | 0 |  | Vlastní | Indiv | 0 | 0 |  | Práce | Běžná |  |  |  | POL1_1
|  | včetně penetrace podkladu. | [25 empty] | POP
|  | D.1.01.1-102a, D.1.01.1-102b, D.1.01.1-103a,D.1.01.1-103b, D.1.01.1-002 : | [25 empty] | VV | 0
|  | Skladba A1 : | [25 empty] | VV | 0
|  | 1NP - C1-1.06 : 16,7 |  | 16.7 | [23 empty] | VV | 0
|  | 1NP - C1-1.07 : 66,3 |  | 66.3 | [23 empty] | VV | 0
|  | 1NP - C1-1.08 : 34,3 |  | 34.3 | [23 empty] | VV | 0
|  | 1NP - C1-1.09 : 35,2 |  | 35.2 | [23 empty] | VV | 0
|  | 1NP - C1-1.10 : 20,3 |  | 20.3 | [23 empty] | VV | 0
|  | 1NP - C1-1.11 : 16,1 |  | 16.1 | [23 empty] | VV | 0
|  | 1NP - C1-1.12 : 4,7 |  | 4.7 | [23 empty] | VV | 0
|  | 1NP - C1-1.19b : 15,7 |  | 15.7 | [23 empty] | VV | 0
|  | 1NP - C1-1.23 : 13,3 |  | 13.3 | [23 empty] | VV | 0
|  | 1NP - C1-1.24 : 14,3 |  | 14.3 | [23 empty] | VV | 0
|  | Mezisoučet |  | 236.9 | [23 empty] | VV | 1
|  | Skladba C1 : | [25 empty] | VV | 0
|  | 1NP - C1-1.18 : 30,8 |  | 30.8 | [23 empty] | VV | 0
|  | 1NP - C1-1.19a : 19,6 |  | 19.6 | [23 empty] | VV | 0
|  | 1NP - C1-1.20 : 31,7 |  | 31.7 | [23 empty] | VV | 0
|  | 1NP - C1-1.21 : 20,6 |  | 20.6 | [23 empty] | VV | 0
|  | Mezisoučet |  | 102.7 | [23 empty] | VV | 1
120 | 632421180RX5 | D+M Litý potěr CT-C25-F5, tl.58 mm včetně dilatačního pásku z minerální plsti tl. 15mm, dalších prací | m2 | 10.6 |  | 0 |  | 0 |  | 0 | 21 | 0 | 0 | 0 | 0 | 0 |  | Vlastní | Indiv | 0 | 0 |  | Práce | Běžná |  |  |  | POL1_1
|  | včetně penetrace podkladu. | [25 empty] | POP
|  | D.1.01.1-102a, D.1.01.1-102b, D.1.01.1-103a,D.1.01.1-103b, D.1.01.1-002 : | [25 empty] | VV | 0
|  | Skladba A8 : | [25 empty] | VV | 0
|  | 1PP - C1-01.08 : 1,8 |  | 1.8 | [23 empty] | VV | 0
|  | 1PP - C1-01.11 : 1,8 |  | 1.8 | [23 empty] | VV | 0
|  | Mezisoučet |  | 3.6 | [23 empty] | VV | 1
|  | Skladba A8, A9 : | [25 empty] | VV | 0
|  | 1PP - C1-01.07 : 3,6 |  | 3.6 | [23 empty] | VV | 0
|  | 1PP - C1-01.10 : 3,4 |  | 3.4 | [23 empty] | VV | 0
|  | Mezisoučet |  | 7 | [23 empty] | VV | 1
121 | 632421180RX6 | D+M Litý potěr CT-C25-F5, tl.59 mm včetně dilatačního pásku z minerální plsti tl. 15mm, dalších prací | m2 | 163.9 |  | 0 |  | 0 |  | 0 | 21 | 0 | 0 | 0 | 0 | 0 |  | Vlastní | Indiv | 0 | 0 |  | Práce | Běžná |  |  |  | POL1_1
|  | včetně penetrace podkladu. | [25 empty] | POP
|  | Skladba A3 : | [25 empty] | VV | 0
|  | 1PP - C1-01.03 : 41,9 |  | 41.9 | [23 empty] | VV | 0
|  | 1PP - C1-01.04 : 24,3 |  | 24.3 | [23 empty] | VV | 0
|  | 1PP - C1-01.06 : 38,3 |  | 38.3 | [23 empty] | VV | 0
|  | 1PP - C1-01.09 : 36,9 |  | 36.9 | [23 empty] | VV | 0
|  | 1PP - C1-01.13 : 22,5 |  | 22.5 | [23 empty] | VV | 0
|  | Mezisoučet |  | 163.9 | [23 empty] | VV | 1
122 | 631312621R00 | Mazanina betonová tl. 5 - 8 cm C 20/25 | m3 | 0.406 |  | 0 |  | 0 |  | 0 | 21 | 0 | 2.525 | 1.03 | 0 | 0 |  | RTS 26/ I | RTS 24/ II | 3.21 | 1.3 |  | Práce | Běžná |  |  |  | POL1_
|  | D.1.01.1-102a, D.1.01.1-102b, D.1.01.1-103a,D.1.01.1-103b, D.1.01.1-002 : | [25 empty] | VV | 0
|  | Skladba A8, A9 - KARI 100/100/5 : | [25 empty] | VV | 0
|  | 1PP - C1-01.07 : 3,6*0,058 |  | 0.2088 | [23 empty] | VV | 0
|  | 1PP - C1-01.10 : 3,4*0,058 |  | 0.1972 | [23 empty] | VV | 0
123 | 631312711R00 | Mazanina betonová tl. 5 - 8 cm C 25/30 | m3 | 3.4902 |  | 0 |  | 0 |  | 0 | 21 | 0 | 2.525 | 8.81 | 0 | 0 |  | RTS 26/ I | RTS 24/ II | 3.21 | 11.2 |  | Práce | Běžná |  |  |  | POL1_
|  | D.1.01.1-102a, D.1.01.1-102b, D.1.01.1-103a,D.1.01.1-103b, D.1.01.1-002 : | [25 empty] | VV | 0
|  | Skladba E2 - KARI 100/100/6 : | [25 empty] | VV | 0
|  | 1PP - C1-01.05 : 55,4*0,063 |  | 3.4902 | [23 empty] | VV | 0
124 | 631319161R00 | Příplatek za konečnou úpravu mazanin tl. 8 cm | m3 | 3.8962 |  | 0 |  | 0 |  | 0 | 21 | 0 | 0.04 | 0.16 | 0 | 0 |  | RTS 26/ I | RTS 24/ II | 2.7 | 10.52 |  | Práce | Běžná |  |  |  | POL1_
|  | 0,406+3,4902 |  | 3.8962 | [23 empty] | VV | 0
125 | 631362021R00 | Výztuž mazanin svařovanou sítí z drátů Kari | t | 0.29429 |  | 0 |  | 0 |  | 0 | 21 | 0 | 1.0662 | 0.31 | 0 | 0 |  | RTS 26/ I | RTS 24/ II | 15.23 | 4.48 |  | Práce | Běžná |  |  |  | POL1_
|  | D.1.01.1-102a, D.1.01.1-102b, D.1.01.1-103a,D.1.01.1-103b, D.1.01.1-002 : | [25 empty] | VV | 0
|  | Skladba A8, A9 - KARI 100/100/5 : | [25 empty] | VV | 0
|  | 1PP - C1-01.07 : 3,6*18,48/6000*1,1 |  | 0.0122 | [23 empty] | VV | 0
|  | 1PP - C1-01.10 : 3,4*18,48/6000*1,1 |  | 0.01152 | [23 empty] | VV | 0
|  | Mezisoučet |  | 0.02372 | [23 empty] | VV | 1
|  | Skladba E2 - KARI 100/100/6 : | [25 empty] | VV | 0
|  | 1PP - C1-01.05 : 55,4*26,64/6000*1,1 |  | 0.27057 | [23 empty] | VV | 0
|  | Mezisoučet |  | 0.27057 | [23 empty] | VV | 1
126 | 631571010R00 | Zřízení násypu, podlahy nebo střechy, bez dodávky | m3 | 25.65 |  | 0 |  | 0 |  | 0 | 21 | 0 | 0 | 0 | 0 | 0 |  | RTS 26/ I | RTS 24/ II | 1.84 | 47.2 |  | Práce | Běžná |  |  |  | POL1_
|  | D.1.01.1-104a, D.1.01.1-104b, D.1.01.1-002 : | [25 empty] | VV | 0
|  | Skladba S1 - plocha : 171*0,15 |  | 25.65 | [23 empty] | VV | 0
127 | 10371522R | Substrát střešní extenzivní VL | m3 | 28.215 |  | 0 |  | 0 |  | 0 | 21 | 0 | 0.025 | 0.71 | 0 | 0 | SPCM | RTS 26/ I | RTS 24/ II | 0 | 0 |  | Specifikace | Běžná |  |  |  | POL3_
|  | D.1.01.1-104a, D.1.01.1-104b, D.1.01.1-002 : | [25 empty] | VV | 0
|  | Skladba S1 - plocha : 171*0,15*1,1 |  | 28.215 | [23 empty] | VV | 0
128 | 639571215R00 | Kačírek pro okapový chodník tl. 150 mm | m2 | 17.5 |  | 0 |  | 0 |  | 0 | 21 | 0 | 0.24 | 4.2 | 0 | 0 |  | RTS 26/ I | RTS 24/ II | 0.27 | 4.73 |  | Práce | Běžná |  |  |  | POL1_
|  | Kačírek okolo západní části objektu : 35*0,5 |  | 17.5 | [23 empty] | VV | 0
129 | 639571311R00 | Okapový chodník - textilie proti prorůstání 45g/m2 | m2 | 17.5 |  | 0 |  | 0 |  | 0 | 21 | 0 | 0 | 0 | 0 | 0 |  | RTS 26/ I | RTS 24/ II | 0.13 | 2.28 |  | Práce | Běžná |  |  |  | POL1_
|  | Kačírek okolo západní části objektu : 35*0,5 |  | 17.5 | [23 empty] | VV | 0
130 | 916661111RT5 | Osazení park. obrubníků do lože z C 12/15 s opěrou včetně obrubníku 80x250x1000 mm | m | 35 |  | 0 |  | 0 |  | 0 | 21 | 0 | 0.19189 | 6.72 | 0 | 0 |  | RTS 25/ II | RTS 24/ II | 0.162 | 5.67 |  | Práce | Běžná |  |  |  | POL1_
|  | Kačírek okolo západní části objektu : 35 |  | 35 | [23 empty] | VV | 0
Díl: | 8 | Trubní vedení |  |  |  | 0 |  | 0 |  | 0 |  | 0 |  | 16.24 |  | 0 |  |  |  |  | 18 | [6 empty] | DIL
131 | 212312111R00 | Lože trativodu z betonu prostého | m3 | 1.4479 |  | 0 |  | 0 |  | 0 | 21 | 0 | 2.525 | 3.66 | 0 | 0 |  | RTS 26/ I | RTS 24/ II | 1.89 | 2.74 |  | Práce | Běžná |  |  |  | POL1_
|  | D.1.01.1-102a, D.1.01.1-102b : | [25 empty] | VV | 0
|  | ZÁPAD : (26,175+6)*0,045 |  | 1.4479 | [23 empty] | VV | 0
132 | 212521111R00 | Výplň odvodňov. trativodů kam. hrubě drcen. 125 mm | m3 | 1 |  | 0 |  | 0 |  | 0 | 21 | 0 | 1.63 | 1.63 | 0 | 0 |  | RTS 26/ I | RTS 24/ II | 1 | 1 |  | Práce | Běžná |  |  |  | POL1_
|  | D.1.01.1-102a, D.1.01.1-102b : | [25 empty] | VV | 0
|  | Vsakovací objekt : | [25 empty] | VV | 0
|  | ZÁPAD : 1 |  | 1 | [23 empty] | VV | 0
133 | 212561111R00 | Výplň odvodňov. trativodů kam. hrubě drcen. 16 mm | m3 | 6.435 |  | 0 |  | 0 |  | 0 | 21 | 0 | 1.665 | 10.71 | 0 | 0 |  | RTS 26/ I | RTS 24/ II | 0.92 | 5.92 |  | Práce | Běžná |  |  |  | POL1_
|  | D.1.01.1-102a, D.1.01.1-102b : | [25 empty] | VV | 0
|  | ZÁPAD : (26,175+6)*0,2 |  | 6.435 | [23 empty] | VV | 0
134 | 211971110R00 | Opláštění žeber z geotextilie o sklonu do 1 : 2,5 | m2 | 89.4375 |  | 0 |  | 0 |  | 0 | 21 | 0 | 0.00018 | 0.02 | 0 | 0 |  | RTS 26/ I | RTS 24/ II | 0.08 | 7.16 |  | Práce | Běžná |  |  |  | POL1_
|  | D.1.01.1-102a, D.1.01.1-102b : | [25 empty] | VV | 0
|  | ZÁPAD : (26,175+6)*2,5 |  | 80.4375 | [23 empty] | VV | 0
|  | Vsakovací objekt : | [25 empty] | VV | 0
|  | ZÁPAD : 1,5*1*6 |  | 9 | [23 empty] | VV | 0
135 | 69366051R | geotextilie 200 g/m2 šíře do 8,8 m | m2 | 107.325 |  | 0 |  | 0 |  | 0 | 21 | 0 | 0.0002 | 0.02 | 0 | 0 | SPCM | RTS 26/ I | RTS 24/ II | 0 | 0 |  | Specifikace | Běžná |  |  |  | POL3_
|  | D.1.01.1-102a, D.1.01.1-102b : | [25 empty] | VV | 0
|  | ZÁPAD : (26,175+6)*2,5*1,2 |  | 96.525 | [23 empty] | VV | 0
|  | Vsakovací objekt : | [25 empty] | VV | 0
|  | ZÁPAD : 1,5*1*6*1,2 |  | 10.8 | [23 empty] | VV | 0
136 | 871228111R00 | Kladení dren. potrubí do rýhy, tvr. PVC, do 150 mm | m | 32.175 |  | 0 |  | 0 |  | 0 | 21 | 0 | 0 | 0 | 0 | 0 |  | RTS 26/ I | RTS 24/ II | 0.03 | 0.97 |  | Práce | Běžná |  |  |  | POL1_
|  | D.1.01.1-102a, D.1.01.1-102b : | [25 empty] | VV | 0
|  | ZÁPAD : 26,175+6 |  | 32.175 | [23 empty] | VV | 0
137 | 28611223.AR | Trubka PVC drenážní flexibilní d 100 mm | m | 37.0012 |  | 0 |  | 0 |  | 0 | 21 | 0 | 0.00048 | 0.02 | 0 | 0 | SPCM | RTS 26/ I | RTS 24/ II | 0 | 0 |  | Specifikace | Běžná |  |  |  | POL3_
|  | D.1.01.1-102a, D.1.01.1-102b : | [25 empty] | VV | 0
|  | ZÁPAD : (26,175+6)*1,15 |  | 37.0012 | [23 empty] | VV | 0
138 | 894431132RAA | Šachta, D 315 mm, dl.šach.roury 3,0 m, revizní drenáže dno PP KG D 110 mm, poklop litina 12,5 t | kus | 4 |  | 0 |  | 0 |  | 0 | 21 | 0 | 0.04399 | 0.18 | 0 | 0 |  | RTS 26/ I | RTS 24/ II | 0 | 0 |  | Agregovaná položka | Běžná |  |  |  | POL2_
|  | D.1.01.1-102a, D.1.01.1-102b : | [25 empty] | VV | 0
|  | ZÁPAD : 4 |  | 4 | [23 empty] | VV | 0
139 | 871313121RU1 | Montáž trub z plastu, gumový kroužek, DN 150 včetně dodávky trub KG SN4 110x3,2x5000 | m | 3 |  | 0 |  | 0 |  | 0 | 21 | 0 | 0.00153 | 0 | 0 | 0 |  | RTS 26/ I | RTS 24/ II | 0.07 | 0.21 |  | Práce | Běžná |  |  |  | POL1_
|  | D.1.01.1-102a, D.1.01.1-102b : | [25 empty] | VV | 0
|  | Vsakovací objekt : | [25 empty] | VV | 0
|  | ZÁPAD : 3 |  | 3 | [23 empty] | VV | 0
Díl: | 9 | Ostatní konstrukce, bourání |  |  |  | 0 |  | 0 |  | 0 |  | 0 |  | 0 |  | 0 |  |  |  |  | 0 | [6 empty] | DIL
140 | 900X3 | D+M sanace starých bet.stropů kompletní dodávka dle PD | m2 | 30 |  | 0 |  | 0 |  | 0 | 21 | 0 | 0 | 0 | 0 | 0 |  | Vlastní | Indiv | 0 | 0 |  | Práce | Běžná |  |  |  | POL1_
|  | postup sanace – očištění, doplnění chybějící výztuže, penetrace, vyspravení vhodnou reprofilační hmotou. : 30 |  | 30 | [23 empty] | VV | 0
141 | 994-1 | D+M hasící přístroj práškový s hasící schopností 21A, dle PBŘ | soubor | 10 |  | 0 |  | 0 |  | 0 | 21 | 0 | 0 | 0 | 0 | 0 |  | Vlastní | Indiv | 0 | 0 |  | Práce | Běžná |  |  |  | POL1_
142 | 994-T | D+M Výstražné a bezpečnostní tabulky dle PBŘ | kpl | 1 |  | 0 |  | 0 |  | 0 | 21 | 0 | 0 | 0 | 0 | 0 |  | Vlastní | Indiv | 0 | 0 |  | Práce | Běžná |  |  |  | POL1_
143 | 994-X2D | D+M Protipožární expandující pěna o obsahu 300ml dle PBŘ | soubor | 15 |  | 0 |  | 0 |  | 0 | 21 | 0 | 0 | 0 | 0 | 0 |  | Vlastní | Indiv | 0 | 0 |  | Práce | Běžná |  |  |  | POL1_
144 | 994-X3 | D+M Protipožární vložky ve tvaru sáčků ze směsi interního plniva a zpěnitelného grafitu dle PBŘ | soubor | 96 |  | 0 |  | 0 |  | 0 | 21 | 0 | 0 | 0 | 0 | 0 |  | Vlastní | Indiv | 0 | 0 |  | Práce | Běžná |  |  |  | POL1_
Díl: | 900 | HZS |  |  |  | 0 |  | 0 |  | 0 |  | 0 |  | 0 |  | 0 |  |  |  |  | 300 | [6 empty] | DIL
145 | 900 RT2 | HZS Práce v tarifní třídě 5 (např. tesař) | h | 300 |  | 0 |  | 0 |  | 0 | 21 | 0 | 0 | 0 | 0 | 0 | Prav.M | RTS 26/ I | RTS 23/ II | 1 | 300 |  | HZS | Běžná |  |  |  | POL10_
|  | Zednické výpomoci pro řemesla (nezahrnuté v rozpočtech profesí a samostatných položkách) : 100 |  | 100 | [23 empty] | VV | 0
|  | Práce malého rozsahu, nevyrozpočtovatelné detaily : 200 |  | 200 | [23 empty] | VV | 0
Díl: | 94 | Lešení a stavební výtahy |  |  |  | 0 |  | 0 |  | 0 |  | 0 |  | 4.32 |  | 0 |  |  |  |  | 258.43 | [6 empty] | DIL
146 | 941955002R00 | Lešení lehké pomocné, výška podlahy do 1,9 m | m2 | 991.1 |  | 0 |  | 0 |  | 0 | 21 | 0 | 0.00158 | 1.57 | 0 | 0 |  | RTS 26/ I | RTS 24/ II | 0.214 | 212.1 |  | Práce | Běžná |  |  |  | POL1_
147 | 941941041R00 | Montáž lešení leh.řad.s podlahami,š.1,2 m, H 10 m | m2 | 147.52 |  | 0 |  | 0 |  | 0 | 21 | 0 | 0.01838 | 2.71 | 0 | 0 |  | RTS 26/ I | RTS 24/ II | 0.14 | 20.65 |  | Práce | Běžná |  |  |  | POL1_
|  | D.1.01.2-202, D.1.01.2-252 : | [25 empty] | VV | 0
|  | ZÁPAD : (5,9+1,5+27,98+1,5)*4 |  | 147.52 | [23 empty] | VV | 0
148 | 941941111R00 | Pronájem lešení za den | m2 | 22128 |  | 0 |  | 0 |  | 0 | 21 | 0 | 0 | 0 | 0 | 0 |  | RTS 26/ I | RTS 24/ II | 0 | 0 |  | Práce | Běžná |  |  |  | POL1_
|  | D.1.01.2-202, D.1.01.2-252 : | [25 empty] | VV | 0
|  | ZÁPAD : (5,9+1,5+27,98+1,5)*4*30*5 |  | 22128 | [23 empty] | VV | 0
149 | 941941841R00 | Demontáž lešení leh.řad.s podlahami,š.1,2 m,H 10 m | m2 | 147.52 |  | 0 |  | 0 |  | 0 | 21 | 0 | 0 | 0 | 0 | 0 |  | RTS 26/ I | RTS 24/ II | 0.126 | 18.59 |  | Práce | Běžná |  |  |  | POL1_
150 | 944944011R00 | Montáž ochranné sítě z umělých vláken | m2 | 147.52 |  | 0 |  | 0 |  | 0 | 21 | 0 | 0 | 0 | 0 | 0 |  | RTS 26/ I | RTS 24/ II | 0.03 | 4.43 |  | Práce | Běžná |  |  |  | POL1_
151 | 944944031R00 | Příplatek za každý měsíc použití sítí k pol. 4011 | m2 | 737.6 |  | 0 |  | 0 |  | 0 | 21 | 0 | 5e-05 | 0.04 | 0 | 0 |  | RTS 26/ I | RTS 24/ II | 0 | 0 |  | Práce | Běžná |  |  |  | POL1_
|  | D.1.01.2-202, D.1.01.2-252 : | [25 empty] | VV | 0
|  | ZÁPAD : (5,9+1,5+27,98+1,5)*4*5 |  | 737.6 | [23 empty] | VV | 0
152 | 944944081R00 | Demontáž ochranné sítě z umělých vláken | m2 | 147.52 |  | 0 |  | 0 |  | 0 | 21 | 0 | 0 | 0 | 0 | 0 |  | RTS 26/ I | RTS 24/ II | 0.018 | 2.66 |  | Práce | Běžná |  |  |  | POL1_
Díl: | 95 | Dokončovací konstrukce na pozemních stavbách |  |  |  | 0 |  | 0 |  | 0 |  | 0 |  | 0.04 |  | 0 |  |  |  |  | 307.24 | [6 empty] | DIL
153 | 952901111R00 | Vyčištění budov o výšce podlaží do 4 m | m2 | 991.1 |  | 0 |  | 0 |  | 0 | 21 | 0 | 4e-05 | 0.04 | 0 | 0 |  | RTS 26/ I | RTS 24/ II | 0.31 | 307.24 |  | Práce | Běžná |  |  |  | POL1_
|  | 1PP - C1-01.01 : 39,4 |  | 39.4 | [23 empty] | VV | 0
|  | 1PP - C1-01.02 : 13,7 |  | 13.7 | [23 empty] | VV | 0
|  | 1PP - C1-01.03 : 41,9 |  | 41.9 | [23 empty] | VV | 0
|  | 1PP - C1-01.04 : 24,3 |  | 24.3 | [23 empty] | VV | 0
|  | 1PP - C1-01.05 : 55,4 |  | 55.4 | [23 empty] | VV | 0
|  | 1PP - C1-01.06 : 38,3 |  | 38.3 | [23 empty] | VV | 0
|  | 1PP - C1-01.07 : 3,6 |  | 3.6 | [23 empty] | VV | 0
|  | 1PP - C1-01.08 : 1,8 |  | 1.8 | [23 empty] | VV | 0
|  | 1PP - C1-01.09 : 36,9 |  | 36.9 | [23 empty] | VV | 0
|  | 1PP - C1-01.10 : 3,4 |  | 3.4 | [23 empty] | VV | 0
|  | 1PP - C1-01.11 : 1,8 |  | 1.8 | [23 empty] | VV | 0
|  | 1PP - C1-01.12 : 15,9 |  | 15.9 | [23 empty] | VV | 0
|  | 1PP - C1-01.13 : 22,5 |  | 22.5 | [23 empty] | VV | 0
|  | 1PP - C1-01.14 : 23,6 |  | 23.6 | [23 empty] | VV | 0
|  | 1PP - NEOZN1 : 26 |  | 26 | [23 empty] | VV | 0
|  | 1PP - NEOZN2 : 5,8 |  | 5.8 | [23 empty] | VV | 0
|  | 1PP - NEOZN3 : 5,8 |  | 5.8 | [23 empty] | VV | 0
|  | 1PP - NEOZN4 : 26 |  | 26 | [23 empty] | VV | 0
|  | 1PP - NEOZN5 : 24,3 |  | 24.3 | [23 empty] | VV | 0
|  | 1PP - NEOZN6 : 5,8 |  | 5.8 | [23 empty] | VV | 0
|  | 1PP - NEOZN7 : 5,8 |  | 5.8 | [23 empty] | VV | 0
|  | 1PP - NEOZN8 : 24,5 |  | 24.5 | [23 empty] | VV | 0
|  | 1NP - C1-1.01 : 157,4 |  | 157.4 | [23 empty] | VV | 0
|  | 1NP - C1-1.02 : 23,2 |  | 23.2 | [23 empty] | VV | 0
|  | 1NP - C1-1.03 : 2,1 |  | 2.1 | [23 empty] | VV | 0
|  | 1NP - C1-1.04 : 1,4 |  | 1.4 | [23 empty] | VV | 0
|  | 1NP - C1-1.05 : 4,2 |  | 4.2 | [23 empty] | VV | 0
|  | 1NP - C1-1.06 : 16,7 |  | 16.7 | [23 empty] | VV | 0
|  | 1NP - C1-1.07 : 66,3 |  | 66.3 | [23 empty] | VV | 0
|  | 1NP - C1-1.08 : 34,3 |  | 34.3 | [23 empty] | VV | 0
|  | 1NP - C1-1.09 : 35,2 |  | 35.2 | [23 empty] | VV | 0
|  | 1NP - C1-1.10 : 20,3 |  | 20.3 | [23 empty] | VV | 0
|  | 1NP - C1-1.11 : 16,1 |  | 16.1 | [23 empty] | VV | 0
|  | 1NP - C1-1.12 : 4,7 |  | 4.7 | [23 empty] | VV | 0
|  | 1NP - C1-1.13 : 1,7 |  | 1.7 | [23 empty] | VV | 0
|  | 1NP - C1-1.14 : 1,4 |  | 1.4 | [23 empty] | VV | 0
|  | 1NP - C1-1.15 : 1,7 |  | 1.7 | [23 empty] | VV | 0
|  | 1NP - C1-1.16 : 1,4 |  | 1.4 | [23 empty] | VV | 0
|  | 1NP - C1-1.17 : 6,8 |  | 6.8 | [23 empty] | VV | 0
|  | 1NP - C1-1.18 : 30,8 |  | 30.8 | [23 empty] | VV | 0
|  | 1NP - C1-1.19a : 19,6 |  | 19.6 | [23 empty] | VV | 0
|  | 1NP - C1-1.19b : 15,7 |  | 15.7 | [23 empty] | VV | 0
|  | 1NP - C1-1.20 : 31,7 |  | 31.7 | [23 empty] | VV | 0
|  | 1NP - C1-1.21 : 20,6 |  | 20.6 | [23 empty] | VV | 0
|  | 1NP - C1-1.22 : 3,7 |  | 3.7 | [23 empty] | VV | 0
|  | 1NP - C1-1.23 : 13,3 |  | 13.3 | [23 empty] | VV | 0
|  | 1NP - C1-1.24 : 14,3 |  | 14.3 | [23 empty] | VV | 0
Díl: | 99 | Staveništní přesun hmot |  |  |  | 0 |  | 0 |  | 0 |  | 0 |  | 0 |  | 0 |  |  |  |  | 2059.48 | [6 empty] | DIL
154 | 999281108R00 | Přesun hmot pro opravy a údržbu do výšky 12 m | t | 1088.5205 |  | 0 |  | 0 |  | 0 | 21 | 0 | 0 | 0 | 0 | 0 |  | RTS 26/ I | RTS 24/ II | 1.892 | 2059.48 |  | Přesun hmot | Běžná |  |  |  | POL7_
Díl: | 711 | Izolace proti vodě |  |  |  | 0 |  | 0 |  | 0 |  | 0 |  | 3.39 |  | 0 |  |  |  |  | 263.46 | [6 empty] | DIL
155 | 711212001RS1 | Izolace proti vodě a vlhkosti, hydroizolační povlak - nátěr krystalická hydroizolace | m2 | 31.57 |  | 0 |  | 0 |  | 0 | 21 | 0 | 0.00095 | 0.03 | 0 | 0 |  | RTS 26/ I | RTS 24/ II | 0.13 | 4.1 |  | Práce | Běžná |  |  |  | POL1_
|  | D.1.01.1-101a, D.1.01.1-101b : | [25 empty] | VV | 0
|  | základy obvodová stěna - detail : 40,2*0,7 |  | 28.14 | [23 empty] | VV | 0
|  | základy sloupy - detail : 0,7*0,7*7 |  | 3.43 | [23 empty] | VV | 0
156 | 711111001R00 | Provedení izolace proti vlhkosti na ploše vodorovné, 1x asfaltovým penetračním nátěrem | m2 | 186.9667 |  | 0 |  | 0 |  | 0 | 21 | 0 | 0 | 0 | 0 | 0 |  | RTS 26/ I | RTS 24/ II | 0.03 | 5.61 |  | Práce | Běžná |  |  |  | POL1_
|  | D.1.01.2-202, D.1.01.2-252 : | [25 empty] | VV | 0
|  | ZD2 : 140 |  | 140 | [23 empty] | VV | 0
|  | Mezisoučet |  | 140 | [23 empty] | VV | 1
|  | D.1.01.1-902b : | [25 empty] | VV | 0
|  | bourání pro kanalizaci : 25 |  | 25 | [23 empty] | VV | 0
|  | bourání pro kanalizaci - rozhodnout v rámci AD : 3,755*5,85 |  | 21.9668 | [23 empty] | VV | 0
|  | Mezisoučet |  | 46.9667 | [23 empty] | VV | 1
157 | 711112001RZ1 | Provedení izolace proti vlhkosti na ploše svislé, 1x asfaltovým penetračním nátěr včetně dodávky asfaltového laku | m2 | 122.48 |  | 0 |  | 0 |  | 0 | 21 | 0 | 0.00052 | 0.06 | 0 | 0 |  | RTS 26/ I | RTS 24/ II | 0.05 | 6.12 |  | Práce | Běžná |  |  |  | POL1_
|  | D.1.01.2-202, D.1.01.2-252 : | [25 empty] | VV | 0
|  | ZD2 : (64,5-27,98-5,9)*4 |  | 122.48 | [23 empty] | VV | 0
158 | 711141559R00 | Provedení izolace proti vlhkosti na ploše vodorovné, asfaltovými pásy přitavením | m2 | 239.8568 |  | 0 |  | 0 |  | 0 | 21 | 0 | 0.00041 | 0.1 | 0 | 0 |  | RTS 26/ I | RTS 24/ II | 0.23 | 55.17 |  | Práce | Běžná |  |  |  | POL1_
|  | D.1.01.2-202, D.1.01.2-252 : | [25 empty] | VV | 0
|  | ZD2 : 140 |  | 140 | [23 empty] | VV | 0
|  | Mezisoučet |  | 140 | [23 empty] | VV | 1
|  | D.1.01.1-902b : | [25 empty] | VV | 0
|  | bourání pro kanalizaci : 25 |  | 25 | [23 empty] | VV | 0
|  | bourání pro kanalizaci - rozhodnout v rámci AD : 3,755*5,85 |  | 21.9668 | [23 empty] | VV | 0
|  | Mezisoučet |  | 46.9667 | [23 empty] | VV | 1
|  | D.1.01.1-101a, D.1.01.1-101b : | [25 empty] | VV | 0
|  | klín pro přechod asf. izol pásu : | [25 empty] | VV | 0
|  | základy obvodová stěna - detail : 40,2*(0,9+0,4) |  | 52.26 | [23 empty] | VV | 0
|  | základy sloup - detail : 7*0,3*0,3 |  | 0.63 | [23 empty] | VV | 0
|  | Mezisoučet |  | 52.89 | [23 empty] | VV | 1
159 | 711142559RT2 | Provedení izolace proti vlhkosti na ploše svislé, asfaltovými pásy přitavením 2 vrstvy - pásy ve specifikaci | m2 | 122.48 |  | 0 |  | 0 |  | 0 | 21 | 0 | 0.00099 | 0.12 | 0 | 0 |  | RTS 26/ I | RTS 24/ II | 0.53 | 64.91 |  | Práce | Běžná |  |  |  | POL1_
160 | 628522691R | Pás modifikovaný asfalt s hlinikovou vložkou | m2 | 361.9878 |  | 0 |  | 0 |  | 0 | 21 | 0 | 0.0045 | 1.63 | 0 | 0 | SPCM | RTS 26/ I | RTS 24/ II | 0 | 0 |  | Specifikace | Běžná |  |  |  | POL3_
|  | D.1.01.2-202, D.1.01.2-252 : | [25 empty] | VV | 0
|  | VODOROVNÁ : | [25 empty] | VV | 0
|  | ZD2 : 140*1,15 |  | 161 | [23 empty] | VV | 0
|  | SVISLÁ : 122,48*1,2 |  | 146.976 | [23 empty] | VV | 0
|  | Mezisoučet |  | 307.976 | [23 empty] | VV | 1
|  | D.1.01.1-902b : | [25 empty] | VV | 0
|  | bourání pro kanalizaci : 25*1,15 |  | 28.75 | [23 empty] | VV | 0
|  | bourání pro kanalizaci - rozhodnout v rámci AD : 3,755*5,85*1,15 |  | 25.2618 | [23 empty] | VV | 0
|  | Mezisoučet |  | 54.0118 | [23 empty] | VV | 1
161 | 62852251R | Pás modifikovaný asfalt polyesterová rohož | m2 | 210.444 |  | 0 |  | 0 |  | 0 | 21 | 0 | 0.0046 | 0.97 | 0 | 0 | SPCM | RTS 26/ I | RTS 24/ II | 0 | 0 |  | Specifikace | Běžná |  |  |  | POL3_
|  | D.1.01.2-202, D.1.01.2-252 : | [25 empty] | VV | 0
|  | SVISLÁ : | [25 empty] | VV | 0
|  | 122,48*1,2 |  | 146.976 | [23 empty] | VV | 0
|  | Mezisoučet |  | 146.976 | [23 empty] | VV | 1
|  | D.1.01.1-101a, D.1.01.1-101b : | [25 empty] | VV | 0
|  | klín pro přechod asf. izol pásu : | [25 empty] | VV | 0
|  | základy obvodová stěna - detail : 40,2*(0,9+0,4)*1,2 |  | 62.712 | [23 empty] | VV | 0
|  | základy sloup - detail : 7*0,3*0,3*1,2 |  | 0.756 | [23 empty] | VV | 0
|  | Mezisoučet |  | 63.468 | [23 empty] | VV | 1
162 | 711823121RT4 | Montáž nopové fólie svisle včetně dodávky fólie | m2 | 122.48 |  | 0 |  | 0 |  | 0 | 21 | 0 | 0.00023 | 0.03 | 0 | 0 |  | RTS 26/ I | RTS 24/ II | 0.16 | 19.6 |  | Práce | Běžná |  |  |  | POL1_
|  | D.1.01.2-202, D.1.01.2-252 : | [25 empty] | VV | 0
|  | ZÁPAD : (64,5-27,98-5,9)*4 |  | 122.48 | [23 empty] | VV | 0
163 | 711823129RT4 | Montáž ukončovací lišty k nopové fólii včetně dodávky lišty | m | 30.62 |  | 0 |  | 0 |  | 0 | 21 | 0 | 0.00053 | 0.02 | 0 | 0 |  | RTS 26/ I | RTS 24/ II | 0.1 | 3.06 |  | Práce | Běžná |  |  |  | POL1_
|  | ZÁPAD : (64,5-27,98-5,9) |  | 30.62 | [23 empty] | VV | 0
164 | 711191272RT2 | Provedení izolace proti vlhkosti na ploše svislé, ochrannou textilií včetně dodávky textílie | m2 | 122.48 |  | 0 |  | 0 |  | 0 | 21 | 0 | 0.00032 | 0.04 | 0 | 0 |  | RTS 26/ I | RTS 24/ II | 0.14 | 17.15 |  | Práce | Běžná |  |  |  | POL1_
|  | D.1.01.2-202, D.1.01.2-252 : | [25 empty] | VV | 0
|  | ZÁPAD : (64,5-27,98-5,9)*4 |  | 122.48 | [23 empty] | VV | 0
165 | 711212000R00 | Izolace proti vodě a vlhkosti, penetrace podkladu pod hydroizolační nátěr, včetně dodávky | m2 | 91.9 |  | 0 |  | 0 |  | 0 | 21 | 0 | 0.00021 | 0.02 | 0 | 0 |  | RTS 26/ I | RTS 24/ II | 0.1 | 9.19 |  | Práce | Běžná |  |  |  | POL1_
166 | 711212012R00 | Izolace proti vodě a vlhkosti, hydroizolační povlak vyztužený tkaninou | m2 | 91.9 |  | 0 |  | 0 |  | 0 | 21 | 0 | 0.00358 | 0.33 | 0 | 0 |  | RTS 26/ I | RTS 24/ II | 0.5 | 45.95 |  | Práce | Běžná |  |  |  | POL1_
|  | D.1.01.1-102a, D.1.01.1-102b, D.1.01.1-103a,D.1.01.1-103b, D.1.01.1-002 : | [25 empty] | VV | 0
|  | plocha : | [25 empty] | VV | 0
|  | Skladba A4 : | [25 empty] | VV | 0
|  | 1NP - C1-1.03 : 2,1 |  | 2.1 | [23 empty] | VV | 0
|  | 1NP - C1-1.03 : 5,6*0,3 |  | 1.68 | [23 empty] | VV | 0
|  | 1NP - C1-1.04 : 1,4 |  | 1.4 | [23 empty] | VV | 0
|  | 1NP - C1-1.04 : 4,8*0,3 |  | 1.44 | [23 empty] | VV | 0
|  | 1NP - C1-1.05 : 4,2 |  | 4.2 | [23 empty] | VV | 0
|  | 1NP - C1-1.05 : 8,1*0,3 |  | 2.43 | [23 empty] | VV | 0
|  | 1NP - C1-1.13 : 1,7 |  | 1.7 | [23 empty] | VV | 0
|  | 1NP - C1-1.13 : 5,4*0,3 |  | 1.62 | [23 empty] | VV | 0
|  | 1NP - C1-1.14 : 1,4 |  | 1.4 | [23 empty] | VV | 0
|  | 1NP - C1-1.14 : 5*0,3 |  | 1.5 | [23 empty] | VV | 0
|  | 1NP - C1-1.15 : 1,7 |  | 1.7 | [23 empty] | VV | 0
|  | 1NP - C1-1.15 : 5,4*0,3 |  | 1.62 | [23 empty] | VV | 0
|  | 1NP - C1-1.16 : 1,4 |  | 1.4 | [23 empty] | VV | 0
|  | 1NP - C1-1.16 : 5*0,3 |  | 1.5 | [23 empty] | VV | 0
|  | 1NP - C1-1.17 : 6,8 |  | 6.8 | [23 empty] | VV | 0
|  | 1NP - C1-1.17 : 12,2*0,3 |  | 3.66 | [23 empty] | VV | 0
|  | 1NP - C1-1.22 : 3,7 |  | 3.7 | [23 empty] | VV | 0
|  | 1NP - C1-1.22 : 7,9*0,3 |  | 2.37 | [23 empty] | VV | 0
|  | Skladba A8 : | [25 empty] | VV | 0
|  | 1PP - C1-01.08 : 1,8 |  | 1.8 | [23 empty] | VV | 0
|  | 1PP - C1-01.08 : 5,8*0,3 |  | 1.74 | [23 empty] | VV | 0
|  | 1PP - C1-01.11 : 1,8 |  | 1.8 | [23 empty] | VV | 0
|  | 1PP - C1-01.11 : 5,8*0,3 |  | 1.74 | [23 empty] | VV | 0
|  | Skladba A8, A9 : | [25 empty] | VV | 0
|  | 1PP - C1-01.07 : 3,6 |  | 3.6 | [23 empty] | VV | 0
|  | 1PP - C1-01.07 : 9,05*2 |  | 18.1 | [23 empty] | VV | 0
|  | 1PP - C1-01.10 : 3,4 |  | 3.4 | [23 empty] | VV | 0
|  | 1PP - C1-01.10 : 8,75*2 |  | 17.5 | [23 empty] | VV | 0
167 | 711212601R00 | Utěsnění detailů při stěrkových hydroizolacích, těsnicí pás do spoje podlaha - stěna | m | 88.8 |  | 0 |  | 0 |  | 0 | 21 | 0 | 0.00032 | 0.03 | 0 | 0 |  | RTS 26/ I | RTS 24/ II | 0.11 | 9.77 |  | Práce | Běžná |  |  |  | POL1_
|  | D.1.01.1-102a, D.1.01.1-102b, D.1.01.1-103a,D.1.01.1-103b, D.1.01.1-002 : | [25 empty] | VV | 0
|  | plocha : | [25 empty] | VV | 0
|  | Skladba A4 : | [25 empty] | VV | 0
|  | 1NP - C1-1.03 : 5,6 |  | 5.6 | [23 empty] | VV | 0
|  | 1NP - C1-1.04 : 4,8 |  | 4.8 | [23 empty] | VV | 0
|  | 1NP - C1-1.05 : 8,1 |  | 8.1 | [23 empty] | VV | 0
|  | 1NP - C1-1.13 : 5,4 |  | 5.4 | [23 empty] | VV | 0
|  | 1NP - C1-1.14 : 5 |  | 5 | [23 empty] | VV | 0
|  | 1NP - C1-1.15 : 5,4 |  | 5.4 | [23 empty] | VV | 0
|  | 1NP - C1-1.16 : 5 |  | 5 | [23 empty] | VV | 0
|  | 1NP - C1-1.17 : 12,2 |  | 12.2 | [23 empty] | VV | 0
|  | 1NP - C1-1.22 : 7,9 |  | 7.9 | [23 empty] | VV | 0
|  | Skladba A8 : | [25 empty] | VV | 0
|  | 1PP - C1-01.08 : 5,8 |  | 5.8 | [23 empty] | VV | 0
|  | 1PP - C1-01.11 : 5,8 |  | 5.8 | [23 empty] | VV | 0
|  | Skladba A8, A9 : | [25 empty] | VV | 0
|  | 1PP - C1-01.07 : 9,05 |  | 9.05 | [23 empty] | VV | 0
|  | 1PP - C1-01.10 : 8,75 |  | 8.75 | [23 empty] | VV | 0
168 | 711212611R00 | Utěsnění detailů při stěrkových hydroizolacích, těsnicí pás do svislých koutů | m | 29.2 |  | 0 |  | 0 |  | 0 | 21 | 0 | 0.00032 | 0.01 | 0 | 0 |  | RTS 26/ I | RTS 24/ II | 0.14 | 4.09 |  | Práce | Běžná |  |  |  | POL1_
|  | D.1.01.1-102a, D.1.01.1-102b, D.1.01.1-103a,D.1.01.1-103b, D.1.01.1-002 : | [25 empty] | VV | 0
|  | Skladba A4 : | [25 empty] | VV | 0
|  | 1NP - C1-1.03 : 4*0,3 |  | 1.2 | [23 empty] | VV | 0
|  | 1NP - C1-1.04 : 4*0,3 |  | 1.2 | [23 empty] | VV | 0
|  | 1NP - C1-1.05 : 4*0,3 |  | 1.2 | [23 empty] | VV | 0
|  | 1NP - C1-1.13 : 4*0,3 |  | 1.2 | [23 empty] | VV | 0
|  | 1NP - C1-1.14 : 4*0,3 |  | 1.2 | [23 empty] | VV | 0
|  | 1NP - C1-1.15 : 4*0,3 |  | 1.2 | [23 empty] | VV | 0
|  | 1NP - C1-1.16 : 4*0,3 |  | 1.2 | [23 empty] | VV | 0
|  | 1NP - C1-1.17 : 4*0,3 |  | 1.2 | [23 empty] | VV | 0
|  | 1NP - C1-1.22 : 4*0,3 |  | 1.2 | [23 empty] | VV | 0
|  | Skladba A8 : | [25 empty] | VV | 0
|  | 1PP - C1-01.08 : 4*0,3 |  | 1.2 | [23 empty] | VV | 0
|  | 1PP - C1-01.11 : 4*0,3 |  | 1.2 | [23 empty] | VV | 0
|  | Skladba A8, A9 : | [25 empty] | VV | 0
|  | 1PP - C1-01.07 : 4*2 |  | 8 | [23 empty] | VV | 0
|  | 1PP - C1-01.10 : 4*2 |  | 8 | [23 empty] | VV | 0
169 | 711141559RX2 | D+M přechodový pás mezi asfaltovou a PVC izolací spodní stavby vč. pomocncýh prací, doplňků | m | 29 |  | 0 |  | 0 |  | 0 | 21 | 0 | 0 | 0 | 0 | 0 |  | Vlastní | Indiv | 0.46 | 13.34 |  | Práce | Běžná |  |  |  | POL1_
170 | 998711102R00 | Přesun hmot pro izolace proti vodě, výšky do 12 m | t | 3.3799 |  | 0 |  | 0 |  | 0 | 21 | 0 | 0 | 0 | 0 | 0 |  | RTS 26/ I | RTS 24/ II | 1.598 | 5.4 |  | Přesun hmot | Běžná |  |  |  | POL7_
Díl: | 712 | Povlakové krytiny |  |  |  | 0 |  | 0 |  | 0 |  | 0 |  | 10.36 |  | 0 |  |  |  |  | 386.63 | [6 empty] | DIL
171 | 712311101RZ1 | Provedení povlakové krytiny střech do 10°, asfaltovým penetračním nátěrem 1x nátěr - včetně dodávky asfaltového penetračního nátěru | m2 | 171 |  | 0 |  | 0 |  | 0 | 21 | 0 | 0.00033 | 0.06 | 0 | 0 |  | RTS 26/ I | RTS 24/ II | 0.03 | 5.13 |  | Práce | Běžná |  |  |  | POL1_
|  | D.1.01.1-104a, D.1.01.1-104b, D.1.01.1-002 : | [25 empty] | VV | 0
|  | Skladba S1 - plocha : 171 |  | 171 | [23 empty] | VV | 0
172 | 712811101RZ1 | Provedení povlakové krytiny střech, samostatné vytažení povlaku, asfaltový penetrační nátěr 1x nátěr - včetně dodávky asfaltového penetračního nátěru | m2 | 37.2 |  | 0 |  | 0 |  | 0 | 21 | 0 | 0.00035 | 0.01 | 0 | 0 |  | RTS 26/ I | RTS 24/ II | 0.04 | 1.49 |  | Práce | Běžná |  |  |  | POL1_
|  | D.1.01.1-104a, D.1.01.1-104b, D.1.01.1-002 : | [25 empty] | VV | 0
|  | Skladba S1 - vytažení : 62*0,6 |  | 37.2 | [23 empty] | VV | 0
173 | 712341559R00 | Provedení povlakové krytiny střech do 10°, asfaltovými pásy, přitavení celoplošně | m2 | 171 |  | 0 |  | 0 |  | 0 | 21 | 0 | 0.00035 | 0.06 | 0 | 0 |  | RTS 26/ I | RTS 24/ II | 0.2 | 34.2 |  | Práce | Běžná |  |  |  | POL1_
|  | D.1.01.1-104a, D.1.01.1-104b, D.1.01.1-002 : | [25 empty] | VV | 0
|  | Skladba S1 - plocha : 171 |  | 171 | [23 empty] | VV | 0
174 | 712841559R00 | Provedení povlakové krytiny střech, samostatné vytažení povlaku, asfaltové pásy na sucho | m2 | 37.2 |  | 0 |  | 0 |  | 0 | 21 | 0 | 0.00042 | 0.02 | 0 | 0 |  | RTS 26/ I | RTS 24/ II | 0.29 | 10.79 |  | Práce | Běžná |  |  |  | POL1_
|  | D.1.01.1-104a, D.1.01.1-104b, D.1.01.1-002 : | [25 empty] | VV | 0
|  | Skladba S1 - vytažení : 62*0,6 |  | 37.2 | [23 empty] | VV | 0
175 | 62852265R | Pás modifikovaný asfalt SBS s vložkou ze skelné tkaniny | m2 | 241.29 |  | 0 |  | 0 |  | 0 | 21 | 0 | 0.0045 | 1.09 | 0 | 0 | SPCM | RTS 26/ I | RTS 24/ II | 0 | 0 |  | Specifikace | Běžná |  |  |  | POL3_
|  | D.1.01.1-104a, D.1.01.1-104b, D.1.01.1-002 : | [25 empty] | VV | 0
|  | Skladba S1 - plocha : 171*1,15 |  | 196.65 | [23 empty] | VV | 0
|  | Skladba S1 - vytažení : 62*0,6*1,2 |  | 44.64 | [23 empty] | VV | 0
176 | 712391172R00 | Provedení povlakové krytiny střech do 10°, ochranná textilií | m2 | 208.2 |  | 0 |  | 0 |  | 0 | 21 | 0 | 3e-05 | 0.01 | 0 | 0 |  | RTS 26/ I | RTS 24/ II | 0.12 | 24.98 |  | Práce | Běžná |  |  |  | POL1_
|  | D.1.01.1-104a, D.1.01.1-104b, D.1.01.1-002 : | [25 empty] | VV | 0
|  | Skladba S1 - plocha : 171 |  | 171 | [23 empty] | VV | 0
|  | Skladba S1 - vytažení : 62*0,6 |  | 37.2 | [23 empty] | VV | 0
177 | 712391171R00 | Provedení povlakové krytiny střech do 10°, podkladní textilií | m2 | 416.4 |  | 0 |  | 0 |  | 0 | 21 | 0 | 0 | 0 | 0 | 0 |  | RTS 26/ I | RTS 24/ II | 0.1 | 41.64 |  | Práce | Běžná |  |  |  | POL1_
|  | D.1.01.1-104a, D.1.01.1-104b, D.1.01.1-002 : | [25 empty] | VV | 0
|  | Skladba S1 - plocha : 171*2 |  | 342 | [23 empty] | VV | 0
|  | Skladba S1 - vytažení : 62*0,6*2 |  | 74.4 | [23 empty] | VV | 0
178 | 69366055R | geotextilie 300 g/m2 šíře do 8,8 m | m2 | 482.58 |  | 0 |  | 0 |  | 0 | 21 | 0 | 0.0003 | 0.14 | 0 | 0 | SPCM | RTS 26/ I | RTS 24/ II | 0 | 0 |  | Specifikace | Běžná |  |  |  | POL3_
|  | D.1.01.1-104a, D.1.01.1-104b, D.1.01.1-002 : | [25 empty] | VV | 0
|  | Skladba S1 - plocha : 171*2*1,15 |  | 393.3 | [23 empty] | VV | 0
|  | Skladba S1 - vytažení : 62*0,6*2*1,2 |  | 89.28 | [23 empty] | VV | 0
179 | 69366195R | Textilie sklovláknitá 120 g/m2 š. 200cm | m2 | 241.29 |  | 0 |  | 0 |  | 0 | 21 | 0 | 0.00012 | 0.03 | 0 | 0 | SPCM | RTS 26/ I | RTS 24/ II | 0 | 0 |  | Specifikace | Běžná |  |  |  | POL3_
|  | D.1.01.1-104a, D.1.01.1-104b, D.1.01.1-002 : | [25 empty] | VV | 0
|  | Skladba S1 - plocha : 171*1,15 |  | 196.65 | [23 empty] | VV | 0
|  | Skladba S1 - vytažení : 62*0,6*1,2 |  | 44.64 | [23 empty] | VV | 0
180 | 712372111RZ1 | Povlaková krytina včetně kotvení, svařování, systémových plechů vč. pomocných prací, doplňků, dle PD, kompletní dodávka pouze folie ve specifikaci | m2 | 208.2 |  | 0 |  | 0 |  | 0 | 21 | 0 | 0 | 0 | 0 | 0 |  | Vlastní | Indiv | 0.85 | 176.97 |  | Práce | Běžná |  |  |  | POL1_
|  | D.1.01.1-104a, D.1.01.1-104b, D.1.01.1-002 : | [25 empty] | VV | 0
|  | Skladba S1 - plocha : 171 |  | 171 | [23 empty] | VV | 0
|  | Skladba S1 - vytažení : 62*0,6 |  | 37.2 | [23 empty] | VV | 0
181 | 283220022R | Fólie izolační pro vegetační střechy tl. 1,5 mm š. 2150 mm PVC-P se skelnou výztuží, šedá | m2 | 241.29 |  | 0 |  | 0 |  | 0 | 21 | 0 | 0.0018 | 0.43 | 0 | 0 | SPCM | RTS 26/ I | RTS 24/ II | 0 | 0 |  | Specifikace | Běžná |  |  |  | POL3_
|  | D.1.01.1-104a, D.1.01.1-104b, D.1.01.1-002 : | [25 empty] | VV | 0
|  | Skladba S1 - plocha : 171*1,15 |  | 196.65 | [23 empty] | VV | 0
|  | Skladba S1 - vytažení : 62*0,6*1,2 |  | 44.64 | [23 empty] | VV | 0
182 | 712801001R00 | Hydroakumulační vrstva pro zelené střechy, fólie nopová střešní hydroizolační | m2 | 171 |  | 0 |  | 0 |  | 0 | 21 | 0 | 0.00071 | 0.12 | 0 | 0 |  | RTS 23/ II | RTS 23/ II | 0.29 | 49.59 |  | Práce | Běžná |  |  |  | POL1_
|  | D.1.01.1-104a, D.1.01.1-104b, D.1.01.1-002 : | [25 empty] | VV | 0
|  | Skladba S1 - plocha : 171 |  | 171 | [23 empty] | VV | 0
183 | 712391382RT1 | Provedení násypu z hrubého kameniva frakce 16 - 22 mm, tl. 50 mm kamenivo ve specifikaci | m2 | 31 |  | 0 |  | 0 |  | 0 | 21 | 0 | 0 | 0 | 0 | 0 |  | RTS 26/ I | RTS 24/ II | 0.02 | 0.62 |  | Práce | Běžná |  |  |  | POL1_
|  | D.1.01.1-104a, D.1.01.1-104b, D.1.01.1-002 : | [25 empty] | VV | 0
|  | Skladba S1 - vytažení : 62*0,5 |  | 31 | [23 empty] | VV | 0
184 | 712391482R00 | Příplatek za další 10 mm tloušťky násypu | m2 | 310 |  | 0 |  | 0 |  | 0 | 21 | 0 | 0 | 0 | 0 | 0 |  | RTS 26/ I | RTS 24/ II | 0.002 | 0.62 |  | Práce | Běžná |  |  |  | POL1_
|  | D.1.01.1-104a, D.1.01.1-104b, D.1.01.1-002 : | [25 empty] | VV | 0
|  | Skladba S1 - kačírek : 31*10 |  | 310 | [23 empty] | VV | 0
185 | 583336653R | Kačírek praný 22/32 mm, VL | m3 | 5.115 |  | 0 |  | 0 |  | 0 | 21 | 0 | 1.6 | 8.18 | 0 | 0 | SPCM | RTS 26/ I | RTS 24/ II | 0 | 0 |  | Specifikace | Běžná |  |  |  | POL3_
|  | D.1.01.1-104a, D.1.01.1-104b, D.1.01.1-002 : | [25 empty] | VV | 0
|  | Skladba S1 - vytažení : 62*0,5*0,15*1,1 |  | 5.115 | [23 empty] | VV | 0
186 | 180407111R00 | Položení travního koberce | m2 | 171 |  | 0 |  | 0 |  | 0 | 21 | 0 | 0 | 0 | 0 | 0 |  | RTS 26/ I | RTS 24/ II | 0.14 | 23.94 |  | Práce | Běžná |  |  |  | POL1_
|  | D.1.01.1-104a, D.1.01.1-104b, D.1.01.1-002 : | [25 empty] | VV | 0
|  | Skladba S1 - plocha : 171 |  | 171 | [23 empty] | VV | 0
187 | 00590010R | Rozchodníkový koberec 1,1 x 2,0 m | m2 | 205.2 |  | 0 |  | 0 |  | 0 | 21 | 0 | 0.001 | 0.21 | 0 | 0 | SPCM | RTS 26/ I | RTS 24/ II | 0 | 0 |  | Specifikace | Běžná |  |  |  | POL3_
|  | D.1.01.1-104a, D.1.01.1-104b, D.1.01.1-002 : | [25 empty] | VV | 0
|  | Skladba S1 - plocha : 171*1,2 |  | 205.2 | [23 empty] | VV | 0
188 | 998712102R00 | Přesun hmot pro povlakové krytiny, výšky do 12 m | t | 10.3556 |  | 0 |  | 0 |  | 0 | 21 | 0 | 0 | 0 | 0 | 0 |  | RTS 26/ I | RTS 24/ II | 1.609 | 16.66 |  | Přesun hmot | Běžná |  |  |  | POL7_
Díl: | 713 | Izolace tepelné |  |  |  | 0 |  | 0 |  | 0 |  | 0 |  | 6.25 |  | 0 |  |  |  |  | 291.71 | [6 empty] | DIL
189 | 713131131R00 | Montáž tepelné izolace stěn lepením | m2 | 356.9 |  | 0 |  | 0 |  | 0 | 21 | 0 | 0.003 | 1.07 | 0 | 0 |  | RTS 26/ I | RTS 24/ II | 0.28 | 99.93 |  | Práce | Běžná |  |  |  | POL1_
|  | Dilatece : | [25 empty] | VV | 0
|  | Západ : (27,79+5,9+2)*10 |  | 356.9 | [23 empty] | VV | 0
190 | 283754923R | Deska polystyrenová XPS tl. 50 mm vroubkovaná, 1250 x 600 mm | m2 | 392.59 |  | 0 |  | 0 |  | 0 | 21 | 0 | 0.0015 | 0.59 | 0 | 0 | SPCM | RTS 26/ I | RTS 24/ II | 0 | 0 |  | Specifikace | Běžná |  |  |  | POL3_
|  | Dilatece : | [25 empty] | VV | 0
|  | Západ : (27,79+5,9+2)*10*1,1 |  | 392.59 | [23 empty] | VV | 0
191 | 713141125R00 | Montáž tepelné izolace střech, na lepidlo PUK, desky | m2 | 550.2 |  | 0 |  | 0 |  | 0 | 21 | 0 | 0.00033 | 0.18 | 0 | 0 |  | RTS 23/ II | RTS 23/ II | 0.16 | 88.03 |  | Práce | Běžná |  |  |  | POL1_
|  | D.1.01.1-104a, D.1.01.1-104b, D.1.01.1-002 : | [25 empty] | VV | 0
|  | Skladba S1 - plocha : 171*3 |  | 513 | [23 empty] | VV | 0
|  | Skladba S1 - vytažení : 62*0,6 |  | 37.2 | [23 empty] | VV | 0
192 | 28375705R | Deska izolační stabilizov. EPS 150 1000 x 500 mm | m3 | 49.236 |  | 0 |  | 0 |  | 0 | 21 | 0 | 0.025 | 1.23 | 0 | 0 | SPCM | RTS 24/ II | RTS 24/ II | 0 | 0 |  | Specifikace | Běžná |  |  |  | POL3_
|  | D.1.01.1-104a, D.1.01.1-104b, D.1.01.1-002 : | [25 empty] | VV | 0
|  | Skladba S1 - plocha : 171*(0,1+0,14)*1,1 |  | 45.144 | [23 empty] | VV | 0
|  | Skladba S1 - vytažení : 62*0,6*(0,1)*1,1 |  | 4.092 | [23 empty] | VV | 0
193 | 28375972R | Deska spádová EPS 150 | m3 | 18.6818 |  | 0 |  | 0 |  | 0 | 21 | 0 | 0.025 | 0.47 | 0 | 0 | SPCM | RTS 26/ I | RTS 24/ II | 0 | 0 |  | Specifikace | Běžná |  |  |  | POL3_
|  | D.1.01.1-104a, D.1.01.1-104b, D.1.01.1-002 : | [25 empty] | VV | 0
|  | Skladba S1 - plocha : 171*(0,02+0,17)/2*1,15 |  | 18.6818 | [23 empty] | VV | 0
194 | 713191100RX9 | D+M separační vrstva – silnovrstvá PE fólie tl. 0,2 mm s přelepenými spoji | m2 | 593.9 |  | 0 |  | 0 |  | 0 | 21 | 0 | 0 | 0 | 0 | 0 |  | Vlastní | Indiv | 0.07 | 41.57 |  | Práce | Běžná |  |  |  | POL1_
195 | 713121111R00 | Montáž tepelné izolace podlah na sucho, jednovrstvá | m2 | 593.9 |  | 0 |  | 0 |  | 0 | 21 | 0 | 0 | 0 | 0 | 0 |  | RTS 26/ I | RTS 24/ II | 0.08 | 47.51 |  | Práce | Běžná |  |  |  | POL1_
|  | D.1.01.1-102a, D.1.01.1-102b, D.1.01.1-103a,D.1.01.1-103b, D.1.01.1-002 : | [25 empty] | VV | 0
|  | Skladba A1 : | [25 empty] | VV | 0
|  | 1NP - C1-1.06 : 16,7 |  | 16.7 | [23 empty] | VV | 0
|  | 1NP - C1-1.07 : 66,3 |  | 66.3 | [23 empty] | VV | 0
|  | 1NP - C1-1.08 : 34,3 |  | 34.3 | [23 empty] | VV | 0
|  | 1NP - C1-1.09 : 35,2 |  | 35.2 | [23 empty] | VV | 0
|  | 1NP - C1-1.10 : 20,3 |  | 20.3 | [23 empty] | VV | 0
|  | 1NP - C1-1.11 : 16,1 |  | 16.1 | [23 empty] | VV | 0
|  | 1NP - C1-1.12 : 4,7 |  | 4.7 | [23 empty] | VV | 0
|  | 1NP - C1-1.19b : 15,7 |  | 15.7 | [23 empty] | VV | 0
|  | 1NP - C1-1.23 : 13,3 |  | 13.3 | [23 empty] | VV | 0
|  | 1NP - C1-1.24 : 14,3 |  | 14.3 | [23 empty] | VV | 0
|  | Mezisoučet |  | 236.9 | [23 empty] | VV | 1
|  | Skladba A3 : | [25 empty] | VV | 0
|  | 1PP - C1-01.03 : 41,9 |  | 41.9 | [23 empty] | VV | 0
|  | 1PP - C1-01.04 : 24,3 |  | 24.3 | [23 empty] | VV | 0
|  | 1PP - C1-01.06 : 38,3 |  | 38.3 | [23 empty] | VV | 0
|  | 1PP - C1-01.09 : 36,9 |  | 36.9 | [23 empty] | VV | 0
|  | 1PP - C1-01.13 : 22,5 |  | 22.5 | [23 empty] | VV | 0
|  | Mezisoučet |  | 163.9 | [23 empty] | VV | 1
|  | Skladba A4 : | [25 empty] | VV | 0
|  | 1NP - C1-1.03 : 2,1 |  | 2.1 | [23 empty] | VV | 0
|  | 1NP - C1-1.04 : 1,4 |  | 1.4 | [23 empty] | VV | 0
|  | 1NP - C1-1.05 : 4,2 |  | 4.2 | [23 empty] | VV | 0
|  | 1NP - C1-1.13 : 1,7 |  | 1.7 | [23 empty] | VV | 0
|  | 1NP - C1-1.14 : 1,4 |  | 1.4 | [23 empty] | VV | 0
|  | 1NP - C1-1.15 : 1,7 |  | 1.7 | [23 empty] | VV | 0
|  | 1NP - C1-1.16 : 1,4 |  | 1.4 | [23 empty] | VV | 0
|  | 1NP - C1-1.17 : 6,8 |  | 6.8 | [23 empty] | VV | 0
|  | 1NP - C1-1.22 : 3,7 |  | 3.7 | [23 empty] | VV | 0
|  | Mezisoučet |  | 24.4 | [23 empty] | VV | 1
|  | Skladba A8 : | [25 empty] | VV | 0
|  | 1PP - C1-01.08 : 1,8 |  | 1.8 | [23 empty] | VV | 0
|  | 1PP - C1-01.11 : 1,8 |  | 1.8 | [23 empty] | VV | 0
|  | Mezisoučet |  | 3.6 | [23 empty] | VV | 1
|  | Skladba A8, A9 : | [25 empty] | VV | 0
|  | 1PP - C1-01.07 : 3,6 |  | 3.6 | [23 empty] | VV | 0
|  | 1PP - C1-01.10 : 3,4 |  | 3.4 | [23 empty] | VV | 0
|  | Mezisoučet |  | 7 | [23 empty] | VV | 1
|  | Skladba C1 : | [25 empty] | VV | 0
|  | 1NP - C1-1.18 : 30,8 |  | 30.8 | [23 empty] | VV | 0
|  | 1NP - C1-1.19a : 19,6 |  | 19.6 | [23 empty] | VV | 0
|  | 1NP - C1-1.20 : 31,7 |  | 31.7 | [23 empty] | VV | 0
|  | 1NP - C1-1.21 : 20,6 |  | 20.6 | [23 empty] | VV | 0
|  | Mezisoučet |  | 102.7 | [23 empty] | VV | 1
|  | Skladba E2 : | [25 empty] | VV | 0
|  | 1PP - C1-01.05 : 55,4 |  | 55.4 | [23 empty] | VV | 0
|  | Mezisoučet |  | 55.4 | [23 empty] | VV | 1
196 | 63151443R | kročejová izolace z minerálních desek, pro zatížení až 4 kN/m2, tl. 40 mm | m2 | 364 |  | 0 |  | 0 |  | 0 | 21 | 0 | 0.006 | 2.18 | 0 | 0 | SPCM | RTS 26/ I | RTS 24/ II | 0 | 0 |  | Specifikace | Běžná |  |  |  | POL3_
|  | D.1.01.1-102a, D.1.01.1-102b, D.1.01.1-103a,D.1.01.1-103b, D.1.01.1-002 : | [25 empty] | VV | 0
|  | Skladba A1 : | [25 empty] | VV | 0
|  | 1NP - C1-1.06 : 16,7 |  | 16.7 | [23 empty] | VV | 0
|  | 1NP - C1-1.07 : 66,3 |  | 66.3 | [23 empty] | VV | 0
|  | 1NP - C1-1.08 : 34,3 |  | 34.3 | [23 empty] | VV | 0
|  | 1NP - C1-1.09 : 35,2 |  | 35.2 | [23 empty] | VV | 0
|  | 1NP - C1-1.10 : 20,3 |  | 20.3 | [23 empty] | VV | 0
|  | 1NP - C1-1.11 : 16,1 |  | 16.1 | [23 empty] | VV | 0
|  | 1NP - C1-1.12 : 4,7 |  | 4.7 | [23 empty] | VV | 0
|  | 1NP - C1-1.19b : 15,7 |  | 15.7 | [23 empty] | VV | 0
|  | 1NP - C1-1.23 : 13,3 |  | 13.3 | [23 empty] | VV | 0
|  | 1NP - C1-1.24 : 14,3 |  | 14.3 | [23 empty] | VV | 0
|  | Mezisoučet |  | 236.9 | [23 empty] | VV | 1
|  | Skladba A4 : | [25 empty] | VV | 0
|  | 1NP - C1-1.03 : 2,1 |  | 2.1 | [23 empty] | VV | 0
|  | 1NP - C1-1.04 : 1,4 |  | 1.4 | [23 empty] | VV | 0
|  | 1NP - C1-1.05 : 4,2 |  | 4.2 | [23 empty] | VV | 0
|  | 1NP - C1-1.13 : 1,7 |  | 1.7 | [23 empty] | VV | 0
|  | 1NP - C1-1.14 : 1,4 |  | 1.4 | [23 empty] | VV | 0
|  | 1NP - C1-1.15 : 1,7 |  | 1.7 | [23 empty] | VV | 0
|  | 1NP - C1-1.16 : 1,4 |  | 1.4 | [23 empty] | VV | 0
|  | 1NP - C1-1.17 : 6,8 |  | 6.8 | [23 empty] | VV | 0
|  | 1NP - C1-1.22 : 3,7 |  | 3.7 | [23 empty] | VV | 0
|  | Mezisoučet |  | 24.4 | [23 empty] | VV | 1
|  | Skladba C1 : | [25 empty] | VV | 0
|  | 1NP - C1-1.18 : 30,8 |  | 30.8 | [23 empty] | VV | 0
|  | 1NP - C1-1.19a : 19,6 |  | 19.6 | [23 empty] | VV | 0
|  | 1NP - C1-1.20 : 31,7 |  | 31.7 | [23 empty] | VV | 0
|  | 1NP - C1-1.21 : 20,6 |  | 20.6 | [23 empty] | VV | 0
|  | Mezisoučet |  | 102.7 | [23 empty] | VV | 1
197 | 28375705R | Deska izolační stabilizov. EPS 150 1000 x 500 mm | m3 | 14.658 |  | 0 |  | 0 |  | 0 | 21 | 0 | 0.025 | 0.37 | 0 | 0 | SPCM | RTS 24/ II | RTS 24/ II | 0 | 0 |  | Specifikace | Běžná |  |  |  | POL3_
|  | Skladba A3 : | [25 empty] | VV | 0
|  | 1PP - C1-01.03 : 41,9*0,08*1,05 |  | 3.5196 | [23 empty] | VV | 0
|  | 1PP - C1-01.04 : 24,3*0,08*1,05 |  | 2.0412 | [23 empty] | VV | 0
|  | 1PP - C1-01.06 : 38,3*0,08*1,05 |  | 3.2172 | [23 empty] | VV | 0
|  | 1PP - C1-01.09 : 36,9*0,08*1,05 |  | 3.0996 | [23 empty] | VV | 0
|  | 1PP - C1-01.13 : 22,5*0,08*1,05 |  | 1.89 | [23 empty] | VV | 0
|  | Mezisoučet |  | 13.7676 | [23 empty] | VV | 1
|  | Skladba A8 : | [25 empty] | VV | 0
|  | 1PP - C1-01.08 : 1,8*0,08*1,05 |  | 0.1512 | [23 empty] | VV | 0
|  | 1PP - C1-01.11 : 1,8*0,08*1,05 |  | 0.1512 | [23 empty] | VV | 0
|  | Mezisoučet |  | 0.3024 | [23 empty] | VV | 1
|  | Skladba A8, A9 : | [25 empty] | VV | 0
|  | 1PP - C1-01.07 : 3,6*0,08*1,05 |  | 0.3024 | [23 empty] | VV | 0
|  | 1PP - C1-01.10 : 3,4*0,08*1,05 |  | 0.2856 | [23 empty] | VV | 0
|  | Mezisoučet |  | 0.588 | [23 empty] | VV | 1
198 | 28375460R | tepelná izolace z extrudovaného polystyrenu pro zatížení 500kPa | m3 | 4.6536 |  | 0 |  | 0 |  | 0 | 21 | 0 | 0.03 | 0.14 | 0 | 0 | SPCM | RTS 24/ II | RTS 24/ II | 0 | 0 |  | Specifikace | Běžná |  |  |  | POL3_
|  | D.1.01.1-102a, D.1.01.1-102b, D.1.01.1-103a,D.1.01.1-103b, D.1.01.1-002 : | [25 empty] | VV | 0
|  | Skladba E2 : | [25 empty] | VV | 0
|  | 1PP - C1-01.05 : 55,4*0,08*1,05 |  | 4.6536 | [23 empty] | VV | 0
199 | 713121118RU1 | Montáž dilatačního pásku podél stěn včetně dodávky pásku 15 x 100 x 1000 mm | m | 64.64 |  | 0 |  | 0 |  | 0 | 21 | 0 | 0.00032 | 0.02 | 0 | 0 |  | RTS 26/ I | RTS 24/ II | 0.05 | 3.23 |  | Práce | Běžná |  |  |  | POL1_
|  | obvodové dilatace u ostatních podlah zahrnou do cen u litého potěru v díle 63 : | [25 empty] | VV | 0
|  | D.1.01.1-102a, D.1.01.1-102b, D.1.01.1-103a,D.1.01.1-103b, D.1.01.1-002 : | [25 empty] | VV | 0
|  | 1PP - C1-01.05 : 35,24 |  | 35.24 | [23 empty] | VV | 0
|  | 1PP - C1-01.07 : 9,05 |  | 9.05 | [23 empty] | VV | 0
|  | 1PP - C1-01.08 : 5,8 |  | 5.8 | [23 empty] | VV | 0
|  | 1PP - C1-01.10 : 8,75 |  | 8.75 | [23 empty] | VV | 0
|  | 1PP - C1-01.11 : 5,8 |  | 5.8 | [23 empty] | VV | 0
200 | 998713102R00 | Přesun hmot pro izolace tepelné, výšky do 12 m | t | 6.2498 |  | 0 |  | 0 |  | 0 | 21 | 0 | 0 | 0 | 0 | 0 |  | RTS 26/ I | RTS 24/ II | 1.831 | 11.44 |  | Přesun hmot | Běžná |  |  |  | POL7_
Díl: | 762 | Konstrukce tesařské |  |  |  | 0 |  | 0 |  | 0 |  | 0 |  | 0 |  | 0 |  |  |  |  | 11.16 | [6 empty] | DIL
201 | 762441111RX3 | D+M obložení atiky,cementotřískové desky tl. 26mm dle PD | m2 | 37.2 |  | 0 |  | 0 |  | 0 | 21 | 0 | 0 | 0 | 0 | 0 |  | Vlastní | Indiv | 0.3 | 11.16 |  | Práce | Běžná |  |  |  | POL1_
|  | D.1.01.1-104a, D.1.01.1-104b, D.1.01.1-002 : | [25 empty] | VV | 0
|  | Skladba S1 - vytažení : 62*0,6 |  | 37.2 | [23 empty] | VV | 0
Díl: | 764 | Konstrukce klempířské |  |  |  | 0 |  | 0 |  | 0 |  | 0 |  | 0 |  | 0 |  |  |  |  | 0 | [6 empty] | DIL
202 | 764_K01 | D+M K01 okapový poplastovaný plech, tl. 0,6 mm, RŠ 380 mm , vč. kotvících,ukončovacích a spojovacích prvků, nosné podkce, příslušenství, doplňků a PÚ , dle PD (přesná spec. viz D.1.01.1-504) | m | 28 |  | 0 |  | 0 |  | 0 | 21 | 0 | 0 | 0 | 0 | 0 |  | Vlastní | Indiv | 0 | 0 |  | Práce | Běžná |  |  |  | POL1_
|  | D.1.01.1-504 Výpis klempířských výrobků) | [25 empty] | POP
203 | 764_K02a | D+M K02a oplechování atiky z poplast/lak plechu, tl. 0,6 mm, RŠ 450 mm , vč. kotvících, ukončovacích a spoj. prvků, nosné podkonstrukce, přísl., doplňků a PÚ , dle PD (přesná spec. D.1.01.1-504) | m | 43 |  | 0 |  | 0 |  | 0 | 21 | 0 | 0 | 0 | 0 | 0 |  | Vlastní | Indiv | 0 | 0 |  | Práce | Běžná |  |  |  | POL1_
|  | ifikace viz - D.1.01.1-504 Výpis klempířských výrobků) | [25 empty] | POP
204 | 764_K03 | D+M K03 závětrná líšta z poplast/lak plechu, tl. 0,6 mm, RŠ 300 mm , vč. kotvících, ukončovacích a spoj. prvků, nosné podkonstrukce, přísl., doplňků a PÚ , dle PD (přesná spec. D.1.01.1-504) | m | 48 |  | 0 |  | 0 |  | 0 | 21 | 0 | 0 | 0 | 0 | 0 |  | Vlastní | Indiv | 0 | 0 |  | Práce | Běžná |  |  |  | POL1_
|  | ace viz - D.1.01.1-504 Výpis klempířských výrobků) | [25 empty] | POP
Díl: | 766 | Konstrukce truhlářské |  |  |  | 0 |  | 0 |  | 0 |  | 0 |  | 0 |  | 0 |  |  |  |  | 0 | [6 empty] | DIL
205 | 766_T01 | D+M T01 dveře vnitřní dřevěné, laminát, 700 x 2100 mm , vč. kotvících, ukončovacích a spojovacích pr vků, kování, příslušenství, doplňků a PÚ , dle PD (přesná specifikace viz - D.1.01.1-502) | soubor | 3 |  | 0 |  | 0 |  | 0 | 21 | 0 | 0 | 0 | 0 | 0 |  | Vlastní | Indiv | 0 | 0 |  | Práce | Běžná |  |  |  | POL1_
|  | ářských výrobků) | [25 empty] | POP
206 | 766_T02 | D+M T02 dveře vnitřní dřevěné, laminát, 700 x 2100 mm , vč. kotvících, ukončovacích a spojovacích pr vků, kování, příslušenství, doplňků a PÚ , dle PD (přesná specifikace viz - D.1.01.1-502 ) | soubor | 3 |  | 0 |  | 0 |  | 0 | 21 | 0 | 0 | 0 | 0 | 0 |  | Vlastní | Indiv | 0 | 0 |  | Práce | Běžná |  |  |  | POL1_
|  | ářských výrobků) | [25 empty] | POP
207 | 766_T03 | D+M T03 dveře vnitřní dřevěné, laminát, zvukové izolační, 800 x 2100 mm , vč. kotvících, ukončovacíc h a spojovacích prvků, kování, příslušenství, doplňků a PÚ , dle PD (přesná spec. viz D.1.01.1-502) | soubor | 5 |  | 0 |  | 0 |  | 0 | 21 | 0 | 0 | 0 | 0 | 0 |  | Vlastní | Indiv | 0 | 0 |  | Práce | Běžná |  |  |  | POL1_
|  | .1-502 Výpis truhlářských výrobků) | [25 empty] | POP
208 | 766_T04 | D+M T04 dveře vnitřní dřevěné, posuvné, laminát, 900 x 2100 mm , vč. kotvících, ukončovacích a spojo vacích prvků, kování, příslušenství, doplňků a PÚ , dle PD (přesná specifikace viz - D.1.01.1-502) | soubor | 1 |  | 0 |  | 0 |  | 0 | 21 | 0 | 0 | 0 | 0 | 0 |  | Vlastní | Indiv | 0 | 0 |  | Práce | Běžná |  |  |  | POL1_
|  | pis truhlářských výrobků) | [25 empty] | POP
209 | 766_T05* | D+M T05* dveře vnitřní dřevěné,laminát,800x2100 mm,elektrický otvírač reverzní , vč. kotvících, uk. a spojovacích prvků, kování, příslušenství, doplňků a PÚ , dle PD (přesná spec. viz D.1.01.1-502) | soubor | 3 |  | 0 |  | 0 |  | 0 | 21 | 0 | 0 | 0 | 0 | 0 |  | Vlastní | Indiv | 0 | 0 |  | Práce | Běžná |  |  |  | POL1_
|  | viz - D.1.01.1-502 Výpis truhlářských výrobků) | [25 empty] | POP
210 | 766_T08 | D+M T08 dveře vnitřní dřevěné, laminát, 900 x 2100 mm , vč. kotvících, ukončovacích a spojovacích pr vků, kování, příslušenství, doplňků a PÚ , dle PD (přesná specifikace viz - D.1.01.1-502) | soubor | 1 |  | 0 |  | 0 |  | 0 | 21 | 0 | 0 | 0 | 0 | 0 |  | Vlastní | Indiv | 0 | 0 |  | Práce | Běžná |  |  |  | POL1_
|  | ářských výrobků) | [25 empty] | POP
211 | 766_T09 | D+M T09 dveře vnitřní dřevěné, laminát, 900 x 2100 mm , vč. kotvících, ukončovacích a spojovacích pr vků, kování, příslušenství, doplňků a PÚ , dle PD (přesná specifikace viz - D.1.01.1-502) | soubor | 1 |  | 0 |  | 0 |  | 0 | 21 | 0 | 0 | 0 | 0 | 0 |  | Vlastní | Indiv | 0 | 0 |  | Práce | Běžná |  |  |  | POL1_
|  | ářských výrobků) | [25 empty] | POP
212 | 766_T13 | D+M T13 dveře vnitřní dřevěné, laminát, zvukové izolační, 1100 x 2600 mm , vč. kotvících, ukončovací ch a spojovacích prvků, kování, příslušenství, doplňků a PÚ , dle PD(přesná spec. viz D.1.01.1-502) | soubor | 7 |  | 0 |  | 0 |  | 0 | 21 | 0 | 0 | 0 | 0 | 0 |  | Vlastní | Indiv | 0 | 0 |  | Práce | Běžná |  |  |  | POL1_
|  | 1.1-502 Výpis truhlářských výrobků) | [25 empty] | POP
213 | 766_T14 | D+M T14 dveře vnitřní dřevěné, PO EI 30 DP3-C-S200, laminát, 1100 x 2100 mm , vč. kotvících, ukončov acích a spojovacích prvků, kování, příslušenství, doplňků a PÚ,dle PD(přesná spec. viz D.1.01.1-502) | soubor | 1 |  | 0 |  | 0 |  | 0 | 21 | 0 | 0 | 0 | 0 | 0 |  | Vlastní | Indiv | 0 | 0 |  | Práce | Běžná |  |  |  | POL1_
|  | 1.01.1-502 Výpis truhlářských výrobků) | [25 empty] | POP
214 | 766_T15 | D+M T15 dveře vnitřní dřevěné, laminát, 700 x 1970 mm , vč. kotvících, ukončovacích a spojovacích pr vků, kování, příslušenství, doplňků a PÚ , dle PD (přesná specifikace viz - D.1.01.1-502) | soubor | 4 |  | 0 |  | 0 |  | 0 | 21 | 0 | 0 | 0 | 0 | 0 |  | Vlastní | Indiv | 0 | 0 |  | Práce | Běžná |  |  |  | POL1_
|  | ářských výrobků) | [25 empty] | POP
215 | 766_T17 | D+M T17 dveře vnitřní dřevěné, laminát, 1100 x 1970 mm , vč. kotvících, ukončovacích a spojovacích p rvků, kování, příslušenství, doplňků a PÚ , dle PD (přesná specifikace viz - D.1.01.1-502) | soubor | 1 |  | 0 |  | 0 |  | 0 | 21 | 0 | 0 | 0 | 0 | 0 |  | Vlastní | Indiv | 0 | 0 |  | Práce | Běžná |  |  |  | POL1_
|  | lářských výrobků) | [25 empty] | POP
216 | 766_T18 | D+M T18 dveře vnitřní dřevěné, laminát, 1400 x 1970 mm , vč. kotvících, ukončovacích a spojovacích p rvků, kování, příslušenství, doplňků a PÚ , dle PD (přesná specifikace viz - D.1.01.1-502) | soubor | 3 |  | 0 |  | 0 |  | 0 | 21 | 0 | 0 | 0 | 0 | 0 |  | Vlastní | Indiv | 0 | 0 |  | Práce | Běžná |  |  |  | POL1_
|  | lářských výrobků) | [25 empty] | POP
217 | 766_T22a | D+M T22 obkladová deska, vermikulit tl. 18 mm, 500 x 2500 mm , vč. kotvících, ukončovacích a spojov acích prvků, kování, nosné podkonstrukce, přísl., doplňků a PÚ,dle PD(přesná spec. viz D.1.01.1-502) | soubor | 3 |  | 0 |  | 0 |  | 0 | 21 | 0 | 0 | 0 | 0 | 0 |  | Vlastní | Indiv | 0 | 0 |  | Práce | Běžná |  |  |  | POL1_
|  | iz - D.1.01.1-502 Výpis truhlářských výrobků) | [25 empty] | POP
218 | 766_T22b | D+M T22 obkladová deska, vermikulit tl. 18 mm, 500 x 2700 mm , vč. kotvících, ukončovacích a spojov acích prvků, kování, nosné podkonstrukce, přísl., doplňků a PÚ,dle PD(přesná spec. viz D.1.01.1-502) | soubor | 4 |  | 0 |  | 0 |  | 0 | 21 | 0 | 0 | 0 | 0 | 0 |  | Vlastní | Indiv | 0 | 0 |  | Práce | Běžná |  |  |  | POL1_
|  | iz - D.1.01.1-502 Výpis truhlářských výrobků) | [25 empty] | POP
219 | 766_T23 | D+M T23 recepční pult, 2550 x 520 x 30 mm , vč. kotvících, ukončovacích a spojovacích prvků, kování, příslušenství, doplňků a PÚ , dle PD (přesná specifikace viz - D.1.01.1-502) | soubor | 1 |  | 0 |  | 0 |  | 0 | 21 | 0 | 0 | 0 | 0 | 0 |  | Vlastní | Indiv | 0 | 0 |  | Práce | Běžná |  |  |  | POL1_
|  | bků) | [25 empty] | POP
220 | 766_T24a1 | D+M a1 parapetní deska, laminovaná dřevotříska, 330x1300 mm , vč. kotvících, ukončovacích a spojo vacích prvků, kování, příslušenství, doplňků a PÚ , dle PD (přesná specifikace viz - D.1.01.1-502) | soubor | 1 |  | 0 |  | 0 |  | 0 | 21 | 0 | 0 | 0 | 0 | 0 |  | Vlastní | Indiv | 0 | 0 |  | Práce | Běžná |  |  |  | POL1_
|  | pis truhlářských výrobků) | [25 empty] | POP
221 | 766_T24a2 | D+M a2 parapetní deska, laminovaná dřevotříska, 330x2500 mm , vč. kotvících, ukončovacích a spojo vacích prvků, kování, příslušenství, doplňků a PÚ , dle PD (přesná specifikace viz - D.1.01.1-502) | soubor | 6 |  | 0 |  | 0 |  | 0 | 21 | 0 | 0 | 0 | 0 | 0 |  | Vlastní | Indiv | 0 | 0 |  | Práce | Běžná |  |  |  | POL1_
|  | pis truhlářských výrobků) | [25 empty] | POP
222 | 766_T24b2 | D+M b2 parapetní deska, laminovaná dřevotříska, 280x1400 mm , vč. kotvících, ukončovacích a spojo vacích prvků, kování, příslušenství, doplňků a PÚ , dle PD (přesná specifikace viz - D.1.01.1-502) | soubor | 1 |  | 0 |  | 0 |  | 0 | 21 | 0 | 0 | 0 | 0 | 0 |  | Vlastní | Indiv | 0 | 0 |  | Práce | Běžná |  |  |  | POL1_
|  | pis truhlářských výrobků) | [25 empty] | POP
223 | 766_T24c1 | D+M c1 parapetní deska, laminovaná dřevotříska, 280x2500 mm , vč. kotvících, ukončovacích a spojo vacích prvků, kování, příslušenství, doplňků a PÚ , dle PD (přesná specifikace viz - D.1.01.1-502) | soubor | 7 |  | 0 |  | 0 |  | 0 | 21 | 0 | 0 | 0 | 0 | 0 |  | Vlastní | Indiv | 0 | 0 |  | Práce | Běžná |  |  |  | POL1_
|  | pis truhlářských výrobků) | [25 empty] | POP
Díl: | 767 | Konstrukce zámečnické |  |  |  | 0 |  | 0 |  | 0 |  | 0 |  | 0 |  | 0 |  |  |  |  | 0 | [6 empty] | DIL
224 | 767X00K1 | D+M KAZETY 1 - Minerální kazetový podhled, včetně roštu, kotvení doplňků (lišt apod.), pomocných prac, dle PD, přesná specifikace viz poznámka na D.1.01.1-402a | m2 | 299.5 |  | 0 |  | 0 |  | 0 | 21 | 0 | 0 | 0 | 0 | 0 |  | Vlastní | Indiv | 0 | 0 |  | Práce | Běžná |  |  |  | POL1_
|  | D.1.01.1-401,D.1.01.1-402 : | [25 empty] | VV | 0
|  | 1PP - C1-01.02 : 13,7 |  | 13.7 | [23 empty] | VV | 0
|  | 1PP - C1-01.03 : 38,8 |  | 38.8 | [23 empty] | VV | 0
|  | 1PP - C1-01.04 : 22,7 |  | 22.7 | [23 empty] | VV | 0
|  | 1PP - C1-01.06 : 38,2 |  | 38.2 | [23 empty] | VV | 0
|  | 1PP - C1-01.09 : 36,8 |  | 36.8 | [23 empty] | VV | 0
|  | 1PP - C1-01.13 : 22,1 |  | 22.1 | [23 empty] | VV | 0
|  | 1PP - NEOZN1 : 26 |  | 26 | [23 empty] | VV | 0
|  | 1PP - NEOZN4 : 26 |  | 26 | [23 empty] | VV | 0
|  | 1PP - NEOZN5 : 24,3 |  | 24.3 | [23 empty] | VV | 0
|  | 1PP - NEOZN8 : 24,5 |  | 24.5 | [23 empty] | VV | 0
|  | 1NP - C1-1.23 : 12,8 |  | 12.8 | [23 empty] | VV | 0
|  | 1NP - C1-1.24 : 13,6 |  | 13.6 | [23 empty] | VV | 0
225 | 767X00K2 | D+M KAZETY 2 - Minerální kazetový podhled, včetně roštu, kotvení doplňků (lišt apod.), pomocných prac, dle PD, přesná specifikace viz poznámka na D.1.01.1-402a | m2 | 77.26 |  | 0 |  | 0 |  | 0 | 21 | 0 | 0 | 0 | 0 | 0 |  | Vlastní | Indiv | 0 | 0 |  | Práce | Běžná |  |  |  | POL1_
|  | D.1.01.1-401,D.1.01.1-402 : | [25 empty] | VV | 0
|  | 1NP - C1-1.11 : 15,7 |  | 15.7 | [23 empty] | VV | 0
|  | 1NP - C1-1.06 : 7,56 |  | 7.56 | [23 empty] | VV | 0
|  | 1NP - C1-1.09 : 12,6 |  | 12.6 | [23 empty] | VV | 0
|  | 1NP - C1-1.10 : 5,4 |  | 5.4 | [23 empty] | VV | 0
|  | 1NP - C1-1.18 : 12,6 |  | 12.6 | [23 empty] | VV | 0
|  | 1NP - C1-1.19a : 5,4 |  | 5.4 | [23 empty] | VV | 0
|  | 1NP - C1-1.19b : 5,4 |  | 5.4 | [23 empty] | VV | 0
|  | 1NP - C1-1.20 : 12,6 |  | 12.6 | [23 empty] | VV | 0
226 | 767X00K3 | D+M KAZETY 3 HYG - Minerální kazetový podhled, včetně roštu, kotvení doplňků (lišt apod.), pomocných prac, dle PD, přesná specifikace viz poznámka na D.1.01.1-402a | m2 | 5.4 |  | 0 |  | 0 |  | 0 | 21 | 0 | 0 | 0 | 0 | 0 |  | Vlastní | Indiv | 0 | 0 |  | Práce | Běžná |  |  |  | POL1_
|  | D.1.01.1-401,D.1.01.1-402 : | [25 empty] | VV | 0
|  | 1NP - C1-1.21 : 5,4 |  | 5.4 | [23 empty] | VV | 0
227 | 767X00K4 | D+M KAZETY 4 - Minerální kazetový podhled, včetně roštu, kotvení doplňků (lišt apod.), pomocných prac, dle PD, přesná specifikace viz poznámka na D.1.01.1-402a | m2 | 43.16 |  | 0 |  | 0 |  | 0 | 21 | 0 | 0 | 0 | 0 | 0 |  | Vlastní | Indiv | 0 | 0 |  | Práce | Běžná |  |  |  | POL1_
|  | SDK - kazetový 4 : | [25 empty] | VV | 0
|  | 1NP - C1-1.07 : 29,16 |  | 29.16 | [23 empty] | VV | 0
|  | 1NP - C1-1.08 : 14 |  | 14 | [23 empty] | VV | 0
228 | 767X702 | D+M pomocné ocenové konstrukce včetně pomocných prací, doplňků, kotvení | kg | 1600 |  | 0 |  | 0 |  | 0 | 21 | 0 | 0 | 0 | 0 | 0 |  | Vlastní | Indiv | 0 | 0 |  | Práce | Běžná |  |  |  | POL1_
229 | 767_T01a | D+M T01T02 zárubeň, 700x2100 mm, SDK tl. 100 mm vč. kotvení, příslušenství, doplňků, dle PD (přesná specifikace viz D.1.01.1-501) | soubor | 5 |  | 0 |  | 0 |  | 0 | 21 | 0 | 0 | 0 | 0 | 0 |  | Vlastní | Indiv | 0 | 0 |  | Práce | Běžná |  |  |  | POL1_
|  | -501 Výpis zámečnických výrobků) | [25 empty] | POP
230 | 767_T01c | D+M T01T02 zárubeň, 700x2100 mm, zděná tl. 150 mm vč. kotvení, příslušenství, doplňků, dle PD (přesná specifikace viz D.1.01.1-501) | soubor | 1 |  | 0 |  | 0 |  | 0 | 21 | 0 | 0 | 0 | 0 | 0 |  | Vlastní | Indiv | 0 | 0 |  | Práce | Běžná |  |  |  | POL1_
|  | .1-501 Výpis zámečnických výrobků) | [25 empty] | POP
231 | 767_T03T05 | D+M T03, T05 zárubeň, pozink, tl. 1,3 mm, 800x2100 mm, SDK tl. 150 mm vč. kotvení, příslušenství, doplňků, dle PD (přesná specifikace viz D.1.01.1-501) | soubor | 5 |  | 0 |  | 0 |  | 0 | 21 | 0 | 0 | 0 | 0 | 0 |  | Vlastní | Indiv | 0 | 0 |  | Práce | Běžná |  |  |  | POL1_
|  | 501 Výpis zámečnických výrobků) | [25 empty] | POP
232 | 767_T04 | D+M T04 zárubeň pro posuvné dveře před zdí, pozink, tl. 1,5 mm vč. kotvení, příslušenství, doplňků, dle PD (přesná specifikace viz D.1.01.1-501) | soubor | 1 |  | 0 |  | 0 |  | 0 | 21 | 0 | 0 | 0 | 0 | 0 |  | Vlastní | Indiv | 0 | 0 |  | Práce | Běžná |  |  |  | POL1_
|  | specifikace viz - D.1.01.1-501 Výpis zámečnických výrobků) | [25 empty] | POP
233 | 767_T05*b | D+M T05* zárubeň, pozink, tl. 1,3 mm, 800x2100 mm, zděná tl. 150 mm vč. kotvení, příslušenství, doplňků, dle PD (přesná specifikace viz D.1.01.1-501) | soubor | 3 |  | 0 |  | 0 |  | 0 | 21 | 0 | 0 | 0 | 0 | 0 |  | Vlastní | Indiv | 0 | 0 |  | Práce | Běžná |  |  |  | POL1_
|  | 1.1-501 Výpis zámečnických výrobků) | [25 empty] | POP
234 | 767_T08b | D+M T08 zárubeň, pozink, tl. 1,3 mm, 900x2100 mm, zděná tl. 150 mm vč. kotvení, příslušenství, doplňků, dle PD (přesná specifikace viz D.1.01.1-501) | soubor | 1 |  | 0 |  | 0 |  | 0 | 21 | 0 | 0 | 0 | 0 | 0 |  | Vlastní | Indiv | 0 | 0 |  | Práce | Běžná |  |  |  | POL1_
|  | .1-501 Výpis zámečnických výrobků) | [25 empty] | POP
235 | 767_T09b | D+M T09 zárubeň, pozink, tl. 1,3 mm, 900x2100 mm, zděná tl. 150 mm vč. kotvení, příslušenství, doplňků, dle PD (přesná specifikace viz D.1.01.1-501) | soubor | 1 |  | 0 |  | 0 |  | 0 | 21 | 0 | 0 | 0 | 0 | 0 |  | Vlastní | Indiv | 0 | 0 |  | Práce | Běžná |  |  |  | POL1_
|  | .1-501 Výpis zámečnických výrobků) | [25 empty] | POP
236 | 767_T13a | D+M T13 zárubeň, pozink, tl. 1,3 mm, 1100x2600 mm, zděná tl. 150 mm vč. kotvení, příslušenství, doplňků, dle PD (přesná specifikace viz D.1.01.1-501) | soubor | 7 |  | 0 |  | 0 |  | 0 | 21 | 0 | 0 | 0 | 0 | 0 |  | Vlastní | Indiv | 0 | 0 |  | Práce | Běžná |  |  |  | POL1_
|  | 1.1-501 Výpis zámečnických výrobků) | [25 empty] | POP
237 | 767_T14 | D+M T14 zárubeň, pozink, tl. 1,3 mm, 1100x2100 mm, zděná tl. 150 mm, PO EI 30 DP3 vč. kotvení, příslušenství, doplňků, dle PD (přesná specifikace viz D.1.01.1-501) | soubor | 1 |  | 0 |  | 0 |  | 0 | 21 | 0 | 0 | 0 | 0 | 0 |  | Vlastní | Indiv | 0 | 0 |  | Práce | Běžná |  |  |  | POL1_
|  | e viz - D.1.01.1-501 Výpis zámečnických výrobků) | [25 empty] | POP
238 | 767_T15aT15*a | D+M T15, T*15 zárubeň, pozink, tl. 1,3 mm, 700x1970 mm, zděná tl. 100 mm vč. kotvení, příslušenství, doplňků, dle PD (přesná specifikace viz D.1.01.1-501) | soubor | 2 |  | 0 |  | 0 |  | 0 | 21 | 0 | 0 | 0 | 0 | 0 |  | Vlastní | Indiv | 0 | 0 |  | Práce | Běžná |  |  |  | POL1_
|  | .1-501 Výpis zámečnických výrobků) | [25 empty] | POP
239 | 767_T15bT*15 | D+M T15, T*15 zárubeň, pozink, tl. 1,3 mm, 700x1970 mm, zděná tl. 150 mm vč. kotvení, příslušenství, doplňků, dle PD (přesná specifikace viz D.1.01.1-501) | soubor | 2 |  | 0 |  | 0 |  | 0 | 21 | 0 | 0 | 0 | 0 | 0 |  | Vlastní | Indiv | 0 | 0 |  | Práce | Běžná |  |  |  | POL1_
|  | .1-501 Výpis zámečnických výrobků) | [25 empty] | POP
240 | 767__Z20 | D+M Z20 zárubeň 800x1970, PO EW 60 DP1-C , zděnná stěna tl. 150mm vč. kotvení, příslušenství, doplňků, dle PD (přesná specifikace viz D.1.01.1-501) | soubor | 2 |  | 0 |  | 0 |  | 0 | 21 | 0 | 0 | 0 | 0 | 0 |  | Vlastní | Indiv | 0 | 0 |  | Práce | Běžná |  |  |  | POL1_
|  | ace viz - D.1.01.1-501 Výpis zámečnických výrobků) | [25 empty] | POP
241 | 767__Z21 | D+M Z21 zárubeň 900x1970, PO EW 90 DP1-C , zděnná stěna tl. 150mm vč. kotvení, příslušenství, doplňků, dle PD (přesná specifikace viz D.1.01.1-501) | soubor | 1 |  | 0 |  | 0 |  | 0 | 21 | 0 | 0 | 0 | 0 | 0 |  | Vlastní | Indiv | 0 | 0 |  | Práce | Běžná |  |  |  | POL1_
|  | ace viz - D.1.01.1-501 Výpis zámečnických výrobků) | [25 empty] | POP
242 | 767_T17 | D+M T17 zárubeň, pozink, tl. 1,3 mm, 1100x1970 mm, zděná tl. 150 mm vč. kotvení, příslušenství, doplňků, dle PD (přesná specifikace viz D.1.01.1-501) | soubor | 1 |  | 0 |  | 0 |  | 0 | 21 | 0 | 0 | 0 | 0 | 0 |  | Vlastní | Indiv | 0 | 0 |  | Práce | Běžná |  |  |  | POL1_
|  | .1-501 Výpis zámečnických výrobků) | [25 empty] | POP
243 | 767_T18 | D+M T18 zárubeň, pozink, tl. 1,3 mm, 1400x1970 mm, zděná tl. 150 mm vč. kotvení, příslušenství, doplňků, dle PD (přesná specifikace viz D.1.01.1-501) | soubor | 3 |  | 0 |  | 0 |  | 0 | 21 | 0 | 0 | 0 | 0 | 0 |  | Vlastní | Indiv | 0 | 0 |  | Práce | Běžná |  |  |  | POL1_
|  | .1-501 Výpis zámečnických výrobků) | [25 empty] | POP
244 | 767__Z23 | D+M Z23 zárubeň 1400x1970, PO EW 60 DP1-C, zděnná stěna tl. 150mm vč. kotvení, příslušenství, doplňků, dle PD (přesná specifikace viz D.1.01.1-501) | soubor | 1 |  | 0 |  | 0 |  | 0 | 21 | 0 | 0 | 0 | 0 | 0 |  | Vlastní | Indiv | 0 | 0 |  | Práce | Běžná |  |  |  | POL1_
|  | kace viz - D.1.01.1-501 Výpis zámečnických výrobků) | [25 empty] | POP
245 | 767_Z01 | D+M Z01 okno, Al, 2500x2000 mm, PO EW 30 DP1 , vč. kotvících, ukonč. a spojovacích prvků, svařování příslušenství, doplňků a PÚ , dle PD (přesná specifikace viz - D.1.01.1-501) | soubor | 2 |  | 0 |  | 0 |  | 0 | 21 | 0 | 0 | 0 | 0 | 0 |  | Vlastní | Indiv | 0 | 0 |  | Práce | Běžná |  |  |  | POL1_
|  | h výrobků) | [25 empty] | POP
246 | 767_Z03 | D+M Z03 žaluzie vnější, Al, 1300x2000 mm , vč. kotvících, ukončovacích a spojovacích prvků,svařování příslušenství, doplňků a PÚ , dle PD (přesná specifikace viz - D.1.01.1-501) | soubor | 1 |  | 0 |  | 0 |  | 0 | 21 | 0 | 0 | 0 | 0 | 0 |  | Vlastní | Indiv | 0 | 0 |  | Práce | Běžná |  |  |  | POL1_
|  | robků) | [25 empty] | POP
247 | 767_Z04 | D+M Z04 žaluzie vnější, Al, 2500x2000 mm , vč. kotvících, ukončovacích a spojovacích prvků svařování, příslušenství, doplňků a PÚ , dle PD (přesná specifikace viz - D.1.01.1-501) | soubor | 6 |  | 0 |  | 0 |  | 0 | 21 | 0 | 0 | 0 | 0 | 0 |  | Vlastní | Indiv | 0 | 0 |  | Práce | Běžná |  |  |  | POL1_
|  | robků) | [25 empty] | POP
248 | 767_Z05 | D+M Z05 žaluzie vnější, Al, 2500x2000 mm , vč. kotvících, ukon. a spojovacích prvků, svařování příslušenství, doplňků a PÚ , dle PD (přesná specifikace viz - D.1.01.1-501) | soubor | 7 |  | 0 |  | 0 |  | 0 | 21 | 0 | 0 | 0 | 0 | 0 |  | Vlastní | Indiv | 0 | 0 |  | Práce | Běžná |  |  |  | POL1_
|  | robků) | [25 empty] | POP
249 | 767_Z07 | D+M Z07 dveře vnější, Al, 1050x2200 mm , vč. kotvících, ukončovacích a spojovacích prvků, svařování, příslušenství, doplňků a PÚ , dle PD (přesná specifikace viz - D.1.01.1-501) | soubor | 1 |  | 0 |  | 0 |  | 0 | 21 | 0 | 0 | 0 | 0 | 0 |  | Vlastní | Indiv | 0 | 0 |  | Práce | Běžná |  |  |  | POL1_
|  | bků) | [25 empty] | POP
250 | 767_Z08 | D+M Z08 dveře vnější, Al, 1600x2600 mm , vč. kotvících, ukončovacích a spojovacích prvků, svařování, příslušenství, doplňků a PÚ , dle PD (přesná specifikace viz - D.1.01.1-501) | soubor | 1 |  | 0 |  | 0 |  | 0 | 21 | 0 | 0 | 0 | 0 | 0 |  | Vlastní | Indiv | 0 | 0 |  | Práce | Běžná |  |  |  | POL1_
|  | bků) | [25 empty] | POP
251 | 767_Z20 | D+M Z20 dveře vnitřní, Al, pozink, 800x1970, PO EW 60 DP1-C,vč. kotvících,ukončovacích a spojvoacích prvků, svařování, příslušenství, doplňků a PÚ , dle PD(přesná specifikace viz - D.1.01.1-501) | soubor | 2 |  | 0 |  | 0 |  | 0 | 21 | 0 | 0 | 0 | 0 | 0 |  | Vlastní | Indiv | 0 | 0 |  | Práce | Běžná |  |  |  | POL1_
|  | Výpis zámečnických výrobků) | [25 empty] | POP
252 | 767_Z21 | D+M Z21 dveře vnitřní, Al, pozink, 900x1970, PO EW 90 DP1-C , vč. kotvících, ukončovacích a spojov acích prvků, svařování, příslušenství, doplňků a PÚ , dle PD(přesná specifikace viz - D.1.01.1-501) | soubor | 1 |  | 0 |  | 0 |  | 0 | 21 | 0 | 0 | 0 | 0 | 0 |  | Vlastní | Indiv | 0 | 0 |  | Práce | Běžná |  |  |  | POL1_
|  | Výpis zámečnických výrobků) | [25 empty] | POP
253 | 767_Z23 | D+M Z23 dveře vnitřní, Al, pozink, 1400x1970, PO EW 60 DP1-C , vč. kotvících, ukončovacích a spojo vacích prvků, svařování, příslušenství, doplňků a PÚ , dle PD(přesná specifikace viz - D.1.01.1-501) | soubor | 1 |  | 0 |  | 0 |  | 0 | 21 | 0 | 0 | 0 | 0 | 0 |  | Vlastní | Indiv | 0 | 0 |  | Práce | Běžná |  |  |  | POL1_
|  | Výpis zámečnických výrobků) | [25 empty] | POP
254 | 767_Z24 | D+M Z24 okno vnitřní, Al, 2300x1265 mm , vč. kotvících, ukončovacích a spojovacích prvků, svařování, příslušenství, doplňků a PÚ , dle PD(přesná specifikace viz - D.1.01.1-501) | soubor | 1 |  | 0 |  | 0 |  | 0 | 21 | 0 | 0 | 0 | 0 | 0 |  | Vlastní | Indiv | 0 | 0 |  | Práce | Běžná |  |  |  | POL1_
|  | bků) | [25 empty] | POP
255 | 767_Z27 | D+M Z27 madlo, nerez, pr. 28 mm, dl. 400 mm , vč. kotvících, ukončovacích a spojovacích prvků, svařo vání, příslušenství, doplňků a PÚ , dle PD(přesná specifikace viz - D.1.01.1-501) | soubor | 2 |  | 0 |  | 0 |  | 0 | 21 | 0 | 0 | 0 | 0 | 0 |  | Vlastní | Indiv | 0 | 0 |  | Práce | Běžná |  |  |  | POL1_
|  | výrobků) | [25 empty] | POP
256 | 767_Z28 | D+M Z28 madlo, nerez, pr. 28 mm, dl. 500 mm , vč. kotvících, ukončovacích a spojovacích prvků, svařo vání, příslušenství, doplňků a PÚ , dle PD(přesná specifikace viz - D.1.01.1-501) | soubor | 4 |  | 0 |  | 0 |  | 0 | 21 | 0 | 0 | 0 | 0 | 0 |  | Vlastní | Indiv | 0 | 0 |  | Práce | Běžná |  |  |  | POL1_
|  | výrobků) | [25 empty] | POP
257 | 767_Z29 | D+M Z29 madlo WC, nerez, pr. 28 mm, dl. 800 mm , vč. kotvících, ukončovacích a spojovacích prvků, sv ařování, příslušenství, doplňků a PÚ , dle PD(přesná specifikace viz - D.1.01.1-501) | soubor | 1 |  | 0 |  | 0 |  | 0 | 21 | 0 | 0 | 0 | 0 | 0 |  | Vlastní | Indiv | 0 | 0 |  | Práce | Běžná |  |  |  | POL1_
|  | ých výrobků) | [25 empty] | POP
258 | 767_Z30 | D+M Z30 madlo WC, nerez, pr. 32 mm, dl. 1225 mm , vč. kotvících, ukončovacích a spojovacích prvků, s vařování, příslušenství, doplňků a PÚ , dle PD(přesná specifikace viz - D.1.01.1-501) | soubor | 1 |  | 0 |  | 0 |  | 0 | 21 | 0 | 0 | 0 | 0 | 0 |  | Vlastní | Indiv | 0 | 0 |  | Práce | Běžná |  |  |  | POL1_
|  | kých výrobků) | [25 empty] | POP
259 | 767_Z32 | D+M Z32 dveře do sprchy, Al, 1000x2000 mm , vč. kotvících, ukončovacích a spojovacích prvků, svařová ní, příslušenství, doplňků a PÚ , dle PD(přesná specifikace viz - D.1.01.1-501) | soubor | 2 |  | 0 |  | 0 |  | 0 | 21 | 0 | 0 | 0 | 0 | 0 |  | Vlastní | Indiv | 0 | 0 |  | Práce | Běžná |  |  |  | POL1_
|  | ýrobků) | [25 empty] | POP
260 | 767_Z33 | D+M Z33 zrcadlo 600x800 mm , vč. kotvících, ukončovacích a spojovacích prvků, příslušenst ví, doplňků a PÚ , dle PD (přesná specifikace viz - D.1.01.1-501) | soubor | 1 |  | 0 |  | 0 |  | 0 | 21 | 0 | 0 | 0 | 0 | 0 |  | Vlastní | Indiv | 0 | 0 |  | Práce | Běžná |  |  |  | POL1_
261 | 767_Z34 | D+M Z34 zrcadlo 1000x600 mm , vč. kotvících, ukončovacích a spojovacích prvků, příslušens tví, doplňků a PÚ , dle PD (přesná specifikace viz - D.1.01.1-501 ) | soubor | 2 |  | 0 |  | 0 |  | 0 | 21 | 0 | 0 | 0 | 0 | 0 |  | Vlastní | Indiv | 0 | 0 |  | Práce | Běžná |  |  |  | POL1_
262 | 767_Z36 | D+M Z36 zrcadlo 1125x600 mm , vč. kotvících, ukončovacích a spojovacích prvků, příslušens tví, doplňků a PÚ , dle PD (přesná specifikace viz - D.1.01.1-501) | soubor | 2 |  | 0 |  | 0 |  | 0 | 21 | 0 | 0 | 0 | 0 | 0 |  | Vlastní | Indiv | 0 | 0 |  | Práce | Běžná |  |  |  | POL1_
263 | 767_Z37 | D+M Z37 zrcadlo 1300x600 mm , vč. kotvících, ukončovacích a spoj. prvků, příslušenství doplňků a PÚ , dle PD (přesná specifikace viz - D.1.01.1-501 ) | soubor | 1 |  | 0 |  | 0 |  | 0 | 21 | 0 | 0 | 0 | 0 | 0 |  | Vlastní | Indiv | 0 | 0 |  | Práce | Běžná |  |  |  | POL1_
264 | 767_Z40 | D+M Z40 zrcadlo 600x500 mm , vč. kotvících, ukončovacích a spojovacích prvků, příslušenst ví, doplňků a PÚ , dle PD (přesná specifikace viz - D.1.01.1-501) | soubor | 1 |  | 0 |  | 0 |  | 0 | 21 | 0 | 0 | 0 | 0 | 0 |  | Vlastní | Indiv | 0 | 0 |  | Práce | Běžná |  |  |  | POL1_
265 | 767_Z42 | D+M Z42 kolejnicový systém pro závěsy, Al, dl. kolejnic 2825 mm, šířka závěsu 4200 mm , vč. kotvícíc ukončovacích a spoj. prvků,svařování, přísl.,doplňků a PÚ,dle PD (přesná spec. viz D.1.01.1-501) | soubor | 2 |  | 0 |  | 0 |  | 0 | 21 | 0 | 0 | 0 | 0 | 0 |  | Vlastní | Indiv | 0 | 0 |  | Práce | Běžná |  |  |  | POL1_
|  | kace viz - D.1.01.1-501 Výpis zámečnických výrobků) | [25 empty] | POP
266 | 767_Z43 | D+M Z43 kolejnicový systém pro závěsy, Al, dl. kolejnic 2300 mm, šířka závěsu 3300 mm , vč. kotvícíc ukončovacích a spoj. prvků,svařování, přísl.,doplňků a PÚ,dle PD (přesná spec. viz D.1.01.1-501) | soubor | 4 |  | 0 |  | 0 |  | 0 | 21 | 0 | 0 | 0 | 0 | 0 |  | Vlastní | Indiv | 0 | 0 |  | Práce | Běžná |  |  |  | POL1_
|  | kace viz - D.1.01.1-501 Výpis zámečnických výrobků) | [25 empty] | POP
267 | 767_Z44 | D+M Z44 dveře vnitřní, Al, 2450x2600, PO EI 30 DP3-C-S200 , vč. kotvících, ukončovacích a spojovacíc ukončovacích a spoj. prvků,svařování, přísl.,doplňků a PÚ,dle PD (přesná spec. viz D.1.01.1-501) | soubor | 1 |  | 0 |  | 0 |  | 0 | 21 | 0 | 0 | 0 | 0 | 0 |  | Vlastní | Indiv | 0 | 0 |  | Práce | Běžná |  |  |  | POL1_
|  | s zámečnických výrobků) | [25 empty] | POP
268 | 767_Z45 | D+M Z45 protipožární roleta, nehořlavá tkanina, 2330x1360 mm, PO EI 30 DP1-S200 , vč. kotvících ukončovacích a spoj. prvků,svařování, přísl.,doplňků a PÚ,dle PD (přesná spec. viz D.1.01.1-501) | soubor | 1 |  | 0 |  | 0 |  | 0 | 21 | 0 | 0 | 0 | 0 | 0 |  | Vlastní | Indiv | 0 | 0 |  | Práce | Běžná |  |  |  | POL1_
|  | iz - D.1.01.1-501 Výpis zámečnických výrobků) | [25 empty] | POP
269 | 767_Z48 | D+M Z48 madlo schodišťové, nerez, pr. 44 mm , vč. kotvících, ukončovacích a spojovacích prvků, svař ování, příslušenství, doplňků a PÚ , dle PD (přesná specifikace viz - D.1.01.1-501) | m | 5 |  | 0 |  | 0 |  | 0 | 21 | 0 | 0 | 0 | 0 | 0 |  | Vlastní | Indiv | 0 | 0 |  | Práce | Běžná |  |  |  | POL1_
|  | h výrobků) | [25 empty] | POP
270 | 767_Z49 | D+M Z49 oboustranné zábradlí venkovního schodiště, pozink ocel , vč. kotvících, ukončovacích a spojo vacích prvků, svařování, příslušenství, doplňků a PÚ , dle PD(přesná specifikace viz - D.1.01.1-501) | kg | 129.6 |  | 0 |  | 0 |  | 0 | 21 | 0 | 0 | 0 | 0 | 0 |  | Vlastní | Indiv | 0 | 0 |  | Práce | Běžná |  |  |  | POL1_
|  | Výpis zámečnických výrobků) | [25 empty] | POP
271 | 767_Z50 | D+M Z50 zábradlí venkovního schodiště, pozink ocel , vč. kotvících, ukončovacích a spojovacích prvků , svařování, příslušenství, doplňků a PÚ , dle PD (přesná specifikace viz - D.1.01.1-501) | kg | 157.1 |  | 0 |  | 0 |  | 0 | 21 | 0 | 0 | 0 | 0 | 0 |  | Vlastní | Indiv | 0 | 0 |  | Práce | Běžná |  |  |  | POL1_
|  | nických výrobků) | [25 empty] | POP
272 | 767_Z51 | D+M Z51 dveřní zarážka, kov , vč. kotvících, ukončovacích a spojovacích prvků, svařování, příslušens tví, doplňků a PÚ , dle PD (přesná specifikace viz - D.1.01.1-501 ) | soubor | 19 |  | 0 |  | 0 |  | 0 | 21 | 0 | 0 | 0 | 0 | 0 |  | Vlastní | Indiv | 0 | 0 |  | Práce | Běžná |  |  |  | POL1_
273 | 767_Z52 | D+M Z52 dveřní zarážka nástěnná, PVC , vč. kotvících, ukončovacích a spojovacích prvků, svařování příslušenství, doplňků a PÚ , dle PD (přesná spec. viz - D.1.01.1-501) | soubor | 8 |  | 0 |  | 0 |  | 0 | 21 | 0 | 0 | 0 | 0 | 0 |  | Vlastní | Indiv | 0 | 0 |  | Práce | Běžná |  |  |  | POL1_
|  | ů) | [25 empty] | POP
274 | 767_Z53 | D+M Z53 kotvící bod pro plochá střechy, nerez, dl. kotvy 700 mm , vč. kotvících, ukončovacích a spoj ovacích prvků, svařování, příslušenství, doplňků a PÚ , dle PD(přesná spec. viz - D.1.01.1-501) | soubor | 5 |  | 0 |  | 0 |  | 0 | 21 | 0 | 0 | 0 | 0 | 0 |  | Vlastní | Indiv | 0 | 0 |  | Práce | Běžná |  |  |  | POL1_
|  | 1 Výpis zámečnických výrobků) | [25 empty] | POP
275 | 767_Z54-X | D+M Z54-X záchytný systém na střeše, montážní lano dl. 22 m, vč. kotvících, ukončovacích a spojovací ch prvků, svařování, příslušenství, doplňků a PÚ , dle PD(přesná spec. viz - D.1.01.1-501) | kpl | 1 |  | 0 |  | 0 |  | 0 | 21 | 0 | 0 | 0 | 0 | 0 |  | Vlastní | Indiv | 0 | 0 |  | Práce | Běžná |  |  |  | POL1_
|  | is zámečnických výrobků) | [25 empty] | POP
276 | 767_Z58 | D+M Z58 stojan/kryt na hasicí přístroj, ocel, 600x300 mm , vč. kotvících, ukončovacích a spojovacích prvků, svařování, příslušenství, doplňků a PÚ , dle PD(přesná spec. viz - D.1.01.1-501) | soubor | 6 |  | 0 |  | 0 |  | 0 | 21 | 0 | 0 | 0 | 0 | 0 |  | Vlastní | Indiv | 0 | 0 |  | Práce | Běžná |  |  |  | POL1_
|  | zámečnických výrobků) | [25 empty] | POP
277 | 767_Z60 | D+M Z60 VZT mřížky do dveří, oboustranné, 400x100 mm , vč. kotvících, ukončovacích a spojovacích prv ků, svařování, příslušenství, doplňků a PÚ , dle PD(přesná spec. viz - D.1.01.1-501) | soubor | 9 |  | 0 |  | 0 |  | 0 | 21 | 0 | 0 | 0 | 0 | 0 |  | Vlastní | Indiv | 0 | 0 |  | Práce | Běžná |  |  |  | POL1_
|  | ečnických výrobků) | [25 empty] | POP
278 | 767_Z62a | D+M dveřní práh, nerez, tl. 3 mm, dl. 700 mm , vč. kotvících, ukončovacích a spojovacích prvků, svařování, příslušenství, doplňků a PÚ , dle PD(přesná spec. viz - D.1.01.1-501) | soubor | 1 |  | 0 |  | 0 |  | 0 | 21 | 0 | 0 | 0 | 0 | 0 |  | Vlastní | Indiv | 0 | 0 |  | Práce | Běžná |  |  |  | POL1_
|  | ických výrobků) | [25 empty] | POP
279 | 767_Z62b | D+M dveřní práh, nerez, tl. 3 mm, dl. 800 mm , vč. kotvících, ukončovacích a spojovacích prvků, svařování, příslušenství, doplňků a PÚ , dle PD(přesná spec. viz - D.1.01.1-501) | soubor | 5 |  | 0 |  | 0 |  | 0 | 21 | 0 | 0 | 0 | 0 | 0 |  | Vlastní | Indiv | 0 | 0 |  | Práce | Běžná |  |  |  | POL1_
|  | ických výrobků) | [25 empty] | POP
280 | 767_Z62c | D+M dveřní práh, nerez, tl. 3 mm, dl. 900 mm , vč. kotvících, ukončovacích a spojovacích prvků, svařování, příslušenství, doplňků a PÚ , dle PD(přesná spec. viz - D.1.01.1-501) | soubor | 1 |  | 0 |  | 0 |  | 0 | 21 | 0 | 0 | 0 | 0 | 0 |  | Vlastní | Indiv | 0 | 0 |  | Práce | Běžná |  |  |  | POL1_
|  | ických výrobků) | [25 empty] | POP
Díl: | 769 | Prvky z plastu |  |  |  | 0 |  | 0 |  | 0 |  | 0 |  | 0 |  | 0 |  |  |  |  | 0 | [6 empty] | DIL
281 | 769_P01a | D+M P01a okno plastové, 1300 x 2000 mm , vč. kotvících a spojovacích prvků, kování, závěsu, parapetů , žaluzií, lemování, příslušenství, doplňků a PÚ , dle PD (přesná speci. viz - D.1.01.1-503) | soubor | 1 |  | 0 |  | 0 |  | 0 | 21 | 0 | 0 | 0 | 0 | 0 |  | Vlastní | Indiv | 0 | 0 |  | Práce | Běžná |  |  |  | POL1_
|  | is plastových výrobků ) | [25 empty] | POP
282 | 769_P02 | D+M P02 okno plastové, 2500 x 2000 mm , vč. kotvících a spojovacích prvků, kování, závěsu, parapetů, žaluzií, lemování, příslušenství, doplňků a PÚ , dle PD(přesná speci. viz - D.1.01.1-503) | soubor | 5 |  | 0 |  | 0 |  | 0 | 21 | 0 | 0 | 0 | 0 | 0 |  | Vlastní | Indiv | 0 | 0 |  | Práce | Běžná |  |  |  | POL1_
|  | s plastových výrobků ) | [25 empty] | POP
283 | 769_P04 | D+M P04 okno plastové, 2500 x 2000 mm , vč. kotvících a spojovacích prvků, kování, závěsu, parapetů, žaluzií, lemování, příslušenství, doplňků a PÚ , dle PD(přesná speci. viz - D.1.01.1-503) | soubor | 6 |  | 0 |  | 0 |  | 0 | 21 | 0 | 0 | 0 | 0 | 0 |  | Vlastní | Indiv | 0 | 0 |  | Práce | Běžná |  |  |  | POL1_
|  | s plastových výrobků ) | [25 empty] | POP
284 | 769_P05 | D+M P05 ochrana rohů, tl. 1,5 mm, v. 900 mm , vč. kotvících a spojovacích prvků, kování, závěsu, par apetů, žaluzií, lemování, příslušenství, doplňků a PÚ , dle PD(přesná speci. viz - D.1.01.1-503) | soubor | 14 |  | 0 |  | 0 |  | 0 | 21 | 0 | 0 | 0 | 0 | 0 |  | Vlastní | Indiv | 0 | 0 |  | Práce | Běžná |  |  |  | POL1_
|  | 3 Výpis plastových výrobků ) | [25 empty] | POP
285 | 769_P06a | D+M P06 ochranný pás nástěnný tl. 1,5 mm, š. 200 mm , vč. kotvících a spojovacích prvků, kování, zá věsu, parapetů, žaluzií, lemování, přísl., doplňků a PÚ , dle PD(přesná speci. viz - D.1.01.1-503) | m | 20 |  | 0 |  | 0 |  | 0 | 21 | 0 | 0 | 0 | 0 | 0 |  | Vlastní | Indiv | 0 | 0 |  | Práce | Běžná |  |  |  | POL1_
|  | 1.01.1-503 Výpis plastových výrobků ) | [25 empty] | POP
286 | 769_P06b | D+M P06 ochranný pás nástěnný tl. 1,5 mm, š. 150 mm , vč. kotvících a spojovacích prvků, kování, zá věsu, parapetů, žaluzií, lemování, přísl., doplňků a PÚ , dle PD(přesná speci. viz - D.1.01.1-503) | m | 20 |  | 0 |  | 0 |  | 0 | 21 | 0 | 0 | 0 | 0 | 0 |  | Vlastní | Indiv | 0 | 0 |  | Práce | Běžná |  |  |  | POL1_
|  | 1.01.1-503 Výpis plastových výrobků ) | [25 empty] | POP
287 | 769_P07 | D+M P07 stropní plastový difuzor, pr. 150 mm , vč. pomocných prací, příslušenství, doplňků, PÚ, kotv ení , dle PD (přesná specifikace viz - D.1.01.1-503 ) | soubor | 35 |  | 0 |  | 0 |  | 0 | 21 | 0 | 0 | 0 | 0 | 0 |  | Vlastní | Indiv | 0 | 0 |  | Práce | Běžná |  |  |  | POL1_
288 | 769_P08 | D+M P08 okno plastové, 1400 x 2000 mm , vč. kotvících a spojovacích prvků, kování, závěsu, parapetů, žaluzií, lemování, příslušenství, doplňků a PÚ , dle PD (přesná specifikace viz - D.1.01.1-503) | soubor | 1 |  | 0 |  | 0 |  | 0 | 21 | 0 | 0 | 0 | 0 | 0 |  | Vlastní | Indiv | 0 | 0 |  | Práce | Běžná |  |  |  | POL1_
|  | s plastových výrobků ) | [25 empty] | POP
Díl: | 776 | Podlahy povlakové |  |  |  | 0 |  | 0 |  | 0 |  | 0 |  | 5.57 |  | 0 |  |  |  |  | 616.95 | [6 empty] | DIL
289 | 777531022R00 | Vyrovnání podlah, samonivel. hmota tl.2 mm | m2 | 90.4 |  | 0 |  | 0 |  | 0 | 21 | 0 | 0.00404 | 0.37 | 0 | 0 |  | RTS 26/ I | RTS 24/ II | 0.38 | 34.35 |  | Práce | Běžná |  |  |  | POL1_
|  | D.1.01.1-102a, D.1.01.1-102b, D.1.01.1-103a,D.1.01.1-103b, D.1.01.1-002 : | [25 empty] | VV | 0
|  | Skladba A4 : | [25 empty] | VV | 0
|  | 1NP - C1-1.03 : 2,1 |  | 2.1 | [23 empty] | VV | 0
|  | 1NP - C1-1.04 : 1,4 |  | 1.4 | [23 empty] | VV | 0
|  | 1NP - C1-1.05 : 4,2 |  | 4.2 | [23 empty] | VV | 0
|  | 1NP - C1-1.13 : 1,7 |  | 1.7 | [23 empty] | VV | 0
|  | 1NP - C1-1.14 : 1,4 |  | 1.4 | [23 empty] | VV | 0
|  | 1NP - C1-1.15 : 1,7 |  | 1.7 | [23 empty] | VV | 0
|  | 1NP - C1-1.16 : 1,4 |  | 1.4 | [23 empty] | VV | 0
|  | 1NP - C1-1.17 : 6,8 |  | 6.8 | [23 empty] | VV | 0
|  | 1NP - C1-1.22 : 3,7 |  | 3.7 | [23 empty] | VV | 0
|  | Mezisoučet |  | 24.4 | [23 empty] | VV | 1
|  | Skladba A8 : | [25 empty] | VV | 0
|  | 1PP - C1-01.08 : 1,8 |  | 1.8 | [23 empty] | VV | 0
|  | 1PP - C1-01.11 : 1,8 |  | 1.8 | [23 empty] | VV | 0
|  | Mezisoučet |  | 3.6 | [23 empty] | VV | 1
|  | Skladba A8, A9 : | [25 empty] | VV | 0
|  | 1PP - C1-01.07 : 3,6 |  | 3.6 | [23 empty] | VV | 0
|  | 1PP - C1-01.10 : 3,4 |  | 3.4 | [23 empty] | VV | 0
|  | Mezisoučet |  | 7 | [23 empty] | VV | 1
|  | Mezisoučet | [25 empty] | VV | 1
|  | Skladba E2 : | [25 empty] | VV | 0
|  | 1PP - C1-01.05 : 55,4 |  | 55.4 | [23 empty] | VV | 0
|  | Mezisoučet |  | 55.4 | [23 empty] | VV | 1
290 | 777531023R00 | Vyrovnání podlah, samonivel. hmota tl.3 mm | m2 | 503.5 |  | 0 |  | 0 |  | 0 | 21 | 0 | 0.00593 | 2.99 | 0 | 0 |  | RTS 26/ I | RTS 24/ II | 0.4 | 201.4 |  | Práce | Běžná |  |  |  | POL1_
|  | D.1.01.1-102a, D.1.01.1-102b, D.1.01.1-103a,D.1.01.1-103b, D.1.01.1-002 : | [25 empty] | VV | 0
|  | Skladba A1 : | [25 empty] | VV | 0
|  | 1NP - C1-1.06 : 16,7 |  | 16.7 | [23 empty] | VV | 0
|  | 1NP - C1-1.07 : 66,3 |  | 66.3 | [23 empty] | VV | 0
|  | 1NP - C1-1.08 : 34,3 |  | 34.3 | [23 empty] | VV | 0
|  | 1NP - C1-1.09 : 35,2 |  | 35.2 | [23 empty] | VV | 0
|  | 1NP - C1-1.10 : 20,3 |  | 20.3 | [23 empty] | VV | 0
|  | 1NP - C1-1.11 : 16,1 |  | 16.1 | [23 empty] | VV | 0
|  | 1NP - C1-1.12 : 4,7 |  | 4.7 | [23 empty] | VV | 0
|  | 1NP - C1-1.19b : 15,7 |  | 15.7 | [23 empty] | VV | 0
|  | 1NP - C1-1.23 : 13,3 |  | 13.3 | [23 empty] | VV | 0
|  | 1NP - C1-1.24 : 14,3 |  | 14.3 | [23 empty] | VV | 0
|  | Mezisoučet |  | 236.9 | [23 empty] | VV | 1
|  | Skladba A3 : | [25 empty] | VV | 0
|  | 1PP - C1-01.03 : 41,9 |  | 41.9 | [23 empty] | VV | 0
|  | 1PP - C1-01.04 : 24,3 |  | 24.3 | [23 empty] | VV | 0
|  | 1PP - C1-01.06 : 38,3 |  | 38.3 | [23 empty] | VV | 0
|  | 1PP - C1-01.09 : 36,9 |  | 36.9 | [23 empty] | VV | 0
|  | 1PP - C1-01.13 : 22,5 |  | 22.5 | [23 empty] | VV | 0
|  | Mezisoučet |  | 163.9 | [23 empty] | VV | 1
|  | Skladba C1 : | [25 empty] | VV | 0
|  | 1NP - C1-1.18 : 30,8 |  | 30.8 | [23 empty] | VV | 0
|  | 1NP - C1-1.19a : 19,6 |  | 19.6 | [23 empty] | VV | 0
|  | 1NP - C1-1.20 : 31,7 |  | 31.7 | [23 empty] | VV | 0
|  | 1NP - C1-1.21 : 20,6 |  | 20.6 | [23 empty] | VV | 0
|  | Mezisoučet |  | 102.7 | [23 empty] | VV | 1
291 | 77655534RX1a | Lepení trvanlivé nebo protiskluzné vinylové podlahové krytiny na lepidlo doporučené výrobcem | m2 | 435.8 |  | 0 |  | 0 |  | 0 | 21 | 0 | 0.00025 | 0.11 | 0 | 0 |  | Vlastní | Indiv | 0.26 | 113.31 |  | Práce | Běžná |  |  |  | POL1_
|  | D.1.01.1-102a, D.1.01.1-102b, D.1.01.1-103a,D.1.01.1-103b, D.1.01.1-002 : | [25 empty] | VV | 0
|  | Skladba A1 : | [25 empty] | VV | 0
|  | 1NP - C1-1.06 : 16,7 |  | 16.7 | [23 empty] | VV | 0
|  | 1NP - C1-1.07 : 66,3 |  | 66.3 | [23 empty] | VV | 0
|  | 1NP - C1-1.08 : 34,3 |  | 34.3 | [23 empty] | VV | 0
|  | 1NP - C1-1.09 : 35,2 |  | 35.2 | [23 empty] | VV | 0
|  | 1NP - C1-1.10 : 20,3 |  | 20.3 | [23 empty] | VV | 0
|  | 1NP - C1-1.11 : 16,1 |  | 16.1 | [23 empty] | VV | 0
|  | 1NP - C1-1.12 : 4,7 |  | 4.7 | [23 empty] | VV | 0
|  | 1NP - C1-1.19b : 15,7 |  | 15.7 | [23 empty] | VV | 0
|  | 1NP - C1-1.23 : 13,3 |  | 13.3 | [23 empty] | VV | 0
|  | 1NP - C1-1.24 : 14,3 |  | 14.3 | [23 empty] | VV | 0
|  | Skladba A3 : | [25 empty] | VV | 0
|  | 1PP - C1-01.03 : 41,9 |  | 41.9 | [23 empty] | VV | 0
|  | 1PP - C1-01.04 : 24,3 |  | 24.3 | [23 empty] | VV | 0
|  | 1PP - C1-01.06 : 38,3 |  | 38.3 | [23 empty] | VV | 0
|  | 1PP - C1-01.09 : 36,9 |  | 36.9 | [23 empty] | VV | 0
|  | 1PP - C1-01.13 : 22,5 |  | 22.5 | [23 empty] | VV | 0
|  | Mezisoučet |  | 400.8 | [23 empty] | VV | 1
|  | Skladba A4 : | [25 empty] | VV | 0
|  | 1NP - C1-1.03 : 2,1 |  | 2.1 | [23 empty] | VV | 0
|  | 1NP - C1-1.04 : 1,4 |  | 1.4 | [23 empty] | VV | 0
|  | 1NP - C1-1.05 : 4,2 |  | 4.2 | [23 empty] | VV | 0
|  | 1NP - C1-1.13 : 1,7 |  | 1.7 | [23 empty] | VV | 0
|  | 1NP - C1-1.14 : 1,4 |  | 1.4 | [23 empty] | VV | 0
|  | 1NP - C1-1.15 : 1,7 |  | 1.7 | [23 empty] | VV | 0
|  | 1NP - C1-1.16 : 1,4 |  | 1.4 | [23 empty] | VV | 0
|  | 1NP - C1-1.17 : 6,8 |  | 6.8 | [23 empty] | VV | 0
|  | 1NP - C1-1.22 : 3,7 |  | 3.7 | [23 empty] | VV | 0
|  | Skladba A8 : | [25 empty] | VV | 0
|  | 1PP - C1-01.08 : 1,8 |  | 1.8 | [23 empty] | VV | 0
|  | 1PP - C1-01.11 : 1,8 |  | 1.8 | [23 empty] | VV | 0
|  | Skladba A8, A9 : | [25 empty] | VV | 0
|  | 1PP - C1-01.07 : 3,6 |  | 3.6 | [23 empty] | VV | 0
|  | 1PP - C1-01.10 : 3,4 |  | 3.4 | [23 empty] | VV | 0
|  | Mezisoučet |  | 35 | [23 empty] | VV | 1
292 | 77655535RX1a | Vytažení extrémě trvanlivé nebo protiskluzné vinylové podl. krytiny 10cm na stěnu vč. dod. přísl. dle projektové dokument. | m | 467.9 |  | 0 |  | 0 |  | 0 | 21 | 0 | 0.00025 | 0.12 | 0 | 0 |  | Vlastní | Indiv | 0.26 | 121.65 |  | Práce | Běžná |  |  |  | POL1_
|  | Skladba A1, A2, A3 : | [25 empty] | VV | 0
|  | 1PP - C1-01.03 : 44,5 |  | 44.5 | [23 empty] | VV | 0
|  | 1PP - C1-01.04 : 27,3 |  | 27.3 | [23 empty] | VV | 0
|  | 1PP - C1-01.06 : 27,4 |  | 27.4 | [23 empty] | VV | 0
|  | 1PP - C1-01.09 : 26,62 |  | 26.62 | [23 empty] | VV | 0
|  | 1PP - C1-01.13 : 20,14 |  | 20.14 | [23 empty] | VV | 0
|  | 1NP - C1-1.06 : 19,7 |  | 19.7 | [23 empty] | VV | 0
|  | 1NP - C1-1.07 : 61,2 |  | 61.2 | [23 empty] | VV | 0
|  | 1NP - C1-1.08 : 27 |  | 27 | [23 empty] | VV | 0
|  | 1NP - C1-1.09 : 27,4 |  | 27.4 | [23 empty] | VV | 0
|  | 1NP - C1-1.10 : 19,7 |  | 19.7 | [23 empty] | VV | 0
|  | 1NP - C1-1.11 : 17,8 |  | 17.8 | [23 empty] | VV | 0
|  | 1NP - C1-1.12 : 9,58 |  | 9.58 | [23 empty] | VV | 0
|  | 1NP - C1-1.19b : 17,7 |  | 17.7 | [23 empty] | VV | 0
|  | 1NP - C1-1.23 : 17,11 |  | 17.11 | [23 empty] | VV | 0
|  | 1NP - C1-1.24 : 15,95 |  | 15.95 | [23 empty] | VV | 0
|  | Mezisoučet |  | 379.1 | [23 empty] | VV | 1
|  | Skladba A4, A5, A6, A7, A8, A9 : | [25 empty] | VV | 0
|  | 1PP - C1-01.07 : 9,05 |  | 9.05 | [23 empty] | VV | 0
|  | 1PP - C1-01.08 : 5,8 |  | 5.8 | [23 empty] | VV | 0
|  | 1PP - C1-01.10 : 8,75 |  | 8.75 | [23 empty] | VV | 0
|  | 1PP - C1-01.11 : 5,8 |  | 5.8 | [23 empty] | VV | 0
|  | 1NP - C1-1.03 : 5,6 |  | 5.6 | [23 empty] | VV | 0
|  | 1NP - C1-1.04 : 4,8 |  | 4.8 | [23 empty] | VV | 0
|  | 1NP - C1-1.05 : 8,1 |  | 8.1 | [23 empty] | VV | 0
|  | 1NP - C1-1.13 : 5,4 |  | 5.4 | [23 empty] | VV | 0
|  | 1NP - C1-1.14 : 5 |  | 5 | [23 empty] | VV | 0
|  | 1NP - C1-1.15 : 5,4 |  | 5.4 | [23 empty] | VV | 0
|  | 1NP - C1-1.16 : 5 |  | 5 | [23 empty] | VV | 0
|  | 1NP - C1-1.17 : 12,2 |  | 12.2 | [23 empty] | VV | 0
|  | 1NP - C1-1.22 : 7,9 |  | 7.9 | [23 empty] | VV | 0
|  | Mezisoučet |  | 88.8 | [23 empty] | VV | 1
293 | 2841224RxA | PVC 1 podlahovina homogení vinylová, dle PD specifikace viz D.1.01.1-002 | m2 | 484.4765 |  | 0 |  | 0 |  | 0 | 21 | 0 | 0.0029 | 1.4 | 0 | 0 |  | Vlastní | Indiv | 0 | 0 |  | Specifikace | Běžná |  |  |  | POL3_
|  | plocha : 400,8*1,1 |  | 440.88 | [23 empty] | VV | 0
|  | vytažení : 379,1*0,1*1,15 |  | 43.5965 | [23 empty] | VV | 0
294 | 2841224RxC | PVC 2 podlahovina homogení protiskluzová vinylová, dle PD specifikace viz D.1.01.1-002 | m2 | 48.712 |  | 0 |  | 0 |  | 0 | 21 | 0 | 0.0029 | 0.14 | 0 | 0 |  | Vlastní | Indiv | 0 | 0 |  | Specifikace | Běžná |  |  |  | POL3_
|  | plocha : 35*1,1 |  | 38.5 | [23 empty] | VV | 0
|  | vytažení : 88,8*0,1*1,15 |  | 10.212 | [23 empty] | VV | 0
295 | 77655534RX1d | Lepení homogenní podlahové krytiny PVC antistaticky a elektrostaticky vodivých napojení na zemění, měření pro prokázání správnosti vodivosti doložené protokolem | m2 | 102.7 |  | 0 |  | 0 |  | 0 | 21 | 0 | 0.00052 | 0.05 | 0 | 0 |  | Vlastní | Indiv | 0.73 | 74.97 |  | Práce | Běžná |  |  |  | POL1_
|  | D.1.01.1-102a, D.1.01.1-102b, D.1.01.1-103a,D.1.01.1-103b, D.1.01.1-002 : | [25 empty] | VV | 0
|  | Skladba C1 : | [25 empty] | VV | 0
|  | 1NP - C1-1.18 : 30,8 |  | 30.8 | [23 empty] | VV | 0
|  | 1NP - C1-1.19a : 19,6 |  | 19.6 | [23 empty] | VV | 0
|  | 1NP - C1-1.20 : 31,7 |  | 31.7 | [23 empty] | VV | 0
|  | 1NP - C1-1.21 : 20,6 |  | 20.6 | [23 empty] | VV | 0
296 | 77655535RX1d | Vytažení homogenní podlahové krytiny PVC antisticky a elektrostaticky vodivých 10cm na stěnu vč. dod. příslušenství, dle projektové dokumentace | m | 89.25 |  | 0 |  | 0 |  | 0 | 21 | 0 | 0.00052 | 0.05 | 0 | 0 |  | Vlastní | Indiv | 0.73 | 65.15 |  | Práce | Běžná |  |  |  | POL1_
|  | Skladba C1 : | [25 empty] | VV | 0
|  | 1NP - C1-1.18 : 24,3 |  | 24.3 | [23 empty] | VV | 0
|  | 1NP - C1-1.19a : 19 |  | 19 | [23 empty] | VV | 0
|  | 1NP - C1-1.20 : 25,6 |  | 25.6 | [23 empty] | VV | 0
|  | 1NP - C1-1.21 : 20,35 |  | 20.35 | [23 empty] | VV | 0
297 | 2841224R1A | PVC 3 elektrostaticky vodivá homogení podlahovina, tl. 2 mm specifikace viz D.1.01.1-002 | m2 | 123.2338 |  | 0 |  | 0 |  | 0 | 21 | 0 | 0.00278 | 0.34 | 0 | 0 |  | Vlastní | Indiv | 0 | 0 |  | Specifikace | Běžná |  |  |  | POL3_
|  | plocha : 102,7*1,1 |  | 112.97 | [23 empty] | VV | 0
|  | vytažení : 89,25*0,1*1,15 |  | 10.2637 | [23 empty] | VV | 0
298 | 998776102R00 | Přesun hmot pro podlahy povlakové, výšky do 12 m | t | 5.5655 |  | 0 |  | 0 |  | 0 | 21 | 0 | 0 | 0 | 0 | 0 |  | RTS 26/ I | RTS 24/ II | 1.1 | 6.12 |  | Přesun hmot | Běžná |  |  |  | POL7_
Díl: | 777 | Podlahy ze syntetických hmot |  |  |  | 0 |  | 0 |  | 0 |  | 0 |  | 0 |  | 0 |  |  |  |  | 0 | [6 empty] | DIL
299 | 777645210RX4 | D+M Nátěr pro bezprašnou a vysokou odolnou úpravu proti oděru (dvousložkový) tl.2mm specifikace viz D.1.01.01-002 - Bezprašný nátěr | m2 | 58.924 |  | 0 |  | 0 |  | 0 | 21 | 0 | 0 | 0 | 0 | 0 |  | Vlastní | Indiv | 0 | 0 |  | Práce | Běžná |  |  |  | POL1_1
|  | včetně penetračního nátěru s tvrdidlem. | [25 empty] | POP
|  | do ceny zohlednit včetně soklu : | [25 empty] | VV | 0
|  | Skladba E2 : | [25 empty] | VV | 0
|  | 1PP - C1-01.05 : 55,4 |  | 55.4 | [23 empty] | VV | 0
|  | 1PP - C1-01.05 : 35,24*0,1 |  | 3.524 | [23 empty] | VV | 0
Díl: | 781 | Obklady keramické |  |  |  | 0 |  | 0 |  | 0 |  | 0 |  | 5.55 |  | 0 |  |  |  |  | 234.06 | [6 empty] | DIL
300 | 781101210R00 | Penetrace podkladu pod obklady | m2 | 200.475 |  | 0 |  | 0 |  | 0 | 21 | 0 | 0.00021 | 0.04 | 0 | 0 |  | RTS 26/ I | RTS 24/ II | 0.05 | 10.02 |  | Práce | Běžná |  |  |  | POL1_
|  | D.1.01.1-102a, D.1.01.1-102b, D.1.01.1-103a, D.1.01.1-103b, , D.1.01.1-002 : | [25 empty] | VV | 0
|  | obklad v. 2m : | [25 empty] | VV | 0
|  | 1PP - C1-01.07 : 9,05*2-0,8*2,1*2 |  | 14.74 | [23 empty] | VV | 0
|  | 1PP - C1-01.08 : 5,8*2-0,8*2,1 |  | 9.92 | [23 empty] | VV | 0
|  | 1PP - C1-01.10 : 8,75*2-0,8*2,1*2 |  | 14.14 | [23 empty] | VV | 0
|  | 1PP - C1-01.11 : 5,8*2-0,8*2,1 |  | 9.92 | [23 empty] | VV | 0
|  | 1NP - C1-1.03 : 5,6*2-0,8*2,1*2 |  | 7.84 | [23 empty] | VV | 0
|  | 1NP - C1-1.04 : 4,8*2-0,8*2,1 |  | 7.92 | [23 empty] | VV | 0
|  | 1NP - C1-1.05 : 8,1*2-1*2,1 |  | 14.1 | [23 empty] | VV | 0
|  | 1NP - C1-1.13 : 5,4*2-0,8*2,1 |  | 9.12 | [23 empty] | VV | 0
|  | 1NP - C1-1.14 : 5*2-0,8*2,1 |  | 8.32 | [23 empty] | VV | 0
|  | 1NP - C1-1.15 : 5,4*2-0,8*2,1*2 |  | 7.44 | [23 empty] | VV | 0
|  | 1NP - C1-1.16 : 5*2-0,8*2,1 |  | 8.32 | [23 empty] | VV | 0
|  | 1NP - C1-1.17 : 12,2*2-0,9*2,1 |  | 22.51 | [23 empty] | VV | 0
|  | 1NP - C1-1.22 : 7,9*2-0,9*2,1 |  | 13.91 | [23 empty] | VV | 0
|  | Mezisoučet |  | 148.2 | [23 empty] | VV | 1
|  | obklad v. 1,5m : | [25 empty] | VV | 0
|  | 1NP - C1-1.06 : (0,9+0,4*2)*1,5 |  | 2.55 | [23 empty] | VV | 0
|  | 1NP - C1-1.09 : (4,4+0,65*2)*1,5 |  | 8.55 | [23 empty] | VV | 0
|  | 1NP - C1-1.10 : (4,1+0,65*2)*1,5 |  | 8.1 | [23 empty] | VV | 0
|  | 1NP - C1-1.11 : (2,4+0,65)*1,5 |  | 4.575 | [23 empty] | VV | 0
|  | 1NP - C1-1.18 : (1,225+2,725+0,65*3)*1,5 |  | 8.85 | [23 empty] | VV | 0
|  | 1NP - C1-1.19a : (4,25+0,65*2)*1,5 |  | 8.325 | [23 empty] | VV | 0
|  | 1NP - C1-1.19b : (1+0,65)*1,5 |  | 2.475 | [23 empty] | VV | 0
|  | 1NP - C1-1.20 : (1,225+2,725+0,65*3)*1,5 |  | 8.85 | [23 empty] | VV | 0
|  | Mezisoučet |  | 52.275 | [23 empty] | VV | 1
301 | 781475116R00 | Obklad vnitřní stěn keramický, do tmele | m2 | 200.475 |  | 0 |  | 0 |  | 0 | 21 | 0 | 0.00524 | 1.05 | 0 | 0 |  | RTS 26/ I | RTS 24/ II | 0.96 | 192.46 |  | Práce | Běžná |  |  |  | POL1_
302 | 59781374M1 | obkladačka do hygienických místností dle PD | m2 | 167.466 |  | 0 |  | 0 |  | 0 | 21 | 0 | 0.01943 | 3.25 | 0 | 0 |  | Vlastní | Indiv | 0 | 0 |  | Specifikace | Běžná |  |  |  | POL3_
|  | Začátek provozního součtu | [25 empty] | VV
|  | D.1.01.1-102a, D.1.01.1-102b, D.1.01.1-103a, D.1.01.1-103b, , D.1.01.1-002 : | [25 empty] | VV | 2
|  | obklad v. 2m : | [25 empty] | VV | 2
|  | 1PP - C1-01.07 : 9,05*2-0,8*2,1*2 |  | 14.74 | [23 empty] | VV | 2
|  | 1PP - C1-01.08 : 5,8*2-0,8*2,1 |  | 9.92 | [23 empty] | VV | 2
|  | 1PP - C1-01.10 : 8,75*2-0,8*2,1*2 |  | 14.14 | [23 empty] | VV | 2
|  | 1PP - C1-01.11 : 5,8*2-0,8*2,1 |  | 9.92 | [23 empty] | VV | 2
|  | 1NP - C1-1.03 : 5,6*2-0,8*2,1*2 |  | 7.84 | [23 empty] | VV | 2
|  | 1NP - C1-1.04 : 4,8*2-0,8*2,1 |  | 7.92 | [23 empty] | VV | 2
|  | 1NP - C1-1.05 : 8,1*2-1*2,1 |  | 14.1 | [23 empty] | VV | 2
|  | 1NP - C1-1.13 : 5,4*2-0,8*2,1 |  | 9.12 | [23 empty] | VV | 2
|  | 1NP - C1-1.14 : 5*2-0,8*2,1 |  | 8.32 | [23 empty] | VV | 2
|  | 1NP - C1-1.15 : 5,4*2-0,8*2,1*2 |  | 7.44 | [23 empty] | VV | 2
|  | 1NP - C1-1.16 : 5*2-0,8*2,1 |  | 8.32 | [23 empty] | VV | 2
|  | 1NP - C1-1.17 : 12,2*2-0,9*2,1 |  | 22.51 | [23 empty] | VV | 2
|  | 1NP - C1-1.22 : 7,9*2-0,9*2,1 |  | 13.91 | [23 empty] | VV | 2
|  | Mezisoučet |  | 148.2 | [23 empty] | VV | 3
|  | Konec provozního součtu | [25 empty] | VV
|  | 148,2*1,13 |  | 167.466 | [23 empty] | VV | 0
303 | 59781374M2 | obkladačka do ostatních mísntostí dle PD | m2 | 59.0707 |  | 0 |  | 0 |  | 0 | 21 | 0 | 0.01943 | 1.15 | 0 | 0 |  | Vlastní | Indiv | 0 | 0 |  | Specifikace | Běžná |  |  |  | POL3_
|  | Začátek provozního součtu | [25 empty] | VV
|  | D.1.01.1-102a, D.1.01.1-102b, D.1.01.1-103a, D.1.01.1-103b, , D.1.01.1-002 : | [25 empty] | VV | 2
|  | obklad v. 1,5m : | [25 empty] | VV | 2
|  | 1NP - C1-1.06 : (0,9+0,4*2)*1,5 |  | 2.55 | [23 empty] | VV | 2
|  | 1NP - C1-1.09 : (4,4+0,65*2)*1,5 |  | 8.55 | [23 empty] | VV | 2
|  | 1NP - C1-1.10 : (4,1+0,65*2)*1,5 |  | 8.1 | [23 empty] | VV | 2
|  | 1NP - C1-1.11 : (2,4+0,65)*1,5 |  | 4.575 | [23 empty] | VV | 2
|  | 1NP - C1-1.18 : (1,225+2,725+0,65*3)*1,5 |  | 8.85 | [23 empty] | VV | 2
|  | 1NP - C1-1.19a : (4,25+0,65*2)*1,5 |  | 8.325 | [23 empty] | VV | 2
|  | 1NP - C1-1.19b : (1+0,65)*1,5 |  | 2.475 | [23 empty] | VV | 2
|  | 1NP - C1-1.20 : (1,225+2,725+0,65*3)*1,5 |  | 8.85 | [23 empty] | VV | 2
|  | Mezisoučet |  | 52.275 | [23 empty] | VV | 3
|  | Konec provozního součtu | [25 empty] | VV
|  | 52,275*1,13 |  | 59.0707 | [23 empty] | VV | 0
304 | 781578011RX1 | Spára stěna - stěna, silikonem vč. dodávky | m | 132 |  | 0 |  | 0 |  | 0 | 21 | 0 | 4e-05 | 0.01 | 0 | 0 |  | Vlastní | Indiv | 0.07 | 9.24 |  | Práce | Běžná |  |  |  | POL1_
|  | D.1.01.1-102a, D.1.01.1-102b, D.1.01.1-103a, D.1.01.1-103b, , D.1.01.1-002 : | [25 empty] | VV | 0
|  | obklad v. 2m : | [25 empty] | VV | 0
|  | 1PP - C1-01.07 : 4*2 |  | 8 | [23 empty] | VV | 0
|  | 1PP - C1-01.08 : 4*2 |  | 8 | [23 empty] | VV | 0
|  | 1PP - C1-01.10 : 5*2 |  | 10 | [23 empty] | VV | 0
|  | 1PP - C1-01.11 : 4*2 |  | 8 | [23 empty] | VV | 0
|  | 1NP - C1-1.03 : 4*2 |  | 8 | [23 empty] | VV | 0
|  | 1NP - C1-1.04 : 4*2 |  | 8 | [23 empty] | VV | 0
|  | 1NP - C1-1.05 : 4*2 |  | 8 | [23 empty] | VV | 0
|  | 1NP - C1-1.13 : 4*2 |  | 8 | [23 empty] | VV | 0
|  | 1NP - C1-1.14 : 4*2 |  | 8 | [23 empty] | VV | 0
|  | 1NP - C1-1.15 : 4*2 |  | 8 | [23 empty] | VV | 0
|  | 1NP - C1-1.16 : 4*2 |  | 8 | [23 empty] | VV | 0
|  | 1NP - C1-1.17 : 5*2 |  | 10 | [23 empty] | VV | 0
|  | 1NP - C1-1.22 : 4*2 |  | 8 | [23 empty] | VV | 0
|  | Mezisoučet |  | 108 | [23 empty] | VV | 1
|  | obklad v. 1,5m : | [25 empty] | VV | 0
|  | 1NP - C1-1.06 : 2*1,5 |  | 3 | [23 empty] | VV | 0
|  | 1NP - C1-1.09 : 2*1,5 |  | 3 | [23 empty] | VV | 0
|  | 1NP - C1-1.10 : 2*1,5 |  | 3 | [23 empty] | VV | 0
|  | 1NP - C1-1.11 : 1*1,5 |  | 1.5 | [23 empty] | VV | 0
|  | 1NP - C1-1.18 : 3*1,5 |  | 4.5 | [23 empty] | VV | 0
|  | 1NP - C1-1.19a : 2*1,5 |  | 3 | [23 empty] | VV | 0
|  | 1NP - C1-1.19b : 1*1,5 |  | 1.5 | [23 empty] | VV | 0
|  | 1NP - C1-1.20 : 3*1,5 |  | 4.5 | [23 empty] | VV | 0
|  | Mezisoučet |  | 24 | [23 empty] | VV | 1
305 | 781497132R00 | Lišta nerezová rohová k obkladům | m | 4 |  | 0 |  | 0 |  | 0 | 21 | 0 | 0.00042 | 0 | 0 | 0 |  | RTS 26/ I | RTS 24/ II | 0.12 | 0.48 |  | Práce | Běžná |  |  |  | POL1_
|  | D.1.01.1-102a, D.1.01.1-102b, D.1.01.1-103a, D.1.01.1-103b, , D.1.01.1-002 : | [25 empty] | VV | 0
|  | obklad v. 2m : | [25 empty] | VV | 0
|  | 1PP - C1-01.10 : 2 |  | 2 | [23 empty] | VV | 0
|  | 1NP - C1-1.17 : 2 |  | 2 | [23 empty] | VV | 0
306 | 781497131R00 | Lišta nerezová ukončovacích k obkladům | m | 123.65 |  | 0 |  | 0 |  | 0 | 21 | 0 | 0.00042 | 0.05 | 0 | 0 |  | RTS 26/ I | RTS 24/ II | 0.12 | 14.84 |  | Práce | Běžná |  |  |  | POL1_
|  | D.1.01.1-102a, D.1.01.1-102b, D.1.01.1-103a, D.1.01.1-103b, , D.1.01.1-002 : | [25 empty] | VV | 0
|  | obklad v. 2m : | [25 empty] | VV | 0
|  | 1PP - C1-01.07 : 9,05 |  | 9.05 | [23 empty] | VV | 0
|  | 1PP - C1-01.08 : 5,8 |  | 5.8 | [23 empty] | VV | 0
|  | 1PP - C1-01.10 : 8,75 |  | 8.75 | [23 empty] | VV | 0
|  | 1PP - C1-01.11 : 5,8 |  | 5.8 | [23 empty] | VV | 0
|  | 1NP - C1-1.03 : 5,6 |  | 5.6 | [23 empty] | VV | 0
|  | 1NP - C1-1.04 : 4,8 |  | 4.8 | [23 empty] | VV | 0
|  | 1NP - C1-1.05 : 8,1 |  | 8.1 | [23 empty] | VV | 0
|  | 1NP - C1-1.13 : 5,4 |  | 5.4 | [23 empty] | VV | 0
|  | 1NP - C1-1.14 : 5 |  | 5 | [23 empty] | VV | 0
|  | 1NP - C1-1.15 : 5,4 |  | 5.4 | [23 empty] | VV | 0
|  | 1NP - C1-1.16 : 5 |  | 5 | [23 empty] | VV | 0
|  | 1NP - C1-1.17 : 12,2 |  | 12.2 | [23 empty] | VV | 0
|  | 1NP - C1-1.22 : 7,9 |  | 7.9 | [23 empty] | VV | 0
|  | Mezisoučet |  | 88.8 | [23 empty] | VV | 1
|  | obklad v. 1,5m : | [25 empty] | VV | 0
|  | 1NP - C1-1.06 : (0,9+0,4*2) |  | 1.7 | [23 empty] | VV | 0
|  | 1NP - C1-1.09 : (4,4+0,65*2) |  | 5.7 | [23 empty] | VV | 0
|  | 1NP - C1-1.10 : (4,1+0,65*2) |  | 5.4 | [23 empty] | VV | 0
|  | 1NP - C1-1.11 : (2,4+0,65) |  | 3.05 | [23 empty] | VV | 0
|  | 1NP - C1-1.18 : (1,225+2,725+0,65*3) |  | 5.9 | [23 empty] | VV | 0
|  | 1NP - C1-1.19a : (4,25+0,65*2) |  | 5.55 | [23 empty] | VV | 0
|  | 1NP - C1-1.19b : (1+0,65) |  | 1.65 | [23 empty] | VV | 0
|  | 1NP - C1-1.20 : (1,225+2,725+0,65*3) |  | 5.9 | [23 empty] | VV | 0
|  | Mezisoučet |  | 34.85 | [23 empty] | VV | 1
307 | 998781102R00 | Přesun hmot pro obklady keramické, výšky do 12 m | t | 5.5531 |  | 0 |  | 0 |  | 0 | 21 | 0 | 0 | 0 | 0 | 0 |  | RTS 26/ I | RTS 24/ II | 1.265 | 7.02 |  | Přesun hmot | Běžná |  |  |  | POL7_
Díl: | 784 | Malby |  |  |  | 0 |  | 0 |  | 0 |  | 0 |  | 2.15 |  | 0 |  |  |  |  | 449.35 | [6 empty] | DIL
308 | 784165512R00 | Malba, bílá, bez penetrace, 2 x | m2 | 3336.2974 |  | 0 |  | 0 |  | 0 | 21 | 0 | 0.00046 | 1.53 | 0 | 0 |  | RTS 26/ I | RTS 24/ II | 0.1 | 333.63 |  | Práce | Běžná |  |  |  | POL1_
|  | 3447,1359-80,8385 |  | 3366.2974 | [23 empty] | VV | 0
|  | -30 |  | -30 | [23 empty] | VV | 0
309 | 784161401R00 | Penetrace podkladu nátěrem 1 x | m2 | 3447.1359 |  | 0 |  | 0 |  | 0 | 21 | 0 | 0.00017 | 0.59 | 0 | 0 |  | RTS 26/ I | RTS 24/ II | 0.03 | 103.41 |  | Práce | Běžná |  |  |  | POL1_
|  | Strop : | [25 empty] | VV | 0
|  | SDK : 326,32 |  | 326.32 | [23 empty] | VV | 0
|  | 1PP - C1-01.01 : 39,4 |  | 39.4 | [23 empty] | VV | 0
|  | 1PP - C1-01.05 : 55,4 |  | 55.4 | [23 empty] | VV | 0
|  | 1PP - C1-01.12 : 15,9 |  | 15.9 | [23 empty] | VV | 0
|  | 1PP - C1-01.14 : 23,6 |  | 23.6 | [23 empty] | VV | 0
|  | 1NP - C1-1.02 : 23,2 |  | 23.2 | [23 empty] | VV | 0
|  | Mezisoučet |  | 483.82 | [23 empty] | VV | 1
|  | STĚNY : | [25 empty] | VV | 0
|  | 1PP - C1-01.01 : 29,59*3,61-1,4*2,1-1,6*2,1*2-0,9*2,1*3 |  | 91.4899 | [23 empty] | VV | 0
|  | 1PP - C1-01.02 : 16,2*3,61-1,4*2,1*2 |  | 52.602 | [23 empty] | VV | 0
|  | 1PP - C1-01.03 : 44,5*3,61-1,4*2,1*2-1*2,1*8 |  | 137.965 | [23 empty] | VV | 0
|  | 1PP - C1-01.04 : 27,3*3,61-1,4*2,1-1*2,1*3-1,6*2,1 |  | 85.953 | [23 empty] | VV | 0
|  | 1PP - C1-01.05 : 35,24*3,61-1,6*2,1 |  | 123.8564 | [23 empty] | VV | 0
|  | 1PP - C1-01.06 : 27,4*3,61-1*2,1-0,8*2,1 |  | 95.134 | [23 empty] | VV | 0
|  | 1PP - C1-01.07 : 9,05*3,61-0,8*2,1*2 |  | 29.3105 | [23 empty] | VV | 0
|  | 1PP - C1-01.08 : 5,8*3,61-0,8*2,1 |  | 19.258 | [23 empty] | VV | 0
|  | 1PP - C1-01.09 : 26,62*3,61-0,8*2,1-1*2,1 |  | 92.3182 | [23 empty] | VV | 0
|  | 1PP - C1-01.10 : 8,75*3,61-0,8*2,1*2 |  | 28.2275 | [23 empty] | VV | 0
|  | 1PP - C1-01.11 : 5,8*3,61-0,8*2,1 |  | 19.258 | [23 empty] | VV | 0
|  | 1PP - C1-01.12 : 17*3,61-1*2,1-1,2*2,1-1,6*2,1 |  | 53.39 | [23 empty] | VV | 0
|  | 1PP - C1-01.13 : 20,14*3,61-1*2,1 |  | 70.6054 | [23 empty] | VV | 0
|  | 1PP - C1-01.14 : 20,2*3,61-1*2,1 |  | 70.822 | [23 empty] | VV | 0
|  | 1PP - NEOZN1 : 21,3*3,61 |  | 76.893 | [23 empty] | VV | 0
|  | 1PP - NEOZN2 : 11,9*3,61 |  | 42.959 | [23 empty] | VV | 0
|  | 1PP - NEOZN3 : 11,9*3,61 |  | 42.959 | [23 empty] | VV | 0
|  | 1PP - NEOZN4 : 22,6*3,61 |  | 81.586 | [23 empty] | VV | 0
|  | 1PP - NEOZN5 : 20,8*3,61 |  | 75.088 | [23 empty] | VV | 0
|  | 1PP - NEOZN6 : 11,9*3,61 |  | 42.959 | [23 empty] | VV | 0
|  | 1PP - NEOZN7 : 11,9*3,61 |  | 42.959 | [23 empty] | VV | 0
|  | 1PP - NEOZN8 : 20,8*3,61 |  | 75.088 | [23 empty] | VV | 0
|  | 1NP - C1-1.01 : (60,95+18,8-6*2)*3,61-2,45*2,6-0,7*2,1-0,9*2,1-2,8*2,1-0,9*2,1-2,45*2,1-1*2,1+2,3*2,1 |  | 224.6625 | [23 empty] | VV | 0
|  | 1NP - C1-1.02 : 17,6*3,61-2,25*2,1 |  | 58.811 | [23 empty] | VV | 0
|  | 1NP - C1-1.03 : 5,6*3,61-0,8*2,1*2 |  | 16.856 | [23 empty] | VV | 0
|  | 1NP - C1-1.04 : 4,8*3,61-0,8*2,1 |  | 15.648 | [23 empty] | VV | 0
|  | 1NP - C1-1.05 : 8,1*3,61-1*2,1 |  | 27.141 | [23 empty] | VV | 0
|  | 1NP - C1-1.06 : 19,7*3,61-1*2,1 |  | 69.017 | [23 empty] | VV | 0
|  | 1NP - C1-1.07 : (61,2-2,26*2)*3,61-1*2,15-1,3*2,6*7-1*2,15-1,6*2,6-2,45*2,6-1,1*2,16 |  | 163.7488 | [23 empty] | VV | 0
|  | 1NP - C1-1.08 : (27-2,26*2)*3,61 |  | 81.1528 | [23 empty] | VV | 0
|  | 1NP - C1-1.09 : 27,4*3,61-1,3*2,6-0,9*2,1 |  | 93.644 | [23 empty] | VV | 0
|  | 1NP - C1-1.10 : 19,7*3,61-1,1*2,6-0,9*2,1 |  | 66.367 | [23 empty] | VV | 0
|  | 1NP - C1-1.11 : 17,8*3,61-0,9*2,1 |  | 62.368 | [23 empty] | VV | 0
|  | 1NP - C1-1.12 : 9,58*3,61-0,9*2,1*2-0,8*2,1*2 |  | 27.4438 | [23 empty] | VV | 0
|  | 1NP - C1-1.13 : 5,4*3,61-0,8*2,1 |  | 17.814 | [23 empty] | VV | 0
|  | 1NP - C1-1.14 : 5*3,61-0,8*2,1 |  | 16.37 | [23 empty] | VV | 0
|  | 1NP - C1-1.15 : 5,4*3,61-0,8*2,1*2 |  | 16.134 | [23 empty] | VV | 0
|  | 1NP - C1-1.16 : 5*3,61-0,8*2,1 |  | 16.37 | [23 empty] | VV | 0
|  | 1NP - C1-1.17 : 12,2*3,61-0,9*2,1 |  | 42.152 | [23 empty] | VV | 0
|  | 1NP - C1-1.18 : 24,3*3,61-1,3*2,65 |  | 84.278 | [23 empty] | VV | 0
|  | 1NP - C1-1.19a : 19*3,61-1,3*2,65-0,9*2,1 |  | 63.255 | [23 empty] | VV | 0
|  | 1NP - C1-1.19b : 17,7*3,61-1,3*2,65-0,9*2,1*2 |  | 56.672 | [23 empty] | VV | 0
|  | 1NP - C1-1.20 : 25,6*3,61-0,9*2,1*2-1,3*2,65 |  | 85.191 | [23 empty] | VV | 0
|  | 1NP - C1-1.21 : 20,35*3,61-1,3*2,65-0,9*2,1*2 |  | 66.2385 | [23 empty] | VV | 0
|  | 1NP - C1-1.22 : 7,9*3,61-0,9*2,1 |  | 26.629 | [23 empty] | VV | 0
|  | 1NP - C1-1.23 : 17,11*3,61-1,1*2,15 |  | 59.4021 | [23 empty] | VV | 0
|  | 1NP - C1-1.24 : 15,95*3,61-1,1*2,1 |  | 55.2695 | [23 empty] | VV | 0
|  | Mezisoučet |  | 2963.3159 | [23 empty] | VV | 1
310 | 784165522R00 | Malba , barva, bez penetrace, 2 x | m2 | 30 |  | 0 |  | 0 |  | 0 | 21 | 0 | 0.00048 | 0.01 | 0 | 0 |  | RTS 26/ I | RTS 24/ II | 0.11 | 3.3 |  | Práce | Běžná |  |  |  | POL1_
311 | 784165522RX | D+M šablony pro označení ambulancí vč. zhotovení čísla pomocí šablony | soubor | 7 |  | 0 |  | 0 |  | 0 | 21 | 0 | 0 | 0 | 0 | 0 |  | Vlastní | Indiv | 0.11 | 0.77 |  | Práce | Běžná |  |  |  | POL1_
312 | 784195412RX2 | Omyvatelný a dezinfikovatelný nátěr (oděr za mokra 1 dle EN13300) vč. tmelení a přebroušení podkladu ,vč. dodávky materiálů | m2 | 80.8385 |  | 0 |  | 0 |  | 0 | 21 | 0 | 0.00029 | 0.02 | 0 | 0 |  | Vlastní | Indiv | 0.10191 | 8.24 |  | Práce | Běžná |  |  |  | POL1_
|  | sTROP : | [25 empty] | VV | 0
|  | 1NP - C1-1.21 : 20-5,4 |  | 14.6 | [23 empty] | VV | 0
|  | sTĚNY : | [25 empty] | VV | 0
|  | 1NP - C1-1.21 : 20,35*3,61-1,3*2,65-0,9*2,1*2 |  | 66.2385 | [23 empty] | VV | 0
313 | 7811954X1 | Bezprašný nátěr stropů a stěn vč. dodávky materiálů dvousložkový nátěr k bezprašné úpravě savých a porézních povrchů. | m2 | 833.6 |  | 0 |  | 0 |  | 0 | 21 | 0 | 0 | 0 | 0 | 0 |  | Vlastní | Indiv | 0 | 0 |  | Práce | Běžná |  |  |  | POL1_
|  | 1PP - C1-01.02 : 13,7 |  | 13.7 | [23 empty] | VV | 0
|  | 1PP - C1-01.03 : 41,9 |  | 41.9 | [23 empty] | VV | 0
|  | 1PP - C1-01.04 : 24,3 |  | 24.3 | [23 empty] | VV | 0
|  | 1PP - C1-01.06 : 38,3 |  | 38.3 | [23 empty] | VV | 0
|  | 1PP - C1-01.07 : 3,6 |  | 3.6 | [23 empty] | VV | 0
|  | 1PP - C1-01.08 : 1,8 |  | 1.8 | [23 empty] | VV | 0
|  | 1PP - C1-01.09 : 36,9 |  | 36.9 | [23 empty] | VV | 0
|  | 1PP - C1-01.10 : 3,4 |  | 3.4 | [23 empty] | VV | 0
|  | 1PP - C1-01.11 : 1,8 |  | 1.8 | [23 empty] | VV | 0
|  | 1PP - C1-01.13 : 22,5 |  | 22.5 | [23 empty] | VV | 0
|  | 1PP - NEOZN1 : 26 |  | 26 | [23 empty] | VV | 0
|  | 1PP - NEOZN2 : 5,8 |  | 5.8 | [23 empty] | VV | 0
|  | 1PP - NEOZN3 : 5,8 |  | 5.8 | [23 empty] | VV | 0
|  | 1PP - NEOZN4 : 26 |  | 26 | [23 empty] | VV | 0
|  | 1PP - NEOZN5 : 24,3 |  | 24.3 | [23 empty] | VV | 0
|  | 1PP - NEOZN6 : 5,8 |  | 5.8 | [23 empty] | VV | 0
|  | 1PP - NEOZN7 : 5,8 |  | 5.8 | [23 empty] | VV | 0
|  | 1PP - NEOZN8 : 24,5 |  | 24.5 | [23 empty] | VV | 0
|  | 1NP - C1-1.01 : 157,4 |  | 157.4 | [23 empty] | VV | 0
|  | 1NP - C1-1.03 : 2,1 |  | 2.1 | [23 empty] | VV | 0
|  | 1NP - C1-1.04 : 1,4 |  | 1.4 | [23 empty] | VV | 0
|  | 1NP - C1-1.05 : 4,2 |  | 4.2 | [23 empty] | VV | 0
|  | 1NP - C1-1.06 : 16,7 |  | 16.7 | [23 empty] | VV | 0
|  | 1NP - C1-1.07 : 66,3 |  | 66.3 | [23 empty] | VV | 0
|  | 1NP - C1-1.08 : 34,3 |  | 34.3 | [23 empty] | VV | 0
|  | 1NP - C1-1.09 : 35,2 |  | 35.2 | [23 empty] | VV | 0
|  | 1NP - C1-1.10 : 20,3 |  | 20.3 | [23 empty] | VV | 0
|  | 1NP - C1-1.11 : 16,1 |  | 16.1 | [23 empty] | VV | 0
|  | 1NP - C1-1.12 : 4,7 |  | 4.7 | [23 empty] | VV | 0
|  | 1NP - C1-1.13 : 1,7 |  | 1.7 | [23 empty] | VV | 0
|  | 1NP - C1-1.14 : 1,4 |  | 1.4 | [23 empty] | VV | 0
|  | 1NP - C1-1.15 : 1,7 |  | 1.7 | [23 empty] | VV | 0
|  | 1NP - C1-1.16 : 1,4 |  | 1.4 | [23 empty] | VV | 0
|  | 1NP - C1-1.17 : 6,8 |  | 6.8 | [23 empty] | VV | 0
|  | 1NP - C1-1.18 : 30,8 |  | 30.8 | [23 empty] | VV | 0
|  | 1NP - C1-1.19a : 19,6 |  | 19.6 | [23 empty] | VV | 0
|  | 1NP - C1-1.19b : 15,7 |  | 15.7 | [23 empty] | VV | 0
|  | 1NP - C1-1.20 : 31,7 |  | 31.7 | [23 empty] | VV | 0
|  | 1NP - C1-1.21 : 20,6 |  | 20.6 | [23 empty] | VV | 0
|  | 1NP - C1-1.22 : 3,7 |  | 3.7 | [23 empty] | VV | 0
|  | 1NP - C1-1.23 : 13,3 |  | 13.3 | [23 empty] | VV | 0
|  | 1NP - C1-1.24 : 14,3 |  | 14.3 | [23 empty] | VV | 0
Díl: | 785 | Tapety |  |  |  | 0 |  | 0 |  | 0 |  | 0 |  | 0 |  | 0 |  |  |  |  | 0.34 | [6 empty] | DIL
314 | 785411120RX0 | D+M fototapeta 6200x2000, vč. pomocncýh prací, doplňků, povrchové úpravy podkladu, dle PD | kpl | 1 |  | 0 |  | 0 |  | 0 | 21 | 0 | 0 | 0 | 0 | 0 |  | Vlastní | Indiv | 0.17 | 0.17 |  | Práce | Běžná |  |  |  | POL1_
|  | vinylové (tisk na matný vinyl na netkaném podkladu), vždy s ochranou povrchu proti poškození čistícími přípravky v podobě ochranné fólie odolné vůči chemikáliím používaným na oddělení. Preferenční provedení ochranné folie je MAT. : 1 |  | 1 | [23 empty] | VV | 0
315 | 785411120RX2 | D+M vinylová tapeta 5750x2800, vč. pomocncýh prací, doplňků, povrchové úpravy podkladu, dle PD | kpl | 1 |  | 0 |  | 0 |  | 0 | 21 | 0 | 0 | 0 | 0 | 0 |  | Vlastní | Indiv | 0.17 | 0.17 |  | Práce | Běžná |  |  |  | POL1_
|  | vinylové (vinyl na netkaném podkladu, nikoliv na papíru), v rolích, stálobarevné na světle, odolné vůči vodě, páře a vlhkému prostředí, čistitelné za použití měkkého kartáče, beze zbytku odstranitelné. : 1 |  | 1 | [23 empty] | VV | 0
Díl: | 799 | Ostatní |  |  |  | 0 |  | 0 |  | 0 |  | 0 |  | 0 |  | 0 |  |  |  |  | 0 | [6 empty] | DIL
316 | OST0DIL01 | D+M DIL 1 dilatační objektový profil podlahový přímý (dle PD, přesná specifikace D1.01.01-702) | m | 23 |  | 0 |  | 0 |  | 0 | 21 | 0 | 0 | 0 | 0 | 0 |  | Vlastní | Indiv | 0 | 0 |  | Práce | Běžná |  |  |  | POL1_1
317 | OST0DIL02 | D+M DIL 2 dilatační objektový profil podlahový přímý (dle PD, přesná specifikace D1.01.01-702) | m | 10 |  | 0 |  | 0 |  | 0 | 21 | 0 | 0 | 0 | 0 | 0 |  | Vlastní | Indiv | 0 | 0 |  | Práce | Běžná |  |  |  | POL1_1
318 | OST000Y03 | D+M DIL 3 dilatační objektový profil přímý (stěna/stěna) (dle PD, přesná specifikace D1.01.01-702) | m | 45 |  | 0 |  | 0 |  | 0 | 21 | 0 | 0 | 0 | 0 | 0 |  | Vlastní | Indiv | 0 | 0 |  | Práce | Běžná |  |  |  | POL1_1
319 | OST000Y07 | D+M DIL 4 dilatační objektový profil přímý (stěna/stěna) (dle PD, přesná specifikace D1.01.01-702) | m | 33 |  | 0 |  | 0 |  | 0 | 21 | 0 | 0 | 0 | 0 | 0 |  | Vlastní | Indiv | 0 | 0 |  | Práce | Běžná |  |  |  | POL1_1
320 | OST000Y0F1 | D+M DIL F1 dilatační profil fasádní rohový (dle PD) | m | 11 |  | 0 |  | 0 |  | 0 | 21 | 0 | 0 | 0 | 0 | 0 |  | Vlastní | Indiv | 0 | 0 |  | Práce | Běžná |  |  |  | POL1_1
321 | OST000Y0F2 | D+M DIL F2 dilatační profil fasádní průběžný (dle PD) | m | 7 |  | 0 |  | 0 |  | 0 | 21 | 0 | 0 | 0 | 0 | 0 |  | Vlastní | Indiv | 0 | 0 |  | Práce | Běžná |  |  |  | POL1_1
[26 empty] | 15 | 21 | DPH
| Celkem |  |  |  |  | 0 | [19 empty] | 0 | 0 | SUM
Poznámky uchazeče k zadání
POPUZIV
END
Note on S6: Jedná se o informaci, zda se jedná o položku, která je do rozpočtu zadána z cenové soustavy RTS, nebo vlastní.
Note on T6: Jedná se o název CÚ, která je zadána u položky rozpočtu

## _SO-C1 D.1.01._B01 Pol
Položkový rozpočet | [27 empty] | #TypZaznamu#
S: | 121a | Nemocnice Kyjov - Urgentní příjem | [25 empty] | STA
O: | _SO-C1 | Přístavba a stavební úpravy objektu C1 | [22 empty] | STA |  |  | OBJ
R: | D.1.01._B01 | Stavebně konstrukční část - Bourací práce | [25 empty] | ROZ
P.č. | Číslo položky | Název položky | MJ | Množství | Cena / MJ | Celkem | Dodávka | Dodávka celk. | Montáž | Montáž celk. | DPH | Cena s DPH | Hmotnost / MJ | Hmotnost celk.(t) | Dem. hmotnost / MJ | Dem. hmotnost celk.(t) | Ceník | Cen. soustava / platnost | Cenová úroveň | Nhod / MJ | Nhod celk. | Dodavatel | Typ položky | Stav položky
Díl: | 3 | Svislé a kompletní konstrukce |  |  |  | 0 |  | 0 |  | 0 |  | 0 |  | 2.09 |  | 0 |  |  |  |  | 117.8 | [6 empty] | DIL
1 | 347015133RX5 | Provizorní SDK zástěna - montáž a demontáž, 30 minut DP1 | m2 | 147.2525 |  | 0 |  | 0 |  | 0 | 21 | 0 | 0.01416 | 2.09 | 0 | 0 |  | Vlastní | Indiv | 0.8 | 117.8 |  | Práce | Běžná |  |  |  | POL1_
|  | D.1.01.1-901a, D.1.01.1-901b, D.1.01.1-902a, D.1.01.1-902b : | [25 empty] | VV | 0
|  | 1PP : (28,3+1,45)*3,3 |  | 98.175 | [23 empty] | VV | 0
|  | 1NP : (5,5+9,15)*3,35 |  | 49.0775 | [23 empty] | VV | 0
Díl: | 96 | Bourání konstrukcí |  |  |  | 0 |  | 0 |  | 0 |  | 0 |  | 0.3 |  | 210.87 |  |  |  |  | 775.3 | [6 empty] | DIL
2 | 968083002R00 | Vybourání plastových oken do 2 m2 | m2 | 10.5 |  | 0 |  | 0 |  | 0 | 21 | 0 | 0.001 | 0.01 | 0.03492 | 0.37 |  | RTS 26/ I | RTS 24/ II | 0.52 | 5.46 |  | Práce | Běžná |  |  |  | POL1_
|  | D.1.01.1-901a, D.1.01.1-901b, D.1.01.1-902a, D.1.01.1-902b : | [25 empty] | VV | 0
|  | 1PP : | [25 empty] | VV | 0
|  | západní křídlo : 1,5*1*7 |  | 10.5 | [23 empty] | VV | 0
3 | 968083003R00 | Vybourání plastových oken do 4 m2 | m2 | 41.15 |  | 0 |  | 0 |  | 0 | 21 | 0 | 0.00092 | 0.04 | 0.04 | 1.65 |  | RTS 26/ I | RTS 24/ II | 0.37 | 15.23 |  | Práce | Běžná |  |  |  | POL1_
|  | D.1.01.1-901a, D.1.01.1-901b, D.1.01.1-902a, D.1.01.1-902b : | [25 empty] | VV | 0
|  | 1PP : | [25 empty] | VV | 0
|  | západní křídlo : 2,85*1 |  | 2.85 | [23 empty] | VV | 0
|  | 1NP : | [25 empty] | VV | 0
|  | západní křídlo : 1,4*2+2,5*1*13+1,5*2 |  | 38.3 | [23 empty] | VV | 0
4 | 968072455RX7a | Vybourání dveřních zárubní jednokřídlích včetně dveří | kus | 64 |  | 0 |  | 0 |  | 0 | 21 | 0 | 0.00117 | 0.07 | 0.13 | 8.32 |  | Vlastní | Indiv | 0.94 | 60.16 |  | Práce | Běžná |  |  |  | POL1_
|  | D.1.01.1-901a, D.1.01.1-901b, D.1.01.1-902a, D.1.01.1-902b : | [25 empty] | VV | 0
|  | 1PP : | [25 empty] | VV | 0
|  | západní křídlo : 1 |  | 1 | [23 empty] | VV | 0
|  | severní křídlo : 15 |  | 15 | [23 empty] | VV | 0
|  | 1NP : | [25 empty] | VV | 0
|  | západní křídlo : 13 |  | 13 | [23 empty] | VV | 0
|  | severní křídlo : 34 |  | 34 | [23 empty] | VV | 0
|  | Mezisoučet |  | 63 | [23 empty] | VV | 1
|  | D.1.01.1-903a : 1 |  | 1 | [23 empty] | VV | 0
|  | Mezisoučet |  | 1 | [23 empty] | VV | 1
5 | 968072455RX8a | Vybourání dveřních zárubní dvoukřídlích včetně dveří | kus | 8 |  | 0 |  | 0 |  | 0 | 21 | 0 | 0.00117 | 0.01 | 0.13 | 1.04 |  | Vlastní | Indiv | 0.939 | 7.51 |  | Práce | Běžná |  |  |  | POL1_
|  | D.1.01.1-901a, D.1.01.1-901b, D.1.01.1-902a, D.1.01.1-902b : | [25 empty] | VV | 0
|  | 1PP : | [25 empty] | VV | 0
|  | západní křídlo : 2 |  | 2 | [23 empty] | VV | 0
|  | severní křídlo : 0 | [25 empty] | VV | 0
|  | 1NP : | [25 empty] | VV | 0
|  | západní křídlo : 4 |  | 4 | [23 empty] | VV | 0
|  | severní křídlo : 2 |  | 2 | [23 empty] | VV | 0
6 | 978059531R00 | Odsekání vnitřních obkladů stěn nad 2 m2 | m2 | 355.038 |  | 0 |  | 0 |  | 0 | 21 | 0 | 0 | 0 | 0.068 | 24.14 |  | RTS 26/ I | RTS 24/ II | 0.3 | 106.51 |  | Práce | Běžná |  |  |  | POL1_
|  | D.1.01.1-901a, D.1.01.1-901b, D.1.01.1-902a, D.1.01.1-902b : | [25 empty] | VV | 0
|  | 1PP : | [25 empty] | VV | 0
|  | západní křídlo : 0 | [25 empty] | VV | 0
|  | 1NP : | [25 empty] | VV | 0
|  | západní křídlo : 1,1*1,5+(10,06*2-0,8*2)+(10*1,5-0,8*2)+(6,62*2,85-0,9*2*2)+(13,7*2,85-0,9*2)+(25,255*2,85-0,9*2-1,6*2)+(9,345*2,85-1,6*2*2)+(6,16*2-0,8*2)+(25,2*2,85-0,8*2-1,2*2,85)+(23,56*2,85-1,2*2,85)+(7,8*2-0,9*2) |  | 328.338 | [23 empty] | VV | 0
|  | (6,8*2-0,8*2)+(8,95*2-0,8*2*2) |  | 26.7 | [23 empty] | VV | 0
7 | 971035541R00 | Vybourání otv. zeď cihel. pl. 1 m2, tl. 30 cm, MC | m3 | 0.6 |  | 0 |  | 0 |  | 0 | 21 | 0 | 0.00182 | 0 | 1.95 | 1.17 |  | RTS 26/ I | RTS 24/ II | 6.76 | 4.06 |  | Práce | Běžná |  |  |  | POL1_
|  | D.1.01.1-901a, D.1.01.1-901b, D.1.01.1-902a, D.1.01.1-902b : | [25 empty] | VV | 0
|  | 1NP : | [25 empty] | VV | 0
|  | 0,8*1*0,25 |  | 0.2 | [23 empty] | VV | 0
|  | 0,8*1*0,25 |  | 0.2 | [23 empty] | VV | 0
|  | 0,8*1*0,25 |  | 0.2 | [23 empty] | VV | 0
8 | 971035661R00 | Vybourání otv. zeď cihel. pl. 4 m2, tl. 60 cm, MC | m3 | 24.5727 |  | 0 |  | 0 |  | 0 | 21 | 0 | 0.00182 | 0.04 | 1.95 | 47.92 |  | RTS 26/ I | RTS 24/ II | 5.63 | 138.34 |  | Práce | Běžná |  |  |  | POL1_
|  | D.1.01.1-901a, D.1.01.1-901b, D.1.01.1-902a, D.1.01.1-902b : | [25 empty] | VV | 0
|  | 1PP : 1,635*2,1*0,6 |  | 2.0601 | [23 empty] | VV | 0
|  | 1NP : | [25 empty] | VV | 0
|  | 1,6*2,6*0,5 |  | 2.08 | [23 empty] | VV | 0
|  | 1*2,2*0,39 |  | 0.858 | [23 empty] | VV | 0
|  | 1,3*2,7*0,6 |  | 2.106 | [23 empty] | VV | 0
|  | 1,3*2,7*0,6 |  | 2.106 | [23 empty] | VV | 0
|  | 1,06*3,1*0,6 |  | 1.9716 | [23 empty] | VV | 0
|  | 0,7*3,1*0,6 |  | 1.302 | [23 empty] | VV | 0
|  | 1*2,2*0,6 |  | 1.32 | [23 empty] | VV | 0
|  | 1,3*2,7*0,45 |  | 1.5795 | [23 empty] | VV | 0
|  | 1,3*2,7*0,45 |  | 1.5795 | [23 empty] | VV | 0
|  | 1,3*2,7*0,45 |  | 1.5795 | [23 empty] | VV | 0
|  | 1,3*2,7*0,45 |  | 1.5795 | [23 empty] | VV | 0
|  | 1,3*2,7*0,45 |  | 1.5795 | [23 empty] | VV | 0
|  | 1,1*2,2*0,45 |  | 1.089 | [23 empty] | VV | 0
|  | 2,3*1,55*0,5 |  | 1.7825 | [23 empty] | VV | 0
9 | 968096002R00 | Bourání parapetů plastových š. do 50 cm | m | 48.75 |  | 0 |  | 0 |  | 0 | 21 | 0 | 0 | 0 | 0.01383 | 0.67 |  | RTS 26/ I | RTS 24/ II | 0.12 | 5.85 |  | Práce | Běžná |  |  |  | POL1_
|  | D.1.01.1-901a, D.1.01.1-901b, D.1.01.1-902a, D.1.01.1-902b : | [25 empty] | VV | 0
|  | 1PP : | [25 empty] | VV | 0
|  | západní křídlo : 1,5*7 |  | 10.5 | [23 empty] | VV | 0
|  | západní křídlo : 2,85 |  | 2.85 | [23 empty] | VV | 0
|  | 1NP : | [25 empty] | VV | 0
|  | západní křídlo : 1,4+2,5*13+1,5 |  | 35.4 | [23 empty] | VV | 0
10 | 962031113R00 | Bourání příček z cihel pálených plných tl. 65 mm | m2 | 124.268 |  | 0 |  | 0 |  | 0 | 21 | 0 | 0.00067 | 0.08 | 0.184 | 22.87 |  | RTS 26/ I | RTS 24/ II | 0.23 | 28.58 |  | Práce | Běžná |  |  |  | POL1_
|  | D.1.01.1-901a, D.1.01.1-901b, D.1.01.1-902a, D.1.01.1-902b : | [25 empty] | VV | 0
|  | 1PP : | [25 empty] | VV | 0
|  | západní křídlo : 2,3*3,45-0,9*2 |  | 6.135 | [23 empty] | VV | 0
|  | 1NP : | [25 empty] | VV | 0
|  | západní křídlo : (3,57+3,34+2,95+0,9)*3,45-0,9*2*2*3 |  | 26.322 | [23 empty] | VV | 0
|  | (1,39+7,2+1,39+0,55+2,6)*3,45-0,8*2*2-0,9*2 |  | 40.2985 | [23 empty] | VV | 0
|  | (2,31+2,96)*3,45-0,8*2*2 |  | 14.9815 | [23 empty] | VV | 0
|  | (0,4+3,12+0,69)*3,45 |  | 14.5245 | [23 empty] | VV | 0
|  | (1,58+1,7)*3,45-0,8*2 |  | 9.716 | [23 empty] | VV | 0
|  | (0,25*3+1,29)*3,45 |  | 7.038 | [23 empty] | VV | 0
|  | 2,45*3,45-1,6*2 |  | 5.2525 | [23 empty] | VV | 0
11 | 962031116R00 | Bourání příček z cihel pálených plných tl. 140 mm | m2 | 23.103 |  | 0 |  | 0 |  | 0 | 21 | 0 | 0.00067 | 0.02 | 0.319 | 7.37 |  | RTS 26/ I | RTS 24/ II | 0.32 | 7.39 |  | Práce | Běžná |  |  |  | POL1_
|  | D.1.01.1-901a, D.1.01.1-901b, D.1.01.1-902a, D.1.01.1-902b : | [25 empty] | VV | 0
|  | 1NP : | [25 empty] | VV | 0
|  | západní křídlo : | [25 empty] | VV | 0
|  | 5,3*3,45-0,9*2*2 |  | 14.685 | [23 empty] | VV | 0
|  | 2,44*3,45 |  | 8.418 | [23 empty] | VV | 0
12 | 962081131R00 | Bourání příček ze skleněných tvárnic tl. 10 cm | m2 | 0.9 |  | 0 |  | 0 |  | 0 | 21 | 0 | 0.00067 | 0 | 0.055 | 0.05 |  | RTS 26/ I | RTS 24/ II | 0.38 | 0.34 |  | Práce | Běžná |  |  |  | POL1_
|  | D.1.01.1-901a, D.1.01.1-901b, D.1.01.1-902a, D.1.01.1-902b : | [25 empty] | VV | 0
|  | 1NP : 0,6*1,5 |  | 0.9 | [23 empty] | VV | 0
13 | 962032241R00 | Bourání zdiva z cihel pálených na MC | m3 | 15.5523 |  | 0 |  | 0 |  | 0 | 21 | 0 | 0.00128 | 0.02 | 1.95 | 30.33 |  | RTS 26/ I | RTS 24/ II | 1.7 | 26.44 |  | Práce | Běžná |  |  |  | POL1_
|  | D.1.01.1-901a, D.1.01.1-901b, D.1.01.1-902a, D.1.01.1-902b : | [25 empty] | VV | 0
|  | 1NP : | [25 empty] | VV | 0
|  | západní křídlo : 1,31*3,45*0,45 |  | 2.0338 | [23 empty] | VV | 0
|  | 0,83*3,45*0,48 |  | 1.3745 | [23 empty] | VV | 0
|  | (3*5,3+1,7)*3,45*0,2 |  | 12.144 | [23 empty] | VV | 0
14 | 965081713R00 | Bourání dlažeb keramických tl.10 mm, nad 1 m2 | m2 | 233.29 |  | 0 |  | 0 |  | 0 | 21 | 0 | 0 | 0 | 0.02 | 4.67 |  | RTS 26/ I | RTS 24/ II | 0.15 | 34.99 |  | Práce | Běžná |  |  |  | POL1_
|  | DO CENY ZOHLEDNIT VČETNĚ SOKLU : | [25 empty] | VV | 0
|  | D.1.01.1-901a, D.1.01.1-901b, D.1.01.1-902a, D.1.01.1-902b : | [25 empty] | VV | 0
|  | Stavební podrobnost P3 : | [25 empty] | VV | 0
|  | 1NP ZÁPAD : 9,52 |  | 9.52 | [23 empty] | VV | 0
|  | 1NP ZÁPAD : 5,66 |  | 5.66 | [23 empty] | VV | 0
|  | 1NP ZÁPAD : 14,55 |  | 14.55 | [23 empty] | VV | 0
|  | 1NP ZÁPAD : 9,85 |  | 9.85 | [23 empty] | VV | 0
|  | 1NP ZÁPAD : 3,8 |  | 3.8 | [23 empty] | VV | 0
|  | 1NP ZÁPAD : 4,6 |  | 4.6 | [23 empty] | VV | 0
|  | 1NP ZÁPAD : 2,66 |  | 2.66 | [23 empty] | VV | 0
|  | 1NP ZÁPAD : 11,1 |  | 11.1 | [23 empty] | VV | 0
|  | 1NP ZÁPAD : 32,4 |  | 32.4 | [23 empty] | VV | 0
|  | 1NP ZÁPAD : 5,4 |  | 5.4 | [23 empty] | VV | 0
|  | 1NP ZÁPAD : 16,2 |  | 16.2 | [23 empty] | VV | 0
|  | 1NP ZÁPAD : 2,4 |  | 2.4 | [23 empty] | VV | 0
|  | 1NP ZÁPAD : 32,3 |  | 32.3 | [23 empty] | VV | 0
|  | 1NP ZÁPAD : 20,05 |  | 20.05 | [23 empty] | VV | 0
|  | 1NP ZÁPAD : 27,6 |  | 27.6 | [23 empty] | VV | 0
|  | 1NP ZÁPAD : 3,8 |  | 3.8 | [23 empty] | VV | 0
|  | 1NP ZÁPAD : 5,4 |  | 5.4 | [23 empty] | VV | 0
|  | 1NP ZÁPAD : 26 |  | 26 | [23 empty] | VV | 0
|  | Mezisoučet |  | 233.29 | [23 empty] | VV | 1
15 | 965042141R00 | Bourání mazanin betonových tl. 10 cm, nad 4 m2 | m3 | 22.063 |  | 0 |  | 0 |  | 0 | 21 | 0 | 0 | 0 | 2.2 | 48.54 |  | RTS 26/ I | RTS 24/ II | 7.2 | 158.85 |  | Práce | Běžná |  |  |  | POL1_
|  | D.1.01.1-901a, D.1.01.1-901b, D.1.01.1-902a, D.1.01.1-902b : | [25 empty] | VV | 0
|  | Stavební podrobnost P3 : | [25 empty] | VV | 0
|  | 1NP ZÁPAD : 9,52*0,1 |  | 0.952 | [23 empty] | VV | 0
|  | 1NP ZÁPAD : 5,66*0,1 |  | 0.566 | [23 empty] | VV | 0
|  | 1NP ZÁPAD : 14,55*0,1 |  | 1.455 | [23 empty] | VV | 0
|  | 1NP ZÁPAD : 9,85*0,1 |  | 0.985 | [23 empty] | VV | 0
|  | 1NP ZÁPAD : 4,6*0,1 |  | 0.46 | [23 empty] | VV | 0
|  | 1NP ZÁPAD : 11,1*0,1 |  | 1.11 | [23 empty] | VV | 0
|  | 1NP ZÁPAD : 32,4*0,1 |  | 3.24 | [23 empty] | VV | 0
|  | 1NP ZÁPAD : 5,4*0,1 |  | 0.54 | [23 empty] | VV | 0
|  | 1NP ZÁPAD : 16,2*0,1 |  | 1.62 | [23 empty] | VV | 0
|  | 1NP ZÁPAD : 32,3*0,1 |  | 3.23 | [23 empty] | VV | 0
|  | 1NP ZÁPAD : 20,05*0,1 |  | 2.005 | [23 empty] | VV | 0
|  | 1NP ZÁPAD : 27,6*0,1 |  | 2.76 | [23 empty] | VV | 0
|  | 1NP ZÁPAD : 5,4*0,1 |  | 0.54 | [23 empty] | VV | 0
|  | 1NP ZÁPAD : 26*0,1 |  | 2.6 | [23 empty] | VV | 0
16 | 965042131R00 | Bourání mazanin betonových tl. 10 cm, pl. 4 m2 | m3 | 1.266 |  | 0 |  | 0 |  | 0 | 21 | 0 | 0 | 0 | 2.2 | 2.79 |  | RTS 26/ I | RTS 24/ II | 10.88 | 13.77 |  | Práce | Běžná |  |  |  | POL1_
|  | D.1.01.1-901a, D.1.01.1-901b, D.1.01.1-902a, D.1.01.1-902b : | [25 empty] | VV | 0
|  | Stavební podrobnost P3 : | [25 empty] | VV | 0
|  | 1NP ZÁPAD : 3,8*0,1 |  | 0.38 | [23 empty] | VV | 0
|  | 1NP ZÁPAD : 2,66*0,1 |  | 0.266 | [23 empty] | VV | 0
|  | 1NP ZÁPAD : 2,4*0,1 |  | 0.24 | [23 empty] | VV | 0
|  | 1NP ZÁPAD : 3,8*0,1 |  | 0.38 | [23 empty] | VV | 0
17 | 965049111R00 | Příplatek, bourání mazanin se svař. síťí tl. 10 cm | m3 | 23.329 |  | 0 |  | 0 |  | 0 | 21 | 0 | 0 | 0 | 0 | 0 |  | RTS 26/ I | RTS 24/ II | 4.83 | 112.68 |  | Práce | Běžná |  |  |  | POL1_
|  | 22,063+1,266 |  | 23.329 | [23 empty] | VV | 0
18 | 963016152R00 | DMTZ podhledu SDK,2úrov.kříž.rošt,1xoplášť.15 mm | m2 | 34.4 |  | 0 |  | 0 |  | 0 | 21 | 0 | 0.00033 | 0.01 | 0.01687 | 0.58 |  | RTS 26/ I | RTS 24/ II | 0.36 | 12.38 |  | Práce | Běžná |  |  |  | POL1_
|  | D.1.01.1-901a, D.1.01.1-901b, D.1.01.1-902a, D.1.01.1-902b : | [25 empty] | VV | 0
|  | Stavební podrobnost S2 : | [25 empty] | VV | 0
|  | 1NP ZÁPAD : 3,8 |  | 3.8 | [23 empty] | VV | 0
|  | 1NP ZÁPAD : 4,6 |  | 4.6 | [23 empty] | VV | 0
|  | 1NP ZÁPAD : 26 |  | 26 | [23 empty] | VV | 0
19 | 978059631R00 | Odsekání vnějších obkladů stěn nad 2 m2 | m2 | 94.255 |  | 0 |  | 0 |  | 0 | 21 | 0 | 0 | 0 | 0.089 | 8.39 |  | RTS 26/ I | RTS 24/ II | 0.39 | 36.76 |  | Práce | Běžná |  |  |  | POL1_
|  | D.1.01.1-901a, D.1.01.1-901b, D.1.01.1-902a, D.1.01.1-902b : | [25 empty] | VV | 0
|  | západ : (28,34+5,99)*3,5-2,5*1*7-4,2*2 |  | 94.255 | [23 empty] | VV | 0
Díl: | 97 | Zřizování otvorů |  |  |  | 0 |  | 0 |  | 0 |  | 0 |  | 0 |  | 23.13 |  |  |  |  | 45.53 | [6 empty] | DIL
20 | 97_X00_1 | Zřízení otvoru do zděné stěny tl. 150mm, do plochy 0,6m2, vč. kompletního zapravení dle PD | soubor | 27 |  | 0 |  | 0 |  | 0 | 21 | 0 | 0 | 0 | 0.216 | 5.83 |  | Vlastní | Indiv | 0 | 0 |  | Práce | Běžná |  |  |  | POL1_
|  | 250 x 250 mm : 8 |  | 8 | [23 empty] | VV | 0
|  | 900 x 600 mm : 3 |  | 3 | [23 empty] | VV | 0
|  | 800 x 350 mm : 4 |  | 4 | [23 empty] | VV | 0
|  | 600 x 500 mm : 1 |  | 1 | [23 empty] | VV | 0
|  | 500 x 300 mm : 2 |  | 2 | [23 empty] | VV | 0
|  | 400 x 300 mm : 3 |  | 3 | [23 empty] | VV | 0
|  | 300 x 250 mm : 2 |  | 2 | [23 empty] | VV | 0
|  | 200 x 200 mm : 4 |  | 4 | [23 empty] | VV | 0
21 | 97_X00_2 | Zřízení otvoru do zděné stěny tl. 300mm, do plochy 0,6m2, vč. kompletního zapravení dle PD | soubor | 1 |  | 0 |  | 0 |  | 0 | 21 | 0 | 0 | 0 | 0.432 | 0.43 |  | Vlastní | Indiv | 0 | 0 |  | Práce | Běžná |  |  |  | POL1_
|  | 300 x 250 mm : 1 |  | 1 | [23 empty] | VV | 0
22 | 97_X00_3 | Zřízení otvoru do zděné stěny tl. 600mm, do plochy 0,6m2, vč. kompletního zapravení dle PD | soubor | 17 |  | 0 |  | 0 |  | 0 | 21 | 0 | 0 | 0 | 0.864 | 14.69 |  | Vlastní | Indiv | 0 | 0 |  | Práce | Běžná |  |  |  | POL1_
|  | 450 x 250 mm : 5 |  | 5 | [23 empty] | VV | 0
|  | 250 x 250 mm : 8 |  | 8 | [23 empty] | VV | 0
|  | 600 x 300 mm : 4 |  | 4 | [23 empty] | VV | 0
23 | 97_X00_7a | Zřízení otvoru do stropu tl. 280mm, do DN100mm, vč. kompletního zapravení dle PD | soubor | 7 |  | 0 |  | 0 |  | 0 | 21 | 0 | 0 | 0 | 0.05 | 0.35 |  | Vlastní | Indiv | 0 | 0 |  | Práce | Běžná |  |  |  | POL1_
|  | D100 mm : 5 |  | 5 | [23 empty] | VV | 0
|  | Slaboproud : | [25 empty] | VV | 0
|  | D100 mm : 2 |  | 2 | [23 empty] | VV | 0
24 | 97_X00_8 | Zřízení otvoru pro ventilovou krabici do zděné stěny tl. 100mm, do plochy 0,6m2 vč. kompletního zapravení, dle PD | soubor | 2 |  | 0 |  | 0 |  | 0 | 21 | 0 | 0 | 0 | 0.2 | 0.4 |  | Vlastní | Indiv | 0 | 0 |  | Práce | Běžná |  |  |  | POL1_
|  | Mediplyny : | [25 empty] | VV | 0
|  | 150 x 386 mm : 1 |  | 1 | [23 empty] | VV | 0
|  | 335 x 386 mm : 1 |  | 1 | [23 empty] | VV | 0
25 | 97_X00_9 | Zřízení otvoru pro lékařský panel do zděné stěny tl. 60mm, do plochy 0,6m2 vč. kompletního zapravení, dle PD | soubor | 7 |  | 0 |  | 0 |  | 0 | 21 | 0 | 0 | 0 | 0.16 | 1.12 |  | Vlastní | Indiv | 0 | 0 |  | Práce | Běžná |  |  |  | POL1_
|  | Mediplyny : | [25 empty] | VV | 0
|  | 100 x 150 mm : 7 |  | 7 | [23 empty] | VV | 0
26 | 974054722R00 | Dodatečné vyřezání otvoru v SDK podhledu pl.0,5 m2 | kus | 2 |  | 0 |  | 0 |  | 0 | 21 | 0 | 0 | 0 | 0.00445 | 0.01 |  | RTS 26/ I | RTS 24/ II | 1.03 | 2.06 |  | Práce | Běžná |  |  |  | POL1_
|  | Do stavebních podhledů revizní otvory : | [25 empty] | VV | 0
|  | 400/400 : | [25 empty] | VV | 0
|  | 1PP : 0 | [25 empty] | VV | 0
|  | 1NP : 2 |  | 2 | [23 empty] | VV | 0
27 | 970051030R00 | Vrtání jádrové do ŽB d 30 mm | m | 4.2 |  | 0 |  | 0 |  | 0 | 21 | 0 | 0 | 0 | 0.00177 | 0.01 |  | RTS 26/ I | RTS 24/ II | 2.5 | 10.5 |  | Práce | Běžná |  |  |  | POL1_
|  | D30 : 0,3*14 |  | 4.2 | [23 empty] | VV | 0
28 | 970051100R00 | Vrtání jádrové do ŽB do D 100 mm | m | 4.2 |  | 0 |  | 0 |  | 0 | 21 | 0 | 0 | 0 | 0.01963 | 0.08 |  | RTS 26/ I | RTS 24/ II | 3.25 | 13.65 |  | Práce | Běžná |  |  |  | POL1_
|  | D100 : 0,3*14 |  | 4.2 | [23 empty] | VV | 0
29 | 970051160R00 | Vrtání jádrové do ŽB do D 160 mm | m | 4.2 |  | 0 |  | 0 |  | 0 | 21 | 0 | 0 | 0 | 0.05024 | 0.21 |  | RTS 26/ I | RTS 24/ II | 4.6 | 19.32 |  | Práce | Běžná |  |  |  | POL1_
|  | D150 : 0,3*14 |  | 4.2 | [23 empty] | VV | 0
Díl: | 728 | Vzduchotechnika |  |  |  | 0 |  | 0 |  | 0 |  | 0 |  | 0 |  | 0.59 |  |  |  |  | 23.71 | [6 empty] | DIL
30 | 728111822R00 | Demontáž potrubí plechového 4hranného do 1,14 m2 | m | 12.75 |  | 0 |  | 0 |  | 0 | 21 | 0 | 0 | 0 | 0.04661 | 0.59 |  | RTS 25/ II | RTS 24/ II | 0.726 | 9.26 |  | Práce | Běžná |  |  |  | POL1_
|  | D.1.01.1-901a, D.1.01.1-901b, D.1.01.1-902a, D.1.01.1-902b : | [25 empty] | VV | 0
|  | demontáž potrubí VZT : 12,75 |  | 12.75 | [23 empty] | VV | 0
31 | 946941102RT7 | Montáž pojízdných Alu věží, 2,5 x 1,45 m pracovní výška 16,2 m | sada | 1 |  | 0 |  | 0 |  | 0 | 21 | 0 | 0 | 0 | 0 | 0 |  | RTS 26/ I | RTS 24/ II | 8.57 | 8.57 |  | Práce | Běžná |  |  |  | POL1_
32 | 946941192RT7 | Nájemné pojízdných Alu věží, 2,5 x 1,45 m pracovní výška 16,2 m | den | 60 |  | 0 |  | 0 |  | 0 | 21 | 0 | 0 | 0 | 0 | 0 |  | RTS 25/ II | RTS 24/ II | 0 | 0 |  | Práce | Běžná |  |  |  | POL1_
33 | 946941802RT7 | Demontáž pojízdných Alu věží, 2,5 x 1,45 m pracovní výška 16,3 m | sada | 1 |  | 0 |  | 0 |  | 0 | 21 | 0 | 0 | 0 | 0 | 0 |  | RTS 26/ I | RTS 24/ II | 5.88 | 5.88 |  | Práce | Běžná |  |  |  | POL1_
Díl: | 764 | Konstrukce klempířské |  |  |  | 0 |  | 0 |  | 0 |  | 0 |  | 0 |  | 0.07 |  |  |  |  | 4.39 | [6 empty] | DIL
34 | 764410850R00 | Demontáž oplechování parapetů,rš od 100 do 330 mm | m | 48.75 |  | 0 |  | 0 |  | 0 | 21 | 0 | 0 | 0 | 0.00135 | 0.07 |  | RTS 26/ I | RTS 24/ II | 0.09 | 4.39 |  | Práce | Běžná |  |  |  | POL1_
|  | D.1.01.1-901a, D.1.01.1-901b, D.1.01.1-902a, D.1.01.1-902b : | [25 empty] | VV | 0
|  | 1PP : | [25 empty] | VV | 0
|  | západní křídlo : 1,5*7 |  | 10.5 | [23 empty] | VV | 0
|  | západní křídlo : 2,85 |  | 2.85 | [23 empty] | VV | 0
|  | 1NP : | [25 empty] | VV | 0
|  | západní křídlo : 1,4+2,5*13+1,5 |  | 35.4 | [23 empty] | VV | 0
Díl: | 767 | Konstrukce zámečnické |  |  |  | 0 |  | 0 |  | 0 |  | 0 |  | 0.04 |  | 1.36 |  |  |  |  | 134.74 | [6 empty] | DIL
35 | 767581801R00 | Demontáž podhledů - kazet | m2 | 166.49 |  | 0 |  | 0 |  | 0 | 21 | 0 | 0 | 0 | 0.005 | 0.83 |  | RTS 26/ I | RTS 24/ II | 0.51 | 84.91 |  | Práce | Běžná |  |  |  | POL1_
|  | D.1.01.1-901a, D.1.01.1-901b, D.1.01.1-902a, D.1.01.1-902b : | [25 empty] | VV | 0
|  | Stavební podrobnost S1 : | [25 empty] | VV | 0
|  | 1NP ZÁPAD : 9,52 |  | 9.52 | [23 empty] | VV | 0
|  | 1NP ZÁPAD : 5,66 |  | 5.66 | [23 empty] | VV | 0
|  | 1NP ZÁPAD : 14,55 |  | 14.55 | [23 empty] | VV | 0
|  | 1NP ZÁPAD : 9,85 |  | 9.85 | [23 empty] | VV | 0
|  | 1NP ZÁPAD : 2,66 |  | 2.66 | [23 empty] | VV | 0
|  | 1NP ZÁPAD : 11,1 |  | 11.1 | [23 empty] | VV | 0
|  | 1NP ZÁPAD : 5,4 |  | 5.4 | [23 empty] | VV | 0
|  | 1NP ZÁPAD : 16,2 |  | 16.2 | [23 empty] | VV | 0
|  | 1NP ZÁPAD : 2,4 |  | 2.4 | [23 empty] | VV | 0
|  | 1NP ZÁPAD : 32,3 |  | 32.3 | [23 empty] | VV | 0
|  | 1NP ZÁPAD : 20,05 |  | 20.05 | [23 empty] | VV | 0
|  | 1NP ZÁPAD : 27,6 |  | 27.6 | [23 empty] | VV | 0
|  | 1NP ZÁPAD : 3,8 |  | 3.8 | [23 empty] | VV | 0
|  | 1NP ZÁPAD : 5,4 |  | 5.4 | [23 empty] | VV | 0
36 | 767581802R00 | Demontáž podhledů - lamel | m2 | 32.4 |  | 0 |  | 0 |  | 0 | 21 | 0 | 0 | 0 | 0.004 | 0.13 |  | RTS 26/ I | RTS 24/ II | 0.41 | 13.28 |  | Práce | Běžná |  |  |  | POL1_
|  | D.1.01.1-901a, D.1.01.1-901b, D.1.01.1-902a, D.1.01.1-902b : | [25 empty] | VV | 0
|  | Stavební podrobnost S3 : | [25 empty] | VV | 0
|  | 1NP ZÁPAD : 32,4 |  | 32.4 | [23 empty] | VV | 0
37 | 767582800R00 | Demontáž podhledů - roštů | m2 | 198.89 |  | 0 |  | 0 |  | 0 | 21 | 0 | 0 | 0 | 0.002 | 0.4 |  | RTS 26/ I | RTS 24/ II | 0.1 | 19.89 |  | Práce | Běžná |  |  |  | POL1_
|  | D.1.01.1-901a, D.1.01.1-901b, D.1.01.1-902a, D.1.01.1-902b : | [25 empty] | VV | 0
|  | Stavební podrobnost S1 : | [25 empty] | VV | 0
|  | 1NP ZÁPAD : 9,52 |  | 9.52 | [23 empty] | VV | 0
|  | 1NP ZÁPAD : 5,66 |  | 5.66 | [23 empty] | VV | 0
|  | 1NP ZÁPAD : 14,55 |  | 14.55 | [23 empty] | VV | 0
|  | 1NP ZÁPAD : 9,85 |  | 9.85 | [23 empty] | VV | 0
|  | 1NP ZÁPAD : 2,66 |  | 2.66 | [23 empty] | VV | 0
|  | 1NP ZÁPAD : 11,1 |  | 11.1 | [23 empty] | VV | 0
|  | 1NP ZÁPAD : 5,4 |  | 5.4 | [23 empty] | VV | 0
|  | 1NP ZÁPAD : 16,2 |  | 16.2 | [23 empty] | VV | 0
|  | 1NP ZÁPAD : 2,4 |  | 2.4 | [23 empty] | VV | 0
|  | 1NP ZÁPAD : 32,3 |  | 32.3 | [23 empty] | VV | 0
|  | 1NP ZÁPAD : 20,05 |  | 20.05 | [23 empty] | VV | 0
|  | 1NP ZÁPAD : 27,6 |  | 27.6 | [23 empty] | VV | 0
|  | 1NP ZÁPAD : 3,8 |  | 3.8 | [23 empty] | VV | 0
|  | 1NP ZÁPAD : 5,4 |  | 5.4 | [23 empty] | VV | 0
|  | Mezisoučet |  | 166.49 | [23 empty] | VV | 1
|  | Stavební podrobnost S3 : | [25 empty] | VV | 0
|  | 1NP ZÁPAD : 32,4 |  | 32.4 | [23 empty] | VV | 0
|  | Mezisoučet |  | 32.4 | [23 empty] | VV | 1
38 | 767584642RX1 | D+M lokální demontáž stávajícího kazetového podhledu, vč. uvedení do původního stavu dle PD, Stavební podrobnost S4 | m2 | 34 |  | 0 |  | 0 |  | 0 | 21 | 0 | 2e-05 | 0 | 0 | 0 |  | Vlastní | Indiv | 0.49 | 16.66 |  | Práce | Běžná |  |  |  | POL1_
|  | D.1.01.1-901a, D.1.01.1-901b, D.1.01.1-902a, D.1.01.1-902b : | [25 empty] | VV | 0
|  | Stavební podrobnost S4 : | [25 empty] | VV | 0
|  | 1PP ZÁPADNÍ : 7,6 |  | 7.6 | [23 empty] | VV | 0
|  | 1PP ZÁPADNÍ : 1,2 |  | 1.2 | [23 empty] | VV | 0
|  | 1PP ZÁPADNÍ : 2,2 |  | 2.2 | [23 empty] | VV | 0
|  | 1PP ZÁPADNÍ : 23 |  | 23 | [23 empty] | VV | 0
39 | 6317403M1 | kazety pro doplnění možných poškozených, dle stávajících | m2 | 10.2 |  | 0 |  | 0 |  | 0 | 21 | 0 | 0.004 | 0.04 | 0 | 0 |  | Vlastní | Indiv | 0 | 0 |  | Specifikace | Běžná |  |  |  | POL3_
|  | Začátek provozního součtu | [25 empty] | VV
|  | D.1.01.1-901a, D.1.01.1-901b, D.1.01.1-902a, D.1.01.1-902b : | [25 empty] | VV | 2
|  | Stavební podrobnost S4 : | [25 empty] | VV | 2
|  | 1PP ZÁPADNÍ : 7,6 |  | 7.6 | [23 empty] | VV | 2
|  | 1PP ZÁPADNÍ : 1,2 |  | 1.2 | [23 empty] | VV | 2
|  | 1PP ZÁPADNÍ : 2,2 |  | 2.2 | [23 empty] | VV | 2
|  | 1PP ZÁPADNÍ : 23 |  | 23 | [23 empty] | VV | 2
|  | Mezisoučet |  | 34 | [23 empty] | VV | 3
|  | Konec provozního součtu | [25 empty] | VV
|  | 34*0,3 |  | 10.2 | [23 empty] | VV | 0
Díl: | 776 | Podlahy povlakové |  |  |  | 0 |  | 0 |  | 0 |  | 0 |  | 0 |  | 1.09 |  |  |  |  | 47.32 | [6 empty] | DIL
40 | 776511820R00 | Odstranění PVC a koberců lepených s podložkou | m2 | 80.2 |  | 0 |  | 0 |  | 0 | 21 | 0 | 0 | 0 | 0.001 | 0.08 |  | RTS 26/ I | RTS 24/ II | 0.26 | 20.85 |  | Práce | Běžná |  |  |  | POL1_
|  | DO CENY ZOHLEDNIT VČETNĚ SOKLU : | [25 empty] | VV | 0
|  | D.1.01.1-901a, D.1.01.1-901b, D.1.01.1-902a, D.1.01.1-902b : | [25 empty] | VV | 0
|  | Stavební podrobnost P1 : | [25 empty] | VV | 0
|  | 1PP ZÁPADNÍ : 24,3 |  | 24.3 | [23 empty] | VV | 0
|  | 1PP ZÁPADNÍ : 42 |  | 42 | [23 empty] | VV | 0
|  | 1PP ZÁPADNÍ : 13,9 |  | 13.9 | [23 empty] | VV | 0
41 | 965048515RX1 | Broušení betonových povrchů a očištění pro odstranění nerovností pro pokládku nové podlahy | m2 | 80.2 |  | 0 |  | 0 |  | 0 | 21 | 0 | 0 | 0 | 0.0126 | 1.01 |  | Vlastní | Indiv | 0.33 | 26.47 |  | Práce | Běžná |  |  |  | POL1_
|  | DO CENY ZOHLEDNIT VČETNĚ SOKLU : | [25 empty] | VV | 0
|  | D.1.01.1-901a, D.1.01.1-901b, D.1.01.1-902a, D.1.01.1-902b : | [25 empty] | VV | 0
|  | 1PP ZÁPADNÍ : 24,3 |  | 24.3 | [23 empty] | VV | 0
|  | 1PP ZÁPADNÍ : 42 |  | 42 | [23 empty] | VV | 0
|  | 1PP ZÁPADNÍ : 13,9 |  | 13.9 | [23 empty] | VV | 0
Díl: | 784 | Malby |  |  |  | 0 |  | 0 |  | 0 |  | 0 |  | 0 |  | 1.27 |  |  |  |  | 113.11 | [6 empty] | DIL
42 | 784402801R00 | Odstranění malby oškrábáním v místnosti H do 3,8 m | m2 | 1413.9099 |  | 0 |  | 0 |  | 0 | 21 | 0 | 0 | 0 | 0.0009 | 1.27 |  | RTS 26/ I | RTS 24/ II | 0.08 | 113.11 |  | Práce | Běžná |  |  |  | POL1_
|  | D.1.01.1-102a, D.1.01.1-102b, D.1.01.1-103a, D.1.01.1-103b : | [25 empty] | VV | 0
[28 empty] | VV | 0
|  | 1PP - C1-01.01 : 29,59*3,545-1,4*2,1-1,6*2,1*2-0,9*2,1*3 |  | 89.5666 | [23 empty] | VV | 0
|  | 1PP - C1-01.02 : 16,2*3,545-1,4*2,1*2 |  | 51.549 | [23 empty] | VV | 0
|  | 1PP - C1-01.03 : 44,5*3,545-1,4*2,1*2-1*2,1*8 |  | 135.0725 | [23 empty] | VV | 0
|  | 1PP - C1-01.12 : 17*3,545-1*2,1-1,2*2,1-1,6*2,1 |  | 52.285 | [23 empty] | VV | 0
|  | 1PP - C1-01.13 : 20,14*3,545-1*2,1 |  | 69.2963 | [23 empty] | VV | 0
|  | 1PP - C1-01.14 : 20,2*3,545-1*2,1 |  | 69.509 | [23 empty] | VV | 0
|  | 1PP - NEOZN1 : 21,3*3,545 |  | 75.5085 | [23 empty] | VV | 0
|  | 1PP - NEOZN2 : 11,9*3,545 |  | 42.1855 | [23 empty] | VV | 0
|  | 1PP - NEOZN3 : 11,9*3,545 |  | 42.1855 | [23 empty] | VV | 0
|  | 1PP - NEOZN4 : 22,6*3,545 |  | 80.117 | [23 empty] | VV | 0
|  | 1PP - NEOZN5 : 20,8*3,545 |  | 73.736 | [23 empty] | VV | 0
|  | 1PP - NEOZN6 : 11,9*3,545 |  | 42.1855 | [23 empty] | VV | 0
|  | 1PP - NEOZN7 : 11,9*3,545 |  | 42.1855 | [23 empty] | VV | 0
|  | 1PP - NEOZN8 : 20,8*3,545 |  | 73.736 | [23 empty] | VV | 0
|  | Mezisoučet |  | 939.1178 | [23 empty] | VV | 1
|  | 1NP : | [25 empty] | VV | 0
|  | západ : | [25 empty] | VV | 0
|  | (75-3,34-2,28*2)*3,61 |  | 242.231 | [23 empty] | VV | 0
|  | -1,6*2,15-1,3*2,65-1,3*2,65-1*2,15-2,3*1,1-2,5*2*6-1,3*2+(2,5+2*2)*0,65*6+(1,3+2*2)*0,65 |  | -18.815 | [23 empty] | VV | 0
|  | (103-16-2,28*2)*3,65 |  | 300.906 | [23 empty] | VV | 0
|  | -1,3*2,65*7-1*2,15*2-1,1*2,15-0,7*2,1-0,9*2,1-2*2,65-0,7*2-1,6*2,6-1*2-2,3*1,1 |  | -49.53 | [23 empty] | VV | 0
|  | Mezisoučet |  | 474.792 | [23 empty] | VV | 1
Díl: | D96 | Přesuny suti a vybouraných hmot |  |  |  | 0 |  | 0 |  | 0 |  | 0 |  | 0 |  | 0 |  |  |  |  | 725.1 | [6 empty] | DIL
43 | 979087311R00 | Vodorovné přemístění suti nošením do 10 m | t | 238.3614 |  | 0 |  | 0 |  | 0 | 21 | 0 | 0 | 0 | 0 | 0 |  | RTS 26/ I | RTS 24/ II | 0.752 | 179.25 |  | Přesun suti | Běžná |  |  |  | POL8_
44 | 979087391R00 | Příplatek za nošení suti každých dalších 10 m | t | 1191.8068 |  | 0 |  | 0 |  | 0 | 21 | 0 | 0 | 0 | 0 | 0 |  | RTS 26/ I | RTS 24/ II | 0.36 | 429.05 |  | Přesun suti | Běžná |  |  |  | POL8_
45 | 979081111R00 | Odvoz suti a vybour. hmot na skládku do 1 km | t | 238.3614 |  | 0 |  | 0 |  | 0 | 21 | 0 | 0 | 0 | 0 | 0 |  | RTS 26/ I | RTS 24/ II | 0.49 | 116.8 |  | Přesun suti | Běžná |  |  |  | POL8_
46 | 979081121R00 | Příplatek k odvozu za každý další 1 km | t | 6912.4797 |  | 0 |  | 0 |  | 0 | 21 | 0 | 0 | 0 | 0 | 0 |  | RTS 26/ I | RTS 24/ II | 0 | 0 |  | Přesun suti | Běžná |  |  |  | POL8_
47 | 979999999R00 | Poplatek za recyklaci suť do 10 % příměsí (skup.170107) | t | 238.3614 |  | 0 |  | 0 |  | 0 | 21 | 0 | 0 | 0 | 0 | 0 |  | RTS 25/ I | RTS 24/ II | 0 | 0 |  | Přesun suti | Běžná |  |  |  | POL8_
[26 empty] | 15 | 21 | DPH
| Celkem |  |  |  |  | 0 | [19 empty] | 0 | 0 | SUM
Poznámky uchazeče k zadání
POPUZIV
END
Note on S6: Jedná se o informaci, zda se jedná o položku, která je do rozpočtu zadána z cenové soustavy RTS, nebo vlastní.
Note on T6: Jedná se o název CÚ, která je zadána u položky rozpočtu

## _SO-C1 D.1.01.4a Pol
Položkový rozpočet | [27 empty] | #TypZaznamu#
S: | 121a | Nemocnice Kyjov - Urgentní příjem | [25 empty] | STA
O: | _SO-C1 | Přístavba a stavební úpravy objektu C1 | [22 empty] | STA |  |  | OBJ
R: | D.1.01.4a | Zdravotně technické instalace | [25 empty] | ROZ
P.č. | Číslo položky | Název položky | MJ | Množství | Cena / MJ | Celkem | Dodávka | Dodávka celk. | Montáž | Montáž celk. | DPH | Cena s DPH | Hmotnost / MJ | Hmotnost celk.(t) | Dem. hmotnost / MJ | Dem. hmotnost celk.(t) | Ceník | Cen. soustava / platnost | Cenová úroveň | Nhod / MJ | Nhod celk. | Dodavatel | Typ položky | Stav položky
Díl: | 11 | Přípravné a přidružené práce |  |  |  | 0 |  | 0 |  | 0 |  | 0 |  | 0 |  | 0 |  |  |  |  | 4.87 | [6 empty] | DIL
1 | 115101301R00 | Pohotovost čerp.soupravy, výška 10 m, přítok 500 l | den | 10 |  | 0 |  | 0 |  | 0 | 21 | 0 | 0 | 0 | 0 | 0 |  | RTS 26/ I | RTS 24/ II | 0 | 0 |  | Práce | Běžná |  |  |  | POL1_1
|  | dní, viz v.č. D.1.01.4a-001 | [25 empty] | POP
|  | 1*10 : | [25 empty] | VV | 0
|  | 10 |  | 10 | [23 empty] | VV | 0
2 | 115101201R00 | Čerpání vody na výšku do 10 m, přítok do 500 l/min | h | 24 |  | 0 |  | 0 |  | 0 | 21 | 0 | 0 | 0 | 0 | 0 |  | RTS 26/ I | RTS 24/ II | 0.203 | 4.87 |  | Práce | Běžná |  |  |  | POL1_1
|  | 5dní, viz v.č. D.1.01.4a-001 | [25 empty] | POP
|  | 1*24 : | [25 empty] | VV | 0
|  | 24 |  | 24 | [23 empty] | VV | 0
Díl: | 13 | Hloubené vykopávky |  |  |  | 0 |  | 0 |  | 0 |  | 0 |  | 0 |  | 0 |  |  |  |  | 142.69 | [6 empty] | DIL
3 | 132301212R00 | Hloubení rýh š.do 200 cm hor.4 do 1000 m3, STROJNĚ | m3 | 26.8 |  | 0 |  | 0 |  | 0 | 21 | 0 | 0 | 0 | 0 | 0 |  | RTS 26/ I | RTS 24/ II | 0.291 | 7.8 |  | Práce | Běžná |  |  |  | POL1_1
|  | Kanalizace přístavba, viz v.č. D.1.01.4a-301 | [25 empty] | POP
|  | 5,2+21,6 : | [25 empty] | VV | 0
|  | 26,8 |  | 26.8 | [23 empty] | VV | 0
4 | 132301219R00 | Přípl.za lepivost,hloubení rýh 200cm,hor.4,STROJNĚ | m3 | 13.4 |  | 0 |  | 0 |  | 0 | 21 | 0 | 0 | 0 | 0 | 0 |  | RTS 26/ I | RTS 24/ II | 0.1483 | 1.99 |  | Práce | Běžná |  |  |  | POL1_1
|  | Kanalizace přístavba, viz v.č. D.1.01.4a-301 | [25 empty] | POP
|  | 0,50*(5,2+21,6) : | [25 empty] | VV | 0
|  | 13,4 |  | 13.4 | [23 empty] | VV | 0
5 | 139711101R00 | Vykopávka v uzavřených prostorách v hor.1-4 | m3 | 15.9 |  | 0 |  | 0 |  | 0 | 21 | 0 | 0 | 0 | 0 | 0 |  | RTS 26/ I | RTS 24/ II | 6.298 | 100.14 |  | Práce | Běžná |  |  |  | POL1_1
|  | Kanalizace pod stáv. objektem, viz v.č. D.1.01.4a-301 | [25 empty] | POP
|  | 1*15,9 : | [25 empty] | VV | 0
|  | 15,9 |  | 15.9 | [23 empty] | VV | 0
6 | 130001101R00 | Příplatek za ztížené hloubení v blízkosti vedení | m3 | 18.58 |  | 0 |  | 0 |  | 0 | 21 | 0 | 0 | 0 | 0 | 0 |  | RTS 26/ I | RTS 24/ II | 1.763 | 32.76 |  | Práce | Běžná |  |  |  | POL1_1
|  | 10%, Kanalizace přístavba, viz v.č. D.1.01.4a-301 | [25 empty] | POP
|  | 100%, Kanalizace pod stáv. objektem, viz v.č. D.1.01.4a-301 | [25 empty] | POP
|  | 0,10*(5,2+21,6) : | [25 empty] | VV | 0
|  | 1,00*15,9 : | [25 empty] | VV | 0
|  | 18,58 |  | 18.58 | [23 empty] | VV | 0
Díl: | 15 | Roubení |  |  |  | 0 |  | 0 |  | 0 |  | 0 |  | 0 |  | 0 |  |  |  |  | 61.31 | [6 empty] | DIL
7 | 151101101R00 | Pažení a rozepření stěn rýh - příložné - hl.do 2 m | m2 | 17.3 |  | 0 |  | 0 |  | 0 | 21 | 0 | 0 | 0 | 0 | 0 |  | RTS 26/ I | RTS 24/ II | 0.236 | 4.08 |  | Práce | Běžná |  |  |  | POL1_1
|  | Kanalizace přístavba, viz v.č. D.1.01.4a-301 | [25 empty] | POP
|  | Kanalizace pod stáv. objektem, viz v.č. D.1.01.4a-301 | [25 empty] | POP
|  | 1*9,1 : | [25 empty] | VV | 0
|  | 1*8,2 : | [25 empty] | VV | 0
|  | 17,3 |  | 17.3 | [23 empty] | VV | 0
8 | 151101103R00 | Pažení a rozepření stěn rýh - příložné - hl.do 8 m | m2 | 53.5 |  | 0 |  | 0 |  | 0 | 21 | 0 | 0 | 0 | 0 | 0 |  | RTS 26/ I | RTS 24/ II | 0.637 | 34.08 |  | Práce | Běžná |  |  |  | POL1_1
|  | Kanalizace přístavba, viz v.č. D.1.01.4a-301 | [25 empty] | POP
|  | 1*53,5 : | [25 empty] | VV | 0
|  | 53,5 |  | 53.5 | [23 empty] | VV | 0
9 | 151101111R00 | Odstranění pažení stěn rýh - příložné - hl. do 2 m | m2 | 17.3 |  | 0 |  | 0 |  | 0 | 21 | 0 | 0 | 0 | 0 | 0 |  | RTS 26/ I | RTS 24/ II | 0.07 | 1.21 |  | Práce | Běžná |  |  |  | POL1_1
|  | Kanalizace přístavba, viz v.č. D.1.01.4a-301 | [25 empty] | POP
|  | Kanalizace pod stáv. objektem, viz v.č. D.1.01.4a-301 | [25 empty] | POP
|  | 1*9,1 : | [25 empty] | VV | 0
|  | 1*8,2 : | [25 empty] | VV | 0
|  | 17,3 |  | 17.3 | [23 empty] | VV | 0
10 | 151101113R00 | Odstranění pažení stěn rýh - příložné - hl. do 8 m | m2 | 53.5 |  | 0 |  | 0 |  | 0 | 21 | 0 | 0 | 0 | 0 | 0 |  | RTS 26/ I | RTS 24/ II | 0.41 | 21.94 |  | Práce | Běžná |  |  |  | POL1_1
|  | Kanalizace přístavba, viz v.č. D.1.01.4a-301 | [25 empty] | POP
|  | 1*53,5 : | [25 empty] | VV | 0
|  | 53,5 |  | 53.5 | [23 empty] | VV | 0
Díl: | 16 | Přemístění výkopku |  |  |  | 0 |  | 0 |  | 0 |  | 0 |  | 0 |  | 0 |  |  |  |  | 90.53 | [6 empty] | DIL
11 | 161101101R00 | Svislé přemístění výkopku z hor.1-4 do 2,5 m | m3 | 21.1 |  | 0 |  | 0 |  | 0 | 21 | 0 | 0 | 0 | 0 | 0 |  | RTS 26/ I | RTS 24/ II | 0.345 | 7.28 |  | Práce | Běžná |  |  |  | POL1_1
|  | Kanalizace přístavba, viz v.č. D.1.01.4a-301 | [25 empty] | POP
|  | Kanalizace pod stáv. objektem, viz v.č. D.1.01.4a-301 | [25 empty] | POP
|  | 1*5,2 : | [25 empty] | VV | 0
|  | 1*15,9 : | [25 empty] | VV | 0
|  | 21,1 |  | 21.1 | [23 empty] | VV | 0
12 | 161101103R00 | Svislé přemístění výkopku z hor.1-4 do 6,0 m | m3 | 21.6 |  | 0 |  | 0 |  | 0 | 21 | 0 | 0 | 0 | 0 | 0 |  | RTS 26/ I | RTS 24/ II | 0.626 | 13.52 |  | Práce | Běžná |  |  |  | POL1_1
|  | Kanalizace přístavba, viz v.č. D.1.01.4a-301 | [25 empty] | POP
|  | 1*21,6 : | [25 empty] | VV | 0
|  | 21,6 |  | 21.6 | [23 empty] | VV | 0
13 | 162201203R00 | Vodorovné přemíst.výkopku, kolečko hor.1-4, do 10m | m3 | 15.9 |  | 0 |  | 0 |  | 0 | 21 | 0 | 0 | 0 | 0 | 0 |  | RTS 26/ I | RTS 24/ II | 0.668 | 10.62 |  | Práce | Běžná |  |  |  | POL1_1
|  | Kanalizace pod stáv. objektem, viz v.č. D.1.01.4a-301 | [25 empty] | POP
|  | 1*15,9 : | [25 empty] | VV | 0
|  | 15,9 |  | 15.9 | [23 empty] | VV | 0
14 | 162201210R00 | Příplatek za dalš.10 m, kolečko, výkop. z hor.1- 4 | m3 | 95.4 |  | 0 |  | 0 |  | 0 | 21 | 0 | 0 | 0 | 0 | 0 |  | RTS 26/ I | RTS 24/ II | 0.591 | 56.38 |  | Práce | Běžná |  |  |  | POL1_1
|  | Kanalizace pod stáv. objektem, viz v.č. D.1.01.4a-301 | [25 empty] | POP
|  | 6*15,9 : | [25 empty] | VV | 0
|  | 95,4 |  | 95.4 | [23 empty] | VV | 0
15 | 167101102R00 | Nakládání výkopku z hor.1-4 v množství nad 100 m3 | m3 | 42.7 |  | 0 |  | 0 |  | 0 | 21 | 0 | 0 | 0 | 0 | 0 |  | RTS 26/ I | RTS 24/ II | 0.053 | 2.26 |  | Práce | Běžná |  |  |  | POL1_1
|  | Kanalizace přístavba, viz v.č. D.1.01.4a-301 | [25 empty] | POP
|  | Kanalizace pod stáv. objektem, viz v.č. D.1.01.4a-301 | [25 empty] | POP
|  | 5,2+21,6 : | [25 empty] | VV | 0
|  | 1*15,9 : | [25 empty] | VV | 0
|  | 42,7 |  | 42.7 | [23 empty] | VV | 0
16 | 162701105R00 | Vodorovné přemístění výkopku z hor.1-4 do 10000 m | m3 | 42.7 |  | 0 |  | 0 |  | 0 | 21 | 0 | 0 | 0 | 0 | 0 |  | RTS 26/ I | RTS 24/ II | 0.011 | 0.47 |  | Práce | Běžná |  |  |  | POL1_1
|  | Kanalizace přístavba, viz v.č. D.1.01.4a-301 | [25 empty] | POP
|  | Kanalizace pod stáv. objektem, viz v.č. D.1.01.4a-301 | [25 empty] | POP
|  | 5,2+21,6 : | [25 empty] | VV | 0
|  | 1*15,9 : | [25 empty] | VV | 0
|  | 42,7 |  | 42.7 | [23 empty] | VV | 0
17 | 162701109R00 | Příplatek k vod. přemístění hor.1-4 za další 1 km | m3 | 427 |  | 0 |  | 0 |  | 0 | 21 | 0 | 0 | 0 | 0 | 0 |  | RTS 26/ I | RTS 24/ II | 0 | 0 |  | Práce | Běžná |  |  |  | POL1_1
|  | 10km, celkem 20km, Kanalizace přístavba, viz v.č. D.1.01.4a-301 | [25 empty] | POP
|  | 10km, celkem 20km, Kanalizace pod stáv. objektem, viz v.č. D.1.01.4a-301 | [25 empty] | POP
|  | 10*(5,2+21,6) : | [25 empty] | VV | 0
|  | 10*(1*15,9) : | [25 empty] | VV | 0
|  | 427 |  | 427 | [23 empty] | VV | 0
18 | 199000002R00 | Poplatek za skládku horniny 1- 4 | m3 | 42.7 |  | 0 |  | 0 |  | 0 | 21 | 0 | 0 | 0 | 0 | 0 |  | RTS 26/ I | RTS 24/ II | 0 | 0 |  | Práce | Běžná |  |  |  | POL1_1
|  | Kanalizace přístavba, viz v.č. D.1.01.4a-301 | [25 empty] | POP
|  | Kanalizace pod stáv. objektem, viz v.č. D.1.01.4a-301 | [25 empty] | POP
|  | 5,2+21,6 : | [25 empty] | VV | 0
|  | 1*15,9 : | [25 empty] | VV | 0
|  | 42,7 |  | 42.7 | [23 empty] | VV | 0
Díl: | 17 | Konstrukce ze zemin |  |  |  | 0 |  | 0 |  | 0 |  | 0 |  | 0 |  | 0 |  |  |  |  | 22.64 | [6 empty] | DIL
19 | 174101101R00 | Zásyp jam, rýh, šachet se zhutněním | m3 | 29.6 |  | 0 |  | 0 |  | 0 | 21 | 0 | 0 | 0 | 0 | 0 |  | RTS 26/ I | RTS 24/ II | 0.202 | 5.98 |  | Práce | Běžná |  |  |  | POL1_1
|  | Kanalizace přístavba a pod stáv. objektem, viz v.č. D.1.01.4a-301 | [25 empty] | POP
|  | 1*((15,9+21,6+5,2)-(2,6+10,5)) : | [25 empty] | VV | 0
|  | 29,6 |  | 29.6 | [23 empty] | VV | 0
20 | 58337304R | Štěrkopísek frakce 0-16 B | t | 49.432 |  | 0 |  | 0 |  | 0 | 21 | 0 | 0 | 0 | 0 | 0 | SPCM | RTS 22/ I | Indiv | 0 | 0 |  | Specifikace | Běžná |  |  |  | POL3_0
|  | Kanalizace přístavba a pod stáv. objektem, viz v.č. D.1.01.4a-301 | [25 empty] | POP
|  | 1,67*((15,9+21,6+5,2)-(2,6+10,5)) : | [25 empty] | VV | 0
|  | 49,432 |  | 49.43 | [23 empty] | VV | 0
21 | 175101101R00 | Obsyp potrubí bez prohození sypaniny | m3 | 10.5 |  | 0 |  | 0 |  | 0 | 21 | 0 | 0 | 0 | 0 | 0 |  | RTS 26/ I | RTS 24/ II | 1.587 | 16.66 |  | Práce | Běžná |  |  |  | POL1_1
|  | Kanalizace přístavba a pod stáv. objektem, viz v.č. D.1.01.4a-301 | [25 empty] | POP
|  | 1*10,5 : | [25 empty] | VV | 0
|  | 10,5 |  | 10.5 | [23 empty] | VV | 0
22 | 583312054R | Kamenivo těžené frakce 0/4 B | t | 17.535 |  | 0 |  | 0 |  | 0 | 21 | 0 | 0 | 0 | 0 | 0 | SPCM | RTS 22/ I | Indiv | 0 | 0 |  | Specifikace | Běžná |  |  |  | POL3_
|  | Kanalizace přístavba a pod stáv. objektem, viz v.č. D.1.01.4a-301 | [25 empty] | POP
|  | 1,67*10,5 : | [25 empty] | VV | 0
|  | 17,535 |  | 17.54 | [23 empty] | VV | 0
Díl: | 45 | Podkladní a vedlejší konstrukce (kromě vozovek a železničního svršku) |  |  |  | 0 |  | 0 |  | 0 |  | 0 |  | 0 |  | 0 |  |  |  |  | 4.41 | [6 empty] | DIL
23 | 451572111R00 | Lože pod potrubí z kameniva těženého 0 - 4 mm | m3 | 2.6 |  | 0 |  | 0 |  | 0 | 21 | 0 | 0 | 0 | 0 | 0 |  | RTS 26/ I | RTS 24/ II | 1.695 | 4.41 |  | Práce | Běžná |  |  |  | POL1_1
|  | Kanalizace přístavba a pod stáv. objektem, viz v.č. D.1.01.4a-301 | [25 empty] | POP
|  | 1*2,6 : | [25 empty] | VV | 0
|  | 2,6 |  | 2.6 | [23 empty] | VV | 0
Díl: | 721 | Vnitřní kanalizace |  |  |  | 0 |  | 0 |  | 0 |  | 0 |  | 0 |  | 0 |  |  |  |  | 261.28 | [6 empty] | DIL
24 | 721 02-0900VD | Demontáž stávajících instalací včetně přesunu hmot a ekologické likvidace odpadu | hod | 40 |  | 0 |  | 0 |  | 0 | 21 | 0 | 0 | 0 | 0 | 0 |  | Vlastní | Indiv | 0 | 0 |  | Práce | Běžná |  |  |  | POL1_7
|  | hod, viz v.č. D.1.01.4a-001 | [25 empty] | POP
|  | 5*8 : | [25 empty] | VV | 0
|  | 40 |  | 40 | [23 empty] | VV | 0
25 | 721110806RV1 | Demontáž svodného potrubí do DN 200 mm | m | 10 |  | 0 |  | 0 |  | 0 | 21 | 0 | 0 | 0 | 0 | 0 |  | Vlastní | Indiv | 0 | 0 |  | Práce | Běžná |  |  |  | POL1_7
|  | včetně případné obetonávky, včetně přesunu hmot, včetně poplatku za skládku suti, vodorovné přemístění suti a ekologické likvidace odpadu | [25 empty] | POP |  | včetně případné obetonávky, včetně přesunu hmot, včetně poplatku za skládku suti, vodorovné přemístění suti a ekologické likvidace odpadu
|  | viz v.č. D.1.01.4a-001 | [25 empty] | POP
|  | 1*10 : | [25 empty] | VV | 0
|  | 10 |  | 10 | [23 empty] | VV | 0
26 | 721 00-0015VD | Orientační štíky, popisové tabulky, dodávka a montáž | kus | 15 |  | 0 |  | 0 |  | 0 | 21 | 0 | 0 | 0 | 0 | 0 |  | Vlastní | Indiv | 0 | 0 |  | Práce | Běžná |  |  |  | POL1_7
|  | viz v.č. D.1.01.4a-001 | [25 empty] | POP
|  | 1*15 : | [25 empty] | VV | 0
|  | 15 |  | 15 | [23 empty] | VV | 0
27 | 721 01-0011VD | Protipožární průchodky/manžety pro plastové kanalizační potrubí, odolnost dle požárně bezpečnostního řešení stavby, dodávka a montáž | soub | 40 |  | 0 |  | 0 |  | 0 | 21 | 0 | 0 | 0 | 0 | 0 |  | Vlastní | Indiv | 0 | 0 |  | Práce | Běžná |  |  |  | POL1_7
|  | dle požadavků požárně bezpečnostního řešení, DN50-DN150 | [25 empty] | POP
|  | P.U., viz v.č. D.1.01.4a-202 | [25 empty] | POP
|  | 1*40 : | [25 empty] | VV | 0
|  | 40 |  | 40 | [23 empty] | VV | 0
28 | 721 00-0010VD | Hadice pro odvod kondenzátu, dodávka a montáž, včetně spojek a přechodů | m | 22 |  | 0 |  | 0 |  | 0 | 21 | 0 | 0 | 0 | 0 | 0 |  | Vlastní | Indiv | 0 | 0 |  | Specifikace | Běžná |  |  |  | POL3_0
|  | viz v.č. D.1.01.4a-202 | [25 empty] | POP
|  | 2*(2+9) : | [25 empty] | VV | 0
|  | 22 |  | 22 | [23 empty] | VV | 0
29 | 721176222R00 | Potrubí KG svodné (ležaté) v zemi, D 110 x 3,2 mm, montáž a dodávka potrubí včetně tvarovek , těsnění, přechodů a čistících kusů | m | 4 |  | 0 |  | 0 |  | 0 | 21 | 0 | 0 | 0 | 0 | 0 |  | RTS 26/ I | RTS 24/ II | 0.8 | 3.2 |  | Práce | Běžná |  |  |  | POL1_7
|  | KG, viz v.č. D.1.01.4a-301 | [25 empty] | POP
|  | 1*4 : | [25 empty] | VV | 0
|  | 4 |  | 4 | [23 empty] | VV | 0
30 | 721176223R00 | Potrubí KG svodné (ležaté) v zemi, D 125 x 3,2 mm, montáž a dodávka potrubí včetně tvarovek , těsnění, přechodů a čistících kusů | m | 4 |  | 0 |  | 0 |  | 0 | 21 | 0 | 0 | 0 | 0 | 0 |  | RTS 26/ I | RTS 24/ II | 0.8 | 3.2 |  | Práce | Běžná |  |  |  | POL1_7
|  | KG, viz v.č. D.1.01.4a-301 | [25 empty] | POP
|  | 1*4 : | [25 empty] | VV | 0
|  | 4 |  | 4 | [23 empty] | VV | 0
31 | 721176224R00 | Potrubí KG svodné (ležaté) v zemi, D 160 x 4,0 mm, montáž a dodávka potrubí včetně tvarovek , těsnění, přechodů a čistících kusů | m | 8 |  | 0 |  | 0 |  | 0 | 21 | 0 | 0 | 0 | 0 | 0 |  | RTS 26/ I | RTS 24/ II | 0.55 | 4.4 |  | Práce | Běžná |  |  |  | POL1_7
|  | KG, viz v.č. D.1.01.4a-301 | [25 empty] | POP
|  | 1*8 : | [25 empty] | VV | 0
|  | 8 |  | 8 | [23 empty] | VV | 0
32 | 721 05-0001VD | Potrubí PP svodné (ležaté) v zemi D110 x 3,4 mm, montáž a dodávka potrubí včetně tvarovek , těsnění, přechodů a čistících kusů | m | 4 |  | 0 |  | 0 |  | 0 | 21 | 0 | 0 | 0 | 0 | 0 |  | Vlastní | Indiv | 0 | 0 |  | Práce | Běžná |  |  |  | POL1_7
|  | teplotní odolnost do 90°C trvale, potrubí pro vedení v zemi, | [25 empty] | POP
|  | PP-KG2000, viz v.č. D.1.01.4a-301 | [25 empty] | POP
|  | 1*4 : | [25 empty] | VV | 0
|  | 4 |  | 4 | [23 empty] | VV | 0
33 | 721 05-0002VD | Potrubí PP svodné (ležaté) v zemi D125 x 3,9 mm, montáž a dodávka potrubí včetně tvarovek , těsnění, přechodů a čistících kusů | m | 9 |  | 0 |  | 0 |  | 0 | 21 | 0 | 0 | 0 | 0 | 0 |  | Vlastní | Indiv | 0 | 0 |  | Práce | Běžná |  |  |  | POL1_7
|  | teplotní odolnost do 90°C trvale, potrubí pro vedení v zemi, | [25 empty] | POP
|  | PP-KG2000, viz v.č. D.1.01.4a-301 | [25 empty] | POP
|  | 1*9 : | [25 empty] | VV | 0
|  | 9 |  | 9 | [23 empty] | VV | 0
34 | 721 05-0003VD | Potrubí PP svodné (ležaté) v zemi D160 x 4,9 mm, montáž a dodávka potrubí včetně tvarovek , těsnění, přechodů a čistících kusů | m | 10 |  | 0 |  | 0 |  | 0 | 21 | 0 | 0 | 0 | 0 | 0 |  | Vlastní | Indiv | 0 | 0 |  | Práce | Běžná |  |  |  | POL1_7
|  | teplotní odolnost do 90°C trvale, potrubí pro vedení v zemi, | [25 empty] | POP
|  | PP-KG2000, viz v.č. D.1.01.4a-301 | [25 empty] | POP
|  | 1*10 : | [25 empty] | VV | 0
|  | 10 |  | 10 | [23 empty] | VV | 0
35 | 721 05-0004VD | Potrubí PP svodné (ležaté) v zemi D200 x 6,2 mm, montáž a dodávka potrubí včetně tvarovek , těsnění, přechodů a čistících kusů | m | 28 |  | 0 |  | 0 |  | 0 | 21 | 0 | 0 | 0 | 0 | 0 |  | Vlastní | Indiv | 0 | 0 |  | Práce | Běžná |  |  |  | POL1_7
|  | teplotní odolnost do 90°C trvale, potrubí pro vedení v zemi, | [25 empty] | POP
|  | PP-KG2000, viz v.č. D.1.01.4a-301 | [25 empty] | POP
|  | 1*28 : | [25 empty] | VV | 0
|  | 28 |  | 28 | [23 empty] | VV | 0
36 | 721177115R00 | Potrubí PP-odhlučněné, odpadní svislé, D 110 x 3,4 mm, montáž a dodávka potrubí včetně tvarovek , těsnění, přechodů a čistících kusů | m | 14 |  | 0 |  | 0 |  | 0 | 21 | 0 | 0 | 0 | 0 | 0 |  | RTS 26/ I | RTS 24/ II | 0.797 | 11.16 |  | Práce | Běžná |  |  |  | POL1_7
|  | PK, viz v.č. D.1.01.4a-301,302 | [25 empty] | POP
|  | 1*14 : | [25 empty] | VV | 0
|  | 14 |  | 14 | [23 empty] | VV | 0
37 | 721176102R00 | Potrubí HT připojovací, D 40 x 1,8 mm, montáž a dodávka potrubí včetně tvarovek , těsnění, přechodů a čistících kusů | m | 90 |  | 0 |  | 0 |  | 0 | 21 | 0 | 0 | 0 | 0 | 0 |  | RTS 26/ I | RTS 24/ II | 0.32 | 28.8 |  | Práce | Běžná |  |  |  | POL1_7
|  | HT, viz v.č. D.1.01.4a-301,302 | [25 empty] | POP
|  | 1*90 : | [25 empty] | VV | 0
|  | 90 |  | 90 | [23 empty] | VV | 0
38 | 721176103R00 | Potrubí HT připojovací, D 50 x 1,8 mm, montáž a dodávka potrubí včetně tvarovek , těsnění, přechodů a čistících kusů | m | 30 |  | 0 |  | 0 |  | 0 | 21 | 0 | 0 | 0 | 0 | 0 |  | RTS 26/ I | RTS 24/ II | 0.359 | 10.77 |  | Práce | Běžná |  |  |  | POL1_7
|  | HT, viz v.č. D.1.01.4a-301,302 | [25 empty] | POP
|  | 1*30 : | [25 empty] | VV | 0
|  | 30 |  | 30 | [23 empty] | VV | 0
39 | 721176104R00 | Potrubí HT připojovací, D 75 x 1,9 mm, montáž a dodávka potrubí včetně tvarovek , těsnění, přechodů a čistících kusů | m | 6 |  | 0 |  | 0 |  | 0 | 21 | 0 | 0 | 0 | 0 | 0 |  | RTS 26/ I | RTS 24/ II | 0.452 | 2.71 |  | Práce | Běžná |  |  |  | POL1_7
|  | HT, viz v.č. D.1.01.4a-301,302 | [25 empty] | POP
|  | 1*6 : | [25 empty] | VV | 0
|  | 6 |  | 6 | [23 empty] | VV | 0
40 | 721176105R00 | Potrubí HT připojovací, D 110 x 2,7 mm, montáž a dodávka potrubí včetně tvarovek , těsnění, přechodů a čistících kusů | m | 8 |  | 0 |  | 0 |  | 0 | 21 | 0 | 0 | 0 | 0 | 0 |  | RTS 26/ I | RTS 24/ II | 1.173 | 9.38 |  | Práce | Běžná |  |  |  | POL1_7
|  | HT, viz v.č. D.1.01.4a-301,302 | [25 empty] | POP
|  | 1*8 : | [25 empty] | VV | 0
|  | 8 |  | 8 | [23 empty] | VV | 0
41 | 721176114R00 | Potrubí HT odpadní svislé, D 75 x 1,9 mm, montáž a dodávka potrubí včetně tvarovek , těsnění, přechodů a čistících kusů | m | 22 |  | 0 |  | 0 |  | 0 | 21 | 0 | 0 | 0 | 0 | 0 |  | RTS 26/ I | RTS 24/ II | 0.819 | 18.02 |  | Práce | Běžná |  |  |  | POL1_7
|  | HT, viz v.č. D.1.01.4a-301,302 | [25 empty] | POP
|  | 1*22 : | [25 empty] | VV | 0
|  | 22 |  | 22 | [23 empty] | VV | 0
42 | 721176115R00 | Potrubí HT odpadní svislé, D 110 x 2,7 mm, montáž a dodávka potrubí včetně tvarovek , těsnění, přechodů a čistících kusů | m | 140 |  | 0 |  | 0 |  | 0 | 21 | 0 | 0 | 0 | 0 | 0 |  | RTS 26/ I | RTS 24/ II | 0.797 | 111.58 |  | Práce | Běžná |  |  |  | POL1_7
|  | HT, viz v.č. D.1.01.4a-301,302 | [25 empty] | POP
|  | 1*140 : | [25 empty] | VV | 0
|  | 140 |  | 140 | [23 empty] | VV | 0
43 | 721194104R00 | Vyvedení odpadních výpustek D 40 x 1,8 | kus | 70 |  | 0 |  | 0 |  | 0 | 21 | 0 | 0 | 0 | 0 | 0 |  | RTS 26/ I | RTS 24/ II | 0.157 | 10.99 |  | Práce | Běžná |  |  |  | POL1_7
|  | viz v.č. D.1.01.4a-302 | [25 empty] | POP
|  | 1*70 : | [25 empty] | VV | 0
|  | 70 |  | 70 | [23 empty] | VV | 0
44 | 721194105R00 | Vyvedení odpadních výpustek D 50 x 1,8 | kus | 30 |  | 0 |  | 0 |  | 0 | 21 | 0 | 0 | 0 | 0 | 0 |  | RTS 26/ I | RTS 24/ II | 0.174 | 5.22 |  | Práce | Běžná |  |  |  | POL1_7
|  | viz v.č. D.1.01.4a-302 | [25 empty] | POP
|  | 1*30 : | [25 empty] | VV | 0
|  | 30 |  | 30 | [23 empty] | VV | 0
45 | 721194109R00 | Vyvedení odpadních výpustek D 110 x 2,3 | kus | 25 |  | 0 |  | 0 |  | 0 | 21 | 0 | 0 | 0 | 0 | 0 |  | RTS 26/ I | RTS 24/ II | 0.259 | 6.48 |  | Práce | Běžná |  |  |  | POL1_7
|  | viz v.č. D.1.01.4a-302 | [25 empty] | POP
|  | 1*25 : | [25 empty] | VV | 0
|  | 25 |  | 25 | [23 empty] | VV | 0
46 | 721 00-9149VD | Izolace potrubí včetně tvarovek proti rosení a hluku, minerální vlna/AL povrch, min lambda=0,04W/m, na potrubí d40, tl.25mm, dodávka a montáž | m | 14 |  | 0 |  | 0 |  | 0 | 21 | 0 | 0 | 0 | 0 | 0 |  | Vlastní | Indiv | 0 | 0 |  | Práce | Běžná |  |  |  | POL1_7
|  | třída reakce na oheň A2L-s1,d0 | [25 empty] | POP
|  | MW, viz v.č. D.1.01.4a-302 | [25 empty] | POP
|  | 1*14 : | [25 empty] | VV | 0
|  | 14 |  | 14 | [23 empty] | VV | 0
47 | 721 00-9152VD | Izolace potrubí včetně tvarovek proti rosení a hluku, minerální vlna/AL povrch, min lambda=0,04W/m, na potrubí d75, tl.25mm, dodávka a montáž | m | 10 |  | 0 |  | 0 |  | 0 | 21 | 0 | 0 | 0 | 0 | 0 |  | Vlastní | Indiv | 0 | 0 |  | Práce | Běžná |  |  |  | POL1_7
|  | třída reakce na oheň A2L-s1,d0 | [25 empty] | POP
|  | MW, viz v.č. D.1.01.4a-302 | [25 empty] | POP
|  | 1*10 : | [25 empty] | VV | 0
|  | 10 |  | 10 | [23 empty] | VV | 0
48 | 721 00-9153VD | Izolace potrubí včetně tvarovek proti rosení a hluku, minerální vlna/AL povrch, min lambda=0,04W/m, na potrubí d110, tl.25mm, dodávka a montáž | m | 58 |  | 0 |  | 0 |  | 0 | 21 | 0 | 0 | 0 | 0 | 0 |  | Vlastní | Indiv | 0 | 0 |  | Práce | Běžná |  |  |  | POL1_7
|  | třída reakce na oheň A2L-s1,d0 | [25 empty] | POP
|  | MW, viz v.č. D.1.01.4a-302 | [25 empty] | POP
|  | 1*58 : | [25 empty] | VV | 0
|  | 58 |  | 58 | [23 empty] | VV | 0
49 | 721 00-9155VD | Izolace potrubí včetně tvarovek proti rosení a hluku, minerální vlna/AL povrch, min lambda=0,04W/m, na potrubí d160, tl.25mm, dodávka a montáž | m | 1 |  | 0 |  | 0 |  | 0 | 21 | 0 | 0 | 0 | 0 | 0 |  | Vlastní | Indiv | 0 | 0 |  | Práce | Běžná |  |  |  | POL1_7
|  | třída reakce na oheň A2L-s1,d0 | [25 empty] | POP
|  | MW, viz v.č. D.1.01.4a-302 | [25 empty] | POP
|  | 1*1 : | [25 empty] | VV | 0
|  | 1 |  | 1 | [23 empty] | VV | 0
50 | 721 00-2901VD | Dvířka SDK, hliníkový rám, SDK imperegnované, revizní, dodávka a montáž | soub | 31 |  | 0 |  | 0 |  | 0 | 21 | 0 | 0 | 0 | 0 | 0 |  | Vlastní | Indiv | 0 | 0 |  | Práce | Běžná |  |  |  | POL1_7
|  | DV200/200, viz v.č. D.1.01.4a-302 | [25 empty] | POP
|  | DV200/400, viz v.č. D.1.01.4a-302 | [25 empty] | POP
|  | 1*21 : | [25 empty] | VV | 0
|  | 1*10 : | [25 empty] | VV | 0
|  | 31 |  | 31 | [23 empty] | VV | 0
51 | 721 06-0000VD | Souprava ventilační střešní, souprava větrací hlavice DN100-150 mm, dodávka a montáž | kus | 2 |  | 0 |  | 0 |  | 0 | 21 | 0 | 0 | 0 | 0 | 0 |  | Vlastní | Indiv | 0 | 0 |  | Práce | Běžná |  |  |  | POL1_7
|  | včetně dodávky a montáže izolačních souprav pro ploché střechy s tepelnou izolací, fóliové nebo bitumenové, a napojení na izolace střechy | [25 empty] | POP |  | včetně dodávky a montáže izolačních souprav pro ploché střechy s tepelnou izolací, fóliové nebo bitumenové, a napojení na izolace střechy
|  | V.H., viz v.č. D.1.01.4a-302 | [25 empty] | POP
|  | 1*2 : | [25 empty] | VV | 0
|  | 2 |  | 2 | [23 empty] | VV | 0
52 | 721273150RT1 | Hlavice ventilační přivětrávací, přivzdušňovací ventil, D 50/75/110 mm, dodávka a montáž | kus | 10 |  | 0 |  | 0 |  | 0 | 21 | 0 | 0 | 0 | 0 | 0 |  | RTS 26/ I | RTS 24/ II | 0.133 | 1.33 |  | Práce | Běžná |  |  |  | POL1_7
|  | P.V., viz v.č. D.1.01.4a-302 | [25 empty] | POP
|  | 1*10 : | [25 empty] | VV | 0
|  | 10 |  | 10 | [23 empty] | VV | 0
53 | 721 30-0202VD | Sestava střešního vtoku, pro ploché zelené střechy, střešní vtok svislý odtok, samoregulační el. vyhřívání 230V, nástavec, dodávka a montáž | soub | 2 |  | 0 |  | 0 |  | 0 | 21 | 0 | 0 | 0 | 0 | 0 |  | Vlastní | Indiv | 0 | 0 |  | Specifikace | Běžná |  |  |  | POL3_0
|  | kapacita min 8,1l/s, střešní vtok pro ploché střechy s asfaltovou přírubou pro napojení parozábrany, nástavec s fóliovou přírubou pro napojení vodotěsné izolace, ochranný koš pro zelené střechy, materiály střechy nutno koordinovat se stavební částí dokumentace | [25 empty] | POP |  | kapacita min 8,1l/s, střešní vtok pro ploché střechy s asfaltovou přírubou pro napojení parozábrany, nástavec s fóliovou přírubou pro napojení vodotěsné izolace, ochranný koš pro zelené střechy, materiály střechy nutno koordinovat se stavební částí dokumentace
|  | DN100, S.V.1, viz v.č. D.1.01.4a-302 | [25 empty] | POP
|  | 1*2 : | [25 empty] | VV | 0
|  | 2 |  | 2 | [23 empty] | VV | 0
54 | 721 30-0302VD | Sestava terasového střešního vtoku, pro ploché střechy, střešní vtok svislý odtok, samoregulační el. vyhřívání 230V, nástavec, dodávka a montáž | soub | 2 |  | 0 |  | 0 |  | 0 | 21 | 0 | 0 | 0 | 0 | 0 |  | Vlastní | Indiv | 0 | 0 |  | Specifikace | Běžná |  |  |  | POL3_0
|  | suchá klapka, kapacita min 7,0l/s, střešní vtok pro terasy s asfaltovou přírubou pro napojení parozábrany, nástavec s fóliovou přírubou pro napojení vodotěsné izolace, ochranný koš nízký pro terasy, materiály střechy nutno koordinovat se stavební částí dokumentace | [25 empty] | POP |  | suchá klapka, kapacita min 7,0l/s, střešní vtok pro terasy s asfaltovou přírubou pro napojení parozábrany, nástavec s fóliovou přírubou pro napojení vodotěsné izolace, ochranný koš nízký pro terasy, materiály střechy nutno koordinovat se stavební částí dokumentace
|  | DN100, S.V.1, viz v.č. D.1.01.4a-302 | [25 empty] | POP
|  | 1*2 : | [25 empty] | VV | 0
|  | 2 |  | 2 | [23 empty] | VV | 0
55 | 721211550RT3 | Dvorní vtok, suchá klapka, svislý odtok, litinová mřížka s rámem, dodávka a montáž | kus | 1 |  | 0 |  | 0 |  | 0 | 21 | 0 | 0 | 0 | 0 | 0 |  | RTS 26/ I | RTS 24/ II | 0.5 | 0.5 |  | Práce | Běžná |  |  |  | POL1_7
|  | odtok DN100/150 | [25 empty] | POP
|  | DN150, D.VP.150, viz v.č. D.1.01.4a-302 | [25 empty] | POP
|  | 1*1 : | [25 empty] | VV | 0
|  | 1 |  | 1 | [23 empty] | VV | 0
56 | 721 21-0013VD | Podlahová vpust celonerezová, DN100, svislý odtok, izol.souprava, sifonová vložka, nerezový děrovaný rošt, dodávka a montáž | soub | 2 |  | 0 |  | 0 |  | 0 | 21 | 0 | 0 | 0 | 0 | 0 |  | Vlastní | Indiv | 0 | 0 |  | Specifikace | Běžná |  |  |  | POL3_0
|  | provedení pro keramickou podlahu nebo cementový povrch | [25 empty] | POP
|  | VP100, viz v.č. D.1.01.4a-302 | [25 empty] | POP
|  | 1*2 : | [25 empty] | VV | 0
|  | 2 |  | 2 | [23 empty] | VV | 0
57 | 721290112R00 | Zkouška těsnosti kanalizace vodou DN 200 | m | 67 |  | 0 |  | 0 |  | 0 | 21 | 0 | 0 | 0 | 0 | 0 |  | RTS 26/ I | RTS 24/ II | 0.059 | 3.95 |  | Práce | Běžná |  |  |  | POL1_7
|  | viz v.č. D.1.01.4a-301,302 | [25 empty] | POP
|  | 4+4+8+4+9+10+28 : | [25 empty] | VV | 0
|  | 67 |  | 67 | [23 empty] | VV | 0
58 | 721290123R00 | Zkouška těsnosti kanalizace kouřem DN 300 | m | 377 |  | 0 |  | 0 |  | 0 | 21 | 0 | 0 | 0 | 0 | 0 |  | RTS 26/ I | RTS 24/ II | 0.059 | 22.24 |  | Práce | Běžná |  |  |  | POL1_7
|  | viz v.č. D.1.01.4a-301,302 | [25 empty] | POP
|  | 4+4+8+4+9+10+28+14+90+30+6+8+22+140 : | [25 empty] | VV | 0
|  | 377 |  | 377 | [23 empty] | VV | 0
59 | 998721101R00 | Přesun hmot pro vnitřní kanalizaci, výšky do 6 m | t | 5 |  | 0 |  | 0 |  | 0 | 21 | 0 | 0 | 0 | 0 | 0 |  | RTS 26/ I | RTS 24/ II | 1.47 | 7.35 |  | Práce | Běžná |  |  |  | POL1_7
Díl: | 722 | Vnitřní vodovod |  |  |  | 0 |  | 0 |  | 0 |  | 0 |  | 0 |  | 0 |  |  |  |  | 523.6 | [6 empty] | DIL
60 | 722 09-0011VD | Demontáž stávajících instalací vodovodu včetně přesunu hmot a ekologické likvidace odpadu | hod | 200 |  | 0 |  | 0 |  | 0 | 21 | 0 | 0 | 0 | 0 | 0 |  | Vlastní | Indiv | 0 | 0 |  | Práce | Běžná |  |  |  | POL1_7
|  | včetně ověření stávajících tras vodovodu | [25 empty] | POP
|  | hod, viz v.č. D.1.01.4a-001 | [25 empty] | POP
|  | 25*8 : | [25 empty] | VV | 0
|  | 200 |  | 200 | [23 empty] | VV | 0
61 | 722 00-0002VD | Uzavření/otevření systému vodovodu, odstávka vodovodu během rekonstrukce, vypouštění systému, včetně dodávek a montáží | soub | 12 |  | 0 |  | 0 |  | 0 | 21 | 0 | 0 | 0 | 0 | 0 |  | Vlastní | Indiv | 0 | 0 |  | Specifikace | Běžná |  |  |  | POL3_0
|  | viz v.č. D.1.01.4a-001 | [25 empty] | POP
|  | 1*12 : | [25 empty] | VV | 0
|  | 12 |  | 12 | [23 empty] | VV | 0
62 | 722 00-3065VD | Těsnění prostupů protipožárním tmelem/požárními manžetami, odolnost dle požárně bezpečnostního řešení, průměr do 200mm, dodávka a montáž | soub | 13 |  | 0 |  | 0 |  | 0 | 21 | 0 | 0 | 0 | 0 | 0 |  | Vlastní | Indiv | 0 | 0 |  | Práce | Běžná |  |  |  | POL1_7
|  | plastové, nebo kovové nehořlavé potrubí, nehořlavá tepelná izolace z minerální vlny, položka zahrnuje těsnění skupiny potrubí přes stěnu pro sestavu potrubí studené a teplé vody s cirkulací a požární vodou | [25 empty] | POP |  | plastové, nebo kovové nehořlavé potrubí, nehořlavá tepelná izolace z minerální vlny, položka zahrnuje těsnění skupiny potrubí přes stěnu pro sestavu potrubí studené a teplé vody s cirkulací a požární vodou
|  | P.U., viz v.č. D.1.01.4a-201,202,303 | [25 empty] | POP
|  | 1*13 : | [25 empty] | VV | 0
|  | 13 |  | 13 | [23 empty] | VV | 0
63 | 722 00-0011VD | Orientační štítky, popisové tabulky, dodávka a montáž | kus | 100 |  | 0 |  | 0 |  | 0 | 21 | 0 | 0 | 0 | 0 | 0 |  | Vlastní | Indiv | 0 | 0 |  | Práce | Běžná |  |  |  | POL1_7
|  | viz v.č. D.1.01.4a-001 | [25 empty] | POP
|  | 1*100 : | [25 empty] | VV | 0
|  | 100 |  | 100 | [23 empty] | VV | 0
64 | 722254201RT4 | Hydrantový systém, box s plnými dveřmi, průměr 19/30, stálotvará hadice, dodávka a montáž | kus | 2 |  | 0 |  | 0 |  | 0 | 21 | 0 | 0 | 0 | 0 | 0 |  | RTS 26/ I | RTS 24/ II | 1.644 | 3.29 |  | Práce | Běžná |  |  |  | POL1_7
|  | provedení hydrantových skříní v barvě bílé, označení piktogramem - stříbrná tabulka s černým H | [25 empty] | POP
|  | H19, viz v.č. D.1.01.4a-303 | [25 empty] | POP
|  | 1*2 : | [25 empty] | VV | 0
|  | 2 |  | 2 | [23 empty] | VV | 0
65 | 722132115R00 | Potrubí ocel vně/vni pozinkované DN25, lisovaný spoj, d28 x 1,5 mm, montáž a dodávka potrubí včetně tvarovek, spojů a přechodů a těsnění | m | 30 |  | 0 |  | 0 |  | 0 | 21 | 0 | 0 | 0 | 0 | 0 |  | RTS 26/ I | RTS 24/ II | 0.39 | 11.7 |  | Práce | Běžná |  |  |  | POL1_7
|  | POZINK, viz v.č. D.1.01.4a-303 | [25 empty] | POP
|  | 1*30 : | [25 empty] | VV | 0
|  | 30 |  | 30 | [23 empty] | VV | 0
66 | 722132119R00 | Potrubí ocel vně/vni pozinkované DN65, lisovaný spoj, d76 x 2,0 mm, montáž a dodávka potrubí včetně tvarovek, spojek, přechodů a těsnění | m | 22 |  | 0 |  | 0 |  | 0 | 21 | 0 | 0 | 0 | 0 | 0 |  | RTS 26/ I | RTS 24/ II | 0.543 | 11.95 |  | Práce | Běžná |  |  |  | POL1_7
|  | POZINK, viz v.č. D.1.01.4a-303 | [25 empty] | POP
|  | 1*22 : | [25 empty] | VV | 0
|  | 22 |  | 22 | [23 empty] | VV | 0
67 | 722151113R00 | Potrubí nerez D 18 x 1,0 mm, lisovaný spoj, pitná voda, montáž a dodávka potrubí včetně tvarovek, spojek, přechodů a těsnění | m | 2 |  | 0 |  | 0 |  | 0 | 21 | 0 | 0 | 0 | 0 | 0 |  | RTS 26/ I | RTS 24/ II | 0.421 | 0.84 |  | Práce | Běžná |  |  |  | POL1_7
|  | NEREZ, viz v.č. D.1.01.4a-303 | [25 empty] | POP
|  | 1*2 : | [25 empty] | VV | 0
|  | 2 |  | 2 | [23 empty] | VV | 0
68 | 722151114R00 | Potrubí nerez D 22 x 1,2 mm, lisovaný spoj, pitná voda, montáž a dodávka potrubí včetně tvarovek, spojek, přechodů a těsnění | m | 5 |  | 0 |  | 0 |  | 0 | 21 | 0 | 0 | 0 | 0 | 0 |  | RTS 26/ I | RTS 24/ II | 0.497 | 2.49 |  | Práce | Běžná |  |  |  | POL1_7
|  | NEREZ, viz v.č. D.1.01.4a-303 | [25 empty] | POP
|  | 1*5 : | [25 empty] | VV | 0
|  | 5 |  | 5 | [23 empty] | VV | 0
69 | 722151115R00 | Potrubí nerez D 28 x 1,2 mm, lisovaný spoj, pitná voda, montáž a dodávka potrubí včetně tvarovek, spojek, přechodů a těsnění | m | 2 |  | 0 |  | 0 |  | 0 | 21 | 0 | 0 | 0 | 0 | 0 |  | RTS 26/ I | RTS 24/ II | 0.53 | 1.06 |  | Práce | Běžná |  |  |  | POL1_7
|  | NEREZ, viz v.č. D.1.01.4a-303 | [25 empty] | POP
|  | 1*2 : | [25 empty] | VV | 0
|  | 2 |  | 2 | [23 empty] | VV | 0
70 | 722151116R00 | Potrubí nerez D 35 x 1,5 mm, lisovaný spoj, pitná voda, montáž a dodávka potrubí včetně tvarovek, spojek, přechodů a těsnění | m | 5 |  | 0 |  | 0 |  | 0 | 21 | 0 | 0 | 0 | 0 | 0 |  | RTS 26/ I | RTS 24/ II | 0.568 | 2.84 |  | Práce | Běžná |  |  |  | POL1_7
|  | NEREZ, viz v.č. D.1.01.4a-303 | [25 empty] | POP
|  | 1*5 : | [25 empty] | VV | 0
|  | 5 |  | 5 | [23 empty] | VV | 0
71 | 722151117R00 | Potrubí nerez D 42 x 1,5 mm, lisovaný spoj, pitná voda, montáž a dodávka potrubí včetně tvarovek, spojek, přechodů a těsnění | m | 52 |  | 0 |  | 0 |  | 0 | 21 | 0 | 0 | 0 | 0 | 0 |  | RTS 26/ I | RTS 24/ II | 0.605 | 31.46 |  | Práce | Běžná |  |  |  | POL1_7
|  | NEREZ, viz v.č. D.1.01.4a-303 | [25 empty] | POP
|  | 1*52 : | [25 empty] | VV | 0
|  | 52 |  | 52 | [23 empty] | VV | 0
72 | 722151118R00 | Potrubí nerez D 54 x 1,5 mm, lisovaný spoj, pitná voda, montáž a dodávka potrubí včetně tvarovek, spojek, přechodů a těsnění | m | 2 |  | 0 |  | 0 |  | 0 | 21 | 0 | 0 | 0 | 0 | 0 |  | RTS 26/ I | RTS 24/ II | 0.673 | 1.35 |  | Práce | Běžná |  |  |  | POL1_7
|  | NEREZ, viz v.č. D.1.01.4a-303 | [25 empty] | POP
|  | 1*2 : | [25 empty] | VV | 0
|  | 2 |  | 2 | [23 empty] | VV | 0
73 | 722151119R00 | Potrubí nerez D 76 x 2,0 mm, lisovaný spoj, pitná voda, montáž a dodávka potrubí včetně tvarovek, spojek, přechodů a těsnění | m | 55 |  | 0 |  | 0 |  | 0 | 21 | 0 | 0 | 0 | 0 | 0 |  | RTS 26/ I | RTS 24/ II | 0.769 | 42.3 |  | Práce | Běžná |  |  |  | POL1_7
|  | NEREZ, viz v.č. D.1.01.4a-303 | [25 empty] | POP
|  | 1*55 : | [25 empty] | VV | 0
|  | 55 |  | 55 | [23 empty] | VV | 0
74 | 722151120R00 | Potrubí nerez D 89 x 2,0 mm, lisovaný spoj, pitná voda, montáž a dodávka potrubí včetně tvarovek, spojek, přechodů a těsnění | m | 52 |  | 0 |  | 0 |  | 0 | 21 | 0 | 0 | 0 | 0 | 0 |  | RTS 26/ I | RTS 24/ II | 0.853 | 44.36 |  | Práce | Běžná |  |  |  | POL1_7
|  | NEREZ, viz v.č. D.1.01.4a-303 | [25 empty] | POP
|  | 1*52 : | [25 empty] | VV | 0
|  | 52 |  | 52 | [23 empty] | VV | 0
75 | 722176212R00 | Potrubí vícevrtstvý plast, PERTII-AL-PERTII, lisovaný spoj s plastovými tvarovkami, D 20 x 2,5 mm | m | 285 |  | 0 |  | 0 |  | 0 | 21 | 0 | 0 | 0 | 0 | 0 |  | RTS 26/ I | RTS 24/ II | 0.29 | 82.65 |  | Práce | Běžná |  |  |  | POL1_7
|  | montáž a dodávka potrubí včetně tvarovek, spojek, přechodů a těsnění | [25 empty] | POP
|  | PE-AL-PE, viz v.č. D.1.01.4a-303 | [25 empty] | POP
|  | 1*285 : | [25 empty] | VV | 0
|  | 285 |  | 285 | [23 empty] | VV | 0
76 | 722176213R00 | Potrubí vícevrtstvý plast, PERTII-AL-PERTII, lisovaný spoj s plastovými tvarovkami, D 26 x 3,0 mm | m | 155 |  | 0 |  | 0 |  | 0 | 21 | 0 | 0 | 0 | 0 | 0 |  | RTS 26/ I | RTS 24/ II | 0.291 | 45.11 |  | Práce | Běžná |  |  |  | POL1_7
|  | montáž a dodávka potrubí včetně tvarovek, spojek, přechodů a těsnění | [25 empty] | POP
|  | PE-AL-PE, viz v.č. D.1.01.4a-303 | [25 empty] | POP
|  | 1*155 : | [25 empty] | VV | 0
|  | 155 |  | 155 | [23 empty] | VV | 0
77 | 722176214R00 | Potrubí vícevrtstvý plast, PERTII-AL-PERTII, lisovaný spoj s plastovými tvarovkami, D 32 x 3,0 mm | m | 185 |  | 0 |  | 0 |  | 0 | 21 | 0 | 0 | 0 | 0 | 0 |  | RTS 26/ I | RTS 24/ II | 0.297 | 54.95 |  | Práce | Běžná |  |  |  | POL1_7
|  | montáž a dodávka potrubí včetně tvarovek, spojek, přechodů a těsnění | [25 empty] | POP
|  | PE-AL-PE, viz v.č. D.1.01.4a-303 | [25 empty] | POP
|  | 1*185 : | [25 empty] | VV | 0
|  | 185 |  | 185 | [23 empty] | VV | 0
78 | 722176215R00 | Potrubí vícevrtstvý plast, PERTII-AL-PERTII, lisovaný spoj s plastovými tvarovkami, D 40 x 3,5 mm | m | 58 |  | 0 |  | 0 |  | 0 | 21 | 0 | 0 | 0 | 0 | 0 |  | RTS 26/ I | RTS 24/ II | 0.328 | 19.02 |  | Práce | Běžná |  |  |  | POL1_7
|  | montáž a dodávka potrubí včetně tvarovek, spojek, přechodů a těsnění | [25 empty] | POP
|  | PE-AL-PE, viz v.č. D.1.01.4a-303 | [25 empty] | POP
|  | 1*58 : | [25 empty] | VV | 0
|  | 58 |  | 58 | [23 empty] | VV | 0
79 | 722176216R00 | Potrubí vícevrtstvý plast, PERTII-AL-PERTII, lisovaný spoj s plastovými tvarovkami, D 50 x 4,0 mm | m | 15 |  | 0 |  | 0 |  | 0 | 21 | 0 | 0 | 0 | 0 | 0 |  | RTS 26/ I | RTS 24/ II | 0.393 | 5.9 |  | Práce | Běžná |  |  |  | POL1_7
|  | montáž a dodávka potrubí včetně tvarovek, spojek, přechodů a těsnění | [25 empty] | POP
|  | PE-AL-PE, viz v.č. D.1.01.4a-303 | [25 empty] | POP
|  | 1*15 : | [25 empty] | VV | 0
|  | 15 |  | 15 | [23 empty] | VV | 0
80 | 722190401R00 | Vyvedení a upevnění výpustek DN 15 | kus | 70 |  | 0 |  | 0 |  | 0 | 21 | 0 | 0 | 0 | 0 | 0 |  | RTS 26/ I | RTS 24/ II | 0.425 | 29.75 |  | Práce | Běžná |  |  |  | POL1_7
|  | viz v.č. D.1.01.4a-303 | [25 empty] | POP
|  | 1*70 : | [25 empty] | VV | 0
|  | 70 |  | 70 | [23 empty] | VV | 0
81 | 722190403R00 | Vyvedení a upevnění výpustek DN 25 | kus | 3 |  | 0 |  | 0 |  | 0 | 21 | 0 | 0 | 0 | 0 | 0 |  | RTS 26/ I | RTS 24/ II | 0.425 | 1.28 |  | Práce | Běžná |  |  |  | POL1_7
|  | viz v.č. D.1.01.4a-303 | [25 empty] | POP
|  | 1*3 : | [25 empty] | VV | 0
|  | 3 |  | 3 | [23 empty] | VV | 0
82 | 722 18-9001VD | Izolace potrubí požárního rozvodu z min.vlny tl.25mm, včetně izolace tvarovek na, povrchová úprava Al, lepící páska, dodávka a montáž | m | 52 |  | 0 |  | 0 |  | 0 | 21 | 0 | 0 | 0 | 0 | 0 |  | Vlastní | Indiv | 0 | 0 |  | Práce | Běžná |  |  |  | POL1_7
|  | třída reakce na oheň A2L-s1,d0 | [25 empty] | POP
|  | POZINK, viz v.č. D.1.01.4a-203 | [25 empty] | POP
|  | 30+22 : | [25 empty] | VV | 0
|  | 52 |  | 52 | [23 empty] | VV | 0
83 | 722 18-0049VD | Izolace potrubí z min.vlny včetně izolace tvarovek na d18 a d20/20mm, povrchová úprava Al, lepící páska, dodávka a montáž | m | 287 |  | 0 |  | 0 |  | 0 | 21 | 0 | 0 | 0 | 0 | 0 |  | Vlastní | Indiv | 0 | 0 |  | Práce | Běžná |  |  |  | POL1_7
|  | třída reakce na oheň A2L-s1,d0 | [25 empty] | POP
|  | viz v.č. D.1.01.4a-303 | [25 empty] | POP
|  | 2+285 : | [25 empty] | VV | 0
|  | 287 |  | 287 | [23 empty] | VV | 0
84 | 722 18-0050VD | Izolace potrubí z min.vlny včetně izolace tvarovek na d22 a d26/25mm, povrchová úprava Al, lepící páska, dodávka a montáž | m | 160 |  | 0 |  | 0 |  | 0 | 21 | 0 | 0 | 0 | 0 | 0 |  | Vlastní | Indiv | 0 | 0 |  | Práce | Běžná |  |  |  | POL1_7
|  | třída reakce na oheň A2L-s1,d0 | [25 empty] | POP
|  | viz v.č. D.1.01.4a-303 | [25 empty] | POP
|  | 5+155 : | [25 empty] | VV | 0
|  | 160 |  | 160 | [23 empty] | VV | 0
85 | 722 18-0051VD | Izolace potrubí z min.vlny včetně izolace tvarovek na d28 a d32/30mm, povrchová úprava Al, lepící páska, dodávka a montáž | m | 187 |  | 0 |  | 0 |  | 0 | 21 | 0 | 0 | 0 | 0 | 0 |  | Vlastní | Indiv | 0 | 0 |  | Práce | Běžná |  |  |  | POL1_7
|  | třída reakce na oheň A2L-s1,d0 | [25 empty] | POP
|  | viz v.č. D.1.01.4a-303 | [25 empty] | POP
|  | 2+185 : | [25 empty] | VV | 0
|  | 187 |  | 187 | [23 empty] | VV | 0
86 | 722 18-0052VD | Izolace potrubí z min.vlny včetně izolace tvarovek na d35 a d42 a d40/40mm, povrchová úprava Al, lepící páska, dodávka a montáž | m | 115 |  | 0 |  | 0 |  | 0 | 21 | 0 | 0 | 0 | 0 | 0 |  | Vlastní | Indiv | 0 | 0 |  | Práce | Běžná |  |  |  | POL1_7
|  | třída reakce na oheň A2L-s1,d0 | [25 empty] | POP
|  | viz v.č. D.1.01.4a-303 | [25 empty] | POP
|  | 5+58+52 : | [25 empty] | VV | 0
|  | 115 |  | 115 | [23 empty] | VV | 0
87 | 722 18-0053VD | Izolace potrubí z min.vlny včetně izolace tvarovek na d54 a d50/50mm, povrchová úprava Al, lepící páska, dodávka a montáž | m | 17 |  | 0 |  | 0 |  | 0 | 21 | 0 | 0 | 0 | 0 | 0 |  | Vlastní | Indiv | 0 | 0 |  | Práce | Běžná |  |  |  | POL1_7
|  | třída reakce na oheň A2L-s1,d0 | [25 empty] | POP
|  | viz v.č. D.1.01.4a-303 | [25 empty] | POP
|  | 2+15 : | [25 empty] | VV | 0
|  | 17 |  | 17 | [23 empty] | VV | 0
88 | 722 18-0054VD | Izolace potrubí z min.vlny včetně izolace tvarovek na d76/50mm, povrchová úprava Al, lepící páska, dodávka a montáž | m | 55 |  | 0 |  | 0 |  | 0 | 21 | 0 | 0 | 0 | 0 | 0 |  | Vlastní | Indiv | 0 | 0 |  | Práce | Běžná |  |  |  | POL1_7
|  | třída reakce na oheň A2L-s1,d0 | [25 empty] | POP
|  | viz v.č. D.1.01.4a-303 | [25 empty] | POP
|  | 1*55 : | [25 empty] | VV | 0
|  | 55 |  | 55 | [23 empty] | VV | 0
89 | 722 18-0055VD | Izolace potrubí z min.vlny včetně izolace tvarovek na d89/50mm, povrchová úprava Al, lepící páska, dodávka a montáž | m | 52 |  | 0 |  | 0 |  | 0 | 21 | 0 | 0 | 0 | 0 | 0 |  | Vlastní | Indiv | 0 | 0 |  | Práce | Běžná |  |  |  | POL1_7
|  | třída reakce na oheň A2L-s1,d0 | [25 empty] | POP
|  | viz v.č. D.1.01.4a-303 | [25 empty] | POP
|  | 1*52 : | [25 empty] | VV | 0
|  | 52 |  | 52 | [23 empty] | VV | 0
90 | 722 18-8001VD | Příplatek pro izolace armatur z min.vlny, povrchová úprava Al, lepící páska, dodávka a montáž | kus | 60 |  | 0 |  | 0 |  | 0 | 21 | 0 | 0 | 0 | 0 | 0 |  | Vlastní | Indiv | 0 | 0 |  | Práce | Běžná |  |  |  | POL1_7
|  | třída reakce na oheň A2L-s1,d0 | [25 empty] | POP
|  | viz v.č. D.1.01.4a-001,203 | [25 empty] | POP
|  | 2+1+1+2+2+2+32+18 : | [25 empty] | VV | 0
|  | 60 |  | 60 | [23 empty] | VV | 0
91 | 722 00-9032VD | Zpětná klapka, kontrolovatelná zpětná armatura, pro ochranu pitné vody, typ EA, G3/4", dodávka a montáž | kus | 1 |  | 0 |  | 0 |  | 0 | 21 | 0 | 0 | 0 | 0 | 0 |  | Vlastní | Indiv | 0 | 0 |  | Práce | Běžná |  |  |  | POL1_7
|  | EA, viz v.č. D.1.01.4a-303 | [25 empty] | POP
|  | 1*1 : | [25 empty] | VV | 0
|  | 1 |  | 1 | [23 empty] | VV | 0
92 | 722 00-9040VD | Zpětná klapka, kontrolovatelná zpětná armatura, pro ochranu pitné vody, typ EA, litina, PN16, DN65 přírub., dodávka a montáž | kus | 1 |  | 0 |  | 0 |  | 0 | 21 | 0 | 0 | 0 | 0 | 0 |  | Vlastní | Indiv | 0 | 0 |  | Práce | Běžná |  |  |  | POL1_7
|  | včetně dodávky a montáže protipřírub | [25 empty] | POP
|  | EA, viz v.č. D.1.01.4a-303 | [25 empty] | POP
|  | 1*1 : | [25 empty] | VV | 0
|  | 1 |  | 1 | [23 empty] | VV | 0
93 | 722 40-0002VD | Filtr pro pitnou vodu s vložkou 5µ, vnitřní-vnitřní závit DN 20, dodávka a montáž včetně vložky | kus | 1 |  | 0 |  | 0 |  | 0 | 21 | 0 | 0 | 0 | 0 | 0 |  | Vlastní | Indiv | 0 | 0 |  | Práce | Běžná |  |  |  | POL1_7
|  | F5, viz v.č. D.1.01.4a-303 | [25 empty] | POP
|  | 1*1 : | [25 empty] | VV | 0
|  | 1 |  | 1 | [23 empty] | VV | 0
94 | 722236512R00 | Filtr vodovodní, do potrubí,vel.oka 0,4mm,vnitřní závity DN 20, dodávka a montáž | kus | 1 |  | 0 |  | 0 |  | 0 | 21 | 0 | 0 | 0 | 0 | 0 |  | RTS 26/ I | RTS 24/ II | 0.207 | 0.21 |  | Práce | Běžná |  |  |  | POL1_7
|  | F, viz v.č. D.1.01.4a-303 | [25 empty] | POP
|  | 1*1 : | [25 empty] | VV | 0
|  | 1 |  | 1 | [23 empty] | VV | 0
95 | 722236517R00 | Filtr vodovodní, do potrubí,vel.oka 0,4mm,vnitřní závity DN 65, dodávka a montáž | kus | 1 |  | 0 |  | 0 |  | 0 | 21 | 0 | 0 | 0 | 0 | 0 |  | RTS 26/ I | RTS 24/ II | 0.538 | 0.54 |  | Práce | Běžná |  |  |  | POL1_7
|  | F, viz v.č. D.1.01.4a-303 | [25 empty] | POP
|  | 1*1 : | [25 empty] | VV | 0
|  | 1 |  | 1 | [23 empty] | VV | 0
96 | 722 00-9001VD | Ventil regulační/vyvažovací pro systém cirkulace teplé vody G1/2", dodávka a montáž | soub | 8 |  | 0 |  | 0 |  | 0 | 21 | 0 | 0 | 0 | 0 | 0 |  | Vlastní | Indiv | 0 | 0 |  | Práce | Běžná |  |  |  | POL1_7
|  | mosaz, funkce uzávěru, funkce vypouštění - zátka pro osazení výpustného ventilu | [25 empty] | POP
|  | VyvV, viz v.č. D.1.01.4a-303 | [25 empty] | POP
|  | VyvVv, viz v.č. D.1.01.4a-303 | [25 empty] | POP
|  | 1*1 : | [25 empty] | VV | 0
|  | 1*7 : | [25 empty] | VV | 0
|  | 8 |  | 8 | [23 empty] | VV | 0
97 | 722 00-9002VD | Ventil regulační/vyvažovací pro systém cirkulace teplé vody G3/4", dodávka a montáž | soub | 2 |  | 0 |  | 0 |  | 0 | 21 | 0 | 0 | 0 | 0 | 0 |  | Vlastní | Indiv | 0 | 0 |  | Práce | Běžná |  |  |  | POL1_7
|  | mosaz, funkce uzávěru, funkce vypouštění - zátka pro osazení výpustného ventilu | [25 empty] | POP
|  | VyvV, viz v.č. D.1.01.4a-303 | [25 empty] | POP
|  | VyvVv, viz v.č. D.1.01.4a-303 | [25 empty] | POP
|  | 1*1 : | [25 empty] | VV | 0
|  | 1*1 : | [25 empty] | VV | 0
|  | 2 |  | 2 | [23 empty] | VV | 0
98 | 722 00-9003VD | Ventil regulační/vyvažovací pro systém cirkulace teplé vody G1", dodávka a montáž | soub | 1 |  | 0 |  | 0 |  | 0 | 21 | 0 | 0 | 0 | 0 | 0 |  | Vlastní | Indiv | 0 | 0 |  | Práce | Běžná |  |  |  | POL1_7
|  | mosaz, funkce uzávěru, funkce vypouštění - zátka pro osazení výpustného ventilu | [25 empty] | POP
|  | VyvV, viz v.č. D.1.01.4a-303 | [25 empty] | POP
|  | 1*1 : | [25 empty] | VV | 0
|  | 1 |  | 1 | [23 empty] | VV | 0
99 | 722 00-9005VD | Ventil regulační/vyvažovací pro systém cirkulace teplé vody G6/4", dodávka a montáž | soub | 1 |  | 0 |  | 0 |  | 0 | 21 | 0 | 0 | 0 | 0 | 0 |  | Vlastní | Indiv | 0 | 0 |  | Práce | Běžná |  |  |  | POL1_7
|  | mosaz, funkce uzávěru, funkce vypouštění - zátka pro osazení výpustného ventilu | [25 empty] | POP
|  | VyvVv, viz v.č. D.1.01.4a-303 | [25 empty] | POP
|  | 1*1 : | [25 empty] | VV | 0
|  | 1 |  | 1 | [23 empty] | VV | 0
100 | 722 00-9015VD | Vyregulování soustavy teplé vody a cirkulace odbornou firmou | armat | 12 |  | 0 |  | 0 |  | 0 | 21 | 0 | 0 | 0 | 0 | 0 |  | Vlastní | Indiv | 0 | 0 |  | Specifikace | Běžná |  |  |  | POL3_0
|  | viz v.č. D.1.01.4a-001 | [25 empty] | POP
|  | 1*12 : | [25 empty] | VV | 0
|  | 12 |  | 12 | [23 empty] | VV | 0
101 | 722236342R00 | Ventil uzavízací šikmý,vnitř.z. 2otvory DN 15, dodávka a montáž | kus | 11 |  | 0 |  | 0 |  | 0 | 21 | 0 | 0 | 0 | 0 | 0 |  | RTS 26/ I | RTS 24/ II | 0.165 | 1.82 |  | Práce | Běžná |  |  |  | POL1_7
|  | mosaz, funkce vypouštění - zátka pro osazení výpustného ventilu | [25 empty] | POP
|  | UV, viz v.č. D.1.01.4a-303 | [25 empty] | POP
|  | UVV, viz v.č. D.1.01.4a-303 | [25 empty] | POP
|  | 1*10 : | [25 empty] | VV | 0
|  | 1*1 : | [25 empty] | VV | 0
|  | 11 |  | 11 | [23 empty] | VV | 0
102 | 722236343R00 | Ventil uzavízací šikmý,vnitř.z. 2otvory DN 20, dodávka a montáž | kus | 18 |  | 0 |  | 0 |  | 0 | 21 | 0 | 0 | 0 | 0 | 0 |  | RTS 26/ I | RTS 24/ II | 0.207 | 3.73 |  | Práce | Běžná |  |  |  | POL1_7
|  | mosaz, funkce vypouštění - zátka pro osazení výpustného ventilu | [25 empty] | POP
|  | UV, viz v.č. D.1.01.4a-303 | [25 empty] | POP
|  | UVV, viz v.č. D.1.01.4a-303 | [25 empty] | POP
|  | 1*13 : | [25 empty] | VV | 0
|  | 1*5 : | [25 empty] | VV | 0
|  | 18 |  | 18 | [23 empty] | VV | 0
103 | 722236344R00 | Ventil uzavízací šikmý,vnitř.z. 2otvory DN 25, dodávka a montáž | kus | 25 |  | 0 |  | 0 |  | 0 | 21 | 0 | 0 | 0 | 0 | 0 |  | RTS 26/ I | RTS 24/ II | 0.227 | 5.68 |  | Práce | Běžná |  |  |  | POL1_7
|  | mosaz, funkce vypouštění - zátka pro osazení výpustného ventilu | [25 empty] | POP
|  | UV, viz v.č. D.1.01.4a-303 | [25 empty] | POP
|  | UVV, viz v.č. D.1.01.4a-303 | [25 empty] | POP
|  | 1*6 : | [25 empty] | VV | 0
|  | 1*19 : | [25 empty] | VV | 0
|  | 25 |  | 25 | [23 empty] | VV | 0
104 | 722236345R00 | Ventil uzavízací šikmý,vnitř.z. 2otvory DN 32, dodávka a montáž | kus | 4 |  | 0 |  | 0 |  | 0 | 21 | 0 | 0 | 0 | 0 | 0 |  | RTS 26/ I | RTS 24/ II | 0.269 | 1.08 |  | Práce | Běžná |  |  |  | POL1_7
|  | mosaz, funkce vypouštění - zátka pro osazení výpustného ventilu | [25 empty] | POP
|  | UV, viz v.č. D.1.01.4a-303 | [25 empty] | POP
|  | UVV, viz v.č. D.1.01.4a-303 | [25 empty] | POP
|  | 1*2 : | [25 empty] | VV | 0
|  | 1*2 : | [25 empty] | VV | 0
|  | 4 |  | 4 | [23 empty] | VV | 0
105 | 722236346R00 | Ventil uzavízací šikmý,vnitř.z. 2otvory DN 40, dodávka a montáž | kus | 1 |  | 0 |  | 0 |  | 0 | 21 | 0 | 0 | 0 | 0 | 0 |  | RTS 26/ I | RTS 24/ II | 0.351 | 0.35 |  | Práce | Běžná |  |  |  | POL1_7
|  | mosaz, funkce vypouštění - zátka pro osazení výpustného ventilu | [25 empty] | POP
|  | UVV, viz v.č. D.1.01.4a-303 | [25 empty] | POP
|  | 1*1 : | [25 empty] | VV | 0
|  | 1 |  | 1 | [23 empty] | VV | 0
106 | 722236347R00 | Ventil uzavízací šikmý,vnitř.z. 2otvory DN 50, dodávka a montáž | kus | 1 |  | 0 |  | 0 |  | 0 | 21 | 0 | 0 | 0 | 0 | 0 |  | RTS 26/ I | RTS 24/ II | 0.424 | 0.42 |  | Práce | Běžná |  |  |  | POL1_7
|  | mosaz, funkce vypouštění - zátka pro osazení výpustného ventilu | [25 empty] | POP
|  | UVV, viz v.č. D.1.01.4a-303 | [25 empty] | POP
|  | 1*1 : | [25 empty] | VV | 0
|  | 1 |  | 1 | [23 empty] | VV | 0
107 | 722236348R00 | Ventil uzavízací šikmý,vnitř.z. 2otvory DN 65, dodávka a montáž | kus | 4 |  | 0 |  | 0 |  | 0 | 21 | 0 | 0 | 0 | 0 | 0 |  | RTS 26/ I | RTS 24/ II | 0.538 | 2.15 |  | Práce | Běžná |  |  |  | POL1_7
|  | mosaz, funkce vypouštění - zátka pro osazení výpustného ventilu | [25 empty] | POP
|  | UVV, viz v.č. D.1.01.4a-303 | [25 empty] | POP
|  | 1*4 : | [25 empty] | VV | 0
|  | 4 |  | 4 | [23 empty] | VV | 0
108 | 722236349R00 | Ventil uzavízací šikmý,vnitř.z. 2otvory DN 80, dodávka a montáž | kus | 1 |  | 0 |  | 0 |  | 0 | 21 | 0 | 0 | 0 | 0 | 0 |  | RTS 26/ I | RTS 24/ II | 0.641 | 0.64 |  | Práce | Běžná |  |  |  | POL1_7
|  | mosaz, funkce vypouštění - zátka pro osazení výpustného ventilu | [25 empty] | POP
|  | UVV, viz v.č. D.1.01.4a-303 | [25 empty] | POP
|  | 1*1 : | [25 empty] | VV | 0
|  | 1 |  | 1 | [23 empty] | VV | 0
109 | 722236341R00 | Ventil vypouštěcí pro uzavírací a vyvažovací ventily, dodávka a montáž | kus | 43 |  | 0 |  | 0 |  | 0 | 21 | 0 | 0 | 0 | 0 | 0 |  | RTS 26/ I | RTS 24/ II | 0.165 | 7.1 |  | Práce | Běžná |  |  |  | POL1_7
|  | osazení místo zátky pro vypouštěcí ventil armatur | [25 empty] | POP
|  | UVV, VyvVv, viz v.č. D.1.01.4a-303 | [25 empty] | POP
|  | 7+1+1+1+5+19+2+1+1+4+1 : | [25 empty] | VV | 0
|  | 43 |  | 43 | [23 empty] | VV | 0
110 | 722280109R00 | Tlaková zkouška vodovodního potrubí do DN 80 mm | m | 925 |  | 0 |  | 0 |  | 0 | 21 | 0 | 0 | 0 | 0 | 0 |  | RTS 26/ I | RTS 24/ II | 0.05 | 46.25 |  | Práce | Běžná |  |  |  | POL1_7
|  | viz v.č. D.1.01.4a-303 | [25 empty] | POP
|  | 30+22+2+5+2+5+52+2+55+52+285+155+185+58+15 : | [25 empty] | VV | 0
|  | 925 |  | 925 | [23 empty] | VV | 0
111 | 722290234R00 | Proplach a dezinfekce vodovod.potrubí DN 80 | m | 925 |  | 0 |  | 0 |  | 0 | 21 | 0 | 0 | 0 | 0 | 0 |  | RTS 26/ I | RTS 24/ II | 0.062 | 57.35 |  | Práce | Běžná |  |  |  | POL1_7
|  | viz v.č. D.1.01.4a-303 | [25 empty] | POP
|  | 30+22+2+5+2+5+52+2+55+52+285+155+185+58+15 : | [25 empty] | VV | 0
|  | 925 |  | 925 | [23 empty] | VV | 0
112 | 998722101R00 | Přesun hmot pro vnitřní vodovod, výšky do 6 m | t | 3 |  | 0 |  | 0 |  | 0 | 21 | 0 | 0 | 0 | 0 | 0 |  | RTS 26/ I | RTS 24/ II | 1.327 | 3.98 |  | Práce | Běžná |  |  |  | POL1_7
Díl: | 725 | Zařizovací předměty |  |  |  | 0 |  | 0 |  | 0 |  | 0 |  | 0 |  | 0 |  |  |  |  | 44.94 | [6 empty] | DIL
113 | 725 00-1000VD | Demontáž stávajících zařizovacích předmětů včetně přesunu hmot a ekologické likvidace odpadu | hod | 40 |  | 0 |  | 0 |  | 0 | 21 | 0 | 0 | 0 | 0 | 0 |  | Vlastní | Indiv | 0 | 0 |  | Práce | Běžná |  |  |  | POL1_7
|  | hod, viz v.č. D.1.01.4a-001 | [25 empty] | POP
|  | 5*8 : | [25 empty] | VV | 0
|  | 40 |  | 40 | [23 empty] | VV | 0
114 | 721 00-0009VD | Kondenzační sifon pro zařízení VZT, mechanická pojistka proti vyschnutí, dodávka a montáž | soub | 2 |  | 0 |  | 0 |  | 0 | 21 | 0 | 0 | 0 | 0 | 0 |  | Vlastní | Indiv | 0 | 0 |  | Práce | Běžná |  |  |  | POL1_7
|  | FCU, viz v.č. D.1.01.4a-302 | [25 empty] | POP
|  | 1*2 : | [25 empty] | VV | 0
|  | 2 |  | 2 | [23 empty] | VV | 0
115 | 725 00-0003VD | Podomítkový kondenzační sifon pro zařízení VZT, pojistka proti vyschnutí, podomítkové těleso, krytka , dodávka a montáž | soub | 9 |  | 0 |  | 0 |  | 0 | 21 | 0 | 0 | 0 | 0 | 0 |  | Vlastní | Indiv | 0 | 0 |  | Specifikace | Běžná |  |  |  | POL3_0
|  | KLM, viz v.č. D.1.01.4a-302 | [25 empty] | POP
|  | 1*9 : | [25 empty] | VV | 0
|  | 9 |  | 9 | [23 empty] | VV | 0
116 | 725814122R00 | Pračkový rohový ventil se zpětnou klapkou, G1/2"xG3/4", dodávka a montáž | soubor | 1 |  | 0 |  | 0 |  | 0 | 21 | 0 | 0 | 0 | 0 | 0 |  | RTS 26/ I | RTS 24/ II | 0.124 | 0.12 |  | Práce | Běžná |  |  |  | POL1_7
|  | včetně rychlospojky pro napojení hadice | [25 empty] | POP
|  | D, viz v.č. D.1.01.4a-301,302,303 | [25 empty] | POP
|  | 1*1 : | [25 empty] | VV | 0
|  | 1 |  | 1 | [23 empty] | VV | 0
117 | 725845111RV1 | Baterie sprchová nástěnná páková ruční, keramická kartuše, držák ruční sprchy - sprchová tyč, ruční sprcha, sprchová hadice, dodávka a montáž | kus | 2 |  | 0 |  | 0 |  | 0 | 21 | 0 | 0 | 0 | 0 | 0 |  | Vlastní | Indiv | 0 | 0 |  | Práce | Běžná |  |  |  | POL1_7
|  | S, viz v.č. D.1.01.4a-301,302,303 | [25 empty] | POP
|  | 1*2 : | [25 empty] | VV | 0
|  | 2 |  | 2 | [23 empty] | VV | 0
118 | 725 23-0200VD | Sestava sprchové podlahové vpusti DN50, min. 0,8l/s, vodorovný odtok, PVC podlaha, dodávka a montáž | soub | 2 |  | 0 |  | 0 |  | 0 | 21 | 0 | 0 | 0 | 0 | 0 |  | Vlastní | Indiv | 0 | 0 |  | Práce | Běžná |  |  |  | POL1_7
|  | izolační souprava, nástavec se svěrnou přírubou pro PVC krytiny podlah, zápachová uzávěrka, vtoková nerez mřížka | [25 empty] | POP |  | izolační souprava, nástavec se svěrnou přírubou pro PVC krytiny podlah, zápachová uzávěrka, vtoková nerez mřížka
|  | S, viz v.č. D.1.01.4a-301,302,303 | [25 empty] | POP
|  | 1*2 : | [25 empty] | VV | 0
|  | 2 |  | 2 | [23 empty] | VV | 0
119 | 725 11-9001VD | Nádržka vysoko položená, bílý plast, rohový ventil G1/2", splachovací trubka vedená ve stěně, připojovací hadička, dodávka a montáž | soub | 1 |  | 0 |  | 0 |  | 0 | 21 | 0 | 0 | 0 | 0 | 0 |  | Vlastní | Indiv | 0 | 0 |  | Specifikace | Běžná |  |  |  | POL3_0
|  | NAD, viz v.č. D.1.01.4a-301,302,303 | [25 empty] | POP
|  | 1*1 : | [25 empty] | VV | 0
|  | 1 |  | 1 | [23 empty] | VV | 0
120 | 725019101R00 | Výlevka stojící keramická bílá s plastovou mřížkou, dodávka a montáž | soubor | 1 |  | 0 |  | 0 |  | 0 | 21 | 0 | 0 | 0 | 0 | 0 |  | RTS 26/ I | RTS 24/ II | 1.25 | 1.25 |  | Práce | Běžná |  |  |  | POL1_7
|  | VYL, viz v.č. D.1.01.4a-301,302,303 | [25 empty] | POP
|  | 1*1 : | [25 empty] | VV | 0
|  | 1 |  | 1 | [23 empty] | VV | 0
121 | 725825114R00 | Baterie dřezová nástěnná páková ruční, chrom, keramická kartuše, dodávka a montáž | kus | 9 |  | 0 |  | 0 |  | 0 | 21 | 0 | 0 | 0 | 0 | 0 |  | RTS 26/ I | RTS 24/ II | 0.476 | 4.28 |  | Práce | Běžná |  |  |  | POL1_7
|  | DZ, viz v.č. D.1.01.4a-301,302,303 | [25 empty] | POP
|  | VYL, viz v.č. D.1.01.4a-301,302,303 | [25 empty] | POP
|  | 1*8 : | [25 empty] | VV | 0
|  | 1*1 : | [25 empty] | VV | 0
|  | 9 |  | 9 | [23 empty] | VV | 0
122 | 725860202R00 | Sifon dřezový D 40, 50 mm, 6/4", včetně odtokové soupravy, dodávka a montáž | kus | 8 |  | 0 |  | 0 |  | 0 | 21 | 0 | 0 | 0 | 0 | 0 |  | RTS 26/ I | RTS 24/ II | 0.246 | 1.97 |  | Práce | Běžná |  |  |  | POL1_7
|  | prostorově úsporný | [25 empty] | POP
|  | DZ, viz v.č. D.1.01.4a-301,302,303 | [25 empty] | POP
|  | 1*8 : | [25 empty] | VV | 0
|  | 8 |  | 8 | [23 empty] | VV | 0
123 | 725860215R00 | Sifon umyvadlový nábytkový, D 32, 40 mm, plastový, dodávka a montáž | kus | 4 |  | 0 |  | 0 |  | 0 | 21 | 0 | 0 | 0 | 0 | 0 |  | RTS 26/ I | RTS 24/ II | 0.246 | 0.98 |  | Práce | Běžná |  |  |  | POL1_7
|  | prostorově úsporný | [25 empty] | POP
|  | UZ, viz v.č. D.1.01.4a-301,302,303 | [25 empty] | POP
|  | 1*4 : | [25 empty] | VV | 0
|  | 4 |  | 4 | [23 empty] | VV | 0
124 | 725860251R00 | Sifon umyvadlový chromovaný, včetně odtokové soupravy, dodávka a montáž | kus | 11 |  | 0 |  | 0 |  | 0 | 21 | 0 | 0 | 0 | 0 | 0 |  | RTS 26/ I | RTS 24/ II | 0.246 | 2.71 |  | Práce | Běžná |  |  |  | POL1_7
|  | U, viz v.č. D.1.01.4a-301,302,303 | [25 empty] | POP
|  | 1*11 : | [25 empty] | VV | 0
|  | 11 |  | 11 | [23 empty] | VV | 0
125 | 725860212R00 | Sifon umyvadlový pod omítku, výjimatelná vložka, připoj D 40, 50 mm, včetně odtokové soupravy, dodávka a montáž | kus | 1 |  | 0 |  | 0 |  | 0 | 21 | 0 | 0 | 0 | 0 | 0 |  | RTS 26/ I | RTS 24/ II | 0.246 | 0.25 |  | Práce | Běžná |  |  |  | POL1_7
|  | Ui, viz v.č. D.1.01.4a-301,302,303 | [25 empty] | POP
|  | 1*1 : | [25 empty] | VV | 0
|  | 1 |  | 1 | [23 empty] | VV | 0
126 | 725825111R00 | Baterie umyvadlová nástěnná ruční, chrom, keramická kartuše, dodávka a montáž | kus | 15 |  | 0 |  | 0 |  | 0 | 21 | 0 | 0 | 0 | 0 | 0 |  | RTS 26/ I | RTS 24/ II | 0.476 | 7.14 |  | Práce | Běžná |  |  |  | POL1_7
|  | U, viz v.č. D.1.01.4a-301,302,303 | [25 empty] | POP
|  | UZ, viz v.č. D.1.01.4a-301,302,303 | [25 empty] | POP
|  | 1*11 : | [25 empty] | VV | 0
|  | 1*4 : | [25 empty] | VV | 0
|  | 15 |  | 15 | [23 empty] | VV | 0
127 | 725823122RV1 | Baterie umyvadlová stojánková ruční, chrom, keramická kartuše, lékařská páka - prodloužená ovládací páka, 2xRV1/2"-3/8", dodávka a montáž | kus | 1 |  | 0 |  | 0 |  | 0 | 21 | 0 | 0 | 0 | 0 | 0 |  | Vlastní | Indiv | 0 | 0 |  | Práce | Běžná |  |  |  | POL1_7
|  | Ui, viz v.č. D.1.01.4a-301,302,303 | [25 empty] | POP
|  | 1*1 : | [25 empty] | VV | 0
|  | 1 |  | 1 | [23 empty] | VV | 0
128 | 725017122R00 | Umyvadlo keramické, bílé, 55cm, odtoková souprava, dodávka a montáž | soubor | 11 |  | 0 |  | 0 |  | 0 | 21 | 0 | 0 | 0 | 0 | 0 |  | RTS 26/ I | RTS 24/ II | 1.189 | 13.08 |  | Práce | Běžná |  |  |  | POL1_7
|  | U, viz v.č. D.1.01.4a-301,302,303 | [25 empty] | POP
|  | 1*11 : | [25 empty] | VV | 0
|  | 11 |  | 11 | [23 empty] | VV | 0
129 | 725017153R00 | Umyvadlo invalidní 64 x 55 cm, bílé, dodávka a montáž | soubor | 1 |  | 0 |  | 0 |  | 0 | 21 | 0 | 0 | 0 | 0 | 0 |  | RTS 26/ I | RTS 24/ II | 1.253 | 1.25 |  | Práce | Běžná |  |  |  | POL1_7
|  | Ui, viz v.č. D.1.01.4a-301,302,303 | [25 empty] | POP
|  | 1*1 : | [25 empty] | VV | 0
|  | 1 |  | 1 | [23 empty] | VV | 0
130 | 725 11-0200VD | Montážní prvek kovový pro uchycení umyvadla a baterie, samonosný, do SDK konstrukcí příček, dodávka a montáž | soub | 24 |  | 0 |  | 0 |  | 0 | 21 | 0 | 0 | 0 | 0 | 0 |  | Vlastní | Indiv | 0 | 0 |  | Specifikace | Běžná |  |  |  | POL3_0
|  | viz v.č. D.1.01.4a-301,302,303 | [25 empty] | POP
|  | 20+2+2 : | [25 empty] | VV | 0
|  | 24 |  | 24 | [23 empty] | VV | 0
131 | 725 11-0300VD | Montážní prvek pro závěsné WC samonosný, včetně nádržky, montážní sady a příslušenství, ovládací deska zepředu bílá, dodávka a montáž | soub | 7 |  | 0 |  | 0 |  | 0 | 21 | 0 | 0 | 0 | 0 | 0 |  | Vlastní | Indiv | 0 | 0 |  | Specifikace | Běžná |  |  |  | POL3_0
|  | WC, do SDK kcí, viz v.č. D.1.01.4a-301,302,303 | [25 empty] | POP
|  | WC, do zděných kcí, viz v.č. D.1.01.4a-301,302,303 | [25 empty] | POP
|  | WCi, do SDK kcí, viz v.č. D.1.01.4a-301,302,303 | [25 empty] | POP
|  | 1*4 : | [25 empty] | VV | 0
|  | 1*2 : | [25 empty] | VV | 0
|  | 1*1 : | [25 empty] | VV | 0
|  | 7 |  | 7 | [23 empty] | VV | 0
132 | 725014131RT1 | Klozet závěsný keramický bílý, sedátko bílé duraplast s poklopem, dodávka a montáž | soubor | 6 |  | 0 |  | 0 |  | 0 | 21 | 0 | 0 | 0 | 0 | 0 |  | RTS 25/ II | RTS 24/ II | 0.973 | 5.84 |  | Práce | Běžná |  |  |  | POL1_7
|  | WC, viz v.č. D.1.01.4a-301,302,303 | [25 empty] | POP
|  | 1*6 : | [25 empty] | VV | 0
|  | 6 |  | 6 | [23 empty] | VV | 0
133 | 725014141RV1 | Klozet závěsný keramický bílý, pro tělesně postižené, sedátko duraplast, oddálené pleumatické splachování, dodávka a montáž | soubor | 1 |  | 0 |  | 0 |  | 0 | 21 | 0 | 0 | 0 | 0 | 0 |  | Vlastní | Indiv | 0 | 0 |  | Práce | Běžná |  |  |  | POL1_7
|  | WCi, viz v.č. D.1.01.4a-301,302,303 | [25 empty] | POP
|  | 1*1 : | [25 empty] | VV | 0
|  | 1 |  | 1 | [23 empty] | VV | 0
134 | 998725101R00 | Přesun hmot pro zařizovací předměty, výšky do 6 m | t | 4 |  | 0 |  | 0 |  | 0 | 21 | 0 | 0 | 0 | 0 | 0 |  | RTS 26/ I | RTS 24/ II | 1.517 | 6.07 |  | Práce | Běžná |  |  |  | POL1_7
Díl: | 767 | Konstrukce doplňkové stavební (zámečnické) |  |  |  | 0 |  | 0 |  | 0 |  | 0 |  | 0 |  | 0 |  |  |  |  | 0 | [6 empty] | DIL
135 | 767995101RV1 | Systémové uložení potrubí a zařízení, včetně přesunu hmot, dodávky a montáže | kg | 2315 |  | 0 |  | 0 |  | 0 | 21 | 0 | 0 | 0 | 0 | 0 |  | Vlastní | Indiv | 0 | 0 |  | Práce | Běžná |  |  |  | POL1_7
|  | nosné žlábky pro potrubí, objímky s pryžovou manžetou, objímky plastové, ocelové závěsy, konzoly, pomocný a kotevní materieál včetně příslušenství | [25 empty] | POP |  | nosné žlábky pro potrubí, objímky s pryžovou manžetou, objímky plastové, ocelové závěsy, konzoly, pomocný a kotevní materieál včetně příslušenství
|  | 1,5kg/m potrubí Kanalizace, viz v.č. D.1.01.4a-301,302,303 | [25 empty] | POP
|  | 2,0kg/m potrubí Vodovodu, viz v.č. D.1.01.4a-301,302,303 | [25 empty] | POP
|  | 1,5*(14+90+30+6+8+22+140) : | [25 empty] | VV | 0
|  | 2,0*(30+22+2+5+2+5+52+2+55+52+285+155+185+58+15) : | [25 empty] | VV | 0
|  | 2315 |  | 2315 | [23 empty] | VV | 0
Díl: | 94 | Lešení a stavební výtahy |  |  |  | 0 |  | 0 |  | 0 |  | 0 |  | 0 |  | 0 |  |  |  |  | 5.5 | [6 empty] | DIL
136 | 946941102R00 | Montáž pojízdných Alu věží, 2,5 x 1,45 m | sada | 2 |  | 0 |  | 0 |  | 0 | 21 | 0 | 0 | 0 | 0 | 0 |  | RTS 26/ I | RTS 24/ II | 1.6 | 3.2 |  | Práce | Běžná |  |  |  | POL1_1
|  | jedna sada na podlaží/křídlo, viz v.č. D.1.01.4a-001 | [25 empty] | POP
|  | 2*1 : | [25 empty] | VV | 0
|  | 2 |  | 2 | [23 empty] | VV | 0
137 | 946941192R00 | Nájemné pojízdných Alu věží, 2,5 x 1,45 m | den | 100 |  | 0 |  | 0 |  | 0 | 21 | 0 | 0 | 0 | 0 | 0 |  | RTS 26/ I | RTS 24/ II | 0 | 0 |  | Práce | Běžná |  |  |  | POL1_1
|  | 50 dní, viz v.č. D.1.01.4a-001 | [25 empty] | POP
|  | 2*50 : | [25 empty] | VV | 0
|  | 100 |  | 100 | [23 empty] | VV | 0
138 | 946941802R00 | Demontáž pojízdných Alu věží, 2,5 x 1,45 m | sada | 2 |  | 0 |  | 0 |  | 0 | 21 | 0 | 0 | 0 | 0 | 0 |  | RTS 26/ I | RTS 24/ II | 1.15 | 2.3 |  | Práce | Běžná |  |  |  | POL1_1
|  | jedna sada na podlaží/křídlo, viz v.č. D.1.01.4a-001 | [25 empty] | POP
|  | 2*1 : | [25 empty] | VV | 0
|  | 2 |  | 2 | [23 empty] | VV | 0
Díl: | 97 | Prorážení otvorů a ostatní bourací práce |  |  |  | 0 |  | 0 |  | 0 |  | 0 |  | 0 |  | 0 |  |  |  |  | 0 | [6 empty] | DIL
139 | 974031154RV1 | Vysekání drážek pro vodovodní a kanalizační potrubí ve zdivu z cihel nebo kamene, rozměr 5x5 až 15x15cm, včetně zapravení | m | 648.5 |  | 0 |  | 0 |  | 0 | 21 | 0 | 0 | 0 | 0 | 0 |  | Vlastní | Indiv | 0 | 0 |  | Práce | Běžná |  |  |  | POL1_1
|  | včetně přesunu hmot, včetně poplatku za skládku suti, vodorovné přemístění suti včetně příplatků, celková vzdálenost 15km | [25 empty] | POP |  | včetně přesunu hmot, včetně poplatku za skládku suti, vodorovné přemístění suti včetně příplatků, celková vzdálenost 15km
|  | 60% potrubí Kanalizace, viz v.č. D.1.01.4a-301,302 | [25 empty] | POP
|  | 50% potrubí Vodovodu, viz v.č. D.1.01.4a-303 | [25 empty] | POP
|  | 0,60*(14+90+30+6+8+22+140) : | [25 empty] | VV | 0
|  | 0,50*(30+22+2+5+2+5+52+2+55+52+285+155+185+58+15) : | [25 empty] | VV | 0
|  | 648,5 |  | 648.5 | [23 empty] | VV | 0
140 | 970051200RV1 | Vrtání jádrové do ŽB nebo zdiva nebo kamene do D 200 mm | m | 36.8 |  | 0 |  | 0 |  | 0 | 21 | 0 | 0 | 0 | 0 | 0 |  | Vlastní | Indiv | 0 | 0 |  | Práce | Běžná |  |  |  | POL1_1
|  | včetně přesunu hmot, včetně poplatku za skládku suti, vodorovné přemístění suti, včetně příplatků za tloušťku armatury nad 15 mm při jádrovém vrtání v ŽB do 200 mm, celková vzdálenost na skládku 15km | [25 empty] | POP |  | včetně přesunu hmot, včetně poplatku za skládku suti, vodorovné přemístění suti, včetně příplatků za tloušťku armatury nad 15 mm při jádrovém vrtání v ŽB do 200 mm, celková vzdálenost na skládku 15km
|  | D.1.01.4a-301,302,303 | [25 empty] | POP
|  | 0,40*(40)+0,4*(13*4) : | [25 empty] | VV | 0
|  | 36,8 |  | 36.8 | [23 empty] | VV | 0
[26 empty] | 12 | 21 | DPH
| Celkem |  |  |  |  | 0 | [19 empty] | 0 | 0 | SUM
Poznámky uchazeče k zadání
POPUZIV
END
Note on S6: Jedná se o informaci, zda se jedná o položku, která je do rozpočtu zadána z cenové soustavy RTS, nebo vlastní.
Note on T6: Jedná se o název CÚ, která je zadána u položky rozpočtu

## _SO-C1 D.1.01.4b_1 Pol
Položkový rozpočet | [27 empty] | #TypZaznamu#
S: | 121a | Nemocnice Kyjov - Urgentní příjem | [25 empty] | STA
O: | _SO-C1 | Přístavba a stavební úpravy objektu C1 | [22 empty] | STA |  |  | OBJ
R: | D.1.01.4b_1 | Vytápění - Západ | [25 empty] | ROZ
P.č. | Číslo položky | Název položky | MJ | Množství | Cena / MJ | Celkem | Dodávka | Dodávka celk. | Montáž | Montáž celk. | DPH | Cena s DPH | Hmotnost / MJ | Hmotnost celk.(t) | Dem. hmotnost / MJ | Dem. hmotnost celk.(t) | Ceník | Cen. soustava / platnost | Cenová úroveň | Nhod / MJ | Nhod celk. | Dodavatel | Typ položky | Stav položky
Díl: | 713 | Izolace tepelné |  |  |  | 0 |  | 0 |  | 0 |  | 0 |  | 0 |  | 0.42 |  |  |  |  | 0 | [6 empty] | DIL
1 | 713410831 | Odstranění izolace tepelné potrubí pásy nebo rohožemi s AL fólií staženými drátem tl do 50 mm | m | 78 |  | 0 |  | 0 |  | 0 | 21 | 0 | 0 | 0 | 0.00542 | 0.42 |  | URS | ÚRS 24 02 | 0 | 0 |  | Práce | Běžná |  |  |  | POL1_7
|  | "1.NP"78 : | [25 empty] | VV | 0
|  | 78 |  | 78 | [23 empty] | VV | 0
2 | 713001001 | Izolace z pěnového polyethylenu tl. 25 mm pro potrubí DN 10 | m | 3 |  | 0 |  | 0 |  | 0 | 21 | 0 | 0 | 0 | 0 | 0 |  | Vlastní | Indiv | 0 | 0 |  | Specifikace | Běžná |  |  |  | POL3_0
|  | "Potrubí v 1.NP"3 : | [25 empty] | VV | 0
|  | 3 |  | 3 | [23 empty] | VV | 0
3 | 713001002 | Izolace z pěnového polyethylenu tl. 25 mm pro potrubí DN 15 | m | 35 |  | 0 |  | 0 |  | 0 | 21 | 0 | 0 | 0 | 0 | 0 |  | Vlastní | Indiv | 0 | 0 |  | Specifikace | Běžná |  |  |  | POL3_0
|  | "Potrubí v 1.NP"35 : | [25 empty] | VV | 0
|  | 35 |  | 35 | [23 empty] | VV | 0
4 | 713002001 | Tepelná izolace z minerální vlny s Al. fólií tl. 20 mm, DN 10, lmb = 0,036 W/m2K | m | 12 |  | 0 |  | 0 |  | 0 | 21 | 0 | 0 | 0 | 0 | 0 |  | Vlastní | Indiv | 0 | 0 |  | Specifikace | Běžná |  |  |  | POL3_0
|  | "Potrubí v 1.PP"12 : | [25 empty] | VV | 0
|  | 12 |  | 12 | [23 empty] | VV | 0
5 | 713002002 | Tepelná izolace z minerální vlny s Al. fólií tl. 20 mm, DN 15, lmb = 0,036 W/m2K | m | 58 |  | 0 |  | 0 |  | 0 | 21 | 0 | 0 | 0 | 0 | 0 |  | Vlastní | Indiv | 0 | 0 |  | Specifikace | Běžná |  |  |  | POL3_0
|  | "Potrubí v 1.PP"58 : | [25 empty] | VV | 0
|  | 58 |  | 58 | [23 empty] | VV | 0
6 | 713002003 | Tepelná izolace z minerální vlny s Al. fólií tl. 20 mm, DN 20, lmb = 0,036 W/m2K | m | 29 |  | 0 |  | 0 |  | 0 | 21 | 0 | 0 | 0 | 0 | 0 |  | Vlastní | Indiv | 0 | 0 |  | Specifikace | Běžná |  |  |  | POL3_0
|  | "Potrubí v 1.PP"29 : | [25 empty] | VV | 0
|  | 29 |  | 29 | [23 empty] | VV | 0
7 | 713002004 | Tepelná izolace z minerální vlny s Al. fólií tl. 30 mm, DN 25, lmb = 0,036 W/m2K | m | 58 |  | 0 |  | 0 |  | 0 | 21 | 0 | 0 | 0 | 0 | 0 |  | Vlastní | Indiv | 0 | 0 |  | Specifikace | Běžná |  |  |  | POL3_0
|  | "Potrubí v 1.PP"58 : | [25 empty] | VV | 0
|  | 58 |  | 58 | [23 empty] | VV | 0
8 | 713002005 | Tepelná izolace z minerální vlny s Al. fólií tl. 30 mm, DN 32, lmb = 0,036 W/m2K | m | 136 |  | 0 |  | 0 |  | 0 | 21 | 0 | 0 | 0 | 0 | 0 |  | Vlastní | Indiv | 0 | 0 |  | Specifikace | Běžná |  |  |  | POL3_0
|  | "Potrubí v 1.PP"136 : | [25 empty] | VV | 0
|  | 136 |  | 136 | [23 empty] | VV | 0
9 | 713002006 | Tepelná izolace z minerální vlny s Al. fólií tl. 100 mm, DN 100, lmb = 0,036 W/m2K | m | 4 |  | 0 |  | 0 |  | 0 | 21 | 0 | 0 | 0 | 0 | 0 |  | Vlastní | Indiv | 0 | 0 |  | Specifikace | Běžná |  |  |  | POL3_0
|  | "Potrubí v 1.PP"4 : | [25 empty] | VV | 0
|  | 4 |  | 4 | [23 empty] | VV | 0
10 | 713909001 | Montáž tepelné izolace z PE | m | 38 |  | 0 |  | 0 |  | 0 | 21 | 0 | 0 | 0 | 0 | 0 |  | Vlastní | Indiv | 0 | 0 |  | Práce | Běžná |  |  |  | POL1_7
|  | 3+35 : | [25 empty] | VV | 0
|  | 38 |  | 38 | [23 empty] | VV | 0
11 | 713909002 | Montáž tepelné izolace z minerální vlny s Al. fólií vč. Al. pásky | m | 297 |  | 0 |  | 0 |  | 0 | 21 | 0 | 0 | 0 | 0 | 0 |  | Vlastní | Indiv | 0 | 0 |  | Práce | Běžná |  |  |  | POL1_7
|  | 12+58+29+58+136+4 : | [25 empty] | VV | 0
|  | 297 |  | 297 | [23 empty] | VV | 0
12 | 713909003 | Oprava izolace po napojení na stávající rozdělovač a sběrač | kus | 2 |  | 0 |  | 0 |  | 0 | 21 | 0 | 0 | 0 | 0 | 0 |  | Vlastní | Indiv | 0 | 0 |  | Práce | Běžná |  |  |  | POL1_7
13 | 998713201 | Přesun hmot procentní pro izolace tepelné v objektech v do 6 m | % | 1456.822 |  | 0 |  | 0 |  | 0 | 21 | 0 | 0 | 0 | 0 | 0 |  | URS | ÚRS 24 02 | 0 | 0 |  | Práce | Běžná |  |  |  | POL1_7
Díl: | 727 | Požární ochrana |  |  |  | 0 |  | 0 |  | 0 |  | 0 |  | 0 |  | 0 |  |  |  |  | 0 | [6 empty] | DIL
14 | 727001001 | Požární ucpávka pro potrubí DN 15 | kus | 10 |  | 0 |  | 0 |  | 0 | 21 | 0 | 0 | 0 | 0 | 0 |  | Vlastní | Indiv | 0 | 0 |  | Práce | Běžná |  |  |  | POL1_7
|  | "1.PP"10 : | [25 empty] | VV | 0
|  | 10 |  | 10 | [23 empty] | VV | 0
15 | 727001003 | Požární ucpávka pro potrubí DN 25 | kus | 2 |  | 0 |  | 0 |  | 0 | 21 | 0 | 0 | 0 | 0 | 0 |  | Vlastní | Indiv | 0 | 0 |  | Práce | Běžná |  |  |  | POL1_7
|  | "1.PP"2 : | [25 empty] | VV | 0
|  | 2 |  | 2 | [23 empty] | VV | 0
16 | 727001004 | Požární ucpávka pro potrubí DN 32 | kus | 4 |  | 0 |  | 0 |  | 0 | 21 | 0 | 0 | 0 | 0 | 0 |  | Vlastní | Indiv | 0 | 0 |  | Práce | Běžná |  |  |  | POL1_7
|  | "1.PP"4 : | [25 empty] | VV | 0
|  | 4 |  | 4 | [23 empty] | VV | 0
Díl: | 732 | Ústřední vytápění - strojovny |  |  |  | 0 |  | 0 |  | 0 |  | 0 |  | 0.01 |  | 0 |  |  |  |  | 0 | [6 empty] | DIL
17 | 732111328 | Trubková hrdla rozdělovačů a sběračů bez přírub DN 100 | kus | 2 |  | 0 |  | 0 |  | 0 | 21 | 0 | 0.00482 | 0.01 | 0 | 0 |  | URS | ÚRS 24 02 | 0 | 0 |  | Práce | Běžná |  |  |  | POL1_7
|  | "Navaření na stávajicí rozdělovač a sběrač"1+1 : | [25 empty] | VV | 0
|  | 2 |  | 2 | [23 empty] | VV | 0
18 | 732945601 | Napojení na stávající rozdělovač a sběrač | kus | 2 |  | 0 |  | 0 |  | 0 | 21 | 0 | 0 | 0 | 0 | 0 |  | Vlastní | Indiv | 0 | 0 |  | Práce | Běžná |  |  |  | POL1_7
19 | 732001001 | Oběhové čerpadlo elektronicky řízené DN 25, H=30 kPa, Q=0,53 m3/h, N=34 W, 230V, 0,32 A | kus | 1 |  | 0 |  | 0 |  | 0 | 21 | 0 | 0 | 0 | 0 | 0 |  | Vlastní | Indiv | 0 | 0 |  | Specifikace | Běžná |  |  |  | POL3_0
|  | "1.PP"1 : | [25 empty] | VV | 0
|  | 1 |  | 1 | [23 empty] | VV | 0
20 | 732001002 | Oběhové čerpadlo elektronicky řízené DN 25, H=30 kPa, Q=0,58 m3/h, N=34 W, 230V, 0,32 A | kus | 1 |  | 0 |  | 0 |  | 0 | 21 | 0 | 0 | 0 | 0 | 0 |  | Vlastní | Indiv | 0 | 0 |  | Specifikace | Běžná |  |  |  | POL3_0
|  | "1.PP"1 : | [25 empty] | VV | 0
|  | 1 |  | 1 | [23 empty] | VV | 0
21 | 732001003 | Oběhové čerpadlo elektronicky řízené DN 25, H=40 kPa, Q=0,72 m3/h, N=50 W, 230V, 0,44 A | kus | 1 |  | 0 |  | 0 |  | 0 | 21 | 0 | 0 | 0 | 0 | 0 |  | Vlastní | Indiv | 0 | 0 |  | Specifikace | Běžná |  |  |  | POL3_0
|  | "1.PP"1 : | [25 empty] | VV | 0
|  | 1 |  | 1 | [23 empty] | VV | 0
22 | 732001004 | Oběhové čerpadlo elektronicky řízené DN 32, H=60 kPa, Q=1,65 m3/h, N=136 W, 230V, 1,19 A | kus | 1 |  | 0 |  | 0 |  | 0 | 21 | 0 | 0 | 0 | 0 | 0 |  | Vlastní | Indiv | 0 | 0 |  | Specifikace | Běžná |  |  |  | POL3_0
|  | "1.PP"1 : | [25 empty] | VV | 0
|  | 1 |  | 1 | [23 empty] | VV | 0
23 | 732429212 | Montáž čerpadla oběhového mokroběžného závitového DN 25 | soubor | 3 |  | 0 |  | 0 |  | 0 | 21 | 0 | 0.00068 | 0 | 0 | 0 |  | URS | ÚRS 24 02 | 0 | 0 |  | Práce | Běžná |  |  |  | POL1_7
|  | 1+1+1 : | [25 empty] | VV | 0
|  | 3 |  | 3 | [23 empty] | VV | 0
24 | 732429215 | Montáž čerpadla oběhového mokroběžného závitového DN 32 | soubor | 1 |  | 0 |  | 0 |  | 0 | 21 | 0 | 0.00119 | 0 | 0 | 0 |  | URS | ÚRS 24 02 | 0 | 0 |  | Práce | Běžná |  |  |  | POL1_7
|  | 1 : | [25 empty] | VV | 0
|  | 1 |  | 1 | [23 empty] | VV | 0
25 | 998732201 | Přesun hmot procentní pro strojovny v objektech v do 6 m | % | 862.502 |  | 0 |  | 0 |  | 0 | 21 | 0 | 0 | 0 | 0 | 0 |  | URS | ÚRS 24 02 | 0 | 0 |  | Práce | Běžná |  |  |  | POL1_7
Díl: | 733 | Ústřední vytápění - rozvodné potrubí |  |  |  | 0 |  | 0 |  | 0 |  | 0 |  | 1.12 |  | 0.18 |  |  |  |  | 0 | [6 empty] | DIL
26 | 733110803 | Demontáž potrubí ocelového závitového DN do 15 | m | 35 |  | 0 |  | 0 |  | 0 | 21 | 0 | 2e-05 | 0 | 0.001 | 0.04 |  | URS | ÚRS 24 02 | 0 | 0 |  | Práce | Běžná |  |  |  | POL1_7
|  | "1NP - potrubí DN 10"10 : | [25 empty] | VV | 0
|  | "1NP - potrubí DN 15"25 : | [25 empty] | VV | 0
|  | 35 |  | 35 | [23 empty] | VV | 0
27 | 733110806 | Demontáž potrubí ocelového závitového DN přes 15 do 32 | m | 43 |  | 0 |  | 0 |  | 0 | 21 | 0 | 2e-05 | 0 | 0.0032 | 0.14 |  | URS | ÚRS 24 02 | 0 | 0 |  | Práce | Běžná |  |  |  | POL1_7
|  | "1NP - potrubí DN 20"35 : | [25 empty] | VV | 0
|  | "1NP - potrubí DN 32"8 : | [25 empty] | VV | 0
|  | 43 |  | 43 | [23 empty] | VV | 0
28 | 733111102 | Potrubí ocelové závitové černé bezešvé běžné nízkotlaké DN 10 | m | 43 |  | 0 |  | 0 |  | 0 | 21 | 0 | 0.00105 | 0.05 | 0 | 0 |  | URS | ÚRS 24 02 | 0 | 0 |  | Práce | Běžná |  |  |  | POL1_7
|  | "Potrubí 1.NP"3 : | [25 empty] | VV | 0
|  | "Potrubí 1.PP"28+12 : | [25 empty] | VV | 0
|  | 43 |  | 43 | [23 empty] | VV | 0
29 | 733111103 | Potrubí ocelové závitové černé bezešvé běžné nízkotlaké DN 15 | m | 193 |  | 0 |  | 0 |  | 0 | 21 | 0 | 0.00148 | 0.29 | 0 | 0 |  | URS | ÚRS 24 02 | 0 | 0 |  | Práce | Běžná |  |  |  | POL1_7
|  | "Potrubí 1.NP"35 : | [25 empty] | VV | 0
|  | "Potrubí 1.PP"58+100 : | [25 empty] | VV | 0
|  | 193 |  | 193 | [23 empty] | VV | 0
30 | 733111104 | Potrubí ocelové závitové černé bezešvé běžné nízkotlaké DN 20 | m | 29 |  | 0 |  | 0 |  | 0 | 21 | 0 | 0.00189 | 0.05 | 0 | 0 |  | URS | ÚRS 24 02 | 0 | 0 |  | Práce | Běžná |  |  |  | POL1_7
|  | "Potrubí 1.PP"29 : | [25 empty] | VV | 0
|  | 29 |  | 29 | [23 empty] | VV | 0
31 | 733111105 | Potrubí ocelové závitové černé bezešvé běžné nízkotlaké DN 25 | m | 58 |  | 0 |  | 0 |  | 0 | 21 | 0 | 0.00284 | 0.16 | 0 | 0 |  | URS | ÚRS 24 02 | 0 | 0 |  | Práce | Běžná |  |  |  | POL1_7
|  | "Potrubí 1.PP"58 : | [25 empty] | VV | 0
|  | 58 |  | 58 | [23 empty] | VV | 0
32 | 733111106 | Potrubí ocelové závitové černé bezešvé běžné nízkotlaké DN 32 | m | 136 |  | 0 |  | 0 |  | 0 | 21 | 0 | 0.00367 | 0.5 | 0 | 0 |  | URS | ÚRS 24 02 | 0 | 0 |  | Práce | Běžná |  |  |  | POL1_7
|  | "Potrubí 1.PP"136 : | [25 empty] | VV | 0
|  | 136 |  | 136 | [23 empty] | VV | 0
33 | 733121128 | Potrubí ocelové hladké bezešvé nízkotlaké spojované svařováním D 108x4,0 | m | 5 |  | 0 |  | 0 |  | 0 | 21 | 0 | 0.01131 | 0.06 | 0 | 0 |  | URS | ÚRS 24 02 | 0 | 0 |  | Práce | Běžná |  |  |  | POL1_7
|  | 5 : | [25 empty] | VV | 0
|  | 5 |  | 5 | [23 empty] | VV | 0
34 | 733190107 | Zkouška těsnosti potrubí ocelové závitové DN do 40 | m | 459 |  | 0 |  | 0 |  | 0 | 21 | 0 | 0 | 0 | 0 | 0 |  | URS | ÚRS 24 02 | 0 | 0 |  | Práce | Běžná |  |  |  | POL1_7
|  | 43+193+29+58+136 : | [25 empty] | VV | 0
|  | 459 |  | 459 | [23 empty] | VV | 0
35 | 733190232 | Zkouška těsnosti potrubí ocelové hladké D přes 89x5,0 do 133x5,0 | m | 5 |  | 0 |  | 0 |  | 0 | 21 | 0 | 0 | 0 | 0 | 0 |  | URS | ÚRS 24 02 | 0 | 0 |  | Práce | Běžná |  |  |  | POL1_7
|  | 5 : | [25 empty] | VV | 0
|  | 5 |  | 5 | [23 empty] | VV | 0
36 | 733191926 | Navaření na stávající potrubí ocelové závitové DN 32 | kus | 4 |  | 0 |  | 0 |  | 0 | 21 | 0 | 0.0008 | 0 | 0 | 0 |  | URS | ÚRS 24 02 | 0 | 0 |  | Práce | Běžná |  |  |  | POL1_7
37 | 733191913 | Zaslepení potrubí ocelového závitového zavařením a skováním DN 15 | kus | 2 |  | 0 |  | 0 |  | 0 | 21 | 0 | 0.0003 | 0 | 0 | 0 |  | URS | ÚRS 24 02 | 0 | 0 |  | Práce | Běžná |  |  |  | POL1_7
38 | 733191914 | Zaslepení potrubí ocelového závitového zavařením a skováním DN 20 | kus | 6 |  | 0 |  | 0 |  | 0 | 21 | 0 | 0.00032 | 0 | 0 | 0 |  | URS | ÚRS 24 02 | 0 | 0 |  | Práce | Běžná |  |  |  | POL1_7
39 | 733191923 | Navaření odbočky na potrubí ocelové závitové DN 15 | kus | 24 |  | 0 |  | 0 |  | 0 | 21 | 0 | 0.00054 | 0.01 | 0 | 0 |  | URS | ÚRS 24 02 | 0 | 0 |  | Práce | Běžná |  |  |  | POL1_7
40 | 733193928 | Zaslepení potrubí ocelového hladkého dýnkem D 108 | kus | 2 |  | 0 |  | 0 |  | 0 | 21 | 0 | 0.00115 | 0 | 0 | 0 |  | URS | ÚRS 24 02 | 0 | 0 |  | Práce | Běžná |  |  |  | POL1_7
41 | 998733201 | Přesun hmot procentní pro rozvody potrubí v objektech v do 6 m | % | 2109.05 |  | 0 |  | 0 |  | 0 | 21 | 0 | 0 | 0 | 0 | 0 |  | URS | ÚRS 24 02 | 0 | 0 |  | Práce | Běžná |  |  |  | POL1_7
Díl: | 734 | Ústřední vytápění - armatury |  |  |  | 0 |  | 0 |  | 0 |  | 0 |  | 0.07 |  | 0.02 |  |  |  |  | 0 | [6 empty] | DIL
42 | 734173418 | Spoj přírubový PN 16/I do 200°C DN 100 | soubor | 2 |  | 0 |  | 0 |  | 0 | 21 | 0 | 0.01168 | 0.02 | 0 | 0 |  | URS | ÚRS 24 02 | 0 | 0 |  | Práce | Běžná |  |  |  | POL1_7
|  | "Na stávající rozdělovač a sběrač"1+1 : | [25 empty] | VV | 0
|  | 2 |  | 2 | [23 empty] | VV | 0
43 | 734200821 | Demontáž armatury závitové se dvěma závity přes G 1/2 do G 1/2 | kus | 32 |  | 0 |  | 0 |  | 0 | 21 | 0 | 9e-05 | 0 | 0.00045 | 0.01 |  | URS | ÚRS 24 02 | 0 | 0 |  | Práce | Běžná |  |  |  | POL1_7
|  | "1. PP - Připojovaí armatury k OT - DN 15"4 : | [25 empty] | VV | 0
|  | "1. NP - Připojovaí armatury k OT - DN 10"6 : | [25 empty] | VV | 0
|  | "1. NP - Připojovaí armatury k OT - DN 15"22 : | [25 empty] | VV | 0
|  | 32 |  | 32 | [23 empty] | VV | 0
44 | 734200822 | Demontáž armatury závitové se dvěma závity přes G 1/2 do G 1 | kus | 6 |  | 0 |  | 0 |  | 0 | 21 | 0 | 0.00013 | 0 | 0.0011 | 0.01 |  | URS | ÚRS 24 02 | 0 | 0 |  | Práce | Běžná |  |  |  | POL1_7
|  | "1. NP - Připojovaí armatury k OT - DN 20"6 : | [25 empty] | VV | 0
|  | 6 |  | 6 | [23 empty] | VV | 0
45 | 734001001 | Mezipřírubová uzavírací klapka DN 100 | kus | 2 |  | 0 |  | 0 |  | 0 | 21 | 0 | 0 | 0 | 0 | 0 |  | Vlastní | Indiv | 0 | 0 |  | Specifikace | Běžná |  |  |  | POL3_0
|  | 1+1 : | [25 empty] | VV | 0
|  | 2 |  | 2 | [23 empty] | VV | 0
46 | 734002001 | Kulový kohout DN 15 | kus | 24 |  | 0 |  | 0 |  | 0 | 21 | 0 | 0 | 0 | 0 | 0 |  | Vlastní | Indiv | 0 | 0 |  | Specifikace | Běžná |  |  |  | POL3_0
|  | "1.PP"24 : | [25 empty] | VV | 0
|  | 24 |  | 24 | [23 empty] | VV | 0
47 | 734002003 | Kulový kohout DN 25 | kus | 8 |  | 0 |  | 0 |  | 0 | 21 | 0 | 0 | 0 | 0 | 0 |  | Vlastní | Indiv | 0 | 0 |  | Specifikace | Běžná |  |  |  | POL3_0
|  | "1.PP"8 : | [25 empty] | VV | 0
|  | 8 |  | 8 | [23 empty] | VV | 0
48 | 734002004 | Kulový kohout DN 32 | kus | 4 |  | 0 |  | 0 |  | 0 | 21 | 0 | 0 | 0 | 0 | 0 |  | Vlastní | Indiv | 0 | 0 |  | Specifikace | Běžná |  |  |  | POL3_0
|  | "1.PP"4 : | [25 empty] | VV | 0
|  | 4 |  | 4 | [23 empty] | VV | 0
49 | 734003003 | Zpětná klapka DN 25 | kus | 6 |  | 0 |  | 0 |  | 0 | 21 | 0 | 0 | 0 | 0 | 0 |  | Vlastní | Indiv | 0 | 0 |  | Specifikace | Běžná |  |  |  | POL3_0
|  | "1.PP"6 : | [25 empty] | VV | 0
|  | 6 |  | 6 | [23 empty] | VV | 0
50 | 734003004 | Zpětná klapka DN 32 | kus | 1 |  | 0 |  | 0 |  | 0 | 21 | 0 | 0 | 0 | 0 | 0 |  | Vlastní | Indiv | 0 | 0 |  | Specifikace | Běžná |  |  |  | POL3_0
|  | "1.PP"1 : | [25 empty] | VV | 0
|  | 1 |  | 1 | [23 empty] | VV | 0
51 | 734004004 | Filtr DN 25 | kus | 3 |  | 0 |  | 0 |  | 0 | 21 | 0 | 0 | 0 | 0 | 0 |  | Vlastní | Indiv | 0 | 0 |  | Specifikace | Běžná |  |  |  | POL3_0
|  | "1.PP"3 : | [25 empty] | VV | 0
|  | 3 |  | 3 | [23 empty] | VV | 0
52 | 734004005 | Filtr DN 32 | kus | 1 |  | 0 |  | 0 |  | 0 | 21 | 0 | 0 | 0 | 0 | 0 |  | Vlastní | Indiv | 0 | 0 |  | Specifikace | Běžná |  |  |  | POL3_0
|  | "1.PP"1 : | [25 empty] | VV | 0
|  | 1 |  | 1 | [23 empty] | VV | 0
53 | 734005002 | Ruční regulační ventil DN 20 vč. měřících vsuvek | kus | 3 |  | 0 |  | 0 |  | 0 | 21 | 0 | 0 | 0 | 0 | 0 |  | Vlastní | Indiv | 0 | 0 |  | Specifikace | Běžná |  |  |  | POL3_0
|  | "1.PP"3 : | [25 empty] | VV | 0
|  | 3 |  | 3 | [23 empty] | VV | 0
54 | 734005003 | Ruční regulační ventil DN 25 vč. měřících vsuvek | kus | 1 |  | 0 |  | 0 |  | 0 | 21 | 0 | 0 | 0 | 0 | 0 |  | Vlastní | Indiv | 0 | 0 |  | Specifikace | Běžná |  |  |  | POL3_0
|  | "1.PP"1 : | [25 empty] | VV | 0
|  | 1 |  | 1 | [23 empty] | VV | 0
55 | 734006001 | Automatický odvzdušňovací ventil DN 15 | kus | 16 |  | 0 |  | 0 |  | 0 | 21 | 0 | 0 | 0 | 0 | 0 |  | Vlastní | Indiv | 0 | 0 |  | Specifikace | Běžná |  |  |  | POL3_0
|  | "1.PP"16 : | [25 empty] | VV | 0
|  | 16 |  | 16 | [23 empty] | VV | 0
56 | 734006002 | Vypouštěcí kulový kohout DN 15 | kus | 22 |  | 0 |  | 0 |  | 0 | 21 | 0 | 0 | 0 | 0 | 0 |  | Vlastní | Indiv | 0 | 0 |  | Specifikace | Běžná |  |  |  | POL3_0
|  | "1.PP"22 : | [25 empty] | VV | 0
|  | 22 |  | 22 | [23 empty] | VV | 0
57 | 734007001 | Tlakově nezávislý regulační ventil vč. měřících vsuvek DN 15 | kus | 1 |  | 0 |  | 0 |  | 0 | 21 | 0 | 0 | 0 | 0 | 0 |  | Vlastní | Indiv | 0 | 0 |  | Specifikace | Běžná |  |  |  | POL3_0
|  | "1.PP"1 : | [25 empty] | VV | 0
|  | 1 |  | 1 | [23 empty] | VV | 0
58 | 734007002 | Tlakově nezávislý regulační ventil vč. měřících vsuvek DN 20, vč. pohonu 24V, řízení 0-10V | kus | 3 |  | 0 |  | 0 |  | 0 | 21 | 0 | 0 | 0 | 0 | 0 |  | Vlastní | Indiv | 0 | 0 |  | Specifikace | Běžná |  |  |  | POL3_0
|  | "1.PP"3 : | [25 empty] | VV | 0
|  | 3 |  | 3 | [23 empty] | VV | 0
59 | 734008001 | Termostatický ventil k otopnému tělesu DN 15, Kvs-0,86 přímý/rohový | kus | 20 |  | 0 |  | 0 |  | 0 | 21 | 0 | 0 | 0 | 0 | 0 |  | Vlastní | Indiv | 0 | 0 |  | Specifikace | Běžná |  |  |  | POL3_0
|  | 20 : | [25 empty] | VV | 0
|  | 20 |  | 20 | [23 empty] | VV | 0
60 | 734008002 | Uzavírací šroubení k otopnému tělesu DN 15, přímé/rohové s vypouštěním | kus | 20 |  | 0 |  | 0 |  | 0 | 21 | 0 | 0 | 0 | 0 | 0 |  | Vlastní | Indiv | 0 | 0 |  | Specifikace | Běžná |  |  |  | POL3_0
|  | 20 : | [25 empty] | VV | 0
|  | 20 |  | 20 | [23 empty] | VV | 0
61 | 734008003 | Připojovací armatura DN 15 Kvs - 0,75 rohová s možností vypouštění | kus | 9 |  | 0 |  | 0 |  | 0 | 21 | 0 | 0 | 0 | 0 | 0 |  | Vlastní | Indiv | 0 | 0 |  | Specifikace | Běžná |  |  |  | POL3_0
|  | 9 : | [25 empty] | VV | 0
|  | 9 |  | 9 | [23 empty] | VV | 0
62 | 734008004 | Termostatická hlavice s pojistkou proti odcizení | kus | 29 |  | 0 |  | 0 |  | 0 | 21 | 0 | 0 | 0 | 0 | 0 |  | Vlastní | Indiv | 0 | 0 |  | Specifikace | Běžná |  |  |  | POL3_0
|  | 20+9 : | [25 empty] | VV | 0
|  | 29 |  | 29 | [23 empty] | VV | 0
63 | 734411101 | Teploměr 0-100°C vč. jímky | kus | 8 |  | 0 |  | 0 |  | 0 | 21 | 0 | 0.00052 | 0 | 0 | 0 |  | URS | ÚRS 24 02 | 0 | 0 |  | Práce | Běžná |  |  |  | POL1_7
|  | "1.PP"8 : | [25 empty] | VV | 0
|  | 8 |  | 8 | [23 empty] | VV | 0
64 | 734421101 | Tlakoměr 0-600 kPa | kus | 6 |  | 0 |  | 0 |  | 0 | 21 | 0 | 0.00147 | 0.01 | 0 | 0 |  | URS | ÚRS 24 02 | 0 | 0 |  | Práce | Běžná |  |  |  | POL1_7
|  | "1.PP"6 : | [25 empty] | VV | 0
|  | 6 |  | 6 | [23 empty] | VV | 0
65 | 734109217 | Montáž armatury přírubové se dvěma přírubami PN 16 DN 100 | soubor | 2 |  | 0 |  | 0 |  | 0 | 21 | 0 | 0.01362 | 0.03 | 0 | 0 |  | URS | ÚRS 24 02 | 0 | 0 |  | Práce | Běžná |  |  |  | POL1_7
|  | 2 : | [25 empty] | VV | 0
|  | 2 |  | 2 | [23 empty] | VV | 0
66 | 734209103 | Montáž armatury závitové s jedním závitem G 1/2 | kus | 38 |  | 0 |  | 0 |  | 0 | 21 | 0 | 9e-05 | 0 | 0 | 0 |  | URS | ÚRS 24 02 | 0 | 0 |  | Práce | Běžná |  |  |  | POL1_7
|  | 16+22 : | [25 empty] | VV | 0
|  | 38 |  | 38 | [23 empty] | VV | 0
67 | 734209113 | Montáž armatury závitové s dvěma závity G 1/2 | kus | 74 |  | 0 |  | 0 |  | 0 | 21 | 0 | 8e-05 | 0.01 | 0 | 0 |  | URS | ÚRS 24 02 | 0 | 0 |  | Práce | Běžná |  |  |  | POL1_7
|  | 24+1+20+20+9 : | [25 empty] | VV | 0
|  | 74 |  | 74 | [23 empty] | VV | 0
68 | 734209114 | Montáž armatury závitové s dvěma závity G 3/4 | kus | 6 |  | 0 |  | 0 |  | 0 | 21 | 0 | 0.0001 | 0 | 0 | 0 |  | URS | ÚRS 24 02 | 0 | 0 |  | Práce | Běžná |  |  |  | POL1_7
|  | 3+3 : | [25 empty] | VV | 0
|  | 6 |  | 6 | [23 empty] | VV | 0
69 | 734209115 | Montáž armatury závitové s dvěma závity G 1 | kus | 18 |  | 0 |  | 0 |  | 0 | 21 | 0 | 0.00014 | 0 | 0 | 0 |  | URS | ÚRS 24 02 | 0 | 0 |  | Práce | Běžná |  |  |  | POL1_7
|  | 8+6+3+1 : | [25 empty] | VV | 0
|  | 18 |  | 18 | [23 empty] | VV | 0
70 | 734209116 | Montáž armatury závitové s dvěma závity G 5/4 | kus | 6 |  | 0 |  | 0 |  | 0 | 21 | 0 | 0.00021 | 0 | 0 | 0 |  | URS | ÚRS 24 02 | 0 | 0 |  | Práce | Běžná |  |  |  | POL1_7
|  | 4+1+1 : | [25 empty] | VV | 0
|  | 6 |  | 6 | [23 empty] | VV | 0
71 | 734209125 | Montáž armatury závitové s třemi závity G 1 | kus | 1 |  | 0 |  | 0 |  | 0 | 21 | 0 | 0.00022 | 0 | 0 | 0 |  | URS | ÚRS 24 02 | 0 | 0 |  | Práce | Běžná |  |  |  | POL1_7
|  | "3-cestný ventil DN 25 v dodávce profese MaR"1 : | [25 empty] | VV | 0
|  | 1 |  | 1 | [23 empty] | VV | 0
72 | 734291951 | Montáž hlavice ručního a termostatického ovládání | kus | 30 |  | 0 |  | 0 |  | 0 | 21 | 0 | 0 | 0 | 0 | 0 |  | URS | ÚRS 24 02 | 0 | 0 |  | Práce | Běžná |  |  |  | POL1_7
|  | 30 : | [25 empty] | VV | 0
|  | 30 |  | 30 | [23 empty] | VV | 0
73 | 998734201 | Přesun hmot procentní pro armatury v objektech v do 6 m | % | 1822.132 |  | 0 |  | 0 |  | 0 | 21 | 0 | 0 | 0 | 0 | 0 |  | URS | ÚRS 24 02 | 0 | 0 |  | Práce | Běžná |  |  |  | POL1_7
Díl: | 735 | Ústřední vytápění - otopná tělesa |  |  |  | 0 |  | 0 |  | 0 |  | 0 |  | 0 |  | 2.74 |  |  |  |  | 0 | [6 empty] | DIL
74 | 735111810 | Demontáž otopného tělesa litinového článkového | m2 | 113.035 |  | 0 |  | 0 |  | 0 | 21 | 0 | 0 | 0 | 0.0238 | 2.69 |  | URS | ÚRS 24 02 | 0 | 0 |  | Práce | Běžná |  |  |  | POL1_7
|  | "1.NP - 500/110, počet článků 28"1*28*0,18 : | [25 empty] | VV | 0
|  | "1.NP - 500/220, počet článků 10"1*10*0,345 : | [25 empty] | VV | 0
|  | "1.NP - 500/220, počet článků 14"1*14*0,345 : | [25 empty] | VV | 0
|  | "1.NP - 500/220, počet článků 19"2*19*0,345 : | [25 empty] | VV | 0
|  | "1.NP - 500/220, počet článků 20"3*20*0,345 : | [25 empty] | VV | 0
|  | "1.NP - 900/70, počet článků 10"1*10*0,205 : | [25 empty] | VV | 0
|  | "1.NP - 900/160, počet článků 8"2*8*0,440 : | [25 empty] | VV | 0
|  | "1.NP - 900/160, počet článků 13"1*13*0,440 : | [25 empty] | VV | 0
|  | "1.NP - 900/160, počet článků 22"1*22*0,440 : | [25 empty] | VV | 0
|  | "1.NP - 900/160, počet článků 23"2*23*0,440 : | [25 empty] | VV | 0
|  | "1.NP - 900/160, počet článků 29"1*29*0,440 : | [25 empty] | VV | 0
|  | "1.NP - 900/220, počet článků 17"1*17*0,495 : | [25 empty] | VV | 0
|  | 113,035 |  | 113.03 | [23 empty] | VV | 0
75 | 735151821 | Demontáž otopného tělesa panelového dvouřadého dl do 1500 mm | kus | 2 |  | 0 |  | 0 |  | 0 | 21 | 0 | 8e-05 | 0 | 0.02493 | 0.05 |  | URS | ÚRS 24 02 | 0 | 0 |  | Práce | Běžná |  |  |  | POL1_7
|  | "1.PP - OT 22/6150"2 : | [25 empty] | VV | 0
|  | 2 |  | 2 | [23 empty] | VV | 0
76 | 735494811 | Vypuštění vody z otopných těles | m2 | 113.035 |  | 0 |  | 0 |  | 0 | 21 | 0 | 0 | 0 | 0 | 0 |  | URS | ÚRS 24 02 | 0 | 0 |  | Práce | Běžná |  |  |  | POL1_7
|  | "Otopná článková tělesa 1.NP"113,035 : | [25 empty] | VV | 0
|  | 113,035 |  | 113.03 | [23 empty] | VV | 0
77 | 735001001 | Ocelové deskové otopné těleso s prolisovanou čelní deskou s bočním připojením, pravé nebo levé, barva bílá RAL9016, jedna deska a jedna přídavná, výšky 600 mm, délky 700 mm - 11 600/700 | kus | 1 |  | 0 |  | 0 |  | 0 | 21 | 0 | 0 | 0 | 0 | 0 |  | Vlastní | Indiv | 0 | 0 |  | Specifikace | Běžná |  |  |  | POL3_0
|  | "1.NP"1 : | [25 empty] | VV | 0
|  | 1 |  | 1 | [23 empty] | VV | 0
78 | 735001002 | Ocelové deskové otopné těleso s prolisovanou čelní deskou s bočním připojením, pravé nebo levé, barva bílá RAL9016, jedna deska a jedna přídavná, výšky 900 mm, délky 600 mm - 11 900/600 | kus | 3 |  | 0 |  | 0 |  | 0 | 21 | 0 | 0 | 0 | 0 | 0 |  | Vlastní | Indiv | 0 | 0 |  | Specifikace | Běžná |  |  |  | POL3_0
|  | "1.PP"3 : | [25 empty] | VV | 0
|  | 3 |  | 3 | [23 empty] | VV | 0
79 | 735001003 | Ocelové deskové otopné těleso s prolisovanou čelní deskou s bočním připojením, pravé nebo levé, barva bílá RAL9016, jedna deska a jedna přídavná, výšky 900 mm, délky 700 mm - 11 900/700 | kus | 5 |  | 0 |  | 0 |  | 0 | 21 | 0 | 0 | 0 | 0 | 0 |  | Vlastní | Indiv | 0 | 0 |  | Specifikace | Běžná |  |  |  | POL3_0
|  | "1.PP"5 : | [25 empty] | VV | 0
|  | 5 |  | 5 | [23 empty] | VV | 0
80 | 735001004 | Ocelové deskové otopné těleso s prolisovanou čelní deskou s bočním připojením, pravé nebo levé, barva bílá RAL9016, dvě desky a jedna přídavná, výšky 600 mm, délky 1000 mm - 21 600/1000 | kus | 1 |  | 0 |  | 0 |  | 0 | 21 | 0 | 0 | 0 | 0 | 0 |  | Vlastní | Indiv | 0 | 0 |  | Specifikace | Běžná |  |  |  | POL3_0
|  | "1.NP"1 : | [25 empty] | VV | 0
|  | 1 |  | 1 | [23 empty] | VV | 0
81 | 735001005 | Ocelové deskové otopné těleso s prolisovanou čelní deskou s bočním připojením, pravé nebo levé, barva bílá RAL9016, tři desky a 3 přídavné, výšky 600 mm, délky 900 mm - 33 600/900 | kus | 1 |  | 0 |  | 0 |  | 0 | 21 | 0 | 0 | 0 | 0 | 0 |  | Vlastní | Indiv | 0 | 0 |  | Specifikace | Běžná |  |  |  | POL3_0
|  | "1.PP"1 : | [25 empty] | VV | 0
|  | 1 |  | 1 | [23 empty] | VV | 0
82 | 735001006 | Ocelové deskové otopné těleso s prolisovanou čelní deskou s bočním připojením, pravé nebo levé, barva bílá RAL9016, tři desky a 3 přídavné, výšky 900 mm, délky 1000 mm - 33 900/1000 | kus | 1 |  | 0 |  | 0 |  | 0 | 21 | 0 | 0 | 0 | 0 | 0 |  | Vlastní | Indiv | 0 | 0 |  | Specifikace | Běžná |  |  |  | POL3_0
|  | "1.PP"1 : | [25 empty] | VV | 0
|  | 1 |  | 1 | [23 empty] | VV | 0
83 | 735002002 | Ocelové deskové otopné těleso do prostředí s vysokými požadavky na hygienu a čistotu, s bočním připojením, pravé nebo levé, barva bílá RAL9016, tři desky, výšky 600 mm, délky 1400 mm - CLEAN 30 | kus | 6 |  | 0 |  | 0 |  | 0 | 21 | 0 | 0 | 0 | 0 | 0 |  | Vlastní | Indiv | 0 | 0 |  | Specifikace | Běžná |  |  |  | POL3_0
|  | 600/1400 | [25 empty] | POP
|  | "1.NP"6 : | [25 empty] | VV | 0
|  | 6 |  | 6 | [23 empty] | VV | 0
84 | 735003001 | Ocelové deskové otopné těleso do prostředí s vysokými požadavky na hygienu a čistotu, se spodním připojením, pravé nebo levé, barva bílá RAL9016, jedna deska, výšky 900 mm, délky 400 mm - CLEAN | kus | 1 |  | 0 |  | 0 |  | 0 | 21 | 0 | 0 | 0 | 0 | 0 |  | Vlastní | Indiv | 0 | 0 |  | Specifikace | Běžná |  |  |  | POL3_0
|  | 10VK 900/400 | [25 empty] | POP
|  | "1.NP"1 : | [25 empty] | VV | 0
|  | 1 |  | 1 | [23 empty] | VV | 0
85 | 735003002 | Ocelové deskové otopné těleso do prostředí s vysokými požadavky na hygienu a čistotu, se spodním připojením, pravé nebo levé, barva bílá RAL9016, jedna deska, výšky 900 mm, délky 600 mm - CLEAN | kus | 1 |  | 0 |  | 0 |  | 0 | 21 | 0 | 0 | 0 | 0 | 0 |  | Vlastní | Indiv | 0 | 0 |  | Specifikace | Běžná |  |  |  | POL3_0
|  | 10VK 900/600 | [25 empty] | POP
|  | "1.NP"1 : | [25 empty] | VV | 0
|  | 1 |  | 1 | [23 empty] | VV | 0
86 | 735003003 | Ocelové deskové otopné těleso do prostředí s vysokými požadavky na hygienu a čistotu, se spodním připojením, pravé nebo levé, barva bílá RAL9016, tři desky, výšky 600 mm, délky 1100 mm - CLEAN 30VK | kus | 4 |  | 0 |  | 0 |  | 0 | 21 | 0 | 0 | 0 | 0 | 0 |  | Vlastní | Indiv | 0 | 0 |  | Specifikace | Běžná |  |  |  | POL3_0
|  | 600/1100 | [25 empty] | POP
|  | "1.NP"4 : | [25 empty] | VV | 0
|  | 4 |  | 4 | [23 empty] | VV | 0
87 | 735003004 | Ocelové deskové otopné těleso do prostředí s vysokými požadavky na hygienu a čistotu, se spodním připojením, pravé nebo levé, barva bílá RAL9016, tři desky, výšky 600 mm, délky 1400 mm - CLEAN 30VK | kus | 3 |  | 0 |  | 0 |  | 0 | 21 | 0 | 0 | 0 | 0 | 0 |  | Vlastní | Indiv | 0 | 0 |  | Specifikace | Běžná |  |  |  | POL3_0
|  | 600/1400 | [25 empty] | POP
|  | "1.NP"3 : | [25 empty] | VV | 0
|  | 3 |  | 3 | [23 empty] | VV | 0
88 | 735000912 | Vyregulování ventilu nebo kohoutu dvojregulačního s termostatickým ovládáním | kus | 29 |  | 0 |  | 0 |  | 0 | 21 | 0 | 0 | 0 | 0 | 0 |  | URS | ÚRS 24 02 | 0 | 0 |  | Práce | Běžná |  |  |  | POL1_7
|  | 11+3+15 : | [25 empty] | VV | 0
|  | 29 |  | 29 | [23 empty] | VV | 0
89 | 735156910 | Tlakové zkoušky otopných těles jednořadých | kus | 11 |  | 0 |  | 0 |  | 0 | 21 | 0 | 0 | 0 | 0 | 0 |  | Vlastní | Indiv | 0 | 0 |  | Práce | Běžná |  |  |  | POL1_7
|  | 11 : | [25 empty] | VV | 0
|  | 11 |  | 11 | [23 empty] | VV | 0
90 | 735156920 | Tlakové zkoušky otopných těles dvouřadých | kus | 3 |  | 0 |  | 0 |  | 0 | 21 | 0 | 0 | 0 | 0 | 0 |  | Vlastní | Indiv | 0 | 0 |  | Práce | Běžná |  |  |  | POL1_7
|  | 1+2 : | [25 empty] | VV | 0
|  | 3 |  | 3 | [23 empty] | VV | 0
91 | 735156930 | Tlakové zkoušky otopných těles třířadých | kus | 15 |  | 0 |  | 0 |  | 0 | 21 | 0 | 0 | 0 | 0 | 0 |  | Vlastní | Indiv | 0 | 0 |  | Práce | Běžná |  |  |  | POL1_7
|  | 6+9 : | [25 empty] | VV | 0
|  | 15 |  | 15 | [23 empty] | VV | 0
92 | 735159110 | Montáž otopných těles panelových jednořadých dl do 1500 mm | kus | 11 |  | 0 |  | 0 |  | 0 | 21 | 0 | 0 | 0 | 0 | 0 |  | URS | ÚRS 24 02 | 0 | 0 |  | Práce | Běžná |  |  |  | POL1_7
|  | 1+3+5+1+1 : | [25 empty] | VV | 0
|  | 11 |  | 11 | [23 empty] | VV | 0
93 | 735159210 | Montáž otopných těles panelových dvouřadých dl do 1140 mm | kus | 1 |  | 0 |  | 0 |  | 0 | 21 | 0 | 0 | 0 | 0 | 0 |  | URS | ÚRS 24 02 | 0 | 0 |  | Práce | Běžná |  |  |  | POL1_7
|  | 1 : | [25 empty] | VV | 0
|  | 1 |  | 1 | [23 empty] | VV | 0
94 | 735159220 | Montáž otopných těles panelových dvouřadých dl přes 1140 do 1500 mm | kus | 2 |  | 0 |  | 0 |  | 0 | 21 | 0 | 0 | 0 | 0 | 0 |  | URS | ÚRS 24 02 | 0 | 0 |  | Práce | Běžná |  |  |  | POL1_7
|  | "Stávající otopná tělesa 22 600/1500 v 1.PP"2 : | [25 empty] | VV | 0
|  | 2 |  | 2 | [23 empty] | VV | 0
95 | 735159310 | Montáž otopných těles panelových třířadých dl do 1140 mm | kus | 6 |  | 0 |  | 0 |  | 0 | 21 | 0 | 0 | 0 | 0 | 0 |  | URS | ÚRS 24 02 | 0 | 0 |  | Práce | Běžná |  |  |  | POL1_7
|  | 1+1+4 : | [25 empty] | VV | 0
|  | 6 |  | 6 | [23 empty] | VV | 0
96 | 735159320 | Montáž otopných těles panelových třířadých dl přes 1140 do 1500 mm | kus | 9 |  | 0 |  | 0 |  | 0 | 21 | 0 | 0 | 0 | 0 | 0 |  | URS | ÚRS 24 02 | 0 | 0 |  | Práce | Běžná |  |  |  | POL1_7
|  | 6+3 : | [25 empty] | VV | 0
|  | 9 |  | 9 | [23 empty] | VV | 0
97 | 735191905 | Odvzdušnění otopných těles | kus | 29 |  | 0 |  | 0 |  | 0 | 21 | 0 | 0 | 0 | 0 | 0 |  | URS | ÚRS 24 02 | 0 | 0 |  | Práce | Běžná |  |  |  | POL1_7
|  | 11+3+15 : | [25 empty] | VV | 0
|  | 29 |  | 29 | [23 empty] | VV | 0
98 | 998735201 | Přesun hmot procentní pro otopná tělesa v objektech v do 6 m | % | 1878.891 |  | 0 |  | 0 |  | 0 | 21 | 0 | 0 | 0 | 0 | 0 |  | URS | ÚRS 24 02 | 0 | 0 |  | Práce | Běžná |  |  |  | POL1_7
Díl: | 767 | Konstrukce zámečnické |  |  |  | 0 |  | 0 |  | 0 |  | 0 |  | 0.01 |  | 0 |  |  |  |  | 0 | [6 empty] | DIL
99 | 767001001 | Dodávka KDK | kg | 155 |  | 0 |  | 0 |  | 0 | 21 | 0 | 0 | 0 | 0 | 0 |  | Vlastní | Indiv | 0 | 0 |  | Specifikace | Běžná |  |  |  | POL3_0
|  | 155 : | [25 empty] | VV | 0
|  | 155 |  | 155 | [23 empty] | VV | 0
100 | 767995111 | Montáž atypických zámečnických konstrukcí hm do 5 kg | kg | 155 |  | 0 |  | 0 |  | 0 | 21 | 0 | 7e-05 | 0.01 | 0 | 0 |  | URS | ÚRS 24 02 | 0 | 0 |  | Práce | Běžná |  |  |  | POL1_7
|  | 155 : | [25 empty] | VV | 0
|  | 155 |  | 155 | [23 empty] | VV | 0
101 | 998767201 | Přesun hmot procentní pro zámečnické konstrukce v objektech v do 6 m | % | 333.715 |  | 0 |  | 0 |  | 0 | 21 | 0 | 0 | 0 | 0 | 0 |  | URS | ÚRS 24 02 | 0 | 0 |  | Práce | Běžná |  |  |  | POL1_7
Díl: | 783 | Dokončovací práce - nátěry |  |  |  | 0 |  | 0 |  | 0 |  | 0 |  | 0.02 |  | 0 |  |  |  |  | 0 | [6 empty] | DIL
102 | 783614551 | Základní jednonásobný syntetický nátěr potrubí DN do 50 mm | m | 459 |  | 0 |  | 0 |  | 0 | 21 | 0 | 2e-05 | 0.01 | 0 | 0 |  | URS | ÚRS 24 02 | 0 | 0 |  | Práce | Běžná |  |  |  | POL1_7
|  | 43+193+29+58+136 : | [25 empty] | VV | 0
|  | 459 |  | 459 | [23 empty] | VV | 0
103 | 783614561 | Základní jednonásobný syntetický nátěr potrubí přes DN 50 do DN 100 mm | m | 5 |  | 0 |  | 0 |  | 0 | 21 | 0 | 4e-05 | 0 | 0 | 0 |  | URS | ÚRS 24 02 | 0 | 0 |  | Práce | Běžná |  |  |  | POL1_7
|  | 5 : | [25 empty] | VV | 0
|  | 5 |  | 5 | [23 empty] | VV | 0
104 | 783614651 | Základní antikorozní jednonásobný syntetický potrubí DN do 50 mm | m | 459 |  | 0 |  | 0 |  | 0 | 21 | 0 | 2e-05 | 0.01 | 0 | 0 |  | URS | ÚRS 24 02 | 0 | 0 |  | Práce | Běžná |  |  |  | POL1_7
|  | 43+193+29+58+136 : | [25 empty] | VV | 0
|  | 459 |  | 459 | [23 empty] | VV | 0
105 | 783614661 | Základní antikorozní jednonásobný syntetický potrubí přes DN 50 do DN 100 mm | m | 5 |  | 0 |  | 0 |  | 0 | 21 | 0 | 5e-05 | 0 | 0 | 0 |  | URS | ÚRS 24 02 | 0 | 0 |  | Práce | Běžná |  |  |  | POL1_7
|  | 5 : | [25 empty] | VV | 0
|  | 5 |  | 5 | [23 empty] | VV | 0
106 | 783617611 | Krycí dvojnásobný syntetický nátěr potrubí DN do 50 mm | m | 128 |  | 0 |  | 0 |  | 0 | 21 | 0 | 3e-05 | 0 | 0 | 0 |  | URS | ÚRS 24 02 | 0 | 0 |  | Práce | Běžná |  |  |  | POL1_7
|  | 28+100 : | [25 empty] | VV | 0
|  | 128 |  | 128 | [23 empty] | VV | 0
Díl: | OST | Ostatní |  |  |  | 0 |  | 0 |  | 0 |  | 0 |  | 0 |  | 0 |  |  |  |  | 0 | [6 empty] | DIL
107 | OST001001 | Vypuštění systému - 13 stoupaček | hod | 48 |  | 0 |  | 0 |  | 0 | 21 | 0 | 0 | 0 | 0 | 0 |  | Vlastní | Indiv | 0 | 0 |  | Práce | Běžná |  |  |  | POL1_1
108 | OST001002 | Protokol o hydraulickém vyvážení nového otopného systému | kus | 1 |  | 0 |  | 0 |  | 0 | 21 | 0 | 0 | 0 | 0 | 0 |  | Vlastní | Indiv | 0 | 0 |  | Práce | Běžná |  |  |  | POL1_1
109 | OST001003 | Komplexní zkoušky | hod | 72 |  | 0 |  | 0 |  | 0 | 21 | 0 | 0 | 0 | 0 | 0 |  | Vlastní | Indiv | 0 | 0 |  | Práce | Běžná |  |  |  | POL1_1
110 | OST001004 | Koordinace s ostatními profesemi | hod | 48 |  | 0 |  | 0 |  | 0 | 21 | 0 | 0 | 0 | 0 | 0 |  | Vlastní | Indiv | 0 | 0 |  | Práce | Běžná |  |  |  | POL1_1
111 | OST001005 | Vypuštění stávajícího rozdělovače a sběrače | hod | 4 |  | 0 |  | 0 |  | 0 | 21 | 0 | 0 | 0 | 0 | 0 |  | Vlastní | Indiv | 0 | 0 |  | Práce | Běžná |  |  |  | POL1_1
112 | OST001006 | Proplach vypuštěného systému - 13 stoupaček + rozdělovač a sběrač | hod | 144 |  | 0 |  | 0 |  | 0 | 21 | 0 | 0 | 0 | 0 | 0 |  | Vlastní | Indiv | 0 | 0 |  | Práce | Běžná |  |  |  | POL1_1
113 | OST001007 | Napuštění systému upravenou vodou z místních zdrojů vč. odvzdušnění | hod | 72 |  | 0 |  | 0 |  | 0 | 21 | 0 | 0 | 0 | 0 | 0 |  | Vlastní | Indiv | 0 | 0 |  | Práce | Běžná |  |  |  | POL1_1
114 | OST001008 | Dovyregulování stávajícího systému (4 podlažní budova) | hod | 72 |  | 0 |  | 0 |  | 0 | 21 | 0 | 0 | 0 | 0 | 0 |  | Vlastní | Indiv | 0 | 0 |  | Práce | Běžná |  |  |  | POL1_1
115 | OST001009 | Drobné zednické výpomoci | hod | 24 |  | 0 |  | 0 |  | 0 | 21 | 0 | 0 | 0 | 0 | 0 |  | Vlastní | Indiv | 0 | 0 |  | Práce | Běžná |  |  |  | POL1_1
116 | OST001010 | Proplach nového systému | hod | 24 |  | 0 |  | 0 |  | 0 | 21 | 0 | 0 | 0 | 0 | 0 |  | Vlastní | Indiv | 0 | 0 |  | Práce | Běžná |  |  |  | POL1_1
117 | OST001011 | Odvoz a likkvidace demontovaného materiálu | tun | 3.356 |  | 0 |  | 0 |  | 0 | 21 | 0 | 0 | 0 | 0 | 0 |  | Vlastní | Indiv | 0 | 0 |  | Práce | Běžná |  |  |  | POL1_1
118 | OST002001 | Mechanizace - lešení, žebříky | den | 50 |  | 0 |  | 0 |  | 0 | 21 | 0 | 0 | 0 | 0 | 0 |  | Vlastní | Indiv | 0 | 0 |  | Práce | Běžná |  |  |  | POL1_1
[26 empty] | 12 | 21 | DPH
| Celkem |  |  |  |  | 0 | [19 empty] | 0 | 0 | SUM
Poznámky uchazeče k zadání
POPUZIV
END
Note on S6: Jedná se o informaci, zda se jedná o položku, která je do rozpočtu zadána z cenové soustavy RTS, nebo vlastní.
Note on T6: Jedná se o název CÚ, která je zadána u položky rozpočtu

## _SO-C1 D.1.01.4b_3 Pol
Položkový rozpočet | [27 empty] | #TypZaznamu#
S: | 121a | Nemocnice Kyjov - Urgentní příjem | [25 empty] | STA
O: | _SO-C1 | Přístavba a stavební úpravy objektu C1 | [22 empty] | STA |  |  | OBJ
R: | D.1.01.4b_3 | Chlazení - Západ | [25 empty] | ROZ
P.č. | Číslo položky | Název položky | MJ | Množství | Cena / MJ | Celkem | Dodávka | Dodávka celk. | Montáž | Montáž celk. | DPH | Cena s DPH | Hmotnost / MJ | Hmotnost celk.(t) | Dem. hmotnost / MJ | Dem. hmotnost celk.(t) | Ceník | Cen. soustava / platnost | Cenová úroveň | Nhod / MJ | Nhod celk. | Dodavatel | Typ položky | Stav položky
Díl: | 713 | Izolace tepelné |  |  |  | 0 |  | 0 |  | 0 |  | 0 |  | 0 |  | 0 |  |  |  |  | 0 | [6 empty] | DIL
1 | 713401003 | Izolace kaučuková s uzavřenými buňkami a parotěsnou zábranou tl. 19 mm pro potrubí DN 15, třída reakce na oheň BL-S3 | m | 5 |  | 0 |  | 0 |  | 0 | 21 | 0 | 0 | 0 | 0 | 0 |  | Vlastní | Indiv | 0 | 0 |  | Specifikace | Běžná |  |  |  | POL3_0
|  | 5 : | [25 empty] | VV | 0
|  | 5 |  | 5 | [23 empty] | VV | 0
2 | 713401004 | Izolace kaučuková s uzavřenými buňkami a parotěsnou zábranou tl. 19 mm pro potrubí DN 20, třída reakce na oheň BL-S3 | m | 83 |  | 0 |  | 0 |  | 0 | 21 | 0 | 0 | 0 | 0 | 0 |  | Vlastní | Indiv | 0 | 0 |  | Specifikace | Běžná |  |  |  | POL3_0
|  | 83 : | [25 empty] | VV | 0
|  | 83 |  | 83 | [23 empty] | VV | 0
3 | 713401005 | Izolace kaučuková s uzavřenými buňkami a parotěsnou zábranou tl. 19 mm pro potrubí DN 25, třída reakce na oheň BL-S3 | m | 7 |  | 0 |  | 0 |  | 0 | 21 | 0 | 0 | 0 | 0 | 0 |  | Vlastní | Indiv | 0 | 0 |  | Specifikace | Běžná |  |  |  | POL3_0
|  | 7 : | [25 empty] | VV | 0
|  | 7 |  | 7 | [23 empty] | VV | 0
4 | 713401006 | Izolace kaučuková s uzavřenými buňkami a parotěsnou zábranou tl. 32 mm pro potrubí DN 32, třída reakce na oheň BL-S3 | m | 22 |  | 0 |  | 0 |  | 0 | 21 | 0 | 0 | 0 | 0 | 0 |  | Vlastní | Indiv | 0 | 0 |  | Specifikace | Běžná |  |  |  | POL3_0
|  | 22 : | [25 empty] | VV | 0
|  | 22 |  | 22 | [23 empty] | VV | 0
5 | 713401009 | Izolace kaučuková s uzavřenými buňkami a parotěsnou zábranou tl. 32 mm pro potrubí DN 40, třída reakce na oheň BL-S3 | m | 154 |  | 0 |  | 0 |  | 0 | 21 | 0 | 0 | 0 | 0 | 0 |  | Vlastní | Indiv | 0 | 0 |  | Specifikace | Běžná |  |  |  | POL3_0
|  | 154 : | [25 empty] | VV | 0
|  | 154 |  | 154 | [23 empty] | VV | 0
6 | 713401011 | Izolace kaučuková s uzavřenými buňkami a parotěsnou zábranou tl. 32 mm pro potrubí DN 50, třída reakce na oheň BL-S3 | m | 50 |  | 0 |  | 0 |  | 0 | 21 | 0 | 0 | 0 | 0 | 0 |  | Vlastní | Indiv | 0 | 0 |  | Specifikace | Běžná |  |  |  | POL3_0
|  | 50 : | [25 empty] | VV | 0
|  | 50 |  | 50 | [23 empty] | VV | 0
7 | 713401012 | Izolace kaučuková s uzavřenými buňkami a parotěsnou zábranou tl. 40 mm pro potrubí DN 65, třída reakce na oheň BL-S3 | m | 97 |  | 0 |  | 0 |  | 0 | 21 | 0 | 0 | 0 | 0 | 0 |  | Vlastní | Indiv | 0 | 0 |  | Specifikace | Běžná |  |  |  | POL3_0
|  | 97 : | [25 empty] | VV | 0
|  | 97 |  | 97 | [23 empty] | VV | 0
8 | 713502103 | Závěsný systém zabraňující kondenzátu a tepelných mostů pro kaučukovou izolaci na potrubí DN 15 tl. izolace 19 mm | kus | 2 |  | 0 |  | 0 |  | 0 | 21 | 0 | 0 | 0 | 0 | 0 |  | Vlastní | Indiv | 0 | 0 |  | Specifikace | Běžná |  |  |  | POL3_0
9 | 713502104 | Závěsný systém zabraňující kondenzátu a tepelných mostů pro kaučukovou izolaci na potrubí DN 20 tl. izolace 19 mm | kus | 28 |  | 0 |  | 0 |  | 0 | 21 | 0 | 0 | 0 | 0 | 0 |  | Vlastní | Indiv | 0 | 0 |  | Specifikace | Běžná |  |  |  | POL3_0
10 | 713502105 | Závěsný systém zabraňující kondenzátu a tepelných mostů pro kaučukovou izolaci na potrubí DN 25 tl. izolace 19 mm | kus | 3 |  | 0 |  | 0 |  | 0 | 21 | 0 | 0 | 0 | 0 | 0 |  | Vlastní | Indiv | 0 | 0 |  | Specifikace | Běžná |  |  |  | POL3_0
11 | 713502106 | Závěsný systém zabraňující kondenzátu a tepelných mostů pro kaučukovou izolaci na potrubí DN 32 tl. izolace 32 mm | kus | 7 |  | 0 |  | 0 |  | 0 | 21 | 0 | 0 | 0 | 0 | 0 |  | Vlastní | Indiv | 0 | 0 |  | Specifikace | Běžná |  |  |  | POL3_0
12 | 713502109 | Závěsný systém zabraňující kondenzátu a tepelných mostů pro kaučukovou izolaci na potrubí DN 40 tl. izolace 32 mm | kus | 52 |  | 0 |  | 0 |  | 0 | 21 | 0 | 0 | 0 | 0 | 0 |  | Vlastní | Indiv | 0 | 0 |  | Specifikace | Běžná |  |  |  | POL3_0
13 | 713502111 | Závěsný systém zabraňující kondenzátu a tepelných mostů pro kaučukovou izolaci na potrubí DN 50 tl. izolace 32 mm | kus | 18 |  | 0 |  | 0 |  | 0 | 21 | 0 | 0 | 0 | 0 | 0 |  | Vlastní | Indiv | 0 | 0 |  | Specifikace | Běžná |  |  |  | POL3_0
14 | 713502112 | Závěsný systém zabraňující kondenzátu a tepelných mostů pro kaučukovou izolaci na potrubí DN 65 tl. izolace 40 mm | kus | 34 |  | 0 |  | 0 |  | 0 | 21 | 0 | 0 | 0 | 0 | 0 |  | Vlastní | Indiv | 0 | 0 |  | Specifikace | Běžná |  |  |  | POL3_0
15 | 713603001 | Izolace kaučuková parotěsná s třídou reakce na oheň BL-S3 tl. 20 mm pro izolaci armatur DN 10-25 | kus | 79 |  | 0 |  | 0 |  | 0 | 21 | 0 | 0 | 0 | 0 | 0 |  | Vlastní | Indiv | 0 | 0 |  | Specifikace | Běžná |  |  |  | POL3_0
|  | 32+47 : | [25 empty] | VV | 0
|  | 79 |  | 79 | [23 empty] | VV | 0
16 | 713603002 | Izolace kaučuková parotěsná s třídou reakce na oheň BL-S3 tl. 32 mm pro izolaci armatur DN 32-50 | kus | 21 |  | 0 |  | 0 |  | 0 | 21 | 0 | 0 | 0 | 0 | 0 |  | Vlastní | Indiv | 0 | 0 |  | Specifikace | Běžná |  |  |  | POL3_0
|  | 2+11+8 : | [25 empty] | VV | 0
|  | 21 |  | 21 | [23 empty] | VV | 0
17 | 713603003 | Izolace kaučuková parotěsná s třídou reakce na oheň BL-S3 tl. 25 mm pro izolaci armatur DN 65-125 | kus | 4 |  | 0 |  | 0 |  | 0 | 21 | 0 | 0 | 0 | 0 | 0 |  | Vlastní | Indiv | 0 | 0 |  | Specifikace | Běžná |  |  |  | POL3_0
|  | 4 : | [25 empty] | VV | 0
|  | 4 |  | 4 | [23 empty] | VV | 0
18 | 713604001 | Izolace kaučuková parotěsná s třídou reakce na oheň BL-S3 tl. 40 mm | m2 | 3 |  | 0 |  | 0 |  | 0 | 21 | 0 | 0 | 0 | 0 | 0 |  | Vlastní | Indiv | 0 | 0 |  | Specifikace | Běžná |  |  |  | POL3_0
|  | "čerpadla"3 : | [25 empty] | VV | 0
|  | 3 |  | 3 | [23 empty] | VV | 0
19 | 713909201 | Montáž tepelné izolace kaučukové | m | 409 |  | 0 |  | 0 |  | 0 | 21 | 0 | 0 | 0 | 0 | 0 |  | Vlastní | Indiv | 0 | 0 |  | Práce | Běžná |  |  |  | POL1_7
|  | 5+83+7+22+154+41+97 : | [25 empty] | VV | 0
|  | 409 |  | 409 | [23 empty] | VV | 0
20 | 713909202 | Montáž plošné tepelné izolace kaučukové | m2 | 3 |  | 0 |  | 0 |  | 0 | 21 | 0 | 0 | 0 | 0 | 0 |  | Vlastní | Indiv | 0 | 0 |  | Práce | Běžná |  |  |  | POL1_7
|  | 3 : | [25 empty] | VV | 0
|  | 3 |  | 3 | [23 empty] | VV | 0
21 | 998713201 | Přesun hmot procentní pro izolace tepelné v objektech v do 6 m | % | 5875.367 |  | 0 |  | 0 |  | 0 | 21 | 0 | 0 | 0 | 0 | 0 |  | URS | ÚRS 24 02 | 0 | 0 |  | Práce | Běžná |  |  |  | POL1_7
Díl: | 727 | Požární ochrana |  |  |  | 0 |  | 0 |  | 0 |  | 0 |  | 0 |  | 0 |  |  |  |  | 0 | [6 empty] | DIL
22 | 727001005 | Požární ucpávka pro potrubí DN 40 | kus | 4 |  | 0 |  | 0 |  | 0 | 21 | 0 | 0 | 0 | 0 | 0 |  | Vlastní | Indiv | 0 | 0 |  | Práce | Běžná |  |  |  | POL1_7
|  | 4 : | [25 empty] | VV | 0
|  | 4 |  | 4 | [23 empty] | VV | 0
23 | 727001006 | Požární ucpávka pro potrubí DN 50 | kus | 4 |  | 0 |  | 0 |  | 0 | 21 | 0 | 0 | 0 | 0 | 0 |  | Vlastní | Indiv | 0 | 0 |  | Práce | Běžná |  |  |  | POL1_7
|  | 4 : | [25 empty] | VV | 0
|  | 4 |  | 4 | [23 empty] | VV | 0
24 | 727001007 | Požární ucpávka pro potrubí DN 65 | kus | 6 |  | 0 |  | 0 |  | 0 | 21 | 0 | 0 | 0 | 0 | 0 |  | Vlastní | Indiv | 0 | 0 |  | Práce | Běžná |  |  |  | POL1_7
|  | 6 : | [25 empty] | VV | 0
|  | 6 |  | 6 | [23 empty] | VV | 0
Díl: | 732 | Ústřední vytápění - strojovny |  |  |  | 0 |  | 0 |  | 0 |  | 0 |  | 0 |  | 0 |  |  |  |  | 0 | [6 empty] | DIL
25 | 732502006 | Oběhové čerpadlo přírubové elektronicky řízené DN 32, H=70 kPa, Q=2,4 m3/h, N=333 W, 230V, 1,55 A | kus | 1 |  | 0 |  | 0 |  | 0 | 21 | 0 | 0 | 0 | 0 | 0 |  | Vlastní | Indiv | 0 | 0 |  | Specifikace | Běžná |  |  |  | POL3_0
|  | 1 : | [25 empty] | VV | 0
|  | 1 |  | 1 | [23 empty] | VV | 0
26 | 732502007 | Oběhové čerpadlo přírubové elektronicky řízené DN 40, H=130 kPa, Q=4,2 m3/h, N=608 W, 230V, 2,78 A | kus | 1 |  | 0 |  | 0 |  | 0 | 21 | 0 | 0 | 0 | 0 | 0 |  | Vlastní | Indiv | 0 | 0 |  | Specifikace | Běžná |  |  |  | POL3_0
|  | 1 : | [25 empty] | VV | 0
|  | 1 |  | 1 | [23 empty] | VV | 0
27 | 732429221 | Montáž čerpadla oběhového mokroběžného přírubového DN 32 jednodílné | soubor | 1 |  | 0 |  | 0 |  | 0 | 21 | 0 | 0.00344 | 0 | 0 | 0 |  | URS | ÚRS 24 02 | 0 | 0 |  | Práce | Běžná |  |  |  | POL1_7
|  | 1 : | [25 empty] | VV | 0
|  | 1 |  | 1 | [23 empty] | VV | 0
28 | 732429223 | Montáž čerpadla oběhového mokroběžného přírubového DN 40 jednodílné | soubor | 1 |  | 0 |  | 0 |  | 0 | 21 | 0 | 0.00354 | 0 | 0 | 0 |  | URS | ÚRS 24 02 | 0 | 0 |  | Práce | Běžná |  |  |  | POL1_7
|  | 1 : | [25 empty] | VV | 0
|  | 1 |  | 1 | [23 empty] | VV | 0
29 | 998732201 | Přesun hmot procentní pro strojovny v objektech v do 6 m | % | 1383.626 |  | 0 |  | 0 |  | 0 | 21 | 0 | 0 | 0 | 0 | 0 |  | URS | ÚRS 24 02 | 0 | 0 |  | Práce | Běžná |  |  |  | POL1_7
Díl: | 733 | Ústřední vytápění - rozvodné potrubí |  |  |  | 0 |  | 0 |  | 0 |  | 0 |  | 1.95 |  | 0 |  |  |  |  | 0 | [6 empty] | DIL
30 | 733111103 | Potrubí ocelové závitové černé bezešvé běžné nízkotlaké DN 15 | m | 5 |  | 0 |  | 0 |  | 0 | 21 | 0 | 0.00148 | 0.01 | 0 | 0 |  | URS | ÚRS 24 02 | 0 | 0 |  | Práce | Běžná |  |  |  | POL1_7
|  | 5 : | [25 empty] | VV | 0
|  | 5 |  | 5 | [23 empty] | VV | 0
31 | 733111104 | Potrubí ocelové závitové černé bezešvé běžné nízkotlaké DN 20 | m | 83 |  | 0 |  | 0 |  | 0 | 21 | 0 | 0.00189 | 0.16 | 0 | 0 |  | URS | ÚRS 24 02 | 0 | 0 |  | Práce | Běžná |  |  |  | POL1_7
|  | 83 : | [25 empty] | VV | 0
|  | 83 |  | 83 | [23 empty] | VV | 0
32 | 733111105 | Potrubí ocelové závitové černé bezešvé běžné nízkotlaké DN 25 | m | 7 |  | 0 |  | 0 |  | 0 | 21 | 0 | 0.00284 | 0.02 | 0 | 0 |  | URS | ÚRS 24 02 | 0 | 0 |  | Práce | Běžná |  |  |  | POL1_7
|  | 7 : | [25 empty] | VV | 0
|  | 7 |  | 7 | [23 empty] | VV | 0
33 | 733111106 | Potrubí ocelové závitové černé bezešvé běžné nízkotlaké DN 32 | m | 22 |  | 0 |  | 0 |  | 0 | 21 | 0 | 0.00367 | 0.08 | 0 | 0 |  | URS | ÚRS 24 02 | 0 | 0 |  | Práce | Běžná |  |  |  | POL1_7
|  | 22 : | [25 empty] | VV | 0
|  | 22 |  | 22 | [23 empty] | VV | 0
34 | 733111107 | Potrubí ocelové závitové černé bezešvé běžné nízkotlaké DN 40 | m | 154 |  | 0 |  | 0 |  | 0 | 21 | 0 | 0.00428 | 0.66 | 0 | 0 |  | URS | ÚRS 24 02 | 0 | 0 |  | Práce | Běžná |  |  |  | POL1_7
|  | 154 : | [25 empty] | VV | 0
|  | 154 |  | 154 | [23 empty] | VV | 0
35 | 733111108 | Potrubí ocelové závitové černé bezešvé běžné nízkotlaké DN 50 | m | 50 |  | 0 |  | 0 |  | 0 | 21 | 0 | 0.00594 | 0.3 | 0 | 0 |  | URS | ÚRS 24 02 | 0 | 0 |  | Práce | Běžná |  |  |  | POL1_7
|  | 50 : | [25 empty] | VV | 0
|  | 50 |  | 50 | [23 empty] | VV | 0
36 | 733121122 | Potrubí ocelové hladké bezešvé nízkotlaké spojované svařováním D 76x3,2 | m | 97 |  | 0 |  | 0 |  | 0 | 21 | 0 | 0.0073 | 0.71 | 0 | 0 |  | URS | ÚRS 24 02 | 0 | 0 |  | Práce | Běžná |  |  |  | POL1_7
|  | 97 : | [25 empty] | VV | 0
|  | 97 |  | 97 | [23 empty] | VV | 0
37 | 733124121 | Příplatek k potrubí ocelovému hladkému za zhotovení přechodů z trubek hladkých DN 65/32 | kus | 6 |  | 0 |  | 0 |  | 0 | 21 | 0 | 0.00219 | 0.01 | 0 | 0 |  | URS | ÚRS 24 02 | 0 | 0 |  | Práce | Běžná |  |  |  | POL1_7
|  | 6 : | [25 empty] | VV | 0
|  | 6 |  | 6 | [23 empty] | VV | 0
38 | 733190107 | Zkouška těsnosti potrubí ocelové závitové DN do 40 | m | 271 |  | 0 |  | 0 |  | 0 | 21 | 0 | 0 | 0 | 0 | 0 |  | URS | ÚRS 24 02 | 0 | 0 |  | Práce | Běžná |  |  |  | POL1_7
|  | 5+83+7+22+154 : | [25 empty] | VV | 0
|  | 271 |  | 271 | [23 empty] | VV | 0
39 | 733190108 | Zkouška těsnosti potrubí ocelové závitové DN přes 40 do 50 | m | 50 |  | 0 |  | 0 |  | 0 | 21 | 0 | 0 | 0 | 0 | 0 |  | URS | ÚRS 24 02 | 0 | 0 |  | Práce | Běžná |  |  |  | POL1_7
|  | 50 : | [25 empty] | VV | 0
|  | 50 |  | 50 | [23 empty] | VV | 0
40 | 733190225 | Zkouška těsnosti potrubí ocelové hladké D přes 60,3x2,9 do 89x5,0 | m | 97 |  | 0 |  | 0 |  | 0 | 21 | 0 | 0 | 0 | 0 | 0 |  | URS | ÚRS 24 02 | 0 | 0 |  | Práce | Běžná |  |  |  | POL1_7
|  | 97 : | [25 empty] | VV | 0
|  | 97 |  | 97 | [23 empty] | VV | 0
41 | 733191916 | Zaslepení potrubí ocelového závitového zavařením a skováním DN 32 | kus | 4 |  | 0 |  | 0 |  | 0 | 21 | 0 | 0.00043 | 0 | 0 | 0 |  | URS | ÚRS 24 02 | 0 | 0 |  | Práce | Běžná |  |  |  | POL1_7
|  | 4 : | [25 empty] | VV | 0
|  | 4 |  | 4 | [23 empty] | VV | 0
42 | 733193922 | Zaslepení potrubí ocelového hladkého dýnkem D 76 | kus | 6 |  | 0 |  | 0 |  | 0 | 21 | 0 | 0.00067 | 0 | 0 | 0 |  | URS | ÚRS 24 02 | 0 | 0 |  | Práce | Běžná |  |  |  | POL1_7
|  | 6 : | [25 empty] | VV | 0
|  | 6 |  | 6 | [23 empty] | VV | 0
43 | 998733201 | Přesun hmot procentní pro rozvody potrubí v objektech v do 6 m | % | 3322.096 |  | 0 |  | 0 |  | 0 | 21 | 0 | 0 | 0 | 0 | 0 |  | URS | ÚRS 24 02 | 0 | 0 |  | Práce | Běžná |  |  |  | POL1_7
Díl: | 734 | Ústřední vytápění - armatury |  |  |  | 0 |  | 0 |  | 0 |  | 0 |  | 0.05 |  | 0 |  |  |  |  | 0 | [6 empty] | DIL
44 | 734704001 | Mezipřírubová uzavírací klapka DN 65 | kus | 4 |  | 0 |  | 0 |  | 0 | 21 | 0 | 0 | 0 | 0 | 0 |  | Vlastní | Indiv | 0 | 0 |  | Specifikace | Běžná |  |  |  | POL3_0
|  | 4 : | [25 empty] | VV | 0
|  | 4 |  | 4 | [23 empty] | VV | 0
45 | 734002001 | Kulový kohout DN 15 | kus | 22 |  | 0 |  | 0 |  | 0 | 21 | 0 | 0 | 0 | 0 | 0 |  | Vlastní | Indiv | 0 | 0 |  | Specifikace | Běžná |  |  |  | POL3_0
|  | 22 : | [25 empty] | VV | 0
|  | 22 |  | 22 | [23 empty] | VV | 0
46 | 734002002 | Kulový kohout DN 20 | kus | 22 |  | 0 |  | 0 |  | 0 | 21 | 0 | 0 | 0 | 0 | 0 |  | Vlastní | Indiv | 0 | 0 |  | Specifikace | Běžná |  |  |  | POL3_0
|  | 22 : | [25 empty] | VV | 0
|  | 22 |  | 22 | [23 empty] | VV | 0
47 | 734002005 | Kulový kohout DN 40 | kus | 8 |  | 0 |  | 0 |  | 0 | 21 | 0 | 0 | 0 | 0 | 0 |  | Vlastní | Indiv | 0 | 0 |  | Specifikace | Běžná |  |  |  | POL3_0
|  | 8 : | [25 empty] | VV | 0
|  | 8 |  | 8 | [23 empty] | VV | 0
48 | 734002006 | Kulový kohout DN 50 | kus | 6 |  | 0 |  | 0 |  | 0 | 21 | 0 | 0 | 0 | 0 | 0 |  | Vlastní | Indiv | 0 | 0 |  | Specifikace | Běžná |  |  |  | POL3_0
|  | 6 : | [25 empty] | VV | 0
|  | 6 |  | 6 | [23 empty] | VV | 0
49 | 734003005 | Zpětná klapka DN 40 | kus | 1 |  | 0 |  | 0 |  | 0 | 21 | 0 | 0 | 0 | 0 | 0 |  | Vlastní | Indiv | 0 | 0 |  | Specifikace | Běžná |  |  |  | POL3_0
|  | 1 : | [25 empty] | VV | 0
|  | 1 |  | 1 | [23 empty] | VV | 0
50 | 734003006 | Zpětná klapka DN 50 | kus | 1 |  | 0 |  | 0 |  | 0 | 21 | 0 | 0 | 0 | 0 | 0 |  | Vlastní | Indiv | 0 | 0 |  | Specifikace | Běžná |  |  |  | POL3_0
|  | 1 : | [25 empty] | VV | 0
|  | 1 |  | 1 | [23 empty] | VV | 0
51 | 734006001 | Automatický odvzdušňovací ventil DN 15 | kus | 18 |  | 0 |  | 0 |  | 0 | 21 | 0 | 0 | 0 | 0 | 0 |  | Vlastní | Indiv | 0 | 0 |  | Specifikace | Běžná |  |  |  | POL3_0
|  | 18 : | [25 empty] | VV | 0
|  | 18 |  | 18 | [23 empty] | VV | 0
52 | 734006002 | Vypouštěcí kulový kohout DN 15 | kus | 43 |  | 0 |  | 0 |  | 0 | 21 | 0 | 0 | 0 | 0 | 0 |  | Vlastní | Indiv | 0 | 0 |  | Specifikace | Běžná |  |  |  | POL3_0
|  | 43 : | [25 empty] | VV | 0
|  | 43 |  | 43 | [23 empty] | VV | 0
53 | 734005004 | Ruční regulační ventil DN 32 vč. měřících vsuvek | kus | 1 |  | 0 |  | 0 |  | 0 | 21 | 0 | 0 | 0 | 0 | 0 |  | Vlastní | Indiv | 0 | 0 |  | Specifikace | Běžná |  |  |  | POL3_0
|  | 1 : | [25 empty] | VV | 0
|  | 1 |  | 1 | [23 empty] | VV | 0
54 | 734005005 | Ruční regulační ventil DN 40 vč. měřících vsuvek | kus | 1 |  | 0 |  | 0 |  | 0 | 21 | 0 | 0 | 0 | 0 | 0 |  | Vlastní | Indiv | 0 | 0 |  | Specifikace | Běžná |  |  |  | POL3_0
|  | 1 : | [25 empty] | VV | 0
|  | 1 |  | 1 | [23 empty] | VV | 0
55 | 734004006 | Filtr DN 40 | kus | 1 |  | 0 |  | 0 |  | 0 | 21 | 0 | 0 | 0 | 0 | 0 |  | Vlastní | Indiv | 0 | 0 |  | Specifikace | Běžná |  |  |  | POL3_0
|  | 1 : | [25 empty] | VV | 0
|  | 1 |  | 1 | [23 empty] | VV | 0
56 | 734004007 | Filtr DN 50 | kus | 1 |  | 0 |  | 0 |  | 0 | 21 | 0 | 0 | 0 | 0 | 0 |  | Vlastní | Indiv | 0 | 0 |  | Specifikace | Běžná |  |  |  | POL3_0
|  | 1 : | [25 empty] | VV | 0
|  | 1 |  | 1 | [23 empty] | VV | 0
57 | 734005001 | Tlakově nezávislý regulační ventil vč. měřících vsuvek DN 32, vč. pohonu 24V, řízení 0-10V | kus | 1 |  | 0 |  | 0 |  | 0 | 21 | 0 | 0 | 0 | 0 | 0 |  | Vlastní | Indiv | 0 | 0 |  | Specifikace | Běžná |  |  |  | POL3_0
|  | 1 : | [25 empty] | VV | 0
|  | 1 |  | 1 | [23 empty] | VV | 0
58 | 734007001 | Tlakově nezávislý regulační ventil vč. měřících vsuvek DN 15 | kus | 10 |  | 0 |  | 0 |  | 0 | 21 | 0 | 0 | 0 | 0 | 0 |  | Vlastní | Indiv | 0 | 0 |  | Specifikace | Běžná |  |  |  | POL3_0
|  | 1+8+1 : | [25 empty] | VV | 0
|  | 10 |  | 10 | [23 empty] | VV | 0
59 | 734007002 | Tlakově nezávislý regulační ventil vč. měřících vsuvek DN 20 | kus | 3 |  | 0 |  | 0 |  | 0 | 21 | 0 | 0 | 0 | 0 | 0 |  | Vlastní | Indiv | 0 | 0 |  | Specifikace | Běžná |  |  |  | POL3_0
|  | 3 : | [25 empty] | VV | 0
|  | 3 |  | 3 | [23 empty] | VV | 0
60 | 734009002 | Připojovací pancéřová hadice s nerezovým opletem DN 20, délky 500 mm | kus | 22 |  | 0 |  | 0 |  | 0 | 21 | 0 | 0 | 0 | 0 | 0 |  | Vlastní | Indiv | 0 | 0 |  | Specifikace | Běžná |  |  |  | POL3_0
|  | 22 : | [25 empty] | VV | 0
|  | 22 |  | 22 | [23 empty] | VV | 0
61 | 734411101 | Teploměr 0-100°C vč. jímky | kus | 6 |  | 0 |  | 0 |  | 0 | 21 | 0 | 0.00052 | 0 | 0 | 0 |  | URS | ÚRS 24 02 | 0 | 0 |  | Práce | Běžná |  |  |  | POL1_7
|  | 6 : | [25 empty] | VV | 0
|  | 6 |  | 6 | [23 empty] | VV | 0
62 | 734421101 | Tlakoměr 0-600 kPa | kus | 2 |  | 0 |  | 0 |  | 0 | 21 | 0 | 0.00147 | 0 | 0 | 0 |  | URS | ÚRS 24 02 | 0 | 0 |  | Práce | Běžná |  |  |  | POL1_7
|  | 2 : | [25 empty] | VV | 0
|  | 2 |  | 2 | [23 empty] | VV | 0
63 | 734109215 | Montáž armatury přírubové se dvěma přírubami PN 16 DN 65 | soubor | 4 |  | 0 |  | 0 |  | 0 | 21 | 0 | 0.00939 | 0.04 | 0 | 0 |  | URS | ÚRS 24 02 | 0 | 0 |  | Práce | Běžná |  |  |  | POL1_7
|  | 4 : | [25 empty] | VV | 0
|  | 4 |  | 4 | [23 empty] | VV | 0
64 | 734209103 | Montáž armatury závitové s jedním závitem G 1/2 | kus | 61 |  | 0 |  | 0 |  | 0 | 21 | 0 | 9e-05 | 0.01 | 0 | 0 |  | URS | ÚRS 24 02 | 0 | 0 |  | Práce | Běžná |  |  |  | POL1_7
|  | 18+43 : | [25 empty] | VV | 0
|  | 61 |  | 61 | [23 empty] | VV | 0
65 | 734209113 | Montáž armatury závitové s dvěma závity G 1/2 | kus | 32 |  | 0 |  | 0 |  | 0 | 21 | 0 | 8e-05 | 0 | 0 | 0 |  | URS | ÚRS 24 02 | 0 | 0 |  | Práce | Běžná |  |  |  | POL1_7
|  | 22+10 : | [25 empty] | VV | 0
|  | 32 |  | 32 | [23 empty] | VV | 0
66 | 734209114 | Montáž armatury závitové s dvěma závity G 3/4 | kus | 47 |  | 0 |  | 0 |  | 0 | 21 | 0 | 0.0001 | 0 | 0 | 0 |  | URS | ÚRS 24 02 | 0 | 0 |  | Práce | Běžná |  |  |  | POL1_7
|  | 22+3+22 : | [25 empty] | VV | 0
|  | 47 |  | 47 | [23 empty] | VV | 0
67 | 734209116 | Montáž armatury závitové s dvěma závity G 5/4 | kus | 2 |  | 0 |  | 0 |  | 0 | 21 | 0 | 0.00021 | 0 | 0 | 0 |  | URS | ÚRS 24 02 | 0 | 0 |  | Práce | Běžná |  |  |  | POL1_7
|  | 1+1 : | [25 empty] | VV | 0
|  | 2 |  | 2 | [23 empty] | VV | 0
68 | 734209117 | Montáž armatury závitové s dvěma závity G 6/4 | kus | 11 |  | 0 |  | 0 |  | 0 | 21 | 0 | 0.00024 | 0 | 0 | 0 |  | URS | ÚRS 24 02 | 0 | 0 |  | Práce | Běžná |  |  |  | POL1_7
|  | 8+1+1+1 : | [25 empty] | VV | 0
|  | 11 |  | 11 | [23 empty] | VV | 0
69 | 734209118 | Montáž armatury závitové s dvěma závity G 2 | kus | 8 |  | 0 |  | 0 |  | 0 | 21 | 0 | 0.00033 | 0 | 0 | 0 |  | URS | ÚRS 24 02 | 0 | 0 |  | Práce | Běžná |  |  |  | POL1_7
|  | 6+1+1 : | [25 empty] | VV | 0
|  | 8 |  | 8 | [23 empty] | VV | 0
70 | 998734201 | Přesun hmot procentní pro armatury v objektech v do 6 m | % | 1703.501 |  | 0 |  | 0 |  | 0 | 21 | 0 | 0 | 0 | 0 | 0 |  | URS | ÚRS 24 02 | 0 | 0 |  | Práce | Běžná |  |  |  | POL1_7
Díl: | 767 | Konstrukce zámečnické |  |  |  | 0 |  | 0 |  | 0 |  | 0 |  | 0.01 |  | 0 |  |  |  |  | 0 | [6 empty] | DIL
71 | 767001001 | Dodávka KDK | kg | 150 |  | 0 |  | 0 |  | 0 | 21 | 0 | 0 | 0 | 0 | 0 |  | Vlastní | Indiv | 0 | 0 |  | Specifikace | Běžná |  |  |  | POL3_0
|  | 150 : | [25 empty] | VV | 0
|  | 150 |  | 150 | [23 empty] | VV | 0
72 | 767995111 | Montáž atypických zámečnických konstrukcí hm do 5 kg | kg | 150 |  | 0 |  | 0 |  | 0 | 21 | 0 | 7e-05 | 0.01 | 0 | 0 |  | URS | ÚRS 24 02 | 0 | 0 |  | Práce | Běžná |  |  |  | POL1_7
|  | 150 : | [25 empty] | VV | 0
|  | 150 |  | 150 | [23 empty] | VV | 0
73 | 998767201 | Přesun hmot procentní pro zámečnické konstrukce v objektech v do 6 m | % | 322.95 |  | 0 |  | 0 |  | 0 | 21 | 0 | 0 | 0 | 0 | 0 |  | URS | ÚRS 24 02 | 0 | 0 |  | Práce | Běžná |  |  |  | POL1_7
Díl: | 783 | Dokončovací práce - nátěry |  |  |  | 0 |  | 0 |  | 0 |  | 0 |  | 0.02 |  | 0 |  |  |  |  | 0 | [6 empty] | DIL
74 | 783614551 | Základní jednonásobný syntetický nátěr potrubí DN do 50 mm | m | 321 |  | 0 |  | 0 |  | 0 | 21 | 0 | 2e-05 | 0.01 | 0 | 0 |  | URS | ÚRS 24 02 | 0 | 0 |  | Práce | Běžná |  |  |  | POL1_7
|  | 5+83+7+22+154+50 : | [25 empty] | VV | 0
|  | 321 |  | 321 | [23 empty] | VV | 0
75 | 783614561 | Základní jednonásobný syntetický nátěr potrubí přes DN 50 do DN 100 mm | m | 97 |  | 0 |  | 0 |  | 0 | 21 | 0 | 4e-05 | 0 | 0 | 0 |  | URS | ÚRS 24 02 | 0 | 0 |  | Práce | Běžná |  |  |  | POL1_7
|  | 97 : | [25 empty] | VV | 0
|  | 97 |  | 97 | [23 empty] | VV | 0
76 | 783614651 | Základní antikorozní jednonásobný syntetický potrubí DN do 50 mm | m | 321 |  | 0 |  | 0 |  | 0 | 21 | 0 | 2e-05 | 0.01 | 0 | 0 |  | URS | ÚRS 24 02 | 0 | 0 |  | Práce | Běžná |  |  |  | POL1_7
|  | 5+83+7+22+154+50 : | [25 empty] | VV | 0
|  | 321 |  | 321 | [23 empty] | VV | 0
77 | 783614661 | Základní antikorozní jednonásobný syntetický potrubí přes DN 50 do DN 100 mm | m | 97 |  | 0 |  | 0 |  | 0 | 21 | 0 | 5e-05 | 0 | 0 | 0 |  | URS | ÚRS 24 02 | 0 | 0 |  | Práce | Běžná |  |  |  | POL1_7
|  | 97 : | [25 empty] | VV | 0
|  | 97 |  | 97 | [23 empty] | VV | 0
Díl: | OST | Ostatní |  |  |  | 0 |  | 0 |  | 0 |  | 0 |  | 0 |  | 0 |  |  |  |  | 0 | [6 empty] | DIL
78 | OST001003 | Komplexní zkoušky | hod | 72 |  | 0 |  | 0 |  | 0 | 21 | 0 | 0 | 0 | 0 | 0 |  | Vlastní | Indiv | 0 | 0 |  | Práce | Běžná |  |  |  | POL1_1
79 | OST001004 | Koordinace s ostatními profesemi | hod | 48 |  | 0 |  | 0 |  | 0 | 21 | 0 | 0 | 0 | 0 | 0 |  | Vlastní | Indiv | 0 | 0 |  | Práce | Běžná |  |  |  | POL1_1
80 | OST001006 | Proplach vodního systému chlazení | hod | 48 |  | 0 |  | 0 |  | 0 | 21 | 0 | 0 | 0 | 0 | 0 |  | Vlastní | Indiv | 0 | 0 |  | Práce | Běžná |  |  |  | POL1_1
81 | OST001007 | Napuštění systému upravenou vodou z mobilní úpravny vody vč. odvzdušnění | hod | 72 |  | 0 |  | 0 |  | 0 | 21 | 0 | 0 | 0 | 0 | 0 |  | Vlastní | Indiv | 0 | 0 |  | Práce | Běžná |  |  |  | POL1_1
82 | OST001009 | Drobné zednické výpomoci | hod | 24 |  | 0 |  | 0 |  | 0 | 21 | 0 | 0 | 0 | 0 | 0 |  | Vlastní | Indiv | 0 | 0 |  | Práce | Běžná |  |  |  | POL1_1
83 | OST002001 | Mechanizace - lešení, žebříky | den | 50 |  | 0 |  | 0 |  | 0 | 21 | 0 | 0 | 0 | 0 | 0 |  | Vlastní | Indiv | 0 | 0 |  | Práce | Běžná |  |  |  | POL1_1
[26 empty] | 12 | 21 | DPH
| Celkem |  |  |  |  | 0 | [19 empty] | 0 | 0 | SUM
Poznámky uchazeče k zadání
POPUZIV
END
Note on S6: Jedná se o informaci, zda se jedná o položku, která je do rozpočtu zadána z cenové soustavy RTS, nebo vlastní.
Note on T6: Jedná se o název CÚ, která je zadána u položky rozpočtu

## _SO-C1 D.1.01.4c_1 Pol
Položkový rozpočet | [27 empty] | #TypZaznamu#
S: | 121a | Nemocnice Kyjov - Urgentní příjem | [25 empty] | STA
O: | _SO-C1 | Přístavba a stavební úpravy objektu C1 | [22 empty] | STA |  |  | OBJ
R: | D.1.01.4c_1 | Silnoproudé elektroinstalace | [25 empty] | ROZ
P.č. | Číslo položky | Název položky | MJ | Množství | Cena / MJ | Celkem | Dodávka | Dodávka celk. | Montáž | Montáž celk. | DPH | Cena s DPH | Hmotnost / MJ | Hmotnost celk.(t) | Dem. hmotnost / MJ | Dem. hmotnost celk.(t) | Ceník | Cen. soustava / platnost | Cenová úroveň | Nhod / MJ | Nhod celk. | Dodavatel | Typ položky | Stav položky
Díl: | M21a | Specifikace dodávky RS1-01 |  |  |  | 0 |  | 0 |  | 0 |  | 0 |  | 0 |  | 0 |  |  |  |  | 0 | [6 empty] | DIL
1 | 1 | Rozvodnice, POD omítku, bílé dveře, N/PE svorkovnice, 5 řad, 120 modulů | ks | 1 |  | 0 |  | 0 |  | 0 | 21 | 0 | 0 | 0 | 0 | 0 |  | Vlastní | Indiv | 0 | 0 |  | Specifikace | Běžná |  |  |  | POL3_0
2 | 2 | B6/1 Jistič char B, 1-pólový, 10kA | ks | 5 |  | 0 |  | 0 |  | 0 | 21 | 0 | 0 | 0 | 0 | 0 |  | Vlastní | Indiv | 0 | 0 |  | Práce | Běžná |  |  |  | POL1_9
3 | 3 | B10/1 Jistič char B, 1-pólový, 10kA | ks | 6 |  | 0 |  | 0 |  | 0 | 21 | 0 | 0 | 0 | 0 | 0 |  | Vlastní | Indiv | 0 | 0 |  | Práce | Běžná |  |  |  | POL1_9
4 | 4 | 10/1N/B/003 Chránič s nadproud.ochr,Ir=250A,AC,1+N pól,char.B | ks | 4 |  | 0 |  | 0 |  | 0 | 21 | 0 | 0 | 0 | 0 | 0 |  | Vlastní | Indiv | 0 | 0 |  | Práce | Běžná |  |  |  | POL1_9
5 | 5 | 13/1N/B/003 Chránič s nadproud.ochr,Ir=250A,AC,1+N pól,char.B | ks | 1 |  | 0 |  | 0 |  | 0 | 21 | 0 | 0 | 0 | 0 | 0 |  | Vlastní | Indiv | 0 | 0 |  | Práce | Běžná |  |  |  | POL1_9
6 | 6 | 16/1N/B/003 Chránič s nadproud.ochr,Ir=250A,AC,1+N pól,char.B | ks | 6 |  | 0 |  | 0 |  | 0 | 21 | 0 | 0 | 0 | 0 | 0 |  | Vlastní | Indiv | 0 | 0 |  | Práce | Běžná |  |  |  | POL1_9
7 | 7 | 40/3 Vypínače 40A, 3-pól | ks | 2 |  | 0 |  | 0 |  | 0 | 21 | 0 | 0 | 0 | 0 | 0 |  | Vlastní | Indiv | 0 | 0 |  | Práce | Běžná |  |  |  | POL1_9
8 | 8 | Z-DSA1-01 Otočný spínač, vypínač 1-pól | ks | 1 |  | 0 |  | 0 |  | 0 | 21 | 0 | 0 | 0 | 0 | 0 |  | Vlastní | Indiv | 0 | 0 |  | Práce | Běžná |  |  |  | POL1_9
9 | 9 | Jednotka pom. kont. 1z1v pro PL,PFL,Z-MS,PHF7-2p | ks | 8 |  | 0 |  | 0 |  | 0 | 21 | 0 | 0 | 0 | 0 | 0 |  | Vlastní | Indiv | 0 | 0 |  | Práce | Běžná |  |  |  | POL1_9
10 | 10 | 230/SS Impulsní relé, tlačítko, 230 V~, 2zap. kont. | ks | 4 |  | 0 |  | 0 |  | 0 | 21 | 0 | 0 | 0 | 0 | 0 |  | Vlastní | Indiv | 0 | 0 |  | Práce | Běžná |  |  |  | POL1_9
11 | 11 | 230/S Instalační relé 230V AC, 1 zap. kont. | ks | 2 |  | 0 |  | 0 |  | 0 | 21 | 0 | 0 | 0 | 0 | 0 |  | Vlastní | Indiv | 0 | 0 |  | Práce | Běžná |  |  |  | POL1_9
12 | 12 | 3x230V AC U relé analog.3x230V, kontrola sledu, výpadku fází a "N" - vodiče | ks | 2 |  | 0 |  | 0 |  | 0 | 21 | 0 | 0 | 0 | 0 | 0 |  | Vlastní | Indiv | 0 | 0 |  | Práce | Běžná |  |  |  | POL1_9
13 | 13 | 4/230V 230V 2P16A spínací hodiny s astronom. programem | ks | 1 |  | 0 |  | 0 |  | 0 | 21 | 0 | 0 | 0 | 0 | 0 |  | Vlastní | Indiv | 0 | 0 |  | Práce | Běžná |  |  |  | POL1_9
14 | 14 | PV10 2A gG Pojistková vložka | ks | 6 |  | 0 |  | 0 |  | 0 | 21 | 0 | 0 | 0 | 0 | 0 |  | Vlastní | Indiv | 0 | 0 |  | Specifikace | Běžná |  |  |  | POL3_0
15 | 15 | OPVP10-3 Odpínač válcových pojistek 32A | ks | 2 |  | 0 |  | 0 |  | 0 | 21 | 0 | 0 | 0 | 0 | 0 |  | Vlastní | Indiv | 0 | 0 |  | Práce | Běžná |  |  |  | POL1_9
16 | 16 | 275 V/4 S 240 kA (8/20)/4 póly, dálková signalizace | ks | 2 |  | 0 |  | 0 |  | 0 | 21 | 0 | 0 | 0 | 0 | 0 |  | Vlastní | Indiv | 0 | 0 |  | Práce | Běžná |  |  |  | POL1_9
17 | 17 | RSA4 Řadová svornice | ks | 67 |  | 0 |  | 0 |  | 0 | 21 | 0 | 0 | 0 | 0 | 0 |  | Vlastní | Indiv | 0 | 0 |  | Práce | Běžná |  |  |  | POL1_9
18 | 18 | RSA16 Řadová svornice | ks | 6 |  | 0 |  | 0 |  | 0 | 21 | 0 | 0 | 0 | 0 | 0 |  | Vlastní | Indiv | 0 | 0 |  | Práce | Běžná |  |  |  | POL1_9
Díl: | M21b | Specifikace dodávky RA |  |  |  | 0 |  | 0 |  | 0 |  | 0 |  | 0 |  | 0 |  |  |  |  | 0 | [6 empty] | DIL
19 | 19 | Rám s dveřmi, otočný plast.zámek, IP30, šedá, montáž POD omítku, ŠxV=835x2060 | ks | 1 |  | 0 |  | 0 |  | 0 | 21 | 0 | 0 | 0 | 0 | 0 |  | Vlastní | Indiv | 0 | 0 |  | Specifikace | Běžná |  |  |  | POL3_0
20 | 20 | Bočnice, DIN lišty, úchyty, krycí desky, setavení | set | 1 |  | 0 |  | 0 |  | 0 | 21 | 0 | 0 | 0 | 0 | 0 |  | Vlastní | Indiv | 0 | 0 |  | Specifikace | Běžná |  |  |  | POL3_0
21 | 21 | Cu 16x3 přípojnice | ks | 1 |  | 0 |  | 0 |  | 0 | 21 | 0 | 0 | 0 | 0 | 0 |  | Vlastní | Indiv | 0 | 0 |  | Práce | Běžná |  |  |  | POL1_9
22 | 22 | B6/1 Jistič char B, 1-pólový, 10kA | ks | 2 |  | 0 |  | 0 |  | 0 | 21 | 0 | 0 | 0 | 0 | 0 |  | Vlastní | Indiv | 0 | 0 |  | Práce | Běžná |  |  |  | POL1_9
23 | 23 | B10/1 Jistič char B, 1-pólový, 10kA | ks | 6 |  | 0 |  | 0 |  | 0 | 21 | 0 | 0 | 0 | 0 | 0 |  | Vlastní | Indiv | 0 | 0 |  | Práce | Běžná |  |  |  | POL1_9
24 | 24 | 10/1N/B/003 Chránič s nadproud.ochr,Ir=250A,AC,1+N pól,char.B | ks | 3 |  | 0 |  | 0 |  | 0 | 21 | 0 | 0 | 0 | 0 | 0 |  | Vlastní | Indiv | 0 | 0 |  | Práce | Běžná |  |  |  | POL1_9
25 | 25 | 10/1N/B/003-A Chránič s nadpr.ochr Ir=250A+puls.SS,A,1+N,char.B | ks | 13 |  | 0 |  | 0 |  | 0 | 21 | 0 | 0 | 0 | 0 | 0 |  | Vlastní | Indiv | 0 | 0 |  | Práce | Běžná |  |  |  | POL1_9
26 | 26 | 16/1N/B/003-A Chránič s nadpr.ochr Ir=250A+puls.SS,A,1+N,char.B | ks | 40 |  | 0 |  | 0 |  | 0 | 21 | 0 | 0 | 0 | 0 | 0 |  | Vlastní | Indiv | 0 | 0 |  | Práce | Běžná |  |  |  | POL1_9
27 | 27 | 10/1N/C/003-A Chránič s nadpr.ochr Ir=250A+puls.SS,A,1+N,char.C | ks | 2 |  | 0 |  | 0 |  | 0 | 21 | 0 | 0 | 0 | 0 | 0 |  | Vlastní | Indiv | 0 | 0 |  | Práce | Běžná |  |  |  | POL1_9
28 | 28 | Z-AHK Jednotka pom. kont. 1z1v pro PL,PFL,Z-MS,PHF7-2p | ks | 7 |  | 0 |  | 0 |  | 0 | 21 | 0 | 0 | 0 | 0 | 0 |  | Vlastní | Indiv | 0 | 0 |  | Práce | Běžná |  |  |  | POL1_9
29 | 29 | Z-S230/SS Impulsní relé, tlačítko, 230 V~, 2zap. kont. | ks | 2 |  | 0 |  | 0 |  | 0 | 21 | 0 | 0 | 0 | 0 | 0 |  | Vlastní | Indiv | 0 | 0 |  | Práce | Běžná |  |  |  | POL1_9
30 | 30 | Z-RE230/S Instalační relé 230V AC, 1 zap. kont. | ks | 3 |  | 0 |  | 0 |  | 0 | 21 | 0 | 0 | 0 | 0 | 0 |  | Vlastní | Indiv | 0 | 0 |  | Práce | Běžná |  |  |  | POL1_9
31 | 31 | 80/3 Hlavní vypínač, 3-pól | ks | 2 |  | 0 |  | 0 |  | 0 | 21 | 0 | 0 | 0 | 0 | 0 |  | Vlastní | Indiv | 0 | 0 |  | Práce | Běžná |  |  |  | POL1_9
32 | 32 | 3x230V AC U relé analog.3x230V, kontrola sledu, výpadku fází a "N" - vodiče | ks | 2 |  | 0 |  | 0 |  | 0 | 21 | 0 | 0 | 0 | 0 | 0 |  | Vlastní | Indiv | 0 | 0 |  | Práce | Běžná |  |  |  | POL1_9
33 | 33 | PV10 2A gG Pojistková vložka | ks | 6 |  | 0 |  | 0 |  | 0 | 21 | 0 | 0 | 0 | 0 | 0 |  | Vlastní | Indiv | 0 | 0 |  | Specifikace | Běžná |  |  |  | POL3_0
34 | 34 | OPVP10-3 Odpínač válcových pojistek 32A | ks | 2 |  | 0 |  | 0 |  | 0 | 21 | 0 | 0 | 0 | 0 | 0 |  | Vlastní | Indiv | 0 | 0 |  | Práce | Běžná |  |  |  | POL1_9
35 | 35 | 275 V/4 S 240 kA (8/20)/4 póly, dálková signalizace | ks | 2 |  | 0 |  | 0 |  | 0 | 21 | 0 | 0 | 0 | 0 | 0 |  | Vlastní | Indiv | 0 | 0 |  | Práce | Běžná |  |  |  | POL1_9
36 | 36 | RSA4 Řadová svornice | ks | 170 |  | 0 |  | 0 |  | 0 | 21 | 0 | 0 | 0 | 0 | 0 |  | Vlastní | Indiv | 0 | 0 |  | Práce | Běžná |  |  |  | POL1_9
Díl: | M21c | Specifikace dodávky RSCH |  |  |  | 0 |  | 0 |  | 0 |  | 0 |  | 0 |  | 0 |  |  |  |  | 0 | [6 empty] | DIL
37 | 37 | Zapuštěný rám 1U12E EI30 DP1-S200, nika šxvxh 340x611x250, 4x13TE | ks | 1 |  | 0 |  | 0 |  | 0 | 21 | 0 | 0 | 0 | 0 | 0 |  | Vlastní | Indiv | 0 | 0 |  | Specifikace | Běžná |  |  |  | POL3_0
38 | 38 | Instalační konstrukce 1-12 4x13TE | set | 1 |  | 0 |  | 0 |  | 0 | 21 | 0 | 0 | 0 | 0 | 0 |  | Vlastní | Indiv | 0 | 0 |  | Specifikace | Běžná |  |  |  | POL3_0
39 | 39 | B10/1 Jistič char B, 1-pólový, 10kA | ks | 5 |  | 0 |  | 0 |  | 0 | 21 | 0 | 0 | 0 | 0 | 0 |  | Vlastní | Indiv | 0 | 0 |  | Práce | Běžná |  |  |  | POL1_9
40 | 40 | B16/1 Jistič char B, 1-pólový, 10kA | ks | 2 |  | 0 |  | 0 |  | 0 | 21 | 0 | 0 | 0 | 0 | 0 |  | Vlastní | Indiv | 0 | 0 |  | Práce | Běžná |  |  |  | POL1_9
41 | 41 | B20/3 Jistič char B, 3-pólový, 10kA | ks | 1 |  | 0 |  | 0 |  | 0 | 21 | 0 | 0 | 0 | 0 | 0 |  | Vlastní | Indiv | 0 | 0 |  | Práce | Běžná |  |  |  | POL1_9
42 | 42 | B25/3 Jistič char B, 3-pólový, 10kA | ks | 1 |  | 0 |  | 0 |  | 0 | 21 | 0 | 0 | 0 | 0 | 0 |  | Vlastní | Indiv | 0 | 0 |  | Práce | Běžná |  |  |  | POL1_9
43 | 43 | 16/1N/B/003 Chránič s nadproud.ochr,Ir=250A,AC,1+N pól,char.B | ks | 5 |  | 0 |  | 0 |  | 0 | 21 | 0 | 0 | 0 | 0 | 0 |  | Vlastní | Indiv | 0 | 0 |  | Práce | Běžná |  |  |  | POL1_9
44 | 44 | 12,5 V/3 90 kA (8/20)/3 póly, vyjímatelný modul varistoru | ks | 1 |  | 0 |  | 0 |  | 0 | 21 | 0 | 0 | 0 | 0 | 0 |  | Vlastní | Indiv | 0 | 0 |  | Práce | Běžná |  |  |  | POL1_9
45 | 45 | RSA4 Řadová svornice | ks | 20 |  | 0 |  | 0 |  | 0 | 21 | 0 | 0 | 0 | 0 | 0 |  | Vlastní | Indiv | 0 | 0 |  | Práce | Běžná |  |  |  | POL1_9
46 | 46 | RSA16 Řadová svornice | ks | 6 |  | 0 |  | 0 |  | 0 | 21 | 0 | 0 | 0 | 0 | 0 |  | Vlastní | Indiv | 0 | 0 |  | Práce | Běžná |  |  |  | POL1_9
Díl: | M21d | Specifikace dodávky RVZT1 |  |  |  | 0 |  | 0 |  | 0 |  | 0 |  | 0 |  | 0 |  |  |  |  | 0 | [6 empty] | DIL
|  | POLE ROZVADĚČE IP40 | [25 empty] | POP
47 | 47 | 600x400x2000 mm | ks | 1 |  | 0 |  | 0 |  | 0 | 21 | 0 | 0 | 0 | 0 | 0 |  | Vlastní | Indiv | 0 | 0 |  | Specifikace | Běžná |  |  |  | POL3_0
48 | 48 | sokl v. 100mm | ks | 1 |  | 0 |  | 0 |  | 0 | 21 | 0 | 0 | 0 | 0 | 0 |  | Vlastní | Indiv | 0 | 0 |  | Specifikace | Běžná |  |  |  | POL3_0
49 | 49 | Cu 12x2 přípojnice | ks | 1 |  | 0 |  | 0 |  | 0 | 21 | 0 | 0 | 0 | 0 | 0 |  | Vlastní | Indiv | 0 | 0 |  | Práce | Běžná |  |  |  | POL1_9
50 | 50 | SDM630MCT V2 Elektroměr x/5A, TP1, DIN, M-Bus | ks | 1 |  | 0 |  | 0 |  | 0 | 21 | 0 | 0 | 0 | 0 | 0 |  | Vlastní | Indiv | 0 | 0 |  | Práce | Běžná |  |  |  | POL1_9
51 | 51 | C25/3 Jistič char C, 3-pólový 25kA | ks | 2 |  | 0 |  | 0 |  | 0 | 21 | 0 | 0 | 0 | 0 | 0 |  | Vlastní | Indiv | 0 | 0 |  | Práce | Běžná |  |  |  | POL1_9
52 | 52 | C32/3 Jistič char C, 3-pólový 25kA | ks | 1 |  | 0 |  | 0 |  | 0 | 21 | 0 | 0 | 0 | 0 | 0 |  | Vlastní | Indiv | 0 | 0 |  | Práce | Běžná |  |  |  | POL1_9
53 | 53 | 62/30 250/5 5 .5c Měřicí transformátor na sběrnice 30x10 | ks | 3 |  | 0 |  | 0 |  | 0 | 21 | 0 | 0 | 0 | 0 | 0 |  | Vlastní | Indiv | 0 | 0 |  | Práce | Běžná |  |  |  | POL1_9
54 | 54 | PV/K11 Ovl.hlavice nouz.zastav,komplet zap.mont,IP66,1z1v | ks | 1 |  | 0 |  | 0 |  | 0 | 21 | 0 | 0 | 0 | 0 | 0 |  | Vlastní | Indiv | 0 | 0 |  | Práce | Běžná |  |  |  | POL1_9
55 | 55 | L-W Signálky,IP67,zapuštěné,kr.titan,bílá | ks | 1 |  | 0 |  | 0 |  | 0 | 21 | 0 | 0 | 0 | 0 | 0 |  | Vlastní | Indiv | 0 | 0 |  | Práce | Běžná |  |  |  | POL1_9
56 | 56 | L-G Signálky,IP67,zapuštěné,kr.titan,zelená | ks | 1 |  | 0 |  | 0 |  | 0 | 21 | 0 | 0 | 0 | 0 | 0 |  | Vlastní | Indiv | 0 | 0 |  | Práce | Běžná |  |  |  | POL1_9
57 | 57 | A Upevňovací adaptér,čelní montáž,pro kont.prvky M22 | ks | 2 |  | 0 |  | 0 |  | 0 | 21 | 0 | 0 | 0 | 0 | 0 |  | Vlastní | Indiv | 0 | 0 |  | Specifikace | Běžná |  |  |  | POL3_0
58 | 58 | LED230-W Prvek LED,šroub.sv,čelní,85-264VAC,5-15mA,bílá | ks | 1 |  | 0 |  | 0 |  | 0 | 21 | 0 | 0 | 0 | 0 | 0 |  | Vlastní | Indiv | 0 | 0 |  | Práce | Běžná |  |  |  | POL1_9
59 | 59 | LED230-G Prvek LED,šroub.sv,čelní,85-264VAC,5-15mA,zelená | ks | 1 |  | 0 |  | 0 |  | 0 | 21 | 0 | 0 | 0 | 0 | 0 |  | Vlastní | Indiv | 0 | 0 |  | Práce | Běžná |  |  |  | POL1_9
60 | 60 | 250 Jistič, 3pól, ochr.obvodů, Icu=50kA | ks | 1 |  | 0 |  | 0 |  | 0 | 21 | 0 | 0 | 0 | 0 | 0 |  | Vlastní | Indiv | 0 | 0 |  | Práce | Běžná |  |  |  | POL1_9
61 | 61 | XKA2 Tunelová svorka, sada, 3pól (50-240mm2) | ks | 1 |  | 0 |  | 0 |  | 0 | 21 | 0 | 0 | 0 | 0 | 0 |  | Vlastní | Indiv | 0 | 0 |  | Specifikace | Běžná |  |  |  | POL3_0
62 | 62 | XA208-250AC/DC Vypínací spoušť NZM2-3, 208-250V ~/= | ks | 1 |  | 0 |  | 0 |  | 0 | 21 | 0 | 0 | 0 | 0 | 0 |  | Vlastní | Indiv | 0 | 0 |  | Práce | Běžná |  |  |  | POL1_9
63 | 63 | 3x230V AC U relé analog.3x230V, kontrola sledu, výpadku fází a "N" - vodiče | ks | 1 |  | 0 |  | 0 |  | 0 | 21 | 0 | 0 | 0 | 0 | 0 |  | Vlastní | Indiv | 0 | 0 |  | Práce | Běžná |  |  |  | POL1_9
64 | 64 | PV10 2A gG Pojistková vložka | ks | 6 |  | 0 |  | 0 |  | 0 | 21 | 0 | 0 | 0 | 0 | 0 |  | Vlastní | Indiv | 0 | 0 |  | Specifikace | Běžná |  |  |  | POL3_0
65 | 65 | PV10 4A gG Pojistková vložka | ks | 1 |  | 0 |  | 0 |  | 0 | 21 | 0 | 0 | 0 | 0 | 0 |  | Vlastní | Indiv | 0 | 0 |  | Specifikace | Běžná |  |  |  | POL3_0
66 | 66 | OPVP10-1 Odpínač válcových pojistek 32A | ks | 1 |  | 0 |  | 0 |  | 0 | 21 | 0 | 0 | 0 | 0 | 0 |  | Vlastní | Indiv | 0 | 0 |  | Práce | Běžná |  |  |  | POL1_9
67 | 67 | OPVP10-3 Odpínač válcových pojistek 32A | ks | 2 |  | 0 |  | 0 |  | 0 | 21 | 0 | 0 | 0 | 0 | 0 |  | Vlastní | Indiv | 0 | 0 |  | Práce | Běžná |  |  |  | POL1_9
68 | 68 | VS/3+1 75 kA (10/350)/3 póly + 100 kA (10/350), kombinovaný svodič B+C, dálková signalizace | ks | 1 |  | 0 |  | 0 |  | 0 | 21 | 0 | 0 | 0 | 0 | 0 |  | Vlastní | Indiv | 0 | 0 |  | Práce | Běžná |  |  |  | POL1_9
69 | 69 | ZS1B | ks | 1 |  | 0 |  | 0 |  | 0 | 21 | 0 | 0 | 0 | 0 | 0 |  | Vlastní | Indiv | 0 | 0 |  | Specifikace | Běžná |  |  |  | POL3_0
70 | 70 | RSA4 Řadová svornice | ks | 14 |  | 0 |  | 0 |  | 0 | 21 | 0 | 0 | 0 | 0 | 0 |  | Vlastní | Indiv | 0 | 0 |  | Práce | Běžná |  |  |  | POL1_9
71 | 71 | RSA6 Řadová svornice | ks | 9 |  | 0 |  | 0 |  | 0 | 21 | 0 | 0 | 0 | 0 | 0 |  | Vlastní | Indiv | 0 | 0 |  | Práce | Běžná |  |  |  | POL1_9
72 | 72 | Pg13.5 vývodka kabelová | ks | 3 |  | 0 |  | 0 |  | 0 | 21 | 0 | 0 | 0 | 0 | 0 |  | Vlastní | Indiv | 0 | 0 |  | Práce | Běžná |  |  |  | POL1_9
73 | 73 | Pg21 vývodka kabelová | ks | 3 |  | 0 |  | 0 |  | 0 | 21 | 0 | 0 | 0 | 0 | 0 |  | Vlastní | Indiv | 0 | 0 |  | Práce | Běžná |  |  |  | POL1_9
74 | 74 | PUJ vývodka kabelová jednoduchá | ks | 2 |  | 0 |  | 0 |  | 0 | 21 | 0 | 0 | 0 | 0 | 0 |  | Vlastní | Indiv | 0 | 0 |  | Práce | Běžná |  |  |  | POL1_9
Díl: | M21e | Elektroinstalace |  |  |  | 0 |  | 0 |  | 0 |  | 0 |  | 0 |  | 0 |  |  |  |  | 0 | [6 empty] | DIL
75 | 79 | KRABICE PŘÍSTROJOVÁ, KP 67x67 pod omítku | ks | 314 |  | 0 |  | 0 |  | 0 | 21 | 0 | 0 | 0 | 0 | 0 |  | Vlastní | Indiv | 0 | 0 |  | Práce | Běžná |  |  |  | POL1_9
76 | 80 | KRABICE ROZVODNÁ SE SVORKOVNICÍ, KU 68-1903 pod omítku | ks | 116 |  | 0 |  | 0 |  | 0 | 21 | 0 | 0 | 0 | 0 | 0 |  | Vlastní | Indiv | 0 | 0 |  | Práce | Běžná |  |  |  | POL1_9
77 | 81 | KRABICE ROZVODNÁ SE SVORKOVNICÍ, KR 97/5 pod omítku | ks | 30 |  | 0 |  | 0 |  | 0 | 21 | 0 | 0 | 0 | 0 | 0 |  | Vlastní | Indiv | 0 | 0 |  | Práce | Běžná |  |  |  | POL1_9
78 | 82 | KRABICE NA POVRCH IP54 SE SVORKOVNICÍ, 8111 117x117x58mm | ks | 95 |  | 0 |  | 0 |  | 0 | 21 | 0 | 0 | 0 | 0 | 0 |  | Vlastní | Indiv | 0 | 0 |  | Práce | Běžná |  |  |  | POL1_9
79 | 83 | KRABICE DK90 IP54/65, 10 mm2, 5 pol. svork. | ks | 3 |  | 0 |  | 0 |  | 0 | 21 | 0 | 0 | 0 | 0 | 0 |  | Vlastní | Indiv | 0 | 0 |  | Práce | Běžná |  |  |  | POL1_9
80 | 84 | KRABICE DK90 IP54/65, 16/25 mm2, 5 pol. svork. | ks | 1 |  | 0 |  | 0 |  | 0 | 21 | 0 | 0 | 0 | 0 | 0 |  | Vlastní | Indiv | 0 | 0 |  | Specifikace | Běžná |  |  |  | POL3_0
81 | 85 | TRUBKA OHEBNÁ LEHKÁ 320N PVC D16/10,7mm | m | 80 |  | 0 |  | 0 |  | 0 | 21 | 0 | 0 | 0 | 0 | 0 |  | Vlastní | Indiv | 0 | 0 |  | Práce | Běžná |  |  |  | POL1_9
82 | 86 | TRUBKA OHEBNÁ LEHKÁ 320N PVC D20/14,1mm | m | 60 |  | 0 |  | 0 |  | 0 | 21 | 0 | 0 | 0 | 0 | 0 |  | Vlastní | Indiv | 0 | 0 |  | Práce | Běžná |  |  |  | POL1_9
83 | 87 | TRUBKA OHEBNÁ LEHKÁ 320N PVC D25/18,3mm | m | 30 |  | 0 |  | 0 |  | 0 | 21 | 0 | 0 | 0 | 0 | 0 |  | Vlastní | Indiv | 0 | 0 |  | Práce | Běžná |  |  |  | POL1_9
84 | 88 | TRUBKA OHEBNÁ STŘEDNÍ 750N PVC D20/14,1mm | m | 7 |  | 0 |  | 0 |  | 0 | 21 | 0 | 0 | 0 | 0 | 0 |  | Vlastní | Indiv | 0 | 0 |  | Práce | Běžná |  |  |  | POL1_9
85 | 89 | TRUBKA TUHÁ STŘEDNÍ 750N PVC D20/16,9mm | m | 12 |  | 0 |  | 0 |  | 0 | 21 | 0 | 0 | 0 | 0 | 0 |  | Vlastní | Indiv | 0 | 0 |  | Práce | Běžná |  |  |  | POL1_9
86 | 90 | SPOJKA PRO TRUBKU 750N PVC, 0220 LB | ks | 6 |  | 0 |  | 0 |  | 0 | 21 | 0 | 0 | 0 | 0 | 0 |  | Vlastní | Indiv | 0 | 0 |  | Specifikace | Běžná |  |  |  | POL3_0
87 | 91 | PŘÍCHYTKA PRO TRUBKU 750N PVC, 5320 LB | ks | 20 |  | 0 |  | 0 |  | 0 | 21 | 0 | 0 | 0 | 0 | 0 |  | Vlastní | Indiv | 0 | 0 |  | Specifikace | Běžná |  |  |  | POL3_0
88 | 92 | POŽÁRNĚ ODOLNÉ SYSTÉMY NORMOVANÉ NOSNÉ KONSTRUKCE, SD2 skupinový držák 89x55x20mm | ks | 130 |  | 0 |  | 0 |  | 0 | 21 | 0 | 0 | 0 | 0 | 0 |  | Vlastní | Indiv | 0 | 0 |  | Práce | Běžná |  |  |  | POL1_9
89 | 93 | HMOŽDINKA, HM 8/1 | ks | 500 |  | 0 |  | 0 |  | 0 | 21 | 0 | 0 | 0 | 0 | 0 |  | Vlastní | Indiv | 0 | 0 |  | Práce | Běžná |  |  |  | POL1_9
90 | 94 | PROTIPOŽÁRNÍ PŘEPÁŽKY, Protip.průchod stropem | m2 | 0.4 |  | 0 |  | 0 |  | 0 | 21 | 0 | 0 | 0 | 0 | 0 |  | Vlastní | Indiv | 0 | 0 |  | Specifikace | Běžná |  |  |  | POL3_0
91 | 95 | PROTIPOŽÁRNÍ PŘEPÁŽKY, Protip.průchod stěnou | m2 | 0.6 |  | 0 |  | 0 |  | 0 | 21 | 0 | 0 | 0 | 0 | 0 |  | Vlastní | Indiv | 0 | 0 |  | Specifikace | Běžná |  |  |  | POL3_0
92 | 96 | KABELOVÝ ŽLAB - ŽÁROVÝ ZINEK VC. NK, 50/50 žz Žlab žárový zinek | m | 70 |  | 0 |  | 0 |  | 0 | 21 | 0 | 0 | 0 | 0 | 0 |  | Vlastní | Indiv | 0 | 0 |  | Práce | Běžná |  |  |  | POL1_9
93 | 97 | KABELOVÝ ŽLAB - ŽÁROVÝ ZINEK VC. NK, 100/50 žz Žlab žárový zinek | m | 30 |  | 0 |  | 0 |  | 0 | 21 | 0 | 0 | 0 | 0 | 0 |  | Vlastní | Indiv | 0 | 0 |  | Práce | Běžná |  |  |  | POL1_9
94 | 280 | KABELOVÝ ŽLAB - ŽÁROVÝ ZINEK VC. NK, 100/100 žz Žlab žárový zinek | m | 5 |  | 0 |  | 0 |  | 0 | 21 | 0 | 0 | 0 | 0 | 0 |  | Vlastní | Indiv | 0 | 0 |  | Práce | Běžná |  |  |  | POL1_9
95 | 98 | KABEL SILOVÝ,IZOLACE PVC, CYKY-J 3x1.5 , pevně | m | 690 |  | 0 |  | 0 |  | 0 | 21 | 0 | 0 | 0 | 0 | 0 |  | Vlastní | Indiv | 0 | 0 |  | Práce | Běžná |  |  |  | POL1_9
96 | 99 | KABEL SILOVÝ,IZOLACE PVC, CYKY-J 3x2.5 , pevně | m | 180 |  | 0 |  | 0 |  | 0 | 21 | 0 | 0 | 0 | 0 | 0 |  | Vlastní | Indiv | 0 | 0 |  | Práce | Běžná |  |  |  | POL1_9
97 | 100 | KABEL SILOVÝ,IZOLACE PVC, CYKY-J 4x16 , pevně | m | 10 |  | 0 |  | 0 |  | 0 | 21 | 0 | 0 | 0 | 0 | 0 |  | Vlastní | Indiv | 0 | 0 |  | Práce | Běžná |  |  |  | POL1_9
98 | 101 | KABEL SILOVÝ,IZOLACE PVC, CYKY-J 5x1.5 , pevně | m | 130 |  | 0 |  | 0 |  | 0 | 21 | 0 | 0 | 0 | 0 | 0 |  | Vlastní | Indiv | 0 | 0 |  | Práce | Běžná |  |  |  | POL1_9
99 | 102 | KABEL SILOVÝ,IZOLACE PVC, CYKY-J 5x6 , pevně | m | 10 |  | 0 |  | 0 |  | 0 | 21 | 0 | 0 | 0 | 0 | 0 |  | Vlastní | Indiv | 0 | 0 |  | Práce | Běžná |  |  |  | POL1_9
100 | 103 | KABEL SILOVÝ,IZOLACE PVC, CYKY-J 5x16 , pevně | m | 40 |  | 0 |  | 0 |  | 0 | 21 | 0 | 0 | 0 | 0 | 0 |  | Vlastní | Indiv | 0 | 0 |  | Práce | Běžná |  |  |  | POL1_9
101 | 104 | KABEL SILOVÝ,IZOLACE PVC, CYKY-O 3x1.5 , pevně | m | 100 |  | 0 |  | 0 |  | 0 | 21 | 0 | 0 | 0 | 0 | 0 |  | Vlastní | Indiv | 0 | 0 |  | Práce | Běžná |  |  |  | POL1_9
102 | 105 | KABEL SILOVÝ,IZOLACE PVC, CYKY-O 5x1.5 , pevně | m | 80 |  | 0 |  | 0 |  | 0 | 21 | 0 | 0 | 0 | 0 | 0 |  | Vlastní | Indiv | 0 | 0 |  | Práce | Běžná |  |  |  | POL1_9
103 | 106 | KABEL OHEŇ RETARDUJÍCÍ B2ca,s1,d0 - 1-CXKH-R-O 3x1.5 , pevně | m | 400 |  | 0 |  | 0 |  | 0 | 21 | 0 | 0 | 0 | 0 | 0 |  | Vlastní | Indiv | 0 | 0 |  | Práce | Běžná |  |  |  | POL1_9
104 | 107 | KABEL OHEŇ RETARDUJÍCÍ B2ca,s1,d0 - 1-CXKH-R-O 5x1.5 , pevně | m | 160 |  | 0 |  | 0 |  | 0 | 21 | 0 | 0 | 0 | 0 | 0 |  | Vlastní | Indiv | 0 | 0 |  | Práce | Běžná |  |  |  | POL1_9
105 | 108 | KABEL OHEŇ RETARDUJÍCÍ B2ca,s1,d0 - 1-CXKH-R-J 3x1.5 , pevně | m | 1410 |  | 0 |  | 0 |  | 0 | 21 | 0 | 0 | 0 | 0 | 0 |  | Vlastní | Indiv | 0 | 0 |  | Práce | Běžná |  |  |  | POL1_9
106 | 109 | KABEL OHEŇ RETARDUJÍCÍ B2ca,s1,d0 - 1-CXKH-R-J 3x2.5 , pevně | m | 1100 |  | 0 |  | 0 |  | 0 | 21 | 0 | 0 | 0 | 0 | 0 |  | Vlastní | Indiv | 0 | 0 |  | Práce | Běžná |  |  |  | POL1_9
107 | 110 | KABEL OHEŇ RETARDUJÍCÍ B2ca,s1,d0 - 1-CXKH-R-J 5x1.5 , pevně | m | 270 |  | 0 |  | 0 |  | 0 | 21 | 0 | 0 | 0 | 0 | 0 |  | Vlastní | Indiv | 0 | 0 |  | Práce | Běžná |  |  |  | POL1_9
108 | 111 | KABEL OHEŇ RETARDUJÍCÍ B2ca,s1,d0 - 1-CXKH-R-J 5x25 , pevně | m | 100 |  | 0 |  | 0 |  | 0 | 21 | 0 | 0 | 0 | 0 | 0 |  | Vlastní | Indiv | 0 | 0 |  | Práce | Běžná |  |  |  | POL1_9
109 | 112 | KABEL SILOVÝ,IZOLACE PVC,1kV, AYKY-J 3x120+70 , pevně | m | 65 |  | 0 |  | 0 |  | 0 | 21 | 0 | 0 | 0 | 0 | 0 |  | Vlastní | Indiv | 0 | 0 |  | Práce | Běžná |  |  |  | POL1_9
110 | 113 | UKONČENÍ KABELŮ SMRŠŤOVACÍ ZÁKLOPKOU, 4x150 mm2 | ks | 1 |  | 0 |  | 0 |  | 0 | 21 | 0 | 0 | 0 | 0 | 0 |  | Vlastní | Indiv | 0 | 0 |  | Práce | Běžná |  |  |  | POL1_9
111 | 114 | UKONČENÍ VODIČŮ V ROZVADĚČÍCH, Do 2,5 mm2 | ks | 630 |  | 0 |  | 0 |  | 0 | 21 | 0 | 0 | 0 | 0 | 0 |  | Vlastní | Indiv | 0 | 0 |  | Práce | Běžná |  |  |  | POL1_9
112 | 115 | UKONČENÍ VODIČŮ V ROZVADĚČÍCH, Do 16 mm2 | ks | 10 |  | 0 |  | 0 |  | 0 | 21 | 0 | 0 | 0 | 0 | 0 |  | Vlastní | Indiv | 0 | 0 |  | Práce | Běžná |  |  |  | POL1_9
113 | 116 | UKONČENÍ VODIČŮ V ROZVADĚČÍCH, Do 25 mm2 | ks | 10 |  | 0 |  | 0 |  | 0 | 21 | 0 | 0 | 0 | 0 | 0 |  | Vlastní | Indiv | 0 | 0 |  | Práce | Běžná |  |  |  | POL1_9
114 | 117 | UKONČENÍ VODIČŮ V ROZVADĚČÍCH, Do 120 mm2 | ks | 11 |  | 0 |  | 0 |  | 0 | 21 | 0 | 0 | 0 | 0 | 0 |  | Vlastní | Indiv | 0 | 0 |  | Práce | Běžná |  |  |  | POL1_9
115 | 118 | UKONČENÍ VODIČŮ NA SVORKOVNICI, Do 16 mm2 | ks | 410 |  | 0 |  | 0 |  | 0 | 21 | 0 | 0 | 0 | 0 | 0 |  | Vlastní | Indiv | 0 | 0 |  | Práce | Běžná |  |  |  | POL1_9
116 | 119 | SPOJKA 1kV PRO KABELY S PLASTOVOU IZOLACÍ, 70-150mm2 | ks | 1 |  | 0 |  | 0 |  | 0 | 21 | 0 | 0 | 0 | 0 | 0 |  | Vlastní | Indiv | 0 | 0 |  | Práce | Běžná |  |  |  | POL1_9
117 | 120 | PŘÍSTROJ SPÍNAČE, Spín. střídavý, řazení 6, 6So | ks | 68 |  | 0 |  | 0 |  | 0 | 21 | 0 | 0 | 0 | 0 | 0 |  | Vlastní | Indiv | 0 | 0 |  | Práce | Běžná |  |  |  | POL1_9
118 | 121 | PŘÍSTROJ SPÍNAČE, Spín. sériový, řazení 5 | ks | 9 |  | 0 |  | 0 |  | 0 | 21 | 0 | 0 | 0 | 0 | 0 |  | Vlastní | Indiv | 0 | 0 |  | Práce | Běžná |  |  |  | POL1_9
119 | 122 | PŘÍSTROJ SPÍNAČE, Spín. křížový, řazení 7, 7So | ks | 2 |  | 0 |  | 0 |  | 0 | 21 | 0 | 0 | 0 | 0 | 0 |  | Vlastní | Indiv | 0 | 0 |  | Práce | Běžná |  |  |  | POL1_9
120 | 123 | PŘÍSTROJ SPÍNAČE, Tlač.zap., řazení 1/0, 1/0S, 1/0So | ks | 41 |  | 0 |  | 0 |  | 0 | 21 | 0 | 0 | 0 | 0 | 0 |  | Vlastní | Indiv | 0 | 0 |  | Práce | Běžná |  |  |  | POL1_9
121 | 124 | PŘÍSLUŠENSTVÍ SPÍNAČŮ, LED signálka 1mA | ks | 36 |  | 0 |  | 0 |  | 0 | 21 | 0 | 0 | 0 | 0 | 0 |  | Vlastní | Indiv | 0 | 0 |  | Specifikace | Běžná |  |  |  | POL3_0
122 | 125 | KRYT SPÍNAČE, Jednoduchý, b. bílá | ks | 75 |  | 0 |  | 0 |  | 0 | 21 | 0 | 0 | 0 | 0 | 0 |  | Vlastní | Indiv | 0 | 0 |  | Specifikace | Běžná |  |  |  | POL3_0
123 | 126 | KRYT SPÍNAČE, Dělený, b. bílá | ks | 9 |  | 0 |  | 0 |  | 0 | 21 | 0 | 0 | 0 | 0 | 0 |  | Vlastní | Indiv | 0 | 0 |  | Specifikace | Běžná |  |  |  | POL3_0
124 | 127 | KRYT SPÍNAČE, Jednoduchý, s průzorem b. bílá | ks | 36 |  | 0 |  | 0 |  | 0 | 21 | 0 | 0 | 0 | 0 | 0 |  | Vlastní | Indiv | 0 | 0 |  | Specifikace | Běžná |  |  |  | POL3_0
125 | 128 | RÁMEČEK, Jednonásobný, barva alpská bílá | ks | 310 |  | 0 |  | 0 |  | 0 | 21 | 0 | 0 | 0 | 0 | 0 |  | Vlastní | Indiv | 0 | 0 |  | Specifikace | Běžná |  |  |  | POL3_0
126 | 129 | ZÁSUVKA PRO ZDRAVOTNICTVÍ, B Jednonás. , b.alpská bílá | ks | 92 |  | 0 |  | 0 |  | 0 | 21 | 0 | 0 | 0 | 0 | 0 |  | Vlastní | Indiv | 0 | 0 |  | Práce | Běžná |  |  |  | POL1_9
127 | 130 | ZÁSUVKA PRO ZDRAVOTNICTVÍ, B S ochranou před přepětím, b.alpská bílá | ks | 2 |  | 0 |  | 0 |  | 0 | 21 | 0 | 0 | 0 | 0 | 0 |  | Vlastní | Indiv | 0 | 0 |  | Práce | Běžná |  |  |  | POL1_9
128 | 131 | ZÁSUVKA PRO ZDRAVOTNICTVÍ, Z Jednonás. , b.zelená | ks | 63 |  | 0 |  | 0 |  | 0 | 21 | 0 | 0 | 0 | 0 | 0 |  | Vlastní | Indiv | 0 | 0 |  | Práce | Běžná |  |  |  | POL1_9
129 | 132 | ZÁSUVKA PRO ZDRAVOTNICTVÍ, Z S ochranou před přepětím, b.zelená | ks | 15 |  | 0 |  | 0 |  | 0 | 21 | 0 | 0 | 0 | 0 | 0 |  | Vlastní | Indiv | 0 | 0 |  | Práce | Běžná |  |  |  | POL1_9
130 | 133 | SPÍNAČ IP54, B Sériový, řaz. 5, PH skříň, barva bílá | ks | 1 |  | 0 |  | 0 |  | 0 | 21 | 0 | 0 | 0 | 0 | 0 |  | Vlastní | Indiv | 0 | 0 |  | Práce | Běžná |  |  |  | POL1_9
131 | 134 | ZÁSUVKA IP54, B 2P+Z, PH skříň, barva bílá, průb. montáž | ks | 1 |  | 0 |  | 0 |  | 0 | 21 | 0 | 0 | 0 | 0 | 0 |  | Vlastní | Indiv | 0 | 0 |  | Práce | Běžná |  |  |  | POL1_9
132 | 135 | ZÁSUVKA IP54, PN2 200A gG Pojistková vložka | ks | 9 |  | 0 |  | 0 |  | 0 | 21 | 0 | 0 | 0 | 0 | 0 |  | Vlastní | Indiv | 0 | 0 |  | Práce | Běžná |  |  |  | POL1_9
133 | 136 | POJITKOVÁ VLOŽKA, PN2 250A gG Pojistková vložka | ks | 3 |  | 0 |  | 0 |  | 0 | 21 | 0 | 0 | 0 | 0 | 0 |  | Vlastní | Indiv | 0 | 0 |  | Práce | Běžná |  |  |  | POL1_9
134 | 137 | MONTÁŽ ROZVODNIC, Do 20 kg | ks | 1 |  | 0 |  | 0 |  | 0 | 21 | 0 | 0 | 0 | 0 | 0 |  | Vlastní | Indiv | 0 | 0 |  | Práce | Běžná |  |  |  | POL1_9
135 | 138 | MONTÁŽ ROZVODNIC, Do 50 kg | ks | 1 |  | 0 |  | 0 |  | 0 | 21 | 0 | 0 | 0 | 0 | 0 |  | Vlastní | Indiv | 0 | 0 |  | Práce | Běžná |  |  |  | POL1_9
136 | 139 | MONTÁŽ ROZVADĚČŮ SKŘÍŇOVÝCH, Do 200 kg | ks | 2 |  | 0 |  | 0 |  | 0 | 21 | 0 | 0 | 0 | 0 | 0 |  | Vlastní | Indiv | 0 | 0 |  | Práce | Běžná |  |  |  | POL1_9
137 | 140 | SVÍTIDLO VESTAVNÉ - "B2" LED panel, hliníkový rámeček, mikroprisma kryt, čtverec 600x600mm, 4000K, 24W, 3100lm, UGR<19, IP20 | ks | 6 |  | 0 |  | 0 |  | 0 | 21 | 0 | 0 | 0 | 0 | 0 |  | Vlastní | Indiv | 0 | 0 |  | Práce | Běžná |  |  |  | POL1_9
138 | 141 | SVÍTIDLO VESTAVNÉ - "C1" LED panel, hliníkový rámeček, mikroprisma kryt, čtverec 600x600mm, 4000K, 35W, 4500lm, UGR<19, Ra90, IP20 | ks | 16 |  | 0 |  | 0 |  | 0 | 21 | 0 | 0 | 0 | 0 | 0 |  | Vlastní | Indiv | 0 | 0 |  | Práce | Běžná |  |  |  | POL1_9
139 | 142 | SVÍTIDLO VESTAVNÉ - "C2" LED panel, hliníkový rámeček, mikroprisma kryt, čtverec 600x600mm, 4000K, 49W, 5700lm, UGR<19, Ra90 | ks | 18 |  | 0 |  | 0 |  | 0 | 21 | 0 | 0 | 0 | 0 | 0 |  | Vlastní | Indiv | 0 | 0 |  | Práce | Běžná |  |  |  | POL1_9
140 | 143 | SVÍTIDLO VESTAVNÉ - "E1" LED panel, hliníkový rámeček, opálový kryt, čtverec 600x600mm, 4000K, 24W, 3000lm | ks | 32 |  | 0 |  | 0 |  | 0 | 21 | 0 | 0 | 0 | 0 | 0 |  | Vlastní | Indiv | 0 | 0 |  | Práce | Běžná |  |  |  | POL1_9
141 | 144 | SVÍTIDLO VESTAVNÉ - "G1" LED panel, hliníkový rámeček, opálový kryt, obd. 300x1200mm, 3000K, 12W, 1500lm, IP20 | ks | 2 |  | 0 |  | 0 |  | 0 | 21 | 0 | 0 | 0 | 0 | 0 |  | Vlastní | Indiv | 0 | 0 |  | Práce | Běžná |  |  |  | POL1_9
142 | 145 | SVÍTIDLO VESTAVNÉ - "G2" LED panel, hliníkový rámeček, opálový kryt, obd. 300x1200mm, 3000K, 24W, 3000lm, IP20 | ks | 15 |  | 0 |  | 0 |  | 0 | 21 | 0 | 0 | 0 | 0 | 0 |  | Vlastní | Indiv | 0 | 0 |  | Práce | Běžná |  |  |  | POL1_9
143 | 146 | SVÍTIDLO VESTAVNÉ DOWNLIGHT - "H1" LED 8W, 700lm, IP43, opál.sklo, D130 | ks | 3 |  | 0 |  | 0 |  | 0 | 21 | 0 | 0 | 0 | 0 | 0 |  | Vlastní | Indiv | 0 | 0 |  | Práce | Běžná |  |  |  | POL1_9
144 | 147 | SVÍTIDLO VESTAVNÉ DOWNLIGHT - "H2" LED 10W, 1000lm, IP43, opál.sklo, D190 | ks | 2 |  | 0 |  | 0 |  | 0 | 21 | 0 | 0 | 0 | 0 | 0 |  | Vlastní | Indiv | 0 | 0 |  | Práce | Běžná |  |  |  | POL1_9
145 | 148 | SVÍTIDLO VESTAVNÉ DOWNLIGHT - "H3" LED 15W, 1500lm, IP43, opál.sklo, D240 | ks | 4 |  | 0 |  | 0 |  | 0 | 21 | 0 | 0 | 0 | 0 | 0 |  | Vlastní | Indiv | 0 | 0 |  | Práce | Běžná |  |  |  | POL1_9
146 | 149 | SVÍTIDLO VESTAVNÉ DOWNLIGHT - "H4" LED 20W, 2000lm, IP43, opál.sklo, D240 | ks | 10 |  | 0 |  | 0 |  | 0 | 21 | 0 | 0 | 0 | 0 | 0 |  | Vlastní | Indiv | 0 | 0 |  | Práce | Běžná |  |  |  | POL1_9
147 | 150 | SVÍTIDLO VESTAVNÉ DOWNLIGHT - "J1" LED 12W, 1200lm, IP54, nanoprisma, D210, Ra90 | ks | 3 |  | 0 |  | 0 |  | 0 | 21 | 0 | 0 | 0 | 0 | 0 |  | Vlastní | Indiv | 0 | 0 |  | Práce | Běžná |  |  |  | POL1_9
148 | 151 | PRŮMYSLOVÉ SVÍTIDLO IP66, NEREZ.SPONY - "K1" LED-5000-236-4K 1F 1 x LED, 36W, 4494lm, Ra80, PC | ks | 6 |  | 0 |  | 0 |  | 0 | 21 | 0 | 0 | 0 | 0 | 0 |  | Vlastní | Indiv | 0 | 0 |  | Práce | Běžná |  |  |  | POL1_9
149 | 152 | SVÍTIDLO NÁSTĚNNÉ - "L1" LED XL ramínko nad zrcadlo, 8W, IP44, celoplast, lesklý chrom, 4500K, 8W, 640lm | ks | 8 |  | 0 |  | 0 |  | 0 | 21 | 0 | 0 | 0 | 0 | 0 |  | Vlastní | Indiv | 0 | 0 |  | Práce | Běžná |  |  |  | POL1_9
150 | 153 | SVÍTIDLO NOUZOVÉ S AKU - "N1" 3W 1h trvale svítící vestavné D100/52, optika úniková cesta, IP20, b. bílá | ks | 7 |  | 0 |  | 0 |  | 0 | 21 | 0 | 0 | 0 | 0 | 0 |  | Vlastní | Indiv | 0 | 0 |  | Práce | Běžná |  |  |  | POL1_9
151 | 154 | SVÍTIDLO NOUZOVÉ S AKU - "N2" 3W 1h trvale svítící vestavné D100/52, optika univerzální, IP20, b. bílá | ks | 6 |  | 0 |  | 0 |  | 0 | 21 | 0 | 0 | 0 | 0 | 0 |  | Vlastní | Indiv | 0 | 0 |  | Práce | Běžná |  |  |  | POL1_9
152 | 155 | SVÍTIDLO NOUZOVÉ S AKU - "N3" 2W 1h trvale svítící přisazené 226x124x42mm, piktogram, IP20, b. bílá | ks | 9 |  | 0 |  | 0 |  | 0 | 21 | 0 | 0 | 0 | 0 | 0 |  | Vlastní | Indiv | 0 | 0 |  | Práce | Běžná |  |  |  | POL1_9
153 | 156 | SVÍTIDLO NOUZOVÉ S AKU - "N31" 2W 1h trvale svítící přisazené 226x124x42mm, piktogram s praporkem, IP20, b. bílá | ks | 1 |  | 0 |  | 0 |  | 0 | 21 | 0 | 0 | 0 | 0 | 0 |  | Vlastní | Indiv | 0 | 0 |  | Práce | Běžná |  |  |  | POL1_9
154 | 157 | SVÍTIDLO NOUZOVÉ S AKU - "N4" 2W 1h trvale svítící přisazené 226x124x42mm, redukovaný piktogram, IP20, b. bílá | ks | 8 |  | 0 |  | 0 |  | 0 | 21 | 0 | 0 | 0 | 0 | 0 |  | Vlastní | Indiv | 0 | 0 |  | Práce | Běžná |  |  |  | POL1_9
155 | 158 | SVÍTIDLO NOUZOVÉ S AKU - "N5" 3W LED 320 lm P65 1h , trvale svítící / svítící při výpadku, bílé | ks | 3 |  | 0 |  | 0 |  | 0 | 21 | 0 | 0 | 0 | 0 | 0 |  | Vlastní | Indiv | 0 | 0 |  | Práce | Běžná |  |  |  | POL1_9
156 | 159 | VODIČ PRO POSPOJOVÁNÍ, CY4 Zlutozeleny, pevně | m | 80 |  | 0 |  | 0 |  | 0 | 21 | 0 | 0 | 0 | 0 | 0 |  | Vlastní | Indiv | 0 | 0 |  | Práce | Běžná |  |  |  | POL1_9
157 | 160 | VODIČ PRO POSPOJOVÁNÍ, CY6 Zlutozeleny, pevně | m | 60 |  | 0 |  | 0 |  | 0 | 21 | 0 | 0 | 0 | 0 | 0 |  | Vlastní | Indiv | 0 | 0 |  | Práce | Běžná |  |  |  | POL1_9
158 | 161 | VODIČ PRO POSPOJOVÁNÍ, CY10 Zlutozeleny, pevně | m | 15 |  | 0 |  | 0 |  | 0 | 21 | 0 | 0 | 0 | 0 | 0 |  | Vlastní | Indiv | 0 | 0 |  | Práce | Běžná |  |  |  | POL1_9
159 | 162 | VODIČ PRO POSPOJOVÁNÍ, CY25 Zlutozeleny, pevně | m | 30 |  | 0 |  | 0 |  | 0 | 21 | 0 | 0 | 0 | 0 | 0 |  | Vlastní | Indiv | 0 | 0 |  | Práce | Běžná |  |  |  | POL1_9
160 | 163 | KRABICE ODBOČNÁ S VÍČKEM, KT 250 pod omítku | ks | 1 |  | 0 |  | 0 |  | 0 | 21 | 0 | 0 | 0 | 0 | 0 |  | Vlastní | Indiv | 0 | 0 |  | Práce | Běžná |  |  |  | POL1_9
161 | 164 | EKVIPOTENCIÁLNÍ PŘÍPOJNICE, EPS 3 | ks | 3 |  | 0 |  | 0 |  | 0 | 21 | 0 | 0 | 0 | 0 | 0 |  | Vlastní | Indiv | 0 | 0 |  | Práce | Běžná |  |  |  | POL1_9
162 | 165 | VYBOURANI OTVORU VE ZDIVU CIHELNEM DO PRUMERU 60mm, Stena do 150mm | ks | 20 |  | 0 |  | 0 |  | 0 | 21 | 0 | 0 | 0 | 0 | 0 |  | Vlastní | Indiv | 0 | 0 |  | Specifikace | Běžná |  |  |  | POL3_0
163 | 166 | VYBOURANI OTVORU VE ZDIVU CIHELNEM DO PRUMERU 60mm, Stena do 300mm | ks | 5 |  | 0 |  | 0 |  | 0 | 21 | 0 | 0 | 0 | 0 | 0 |  | Vlastní | Indiv | 0 | 0 |  | Specifikace | Běžná |  |  |  | POL3_0
164 | 167 | VYBOURANI OTVORU VE ZDIVU CIHELNEM DO PLOCHY 2.25 dm2, Stena do 150mm | ks | 20 |  | 0 |  | 0 |  | 0 | 21 | 0 | 0 | 0 | 0 | 0 |  | Vlastní | Indiv | 0 | 0 |  | Specifikace | Běžná |  |  |  | POL3_0
165 | 168 | VYBOURANI OTVORU VE ZDIVU CIHELNEM DO PLOCHY 2.25 dm2, Stena do 300mm | ks | 8 |  | 0 |  | 0 |  | 0 | 21 | 0 | 0 | 0 | 0 | 0 |  | Vlastní | Indiv | 0 | 0 |  | Specifikace | Běžná |  |  |  | POL3_0
166 | 169 | VYBOURANI OTVORU VE ZDIVU CIHELNEM DO PLOCHY 2.25 dm2, Stena do 450mm | ks | 7 |  | 0 |  | 0 |  | 0 | 21 | 0 | 0 | 0 | 0 | 0 |  | Vlastní | Indiv | 0 | 0 |  | Specifikace | Běžná |  |  |  | POL3_0
167 | 170 | VYBOURANI OTVORU VE STENE BETONOVE DO PLOCHY 2.25 dm2, Stena do 150mm | ks | 4 |  | 0 |  | 0 |  | 0 | 21 | 0 | 0 | 0 | 0 | 0 |  | Vlastní | Indiv | 0 | 0 |  | Specifikace | Běžná |  |  |  | POL3_0
168 | 171 | VYBOURANI OTVORU VE STENE BETONOVE DO PLOCHY 2.25 dm2, Stena do 300mm | ks | 5 |  | 0 |  | 0 |  | 0 | 21 | 0 | 0 | 0 | 0 | 0 |  | Vlastní | Indiv | 0 | 0 |  | Specifikace | Běžná |  |  |  | POL3_0
169 | 172 | VYSEKANI RYH VE ZDIVU CIHELNEM - HLOUBKA 30mm, Sire 30 mm | m | 200 |  | 0 |  | 0 |  | 0 | 21 | 0 | 0 | 0 | 0 | 0 |  | Vlastní | Indiv | 0 | 0 |  | Specifikace | Běžná |  |  |  | POL3_0
170 | 173 | VYSEKANI RYH VE ZDIVU CIHELNEM - HLOUBKA 30mm, Sire 70 mm | m | 60 |  | 0 |  | 0 |  | 0 | 21 | 0 | 0 | 0 | 0 | 0 |  | Vlastní | Indiv | 0 | 0 |  | Specifikace | Běžná |  |  |  | POL3_0
171 | 174 | VYSEKANI RYH VE ZDIVU CIHELNEM - HLOUBKA 50mm, Sire 70 mm | m | 70 |  | 0 |  | 0 |  | 0 | 21 | 0 | 0 | 0 | 0 | 0 |  | Vlastní | Indiv | 0 | 0 |  | Specifikace | Běžná |  |  |  | POL3_0
172 | 175 | Demontaz stavajiciho zarizeni | hod | 50 |  | 0 |  | 0 |  | 0 | 21 | 0 | 0 | 0 | 0 | 0 |  | Vlastní | Indiv | 0 | 0 |  | Práce | Běžná |  |  |  | POL1_9
173 | 176 | Vyhledani pripojovaciho mista | hod | 10 |  | 0 |  | 0 |  | 0 | 21 | 0 | 0 | 0 | 0 | 0 |  | Vlastní | Indiv | 0 | 0 |  | Práce | Běžná |  |  |  | POL1_9
174 | 177 | Napojeni na stavajici zarizeni | hod | 10 |  | 0 |  | 0 |  | 0 | 21 | 0 | 0 | 0 | 0 | 0 |  | Vlastní | Indiv | 0 | 0 |  | Práce | Běžná |  |  |  | POL1_9
175 | 178 | Prepojeni kabelu | hod | 2 |  | 0 |  | 0 |  | 0 | 21 | 0 | 0 | 0 | 0 | 0 |  | Vlastní | Indiv | 0 | 0 |  | Práce | Běžná |  |  |  | POL1_9
176 | 179 | Prelozeni kabelu | hod | 12 |  | 0 |  | 0 |  | 0 | 21 | 0 | 0 | 0 | 0 | 0 |  | Vlastní | Indiv | 0 | 0 |  | Práce | Běžná |  |  |  | POL1_9
177 | 180 | Zajištění kabeláže proti poškození | hod | 8 |  | 0 |  | 0 |  | 0 | 21 | 0 | 0 | 0 | 0 | 0 |  | Vlastní | Indiv | 0 | 0 |  | Práce | Běžná |  |  |  | POL1_9
178 | 181 | Identifikace stáv. kabeláže | hod | 18 |  | 0 |  | 0 |  | 0 | 21 | 0 | 0 | 0 | 0 | 0 |  | Vlastní | Indiv | 0 | 0 |  | Práce | Běžná |  |  |  | POL1_9
179 | 182 | Stavební přípomoce | hod | 10 |  | 0 |  | 0 |  | 0 | 21 | 0 | 0 | 0 | 0 | 0 |  | Vlastní | Indiv | 0 | 0 |  | Práce | Běžná |  |  |  | POL1_9
180 | 183 | Tičr - vydání odborného stanoviska | ks | 1 |  | 0 |  | 0 |  | 0 | 21 | 0 | 0 | 0 | 0 | 0 |  | Vlastní | Indiv | 0 | 0 |  | Práce | Běžná |  |  |  | POL1_9
181 | 184 | Likvidace odpadu | kpl | 1 |  | 0 |  | 0 |  | 0 | 21 | 0 | 0 | 0 | 0 | 0 |  | Vlastní | Indiv | 0 | 0 |  | Práce | Běžná |  |  |  | POL1_9
182 | 185 | SPOLUPRACE S DODAVATELEM PŘI zapojovani a zkouskach | hod | 18 |  | 0 |  | 0 |  | 0 | 21 | 0 | 0 | 0 | 0 | 0 |  | Vlastní | Indiv | 0 | 0 |  | Práce | Běžná |  |  |  | POL1_9
183 | 186 | KOORDINACE POSTUPU PRACI S ostatnimi profesemi | hod | 16 |  | 0 |  | 0 |  | 0 | 21 | 0 | 0 | 0 | 0 | 0 |  | Vlastní | Indiv | 0 | 0 |  | Práce | Běžná |  |  |  | POL1_9
184 | 187 | Revizni technik - PROVEDENI REVIZNICH ZKOUSEK DLE CSN 331500 | hod | 25 |  | 0 |  | 0 |  | 0 | 21 | 0 | 0 | 0 | 0 | 0 |  | Vlastní | Indiv | 0 | 0 |  | Práce | Běžná |  |  |  | POL1_9
185 | 188 | Spoluprace s reviz.technikem - PROVEDENI REVIZNICH ZKOUSEK DLE CSN 331500 | hod | 4 |  | 0 |  | 0 |  | 0 | 21 | 0 | 0 | 0 | 0 | 0 |  | Vlastní | Indiv | 0 | 0 |  | Práce | Běžná |  |  |  | POL1_9
Díl: | M21f | Doplňující pospojení zdrav. prostor |  |  |  | 0 |  | 0 |  | 0 |  | 0 |  | 0 |  | 0 |  |  |  |  | 0 | [6 empty] | DIL
186 | 189 | KRABICE ODBOČNÁ S VÍČKEM, KU 68-1902 pod omítku | ks | 16 |  | 0 |  | 0 |  | 0 | 21 | 0 | 0 | 0 | 0 | 0 |  | Vlastní | Indiv | 0 | 0 |  | Práce | Běžná |  |  |  | POL1_9
187 | 190 | TRUBKA OHEBNÁ LEHKÁ MONOFLEX 320N PVC, 1416E D16/10,7mm | m | 10 |  | 0 |  | 0 |  | 0 | 21 | 0 | 0 | 0 | 0 | 0 |  | Vlastní | Indiv | 0 | 0 |  | Práce | Běžná |  |  |  | POL1_9
188 | 191 | KRABICE ODBOČNÁ S VÍČKEM, KO 125 E pod omítku | ks | 6 |  | 0 |  | 0 |  | 0 | 21 | 0 | 0 | 0 | 0 | 0 |  | Vlastní | Indiv | 0 | 0 |  | Práce | Běžná |  |  |  | POL1_9
189 | 192 | UKONČENÍ VODIČŮ V ROZVADĚČÍCH, Do 16 mm2 | ks | 6 |  | 0 |  | 0 |  | 0 | 21 | 0 | 0 | 0 | 0 | 0 |  | Vlastní | Indiv | 0 | 0 |  | Práce | Běžná |  |  |  | POL1_9
190 | 193 | UKONČENÍ VODIČŮ NA SVORKOVNICI, Do 16 mm2 | ks | 199 |  | 0 |  | 0 |  | 0 | 21 | 0 | 0 | 0 | 0 | 0 |  | Vlastní | Indiv | 0 | 0 |  | Práce | Běžná |  |  |  | POL1_9
191 | 194 | EKVIPOTENCIÁLNÍ PŘÍPOJNICE, EPS 2 | ks | 6 |  | 0 |  | 0 |  | 0 | 21 | 0 | 0 | 0 | 0 | 0 |  | Vlastní | Indiv | 0 | 0 |  | Práce | Běžná |  |  |  | POL1_9
192 | 195 | ZEMNÍCÍ SVORKA, ZS4 | ks | 20 |  | 0 |  | 0 |  | 0 | 21 | 0 | 0 | 0 | 0 | 0 |  | Vlastní | Indiv | 0 | 0 |  | Práce | Běžná |  |  |  | POL1_9
193 | 196 | VODIČ PRO POSPOJOVÁNÍ, CY4 Zlutozeleny, pevně | m | 430 |  | 0 |  | 0 |  | 0 | 21 | 0 | 0 | 0 | 0 | 0 |  | Vlastní | Indiv | 0 | 0 |  | Práce | Běžná |  |  |  | POL1_9
194 | 197 | VODIČ PRO POSPOJOVÁNÍ, CY16 Zlutozeleny, pevně | m | 90 |  | 0 |  | 0 |  | 0 | 21 | 0 | 0 | 0 | 0 | 0 |  | Vlastní | Indiv | 0 | 0 |  | Práce | Běžná |  |  |  | POL1_9
195 | 198 | HODINOVE ZUCTOVACI SAZBY, Popis vývodu | ks | 140 |  | 0 |  | 0 |  | 0 | 21 | 0 | 0 | 0 | 0 | 0 |  | Vlastní | Indiv | 0 | 0 |  | Práce | Běžná |  |  |  | POL1_9
196 | 199 | KOORDINACE POSTUPU PRACI S ostatnimi profesemi | hod | 4 |  | 0 |  | 0 |  | 0 | 21 | 0 | 0 | 0 | 0 | 0 |  | Vlastní | Indiv | 0 | 0 |  | Práce | Běžná |  |  |  | POL1_9
197 | 200 | Revizni technik - PROVEDENI REVIZNICH ZKOUSEK DLE CSN 331500 | hod | 6 |  | 0 |  | 0 |  | 0 | 21 | 0 | 0 | 0 | 0 | 0 |  | Vlastní | Indiv | 0 | 0 |  | Práce | Běžná |  |  |  | POL1_9
Díl: | M21g | Ostatní |  |  |  | 0 |  | 0 |  | 0 |  | 0 |  | 0 |  | 0 |  |  |  |  | 0 | [6 empty] | DIL
198 | 201 | Podružný materiál | kpl | 1 |  | 0 |  | 0 |  | 0 | 21 | 0 | 0 | 0 | 0 | 0 |  | Vlastní | Indiv | 0 | 0 |  | Specifikace | Běžná |  |  |  | POL3_0
199 | 202 | Doprava dodávek | kpl | 1 |  | 0 |  | 0 |  | 0 | 21 | 0 | 0 | 0 | 0 | 0 |  | Vlastní | Indiv | 0 | 0 |  | Specifikace | Běžná |  |  |  | POL3_0
200 | 203 | Přesun dodávek | kpl | 1 |  | 0 |  | 0 |  | 0 | 21 | 0 | 0 | 0 | 0 | 0 |  | Vlastní | Indiv | 0 | 0 |  | Specifikace | Běžná |  |  |  | POL3_0
201 | 204 | PPV (přirážka na přidružené výkony) | kpl | 1 |  | 0 |  | 0 |  | 0 | 21 | 0 | 0 | 0 | 0 | 0 |  | Vlastní | Indiv | 0 | 0 |  | Specifikace | Běžná |  |  |  | POL3_0
202 | 205 | Dodavatelská dokumentace | kpl | 1 |  | 0 |  | 0 |  | 0 | 21 | 0 | 0 | 0 | 0 | 0 |  | Vlastní | Indiv | 0 | 0 |  | Specifikace | Běžná |  |  |  | POL3_0
[26 empty] | 12 | 21 | DPH
| Celkem |  |  |  |  | 0 | [19 empty] | 0 | 0 | SUM
Poznámky uchazeče k zadání
POPUZIV
END
Note on S6: Jedná se o informaci, zda se jedná o položku, která je do rozpočtu zadána z cenové soustavy RTS, nebo vlastní.
Note on T6: Jedná se o název CÚ, která je zadána u položky rozpočtu

## _SO-C1 D.1.01.4c_2 Pol
Položkový rozpočet | [27 empty] | #TypZaznamu#
S: | 121a | Nemocnice Kyjov - Urgentní příjem | [25 empty] | STA
O: | _SO-C1 | Přístavba a stavební úpravy objektu C1 | [22 empty] | STA |  |  | OBJ
R: | D.1.01.4c_2 | Silnoproudé elektroinstalace - Bleskosvod | [25 empty] | ROZ
P.č. | Číslo položky | Název položky | MJ | Množství | Cena / MJ | Celkem | Dodávka | Dodávka celk. | Montáž | Montáž celk. | DPH | Cena s DPH | Hmotnost / MJ | Hmotnost celk.(t) | Dem. hmotnost / MJ | Dem. hmotnost celk.(t) | Ceník | Cen. soustava / platnost | Cenová úroveň | Nhod / MJ | Nhod celk. | Dodavatel | Typ položky | Stav položky
Díl: | M21z | Bleskosvod a uzemnění |  |  |  | 0 |  | 0 |  | 0 |  | 0 |  | 0 |  | 0 |  |  |  |  | 0 | [6 empty] | DIL
1 | 741420002 | Montáž drát nebo lano hromosvodné svodové D přes 10mm s podpěrou | m | 120 |  | 0 |  | 0 |  | 0 | 21 | 0 | 0 | 0 | 0 | 0 |  | URS | ÚRS 24/2 | 0 | 0 |  | Práce | Běžná |  |  |  | POL1_9
2 | VB1 | Izolovaný vodič Cu vnější d=23mm ekvivalent s=75cm pro vzduch, délka 20m, šedý, předem připravený pro uložení uvnitř trubky | ks | 1 |  | 0 |  | 0 |  | 0 | 21 | 0 | 0 | 0 | 0 | 0 |  | Vlastní | Indiv | 0 | 0 |  | Práce | Běžná |  |  |  | POL1_9
3 | VB2 | Izolovaný vodič Cu vnější d=23mm ekvivalent s=75cm pro vzduch, délka 25m, šedý, předem připravený pro uložení vně trubky | ks | 4 |  | 0 |  | 0 |  | 0 | 21 | 0 | 0 | 0 | 0 | 0 |  | Vlastní | Indiv | 0 | 0 |  | Práce | Běžná |  |  |  | POL1_9
4 | VB3 | Podpěra vedení do zdiva pro vodič izolovný Cu, d=23mm | ks | 85 |  | 0 |  | 0 |  | 0 | 21 | 0 | 0 | 0 | 0 | 0 |  | Vlastní | Indiv | 0 | 0 |  | Práce | Běžná |  |  |  | POL1_9
5 | VB4 | Podpěra vedení na ploché střechy pro vodič izolovný Cu, d=23mm | ks | 24 |  | 0 |  | 0 |  | 0 | 21 | 0 | 0 | 0 | 0 | 0 |  | Vlastní | Indiv | 0 | 0 |  | Práce | Běžná |  |  |  | POL1_9
6 | VB5 | Sada pro upevnění až 4 vodičů vně podpůrné trubky | ks | 2 |  | 0 |  | 0 |  | 0 | 21 | 0 | 0 | 0 | 0 | 0 |  | Vlastní | Indiv | 0 | 0 |  | Práce | Běžná |  |  |  | POL1_9
7 | 741410041 | Montáž vodič uzemňovací drát nebo lano D do 10 mm v městské zástavbě | m | 18 |  | 0 |  | 0 |  | 0 | 21 | 0 | 0 | 0 | 0 | 0 |  | URS | ÚRS 24/2 | 0 | 0 |  | Práce | Běžná |  |  |  | POL1_9
8 | 35441073 | Uzemňovací drát FeZn d=10 mm | kg | 11.2 |  | 0 |  | 0 |  | 0 | 21 | 0 | 0 | 0 | 0 | 0 |  | URS | ÚRS 24/2 | 0 | 0 |  | Práce | Běžná |  |  |  | POL1_9
9 | 741410021 | Montáž vodič uzemňovací pásek průřezu do 120 mm2 v městské zástavbě v zemi | m | 75 |  | 0 |  | 0 |  | 0 | 21 | 0 | 0 | 0 | 0 | 0 |  | URS | ÚRS 24/2 | 0 | 0 |  | Práce | Běžná |  |  |  | POL1_9
10 | 35442062 | pás zemnící 30x4mm FeZn | kg | 71.3 |  | 0 |  | 0 |  | 0 | 21 | 0 | 0 | 0 | 0 | 0 |  | URS | ÚRS 24/2 | 0 | 0 |  | Práce | Běžná |  |  |  | POL1_9
11 | 741420021 | Montáž svorka hromosvodná se 2 šrouby | ks | 5 |  | 0 |  | 0 |  | 0 | 21 | 0 | 0 | 0 | 0 | 0 |  | URS | ÚRS 24/2 | 0 | 0 |  | Práce | Běžná |  |  |  | POL1_9
12 | VB6 | Zkušební svorka pro propojení Cu a FeZn vodiče (nerez) | ks | 5 |  | 0 |  | 0 |  | 0 | 21 | 0 | 0 | 0 | 0 | 0 |  | Vlastní | Indiv | 0 | 0 |  | Práce | Běžná |  |  |  | POL1_9
13 | 741420022 | Montáž svorka hromosvodná se 3 šrouby | ks | 22 |  | 0 |  | 0 |  | 0 | 21 | 0 | 0 | 0 | 0 | 0 |  | URS | ÚRS 24/2 | 0 | 0 |  | Práce | Běžná |  |  |  | POL1_9
14 | VB7 | Svorka pro spojování základových zemničů páska - drát | ks | 12 |  | 0 |  | 0 |  | 0 | 21 | 0 | 0 | 0 | 0 | 0 |  | Vlastní | Indiv | 0 | 0 |  | Práce | Běžná |  |  |  | POL1_9
15 | VB8 | Svorka pro spojování základových zemničů páska - páska | ks | 10 |  | 0 |  | 0 |  | 0 | 21 | 0 | 0 | 0 | 0 | 0 |  | Vlastní | Indiv | 0 | 0 |  | Práce | Běžná |  |  |  | POL1_9
16 | 741420083 | Montáž vedení hromosvodné-štítek k označení svodu | ks | 5 |  | 0 |  | 0 |  | 0 | 21 | 0 | 0 | 0 | 0 | 0 |  | URS | ÚRS 24/2 | 0 | 0 |  | Práce | Běžná |  |  |  | POL1_9
17 | VB9 | Označení svodu štítky čísly | ks | 5 |  | 0 |  | 0 |  | 0 | 21 | 0 | 0 | 0 | 0 | 0 |  | Vlastní | Indiv | 0 | 0 |  | Práce | Běžná |  |  |  | POL1_9
18 | 741420911 | Nátěry svodových vodičů hromosvodů | m | 6 |  | 0 |  | 0 |  | 0 | 21 | 0 | 0 | 0 | 0 | 0 |  | URS | ÚRS 24/2 | 0 | 0 |  | Práce | Běžná |  |  |  | POL1_9
19 | VB10 | Gumoasfaltová suspenze SA IV | kg | 0.5 |  | 0 |  | 0 |  | 0 | 21 | 0 | 0 | 0 | 0 | 0 |  | Vlastní | Indiv | 0 | 0 |  | Práce | Běžná |  |  |  | POL1_9
20 | HZS2232 | Koordinace s ostatními profesemi | hod | 6 |  | 0 |  | 0 |  | 0 | 21 | 0 | 0 | 0 | 0 | 0 |  | URS | ÚRS 24/2 | 0 | 0 |  | Specifikace | Běžná |  |  |  | POL3_0
21 | VB11 | Pomocné práce, svařovací práce, stavební mechanizace | ks | 1 |  | 0 |  | 0 |  | 0 | 21 | 0 | 0 | 0 | 0 | 0 |  | Vlastní | Indiv | 0 | 0 |  | Specifikace | Běžná |  |  |  | POL3_0
22 | HZS2232 | Demontáž bez poškození jímacích tyčí | hod | 8 |  | 0 |  | 0 |  | 0 | 21 | 0 | 0 | 0 | 0 | 0 |  | URS | ÚRS 24/2 | 0 | 0 |  | R-položka | Běžná |  |  |  | POL12_0
23 | 469973116 | Poplatek za uložení na skládce (skládkovné) stavebního odpadu směsného kód odpadu 17 09 04 (pouze materiál, který nenídruhotná surovina) | t | 0.1 |  | 0 |  | 0 |  | 0 | 21 | 0 | 0 | 0 | 0 | 0 |  | URS | ÚRS 24/2 | 0 | 0 |  | Práce | Běžná |  |  |  | POL1_9
24 | VB12 | Drobný materiál (spojovací materiál, pásky, zinkový sprej …) | ks | 1 |  | 0 |  | 0 |  | 0 | 21 | 0 | 0 | 0 | 0 | 0 |  | Vlastní | Indiv | 0 | 0 |  | Práce | Běžná |  |  |  | POL1_9
25 | 46Y | Dokumentace skutečného provedení stavby | soubor | 1 |  | 0 |  | 0 |  | 0 | 21 | 0 | 0 | 0 | 0 | 0 |  | Vlastní | Indiv | 0 | 0 |  | Práce | Běžná |  |  |  | POL1_
26 | 46X | Mimostav. doprava | soubor | 1 |  | 0 |  | 0 |  | 0 | 21 | 0 | 0 | 0 | 0 | 0 |  | Vlastní | Indiv | 0 | 0 |  | Práce | Běžná |  |  |  | POL1_
27 | 741810001 | Celková prohlídka elektrického rozvodu a zařízení do 100 000,- Kč (revize) | soubor | 1 |  | 0 |  | 0 |  | 0 | 21 | 0 | 0 | 0 | 0 | 0 |  | Vlastní | Indiv | 0 | 0 |  | Práce | Běžná |  |  |  | POL1_
[26 empty] | 12 | 21 | DPH
| Celkem |  |  |  |  | 0 | [19 empty] | 0 | 0 | SUM
Poznámky uchazeče k zadání
POPUZIV
END
Note on S6: Jedná se o informaci, zda se jedná o položku, která je do rozpočtu zadána z cenové soustavy RTS, nebo vlastní.
Note on T6: Jedná se o název CÚ, která je zadána u položky rozpočtu

## _SO-C1 D.1.01.4d_1 Pol
Položkový rozpočet | [27 empty] | #TypZaznamu#
S: | 121a | Nemocnice Kyjov - Urgentní příjem | [25 empty] | STA
O: | _SO-C1 | Přístavba a stavební úpravy objektu C1 | [22 empty] | STA |  |  | OBJ
R: | D.1.01.4d_1 | Slaboproudé elektroinstalace - Strukturovaná kabeláž | [25 empty] | ROZ
P.č. | Číslo položky | Název položky | MJ | Množství | Cena / MJ | Celkem | Dodávka | Dodávka celk. | Montáž | Montáž celk. | DPH | Cena s DPH | Hmotnost / MJ | Hmotnost celk.(t) | Dem. hmotnost / MJ | Dem. hmotnost celk.(t) | Ceník | Cen. soustava / platnost | Cenová úroveň | Nhod / MJ | Nhod celk. | Dodavatel | Typ položky | Stav položky
Díl: | T1 | Technologie |  |  |  | 0 |  | 0 |  | 0 |  | 0 |  | 0 |  | 0 |  |  |  |  | 0 | [6 empty] | DIL
1 | 3 | Univerzální Patch panel 24xRJ45 neosazený | ks | 4 |  | 0 |  | 0 |  | 0 | 21 | 0 | 0 | 0 | 0 | 0 |  | Vlastní | Indiv | 0 | 0 |  | Práce | Běžná |  |  |  | POL1_1
|  | 4x1 - pro zakončení metalické kabeláže v RACK rozvaděči p.č. 1 | [25 empty] | POP
2 | 4 | 10G samořezný keystone CAT6A STP RJ45 SXKJ | ks | 192 |  | 0 |  | 0 |  | 0 | 21 | 0 | 0 | 0 | 0 | 0 |  | Vlastní | Indiv | 0 | 0 |  | Práce | Běžná |  |  |  | POL1_1
|  | 94x2 | [25 empty] | POP
3 | 5 | Vyvazovací panel 1U | ks | 4 |  | 0 |  | 0 |  | 0 | 21 | 0 | 0 | 0 | 0 | 0 |  | Vlastní | Indiv | 0 | 0 |  | Práce | Běžná |  |  |  | POL1_1
|  | 4x1 panel pro organizaci a vyvázání metalické kabeláže v rámci RACK rozvaděče p.č. 1 | [25 empty] | POP
4 | 8 | Patch kabel STP cat.6A, 2m | ks | 10 |  | 0 |  | 0 |  | 0 | 21 | 0 | 0 | 0 | 0 | 0 |  | Vlastní | Indiv | 0 | 0 |  | Práce | Běžná |  |  |  | POL1_1
|  | 40x1 - propojovací kabel k propojování metalických rozvodů mezi datovými zásuvkami a aktivními prvky v rámci RACK rozvaděče p.č. 1 | [25 empty] | POP | 40x1 - propojovací kabel k propojování metalických rozvodů mezi datovými zásuvkami a aktivními prvky v rámci RACK rozvaděče p.č. 1
5 | 9 | Patch kabel STP cat.6A, 1m | ks | 70 |  | 0 |  | 0 |  | 0 | 21 | 0 | 0 | 0 | 0 | 0 |  | Vlastní | Indiv | 0 | 0 |  | Práce | Běžná |  |  |  | POL1_1
|  | 150x1 - propojovací kabel k propojování metalických rozvodů mezi datovými zásuvkami a aktivními prvky v rámci RACK rozvaděče p.č. 1 | [25 empty] | POP | 150x1 - propojovací kabel k propojování metalických rozvodů mezi datovými zásuvkami a aktivními prvky v rámci RACK rozvaděče p.č. 1
6 | 11 | Datová zásuvka 2xRJ45, STP, Cat.6A - do stěny (komplet - krabička, rámeček, maska) | ks | 44 |  | 0 |  | 0 |  | 0 | 21 | 0 | 0 | 0 | 0 | 0 |  | Vlastní | Indiv | 0 | 0 |  | Práce | Běžná |  |  |  | POL1_1
|  | 44x1 | [25 empty] | POP
7 | 13 | Datová zásuvka 2xRJ45, STP, Cat.6A - do stěny (komplet - krabička, rámeček, maska) - pro přímé propojení - propojení bod-bod urologie | ks | 2 |  | 0 |  | 0 |  | 0 | 21 | 0 | 0 | 0 | 0 | 0 |  | Vlastní | Indiv | 0 | 0 |  | Práce | Běžná |  |  |  | POL1_1
|  | 2x1 | [25 empty] | POP
8 | 14 | Datová zásuvka 1xRJ45, STP, Cat.6A - do stěny (komplet - krabička, rámeček, maska) - WIFI | ks | 2 |  | 0 |  | 0 |  | 0 | 21 | 0 | 0 | 0 | 0 | 0 |  | Vlastní | Indiv | 0 | 0 |  | Práce | Běžná |  |  |  | POL1_1
|  | 2x1 | [25 empty] | POP
9 | 15 | Aktivní prvek Managed SWITCH 24x PoE 100/1000 RJ45 portů + 2x 1000/10000 SFP+ porty + 2x 10Gb RJ45 porty, L2 switching / L3 Static routing,Stacking, Budget: 370W PoE+, (IEEE 802.3at) | ks | 4 |  | 0 |  | 0 |  | 0 | 21 | 0 | 0 | 0 | 0 | 0 |  | Vlastní | Indiv | 0 | 0 |  | Práce | Běžná |  |  |  | POL1_1
|  | 4x2 instalace do RACK rozvaděče systému SK (položka č.1 souboru SK) | [25 empty] | POP
10 | 16 | Mediakonvertor 10Gbit SFP+ modul | ks | 8 |  | 0 |  | 0 |  | 0 | 21 | 0 | 0 | 0 | 0 | 0 |  | Vlastní | Indiv | 0 | 0 |  | Práce | Běžná |  |  |  | POL1_1
|  | 8x1 příslušwnství aktivních prvků p.č. pro připojení k otické síti | [25 empty] | POP
11 | 17 | WiFi router - controlerem řízený, kompatibní se stávající technologií WiFi sítě. OFDMA,MU-MIMO 2x2, 2,4 i 5GHz | ks | 2 |  | 0 |  | 0 |  | 0 | 21 | 0 | 0 | 0 | 0 | 0 |  | Vlastní | Indiv | 0 | 0 |  | Práce | Běžná |  |  |  | POL1_1
|  | 2x1 | [25 empty] | POP
12 | 21 | Pomocné instalační práce, koordinační práce | hod | 10 |  | 0 |  | 0 |  | 0 | 21 | 0 | 0 | 0 | 0 | 0 |  | Vlastní | Indiv | 0 | 0 |  | Práce | Běžná |  |  |  | POL1_1
|  | 10x1 | [25 empty] | POP
Díl: | R1 | Rozvody |  |  |  | 0 |  | 0 |  | 0 |  | 0 |  | 0 |  | 0 |  |  |  |  | 0 | [6 empty] | DIL
13 | 22 | Kabel STP Cat.6A LSOH, B2ca | m | 8460 |  | 0 |  | 0 |  | 0 | 21 | 0 | 0 | 0 | 0 | 0 |  | Vlastní | Indiv | 0 | 0 |  | Práce | Běžná |  |  |  | POL1_1
|  | ((44+2)x2) + 2 +))x90 | [25 empty] | POP
14 | 25 | Skupinový držák pro vedení kabeláže 60x33 po 50cm | ks | 200 |  | 0 |  | 0 |  | 0 | 21 | 0 | 0 | 0 | 0 | 0 |  | Vlastní | Indiv | 0 | 0 |  | Práce | Běžná |  |  |  | POL1_1
|  | 20x10 | [25 empty] | POP
15 | 26 | Trubka PVC 16mm | m | 200 |  | 0 |  | 0 |  | 0 | 21 | 0 | 0 | 0 | 0 | 0 |  | Vlastní | Indiv | 0 | 0 |  | Práce | Běžná |  |  |  | POL1_1
|  | 20x10 | [25 empty] | POP
16 | 27 | Trubka PVC 20mm | m | 160 |  | 0 |  | 0 |  | 0 | 21 | 0 | 0 | 0 | 0 | 0 |  | Vlastní | Indiv | 0 | 0 |  | Práce | Běžná |  |  |  | POL1_1
|  | 16x10 | [25 empty] | POP
17 | 28 | Trubka PVC 25mm | m | 280 |  | 0 |  | 0 |  | 0 | 21 | 0 | 0 | 0 | 0 | 0 |  | Vlastní | Indiv | 0 | 0 |  | Práce | Běžná |  |  |  | POL1_1
|  | 28x10 | [25 empty] | POP
18 | 29 | Trubka PVC 32mm | m | 90 |  | 0 |  | 0 |  | 0 | 21 | 0 | 0 | 0 | 0 | 0 |  | Vlastní | Indiv | 0 | 0 |  | Práce | Běžná |  |  |  | POL1_1
|  | 9x10 | [25 empty] | POP
19 | 30 | Kabelový žlab plechový 300/50 - komplet (žlab, víko, nosné závitové tyče, nosníky) | m | 60 |  | 0 |  | 0 |  | 0 | 21 | 0 | 0 | 0 | 0 | 0 |  | Vlastní | Indiv | 0 | 0 |  | Práce | Běžná |  |  |  | POL1_1
|  | 25 + 35 | [25 empty] | POP
20 | 31 | Kabelový žlab plechový 150/50 - komplet (žlab, víko, nosné závitové tyče, nosníky) | m | 40 |  | 0 |  | 0 |  | 0 | 21 | 0 | 0 | 0 | 0 | 0 |  | Vlastní | Indiv | 0 | 0 |  | Práce | Běžná |  |  |  | POL1_1
|  | 15+25 | [25 empty] | POP
21 | 32 | Lišta vkládací, 20x20 | m | 30 |  | 0 |  | 0 |  | 0 | 21 | 0 | 0 | 0 | 0 | 0 |  | Vlastní | Indiv | 0 | 0 |  | Práce | Běžná |  |  |  | POL1_1
|  | 10x3 | [25 empty] | POP
22 | 33 | Krabice univerzální pod omítku vč. víčka, kulatá, d=73mm, h=42mm, PVC samozhášivé: přístrojové krabice, odbočné kraice pro trubkové rozvody | ks | 48 |  | 0 |  | 0 |  | 0 | 21 | 0 | 0 | 0 | 0 | 0 |  | Vlastní | Indiv | 0 | 0 |  | Práce | Běžná |  |  |  | POL1_1
|  | 48x1 | [25 empty] | POP
23 | 34 | Krabice odbočná pod omítku vč. víčka, kulatá, d=103mm, h=50mm, PVC samozhášivé: obočné krabice trubkových tras | ks | 15 |  | 0 |  | 0 |  | 0 | 21 | 0 | 0 | 0 | 0 | 0 |  | Vlastní | Indiv | 0 | 0 |  | Práce | Běžná |  |  |  | POL1_1
|  | 15x1 | [25 empty] | POP
24 | 35 | Krabice odbočná pod omítku vč. víčka, hranatá, 150x150mm, h=77mm, PVC samozhášivé: obočné krabice trubkových tras | ks | 5 |  | 0 |  | 0 |  | 0 | 21 | 0 | 0 | 0 | 0 | 0 |  | Vlastní | Indiv | 0 | 0 |  | Práce | Běžná |  |  |  | POL1_1
|  | 5x1 | [25 empty] | POP
25 | 36 | Úprava stávajících tras pro vedení: Demontáže stávajících rušených rozvodů, úpravy ve stávajících trasách v neřešených prostorech, demontáže a zpětné montáže stávajících podhledů pro propojovací | hod | 20 |  | 0 |  | 0 |  | 0 | 21 | 0 | 0 | 0 | 0 | 0 |  | Vlastní | Indiv | 0 | 0 |  | Práce | Běžná |  |  |  | POL1_1
|  | rozvody | [25 empty] | POP
|  | 20x1 | [25 empty] | POP
26 | 37 | Požární ucpávky prostupů kabeláže, požární odolnost 30 minut (z protipožárního tmelu) | ks | 15 |  | 0 |  | 0 |  | 0 | 21 | 0 | 0 | 0 | 0 | 0 |  | Vlastní | Indiv | 0 | 0 |  | Práce | Běžná |  |  |  | POL1_1
|  | 15x1 | [25 empty] | POP
27 | 38 | Průraz zdivem, síla zdi do 300mm, otvor do 50x50mm | ks | 40 |  | 0 |  | 0 |  | 0 | 21 | 0 | 0 | 0 | 0 | 0 |  | Vlastní | Indiv | 0 | 0 |  | Práce | Běžná |  |  |  | POL1_1
|  | 40x1 | [25 empty] | POP
28 | 39 | Frézování drážky pro uložení kabeláže, 50x50mm | m | 200 |  | 0 |  | 0 |  | 0 | 21 | 0 | 0 | 0 | 0 | 0 |  | Vlastní | Indiv | 0 | 0 |  | Práce | Běžná |  |  |  | POL1_1
|  | 100x2 | [25 empty] | POP
29 | 40 | Pomocné montážní práce: zednické výpomoci, bourací práce, koordinační práce | hod | 10 |  | 0 |  | 0 |  | 0 | 21 | 0 | 0 | 0 | 0 | 0 |  | Vlastní | Indiv | 0 | 0 |  | Práce | Běžná |  |  |  | POL1_1
|  | 10x1 | [25 empty] | POP
Díl: | REV1 | Revize, koordinace, zkoušky |  |  |  | 0 |  | 0 |  | 0 |  | 0 |  | 0 |  | 0 |  |  |  |  | 0 | [6 empty] | DIL
30 | 41 | Měření a kontrola met.vedení | ks | 96 |  | 0 |  | 0 |  | 0 | 21 | 0 | 0 | 0 | 0 | 0 |  | Vlastní | Indiv | 0 | 0 |  | Práce | Běžná |  |  |  | POL1_1
31 | 42 | Uvedení zařízení do provozu a připojení | ks | 1 |  | 0 |  | 0 |  | 0 | 21 | 0 | 0 | 0 | 0 | 0 |  | Vlastní | Indiv | 0 | 0 |  | Práce | Běžná |  |  |  | POL1_1
32 | 43 | Výchozí revize | ks | 1 |  | 0 |  | 0 |  | 0 | 21 | 0 | 0 | 0 | 0 | 0 |  | Vlastní | Indiv | 0 | 0 |  | Práce | Běžná |  |  |  | POL1_1
[26 empty] | 12 | 21 | DPH
| Celkem |  |  |  |  | 0 | [19 empty] | 0 | 0 | SUM
Poznámky uchazeče k zadání
POPUZIV
END
Note on S6: Jedná se o informaci, zda se jedná o položku, která je do rozpočtu zadána z cenové soustavy RTS, nebo vlastní.
Note on T6: Jedná se o název CÚ, která je zadána u položky rozpočtu

## _SO-C1 D.1.01.4d_2 Pol
Položkový rozpočet | [27 empty] | #TypZaznamu#
S: | 121a | Nemocnice Kyjov - Urgentní příjem | [25 empty] | STA
O: | _SO-C1 | Přístavba a stavební úpravy objektu C1 | [22 empty] | STA |  |  | OBJ
R: | D.1.01.4d_2 | Slaboproudé elektroinstalace - Společná televizní anténa | [25 empty] | ROZ
P.č. | Číslo položky | Název položky | MJ | Množství | Cena / MJ | Celkem | Dodávka | Dodávka celk. | Montáž | Montáž celk. | DPH | Cena s DPH | Hmotnost / MJ | Hmotnost celk.(t) | Dem. hmotnost / MJ | Dem. hmotnost celk.(t) | Ceník | Cen. soustava / platnost | Cenová úroveň | Nhod / MJ | Nhod celk. | Dodavatel | Typ položky | Stav položky
Díl: | T1 | Technologie |  |  |  | 0 |  | 0 |  | 0 |  | 0 |  | 0 |  | 0 |  |  |  |  | 0 | [6 empty] | DIL
1 | 1 | Plechová rozvodná skříň pro hlavní zesilovač | ks | 1 |  | 0 |  | 0 |  | 0 | 21 | 0 | 0 | 0 | 0 | 0 |  | Vlastní | Indiv | 0 | 0 |  | Práce | Běžná |  |  |  | POL1_1
|  | 1x1 viz D.1.01.4d-101 | [25 empty] | POP
2 | 2 | Plechová rozvodná skříň pro linkové zesilovače | ks | 1 |  | 0 |  | 0 |  | 0 | 21 | 0 | 0 | 0 | 0 | 0 |  | Vlastní | Indiv | 0 | 0 |  | Práce | Běžná |  |  |  | POL1_1
|  | 1x v 1.PP | [25 empty] | POP
3 | 10 | Zásuvka TV+R koncová komplet (zásuvka, krabička, rámeček, kryt zásuvky) | ks | 5 |  | 0 |  | 0 |  | 0 | 21 | 0 | 0 | 0 | 0 | 0 |  | Vlastní | Indiv | 0 | 0 |  | Práce | Běžná |  |  |  | POL1_1
|  | 5x1 | [25 empty] | POP
4 | 11 | Rozbočovač 1/6 | ks | 1 |  | 0 |  | 0 |  | 0 | 21 | 0 | 0 | 0 | 0 | 0 |  | Vlastní | Indiv | 0 | 0 |  | Práce | Běžná |  |  |  | POL1_1
|  | 1x1 - rozbočení signálu do 6 větví | [25 empty] | POP
5 | 12 | F-konektory | ks | 10 |  | 0 |  | 0 |  | 0 | 21 | 0 | 0 | 0 | 0 | 0 |  | Vlastní | Indiv | 0 | 0 |  | Práce | Běžná |  |  |  | POL1_1
|  | 10x1 | [25 empty] | POP
6 | 13 | Pomocné instalační práce: značení tras vedení, koordinační práce | hod | 3 |  | 0 |  | 0 |  | 0 | 21 | 0 | 0 | 0 | 0 | 0 |  | Vlastní | Indiv | 0 | 0 |  | Práce | Běžná |  |  |  | POL1_1
|  | 3x1 | [25 empty] | POP
Díl: | R1 | Rozvody |  |  |  | 0 |  | 0 |  | 0 |  | 0 |  | 0 |  | 0 |  |  |  |  | 0 | [6 empty] | DIL
7 | 14 | Koax kabel 75?, třída reakce na oheň Dca | m | 400 |  | 0 |  | 0 |  | 0 | 21 | 0 | 0 | 0 | 0 | 0 |  | Vlastní | Indiv | 0 | 0 |  | Práce | Běžná |  |  |  | POL1_1
|  | 10x80+ 3x50 | [25 empty] | POP
8 | 15 | Trubka PVC 20mm | m | 50 |  | 0 |  | 0 |  | 0 | 21 | 0 | 0 | 0 | 0 | 0 |  | Vlastní | Indiv | 0 | 0 |  | Práce | Běžná |  |  |  | POL1_1
|  | 5x10 | [25 empty] | POP
9 | 16 | Trubka PVC 25mm | m | 20 |  | 0 |  | 0 |  | 0 | 21 | 0 | 0 | 0 | 0 | 0 |  | Vlastní | Indiv | 0 | 0 |  | Práce | Běžná |  |  |  | POL1_1
|  | 2x10 | [25 empty] | POP
10 | 17 | Krabice univerzální pod omítku vč. víčka, kulatá, d=73mm, h=42mm, PVC samozhášivé: přístrojové krabice, odbočné kraice pro trubkové rozvody | ks | 5 |  | 0 |  | 0 |  | 0 | 21 | 0 | 0 | 0 | 0 | 0 |  | Vlastní | Indiv | 0 | 0 |  | Práce | Běžná |  |  |  | POL1_1
|  | 5x1 | [25 empty] | POP
11 | 18 | Krabice odbočná pod omítku vč. víčka, kulatá, d=103mm, h=50mm, PVC samozhášivé: obočné krabice trubkových tras | ks | 3 |  | 0 |  | 0 |  | 0 | 21 | 0 | 0 | 0 | 0 | 0 |  | Vlastní | Indiv | 0 | 0 |  | Práce | Běžná |  |  |  | POL1_1
|  | 3x1 | [25 empty] | POP
12 | 19 | Krabice odbočná pod omítku vč. víčka, hranatá, 150x150mm, h=77mm, PVC samozhášivé: obočné krabice trubkových tras | ks | 1 |  | 0 |  | 0 |  | 0 | 21 | 0 | 0 | 0 | 0 | 0 |  | Vlastní | Indiv | 0 | 0 |  | Práce | Běžná |  |  |  | POL1_1
|  | 1x1 | [25 empty] | POP
13 | 20 | Požární ucpávky prostupů kabeláže, požární odolnost 30 minut (z protipožárního tmelu) | ks | 1 |  | 0 |  | 0 |  | 0 | 21 | 0 | 0 | 0 | 0 | 0 |  | Vlastní | Indiv | 0 | 0 |  | Práce | Běžná |  |  |  | POL1_1
|  | 1x1 | [25 empty] | POP
14 | 21 | Průraz zdivem, síla zdi do 300mm, otvor do 50x50mm | ks | 2 |  | 0 |  | 0 |  | 0 | 21 | 0 | 0 | 0 | 0 | 0 |  | Vlastní | Indiv | 0 | 0 |  | Práce | Běžná |  |  |  | POL1_1
|  | 2x1 | [25 empty] | POP
15 | 22 | Frézování drážky pro uložení kabeláže, 50x50mm | m | 30 |  | 0 |  | 0 |  | 0 | 21 | 0 | 0 | 0 | 0 | 0 |  | Vlastní | Indiv | 0 | 0 |  | Práce | Běžná |  |  |  | POL1_1
|  | 5x6 | [25 empty] | POP
16 | 23 | Pomocné montážní práce: zednické výpomoci, bourací práce, koordinační práce | hod | 3 |  | 0 |  | 0 |  | 0 | 21 | 0 | 0 | 0 | 0 | 0 |  | Vlastní | Indiv | 0 | 0 |  | Práce | Běžná |  |  |  | POL1_1
|  | 3x1 | [25 empty] | POP
Díl: | REV1 | Revize, koordinace, zkoušky |  |  |  | 0 |  | 0 |  | 0 |  | 0 |  | 0 |  | 0 |  |  |  |  | 0 | [6 empty] | DIL
17 | 24 | Uvedení do trv. provozu, nastavení, pogramování, oživení | ks | 1 |  | 0 |  | 0 |  | 0 | 21 | 0 | 0 | 0 | 0 | 0 |  | Vlastní | Indiv | 0 | 0 |  | Práce | Běžná |  |  |  | POL1_1
18 | 25 | Výchozí revize | ks | 1 |  | 0 |  | 0 |  | 0 | 21 | 0 | 0 | 0 | 0 | 0 |  | Vlastní | Indiv | 0 | 0 |  | Práce | Běžná |  |  |  | POL1_1
19 | 26 | Měření na zásuvkách | ks | 5 |  | 0 |  | 0 |  | 0 | 21 | 0 | 0 | 0 | 0 | 0 |  | Vlastní | Indiv | 0 | 0 |  | Práce | Běžná |  |  |  | POL1_1
[26 empty] | 12 | 21 | DPH
| Celkem |  |  |  |  | 0 | [19 empty] | 0 | 0 | SUM
Poznámky uchazeče k zadání
POPUZIV
END
Note on S6: Jedná se o informaci, zda se jedná o položku, která je do rozpočtu zadána z cenové soustavy RTS, nebo vlastní.
Note on T6: Jedná se o název CÚ, která je zadána u položky rozpočtu

## _SO-C1 D.1.01.4d_3 Pol
Položkový rozpočet | [27 empty] | #TypZaznamu#
S: | 121a | Nemocnice Kyjov - Urgentní příjem | [25 empty] | STA
O: | _SO-C1 | Přístavba a stavební úpravy objektu C1 | [22 empty] | STA |  |  | OBJ
R: | D.1.01.4d_3 | Slaboproudé elektroinstalace - Průmyslová televize | [25 empty] | ROZ
P.č. | Číslo položky | Název položky | MJ | Množství | Cena / MJ | Celkem | Dodávka | Dodávka celk. | Montáž | Montáž celk. | DPH | Cena s DPH | Hmotnost / MJ | Hmotnost celk.(t) | Dem. hmotnost / MJ | Dem. hmotnost celk.(t) | Ceník | Cen. soustava / platnost | Cenová úroveň | Nhod / MJ | Nhod celk. | Dodavatel | Typ položky | Stav položky
Díl: | T1 | Technologie |  |  |  | 0 |  | 0 |  | 0 |  | 0 |  | 0 |  | 0 |  |  |  |  | 0 | [6 empty] | DIL
1 | 1 | 4.0 Megapixelová, IP vnitřní/venkovní antivandal Dome kamera s IR přísvitem, 1/3" Progressive Scan CMOS, komprese MJPEG/H.264/H.264+/H.265/H.265+, max.rozlišení 2688x1520/25fps, objektiv: 2,8mm (4 | ks | 4 |  | 0 |  | 0 |  | 0 | 21 | 0 | 0 | 0 | 0 | 0 |  | Vlastní | Indiv | 0 | 0 |  | Práce | Běžná |  |  |  | POL1_1
|  | volitelně), úhel zobrazení: 2.8mm(103°), 4mm(84°), Citlivost: 0,005 Lux @(F1.6,AGC ZAP.) 0 LUX s IR, Den & Noc: ICR automaticky, redukce šumu 3D-DNR, WDR 120dB, Slot na Micro SD/SDHC/SDXC kartu až 256GB, Dosah IR: 30m, Bez poplachových vstupů a výstupů, audio vstupů a výstupů, Napájení: DC12V/0,4A, PoE (802.3af, Power over Ethernet), Pracovní rozsah: -30°C +60°C, Antivandal krytí: IK10, IP67, Standardy: ONVIF (PROFILE S, PROFILE G), ISAPI, SDK | [25 empty] | POP | volitelně), úhel zobrazení: 2.8mm(103°), 4mm(84°), Citlivost: 0,005 Lux @(F1.6,AGC ZAP.) 0 LUX s IR, Den & Noc: ICR automaticky, redukce šumu 3D-DNR, WDR 120dB, Slot na Micro SD/SDHC/SDXC kartu až 256GB, Dosah IR: 30m, Bez poplachových vstupů a výstupů, audio vstupů a výstupů, Napájení: DC12V/0,4A, PoE (802.3af, Power over Ethernet), Pracovní rozsah: -30°C +60°C, Antivandal krytí: IK10, IP67, Standardy: ONVIF (PROFILE S, PROFILE G), ISAPI, SDK
POP
|  | 4x1 viz. D.1.01.4d-102 | [25 empty] | POP
2 | 2 | Licence pro kamerový bod | ks | 4 |  | 0 |  | 0 |  | 0 | 21 | 0 | 0 | 0 | 0 | 0 |  | Vlastní | Indiv | 0 | 0 |  | Práce | Běžná |  |  |  | POL1_1
|  | 4x1 SW licence pro jednotlivé kamerové body p.č. 1 | [25 empty] | POP
3 | 3 | Kryt pro skrytou montáž kabelů kamery, rozměry: ?135mm | ks | 4 |  | 0 |  | 0 |  | 0 | 21 | 0 | 0 | 0 | 0 | 0 |  | Vlastní | Indiv | 0 | 0 |  | Práce | Běžná |  |  |  | POL1_1
|  | 4x1 příslušenství pro montáž propojovací kabeláže kamer p.č. 1 | [25 empty] | POP
4 | 4 | Montážní patice pro osazní kamer na teď/ na roh | ks | 4 |  | 0 |  | 0 |  | 0 | 21 | 0 | 0 | 0 | 0 | 0 |  | Vlastní | Indiv | 0 | 0 |  | Práce | Běžná |  |  |  | POL1_1
|  | 4x1 příslušenství pro montáž kamer p.č. 1 | [25 empty] | POP
5 | 7 | Datová zásuvka 1x RJ45, UTP, Cat.6 | ks | 4 |  | 0 |  | 0 |  | 0 | 21 | 0 | 0 | 0 | 0 | 0 |  | Vlastní | Indiv | 0 | 0 |  | Práce | Běžná |  |  |  | POL1_1
|  | 4x1 pro zakončení kabeláže u pozic kamer viz D.1.01.4d-102 | [25 empty] | POP
6 | 9 | Patch kabel UTP, Cat.6, 2m | ks | 4 |  | 0 |  | 0 |  | 0 | 21 | 0 | 0 | 0 | 0 | 0 |  | Vlastní | Indiv | 0 | 0 |  | Práce | Běžná |  |  |  | POL1_1
|  | 4x1 propojovací metalický kable v RACK rozvaděči SK (p.č. 1 souboru SK) | [25 empty] | POP
7 | 10 | Pracovní stanice: standardní PC s monitorem pro zobrazení kamer, včetně základního SW pro sledování kamer (komplet) | ks | 2 |  | 0 |  | 0 |  | 0 | 21 | 0 | 0 | 0 | 0 | 0 |  | Vlastní | Indiv | 0 | 0 |  | Práce | Běžná |  |  |  | POL1_1
|  | 2x1 viz D.1.01.4d-102 | [25 empty] | POP
8 | 12 | Pomocné práce: montážní výpomoci, přesun materiálu, koordinační práce | hod | 4 |  | 0 |  | 0 |  | 0 | 21 | 0 | 0 | 0 | 0 | 0 |  | Vlastní | Indiv | 0 | 0 |  | Práce | Běžná |  |  |  | POL1_1
|  | 4x1 | [25 empty] | POP
Díl: | R1 | Rozvody |  |  |  | 0 |  | 0 |  | 0 |  | 0 |  | 0 |  | 0 |  |  |  |  | 0 | [6 empty] | DIL
9 | 13 | Kabel UTP 4p.cat.6 LSOHFR B2ca s1 d1 a1 | m | 360 |  | 0 |  | 0 |  | 0 | 21 | 0 | 0 | 0 | 0 | 0 |  | Vlastní | Indiv | 0 | 0 |  | Práce | Běžná |  |  |  | POL1_1
|  | 4x90 | [25 empty] | POP
10 | 14 | Trubka PVC 20 mm | m | 80 |  | 0 |  | 0 |  | 0 | 21 | 0 | 0 | 0 | 0 | 0 |  | Vlastní | Indiv | 0 | 0 |  | Práce | Běžná |  |  |  | POL1_1
|  | 4x20 | [25 empty] | POP
11 | 15 | Krabice odbočná pod omítku vč. víčka, kulatá, d=103mm, h=50mm, PVC samozhášivé: obočné krabice trubkových tras | ks | 4 |  | 0 |  | 0 |  | 0 | 21 | 0 | 0 | 0 | 0 | 0 |  | Vlastní | Indiv | 0 | 0 |  | Práce | Běžná |  |  |  | POL1_1
|  | 4x1 | [25 empty] | POP
12 | 16 | Průraz zdivem, síla zdi do 300mm, otvor do 50x50mm | ks | 2 |  | 0 |  | 0 |  | 0 | 21 | 0 | 0 | 0 | 0 | 0 |  | Vlastní | Indiv | 0 | 0 |  | Práce | Běžná |  |  |  | POL1_1
|  | 2x1 | [25 empty] | POP
13 | 17 | Frézování drážky pro uložení kabeláže, 50x50mm | m | 20 |  | 0 |  | 0 |  | 0 | 21 | 0 | 0 | 0 | 0 | 0 |  | Vlastní | Indiv | 0 | 0 |  | Práce | Běžná |  |  |  | POL1_1
|  | 5x4 | [25 empty] | POP
14 | 18 | Požární ucpávky prostupů kabeláže, požární odolnost 30 minut (z protipožárního tmelu) | ks | 1 |  | 0 |  | 0 |  | 0 | 21 | 0 | 0 | 0 | 0 | 0 |  | Vlastní | Indiv | 0 | 0 |  | Práce | Běžná |  |  |  | POL1_1
|  | 5x1 | [25 empty] | POP
15 | 19 | Pomocné montážní práce: zednické výpomoci, bourací práce, koordinační práce | hod | 4 |  | 0 |  | 0 |  | 0 | 21 | 0 | 0 | 0 | 0 | 0 |  | Vlastní | Indiv | 0 | 0 |  | Práce | Běžná |  |  |  | POL1_1
|  | 4x1 | [25 empty] | POP
Díl: | REV1 | Revize, koordinace, zkoušky |  |  |  | 0 |  | 0 |  | 0 |  | 0 |  | 0 |  | 0 |  |  |  |  | 0 | [6 empty] | DIL
16 | 20 | Uvedení do trv. provozu (oživení, nastavení, odzkoušení) | ks | 1 |  | 0 |  | 0 |  | 0 | 21 | 0 | 0 | 0 | 0 | 0 |  | Vlastní | Indiv | 0 | 0 |  | Práce | Běžná |  |  |  | POL1_1
17 | 21 | Měření a kontrola met.vedení | ks | 4 |  | 0 |  | 0 |  | 0 | 21 | 0 | 0 | 0 | 0 | 0 |  | Vlastní | Indiv | 0 | 0 |  | Práce | Běžná |  |  |  | POL1_1
18 | 22 | Seznámení s obsluhou | ks | 1 |  | 0 |  | 0 |  | 0 | 21 | 0 | 0 | 0 | 0 | 0 |  | Vlastní | Indiv | 0 | 0 |  | Práce | Běžná |  |  |  | POL1_1
19 | 23 | Výchozí revize | ks | 1 |  | 0 |  | 0 |  | 0 | 21 | 0 | 0 | 0 | 0 | 0 |  | Vlastní | Indiv | 0 | 0 |  | Práce | Běžná |  |  |  | POL1_1
[26 empty] | 12 | 21 | DPH
| Celkem |  |  |  |  | 0 | [19 empty] | 0 | 0 | SUM
Poznámky uchazeče k zadání
POPUZIV
END
Note on S6: Jedná se o informaci, zda se jedná o položku, která je do rozpočtu zadána z cenové soustavy RTS, nebo vlastní.
Note on T6: Jedná se o název CÚ, která je zadána u položky rozpočtu

## _SO-C1 D.1.01.4d_4 Pol
Položkový rozpočet | [27 empty] | #TypZaznamu#
S: | 121a | Nemocnice Kyjov - Urgentní příjem | [25 empty] | STA
O: | _SO-C1 | Přístavba a stavební úpravy objektu C1 | [22 empty] | STA |  |  | OBJ
R: | D.1.01.4d_4 | Slaboproudé elektroinstalace - Elektronická kontrola vstupu | [25 empty] | ROZ
P.č. | Číslo položky | Název položky | MJ | Množství | Cena / MJ | Celkem | Dodávka | Dodávka celk. | Montáž | Montáž celk. | DPH | Cena s DPH | Hmotnost / MJ | Hmotnost celk.(t) | Dem. hmotnost / MJ | Dem. hmotnost celk.(t) | Ceník | Cen. soustava / platnost | Cenová úroveň | Nhod / MJ | Nhod celk. | Dodavatel | Typ položky | Stav položky
Díl: | T1 | Technologie |  |  |  | 0 |  | 0 |  | 0 |  | 0 |  | 0 |  | 0 |  |  |  |  | 0 | [6 empty] | DIL
1 | 1 | Řídící dveřní jednotka: 1x spínací relé pro ovládání dveří, oboustranný průchod, paměť přístupových práv, komunikace po ETHERNETU | ks | 12 |  | 0 |  | 0 |  | 0 | 21 | 0 | 0 | 0 | 0 | 0 |  | Vlastní | Indiv | 0 | 0 |  | Práce | Běžná |  |  |  | POL1_1
|  | 12x1 viz D.1.01.4d-102 | [25 empty] | POP
2 | 2 | Čtečka ID karet | ks | 12 |  | 0 |  | 0 |  | 0 | 21 | 0 | 0 | 0 | 0 | 0 |  | Vlastní | Indiv | 0 | 0 |  | Práce | Běžná |  |  |  | POL1_1
|  | 12x viz výkres D.1.01.4d-102 | [25 empty] | POP
3 | 3 | Napájecí zdroj zálohovaný, 230/12V, 5A, Akumulátor 17 Ah, | ks | 2 |  | 0 |  | 0 |  | 0 | 21 | 0 | 0 | 0 | 0 | 0 |  | Vlastní | Indiv | 0 | 0 |  | Práce | Běžná |  |  |  | POL1_1
|  | 1x viz výkres č. D.1.01.4d-101 | [25 empty] | POP
4 | 4 | Elektromagnetický dveřní otvírač | ks | 11 |  | 0 |  | 0 |  | 0 | 21 | 0 | 0 | 0 | 0 | 0 |  | Vlastní | Indiv | 0 | 0 |  | Specifikace | Běžná |  |  |  | POL3_0
|  | 11x1 Elektrické zámky jsou součástí dodávky dodávky dveří | [25 empty] | POP
5 | 5 | Elektromechanický zámek | ks | 1 |  | 0 |  | 0 |  | 0 | 21 | 0 | 0 | 0 | 0 | 0 |  | Vlastní | Indiv | 0 | 0 |  | Specifikace | Běžná |  |  |  | POL3_0
|  | 1x1 Elektromechanické zámky jsou součástí dodávky dodávky dveří | [25 empty] | POP
6 | 8 | Switch, 24port, Gigabit,WebManagement., 24x 10/100/1000, 16x PoE 30W, PoE budget 300W | ks | 1 |  | 0 |  | 0 |  | 0 | 21 | 0 | 0 | 0 | 0 | 0 |  | Vlastní | Indiv | 0 | 0 |  | Práce | Běžná |  |  |  | POL1_1
|  | 1x1 v RACK rozvaděči SK | [25 empty] | POP
7 | 9 | Patch panel 24x RJ45, UTP, Cat.6 (plně osazený) | ks | 1 |  | 0 |  | 0 |  | 0 | 21 | 0 | 0 | 0 | 0 | 0 |  | Vlastní | Indiv | 0 | 0 |  | Práce | Běžná |  |  |  | POL1_1
|  | 1x1 v RACK rozvaděči SK (p.č. 1 souboru SK) viz D.1.01.4d-102 | [25 empty] | POP
8 | 10 | Patch kabel UTP, Cat.6, 2m | ks | 12 |  | 0 |  | 0 |  | 0 | 21 | 0 | 0 | 0 | 0 | 0 |  | Vlastní | Indiv | 0 | 0 |  | Práce | Běžná |  |  |  | POL1_1
|  | 12x1 propojovací metalický kabel v RACK rozvaděči SK (p.č. 1 souboru SK) viz D1.01.07-101 | [25 empty] | POP
9 | 14 | Pomocné instalační práce: zednické výpomoci, bourací práce, koordinační práce | hod | 15 |  | 0 |  | 0 |  | 0 | 21 | 0 | 0 | 0 | 0 | 0 |  | Vlastní | Indiv | 0 | 0 |  | Práce | Běžná |  |  |  | POL1_1
|  | 15x1 | [25 empty] | POP
Díl: | R1 | Rozvody |  |  |  | 0 |  | 0 |  | 0 |  | 0 |  | 0 |  | 0 |  |  |  |  | 0 | [6 empty] | DIL
10 | 15 | Kabel UTP 4p.cat.6 LSOHFR B2ca s1 d1 a1 | m | 1080 |  | 0 |  | 0 |  | 0 | 21 | 0 | 0 | 0 | 0 | 0 |  | Vlastní | Indiv | 0 | 0 |  | Práce | Běžná |  |  |  | POL1_1
|  | 25x90 | [25 empty] | POP
11 | 16 | Kabel CYSY 2x1,5 | m | 540 |  | 0 |  | 0 |  | 0 | 21 | 0 | 0 | 0 | 0 | 0 |  | Vlastní | Indiv | 0 | 0 |  | Práce | Běžná |  |  |  | POL1_1
|  | 12x45 | [25 empty] | POP
12 | 17 | Trubka PVC 20 | m | 100 |  | 0 |  | 0 |  | 0 | 21 | 0 | 0 | 0 | 0 | 0 |  | Vlastní | Indiv | 0 | 0 |  | Práce | Běžná |  |  |  | POL1_1
|  | 10x10 | [25 empty] | POP
13 | 18 | Trubka PVC 25 | m | 105 |  | 0 |  | 0 |  | 0 | 21 | 0 | 0 | 0 | 0 | 0 |  | Vlastní | Indiv | 0 | 0 |  | Práce | Běžná |  |  |  | POL1_1
|  | 7x15 | [25 empty] | POP
14 | 19 | Krabice KU 68 p.o. | ks | 26 |  | 0 |  | 0 |  | 0 | 21 | 0 | 0 | 0 | 0 | 0 |  | Vlastní | Indiv | 0 | 0 |  | Práce | Běžná |  |  |  | POL1_1
|  | 26x1 přístrojové krabice a odbočné krabice trubkových tras | [25 empty] | POP
15 | 20 | Krabice KO 97 p.o. | ks | 14 |  | 0 |  | 0 |  | 0 | 21 | 0 | 0 | 0 | 0 | 0 |  | Vlastní | Indiv | 0 | 0 |  | Práce | Běžná |  |  |  | POL1_1
|  | 14x1 odbočné krabice trubkových tras | [25 empty] | POP
16 | 21 | Průraz zdivem, síla zdi do 300mm, otvor do 50x50mm | ks | 12 |  | 0 |  | 0 |  | 0 | 21 | 0 | 0 | 0 | 0 | 0 |  | Vlastní | Indiv | 0 | 0 |  | Práce | Běžná |  |  |  | POL1_1
|  | 12x1 | [25 empty] | POP
17 | 22 | Pomocné montážní práce: zednické výpomoci, bourací práce, koordinační práce | hod | 10 |  | 0 |  | 0 |  | 0 | 21 | 0 | 0 | 0 | 0 | 0 |  | Vlastní | Indiv | 0 | 0 |  | Práce | Běžná |  |  |  | POL1_1
|  | 10x1 | [25 empty] | POP
Díl: | REV1 | Revize, koordinace, zkoušky |  |  |  | 0 |  | 0 |  | 0 |  | 0 |  | 0 |  | 0 |  |  |  |  | 0 | [6 empty] | DIL
18 | 23 | Oživení, odzkoušení, nastavení zařízení, kontrola a testování kabeláže | ks | 1 |  | 0 |  | 0 |  | 0 | 21 | 0 | 0 | 0 | 0 | 0 |  | Vlastní | Indiv | 0 | 0 |  | Práce | Běžná |  |  |  | POL1_1
19 | 24 | Měření a kontrola met.vedení | ks | 12 |  | 0 |  | 0 |  | 0 | 21 | 0 | 0 | 0 | 0 | 0 |  | Vlastní | Indiv | 0 | 0 |  | Práce | Běžná |  |  |  | POL1_1
20 | 25 | Seznámení s obsluhou | ks | 1 |  | 0 |  | 0 |  | 0 | 21 | 0 | 0 | 0 | 0 | 0 |  | Vlastní | Indiv | 0 | 0 |  | Práce | Běžná |  |  |  | POL1_1
21 | 26 | Výchozí revize | ks | 1 |  | 0 |  | 0 |  | 0 | 21 | 0 | 0 | 0 | 0 | 0 |  | Vlastní | Indiv | 0 | 0 |  | Práce | Běžná |  |  |  | POL1_1
[26 empty] | 12 | 21 | DPH
| Celkem |  |  |  |  | 0 | [19 empty] | 0 | 0 | SUM
Poznámky uchazeče k zadání
POPUZIV
END
Note on S6: Jedná se o informaci, zda se jedná o položku, která je do rozpočtu zadána z cenové soustavy RTS, nebo vlastní.
Note on T6: Jedná se o název CÚ, která je zadána u položky rozpočtu

## _SO-C1 D.1.01.4d_5 Pol
Položkový rozpočet | [27 empty] | #TypZaznamu#
S: | 121a | Nemocnice Kyjov - Urgentní příjem | [25 empty] | STA
O: | _SO-C1 | Přístavba a stavební úpravy objektu C1 | [22 empty] | STA |  |  | OBJ
R: | D.1.01.4d_5 | Slaboproudé elektroinstalace - Lékařské dorozumívací zařízení | [25 empty] | ROZ
P.č. | Číslo položky | Název položky | MJ | Množství | Cena / MJ | Celkem | Dodávka | Dodávka celk. | Montáž | Montáž celk. | DPH | Cena s DPH | Hmotnost / MJ | Hmotnost celk.(t) | Dem. hmotnost / MJ | Dem. hmotnost celk.(t) | Ceník | Cen. soustava / platnost | Cenová úroveň | Nhod / MJ | Nhod celk. | Dodavatel | Typ položky | Stav položky
Díl: | T1 | Technologie |  |  |  | 0 |  | 0 |  | 0 |  | 0 |  | 0 |  | 0 |  |  |  |  | 0 | [6 empty] | DIL
1 | 1 | Hlavní terminál systému, IP komunikace, dotykový barevný displej. Centralizuje obsluhu dorozumívacího zařízení do místa se stálou službou. Nabízí komfortní a přehledně uspořádané grafické | ks | 1 |  | 0 |  | 0 |  | 0 | 21 | 0 | 0 | 0 | 0 | 0 |  | Vlastní | Indiv | 0 | 0 |  | Práce | Běžná |  |  |  | POL1_1
|  | prostředí, spojené s jednoduchou obsluhou a ovládáním funkčních tlačítek přímo na obslužném grafickém displeji. | [25 empty] | POP | prostředí, spojené s jednoduchou obsluhou a ovládáním funkčních tlačítek přímo na obslužném grafickém displeji.
POP
|  | 1x1 viz. D.1.01.4d-102 | [25 empty] | POP
2 | 5 | SW licence pro provoz účastníka | ks | 3 |  | 0 |  | 0 |  | 0 | 21 | 0 | 0 | 0 | 0 | 0 |  | Vlastní | Indiv | 0 | 0 |  | Práce | Běžná |  |  |  | POL1_1
|  | 3x1 - SW licence pro každý adresný prvek | [25 empty] | POP
3 | 6 | Kabel k terminálu (2m) - systémový kabel pro připojení terminálu k rozvodu | ks | 1 |  | 0 |  | 0 |  | 0 | 21 | 0 | 0 | 0 | 0 | 0 |  | Vlastní | Indiv | 0 | 0 |  | Práce | Běžná |  |  |  | POL1_1
|  | 1x1 pro hlavní terminál p.č. 1 | [25 empty] | POP
4 | 7 | Adaptér k hlavnímu terminálu pro připojení napájení k rozvodné síti 230V | ks | 1 |  | 0 |  | 0 |  | 0 | 21 | 0 | 0 | 0 | 0 | 0 |  | Vlastní | Indiv | 0 | 0 |  | Práce | Běžná |  |  |  | POL1_1
|  | 1x1 - napájecí adaptér terminál p.č. 1 | [25 empty] | POP
5 | 8 | Kabel telefonní přípojky pro připojení analogové telefonní linky, 2m | ks | 1 |  | 0 |  | 0 |  | 0 | 21 | 0 | 0 | 0 | 0 | 0 |  | Vlastní | Indiv | 0 | 0 |  | Práce | Běžná |  |  |  | POL1_1
|  | 1x1 propojovací kabel k terminálu p.č. 1 | [25 empty] | POP
6 | 11 | Zásuvka hlavního terminálu pro připojení k datovému rozvodu | ks | 1 |  | 0 |  | 0 |  | 0 | 21 | 0 | 0 | 0 | 0 | 0 |  | Vlastní | Indiv | 0 | 0 |  | Práce | Běžná |  |  |  | POL1_1
|  | 1x1 zasuvka pro připojení terminálu p.č. 1 k datovému rozvodu systému SK | [25 empty] | POP
7 | 12 | Telefonní zásuvka IN-OUT | ks | 1 |  | 0 |  | 0 |  | 0 | 21 | 0 | 0 | 0 | 0 | 0 |  | Vlastní | Indiv | 0 | 0 |  | Práce | Běžná |  |  |  | POL1_1
|  | 1x1 telefonní rozhraní pro analogový telefon pro hlavní terminál p.č. 1 | [25 empty] | POP
8 | 13 | Telefonní interface (pro analog. přístr.) | ks | 1 |  | 0 |  | 0 |  | 0 | 21 | 0 | 0 | 0 | 0 | 0 |  | Vlastní | Indiv | 0 | 0 |  | Práce | Běžná |  |  |  | POL1_1
|  | 1x1 telefonní rozhraní pro analogový telefon pro hlavní terminál p.č. 1 | [25 empty] | POP
9 | 16 | Svorkovnice napájení 24V s el. Pojistkou | ks | 2 |  | 0 |  | 0 |  | 0 | 21 | 0 | 0 | 0 | 0 | 0 |  | Vlastní | Indiv | 0 | 0 |  | Práce | Běžná |  |  |  | POL1_1
|  | 2x1 pro napájení svítidel | [25 empty] | POP
10 | 18 | Pokojový terminál : Umožňuje přenos volání pro zdravotní personál na vedlejší pracoviště | ks | 2 |  | 0 |  | 0 |  | 0 | 21 | 0 | 0 | 0 | 0 | 0 |  | Vlastní | Indiv | 0 | 0 |  | Práce | Běžná |  |  |  | POL1_1
|  | 2x1 viz. D.1.01.4d-102 | [25 empty] | POP
11 | 21 | Táhlo a tlačítko nouzového volání | ks | 4 |  | 0 |  | 0 |  | 0 | 21 | 0 | 0 | 0 | 0 | 0 |  | Vlastní | Indiv | 0 | 0 |  | Práce | Běžná |  |  |  | POL1_1
|  | 4x1 viz. D.1.01.4d-102 | [25 empty] | POP
12 | 22 | Signalizační svítidlo: svítidlo pro rychlou orientaci personálu o místě aktivace nouzového volání pacienta. Svítidla jsou připojena k pokojovým terminálům p.č. 17 | ks | 2 |  | 0 |  | 0 |  | 0 | 21 | 0 | 0 | 0 | 0 | 0 |  | Vlastní | Indiv | 0 | 0 |  | Práce | Běžná |  |  |  | POL1_1
|  | 2x1 viz. D.1.01.4d-102 | [25 empty] | POP
13 | 23 | Konektor včetně ochrany a proměření RJ45 | ks | 3 |  | 0 |  | 0 |  | 0 | 21 | 0 | 0 | 0 | 0 | 0 |  | Vlastní | Indiv | 0 | 0 |  | Práce | Běžná |  |  |  | POL1_1
|  | 3x1 - konektory pro zakončení kabeláží u jednotlivých koncových prvků systému | [25 empty] | POP
14 | 24 | Pomocné instalační práce: značení tras vedení, popisy kabeláže, koordinační práce | hod | 8 |  | 0 |  | 0 |  | 0 | 21 | 0 | 0 | 0 | 0 | 0 |  | Vlastní | Indiv | 0 | 0 |  | Práce | Běžná |  |  |  | POL1_1
|  | 8x1 | [25 empty] | POP
Díl: | R1 | Rozvody |  |  |  | 0 |  | 0 |  | 0 |  | 0 |  | 0 |  | 0 |  |  |  |  | 0 | [6 empty] | DIL
15 | 25 | Kabel UTP 4p.cat.6 LSOHFR B2ca s1 d1 a1 | m | 330 |  | 0 |  | 0 |  | 0 | 21 | 0 | 0 | 0 | 0 | 0 |  | Vlastní | Indiv | 0 | 0 |  | Práce | Běžná |  |  |  | POL1_1
|  | 3x80 + 20x3 | [25 empty] | POP
16 | 26 | Trubka PVC 16mm | m | 30 |  | 0 |  | 0 |  | 0 | 21 | 0 | 0 | 0 | 0 | 0 |  | Vlastní | Indiv | 0 | 0 |  | Práce | Běžná |  |  |  | POL1_1
|  | 3x10 | [25 empty] | POP
17 | 27 | Trubka PVC 25mm | m | 30 |  | 0 |  | 0 |  | 0 | 21 | 0 | 0 | 0 | 0 | 0 |  | Vlastní | Indiv | 0 | 0 |  | Práce | Běžná |  |  |  | POL1_1
|  | 3x10 | [25 empty] | POP
18 | 28 | Krabice univerzální pod omítku vč. víčka, kulatá, d=73mm, h=42mm, PVC samozhášivé: přístrojové krabice, odbočné kraice pro trubkové rozvody | ks | 5 |  | 0 |  | 0 |  | 0 | 21 | 0 | 0 | 0 | 0 | 0 |  | Vlastní | Indiv | 0 | 0 |  | Práce | Běžná |  |  |  | POL1_1
|  | 5x1 | [25 empty] | POP
19 | 29 | Krabice odbočná pod omítku vč. víčka, kulatá, d=103mm, h=50mm, PVC samozhášivé: obočné krabice trubkových tras | ks | 4 |  | 0 |  | 0 |  | 0 | 21 | 0 | 0 | 0 | 0 | 0 |  | Vlastní | Indiv | 0 | 0 |  | Práce | Běžná |  |  |  | POL1_1
|  | 4x1 | [25 empty] | POP
20 | 30 | Krabice odbočná pod omítku vč. víčka, hranatá, 150x150mm, h=77mm, PVC samozhášivé: obočné krabice trubkových tras | ks | 1 |  | 0 |  | 0 |  | 0 | 21 | 0 | 0 | 0 | 0 | 0 |  | Vlastní | Indiv | 0 | 0 |  | Práce | Běžná |  |  |  | POL1_1
|  | 1x1 | [25 empty] | POP
21 | 31 | Instalační rámeček malý: určený pro instalaci táhla a tlačítko nouzového volání a signalizačních svítidel | ks | 6 |  | 0 |  | 0 |  | 0 | 21 | 0 | 0 | 0 | 0 | 0 |  | Vlastní | Indiv | 0 | 0 |  | Práce | Běžná |  |  |  | POL1_1
|  | 1x6 | [25 empty] | POP
22 | 32 | Instalační rámeček střední: určený k instalaci pokojového terminálu | ks | 2 |  | 0 |  | 0 |  | 0 | 21 | 0 | 0 | 0 | 0 | 0 |  | Vlastní | Indiv | 0 | 0 |  | Práce | Běžná |  |  |  | POL1_1
|  | 2x1 | [25 empty] | POP
23 | 34 | Průraz zdivem, síla zdi do 300mm, otvor do 50x50mm | ks | 3 |  | 0 |  | 0 |  | 0 | 21 | 0 | 0 | 0 | 0 | 0 |  | Vlastní | Indiv | 0 | 0 |  | Práce | Běžná |  |  |  | POL1_1
|  | 3x1 | [25 empty] | POP
24 | 35 | Požární ucpávky prostupů kabeláže, požární odolnost 30 minut (z protipožárního tmelu) | ks | 3 |  | 0 |  | 0 |  | 0 | 21 | 0 | 0 | 0 | 0 | 0 |  | Vlastní | Indiv | 0 | 0 |  | Práce | Běžná |  |  |  | POL1_1
|  | 3x1 | [25 empty] | POP
25 | 36 | Pomocné montážní práce: zednické výpomoci, bourací práce | hod | 4 |  | 0 |  | 0 |  | 0 | 21 | 0 | 0 | 0 | 0 | 0 |  | Vlastní | Indiv | 0 | 0 |  | Práce | Běžná |  |  |  | POL1_1
|  | 4x1 | [25 empty] | POP
Díl: | REV1 | Revize, koordinace, zkoušky |  |  |  | 0 |  | 0 |  | 0 |  | 0 |  | 0 |  | 0 |  |  |  |  | 0 | [6 empty] | DIL
26 | 37 | Oživení, odzkoušení, nastavení zařízení, kontrola a testování kabeláže | ks | 1 |  | 0 |  | 0 |  | 0 | 21 | 0 | 0 | 0 | 0 | 0 |  | Vlastní | Indiv | 0 | 0 |  | Práce | Běžná |  |  |  | POL1_1
27 | 38 | Měření a kontrola met.vedení | ks | 9 |  | 0 |  | 0 |  | 0 | 21 | 0 | 0 | 0 | 0 | 0 |  | Vlastní | Indiv | 0 | 0 |  | Práce | Běžná |  |  |  | POL1_1
28 | 39 | Seznámení s obsluhou | ks | 1 |  | 0 |  | 0 |  | 0 | 21 | 0 | 0 | 0 | 0 | 0 |  | Vlastní | Indiv | 0 | 0 |  | Práce | Běžná |  |  |  | POL1_1
29 | 40 | Výchozí revize | ks | 1 |  | 0 |  | 0 |  | 0 | 21 | 0 | 0 | 0 | 0 | 0 |  | Vlastní | Indiv | 0 | 0 |  | Práce | Běžná |  |  |  | POL1_1
[26 empty] | 12 | 21 | DPH
| Celkem |  |  |  |  | 0 | [19 empty] | 0 | 0 | SUM
Poznámky uchazeče k zadání
POPUZIV
END
Note on S6: Jedná se o informaci, zda se jedná o položku, která je do rozpočtu zadána z cenové soustavy RTS, nebo vlastní.
Note on T6: Jedná se o název CÚ, která je zadána u položky rozpočtu

## _SO-C1 D.1.01.4d_6 Pol
Položkový rozpočet | [27 empty] | #TypZaznamu#
S: | 121a | Nemocnice Kyjov - Urgentní příjem | [25 empty] | STA
O: | _SO-C1 | Přístavba a stavební úpravy objektu C1 | [22 empty] | STA |  |  | OBJ
R: | D.1.01.4d_6 | Slaboproudé elektroinstalace - Jednotný čas | [25 empty] | ROZ
P.č. | Číslo položky | Název položky | MJ | Množství | Cena / MJ | Celkem | Dodávka | Dodávka celk. | Montáž | Montáž celk. | DPH | Cena s DPH | Hmotnost / MJ | Hmotnost celk.(t) | Dem. hmotnost / MJ | Dem. hmotnost celk.(t) | Ceník | Cen. soustava / platnost | Cenová úroveň | Nhod / MJ | Nhod celk. | Dodavatel | Typ položky | Stav položky
Díl: | T1 | Technologie |  |  |  | 0 |  | 0 |  | 0 |  | 0 |  | 0 |  | 0 |  |  |  |  | 0 | [6 empty] | DIL
1 | 2 | Koncové podružné hodiny, analogové, D=30cm, minutový impuls | ks | 11 |  | 0 |  | 0 |  | 0 | 21 | 0 | 0 | 0 | 0 | 0 |  | Vlastní | Indiv | 0 | 0 |  | Práce | Běžná |  |  |  | POL1_1
|  | 1x1 viz D.1.01.4d-101 | [25 empty] | POP
2 | 3 | Koncové podružné hodiny, analogové, D=40cm, minutový impuls | ks | 2 |  | 0 |  | 0 |  | 0 | 21 | 0 | 0 | 0 | 0 | 0 |  | Vlastní | Indiv | 0 | 0 |  | Práce | Běžná |  |  |  | POL1_1
|  | 10x1 | [25 empty] | POP
3 | 4 | Závěs pro instalaci hodin na zeď | ks | 13 |  | 0 |  | 0 |  | 0 | 21 | 0 | 0 | 0 | 0 | 0 |  | Vlastní | Indiv | 0 | 0 |  | Práce | Běžná |  |  |  | POL1_1
|  | 11x1 | [25 empty] | POP
Díl: | R1 | Rozvody |  |  |  | 0 |  | 0 |  | 0 |  | 0 |  | 0 |  | 0 |  |  |  |  | 0 | [6 empty] | DIL
4 | 5 | Linka JČ: Oranžový kabel 3x1,5 B2caS1D0 | m | 250 |  | 0 |  | 0 |  | 0 | 21 | 0 | 0 | 0 | 0 | 0 |  | Vlastní | Indiv | 0 | 0 |  | Práce | Běžná |  |  |  | POL1_1
|  | 1x250 | [25 empty] | POP
5 | 6 | Trubka PVC 16mm | m | 20 |  | 0 |  | 0 |  | 0 | 21 | 0 | 0 | 0 | 0 | 0 |  | Vlastní | Indiv | 0 | 0 |  | Práce | Běžná |  |  |  | POL1_1
|  | 2x10 | [25 empty] | POP
6 | 7 | Trubka PVC 25mm | m | 10 |  | 0 |  | 0 |  | 0 | 21 | 0 | 0 | 0 | 0 | 0 |  | Vlastní | Indiv | 0 | 0 |  | Práce | Běžná |  |  |  | POL1_1
|  | 1x10 | [25 empty] | POP
7 | 8 | Průraz zdivem, síla zdi do 300mm, otvor do 50x50mm | ks | 13 |  | 0 |  | 0 |  | 0 | 21 | 0 | 0 | 0 | 0 | 0 |  | Vlastní | Indiv | 0 | 0 |  | Práce | Běžná |  |  |  | POL1_1
|  | 13x1 | [25 empty] | POP
8 | 9 | Krabice univerzální pod omítku vč. víčka, kulatá, d=73mm, h=42mm, PVC samozhášivé: přístrojové krabice, odbočné kraice pro trubkové rozvody | ks | 12 |  | 0 |  | 0 |  | 0 | 21 | 0 | 0 | 0 | 0 | 0 |  | Vlastní | Indiv | 0 | 0 |  | Práce | Běžná |  |  |  | POL1_1
|  | 12x1 | [25 empty] | POP
9 | 10 | Krabice odbočná pod omítku vč. víčka, kulatá, d=103mm, h=50mm, PVC samozhášivé: obočné krabice trubkových tras | ks | 2 |  | 0 |  | 0 |  | 0 | 21 | 0 | 0 | 0 | 0 | 0 |  | Vlastní | Indiv | 0 | 0 |  | Práce | Běžná |  |  |  | POL1_1
|  | 2x1 | [25 empty] | POP
10 | 11 | Požární ucpávky prostupů kabeláže, požární odolnost 45 minut (z protipožárního tmelu) | ks | 3 |  | 0 |  | 0 |  | 0 | 21 | 0 | 0 | 0 | 0 | 0 |  | Vlastní | Indiv | 0 | 0 |  | Práce | Běžná |  |  |  | POL1_1
|  | 3x1 | [25 empty] | POP
11 | 12 | Pomocné práce: montážní výpomoci, přesun materiálu, koordinační práce | hod | 10 |  | 0 |  | 0 |  | 0 | 21 | 0 | 0 | 0 | 0 | 0 |  | Vlastní | Indiv | 0 | 0 |  | Práce | Běžná |  |  |  | POL1_1
|  | 1x10 | [25 empty] | POP
Díl: | REV1 | Revize, koordinace, zkoušky |  |  |  | 0 |  | 0 |  | 0 |  | 0 |  | 0 |  | 0 |  |  |  |  | 0 | [6 empty] | DIL
12 | 13 | Seznámení obsluhy s provozem a obsluhou zařízení, konfigurace, oživení | ks | 1 |  | 0 |  | 0 |  | 0 | 21 | 0 | 0 | 0 | 0 | 0 |  | Vlastní | Indiv | 0 | 0 |  | Práce | Běžná |  |  |  | POL1_1
13 | 14 | Měření a kontrola met.vedení | ks | 1 |  | 0 |  | 0 |  | 0 | 21 | 0 | 0 | 0 | 0 | 0 |  | Vlastní | Indiv | 0 | 0 |  | Práce | Běžná |  |  |  | POL1_1
14 | 15 | Revize systému | ks | 1 |  | 0 |  | 0 |  | 0 | 21 | 0 | 0 | 0 | 0 | 0 |  | Vlastní | Indiv | 0 | 0 |  | Práce | Běžná |  |  |  | POL1_1
[26 empty] | 12 | 21 | DPH
| Celkem |  |  |  |  | 0 | [19 empty] | 0 | 0 | SUM
Poznámky uchazeče k zadání
POPUZIV
END
Note on S6: Jedná se o informaci, zda se jedná o položku, která je do rozpočtu zadána z cenové soustavy RTS, nebo vlastní.
Note on T6: Jedná se o název CÚ, která je zadána u položky rozpočtu

## _SO-C1 D.1.01.4d_7 Pol
Položkový rozpočet | [27 empty] | #TypZaznamu#
S: | 121a | Nemocnice Kyjov - Urgentní příjem | [25 empty] | STA
O: | _SO-C1 | Přístavba a stavební úpravy objektu C1 | [22 empty] | STA |  |  | OBJ
R: | D.1.01.4d_7 | Slaboproudé elektroinstalace - Vyvolávací systém | [25 empty] | ROZ
P.č. | Číslo položky | Název položky | MJ | Množství | Cena / MJ | Celkem | Dodávka | Dodávka celk. | Montáž | Montáž celk. | DPH | Cena s DPH | Hmotnost / MJ | Hmotnost celk.(t) | Dem. hmotnost / MJ | Dem. hmotnost celk.(t) | Ceník | Cen. soustava / platnost | Cenová úroveň | Nhod / MJ | Nhod celk. | Dodavatel | Typ položky | Stav položky
Díl: | T1 | Technologie |  |  |  | 0 |  | 0 |  | 0 |  | 0 |  | 0 |  | 0 |  |  |  |  | 0 | [6 empty] | DIL
1 | 2 | SW - Konfigurační klient ( monitor,statistiky,události,konfigurace ) | ks | 1 |  | 0 |  | 0 |  | 0 | 21 | 0 | 0 | 0 | 0 | 0 |  | Vlastní | Indiv | 0 | 0 |  | Práce | Běžná |  |  |  | POL1_1
|  | 1x1 | [25 empty] | POP
2 | 3 | Licence přep. aplikace na 1 PC (modul recepce) | ks | 2 |  | 0 |  | 0 |  | 0 | 21 | 0 | 0 | 0 | 0 | 0 |  | Vlastní | Indiv | 0 | 0 |  | Práce | Běžná |  |  |  | POL1_1
|  | 1x2 | [25 empty] | POP
3 | 4 | Licence přep. aplikace na 1 PC (6-9 instalací) | ks | 4 |  | 0 |  | 0 |  | 0 | 21 | 0 | 0 | 0 | 0 | 0 |  | Vlastní | Indiv | 0 | 0 |  | Práce | Běžná |  |  |  | POL1_1
|  | 1x4 | [25 empty] | POP
4 | 5 | Přepážkový displej (3míR-kl,Folie-př,ENET,POE)57SMD | ks | 9 |  | 0 |  | 0 |  | 0 | 21 | 0 | 0 | 0 | 0 | 0 |  | Vlastní | Indiv | 0 | 0 |  | Práce | Běžná |  |  |  | POL1_1
|  | 1x9 | [25 empty] | POP
5 | 6 | Počítač KE-MINI PC, Win10 IOT Enterprise | ks | 3 |  | 0 |  | 0 |  | 0 | 21 | 0 | 0 | 0 | 0 | 0 |  | Vlastní | Indiv | 0 | 0 |  | Práce | Běžná |  |  |  | POL1_1
|  | 1x3 | [25 empty] | POP
6 | 8 | SW pro ovládání LCD displeje - kopie licence dle počtu PC | ks | 2 |  | 0 |  | 0 |  | 0 | 21 | 0 | 0 | 0 | 0 | 0 |  | Vlastní | Indiv | 0 | 0 |  | Práce | Běžná |  |  |  | POL1_1
|  | 1x2 | [25 empty] | POP
7 | 9 | Hlavní displej LCD 43", vč. držáku na stěnu a montáže | ks | 3 |  | 0 |  | 0 |  | 0 | 21 | 0 | 0 | 0 | 0 | 0 |  | Vlastní | Indiv | 0 | 0 |  | Práce | Běžná |  |  |  | POL1_1
|  | 1x3 | [25 empty] | POP
8 | 10 | Tiskárna s touch-small ( TFT 15" ) | ks | 1 |  | 0 |  | 0 |  | 0 | 21 | 0 | 0 | 0 | 0 | 0 |  | Vlastní | Indiv | 0 | 0 |  | Práce | Běžná |  |  |  | POL1_1
|  | 1x1 | [25 empty] | POP
9 | 11 | Stojan tiskárny touch-small - kovový | ks | 1 |  | 0 |  | 0 |  | 0 | 21 | 0 | 0 | 0 | 0 | 0 |  | Vlastní | Indiv | 0 | 0 |  | Práce | Běžná |  |  |  | POL1_1
|  | 1x1 | [25 empty] | POP
10 | 12 | Snímač kartičky zdravotní pojišťovny | ks | 1 |  | 0 |  | 0 |  | 0 | 21 | 0 | 0 | 0 | 0 | 0 |  | Vlastní | Indiv | 0 | 0 |  | Práce | Běžná |  |  |  | POL1_1
|  | 1x1 | [25 empty] | POP
11 | 13 | API pro zařazení pacienta do čekárny (odhad)- viz.přiložené požadavky uživatele (1 lic.) | ks | 1 |  | 0 |  | 0 |  | 0 | 21 | 0 | 0 | 0 | 0 | 0 |  | Vlastní | Indiv | 0 | 0 |  | Specifikace | Běžná |  |  |  | POL3_0
|  | 1x1 | [25 empty] | POP
12 | 14 | Montáž konc. komponentů, oživení | ks | 1 |  | 0 |  | 0 |  | 0 | 21 | 0 | 0 | 0 | 0 | 0 |  | Vlastní | Indiv | 0 | 0 |  | Práce | Běžná |  |  |  | POL1_1
|  | 1x1 | [25 empty] | POP
13 | 15 | Školení, měření, asistence, konfigurace | ks | 1 |  | 0 |  | 0 |  | 0 | 21 | 0 | 0 | 0 | 0 | 0 |  | Vlastní | Indiv | 0 | 0 |  | Práce | Běžná |  |  |  | POL1_1
|  | 1x1 | [25 empty] | POP
14 | 16 | Přeprava osob, technik na cestě | ks | 2 |  | 0 |  | 0 |  | 0 | 21 | 0 | 0 | 0 | 0 | 0 |  | Vlastní | Indiv | 0 | 0 |  | Práce | Běžná |  |  |  | POL1_1
|  | 1x1 | [25 empty] | POP
Díl: | R1 | Rozvody |  |  |  | 0 |  | 0 |  | 0 |  | 0 |  | 0 |  | 0 |  |  |  |  | 0 | [6 empty] | DIL
15 | 20 | Kabel UTP 4p.cat.6 LSOHFR B2ca s1 d1 a1 | m | 900 |  | 0 |  | 0 |  | 0 | 21 | 0 | 0 | 0 | 0 | 0 |  | Vlastní | Indiv | 0 | 0 |  | Práce | Běžná |  |  |  | POL1_1
16 | 21 | Trubka PVC 20 | m | 90 |  | 0 |  | 0 |  | 0 | 21 | 0 | 0 | 0 | 0 | 0 |  | Vlastní | Indiv | 0 | 0 |  | Práce | Běžná |  |  |  | POL1_1
17 | 22 | Trubka PVC 25 | m | 50 |  | 0 |  | 0 |  | 0 | 21 | 0 | 0 | 0 | 0 | 0 |  | Vlastní | Indiv | 0 | 0 |  | Práce | Běžná |  |  |  | POL1_1
18 | 23 | Krabice KU 68 p.o. | ks | 12 |  | 0 |  | 0 |  | 0 | 21 | 0 | 0 | 0 | 0 | 0 |  | Vlastní | Indiv | 0 | 0 |  | Práce | Běžná |  |  |  | POL1_1
19 | 24 | Krabice KO 97 p.o. | ks | 5 |  | 0 |  | 0 |  | 0 | 21 | 0 | 0 | 0 | 0 | 0 |  | Vlastní | Indiv | 0 | 0 |  | Práce | Běžná |  |  |  | POL1_1
20 | 25 | Průraz zdivem, síla zdi do 300mm, otvor do 50x50mm | ks | 3 |  | 0 |  | 0 |  | 0 | 21 | 0 | 0 | 0 | 0 | 0 |  | Vlastní | Indiv | 0 | 0 |  | Práce | Běžná |  |  |  | POL1_1
21 | 26 | Pomocné montážní práce: zednické výpomoci, bourací práce, koordinační práce | hod | 8 |  | 0 |  | 0 |  | 0 | 21 | 0 | 0 | 0 | 0 | 0 |  | Vlastní | Indiv | 0 | 0 |  | Práce | Běžná |  |  |  | POL1_1
Díl: | REV1 | Revize, koordinace, zkoušky |  |  |  | 0 |  | 0 |  | 0 |  | 0 |  | 0 |  | 0 |  |  |  |  | 0 | [6 empty] | DIL
22 | 27 | Seznámení obsluhy s provozem a obsluhou zařízení, konfigurace, oživení | ks | 1 |  | 0 |  | 0 |  | 0 | 21 | 0 | 0 | 0 | 0 | 0 |  | Vlastní | Indiv | 0 | 0 |  | Práce | Běžná |  |  |  | POL1_1
23 | 28 | Měření a kontrola met.vedení | ks | 9 |  | 0 |  | 0 |  | 0 | 21 | 0 | 0 | 0 | 0 | 0 |  | Vlastní | Indiv | 0 | 0 |  | Práce | Běžná |  |  |  | POL1_1
24 | 29 | Revize systému | ks | 1 |  | 0 |  | 0 |  | 0 | 21 | 0 | 0 | 0 | 0 | 0 |  | Vlastní | Indiv | 0 | 0 |  | Práce | Běžná |  |  |  | POL1_1
[26 empty] | 12 | 21 | DPH
| Celkem |  |  |  |  | 0 | [19 empty] | 0 | 0 | SUM
Poznámky uchazeče k zadání
POPUZIV
END
Note on S6: Jedná se o informaci, zda se jedná o položku, která je do rozpočtu zadána z cenové soustavy RTS, nebo vlastní.
Note on T6: Jedná se o název CÚ, která je zadána u položky rozpočtu

## _SO-C1 D.1.01.4e Pol
Položkový rozpočet | [27 empty] | #TypZaznamu#
S: | 121a | Nemocnice Kyjov - Urgentní příjem | [25 empty] | STA
O: | _SO-C1 | Přístavba a stavební úpravy objektu C1 | [22 empty] | STA |  |  | OBJ
R: | D.1.01.4e | Rozvody medicinálních plynů | [25 empty] | ROZ
P.č. | Číslo položky | Název položky | MJ | Množství | Cena / MJ | Celkem | Dodávka | Dodávka celk. | Montáž | Montáž celk. | DPH | Cena s DPH | Hmotnost / MJ | Hmotnost celk.(t) | Dem. hmotnost / MJ | Dem. hmotnost celk.(t) | Ceník | Cen. soustava / platnost | Cenová úroveň | Nhod / MJ | Nhod celk. | Dodavatel | Typ položky | Stav položky
Díl: | 1 | Kyslík |  |  |  | 0 |  | 0 |  | 0 |  | 0 |  | 0 |  | 0 |  |  |  |  | 0 | [6 empty] | DIL
1 | MED101 | Dodávka a montáž měděná trubka rozměr 8x1, ČSN EN 13348 včetně tvarovek | m | 40 |  | 0 |  | 0 |  | 0 | 21 | 0 | 0 | 0 | 0 | 0 |  | Vlastní | Indiv | 0 | 0 |  | Práce | Běžná |  |  |  | POL1_
|  | "v.č. D.1.01.4e-101" 40 | [25 empty] | POP
2 | MED102 | Dodávka a montáž měděná trubka rozměr 12x1, ČSN EN 13348 včetně tvarovek | m | 10 |  | 0 |  | 0 |  | 0 | 21 | 0 | 0 | 0 | 0 | 0 |  | Vlastní | Indiv | 0 | 0 |  | Práce | Běžná |  |  |  | POL1_
|  | "v.č. D.1.01.4e-101" 10 | [25 empty] | POP
3 | MED103 | Dodávka a montáž měděná trubka rozměr 18x1, ČSN EN 13348 včetně tvarovek | m | 45 |  | 0 |  | 0 |  | 0 | 21 | 0 | 0 | 0 | 0 | 0 |  | Vlastní | Indiv | 0 | 0 |  | Práce | Běžná |  |  |  | POL1_
|  | "v.č. D.1.01.4e-101" 45 | [25 empty] | POP
4 | MED104 | Dodávka a montáž Ag pájka 45 + pasta | g | 280 |  | 0 |  | 0 |  | 0 | 21 | 0 | 0 | 0 | 0 | 0 |  | Vlastní | Indiv | 0 | 0 |  | Práce | Běžná |  |  |  | POL1_
|  | "40x2g" 80 | [25 empty] | POP
|  | "10x2g" 20 | [25 empty] | POP
|  | "45x4g" 180 | [25 empty] | POP
5 | MED105 | Dodávka a montáž chránička potrubí ocelová trubka 26,9x2,6/0,5m včetně vnějšího a vniřního základního nátěru, utěsnění ucpávkou bez omezení dilatační schopnosti potrubí | ks | 5 |  | 0 |  | 0 |  | 0 | 21 | 0 | 0 | 0 | 0 | 0 |  | Vlastní | Indiv | 0 | 0 |  | Práce | Běžná |  |  |  | POL1_
|  | "v.č. D.1.01.4e-101" 5 | [25 empty] | POP
6 | MED106 | Dodávka a montáž chránička potrubí ocelová trubka 31,8x2,6/0,5m včetně vnějšího a vniřního základního nátěru, utěsnění ucpávkou bez omezení dilatační schopnosti potrubí | ks | 2 |  | 0 |  | 0 |  | 0 | 21 | 0 | 0 | 0 | 0 | 0 |  | Vlastní | Indiv | 0 | 0 |  | Práce | Běžná |  |  |  | POL1_
|  | "v.č. D.1.01.4e-101" 2 | [25 empty] | POP
7 | MED107 | Zaslepení potrubí Cu do DN25 | ks | 6 |  | 0 |  | 0 |  | 0 | 21 | 0 | 0 | 0 | 0 | 0 |  | Vlastní | Indiv | 0 | 0 |  | Práce | Běžná |  |  |  | POL1_
|  | "v.č. D.1.01.4e-101" 6 | [25 empty] | POP
8 | MED108 | Napojení na stávající rozvod v prostoru | ks | 1 |  | 0 |  | 0 |  | 0 | 21 | 0 | 0 | 0 | 0 | 0 |  | Vlastní | Indiv | 0 | 0 |  | Práce | Běžná |  |  |  | POL1_
|  | "v.č. D.1.01.4e-101" 1 | [25 empty] | POP
9 | MED109 | Dodávka a montáž lékařský panel pod omítku, připojení musí být specifické pro daný plyn, dodavatel musí doložit prohlášení o shodě pod značkou CE dle Direktivy 93/42/Eec | ks | 6 |  | 0 |  | 0 |  | 0 | 21 | 0 | 0 | 0 | 0 | 0 |  | Vlastní | Indiv | 0 | 0 |  | Práce | Běžná |  |  |  | POL1_
|  | "v.č. D.1.01.4e-101" 6 | [25 empty] | POP
10 | MED110 | Značení a barevné označení potrubí dle ČSN EN 7396-1 | m | 95 |  | 0 |  | 0 |  | 0 | 21 | 0 | 0 | 0 | 0 | 0 |  | Vlastní | Indiv | 0 | 0 |  | Práce | Běžná |  |  |  | POL1_
|  | "v.č. D.1.01.4e-101" 215 | [25 empty] | POP
11 | MED111 | Ochranný plyn pro pájení Cu trubek dle ČSN EN 7396-1, doloženo protokolem dodavatele o technologickém postupu pájení trubek | m | 95 |  | 0 |  | 0 |  | 0 | 21 | 0 | 0 | 0 | 0 | 0 |  | Vlastní | Indiv | 0 | 0 |  | Práce | Běžná |  |  |  | POL1_
|  | "v.č. D.1.01.4e-101" 215 | [25 empty] | POP
12 | MED112 | Propláchnutí rozvodu dusíkem do DN25 doloženo protokolem o proplachu | m | 95 |  | 0 |  | 0 |  | 0 | 21 | 0 | 0 | 0 | 0 | 0 |  | Vlastní | Indiv | 0 | 0 |  | Práce | Běžná |  |  |  | POL1_
|  | "v.č. D.1.01.4e-101" 215 | [25 empty] | POP
13 | MED113 | Úseková tlaková zkouška dle ČSN EN 7396-1, doložená protokolem o tlakové zkoušce | ks | 2 |  | 0 |  | 0 |  | 0 | 21 | 0 | 0 | 0 | 0 | 0 |  | Vlastní | Indiv | 0 | 0 |  | Práce | Běžná |  |  |  | POL1_
|  | "2x1ks" 2 | [25 empty] | POP
14 | MED114 | Závěrečná tlaková zkouška dle ČSN EN 7396-1, doložená protokolem o tlakové zkoušce | ks | 1 |  | 0 |  | 0 |  | 0 | 21 | 0 | 0 | 0 | 0 | 0 |  | Vlastní | Indiv | 0 | 0 |  | Práce | Běžná |  |  |  | POL1_
|  | "1x1ks" 1 | [25 empty] | POP
Díl: | 2 | Ventilové krabice |  |  |  | 0 |  | 0 |  | 0 |  | 0 |  | 0 |  | 0 |  |  |  |  | 0 | [6 empty] | DIL
15 | MED201 | Dodávka a montáž ventilová krabice v provedení pod omítku - O2 G3/4"-1x, (připojení 18x1), vstupní místo NIST-1x, kontrolní manometr-1x, čidlo klinického alarmu-1x. Provedení viz. výkres číslo | ks | 1 |  | 0 |  | 0 |  | 0 | 21 | 0 | 0 | 0 | 0 | 0 |  | Vlastní | Indiv | 0 | 0 |  | Práce | Běžná |  |  |  | POL1_
|  | D.1.01.4e-104. | [25 empty] | POP
|  | "v.č. D.1.01.4e-101" 1 | [25 empty] | POP
Díl: | 3 | Alarmový systém |  |  |  | 0 |  | 0 |  | 0 |  | 0 |  | 0 |  | 0 |  |  |  |  | 0 | [6 empty] | DIL
16 | MED301 | Dodávka a montáž signalizační hlásič klinického alarmu - 1 místo včetně zdroje. | ks | 1 |  | 0 |  | 0 |  | 0 | 21 | 0 | 0 | 0 | 0 | 0 |  | Vlastní | Indiv | 0 | 0 |  | Práce | Běžná |  |  |  | POL1_
|  | "v.č. D.1.01.4e-101" 1 | [25 empty] | POP
Díl: | 4 | Konzole a příchytný materiál |  |  |  | 0 |  | 0 |  | 0 |  | 0 |  | 0 |  | 0 |  |  |  |  | 0 | [6 empty] | DIL
17 | MED4801 | Konzola (podpěra) pro 1xCu8x1, trubková objímka s gumovou vložkou kotvená pomocí závitové tyče do stěny nebo stropu, max. vzdálenost podpor 1,0 metru | ks | 40 |  | 0 |  | 0 |  | 0 | 21 | 0 | 0 | 0 | 0 | 0 |  | Vlastní | Indiv | 0 | 0 |  | Práce | Běžná |  |  |  | POL1_
|  | "40:1m" 40 | [25 empty] | POP
18 | MED402 | Konzola (podpěra) pro 1xCu12x1, trubková objímka s gumovou vložkou kotvená pomocí závitové tyče do stěny nebo stropu, max. vzdálenost podpor 1,0 metru | ks | 10 |  | 0 |  | 0 |  | 0 | 21 | 0 | 0 | 0 | 0 | 0 |  | Vlastní | Indiv | 0 | 0 |  | Práce | Běžná |  |  |  | POL1_
|  | "10:1m" 10 | [25 empty] | POP
19 | MED403 | Konzola (podpěra) pro 1xCu18x1, trubková objímka s gumovou vložkou kotvená pomocí závitové tyče do stěny nebo stropu, max. vzdálenost podpor 1,5 metru | ks | 30 |  | 0 |  | 0 |  | 0 | 21 | 0 | 0 | 0 | 0 | 0 |  | Vlastní | Indiv | 0 | 0 |  | Práce | Běžná |  |  |  | POL1_
|  | "45:1,5m" 30 | [25 empty] | POP
Díl: | 5 | Protipožární ucpávka |  |  |  | 0 |  | 0 |  | 0 |  | 0 |  | 0 |  | 0 |  |  |  |  | 0 | [6 empty] | DIL
20 | MED501 | Dodávka a montáž protipožární ucpávka chránička do max. DN25, certifikovaná ucpávka dle předpisů PO. Požární odolnost minimálně EW30 | ks | 2 |  | 0 |  | 0 |  | 0 | 21 | 0 | 0 | 0 | 0 | 0 |  | Vlastní | Indiv | 0 | 0 |  | Práce | Běžná |  |  |  | POL1_
|  | "2x1ks" 2 | [25 empty] | POP
Díl: | 6 | Stavební přípomoce |  |  |  | 0 |  | 0 |  | 0 |  | 0 |  | 0 |  | 0 |  |  |  |  | 0 | [6 empty] | DIL
21 | MED601 | Prostup skrze stavební konstrukci, pro chráničku 26,9x2,6 - vrtaný prostup, pr. 30mm/délka 500mm zděná příčka | ks | 5 |  | 0 |  | 0 |  | 0 | 21 | 0 | 0 | 0 | 0 | 0 |  | Vlastní | Indiv | 0 | 0 |  | Práce | Běžná |  |  |  | POL1_
|  | "5x1ks" 5 | [25 empty] | POP
22 | MED602 | Prostup skrze stavební konstrukci, pro chráničku 31,8x2,6 - vrtaný prostup, pr. 40mm/délka 150mm SDK příčka | ks | 2 |  | 0 |  | 0 |  | 0 | 21 | 0 | 0 | 0 | 0 | 0 |  | Vlastní | Indiv | 0 | 0 |  | Práce | Běžná |  |  |  | POL1_
|  | "2x1ks" 2 | [25 empty] | POP
Díl: | 7 | Zkoušky, vedení stavby |  |  |  | 0 |  | 0 |  | 0 |  | 0 |  | 0 |  | 0 |  |  |  |  | 0 | [6 empty] | DIL
23 | MED701 | Zkoušky a kontroly dle ČSN EN 7396-1, zkoušky a postupy před použitím systému, doložené předávacím protokolem dodavatele o provedených zkouškách | HZS | 6 |  | 0 |  | 0 |  | 0 | 21 | 0 | 0 | 0 | 0 | 0 |  | Vlastní | Indiv | 0 | 0 |  | Práce | Běžná |  |  |  | POL1_
|  | "6x1hodina" 6 | [25 empty] | POP
24 | MED702 | Zahájení a vedení stavby. Činnost pracovníka dodavatelské firmy odpovědného za stavbu, prohlídka stavby před montáží, zaměření, vzorkování, zajištění skladových prostor. | ks | 1 |  | 0 |  | 0 |  | 0 | 21 | 0 | 0 | 0 | 0 | 0 |  | Vlastní | Indiv | 0 | 0 |  | Práce | Běžná |  |  |  | POL1_
|  | "1x1ks" 1 | [25 empty] | POP
25 | MED703 | Ukončení a předání stavby. Činnost pracovníka dodavatelské firmy odpovědného za stavbu, předávací protokoly, atesty, předání rozvodů do užívání, zaškolení obsluhy. | ks | 1 |  | 0 |  | 0 |  | 0 | 21 | 0 | 0 | 0 | 0 | 0 |  | Vlastní | Indiv | 0 | 0 |  | Práce | Běžná |  |  |  | POL1_
|  | "1x1ks" 1 | [25 empty] | POP
26 | MED704 | Přesun materiálu, vnitrostaveništní přeprava | ks | 1 |  | 0 |  | 0 |  | 0 | 21 | 0 | 0 | 0 | 0 | 0 |  | Vlastní | Indiv | 0 | 0 |  | Práce | Běžná |  |  |  | POL1_
|  | "1x1ks" 1 | [25 empty] | POP
[26 empty] | 12 | 21 | DPH
| Celkem |  |  |  |  | 0 | [19 empty] | 0 | 0 | SUM
Poznámky uchazeče k zadání
POPUZIV
END
Note on S6: Jedná se o informaci, zda se jedná o položku, která je do rozpočtu zadána z cenové soustavy RTS, nebo vlastní.
Note on T6: Jedná se o název CÚ, která je zadána u položky rozpočtu

## _SO-C1 D.1.01.4f Pol
Položkový rozpočet | [27 empty] | #TypZaznamu#
S: | 121a | Nemocnice Kyjov - Urgentní příjem | [25 empty] | STA
O: | _SO-C1 | Přístavba a stavební úpravy objektu C1 | [22 empty] | STA |  |  | OBJ
R: | D.1.01.4f | Vzduchotechnika | [25 empty] | ROZ
P.č. | Číslo položky | Název položky | MJ | Množství | Cena / MJ | Celkem | Dodávka | Dodávka celk. | Montáž | Montáž celk. | DPH | Cena s DPH | Hmotnost / MJ | Hmotnost celk.(t) | Dem. hmotnost / MJ | Dem. hmotnost celk.(t) | Ceník | Cen. soustava / platnost | Cenová úroveň | Nhod / MJ | Nhod celk. | Dodavatel | Typ položky | Stav položky
Díl: | _1 | 1. Větrání 1.PP - západní křídlo |  |  |  | 0 |  | 0 |  | 0 |  | 0 |  | 0 |  | 0 |  |  |  |  | 0 | [6 empty] | DIL
1 | Pol__0001 | Klimatizační jednotka přívod/odvod, 2550/2550m3/h, 400/400Pa, hygienické provedení | ks | 1 |  | 0 |  | 0 |  | 0 | 21 | 0 | 0 | 0 | 0 | 0 |  | Vlastní | Indiv | 0 | 0 |  | Práce | Běžná |  |  |  | POL1_1
|  | TD dle D.1.01.4f-301 Specifikace - pozice 1.01 | [25 empty] | POP
2 | Pol__0002 | PUR elastomer | m2 | 1 |  | 0 |  | 0 |  | 0 | 21 | 0 | 0 | 0 | 0 | 0 |  | Vlastní | Indiv | 0 | 0 |  | Práce | Běžná |  |  |  | POL1_1
|  | TD dle D.1.01.4f - 301 Specifikace - pozice 1.01 | [25 empty] | POP
3 | Pol__0003 | Protidešťová žaluzie AL 500x1400 se sítem a rámem do zdi, efektivní (volná) plocha 0,5 m2 | ks | 2 |  | 0 |  | 0 |  | 0 | 21 | 0 | 0 | 0 | 0 | 0 |  | Vlastní | Indiv | 0 | 0 |  | Práce | Běžná |  |  |  | POL1_1
|  | TD dle D.1.01.4f - 301 Specifikace - pozice 1.02 | [25 empty] | POP
4 | Pol__0004 | Tlumič hluku buňkový s děrovaným plechem 500 x 250 - 2000 náběh, výběh. | ks | 8 |  | 0 |  | 0 |  | 0 | 21 | 0 | 0 | 0 | 0 | 0 |  | Vlastní | Indiv | 0 | 0 |  | Práce | Běžná |  |  |  | POL1_1
|  | TD dle D.1.01.4f-301 Specifikace - pozice 1.03 | [25 empty] | POP
5 | Pol__0005 | Tlumič hluku buňkový s děrovaným plechem 500 x 250 - 2000 náběh, výběh | ks | 4 |  | 0 |  | 0 |  | 0 | 21 | 0 | 0 | 0 | 0 | 0 |  | Vlastní | Indiv | 0 | 0 |  | Práce | Běžná |  |  |  | POL1_1
|  | TD dle D.1.01.4f -301Specifikace - pozice 1.04 | [25 empty] | POP
6 | Pol__0006 | Požární klapka 335x200, minimální odolnost 45min se servopohonem 230V | ks | 1 |  | 0 |  | 0 |  | 0 | 21 | 0 | 0 | 0 | 0 | 0 |  | Vlastní | Indiv | 0 | 0 |  | Práce | Běžná |  |  |  | POL1_1
|  | TD dle D.1.01.4f-301 Specifikace - pozice 1.05 | [25 empty] | POP
7 | Pol__0007 | Požární klapka 225x250, minimální odolnost 45min se servopohonem 230V | ks | 1 |  | 0 |  | 0 |  | 0 | 21 | 0 | 0 | 0 | 0 | 0 |  | Vlastní | Indiv | 0 | 0 |  | Práce | Běžná |  |  |  | POL1_1
|  | TD dle D.1.01.4f-301 Specifikace - pozice 1.06 | [25 empty] | POP
8 | Pol__0008 | Požární klapka 315x250, minimální odolnost 30min se servopohonem 230V | ks | 1 |  | 0 |  | 0 |  | 0 | 21 | 0 | 0 | 0 | 0 | 0 |  | Vlastní | Indiv | 0 | 0 |  | Práce | Běžná |  |  |  | POL1_1
|  | TD dle D.1.01.4f-301 Specifikace - pozice 1.07 | [25 empty] | POP
9 | Pol__0009 | Požární klapka 280x250, minimální odolnost 30min se servopohonem 230V | ks | 1 |  | 0 |  | 0 |  | 0 | 21 | 0 | 0 | 0 | 0 | 0 |  | Vlastní | Indiv | 0 | 0 |  | Práce | Běžná |  |  |  | POL1_1
|  | TD dle D.1.01.4f-301 Specifikace - pozice 1.08 | [25 empty] | POP
10 | Pol__0010 | Výřivá vyústka přívodní s instalační krabicí do rastru podhledu 600x600, 16 nastavitelných lamel | ks | 6 |  | 0 |  | 0 |  | 0 | 21 | 0 | 0 | 0 | 0 | 0 |  | Vlastní | Indiv | 0 | 0 |  | Práce | Běžná |  |  |  | POL1_1
|  | TD dle D.1.01.4f-301 Specifikace - pozice 1.09 | [25 empty] | POP
11 | Pol__0011 | Výřivá vyústka odvodní s instalační krabicí do rastru podhledu 600x600, 16 lamel | ks | 4 |  | 0 |  | 0 |  | 0 | 21 | 0 | 0 | 0 | 0 | 0 |  | Vlastní | Indiv | 0 | 0 |  | Práce | Běžná |  |  |  | POL1_1
|  | TD dle D.1.01.4f-301 Specifikace - pozice 1.10 | [25 empty] | POP
12 | Pol__0012 | Vyústka komfortní hliníková jdvouřadá. přívodní 200x80 s regulací R1 | ks | 1 |  | 0 |  | 0 |  | 0 | 21 | 0 | 0 | 0 | 0 | 0 |  | Vlastní | Indiv | 0 | 0 |  | Práce | Běžná |  |  |  | POL1_1
|  | TD dle D.1.01.4f-301 Specifikace - pozice 1.11 | [25 empty] | POP
13 | Pol__0013 | Talířový ventil kovový přívodní f 160 vč zděře | ks | 5 |  | 0 |  | 0 |  | 0 | 21 | 0 | 0 | 0 | 0 | 0 |  | Vlastní | Indiv | 0 | 0 |  | Práce | Běžná |  |  |  | POL1_1
|  | TD dle D.1.01.4f-301 Specifikace - pozice 1.12 | [25 empty] | POP
14 | Pol__0014 | Talířový ventil kovový přívodníí f 100, vč. zděře | ks | 1 |  | 0 |  | 0 |  | 0 | 21 | 0 | 0 | 0 | 0 | 0 |  | Vlastní | Indiv | 0 | 0 |  | Práce | Běžná |  |  |  | POL1_1
|  | TD dle D.1.01.4f-301 Specifikace - pozice 1.13 | [25 empty] | POP
15 | Pol__0015 | Talířový ventil kovový odvodní f 160 vč zděře | ks | 2 |  | 0 |  | 0 |  | 0 | 21 | 0 | 0 | 0 | 0 | 0 |  | Vlastní | Indiv | 0 | 0 |  | Práce | Běžná |  |  |  | POL1_1
|  | TD dle D.1.01.4f-301 Specifikace - pozice 1.14 | [25 empty] | POP
16 | Pol__0016 | Talířový ventil kovový odvodní f 125 vč zděře | ks | 12 |  | 0 |  | 0 |  | 0 | 21 | 0 | 0 | 0 | 0 | 0 |  | Vlastní | Indiv | 0 | 0 |  | Práce | Běžná |  |  |  | POL1_1
|  | TD dle D.1.01.4f-301 Specifikace - pozice 1.15 | [25 empty] | POP
17 | Pol__0017 | Talířový ventil kovový odvodní f 100, vč. zděře | ks | 6 |  | 0 |  | 0 |  | 0 | 21 | 0 | 0 | 0 | 0 | 0 |  | Vlastní | Indiv | 0 | 0 |  | Práce | Běžná |  |  |  | POL1_1
|  | TD dle D.1.01.4f-301 Specifikace - pozice 1.16 | [25 empty] | POP
18 | Pol__0018 | Zvukoltumicí hadice velmi odolná f 160, vícevrstvý AL, izolace 25mm | bm | 30 |  | 0 |  | 0 |  | 0 | 21 | 0 | 0 | 0 | 0 | 0 |  | Vlastní | Indiv | 0 | 0 |  | Práce | Běžná |  |  |  | POL1_1
|  | TD dle D.1.01.4f-301 Specifikace - pozice 1.17 | [25 empty] | POP
19 | Pol__0019 | Zvukoltumicí hadice velmi odolná f 125, vícevrstvý AL, izolace 25mm | bm | 20 |  | 0 |  | 0 |  | 0 | 21 | 0 | 0 | 0 | 0 | 0 |  | Vlastní | Indiv | 0 | 0 |  | Práce | Běžná |  |  |  | POL1_1
|  | TD dle D.1.01.4f-301 Specifikace - pozice 1.18 | [25 empty] | POP
20 | Pol__0020 | Zvukoltumicí hadice velmi odolná f 100, vícevrstvý AL, izolace 25mm | bm | 10 |  | 0 |  | 0 |  | 0 | 21 | 0 | 0 | 0 | 0 | 0 |  | Vlastní | Indiv | 0 | 0 |  | Práce | Běžná |  |  |  | POL1_1
|  | TD dle D.1.01.4f-301 Specifikace - pozice 1.19 | [25 empty] | POP
21 | Pol__0021 | Nástavec kruhový na hranaté potrubí f 160/ 80 | ks | 14 |  | 0 |  | 0 |  | 0 | 21 | 0 | 0 | 0 | 0 | 0 |  | Vlastní | Indiv | 0 | 0 |  | Práce | Běžná |  |  |  | POL1_1
|  | TD dle D.1.01.4f-301 Specifikace - pozice 1.20 | [25 empty] | POP
22 | Pol__0022 | Nástavec kruhový na hranaté potrubí f125/ 80 | ks | 6 |  | 0 |  | 0 |  | 0 | 21 | 0 | 0 | 0 | 0 | 0 |  | Vlastní | Indiv | 0 | 0 |  | Práce | Běžná |  |  |  | POL1_1
|  | TD dle D.1.01.4f-301 Specifikace - pozice 1.21 | [25 empty] | POP
23 | Pol__0023 | SPIRO Potrubí přechod f 250/ 160, tř. těsnosti B dle ČSN EN 12273 | ks | 10 |  | 0 |  | 0 |  | 0 | 21 | 0 | 0 | 0 | 0 | 0 |  | Vlastní | Indiv | 0 | 0 |  | Práce | Běžná |  |  |  | POL1_1
|  | TD dle D.1.01.4f-301 Specifikace - pozice 1.22 | [25 empty] | POP
24 | Pol__0024 | SPIRO Potrubí f 225, 40% tvarovek, tř. těsnosti B dle ČSN EN 12273 | bm | 6 |  | 0 |  | 0 |  | 0 | 21 | 0 | 0 | 0 | 0 | 0 |  | Vlastní | Indiv | 0 | 0 |  | Práce | Běžná |  |  |  | POL1_1
|  | TD dle D.1.01.4f-301 Specifikace - pozice 1.23 | [25 empty] | POP
25 | Pol__0025 | SPIRO Potrubí f 200, 40% tvarovek, tř. těsnosti B dle ČSN EN 12273 | bm | 14 |  | 0 |  | 0 |  | 0 | 21 | 0 | 0 | 0 | 0 | 0 |  | Vlastní | Indiv | 0 | 0 |  | Práce | Běžná |  |  |  | POL1_1
|  | TD dle D.1.01.4f-301 Specifikace - pozice 1.24 | [25 empty] | POP
26 | Pol__0026 | SPIRO Potrubí f 180, 40% tvarovek, tř. těsnosti B dle ČSN EN 12273 | bm | 10 |  | 0 |  | 0 |  | 0 | 21 | 0 | 0 | 0 | 0 | 0 |  | Vlastní | Indiv | 0 | 0 |  | Práce | Běžná |  |  |  | POL1_1
|  | TD dle D.1.01.4f-301 Specifikace - pozice 1.25 | [25 empty] | POP
27 | Pol__0027 | SPIRO Potrubí f 160, 40% tvarovek, tř. těsnosti B dle ČSN EN 12273 | bm | 26 |  | 0 |  | 0 |  | 0 | 21 | 0 | 0 | 0 | 0 | 0 |  | Vlastní | Indiv | 0 | 0 |  | Práce | Běžná |  |  |  | POL1_1
|  | TD dle D.1.01.4f-301 Specifikace - pozice 1.26 | [25 empty] | POP
28 | Pol__0028 | SPIRO Potrubí f 125, 40% tvarovek, tř. těsnosti B dle ČSN EN 12273 | bm | 20 |  | 0 |  | 0 |  | 0 | 21 | 0 | 0 | 0 | 0 | 0 |  | Vlastní | Indiv | 0 | 0 |  | Práce | Běžná |  |  |  | POL1_1
|  | TD dle D.1.01.4f-301 Specifikace - pozice 1.27 | [25 empty] | POP
29 | Pol__0029 | SPIRO Potrubí f 100, 30% tvarovek, tř. těsnosti B dle ČSN EN 12273 | bm | 8 |  | 0 |  | 0 |  | 0 | 21 | 0 | 0 | 0 | 0 | 0 |  | Vlastní | Indiv | 0 | 0 |  | Práce | Běžná |  |  |  | POL1_1
|  | TD dle D.1.01.4f-301 Specifikace - pozice 1.28 | [25 empty] | POP
30 | Pol__0030 | Přívodní potrubí ocelové čtyřhranné sk.I, do obvodu 4460/ 90% tvarovek tř. těsnosti B | bm | 5 |  | 0 |  | 0 |  | 0 | 21 | 0 | 0 | 0 | 0 | 0 |  | Vlastní | Indiv | 0 | 0 |  | Práce | Běžná |  |  |  | POL1_1
|  | TD dle D.1.01.4f-301 Specifikace - pozice 1.36 | [25 empty] | POP
31 | Pol__0031 | Přívodní potrubí ocelové čtyřhranné sk.I, do obvodu 3500/60% tvarovek tř. těsnosti B | bm | 8 |  | 0 |  | 0 |  | 0 | 21 | 0 | 0 | 0 | 0 | 0 |  | Vlastní | Indiv | 0 | 0 |  | Práce | Běžná |  |  |  | POL1_1
|  | TD dle D.1.01.4f-301 Specifikace - pozice 1.36 | [25 empty] | POP
32 | Pol__0032 | Přívodní potrubí ocelové čtyřhranné sk.I, do obvodu 2630/50% tvarovek tř. těsnosti B | bm | 20 |  | 0 |  | 0 |  | 0 | 21 | 0 | 0 | 0 | 0 | 0 |  | Vlastní | Indiv | 0 | 0 |  | Práce | Běžná |  |  |  | POL1_1
|  | TD dle D.1.01.4f-301 Specifikace - pozice 1.36 | [25 empty] | POP
33 | Pol__0033 | Přívodní potrubí ocelové čtyřhranné sk.I, do obvodu 1500/40% tvarovek tř. těsnosti B | bm | 28 |  | 0 |  | 0 |  | 0 | 21 | 0 | 0 | 0 | 0 | 0 |  | Vlastní | Indiv | 0 | 0 |  | Práce | Běžná |  |  |  | POL1_1
|  | TD dle D.1.01.4f-301 Specifikace - pozice 1.36 | [25 empty] | POP
34 | Pol__0034 | Přívodní potrubí ocelové čtyřhranné sk.I, do obvodu 1050/40% tvarovek tř. těsnosti B | bm | 35 |  | 0 |  | 0 |  | 0 | 21 | 0 | 0 | 0 | 0 | 0 |  | Vlastní | Indiv | 0 | 0 |  | Práce | Běžná |  |  |  | POL1_1
|  | TD dle D.1.01.4f-301 Specifikace - pozice 1.36 | [25 empty] | POP
35 | Pol__0035 | Odvodní potrubí ocelové čtyřhranné sk.I, do obvodu 4460/90% tvarovek tř. těsnosti B | bm | 5 |  | 0 |  | 0 |  | 0 | 21 | 0 | 0 | 0 | 0 | 0 |  | Vlastní | Indiv | 0 | 0 |  | Práce | Běžná |  |  |  | POL1_1
|  | TD dle D.1.01.4f-301 Specifikace - pozice 1.37 | [25 empty] | POP
36 | Pol__0036 | Odvodní potrubí ocelové čtyřhranné sk.I, do obvodu 3500/60% tvarovek tř. těsnosti B | bm | 5 |  | 0 |  | 0 |  | 0 | 21 | 0 | 0 | 0 | 0 | 0 |  | Vlastní | Indiv | 0 | 0 |  | Práce | Běžná |  |  |  | POL1_1
|  | TD dle D.1.01.4f-301 Specifikace - pozice 1.37 | [25 empty] | POP
37 | Pol__0037 | Odvodní potrubí ocelové čtyřhranné sk.I, do obvodu 2630/50% tvarovek tř. těsnosti B | bm | 22 |  | 0 |  | 0 |  | 0 | 21 | 0 | 0 | 0 | 0 | 0 |  | Vlastní | Indiv | 0 | 0 |  | Práce | Běžná |  |  |  | POL1_1
|  | TD dle D.1.01.4f-301 Specifikace - pozice 1.37 | [25 empty] | POP
38 | Pol__0038 | Odvodní potrubí ocelové čtyřhranné sk.I, do obvodu 1500/40% tvarovek tř. těsnosti B | bm | 35 |  | 0 |  | 0 |  | 0 | 21 | 0 | 0 | 0 | 0 | 0 |  | Vlastní | Indiv | 0 | 0 |  | Práce | Běžná |  |  |  | POL1_1
|  | TD dle D.1.01.4f-301 Specifikace - pozice 1.37 | [25 empty] | POP
39 | Pol__0039 | Odvodní potrubí ocelové čtyřhranné sk.I, do obvodu 1050/40% tvarovek tř. těsnosti B | bm | 32 |  | 0 |  | 0 |  | 0 | 21 | 0 | 0 | 0 | 0 | 0 |  | Vlastní | Indiv | 0 | 0 |  | Práce | Běžná |  |  |  | POL1_1
|  | TD dle D.1.01.4f-301 Specifikace - pozice 1.37 | [25 empty] | POP
40 | Pol__0040 | Materiál pro zhotovení závěsů, spojovací, těsnící a doplňkový pro celkovou montáž | kg | 185 |  | 0 |  | 0 |  | 0 | 21 | 0 | 0 | 0 | 0 | 0 |  | Vlastní | Indiv | 0 | 0 |  | Práce | Běžná |  |  |  | POL1_1
|  | TD dle D.1.01.4f-301 Specifikace - pozice 1.38 | [25 empty] | POP
Díl: | _2 | Kompletní montáž zař. č. 1 |  |  |  | 0 |  | 0 |  | 0 |  | 0 |  | 0 |  | 0 |  |  |  |  | 0 | [6 empty] | DIL
41 | Pol__0041 | Montáž vč. zaregulování zař. č. 1 | kpl | 1 |  | 0 |  | 0 |  | 0 | 21 | 0 | 0 | 0 | 0 | 0 |  | Vlastní | Indiv | 0 | 0 |  | Práce | Běžná |  |  |  | POL1_1
|  | TD dle D.1.01.4f-301 Specifikace | [25 empty] | POP
Díl: | 713 | Izolace tepelné PSV |  |  |  | 0 |  | 0 |  | 0 |  | 0 |  | 0 |  | 0 |  |  |  |  | 0 | [6 empty] | DIL
42 | Pol__0042 | Izolace tepelné 40mm upevněná na trny s povrchovou úpravou AL folií, vč. montáže | m2 | 265 |  | 0 |  | 0 |  | 0 | 21 | 0 | 0 | 0 | 0 | 0 |  | Vlastní | Indiv | 0 | 0 |  | Práce | Běžná |  |  |  | POL1_7
|  | TD dle D.1.01.4f-301 Specifikace - pozice 1.39 | [25 empty] | POP
43 | Pol__0043 | Izolace protipožární vč. montáže, odolnost EI30 DP1 + povrchová úprava | m2 | 50 |  | 0 |  | 0 |  | 0 | 21 | 0 | 0 | 0 | 0 | 0 |  | Vlastní | Indiv | 0 | 0 |  | Práce | Běžná |  |  |  | POL1_7
|  | TD dle D.1.01.4f-301 Specifikace - pozice 1.40 | [25 empty] | POP
Díl: | _4 | 2. Větrání ambulancí 1.NP západní křídlo |  |  |  | 0 |  | 0 |  | 0 |  | 0 |  | 0 |  | 0 |  |  |  |  | 0 | [6 empty] | DIL
44 | Pol__0044 | Klimatizační jednotka přívod/odvod, 2750/2700m3/h, 500/450Pa, hygienické provedení. | ks | 1 |  | 0 |  | 0 |  | 0 | 21 | 0 | 0 | 0 | 0 | 0 |  | Vlastní | Indiv | 0 | 0 |  | Práce | Běžná |  |  |  | POL1_1
|  | TD dle D.1.01.4f-301 Specifikace - pozice 2.01 | [25 empty] | POP
45 | Pol__0045 | PUR elastomer | m2 | 1 |  | 0 |  | 0 |  | 0 | 21 | 0 | 0 | 0 | 0 | 0 |  | Vlastní | Indiv | 0 | 0 |  | Práce | Běžná |  |  |  | POL1_1
|  | TD dle D.1.01.4f 301 Specifikace - pozice 2.01 | [25 empty] | POP
46 | Pol__0046 | Tlumič hluku buňkový s děrovaným plechem 500 x 300 - 2000 náběh, výběh | ks | 4 |  | 0 |  | 0 |  | 0 | 21 | 0 | 0 | 0 | 0 | 0 |  | Vlastní | Indiv | 0 | 0 |  | Práce | Běžná |  |  |  | POL1_1
|  | TD dle D.1.01.4f-301 Specifikace - pozice 2.02 | [25 empty] | POP
47 | Pol__0047 | Požární klapka 560x280, minimální odolnost 30min se servopohonem 230V | ks | 2 |  | 0 |  | 0 |  | 0 | 21 | 0 | 0 | 0 | 0 | 0 |  | Vlastní | Indiv | 0 | 0 |  | Práce | Běžná |  |  |  | POL1_1
|  | TD dle D.1.01.4f-301 Specifikace - pozice 2.03 | [25 empty] | POP
48 | Pol__0048 | Požární klapka f 200, minimální odolnost 30min se servopohonem 230V | ks | 1 |  | 0 |  | 0 |  | 0 | 21 | 0 | 0 | 0 | 0 | 0 |  | Vlastní | Indiv | 0 | 0 |  | Práce | Běžná |  |  |  | POL1_1
|  | TD dle D.1.01.4f-301 Specifikace - pozice 2.04 | [25 empty] | POP
49 | Pol__0049 | Výřivá vyústka přívodní s instalační krabicí do rastru podhledu 600x600, 24 nastavitelných lamel | ks | 2 |  | 0 |  | 0 |  | 0 | 21 | 0 | 0 | 0 | 0 | 0 |  | Vlastní | Indiv | 0 | 0 |  | Práce | Běžná |  |  |  | POL1_1
|  | TD dle D.1.01.4f-301 Specifikace - pozice 2.05 | [25 empty] | POP
50 | Pol__0050 | Výřivá vyústka přívodní s instalační krabicí do rastru podhledu 600x600, 16 nastavitelných lamel | ks | 6 |  | 0 |  | 0 |  | 0 | 21 | 0 | 0 | 0 | 0 | 0 |  | Vlastní | Indiv | 0 | 0 |  | Práce | Běžná |  |  |  | POL1_1
|  | TD dle D.1.01.4f-301 Specifikace - pozice 2.06 | [25 empty] | POP
51 | Pol__0051 | Výřivá vyústka přívodní s instalační krabicí 300x300, 8 nastavitelných lamel | ks | 4 |  | 0 |  | 0 |  | 0 | 21 | 0 | 0 | 0 | 0 | 0 |  | Vlastní | Indiv | 0 | 0 |  | Práce | Běžná |  |  |  | POL1_1
|  | TD dle D.1.01.4f-301 Specifikace - pozice 2.07 | [25 empty] | POP
52 | Pol__0052 | Výřivá vyústka odvodní s instalační krabicí do rastru podhledu 600x600, 24 nastavitelných lamel | ks | 2 |  | 0 |  | 0 |  | 0 | 21 | 0 | 0 | 0 | 0 | 0 |  | Vlastní | Indiv | 0 | 0 |  | Práce | Běžná |  |  |  | POL1_1
|  | TD dle D.1.01.4f-301 Specifikace - pozice 2.08 | [25 empty] | POP
53 | Pol__0053 | Výřivá vyústka odvodní s instalační krabicí do rastru podhledu 600x600, 16 nastavitelných lamel | ks | 5 |  | 0 |  | 0 |  | 0 | 21 | 0 | 0 | 0 | 0 | 0 |  | Vlastní | Indiv | 0 | 0 |  | Práce | Běžná |  |  |  | POL1_1
|  | TD dle D.1.01.4f-301 Specifikace - pozice 2.09 | [25 empty] | POP
54 | Pol__0054 | Výřivá vyústka odvodní s instalační krabicí 300x300, 8 nastavitelných lamel | ks | 2 |  | 0 |  | 0 |  | 0 | 21 | 0 | 0 | 0 | 0 | 0 |  | Vlastní | Indiv | 0 | 0 |  | Práce | Běžná |  |  |  | POL1_1
|  | TD dle D.1.01.4f-301 Specifikace - pozice 2.10 | [25 empty] | POP
55 | Pol__0055 | Talířový ventil kovový přívodníí f 125 vč zděře | ks | 1 |  | 0 |  | 0 |  | 0 | 21 | 0 | 0 | 0 | 0 | 0 |  | Vlastní | Indiv | 0 | 0 |  | Práce | Běžná |  |  |  | POL1_1
|  | TD dle D.1.01.4f-301 Specifikace - pozice 2.11 | [25 empty] | POP
56 | Pol__0056 | Talířový ventil kovový odvodní f 125 vč zděře | ks | 8 |  | 0 |  | 0 |  | 0 | 21 | 0 | 0 | 0 | 0 | 0 |  | Vlastní | Indiv | 0 | 0 |  | Práce | Běžná |  |  |  | POL1_1
|  | TD dle D.1.01.4f-301 Specifikace - pozice 2.12 | [25 empty] | POP
57 | Pol__0057 | Talířový ventil kovový odvodní f 100, vč. zděře | ks | 6 |  | 0 |  | 0 |  | 0 | 21 | 0 | 0 | 0 | 0 | 0 |  | Vlastní | Indiv | 0 | 0 |  | Práce | Běžná |  |  |  | POL1_1
|  | TD dle D.1.01.4f-301 Specifikace - pozice 2.13 | [25 empty] | POP
58 | Pol__0058 | Zvukoltumicí hadice velmi odolná f 250, vícevrstvý AL, izolace 25mm | bm | 10 |  | 0 |  | 0 |  | 0 | 21 | 0 | 0 | 0 | 0 | 0 |  | Vlastní | Indiv | 0 | 0 |  | Práce | Běžná |  |  |  | POL1_1
|  | TD dle D.1.01.4f-301 Specifikace - pozice 2.14 | [25 empty] | POP
59 | Pol__0059 | Zvukoltumicí hadice velmi odolná f 200, vícevrstvý AL, izolace 25mm | bm | 20 |  | 0 |  | 0 |  | 0 | 21 | 0 | 0 | 0 | 0 | 0 |  | Vlastní | Indiv | 0 | 0 |  | Práce | Běžná |  |  |  | POL1_1
|  | TD dle D.1.01.4f-301 Specifikace - pozice 2.15 | [25 empty] | POP
60 | Pol__0060 | Zvukoltumicí hadice velmi odolná f 160, vícevrstvý AL, izolace 25mm | bm | 10 |  | 0 |  | 0 |  | 0 | 21 | 0 | 0 | 0 | 0 | 0 |  | Vlastní | Indiv | 0 | 0 |  | Práce | Běžná |  |  |  | POL1_1
|  | TD dle D.1.01.4f-301 Specifikace - pozice 2.16 | [25 empty] | POP
61 | Pol__0061 | Zvukoltumicí hadice velmi odolná f 125, vícevrstvý AL, izolace 25mm | bm | 15 |  | 0 |  | 0 |  | 0 | 21 | 0 | 0 | 0 | 0 | 0 |  | Vlastní | Indiv | 0 | 0 |  | Práce | Běžná |  |  |  | POL1_1
|  | TD dle D.1.01.4f-301 Specifikace - pozice 2.17 | [25 empty] | POP
62 | Pol__0062 | Zvukoltumicí hadice velmi odolná f 100, vícevrstvý AL, izolace 25mm | bm | 10 |  | 0 |  | 0 |  | 0 | 21 | 0 | 0 | 0 | 0 | 0 |  | Vlastní | Indiv | 0 | 0 |  | Práce | Běžná |  |  |  | POL1_1
|  | TD dle D.1.01.4f-301 Specifikace - pozice 2.18 | [25 empty] | POP
63 | Pol__0063 | Nástavec kruhový na hranaté potrubí f 250/ 80 | ks | 4 |  | 0 |  | 0 |  | 0 | 21 | 0 | 0 | 0 | 0 | 0 |  | Vlastní | Indiv | 0 | 0 |  | Práce | Běžná |  |  |  | POL1_1
|  | TD dle D.1.01.4f-301 Specifikace - pozice 2.19 | [25 empty] | POP
64 | Pol__0064 | Nástavec kruhový na hranaté potrubí f 200/ 80 | ks | 12 |  | 0 |  | 0 |  | 0 | 21 | 0 | 0 | 0 | 0 | 0 |  | Vlastní | Indiv | 0 | 0 |  | Práce | Běžná |  |  |  | POL1_1
|  | TD dle D.1.01.4f-301 Specifikace - pozice 2.20 | [25 empty] | POP
65 | Pol__0065 | Nástavec kruhový na hranaté potrubí f 160/ 80 | ks | 6 |  | 0 |  | 0 |  | 0 | 21 | 0 | 0 | 0 | 0 | 0 |  | Vlastní | Indiv | 0 | 0 |  | Práce | Běžná |  |  |  | POL1_1
|  | TD dle D.1.01.4f-301 Specifikace - pozice 2.21 | [25 empty] | POP
66 | Pol__0066 | SPIRO Potrubí přechod f 250/ 200, tř. těsnosti B | ks | 12 |  | 0 |  | 0 |  | 0 | 21 | 0 | 0 | 0 | 0 | 0 |  | Vlastní | Indiv | 0 | 0 |  | Práce | Běžná |  |  |  | POL1_1
|  | TD dle D.1.01.4f-301 Specifikace - pozice 2.22 | [25 empty] | POP
67 | Pol__0067 | SPIRO Potrubí f 200, 40% tvarovek, tř. těsnosti B | bm | 42 |  | 0 |  | 0 |  | 0 | 21 | 0 | 0 | 0 | 0 | 0 |  | Vlastní | Indiv | 0 | 0 |  | Práce | Běžná |  |  |  | POL1_1
|  | TD dle D.1.01.4f-301 Specifikace - pozice 2.23 | [25 empty] | POP
68 | Pol__0068 | SPIRO Potrubí f 160, 40% tvarovek, tř. těsnosti B | bm | 32 |  | 0 |  | 0 |  | 0 | 21 | 0 | 0 | 0 | 0 | 0 |  | Vlastní | Indiv | 0 | 0 |  | Práce | Běžná |  |  |  | POL1_1
|  | TD dle D.1.01.4f-301 Specifikace - pozice 2.24 | [25 empty] | POP
69 | Pol__0069 | SPIRO Potrubí f 125, 40% tvarovek, tř. těsnosti B | bm | 28 |  | 0 |  | 0 |  | 0 | 21 | 0 | 0 | 0 | 0 | 0 |  | Vlastní | Indiv | 0 | 0 |  | Práce | Běžná |  |  |  | POL1_1
|  | TD dle D.1.01.4f-301 Specifikace - pozice 2.25 | [25 empty] | POP
70 | Pol__0070 | SPIRO Potrubí f 100, 40% tvarovek, tř. těsnosti B | bm | 18 |  | 0 |  | 0 |  | 0 | 21 | 0 | 0 | 0 | 0 | 0 |  | Vlastní | Indiv | 0 | 0 |  | Práce | Běžná |  |  |  | POL1_1
|  | TD dle D.1.01.4f-301 Specifikace - pozice 2.26 | [25 empty] | POP
71 | Pol__0071 | Vyústka komfortní hliníková jdvouřadá. přívodní 200x80 s regulací R1 | ks | 1 |  | 0 |  | 0 |  | 0 | 21 | 0 | 0 | 0 | 0 | 0 |  | Vlastní | Indiv | 0 | 0 |  | Práce | Běžná |  |  |  | POL1_1
|  | TD dle D.1.01.4f-301 Specifikace - pozice 2.27 | [25 empty] | POP
72 | Pol__0072 | Přívodní potrubí ocelové čtyřhranné sk.I, do obvodu 2630/50% tvarovek tř. těsnosti B | bm | 9 |  | 0 |  | 0 |  | 0 | 21 | 0 | 0 | 0 | 0 | 0 |  | Vlastní | Indiv | 0 | 0 |  | Práce | Běžná |  |  |  | POL1_1
|  | TD dle D.1.01.4f-301 Specifikace - pozice 2.31 | [25 empty] | POP
73 | Pol__0073 | Přívodní potrubí ocelové čtyřhranné sk.I, do obvodu 1890/40% tvarovek tř. těsnosti B | bm | 53 |  | 0 |  | 0 |  | 0 | 21 | 0 | 0 | 0 | 0 | 0 |  | Vlastní | Indiv | 0 | 0 |  | Práce | Běžná |  |  |  | POL1_1
|  | TD dle D.1.01.4f-301 Specifikace - pozice 2.31 | [25 empty] | POP
74 | Pol__0074 | Přívodní potrubí ocelové čtyřhranné sk.I, do obvodu 1500/40% tvarovek tř. těsnosti B | bm | 16 |  | 0 |  | 0 |  | 0 | 21 | 0 | 0 | 0 | 0 | 0 |  | Vlastní | Indiv | 0 | 0 |  | Práce | Běžná |  |  |  | POL1_1
|  | TD dle D.1.01.4f-301 Specifikace - pozice 2.31 | [25 empty] | POP
75 | Pol__0075 | Přívodní potrubí ocelové čtyřhranné sk.I, do obvodu 1050/40% tvarovek tř. těsnosti B | bm | 15 |  | 0 |  | 0 |  | 0 | 21 | 0 | 0 | 0 | 0 | 0 |  | Vlastní | Indiv | 0 | 0 |  | Práce | Běžná |  |  |  | POL1_1
|  | TD dle D.1.01.4f-301 Specifikace - pozice 2.31 | [25 empty] | POP
76 | Pol__0076 | Odvodní potrubí ocelové čtyřhranné sk.I, do obvodu 2630/50% tvarovek tř. těsnosti B | bm | 9 |  | 0 |  | 0 |  | 0 | 21 | 0 | 0 | 0 | 0 | 0 |  | Vlastní | Indiv | 0 | 0 |  | Práce | Běžná |  |  |  | POL1_1
|  | TD dle D.1.01.4f-301 Specifikace - pozice 2.32 | [25 empty] | POP
77 | Pol__0077 | Odvodní potrubí ocelové čtyřhranné sk.I, do obvodu 1890/40% tvarovek tř. těsnosti B | bm | 32 |  | 0 |  | 0 |  | 0 | 21 | 0 | 0 | 0 | 0 | 0 |  | Vlastní | Indiv | 0 | 0 |  | Práce | Běžná |  |  |  | POL1_1
|  | TD dle D.1.01.4f-301 Specifikace - pozice 2.32 | [25 empty] | POP
78 | Pol__0078 | Odvodníí potrubí ocelové čtyřhranné sk.I, do obvodu 1500/40% tvarovek tř. těsnosti B | bm | 42 |  | 0 |  | 0 |  | 0 | 21 | 0 | 0 | 0 | 0 | 0 |  | Vlastní | Indiv | 0 | 0 |  | Práce | Běžná |  |  |  | POL1_1
|  | TD dle D.1.01.4f-301 Specifikace - pozice 2.32 | [25 empty] | POP
79 | Pol__0079 | Odvodníí potrubí ocelové čtyřhranné sk.I, do obvodu 1050/40% tvarovek tř. těsnosti B | bm | 27 |  | 0 |  | 0 |  | 0 | 21 | 0 | 0 | 0 | 0 | 0 |  | Vlastní | Indiv | 0 | 0 |  | Práce | Běžná |  |  |  | POL1_1
|  | TD dle D.1.01.4f-301 Specifikace - pozice 2.32 | [25 empty] | POP
80 | Pol__0080 | Materiál pro zhotovení závěsů, spojovací, těsnící a doplňkový materiál pro celkovou montáž zař.č. 2 | kg | 235 |  | 0 |  | 0 |  | 0 | 21 | 0 | 0 | 0 | 0 | 0 |  | Vlastní | Indiv | 0 | 0 |  | Práce | Běžná |  |  |  | POL1_1
|  | TD dle D.1.01.4f-301 Specifikace - pozice 2.33 | [25 empty] | POP
Díl: | _5 | Kompletní montáž zař. č. 2 |  |  |  | 0 |  | 0 |  | 0 |  | 0 |  | 0 |  | 0 |  |  |  |  | 0 | [6 empty] | DIL
81 | Pol__0081 | Montáž vč. zaregulování zař. č. 2 | kpl | 1 |  | 0 |  | 0 |  | 0 | 21 | 0 | 0 | 0 | 0 | 0 |  | Vlastní | Indiv | 0 | 0 |  | Práce | Běžná |  |  |  | POL1_1
|  | TD dle D.1.01.4f-301 Specifikace | [25 empty] | POP
Díl: | _6 | Izolace tepelné PSV |  |  |  | 0 |  | 0 |  | 0 |  | 0 |  | 0 |  | 0 |  |  |  |  | 0 | [6 empty] | DIL
82 | Pol__0082 | Izolace tepelné 40mm upevněná na trny s povrchovou úpravou AL folií, vč. montáže | m2 | 410 |  | 0 |  | 0 |  | 0 | 21 | 0 | 0 | 0 | 0 | 0 |  | Vlastní | Indiv | 0 | 0 |  | Práce | Běžná |  |  |  | POL1_1
|  | TD dle D.1.01.4f-301 Specifikace - pozice 2.34 | [25 empty] | POP
83 | Pol__0083 | Izolace protipožární vč. montáže, odolnost EI30 DP1 + povrchová úprava | m2 | 90 |  | 0 |  | 0 |  | 0 | 21 | 0 | 0 | 0 | 0 | 0 |  | Vlastní | Indiv | 0 | 0 |  | Práce | Běžná |  |  |  | POL1_1
|  | TD dle D.1.01.4f-301 Specifikace - pozice 2.35 | [25 empty] | POP
Díl: | _7 | 2a. Vlhčení zařízení 2 |  |  |  | 0 |  | 0 |  | 0 |  | 0 |  | 0 |  | 0 |  |  |  |  | 0 | [6 empty] | DIL
84 | Pol__0084 | Odporový parní vyvíječ množství páry: 20kg/h; 400V; příkon 14,9kW | ks | 1 |  | 0 |  | 0 |  | 0 | 21 | 0 | 0 | 0 | 0 | 0 |  | Vlastní | Indiv | 0 | 0 |  | Práce | Běžná |  |  |  | POL1_1
|  | Dle PS 01.02-301 Specifikace pozice 2a.01 | [25 empty] | POP
85 | Pol__0085 | Příslušenství pro distribuci páry do potrubí | kpl | 1 |  | 0 |  | 0 |  | 0 | 21 | 0 | 0 | 0 | 0 | 0 |  | Vlastní | Indiv | 0 | 0 |  | Práce | Běžná |  |  |  | POL1_1
|  | Dle PS 01.02-301 Specifikace pozice 2a.01 | [25 empty] | POP
86 | Pol__0086 | Spojovací, těsnící a doplňkový materiál | kg | 20 |  | 0 |  | 0 |  | 0 | 21 | 0 | 0 | 0 | 0 | 0 |  | Vlastní | Indiv | 0 | 0 |  | Práce | Běžná |  |  |  | POL1_1
|  | Dle PS 01.02-301 Specifikace pozice 2a.02 | [25 empty] | POP
Díl: | _8 | Kompletní montáž zař. č. 2a |  |  |  | 0 |  | 0 |  | 0 |  | 0 |  | 0 |  | 0 |  |  |  |  | 0 | [6 empty] | DIL
87 | Pol__0087 | Montáž vč. zaregulování zař. č.2a | kpl | 1 |  | 0 |  | 0 |  | 0 | 21 | 0 | 0 | 0 | 0 | 0 |  | Vlastní | Indiv | 0 | 0 |  | Práce | Běžná |  |  |  | POL1_1
|  | Dle PS 01.02-301 Specifikace | [25 empty] | POP
Díl: | _9 | 7. Větrání strojoven |  |  |  | 0 |  | 0 |  | 0 |  | 0 |  | 0 |  | 0 |  |  |  |  | 0 | [6 empty] | DIL
88 | Pol__0088 | Potrubní diagonální ventilátor (3-otáčkový) f 200, 600m3/h, 2500Pa, příkon: 133W, 0,56A, 230V | ks | 1 |  | 0 |  | 0 |  | 0 | 21 | 0 | 0 | 0 | 0 | 0 |  | Vlastní | Indiv | 0 | 0 |  | Práce | Běžná |  |  |  | POL1_1
|  | TD dle D.1.01.4f - 301 Specifikace - pozice 7.02 | [25 empty] | POP
89 | Pol__0089 | Zpětná klapka f 200 | ks | 1 |  | 0 |  | 0 |  | 0 | 21 | 0 | 0 | 0 | 0 | 0 |  | Vlastní | Indiv | 0 | 0 |  | Práce | Běžná |  |  |  | POL1_1
|  | TD dle D.1.01.4f - 301 Specifikace - pozice 7.01 | [25 empty] | POP
90 | Pol__0090 | Mřížka Spiro f 200 | ks | 1 |  | 0 |  | 0 |  | 0 | 21 | 0 | 0 | 0 | 0 | 0 |  | Vlastní | Indiv | 0 | 0 |  | Práce | Běžná |  |  |  | POL1_1
|  | TD dle D.1.01.4f-301 Specifikace - pozice 7.08 | [25 empty] | POP
91 | Pol__0091 | Zvukoltumicí hadice velmi odolná f 200, vícevrstvý AL, izolace 25mm | ks | 4 |  | 0 |  | 0 |  | 0 | 21 | 0 | 0 | 0 | 0 | 0 |  | Vlastní | Indiv | 0 | 0 |  | Práce | Běžná |  |  |  | POL1_1
|  | TD dle D.1.01.4f-301 Specifikace - pozice 7.10 | [25 empty] | POP
92 | Pol__0092 | SPIRO Potrubí f 200, 40% tvarovek, tř. těsnosti B | bm | 7 |  | 0 |  | 0 |  | 0 | 21 | 0 | 0 | 0 | 0 | 0 |  | Vlastní | Indiv | 0 | 0 |  | Práce | Běžná |  |  |  | POL1_1
|  | TD dle D.1.01.4f-301 Specifikace - pozice 7.12 | [25 empty] | POP
93 | Pol__0093 | Materiál pro zhotovení závěsů, spojovací, těsnící a doplňkový pro celkovou montáž | kg | 25 |  | 0 |  | 0 |  | 0 | 21 | 0 | 0 | 0 | 0 | 0 |  | Vlastní | Indiv | 0 | 0 |  | Práce | Běžná |  |  |  | POL1_1
|  | TD dle D.1.01.4f-301 Specifikace - pozice 7.14 | [25 empty] | POP
Díl: | _10 | Kompletní montáž zař. č. 7 |  |  |  | 0 |  | 0 |  | 0 |  | 0 |  | 0 |  | 0 |  |  |  |  | 0 | [6 empty] | DIL
94 | Pol__0094 | Montáž vč. zaregulování zař. č. 7 | kpl | 1 |  | 0 |  | 0 |  | 0 | 21 | 0 | 0 | 0 | 0 | 0 |  | Vlastní | Indiv | 0 | 0 |  | Práce | Běžná |  |  |  | POL1_1
|  | TD dle D.1.01.4f-301 Specifikace | [25 empty] | POP
Díl: | _11 | Izolace tepelné PSV |  |  |  | 0 |  | 0 |  | 0 |  | 0 |  | 0 |  | 0 |  |  |  |  | 0 | [6 empty] | DIL
95 | Pol__0095 | Izolace tepelné 40mm upevněná na trny s povrchovou úpravou AL folií, vč. montáže | m2 | 19 |  | 0 |  | 0 |  | 0 | 21 | 0 | 0 | 0 | 0 | 0 |  | Vlastní | Indiv | 0 | 0 |  | Práce | Běžná |  |  |  | POL1_1
|  | TD dle D.1.01.4f-301 Specifikace - pozice 7.15 | [25 empty] | POP
Díl: | _12 | 8. Chlazení fancoil |  |  |  | 0 |  | 0 |  | 0 |  | 0 |  | 0 |  | 0 |  |  |  |  | 0 | [6 empty] | DIL
96 | Pol__0096 | Kazetový Fan Coil (4-stranný výfuk), 2- trubkový systém; Qchmaxř= 2,7kW (voda 7/12°C, Ti 25°C | ks | 2 |  | 0 |  | 0 |  | 0 | 21 | 0 | 0 | 0 | 0 | 0 |  | Vlastní | Indiv | 0 | 0 |  | Práce | Běžná |  |  |  | POL1_1
|  | TD dle D.1.01.4f - 301 Specifikace - pozice 8.02 | [25 empty] | POP
97 | Pol__0097 | Nástěnný Fan Coil, 2- trubkový systém; Qchmax= 4,0kW, voda 7/12°C (voda 7/12°C, Ti 25°C) | ks | 4 |  | 0 |  | 0 |  | 0 | 21 | 0 | 0 | 0 | 0 | 0 |  | Vlastní | Indiv | 0 | 0 |  | Práce | Běžná |  |  |  | POL1_1
|  | TD dle D.1.01.4f - 301 Specifikace - pozice 8.03 | [25 empty] | POP
98 | Pol__0098 | Nástěnný Fan Coil, 2- trubkový systém; Qchmax= 2,5kW, voda 7/12°C (voda 7/12°C, Ti 25°C) | ks | 6 |  | 0 |  | 0 |  | 0 | 21 | 0 | 0 | 0 | 0 | 0 |  | Vlastní | Indiv | 0 | 0 |  | Práce | Běžná |  |  |  | POL1_1
|  | TD dle D.1.01.4f-301 Specifikace - pozice 8.04 | [25 empty] | POP
99 | Pol__0099 | Materiál pro zhotovení závěsů, spojovací, těsnící a doplňkový pro celkovou montáž | kg | 45 |  | 0 |  | 0 |  | 0 | 21 | 0 | 0 | 0 | 0 | 0 |  | Vlastní | Indiv | 0 | 0 |  | Práce | Běžná |  |  |  | POL1_1
|  | TD dle D.1.01.4f-301 Specifikace - pozice 8.05 | [25 empty] | POP
Díl: | _13 | Kompletní montáž zař. č. 8 |  |  |  | 0 |  | 0 |  | 0 |  | 0 |  | 0 |  | 0 |  |  |  |  | 0 | [6 empty] | DIL
100 | Pol__0100 | Montáž vč. zprovoznění č. 8 | kpl | 1 |  | 0 |  | 0 |  | 0 | 21 | 0 | 0 | 0 | 0 | 0 |  | Vlastní | Indiv | 0 | 0 |  | Práce | Běžná |  |  |  | POL1_1
|  | TD dle D.1.01.4f-301 Specifikace | [25 empty] | POP
Díl: | _14 | 13. Demontáže stávajících VZT zařízení |  |  |  | 0 |  | 0 |  | 0 |  | 0 |  | 0 |  | 0 |  |  |  |  | 0 | [6 empty] | DIL
101 | Pol__0101 | Demontáž stávajícího vzt. zařízení 1.PP, západní křídlo dle položek ve specifikaci | kpl | 1 |  | 0 |  | 0 |  | 0 | 21 | 0 | 0 | 0 | 0 | 0 |  | Vlastní | Indiv | 0 | 0 |  | Práce | Běžná |  |  |  | POL1_1
|  | TD dle D.1.01.4f - 301 Specifikace - pozice 13.02 | [25 empty] | POP
Díl: | _15 | 14. Požární ucpávky (D + M) |  |  |  | 0 |  | 0 |  | 0 |  | 0 |  | 0 |  | 0 |  |  |  |  | 0 | [6 empty] | DIL
102 | Pol__0102 | Ucpávka do obvodu 3500 | ks | 6 |  | 0 |  | 0 |  | 0 | 21 | 0 | 0 | 0 | 0 | 0 |  | Vlastní | Indiv | 0 | 0 |  | Práce | Běžná |  |  |  | POL1_1
|  | Dle PS 01.02-301 Specifikace pozice 14.01 | [25 empty] | POP
103 | Pol__0103 | Ucpávka do obvodu 2630 | ks | 4 |  | 0 |  | 0 |  | 0 | 21 | 0 | 0 | 0 | 0 | 0 |  | Vlastní | Indiv | 0 | 0 |  | Práce | Běžná |  |  |  | POL1_1
|  | Dle PS 01.02-301 Specifikace pozice 14.01 | [25 empty] | POP
104 | Pol__0104 | Ucpávka do obvodu 1890 | ks | 5 |  | 0 |  | 0 |  | 0 | 21 | 0 | 0 | 0 | 0 | 0 |  | Vlastní | Indiv | 0 | 0 |  | Práce | Běžná |  |  |  | POL1_1
|  | Dle PS 01.02-301 Specifikace pozice 14.01 | [25 empty] | POP
105 | Pol__0105 | Ucpávka do obvodu 1500 | ks | 11 |  | 0 |  | 0 |  | 0 | 21 | 0 | 0 | 0 | 0 | 0 |  | Vlastní | Indiv | 0 | 0 |  | Práce | Běžná |  |  |  | POL1_1
|  | Dle PS 01.02-301 Specifikace pozice 14.01 | [25 empty] | POP
106 | Pol__0106 | Ucpávka do obvodu 1050 | ks | 16 |  | 0 |  | 0 |  | 0 | 21 | 0 | 0 | 0 | 0 | 0 |  | Vlastní | Indiv | 0 | 0 |  | Práce | Běžná |  |  |  | POL1_1
|  | Dle PS 01.02-301 Specifikace pozice 14.01 | [25 empty] | POP
107 | Pol__0107 | Chladivové potrubí zařízení Split a VRV | ks | 4 |  | 0 |  | 0 |  | 0 | 21 | 0 | 0 | 0 | 0 | 0 |  | Vlastní | Indiv | 0 | 0 |  | Práce | Běžná |  |  |  | POL1_1
|  | Dle PS 01.02-301 Specifikace pozice 14.01 | [25 empty] | POP
Díl: | _16 | 15. Zkoušky a zaregulování |  |  |  | 0 |  | 0 |  | 0 |  | 0 |  | 0 |  | 0 |  |  |  |  | 0 | [6 empty] | DIL
108 | Pol__0108 | Základní zkoušky | hod | 28 |  | 0 |  | 0 |  | 0 | 21 | 0 | 0 | 0 | 0 | 0 |  | Vlastní | Indiv | 0 | 0 |  | Práce | Běžná |  |  |  | POL1_1
|  | Dle PS 01.02-301 Specifikace pozic 15.01 | [25 empty] | POP
109 | Pol__0109 | Koordinace s ostatními profesemi | hod | 16 |  | 0 |  | 0 |  | 0 | 21 | 0 | 0 | 0 | 0 | 0 |  | Vlastní | Indiv | 0 | 0 |  | Práce | Běžná |  |  |  | POL1_1
|  | Dle PS 01.02-301 Specifikace pozic 15.02 | [25 empty] | POP
110 | Pol__0110 | Zaregulování | hod | 28 |  | 0 |  | 0 |  | 0 | 21 | 0 | 0 | 0 | 0 | 0 |  | Vlastní | Indiv | 0 | 0 |  | Práce | Běžná |  |  |  | POL1_1
|  | Dle PS 01.02-301 Specifikace pozic 15.02 | [25 empty] | POP
111 | Pol__0111 | Zaškolení obsluhy | hod | 8 |  | 0 |  | 0 |  | 0 | 21 | 0 | 0 | 0 | 0 | 0 |  | Vlastní | Indiv | 0 | 0 |  | Práce | Běžná |  |  |  | POL1_1
|  | Dle PS 01.02-301 Specifikace pozic 15.03 | [25 empty] | POP
[26 empty] | 12 | 21 | DPH
| Celkem |  |  |  |  | 0 | [19 empty] | 0 | 0 | SUM
Poznámky uchazeče k zadání
POPUZIV
END
Note on S6: Jedná se o informaci, zda se jedná o položku, která je do rozpočtu zadána z cenové soustavy RTS, nebo vlastní.
Note on T6: Jedná se o název CÚ, která je zadána u položky rozpočtu

## _SO-C1 D.1.01.4g_1 Pol
Položkový rozpočet | [27 empty] | #TypZaznamu#
S: | 121a | Nemocnice Kyjov - Urgentní příjem | [25 empty] | STA
O: | _SO-C1 | Přístavba a stavební úpravy objektu C1 | [22 empty] | STA |  |  | OBJ
R: | D.1.01.4g_1 | Měření a regulace | [25 empty] | ROZ
P.č. | Číslo položky | Název položky | MJ | Množství | Cena / MJ | Celkem | Dodávka | Dodávka celk. | Montáž | Montáž celk. | DPH | Cena s DPH | Hmotnost / MJ | Hmotnost celk.(t) | Dem. hmotnost / MJ | Dem. hmotnost celk.(t) | Ceník | Cen. soustava / platnost | Cenová úroveň | Nhod / MJ | Nhod celk. | Dodavatel | Typ položky | Stav položky
Díl: | 01-50 | Systém technologie |  |  |  | 0 |  | 0 |  | 0 |  | 0 |  | 0 |  | 0 |  |  |  |  | 0 | [6 empty] | DIL
1 | Pol__1 | Kombinovaný IO modul - 8AI, 8AO, 12DI, 6DO (Panel Bus), šroubové svorky | ks | 1 |  | 0 |  | 0 |  | 0 | 21 | 0 | 0 | 0 | 0 | 0 |  | Vlastní | Indiv | 0 | 0 |  | Specifikace | Běžná |  |  |  | POL3_0
2 | Pol__2 | 16DI IO Modul, Serial komunikace, Pružinové svorky | ks | 5 |  | 0 |  | 0 |  | 0 | 21 | 0 | 0 | 0 | 0 | 0 |  | Vlastní | Indiv | 0 | 0 |  | Specifikace | Běžná |  |  |  | POL3_0
3 | Pol__3 | 8DO IO Modul bez HOA displeje, C/O Relé, Serial komunikace, Pružinové svorky | ks | 3 |  | 0 |  | 0 |  | 0 | 21 | 0 | 0 | 0 | 0 | 0 |  | Vlastní | Indiv | 0 | 0 |  | Specifikace | Běžná |  |  |  | POL3_0
4 | Pol__4 | 8UIO, SÉRIOVÝ, PUSH TB | ks | 5 |  | 0 |  | 0 |  | 0 | 21 | 0 | 0 | 0 | 0 | 0 |  | Vlastní | Indiv | 0 | 0 |  | Specifikace | Běžná |  |  |  | POL3_0
5 | Pol__5 | Balíček 2položek: Napájecí adaptér I/O & Serial komunikace | ks | 4 |  | 0 |  | 0 |  | 0 | 21 | 0 | 0 | 0 | 0 | 0 |  | Vlastní | Indiv | 0 | 0 |  | Specifikace | Běžná |  |  |  | POL3_0
6 | Pol__6 | Optimizer Advanced základní licence 100 Global Pts, 255 PanelBus Pts & 1 yr Ini-SMA + IO | ks | 1 |  | 0 |  | 0 |  | 0 | 21 | 0 | 0 | 0 | 0 | 0 |  | Vlastní | Indiv | 0 | 0 |  | Specifikace | Běžná |  |  |  | POL3_0
7 | Pol__7 | Optimizer Advanced Niagara Controller s 1+3 Ethernet rozhraním (1 x Isolated & 3 x Switched), 4 RS485 rozhraní, HMI Port & I/O rozšíření | ks | 1 |  | 0 |  | 0 |  | 0 | 21 | 0 | 0 | 0 | 0 | 0 |  | Vlastní | Indiv | 0 | 0 |  | Specifikace | Běžná |  |  |  | POL3_0
8 | Pol__8 | RS232/M-Bus converter for up to 20 slave devices (meters) | ks | 1 |  | 0 |  | 0 |  | 0 | 21 | 0 | 0 | 0 | 0 | 0 |  | Vlastní | Indiv | 0 | 0 |  | Specifikace | Běžná |  |  |  | POL3_0
9 | Pol__9 | Optimizer Unitary volně programovatelný regulátor, Bacnet MS/TP, 8UIO, 4SSR, 4 Relays, BLE, 230V, krátká S-verze | ks | 9 |  | 0 |  | 0 |  | 0 | 21 | 0 | 0 | 0 | 0 | 0 |  | Vlastní | Indiv | 0 | 0 |  | Specifikace | Běžná |  |  |  | POL3_0
Díl: | 01-51 | Periferie vstupní |  |  |  | 0 |  | 0 |  | 0 |  | 0 |  | 0 |  | 0 |  |  |  |  | 0 | [6 empty] | DIL
10 | Pol__10 | Outdoor Temperature Sensor NTC20k, -40..70C, IP65 | ks | 2 |  | 0 |  | 0 |  | 0 | 21 | 0 | 0 | 0 | 0 | 0 |  | Vlastní | Indiv | 0 | 0 |  | Specifikace | Běžná |  |  |  | POL3_0
11 | Pol__11 | Duct carbon dioxide concentration and temperature sensor (Old product was CO/T/D) | ks | 1 |  | 0 |  | 0 |  | 0 | 21 | 0 | 0 | 0 | 0 | 0 |  | Vlastní | Indiv | 0 | 0 |  | Specifikace | Běžná |  |  |  | POL3_0
12 | Pol__12 | Sylk Wall Module with Temperature and Humidity, with Display | ks | 10 |  | 0 |  | 0 |  | 0 | 21 | 0 | 0 | 0 | 0 | 0 |  | Vlastní | Indiv | 0 | 0 |  | Specifikace | Běžná |  |  |  | POL3_0
13 | Pol__13 | Pressure Switch, 1..10bar, max.25bar, Fixed Differential | ks | 1 |  | 0 |  | 0 |  | 0 | 21 | 0 | 0 | 0 | 0 | 0 |  | Vlastní | Indiv | 0 | 0 |  | Specifikace | Běžná |  |  |  | POL3_0
14 | Pol__14 | Differential Pressure Switch 20-200 PA | ks | 5 |  | 0 |  | 0 |  | 0 | 21 | 0 | 0 | 0 | 0 | 0 |  | Vlastní | Indiv | 0 | 0 |  | Specifikace | Běžná |  |  |  | POL3_0
15 | Pol__15 | Differential Pressure Switch 50-500 PA | ks | 6 |  | 0 |  | 0 |  | 0 | 21 | 0 | 0 | 0 | 0 | 0 |  | Vlastní | Indiv | 0 | 0 |  | Specifikace | Běžná |  |  |  | POL3_0
16 | Pol__16 | Differential Pressure Transmitter 3-WIRE 0-1000Pa/2500Pa Datasheet EN0B-0466GE51 | ks | 4 |  | 0 |  | 0 |  | 0 | 21 | 0 | 0 | 0 | 0 | 0 |  | Vlastní | Indiv | 0 | 0 |  | Specifikace | Běžná |  |  |  | POL3_0
17 | Pol__17 | Frost protection thermostat 6M AUTO. Datasheet MU0b0645 | ks | 2 |  | 0 |  | 0 |  | 0 | 21 | 0 | 0 | 0 | 0 | 0 |  | Vlastní | Indiv | 0 | 0 |  | Specifikace | Běžná |  |  |  | POL3_0
18 | Pol__18 | Hygrostat for Duct Mounting | ks | 1 |  | 0 |  | 0 |  | 0 | 21 | 0 | 0 | 0 | 0 | 0 |  | Vlastní | Indiv | 0 | 0 |  | Specifikace | Běžná |  |  |  | POL3_0
19 | Pol__19 | Air Duct Humidity and Temperature Sensor, 0..10V and NTC20k Output, -5..55C | ks | 1 |  | 0 |  | 0 |  | 0 | 21 | 0 | 0 | 0 | 0 | 0 |  | Vlastní | Indiv | 0 | 0 |  | Specifikace | Běžná |  |  |  | POL3_0
20 | Pol__20 | Mounting Flange for Air Duct, 10 Pieces | ks | 1 |  | 0 |  | 0 |  | 0 | 21 | 0 | 0 | 0 | 0 | 0 |  | Vlastní | Indiv | 0 | 0 |  | Specifikace | Běžná |  |  |  | POL3_0
21 | Pol__21 | MG hliníkový polarizovaný zápustný, prac.mezera 16-22mm (dřevo, plast), kabel 6m Alarmtech | ks | 12 |  | 0 |  | 0 |  | 0 | 21 | 0 | 0 | 0 | 0 | 0 |  | Vlastní | Indiv | 0 | 0 |  | Specifikace | Běžná |  |  |  | POL3_0
22 | Pol__22 | Electronic Pressure Transmitter, 0..10bar, max.20bar, 3-Wire, 0..10V | ks | 2 |  | 0 |  | 0 |  | 0 | 21 | 0 | 0 | 0 | 0 | 0 |  | Vlastní | Indiv | 0 | 0 |  | Specifikace | Běžná |  |  |  | POL3_0
23 | Pol__23 | Snímač hladiny zaplavení, relé výstup 24VAC/6A, napájení 24VAC/DC | ks | 2 |  | 0 |  | 0 |  | 0 | 21 | 0 | 0 | 0 | 0 | 0 |  | Vlastní | Indiv | 0 | 0 |  | Specifikace | Běžná |  |  |  | POL3_0
24 | Pol__24 | Immersion Temperature Sensor NTC20k, -40..150C, 150mm Immersion Depth, No Well, IP65 | ks | 14 |  | 0 |  | 0 |  | 0 | 21 | 0 | 0 | 0 | 0 | 0 |  | Vlastní | Indiv | 0 | 0 |  | Specifikace | Běžná |  |  |  | POL3_0
25 | Pol__25 | Immersion Temperature Sensor NTC20k, -40..150C, 300mm Immersion Depth, No Well, IP65 | ks | 7 |  | 0 |  | 0 |  | 0 | 21 | 0 | 0 | 0 | 0 | 0 |  | Vlastní | Indiv | 0 | 0 |  | Specifikace | Běžná |  |  |  | POL3_0
26 | Pol__26 | Stainless Steel Immersion Thermowell 150mm | ks | 12 |  | 0 |  | 0 |  | 0 | 21 | 0 | 0 | 0 | 0 | 0 |  | Vlastní | Indiv | 0 | 0 |  | Specifikace | Běžná |  |  |  | POL3_0
27 | Pol__27 | Immersion Well, 300mm, Stainless Steel, R1/2, PN25 | ks | 1 |  | 0 |  | 0 |  | 0 | 21 | 0 | 0 | 0 | 0 | 0 |  | Vlastní | Indiv | 0 | 0 |  | Specifikace | Běžná |  |  |  | POL3_0
Díl: | 01-52 | Periferie výstupní |  |  |  | 0 |  | 0 |  | 0 |  | 0 |  | 0 |  | 0 |  |  |  |  | 0 | [6 empty] | DIL
28 | Pol__28 | Otočné pohony s připojovacím kabelem, 5 Nm, 1 m2, 6…20 mm, 150 s, 24 V, spojité | ks | 1 |  | 0 |  | 0 |  | 0 | 21 | 0 | 0 | 0 | 0 | 0 |  | Vlastní | Indiv | 0 | 0 |  | Specifikace | Běžná |  |  |  | POL3_0
29 | Pol__29 | Zone Valve Actuator - 4mm Stroke SD 180 Secs 24Vac Thermic 2.5 m Cable Datasheet EN0B0490 | ks | 13 |  | 0 |  | 0 |  | 0 | 21 | 0 | 0 | 0 | 0 | 0 |  | Vlastní | Indiv | 0 | 0 |  | Specifikace | Běžná |  |  |  | POL3_0
30 | Pol__30 | Regulační kulové kohouty, DN 15, kvs 2,5 | ks | 1 |  | 0 |  | 0 |  | 0 | 21 | 0 | 0 | 0 | 0 | 0 |  | Vlastní | Indiv | 0 | 0 |  | Specifikace | Běžná |  |  |  | POL3_0
31 | Pol__31 | Spring return 24...230V, 95°, 20Nm | ks | 4 |  | 0 |  | 0 |  | 0 | 21 | 0 | 0 | 0 | 0 | 0 |  | Vlastní | Indiv | 0 | 0 |  | Specifikace | Běžná |  |  |  | POL3_0
Díl: | 01-53 | Rozvaděč |  |  |  | 0 |  | 0 |  | 0 |  | 0 |  | 0 |  | 0 |  |  |  |  | 0 | [6 empty] | DIL
32 | Pol__32 | Plastový rozvaděč pro IRC regulátor vč. kompletní výbavy | ks | 9 |  | 0 |  | 0 |  | 0 | 21 | 0 | 0 | 0 | 0 | 0 |  | Vlastní | Indiv | 0 | 0 |  | Specifikace | Běžná |  |  |  | POL3_0
33 | Pol__33 | Oceloplechový rozvaděč 1200x800x400, 1 pole, IP54/20, komplet vč. vnitřního vybavení | ks | 1 |  | 0 |  | 0 |  | 0 | 21 | 0 | 0 | 0 | 0 | 0 |  | Vlastní | Indiv | 0 | 0 |  | Specifikace | Běžná |  |  |  | POL3_0
34 | Pol__34 | Oceloplechový rozvaděč 2000x1000x400, 1 pole, IP54/20, komplet vč. vnitřního vybavení | ks | 1 |  | 0 |  | 0 |  | 0 | 21 | 0 | 0 | 0 | 0 | 0 |  | Vlastní | Indiv | 0 | 0 |  | Specifikace | Běžná |  |  |  | POL3_0
Díl: | 01-54 | Montážní materiál |  |  |  | 0 |  | 0 |  | 0 |  | 0 |  | 0 |  | 0 |  |  |  |  | 0 | [6 empty] | DIL
35 | Pol__35 | Krabice univerzální, pr. 71mm | ks | 6 |  | 0 |  | 0 |  | 0 | 21 | 0 | 0 | 0 | 0 | 0 |  | Vlastní | Indiv | 0 | 0 |  | Specifikace | Běžná |  |  |  | POL3_0
36 | Pol__36 | Pásky stahovací 180 x 4,5mm | 100 ks | 2 |  | 0 |  | 0 |  | 0 | 21 | 0 | 0 | 0 | 0 | 0 |  | Vlastní | Indiv | 0 | 0 |  | Specifikace | Běžná |  |  |  | POL3_0
37 | Pol__37 | Pásky stahovací 360 x 4,5mm | 100 ks | 1 |  | 0 |  | 0 |  | 0 | 21 | 0 | 0 | 0 | 0 | 0 |  | Vlastní | Indiv | 0 | 0 |  | Specifikace | Běžná |  |  |  | POL3_0
38 | Pol__38 | IES BELDEN U/UTP CAT5E AWG24 PVC 305M /1583E/ | M | 70 |  | 0 |  | 0 |  | 0 | 21 | 0 | 0 | 0 | 0 | 0 |  | Vlastní | Indiv | 0 | 0 |  | Specifikace | Běžná |  |  |  | POL3_0
39 | Pol__39 | RUZ ŠTÍTEK KABEL. 70X45 S PÁSKEM TŘ.B DO METRA | KS | 206 |  | 0 |  | 0 |  | 0 | 21 | 0 | 0 | 0 | 0 | 0 |  | Vlastní | Indiv | 0 | 0 |  | Specifikace | Běžná |  |  |  | POL3_0
40 | Pol__40 | CYY 6 ZZ | M | 135 |  | 0 |  | 0 |  | 0 | 21 | 0 | 0 | 0 | 0 | 0 |  | Vlastní | Indiv | 0 | 0 |  | Specifikace | Běžná |  |  |  | POL3_0
41 | Pol__41 | JYTY-O 2X1 | M | 789 |  | 0 |  | 0 |  | 0 | 21 | 0 | 0 | 0 | 0 | 0 |  | Vlastní | Indiv | 0 | 0 |  | Specifikace | Běžná |  |  |  | POL3_0
42 | Pol__42 | JYTY-O 4X1 | M | 457 |  | 0 |  | 0 |  | 0 | 21 | 0 | 0 | 0 | 0 | 0 |  | Vlastní | Indiv | 0 | 0 |  | Specifikace | Běžná |  |  |  | POL3_0
43 | Pol__43 | JYTY-O 7X1 | M | 323 |  | 0 |  | 0 |  | 0 | 21 | 0 | 0 | 0 | 0 | 0 |  | Vlastní | Indiv | 0 | 0 |  | Specifikace | Běžná |  |  |  | POL3_0
44 | Pol__44 | J-Y(St)Y 2 x 2 x 0,8 šedá | M | 8 |  | 0 |  | 0 |  | 0 | 21 | 0 | 0 | 0 | 0 | 0 |  | Vlastní | Indiv | 0 | 0 |  | Specifikace | Běžná |  |  |  | POL3_0
45 | Pol__45 | J-Y(St)Y 6 x 2 x 0,8 šedá | M | 45 |  | 0 |  | 0 |  | 0 | 21 | 0 | 0 | 0 | 0 | 0 |  | Vlastní | Indiv | 0 | 0 |  | Specifikace | Běžná |  |  |  | POL3_0
46 | Pol__46 | CYKY-J 3 X 1,5 | M | 90 |  | 0 |  | 0 |  | 0 | 21 | 0 | 0 | 0 | 0 | 0 |  | Vlastní | Indiv | 0 | 0 |  | Specifikace | Běžná |  |  |  | POL3_0
47 | Pol__47 | CYKY-J 5 X 1,5 | M | 60 |  | 0 |  | 0 |  | 0 | 21 | 0 | 0 | 0 | 0 | 0 |  | Vlastní | Indiv | 0 | 0 |  | Specifikace | Běžná |  |  |  | POL3_0
48 | Pol__48 | 1425 K50 MONOFLEX EN 320 N PVC Kopos | M | 90 |  | 0 |  | 0 |  | 0 | 21 | 0 | 0 | 0 | 0 | 0 |  | Vlastní | Indiv | 0 | 0 |  | Specifikace | Běžná |  |  |  | POL3_0
49 | Pol__49 | 1525 KA TRUBKA TUHÁ 320 N PVC Kopos | M | 75 |  | 0 |  | 0 |  | 0 | 21 | 0 | 0 | 0 | 0 | 0 |  | Vlastní | Indiv | 0 | 0 |  | Specifikace | Běžná |  |  |  | POL3_0
50 | Pol__50 | 5325 KB PŘÍCHYTKA PVC Kopos | KS | 75 |  | 0 |  | 0 |  | 0 | 21 | 0 | 0 | 0 | 0 | 0 |  | Vlastní | Indiv | 0 | 0 |  | Specifikace | Běžná |  |  |  | POL3_0
51 | Pol__51 | NO 90X100X125 S OBLOUK 90° Kopos | KS | 4 |  | 0 |  | 0 |  | 0 | 21 | 0 | 0 | 0 | 0 | 0 |  | Vlastní | Indiv | 0 | 0 |  | Specifikace | Běžná |  |  |  | POL3_0
52 | Pol__52 | NPZ 100 S PŘEPÁŽKA Kopos | M | 76 |  | 0 |  | 0 |  | 0 | 21 | 0 | 0 | 0 | 0 | 0 |  | Vlastní | Indiv | 0 | 0 |  | Specifikace | Běžná |  |  |  | POL3_0
53 | Pol__53 | NT 100X125 S T-KUS Kopos | KS | 1 |  | 0 |  | 0 |  | 0 | 21 | 0 | 0 | 0 | 0 | 0 |  | Vlastní | Indiv | 0 | 0 |  | Specifikace | Běžná |  |  |  | POL3_0
54 | Pol__54 | V 125 S VÍKO KABELOVÉHO ŽLABU Kopos | M | 76 |  | 0 |  | 0 |  | 0 | 21 | 0 | 0 | 0 | 0 | 0 |  | Vlastní | Indiv | 0 | 0 |  | Specifikace | Běžná |  |  |  | POL3_0
55 | Pol__55 | NVO 90X125 S VÍKO OBLOUKU 90° Kopos | KS | 4 |  | 0 |  | 0 |  | 0 | 21 | 0 | 0 | 0 | 0 | 0 |  | Vlastní | Indiv | 0 | 0 |  | Specifikace | Běžná |  |  |  | POL3_0
56 | Pol__56 | NVT 125 S VÍKO T-KUSU Kopos | KS | 1 |  | 0 |  | 0 |  | 0 | 21 | 0 | 0 | 0 | 0 | 0 |  | Vlastní | Indiv | 0 | 0 |  | Specifikace | Běžná |  |  |  | POL3_0
57 | Pol__57 | NPS 125 ZNCR PODPĚRA NA STĚNU 125 Kopos | KS | 28 |  | 0 |  | 0 |  | 0 | 21 | 0 | 0 | 0 | 0 | 0 |  | Vlastní | Indiv | 0 | 0 |  | Specifikace | Běžná |  |  |  | POL3_0
58 | Pol__58 | NKZI 100X125X0.70 S ŽLAB KABEL. S INT.S Kopos | M | 76 |  | 0 |  | 0 |  | 0 | 21 | 0 | 0 | 0 | 0 | 0 |  | Vlastní | Indiv | 0 | 0 |  | Specifikace | Běžná |  |  |  | POL3_0
59 | Pol__59 | Drobný instalční materiál | kpl | 1 |  | 0 |  | 0 |  | 0 | 21 | 0 | 0 | 0 | 0 | 0 |  | Vlastní | Indiv | 0 | 0 |  | Práce | Běžná |  |  |  | POL1_1
60 | Pol__60 | Montážní bod - zavěšení na zeď pro žlab - pomocný materiál | ks | 10 |  | 0 |  | 0 |  | 0 | 21 | 0 | 0 | 0 | 0 | 0 |  | Vlastní | Indiv | 0 | 0 |  | Specifikace | Běžná |  |  |  | POL3_0
61 | Pol__61 | Montážní bod - zavěšení ze stropu pro žlab, vzdálenost max. 0,5m - pomocný materiál | ks | 15 |  | 0 |  | 0 |  | 0 | 21 | 0 | 0 | 0 | 0 | 0 |  | Vlastní | Indiv | 0 | 0 |  | Specifikace | Běžná |  |  |  | POL3_0
62 | Pol__62 | Montážní krabice spojovací, na povrch, 10 přívodů, s okem pro uchycení, vč. víka, 89x43x37mm | ks | 14 |  | 0 |  | 0 |  | 0 | 21 | 0 | 0 | 0 | 0 | 0 |  | Vlastní | Indiv | 0 | 0 |  | Specifikace | Běžná |  |  |  | POL3_0
63 | Pol__63 | Protipožární ucpávka - tmel (kov/kabel) pr. 70 mm | ks | 3 |  | 0 |  | 0 |  | 0 | 21 | 0 | 0 | 0 | 0 | 0 |  | Vlastní | Indiv | 0 | 0 |  | Práce | Běžná |  |  |  | POL1_1
Díl: | 18-80 | Ostatní služby |  |  |  | 0 |  | 0 |  | 0 |  | 0 |  | 0 |  | 0 |  |  |  |  | 0 | [6 empty] | DIL
64 | Pol__64 | Zabezpečení pracoviště | hod | 5 |  | 0 |  | 0 |  | 0 | 21 | 0 | 0 | 0 | 0 | 0 |  | Vlastní | Indiv | 0 | 0 |  | Práce | Běžná |  |  |  | POL1_1
65 | Pol__65 | Doprava | kmpl. | 1 |  | 0 |  | 0 |  | 0 | 21 | 0 | 0 | 0 | 0 | 0 |  | Vlastní | Indiv | 0 | 0 |  | Práce | Běžná |  |  |  | POL1_1
66 | Pol__66 | Přesun materiálu v místě stavby | hod | 4 |  | 0 |  | 0 |  | 0 | 21 | 0 | 0 | 0 | 0 | 0 |  | Vlastní | Indiv | 0 | 0 |  | Práce | Běžná |  |  |  | POL1_1
Díl: | 19-51 | Elektromontážní práce |  |  |  | 0 |  | 0 |  | 0 |  | 0 |  | 0 |  | 0 |  |  |  |  | 0 | [6 empty] | DIL
67 | Pol__67 | Trubka tuhá z PVC uložená pevně, 23 mm | m | 75 |  | 0 |  | 0 |  | 0 | 21 | 0 | 0 | 0 | 0 | 0 |  | Vlastní | Indiv | 0 | 0 |  | Práce | Běžná |  |  |  | POL1_1
68 | Pol__68 | Žlab kabelový s příslušenstvím, 125/50 mm s víkem | m | 76 |  | 0 |  | 0 |  | 0 | 21 | 0 | 0 | 0 | 0 | 0 |  | Vlastní | Indiv | 0 | 0 |  | Práce | Běžná |  |  |  | POL1_1
69 | Pol__69 | Ucpávka protipožární, průchod stropem, tl. 20 cm | m2 | 0.3 |  | 0 |  | 0 |  | 0 | 21 | 0 | 0 | 0 | 0 | 0 |  | Vlastní | Indiv | 0 | 0 |  | Práce | Běžná |  |  |  | POL1_1
70 | Pol__70 | Ukončení vodičů v rozvaděči + zapojení do 2,5 mm2 | ks | 754 |  | 0 |  | 0 |  | 0 | 21 | 0 | 0 | 0 | 0 | 0 |  | Vlastní | Indiv | 0 | 0 |  | Práce | Běžná |  |  |  | POL1_1
71 | Pol__71 | Vodič nn a vn CY 6 mm2 uložený volně | m | 135 |  | 0 |  | 0 |  | 0 | 21 | 0 | 0 | 0 | 0 | 0 |  | Vlastní | Indiv | 0 | 0 |  | Práce | Běžná |  |  |  | POL1_1
72 | Pol__72 | Kabel CYKY-m 750 V 3 x 1,5 mm2 volně uložený | m | 90 |  | 0 |  | 0 |  | 0 | 21 | 0 | 0 | 0 | 0 | 0 |  | Vlastní | Indiv | 0 | 0 |  | Práce | Běžná |  |  |  | POL1_1
73 | Pol__73 | Kabel CYKY-m 750 V 5 x 2,5 mm2 volně uložený | m | 60 |  | 0 |  | 0 |  | 0 | 21 | 0 | 0 | 0 | 0 | 0 |  | Vlastní | Indiv | 0 | 0 |  | Práce | Běžná |  |  |  | POL1_1
74 | Pol__74 | Kabel speciální JYTY s Al 2 x 1 mm volně uložený | m | 789 |  | 0 |  | 0 |  | 0 | 21 | 0 | 0 | 0 | 0 | 0 |  | Vlastní | Indiv | 0 | 0 |  | Práce | Běžná |  |  |  | POL1_1
75 | Pol__75 | Kabel speciální JYTY s Al 4 x 1 mm volně uložený | m | 457 |  | 0 |  | 0 |  | 0 | 21 | 0 | 0 | 0 | 0 | 0 |  | Vlastní | Indiv | 0 | 0 |  | Práce | Běžná |  |  |  | POL1_1
76 | Pol__76 | Kabel speciální JYTY s Al 7 x 1 mm volně uložený | m | 323 |  | 0 |  | 0 |  | 0 | 21 | 0 | 0 | 0 | 0 | 0 |  | Vlastní | Indiv | 0 | 0 |  | Práce | Běžná |  |  |  | POL1_1
77 | Pol__77 | Štítek označovací na kabel | ks | 206 |  | 0 |  | 0 |  | 0 | 21 | 0 | 0 | 0 | 0 | 0 |  | Vlastní | Indiv | 0 | 0 |  | Práce | Běžná |  |  |  | POL1_1
78 | Pol__78 | Přepážka NPZ 100 | m | 76 |  | 0 |  | 0 |  | 0 | 21 | 0 | 0 | 0 | 0 | 0 |  | Vlastní | Indiv | 0 | 0 |  | Práce | Běžná |  |  |  | POL1_1
79 | Pol__79 | JYSTY kabel volně uložený | m | 53 |  | 0 |  | 0 |  | 0 | 21 | 0 | 0 | 0 | 0 | 0 |  | Vlastní | Indiv | 0 | 0 |  | Práce | Běžná |  |  |  | POL1_1
80 | Pol__80 | Kabel UTP/FTP kat.5e v trubkách | m | 70 |  | 0 |  | 0 |  | 0 | 21 | 0 | 0 | 0 | 0 | 0 |  | Vlastní | Indiv | 0 | 0 |  | Práce | Běžná |  |  |  | POL1_1
81 | Pol__81 | Průraz zdivem v betonové zdi tloušťky 30 cm plochy do 0,25 m2 | ks | 4 |  | 0 |  | 0 |  | 0 | 21 | 0 | 0 | 0 | 0 | 0 |  | Vlastní | Indiv | 0 | 0 |  | Práce | Běžná |  |  |  | POL1_1
82 | Pol__82 | Montáž trubky ohebné plastové D 25 mm, ulož. pevné | m | 90 |  | 0 |  | 0 |  | 0 | 21 | 0 | 0 | 0 | 0 | 0 |  | Vlastní | Indiv | 0 | 0 |  | Práce | Běžná |  |  |  | POL1_1
83 | Pol__83 | Montáž oblouku kabelového žlabu šířky do 150 mm | kus | 4 |  | 0 |  | 0 |  | 0 | 21 | 0 | 0 | 0 | 0 | 0 |  | Vlastní | Indiv | 0 | 0 |  | Práce | Běžná |  |  |  | POL1_1
84 | Pol__84 | Montáž T-kusu kabelového žlabu šířky do 150 mm | kus | 1 |  | 0 |  | 0 |  | 0 | 21 | 0 | 0 | 0 | 0 | 0 |  | Vlastní | Indiv | 0 | 0 |  | Práce | Běžná |  |  |  | POL1_1
85 | Pol__85 | Vysekání rýh ve zdi cihelné 3 x 3 cm | m | 60 |  | 0 |  | 0 |  | 0 | 21 | 0 | 0 | 0 | 0 | 0 |  | Vlastní | Indiv | 0 | 0 |  | Práce | Běžná |  |  |  | POL1_1
86 | Pol__86 | Montáž převodník | ks | 2 |  | 0 |  | 0 |  | 0 | 21 | 0 | 0 | 0 | 0 | 0 |  | Vlastní | Indiv | 0 | 0 |  | Práce | Běžná |  |  |  | POL1_1
87 | Pol__87 | Připojení a nastavení elektroměr s Modbus výstupem | ks | 2 |  | 0 |  | 0 |  | 0 | 21 | 0 | 0 | 0 | 0 | 0 |  | Vlastní | Indiv | 0 | 0 |  | Práce | Běžná |  |  |  | POL1_1
88 | Pol__88 | Montáž propojovací krabice na omítku | ks | 14 |  | 0 |  | 0 |  | 0 | 21 | 0 | 0 | 0 | 0 | 0 |  | Vlastní | Indiv | 0 | 0 |  | Práce | Běžná |  |  |  | POL1_1
89 | Pol__89 | Montáž přístrojová krabice | ks | 6 |  | 0 |  | 0 |  | 0 | 21 | 0 | 0 | 0 | 0 | 0 |  | Vlastní | Indiv | 0 | 0 |  | Práce | Běžná |  |  |  | POL1_1
90 | Pol__90 | Připojení - požární klapka / PSUM | ks | 12 |  | 0 |  | 0 |  | 0 | 21 | 0 | 0 | 0 | 0 | 0 |  | Vlastní | Indiv | 0 | 0 |  | Práce | Běžná |  |  |  | POL1_1
91 | Pol__91 | Připojení - monitoring UPS | ks | 1 |  | 0 |  | 0 |  | 0 | 21 | 0 | 0 | 0 | 0 | 0 |  | Vlastní | Indiv | 0 | 0 |  | Práce | Běžná |  |  |  | POL1_1
92 | Pol__92 | Připojení - monitoring ESIL rozvaděčů | ks | 4 |  | 0 |  | 0 |  | 0 | 21 | 0 | 0 | 0 | 0 | 0 |  | Vlastní | Indiv | 0 | 0 |  | Práce | Běžná |  |  |  | POL1_1
93 | Pol__93 | Montáž rozvodnice pro IRC nástěnná | ks | 9 |  | 0 |  | 0 |  | 0 | 21 | 0 | 0 | 0 | 0 | 0 |  | Vlastní | Indiv | 0 | 0 |  | Práce | Běžná |  |  |  | POL1_1
94 | Pol__94 | Montáž rozvaděč do 300kg | ks | 2 |  | 0 |  | 0 |  | 0 | 21 | 0 | 0 | 0 | 0 | 0 |  | Vlastní | Indiv | 0 | 0 |  | Práce | Běžná |  |  |  | POL1_1
95 | Pol__95 | Montáž regulátor MaR | ks | 1 |  | 0 |  | 0 |  | 0 | 21 | 0 | 0 | 0 | 0 | 0 |  | Vlastní | Indiv | 0 | 0 |  | Práce | Běžná |  |  |  | POL1_1
96 | Pol__96 | Montáž regulátor IRC | ks | 9 |  | 0 |  | 0 |  | 0 | 21 | 0 | 0 | 0 | 0 | 0 |  | Vlastní | Indiv | 0 | 0 |  | Práce | Běžná |  |  |  | POL1_1
97 | Pol__97 | Montáž vstupně / výstupní modul MaR | ks | 16 |  | 0 |  | 0 |  | 0 | 21 | 0 | 0 | 0 | 0 | 0 |  | Vlastní | Indiv | 0 | 0 |  | Práce | Běžná |  |  |  | POL1_1
98 | Pol__98 | Montáž nástěnný ovladač IRC | ks | 10 |  | 0 |  | 0 |  | 0 | 21 | 0 | 0 | 0 | 0 | 0 |  | Vlastní | Indiv | 0 | 0 |  | Práce | Běžná |  |  |  | POL1_1
99 | Pol__99 | Montáž opakovač sběrnice | ks | 1 |  | 0 |  | 0 |  | 0 | 21 | 0 | 0 | 0 | 0 | 0 |  | Vlastní | Indiv | 0 | 0 |  | Práce | Běžná |  |  |  | POL1_1
100 | Pol__100 | Montáž svorkovnicové patice pro IO modul | ks | 16 |  | 0 |  | 0 |  | 0 | 21 | 0 | 0 | 0 | 0 | 0 |  | Vlastní | Indiv | 0 | 0 |  | Práce | Běžná |  |  |  | POL1_1
101 | Pol__101 | El. připojení - motor 1x230V | ks | 6 |  | 0 |  | 0 |  | 0 | 21 | 0 | 0 | 0 | 0 | 0 |  | Vlastní | Indiv | 0 | 0 |  | Specifikace | Běžná |  |  |  | POL3_0
102 | Pol__102 | El. připojení - motor 3x400V | ks | 4 |  | 0 |  | 0 |  | 0 | 21 | 0 | 0 | 0 | 0 | 0 |  | Vlastní | Indiv | 0 | 0 |  | Specifikace | Běžná |  |  |  | POL3_0
103 | Pol__103 | Připojení sběrnice BACnet - FCU | ks | 8 |  | 0 |  | 0 |  | 0 | 21 | 0 | 0 | 0 | 0 | 0 |  | Vlastní | Indiv | 0 | 0 |  | Práce | Běžná |  |  |  | POL1_1
104 | Pol__104 | El. připojení - zvlhčovač | ks | 1 |  | 0 |  | 0 |  | 0 | 21 | 0 | 0 | 0 | 0 | 0 |  | Vlastní | Indiv | 0 | 0 |  | Specifikace | Běžná |  |  |  | POL3_0
105 | Pol__105 | El. připojení - FCU | ks | 9 |  | 0 |  | 0 |  | 0 | 21 | 0 | 0 | 0 | 0 | 0 |  | Vlastní | Indiv | 0 | 0 |  | Specifikace | Běžná |  |  |  | POL3_0
106 | Pol__106 | Montáž snímač teploty do potrubí s jímkou | ks | 13 |  | 0 |  | 0 |  | 0 | 21 | 0 | 0 | 0 | 0 | 0 |  | Vlastní | Indiv | 0 | 0 |  | Práce | Běžná |  |  |  | POL1_1
107 | Pol__107 | Montáž jímky | ks | 13 |  | 0 |  | 0 |  | 0 | 21 | 0 | 0 | 0 | 0 | 0 |  | Vlastní | Indiv | 0 | 0 |  | Práce | Běžná |  |  |  | POL1_1
108 | Pol__108 | Montáž snímač teploty do VZT potrubí | ks | 8 |  | 0 |  | 0 |  | 0 | 21 | 0 | 0 | 0 | 0 | 0 |  | Vlastní | Indiv | 0 | 0 |  | Práce | Běžná |  |  |  | POL1_1
109 | Pol__109 | Montáž snímač teploty do místnosti | ks | 1 |  | 0 |  | 0 |  | 0 | 21 | 0 | 0 | 0 | 0 | 0 |  | Vlastní | Indiv | 0 | 0 |  | Práce | Běžná |  |  |  | POL1_1
110 | Pol__110 | Montáž snímač teploty venkovní | ks | 1 |  | 0 |  | 0 |  | 0 | 21 | 0 | 0 | 0 | 0 | 0 |  | Vlastní | Indiv | 0 | 0 |  | Práce | Běžná |  |  |  | POL1_1
111 | Pol__111 | Montáž snímač teploty a vlhkosti do VZT potrubí | ks | 1 |  | 0 |  | 0 |  | 0 | 21 | 0 | 0 | 0 | 0 | 0 |  | Vlastní | Indiv | 0 | 0 |  | Práce | Běžná |  |  |  | POL1_1
112 | Pol__112 | Montáž protimrazová ochrana / termostat kapilárový | ks | 2 |  | 0 |  | 0 |  | 0 | 21 | 0 | 0 | 0 | 0 | 0 |  | Vlastní | Indiv | 0 | 0 |  | Práce | Běžná |  |  |  | POL1_1
113 | Pol__113 | Montáž hygrostat do VZT kanálu | ks | 1 |  | 0 |  | 0 |  | 0 | 21 | 0 | 0 | 0 | 0 | 0 |  | Vlastní | Indiv | 0 | 0 |  | Práce | Běžná |  |  |  | POL1_1
114 | Pol__114 | Montáž snímač tlaku pro kapaliny a plyny | ks | 1 |  | 0 |  | 0 |  | 0 | 21 | 0 | 0 | 0 | 0 | 0 |  | Vlastní | Indiv | 0 | 0 |  | Práce | Běžná |  |  |  | POL1_1
115 | Pol__115 | Montáž snímač dif. tlaku pro kapaliny a plyny | ks | 4 |  | 0 |  | 0 |  | 0 | 21 | 0 | 0 | 0 | 0 | 0 |  | Vlastní | Indiv | 0 | 0 |  | Práce | Běžná |  |  |  | POL1_1
116 | Pol__116 | Montáž spínač tlaku pro kapaliny a plyny | ks | 2 |  | 0 |  | 0 |  | 0 | 21 | 0 | 0 | 0 | 0 | 0 |  | Vlastní | Indiv | 0 | 0 |  | Práce | Běžná |  |  |  | POL1_1
117 | Pol__117 | Montáž spínač dif. tlaku pro kapaliny a plyny | ks | 11 |  | 0 |  | 0 |  | 0 | 21 | 0 | 0 | 0 | 0 | 0 |  | Vlastní | Indiv | 0 | 0 |  | Práce | Běžná |  |  |  | POL1_1
118 | Pol__118 | Montáž snímač kvality vzduchu kanálový | ks | 1 |  | 0 |  | 0 |  | 0 | 21 | 0 | 0 | 0 | 0 | 0 |  | Vlastní | Indiv | 0 | 0 |  | Práce | Běžná |  |  |  | POL1_1
119 | Pol__119 | Montáž snímač hladiny zaplavení | ks | 2 |  | 0 |  | 0 |  | 0 | 21 | 0 | 0 | 0 | 0 | 0 |  | Vlastní | Indiv | 0 | 0 |  | Práce | Běžná |  |  |  | POL1_1
120 | Pol__120 | Montáž magnetický kontakt okenní, závrtný | ks | 12 |  | 0 |  | 0 |  | 0 | 21 | 0 | 0 | 0 | 0 | 0 |  | Vlastní | Indiv | 0 | 0 |  | Práce | Běžná |  |  |  | POL1_1
121 | Pol__121 | Montáž servopohon klapkový VZT | ks | 1 |  | 0 |  | 0 |  | 0 | 21 | 0 | 0 | 0 | 0 | 0 |  | Vlastní | Indiv | 0 | 0 |  | Práce | Běžná |  |  |  | POL1_1
122 | Pol__122 | Montáž termoelektrická hlavice | ks | 13 |  | 0 |  | 0 |  | 0 | 21 | 0 | 0 | 0 | 0 | 0 |  | Vlastní | Indiv | 0 | 0 |  | Práce | Běžná |  |  |  | POL1_1
123 | Pol__123 | Připojení - regulační 3-cestný ventil + servopohon | ks | 1 |  | 0 |  | 0 |  | 0 | 21 | 0 | 0 | 0 | 0 | 0 |  | Vlastní | Indiv | 0 | 0 |  | Práce | Běžná |  |  |  | POL1_1
Díl: | 19-52 | Uvedení do provozu |  |  |  | 0 |  | 0 |  | 0 |  | 0 |  | 0 |  | 0 |  |  |  |  | 0 | [6 empty] | DIL
124 | Pol__124 | Oživení systému MaR | hod | 16 |  | 0 |  | 0 |  | 0 | 21 | 0 | 0 | 0 | 0 | 0 |  | Vlastní | Indiv | 0 | 0 |  | Práce | Běžná |  |  |  | POL1_1
125 | Pol__125 | Zaučení obsluhy | hod | 8 |  | 0 |  | 0 |  | 0 | 21 | 0 | 0 | 0 | 0 | 0 |  | Vlastní | Indiv | 0 | 0 |  | Práce | Běžná |  |  |  | POL1_1
Díl: | 19-53 | Software DDC - práce |  |  |  | 0 |  | 0 |  | 0 |  | 0 |  | 0 |  | 0 |  |  |  |  | 0 | [6 empty] | DIL
126 | Pol__126 | Uživatelský software pro DDC, (250-499) | d.b. | 140 |  | 0 |  | 0 |  | 0 | 21 | 0 | 0 | 0 | 0 | 0 |  | Vlastní | Indiv | 0 | 0 |  | Specifikace | Běžná |  |  |  | POL3_0
Díl: | 19-54 | Revize, zkoušky, odborné prohlídky |  |  |  | 0 |  | 0 |  | 0 |  | 0 |  | 0 |  | 0 |  |  |  |  | 0 | [6 empty] | DIL
127 | Pol__127 | Spolupráce s revizním technikem | hod | 12 |  | 0 |  | 0 |  | 0 | 21 | 0 | 0 | 0 | 0 | 0 |  | Vlastní | Indiv | 0 | 0 |  | Práce | Běžná |  |  |  | POL1_1
128 | Pol__128 | Revizní práce | hod | 12 |  | 0 |  | 0 |  | 0 | 21 | 0 | 0 | 0 | 0 | 0 |  | Vlastní | Indiv | 0 | 0 |  | Práce | Běžná |  |  |  | POL1_1
Díl: | 19-55 | Inženýring |  |  |  | 0 |  | 0 |  | 0 |  | 0 |  | 0 |  | 0 |  |  |  |  | 0 | [6 empty] | DIL
129 | Pol__129 | Inženýrská činnost | hod | 30 |  | 0 |  | 0 |  | 0 | 21 | 0 | 0 | 0 | 0 | 0 |  | Vlastní | Indiv | 0 | 0 |  | Práce | Běžná |  |  |  | POL1_1
130 | Pol__130 | Vedoucí zakázky | hod | 31 |  | 0 |  | 0 |  | 0 | 21 | 0 | 0 | 0 | 0 | 0 |  | Vlastní | Indiv | 0 | 0 |  | Práce | Běžná |  |  |  | POL1_1
Díl: | 19-57 | Projekční práce |  |  |  | 0 |  | 0 |  | 0 |  | 0 |  | 0 |  | 0 |  |  |  |  | 0 | [6 empty] | DIL
131 | Pol__131 | Projekční práce-skutečný stav | hod | 9 |  | 0 |  | 0 |  | 0 | 21 | 0 | 0 | 0 | 0 | 0 |  | Vlastní | Indiv | 0 | 0 |  | Práce | Běžná |  |  |  | POL1_1
132 | Pol__132 | Projekční práce-výrobní dokumentace | hod | 45 |  | 0 |  | 0 |  | 0 | 21 | 0 | 0 | 0 | 0 | 0 |  | Vlastní | Indiv | 0 | 0 |  | Práce | Běžná |  |  |  | POL1_1
[26 empty] | 12 | 21 | DPH
| Celkem |  |  |  |  | 0 | [19 empty] | 0 | 0 | SUM
Poznámky uchazeče k zadání
POPUZIV
END
Note on S6: Jedná se o informaci, zda se jedná o položku, která je do rozpočtu zadána z cenové soustavy RTS, nebo vlastní.
Note on T6: Jedná se o název CÚ, která je zadána u položky rozpočtu

## _SO-C1 D.1.01.4g_2 Pol
Položkový rozpočet | [27 empty] | #TypZaznamu#
S: | 121a | Nemocnice Kyjov - Urgentní příjem | [25 empty] | STA
O: | _SO-C1 | Přístavba a stavební úpravy objektu C1 | [22 empty] | STA |  |  | OBJ
R: | D.1.01.4g_2 | Monitorovací systém BMS - dispečink | [25 empty] | ROZ
P.č. | Číslo položky | Název položky | MJ | Množství | Cena / MJ | Celkem | Dodávka | Dodávka celk. | Montáž | Montáž celk. | DPH | Cena s DPH | Hmotnost / MJ | Hmotnost celk.(t) | Dem. hmotnost / MJ | Dem. hmotnost celk.(t) | Ceník | Cen. soustava / platnost | Cenová úroveň | Nhod / MJ | Nhod celk. | Dodavatel | Typ položky | Stav položky
Díl: | 19-54 | Revize, zkoušky, odborné prohlídky |  |  |  | 0 |  | 0 |  | 0 |  | 0 |  | 0 |  | 0 |  |  |  |  | 0 | [6 empty] | DIL
1 | Pol__1 | Komplexní odzkoušení systému | hod | 8 |  | 0 |  | 0 |  | 0 | 21 | 0 | 0 | 0 | 0 | 0 |  | Vlastní | Indiv | 0 | 0 |  | Práce | Běžná |  |  |  | POL1_1
2 | Pol__2 | Zaškolení obsluhy | hod | 2 |  | 0 |  | 0 |  | 0 | 21 | 0 | 0 | 0 | 0 | 0 |  | Vlastní | Indiv | 0 | 0 |  | Práce | Běžná |  |  |  | POL1_1
Díl: | 19-56 | Vizualizace |  |  |  | 0 |  | 0 |  | 0 |  | 0 |  | 0 |  | 0 |  |  |  |  | 0 | [6 empty] | DIL
3 | Pol__3 | Dispečink-vykreslení a úprava stávajících obrazovek | hod | 4 |  | 0 |  | 0 |  | 0 | 21 | 0 | 0 | 0 | 0 | 0 |  | Vlastní | Indiv | 0 | 0 |  | Práce | Běžná |  |  |  | POL1_1
4 | Pol__4 | Grafická centrála EBI - navýšení počtu bodů o dalších 250 | ks | 1 |  | 0 |  | 0 |  | 0 | 21 | 0 | 0 | 0 | 0 | 0 |  | Vlastní | Indiv | 0 | 0 |  | Specifikace | Běžná |  |  |  | POL3_0
Díl: | 19-58 | Software dispečinku - práce |  |  |  | 0 |  | 0 |  | 0 |  | 0 |  | 0 |  | 0 |  |  |  |  | 0 | [6 empty] | DIL
5 | Pol__5 | Koordinace sítí VLAN BMS | hod | 4 |  | 0 |  | 0 |  | 0 | 21 | 0 | 0 | 0 | 0 | 0 |  | Vlastní | Indiv | 0 | 0 |  | Práce | Běžná |  |  |  | POL1_1
6 | Pol__6 | Úprava seznamu alarmů | kpl | 1 |  | 0 |  | 0 |  | 0 | 21 | 0 | 0 | 0 | 0 | 0 |  | Vlastní | Indiv | 0 | 0 |  | Práce | Běžná |  |  |  | POL1_1
7 | Pol__7 | Úprava seznamu trendlogů | hod | 6 |  | 0 |  | 0 |  | 0 | 21 | 0 | 0 | 0 | 0 | 0 |  | Vlastní | Indiv | 0 | 0 |  | Práce | Běžná |  |  |  | POL1_1
[26 empty] | 12 | 21 | DPH
| Celkem |  |  |  |  | 0 | [19 empty] | 0 | 0 | SUM
Poznámky uchazeče k zadání
POPUZIV
END
Note on S6: Jedná se o informaci, zda se jedná o položku, která je do rozpočtu zadána z cenové soustavy RTS, nebo vlastní.
Note on T6: Jedná se o název CÚ, která je zadána u položky rozpočtu

## _SO-C1 D.1.01.4g_3 Pol
Položkový rozpočet | [27 empty] | #TypZaznamu#
S: | 121a | Nemocnice Kyjov - Urgentní příjem | [25 empty] | STA
O: | _SO-C1 | Přístavba a stavební úpravy objektu C1 | [22 empty] | STA |  |  | OBJ
R: | D.1.01.4g_3 | Monitoring měření a regulace | [25 empty] | ROZ
P.č. | Číslo položky | Název položky | MJ | Množství | Cena / MJ | Celkem | Dodávka | Dodávka celk. | Montáž | Montáž celk. | DPH | Cena s DPH | Hmotnost / MJ | Hmotnost celk.(t) | Dem. hmotnost / MJ | Dem. hmotnost celk.(t) | Ceník | Cen. soustava / platnost | Cenová úroveň | Nhod / MJ | Nhod celk. | Dodavatel | Typ položky | Stav položky
Díl: | 19-52 | Uvedení do provozu |  |  |  | 0 |  | 0 |  | 0 |  | 0 |  | 0 |  | 0 |  |  |  |  | 0 | [6 empty] | DIL
1 | Pol__1 | Hzs - zaučení obsluhy | hod | 2 |  | 0 |  | 0 |  | 0 | 21 | 0 | 0 | 0 | 0 | 0 |  | Vlastní | Indiv | 0 | 0 |  | Práce | Běžná |  |  |  | POL1_1
Díl: | 19-53 | Software DDC - práce |  |  |  | 0 |  | 0 |  | 0 |  | 0 |  | 0 |  | 0 |  |  |  |  | 0 | [6 empty] | DIL
2 | Pol__2 | Test zařízení 1:1 | d.b. | 159 |  | 0 |  | 0 |  | 0 | 21 | 0 | 0 | 0 | 0 | 0 |  | Vlastní | Indiv | 0 | 0 |  | Specifikace | Běžná |  |  |  | POL3_0
Díl: | 19-54 | Revize, zkoušky, odborné prohlídky |  |  |  | 0 |  | 0 |  | 0 |  | 0 |  | 0 |  | 0 |  |  |  |  | 0 | [6 empty] | DIL
3 | Pol__3 | Hzs-zkousky v ramci montaz.praci Komplexni vyzkouseni | hod | 7 |  | 0 |  | 0 |  | 0 | 21 | 0 | 0 | 0 | 0 | 0 |  | Vlastní | Indiv | 0 | 0 |  | Práce | Běžná |  |  |  | POL1_1
Díl: | 19-56 | Vizualizace |  |  |  | 0 |  | 0 |  | 0 |  | 0 |  | 0 |  | 0 |  |  |  |  | 0 | [6 empty] | DIL
4 | Pol__4 | Dispečink-implementace datových bodů do obrazovek BMS | d.bod | 159 |  | 0 |  | 0 |  | 0 | 21 | 0 | 0 | 0 | 0 | 0 |  | Vlastní | Indiv | 0 | 0 |  | Specifikace | Běžná |  |  |  | POL3_0
5 | Pol__5 | Dispečink-vykreslení obrazovek | ks | 8 |  | 0 |  | 0 |  | 0 | 21 | 0 | 0 | 0 | 0 | 0 |  | Vlastní | Indiv | 0 | 0 |  | Práce | Běžná |  |  |  | POL1_1
6 | Pol__6 | Propagace alarmů do obrazovek BMS | hod | 6 |  | 0 |  | 0 |  | 0 | 21 | 0 | 0 | 0 | 0 | 0 |  | Vlastní | Indiv | 0 | 0 |  | Práce | Běžná |  |  |  | POL1_1
[26 empty] | 12 | 21 | DPH
| Celkem |  |  |  |  | 0 | [19 empty] | 0 | 0 | SUM
Poznámky uchazeče k zadání
POPUZIV
END
Note on S6: Jedná se o informaci, zda se jedná o položku, která je do rozpočtu zadána z cenové soustavy RTS, nebo vlastní.
Note on T6: Jedná se o název CÚ, která je zadána u položky rozpočtu

## _SO-C1 D.1.01.4g_4 Pol
Položkový rozpočet | [27 empty] | #TypZaznamu#
S: | 121a | Nemocnice Kyjov - Urgentní příjem | [25 empty] | STA
O: | _SO-C1 | Přístavba a stavební úpravy objektu C1 | [22 empty] | STA |  |  | OBJ
R: | D.1.01.4g_4 | Monitoring spotřeby elektrické energie | [25 empty] | ROZ
P.č. | Číslo položky | Název položky | MJ | Množství | Cena / MJ | Celkem | Dodávka | Dodávka celk. | Montáž | Montáž celk. | DPH | Cena s DPH | Hmotnost / MJ | Hmotnost celk.(t) | Dem. hmotnost / MJ | Dem. hmotnost celk.(t) | Ceník | Cen. soustava / platnost | Cenová úroveň | Nhod / MJ | Nhod celk. | Dodavatel | Typ položky | Stav položky
Díl: | 19-52 | Uvedení do provozu |  |  |  | 0 |  | 0 |  | 0 |  | 0 |  | 0 |  | 0 |  |  |  |  | 0 | [6 empty] | DIL
1 | Pol__1 | Hzs - oživení komunikace | hod | 2 |  | 0 |  | 0 |  | 0 | 21 | 0 | 0 | 0 | 0 | 0 |  | Vlastní | Indiv | 0 | 0 |  | Práce | Běžná |  |  |  | POL1_1
Díl: | 19-54 | Revize, zkoušky, odborné prohlídky |  |  |  | 0 |  | 0 |  | 0 |  | 0 |  | 0 |  | 0 |  |  |  |  | 0 | [6 empty] | DIL
2 | Pol__2 | Hzs-zkousky v ramci montaz.praci Komplexni vyzkouseni | hod | 2 |  | 0 |  | 0 |  | 0 | 21 | 0 | 0 | 0 | 0 | 0 |  | Vlastní | Indiv | 0 | 0 |  | Práce | Běžná |  |  |  | POL1_1
3 | Pol__3 | Zkoušky zobrazení prvků ve vykreslených obrazovkách | ks | 20 |  | 0 |  | 0 |  | 0 | 21 | 0 | 0 | 0 | 0 | 0 |  | Vlastní | Indiv | 0 | 0 |  | Práce | Běžná |  |  |  | POL1_1
Díl: | 19-56 | Vizualizace |  |  |  | 0 |  | 0 |  | 0 |  | 0 |  | 0 |  | 0 |  |  |  |  | 0 | [6 empty] | DIL
4 | Pol__4 | Dispečink-implementace datových bodů do obrazovek BMS | db | 20 |  | 0 |  | 0 |  | 0 | 21 | 0 | 0 | 0 | 0 | 0 |  | Vlastní | Indiv | 0 | 0 |  | Práce | Běžná |  |  |  | POL1_1
5 | Pol__5 | Dispečink-vykreslení obrazovek | ks | 1 |  | 0 |  | 0 |  | 0 | 21 | 0 | 0 | 0 | 0 | 0 |  | Vlastní | Indiv | 0 | 0 |  | Práce | Běžná |  |  |  | POL1_1
6 | Pol__6 | Propagace alarmů do obrazovek BMS | hod | 2 |  | 0 |  | 0 |  | 0 | 21 | 0 | 0 | 0 | 0 | 0 |  | Vlastní | Indiv | 0 | 0 |  | Práce | Běžná |  |  |  | POL1_1
7 | Pol__7 | Měření spotřeby, interface - parametrizace | hod | 2 |  | 0 |  | 0 |  | 0 | 21 | 0 | 0 | 0 | 0 | 0 |  | Vlastní | Indiv | 0 | 0 |  | Práce | Běžná |  |  |  | POL1_1
[26 empty] | 12 | 21 | DPH
| Celkem |  |  |  |  | 0 | [19 empty] | 0 | 0 | SUM
Poznámky uchazeče k zadání
POPUZIV
END
Note on S6: Jedná se o informaci, zda se jedná o položku, která je do rozpočtu zadána z cenové soustavy RTS, nebo vlastní.
Note on T6: Jedná se o název CÚ, která je zadána u položky rozpočtu

## _SO-C1 D.1.01.4g_5 Pol
Položkový rozpočet | [27 empty] | #TypZaznamu#
S: | 121a | Nemocnice Kyjov - Urgentní příjem | [25 empty] | STA
O: | _SO-C1 | Přístavba a stavební úpravy objektu C1 | [22 empty] | STA |  |  | OBJ
R: | D.1.01.4g_5 | Monitoring spotřeby vody | [25 empty] | ROZ
P.č. | Číslo položky | Název položky | MJ | Množství | Cena / MJ | Celkem | Dodávka | Dodávka celk. | Montáž | Montáž celk. | DPH | Cena s DPH | Hmotnost / MJ | Hmotnost celk.(t) | Dem. hmotnost / MJ | Dem. hmotnost celk.(t) | Ceník | Cen. soustava / platnost | Cenová úroveň | Nhod / MJ | Nhod celk. | Dodavatel | Typ položky | Stav položky
Díl: | 19-54 | Revize, zkoušky, odborné prohlídky |  |  |  | 0 |  | 0 |  | 0 |  | 0 |  | 0 |  | 0 |  |  |  |  | 0 | [6 empty] | DIL
1 | Pol__1 | Hzs-zkousky v ramci montaz.praci Komplexni vyzkouseni | hod | 1 |  | 0 |  | 0 |  | 0 | 21 | 0 | 0 | 0 | 0 | 0 |  | Vlastní | Indiv | 0 | 0 |  | Práce | Běžná |  |  |  | POL1_1
2 | Pol__2 | Zkoušky zobrazení prvků ve vykreslených obrazovkách | ks | 4 |  | 0 |  | 0 |  | 0 | 21 | 0 | 0 | 0 | 0 | 0 |  | Vlastní | Indiv | 0 | 0 |  | Práce | Běžná |  |  |  | POL1_1
Díl: | 19-56 | Vizualizace |  |  |  | 0 |  | 0 |  | 0 |  | 0 |  | 0 |  | 0 |  |  |  |  | 0 | [6 empty] | DIL
3 | Pol__3 | Dispečink-implementace datových bodů do obrazovek BMS | db | 4 |  | 0 |  | 0 |  | 0 | 21 | 0 | 0 | 0 | 0 | 0 |  | Vlastní | Indiv | 0 | 0 |  | Práce | Běžná |  |  |  | POL1_1
4 | Pol__4 | Dispečink-vykreslení obrazovek | soubor | 1 |  | 0 |  | 0 |  | 0 | 21 | 0 | 0 | 0 | 0 | 0 |  | Vlastní | Indiv | 0 | 0 |  | Práce | Běžná |  |  |  | POL1_1
5 | Pol__5 | Propagace alarmů do obrazovek BMS | hod | 1 |  | 0 |  | 0 |  | 0 | 21 | 0 | 0 | 0 | 0 | 0 |  | Vlastní | Indiv | 0 | 0 |  | Práce | Běžná |  |  |  | POL1_1
[26 empty] | 12 | 21 | DPH
| Celkem |  |  |  |  | 0 | [19 empty] | 0 | 0 | SUM
Poznámky uchazeče k zadání
POPUZIV
END
Note on S6: Jedná se o informaci, zda se jedná o položku, která je do rozpočtu zadána z cenové soustavy RTS, nebo vlastní.
Note on T6: Jedná se o název CÚ, která je zadána u položky rozpočtu

## _SO-C1 D.1.01.4g_6 Pol
Položkový rozpočet | [27 empty] | #TypZaznamu#
S: | 121a | Nemocnice Kyjov - Urgentní příjem | [25 empty] | STA
O: | _SO-C1 | Přístavba a stavební úpravy objektu C1 | [22 empty] | STA |  |  | OBJ
R: | D.1.01.4g_6 | Monitoring spotřeby tepla | [25 empty] | ROZ
P.č. | Číslo položky | Název položky | MJ | Množství | Cena / MJ | Celkem | Dodávka | Dodávka celk. | Montáž | Montáž celk. | DPH | Cena s DPH | Hmotnost / MJ | Hmotnost celk.(t) | Dem. hmotnost / MJ | Dem. hmotnost celk.(t) | Ceník | Cen. soustava / platnost | Cenová úroveň | Nhod / MJ | Nhod celk. | Dodavatel | Typ položky | Stav položky
Díl: | 19-54 | Revize, zkoušky, odborné prohlídky |  |  |  | 0 |  | 0 |  | 0 |  | 0 |  | 0 |  | 0 |  |  |  |  | 0 | [6 empty] | DIL
1 | Pol__1 | Hzs-zkousky v ramci montaz.praci Komplexni vyzkouseni | hod | 1 |  | 0 |  | 0 |  | 0 | 21 | 0 | 0 | 0 | 0 | 0 |  | Vlastní | Indiv | 0 | 0 |  | Práce | Běžná |  |  |  | POL1_1
2 | Pol__2 | Nastavení měřiče | hod | 1 |  | 0 |  | 0 |  | 0 | 21 | 0 | 0 | 0 | 0 | 0 |  | Vlastní | Indiv | 0 | 0 |  | Práce | Běžná |  |  |  | POL1_1
3 | Pol__3 | Zkoušky zobrazení prvků ve vykreslených obrazovkách | ks | 2 |  | 0 |  | 0 |  | 0 | 21 | 0 | 0 | 0 | 0 | 0 |  | Vlastní | Indiv | 0 | 0 |  | Práce | Běžná |  |  |  | POL1_1
Díl: | 19-56 | Vizualizace |  |  |  | 0 |  | 0 |  | 0 |  | 0 |  | 0 |  | 0 |  |  |  |  | 0 | [6 empty] | DIL
4 | Pol__4 | Dispečink-implementace datových bodů do obrazovek BMS | db | 2 |  | 0 |  | 0 |  | 0 | 21 | 0 | 0 | 0 | 0 | 0 |  | Vlastní | Indiv | 0 | 0 |  | Práce | Běžná |  |  |  | POL1_1
5 | Pol__5 | Dispečink-vykreslení obrazovek | ks | 1 |  | 0 |  | 0 |  | 0 | 21 | 0 | 0 | 0 | 0 | 0 |  | Vlastní | Indiv | 0 | 0 |  | Práce | Běžná |  |  |  | POL1_1
6 | Pol__6 | Propagace alarmů do obrazovek BMS | hod. | 1 |  | 0 |  | 0 |  | 0 | 21 | 0 | 0 | 0 | 0 | 0 |  | Vlastní | Indiv | 0 | 0 |  | Specifikace | Běžná |  |  |  | POL3_0
[26 empty] | 12 | 21 | DPH
| Celkem |  |  |  |  | 0 | [19 empty] | 0 | 0 | SUM
Poznámky uchazeče k zadání
POPUZIV
END
Note on S6: Jedná se o informaci, zda se jedná o položku, která je do rozpočtu zadána z cenové soustavy RTS, nebo vlastní.
Note on T6: Jedná se o název CÚ, která je zadána u položky rozpočtu

## _SO-C1 D.1.01.4g_7 Pol
Položkový rozpočet | [27 empty] | #TypZaznamu#
S: | 121a | Nemocnice Kyjov - Urgentní příjem | [25 empty] | STA
O: | _SO-C1 | Přístavba a stavební úpravy objektu C1 | [22 empty] | STA |  |  | OBJ
R: | D.1.01.4g_7 | Monitoring systémů chladu a SPLIT chlazení | [25 empty] | ROZ
P.č. | Číslo položky | Název položky | MJ | Množství | Cena / MJ | Celkem | Dodávka | Dodávka celk. | Montáž | Montáž celk. | DPH | Cena s DPH | Hmotnost / MJ | Hmotnost celk.(t) | Dem. hmotnost / MJ | Dem. hmotnost celk.(t) | Ceník | Cen. soustava / platnost | Cenová úroveň | Nhod / MJ | Nhod celk. | Dodavatel | Typ položky | Stav položky
Díl: | 19-52 | Uvedení do provozu |  |  |  | 0 |  | 0 |  | 0 |  | 0 |  | 0 |  | 0 |  |  |  |  | 0 | [6 empty] | DIL
1 | Pol__1 | Hzs - zaučení obsluhy | hod | 2 |  | 0 |  | 0 |  | 0 | 21 | 0 | 0 | 0 | 0 | 0 |  | Vlastní | Indiv | 0 | 0 |  | Práce | Běžná |  |  |  | POL1_1
Díl: | 19-54 | Revize, zkoušky, odborné prohlídky |  |  |  | 0 |  | 0 |  | 0 |  | 0 |  | 0 |  | 0 |  |  |  |  | 0 | [6 empty] | DIL
2 | Pol__2 | Hzs-zkousky v ramci montaz.praci Komplexni vyzkouseni | hod | 4 |  | 0 |  | 0 |  | 0 | 21 | 0 | 0 | 0 | 0 | 0 |  | Vlastní | Indiv | 0 | 0 |  | Práce | Běžná |  |  |  | POL1_1
3 | Pol__3 | Zkoušky zobrazení prvků ve vykreslených obrazovkách | ks | 30 |  | 0 |  | 0 |  | 0 | 21 | 0 | 0 | 0 | 0 | 0 |  | Vlastní | Indiv | 0 | 0 |  | Práce | Běžná |  |  |  | POL1_1
Díl: | 19-56 | Vizualizace |  |  |  | 0 |  | 0 |  | 0 |  | 0 |  | 0 |  | 0 |  |  |  |  | 0 | [6 empty] | DIL
4 | Pol__4 | Dispečink-implementace datových bodů do obrazovek BMS | db | 30 |  | 0 |  | 0 |  | 0 | 21 | 0 | 0 | 0 | 0 | 0 |  | Vlastní | Indiv | 0 | 0 |  | Práce | Běžná |  |  |  | POL1_1
5 | Pol__5 | Dispečink-vykreslení obrazovek | ks | 1 |  | 0 |  | 0 |  | 0 | 21 | 0 | 0 | 0 | 0 | 0 |  | Vlastní | Indiv | 0 | 0 |  | Práce | Běžná |  |  |  | POL1_1
6 | Pol__6 | Propagace alarmů do obrazovek BMS | hod | 2 |  | 0 |  | 0 |  | 0 | 21 | 0 | 0 | 0 | 0 | 0 |  | Vlastní | Indiv | 0 | 0 |  | Práce | Běžná |  |  |  | POL1_1
[26 empty] | 12 | 21 | DPH
| Celkem |  |  |  |  | 0 | [19 empty] | 0 | 0 | SUM
Poznámky uchazeče k zadání
POPUZIV
END
Note on S6: Jedná se o informaci, zda se jedná o položku, která je do rozpočtu zadána z cenové soustavy RTS, nebo vlastní.
Note on T6: Jedná se o název CÚ, která je zadána u položky rozpočtu

## _SO-C1 D.1.01.4g_8 Pol
Položkový rozpočet | [27 empty] | #TypZaznamu#
S: | 121a | Nemocnice Kyjov - Urgentní příjem | [25 empty] | STA
O: | _SO-C1 | Přístavba a stavební úpravy objektu C1 | [22 empty] | STA |  |  | OBJ
R: | D.1.01.4g_8 | Monitoring silnoproudých zařízení | [25 empty] | ROZ
P.č. | Číslo položky | Název položky | MJ | Množství | Cena / MJ | Celkem | Dodávka | Dodávka celk. | Montáž | Montáž celk. | DPH | Cena s DPH | Hmotnost / MJ | Hmotnost celk.(t) | Dem. hmotnost / MJ | Dem. hmotnost celk.(t) | Ceník | Cen. soustava / platnost | Cenová úroveň | Nhod / MJ | Nhod celk. | Dodavatel | Typ položky | Stav položky
Díl: | 19-52 | Uvedení do provozu |  |  |  | 0 |  | 0 |  | 0 |  | 0 |  | 0 |  | 0 |  |  |  |  | 0 | [6 empty] | DIL
1 | Pol__1 | Hzs - oživení komunikace | hod | 1 |  | 0 |  | 0 |  | 0 | 21 | 0 | 0 | 0 | 0 | 0 |  | Vlastní | Indiv | 0 | 0 |  | Práce | Běžná |  |  |  | POL1_1
Díl: | 19-54 | Revize, zkoušky, odborné prohlídky |  |  |  | 0 |  | 0 |  | 0 |  | 0 |  | 0 |  | 0 |  |  |  |  | 0 | [6 empty] | DIL
2 | Pol__2 | Hzs-zkousky v ramci montaz.praci zkušební provoz | hod | 4 |  | 0 |  | 0 |  | 0 | 21 | 0 | 0 | 0 | 0 | 0 |  | Vlastní | Indiv | 0 | 0 |  | Práce | Běžná |  |  |  | POL1_1
Díl: | 19-56 | Vizualizace |  |  |  | 0 |  | 0 |  | 0 |  | 0 |  | 0 |  | 0 |  |  |  |  | 0 | [6 empty] | DIL
3 | Pol__3 | UPS - Parametrizace interface | ks | 1 |  | 0 |  | 0 |  | 0 | 21 | 0 | 0 | 0 | 0 | 0 |  | Vlastní | Indiv | 0 | 0 |  | Práce | Běžná |  |  |  | POL1_1
4 | Pol__4 | Modbus monitoring - Parametrizace interface | ks | 2 |  | 0 |  | 0 |  | 0 | 21 | 0 | 0 | 0 | 0 | 0 |  | Vlastní | Indiv | 0 | 0 |  | Práce | Běžná |  |  |  | POL1_1
5 | Pol__5 | Dispečink-vykreslení obrazovek | ks | 2 |  | 0 |  | 0 |  | 0 | 21 | 0 | 0 | 0 | 0 | 0 |  | Vlastní | Indiv | 0 | 0 |  | Práce | Běžná |  |  |  | POL1_1
6 | Pol__6 | Propagace alarmů do obrazovek BMS | hod. | 2 |  | 0 |  | 0 |  | 0 | 21 | 0 | 0 | 0 | 0 | 0 |  | Vlastní | Indiv | 0 | 0 |  | Specifikace | Běžná |  |  |  | POL3_0
[26 empty] | 12 | 21 | DPH
| Celkem |  |  |  |  | 0 | [19 empty] | 0 | 0 | SUM
Poznámky uchazeče k zadání
POPUZIV
END
Note on S6: Jedná se o informaci, zda se jedná o položku, která je do rozpočtu zadána z cenové soustavy RTS, nebo vlastní.
Note on T6: Jedná se o název CÚ, která je zadána u položky rozpočtu

## _SO-C1 D.1.01.4g_9 Pol
Položkový rozpočet | [27 empty] | #TypZaznamu#
S: | 121a | Nemocnice Kyjov - Urgentní příjem | [25 empty] | STA
O: | _SO-C1 | Přístavba a stavební úpravy objektu C1 | [22 empty] | STA |  |  | OBJ
R: | D.1.01.4g_9 | Vedlejší rozpočtové náklady | [25 empty] | ROZ
P.č. | Číslo položky | Název položky | MJ | Množství | Cena / MJ | Celkem | Dodávka | Dodávka celk. | Montáž | Montáž celk. | DPH | Cena s DPH | Hmotnost / MJ | Hmotnost celk.(t) | Dem. hmotnost / MJ | Dem. hmotnost celk.(t) | Ceník | Cen. soustava / platnost | Cenová úroveň | Nhod / MJ | Nhod celk. | Dodavatel | Typ položky | Stav položky
Díl: | 18-80 | Ostatní služby |  |  |  | 0 |  | 0 |  | 0 |  | 0 |  | 0 |  | 0 |  |  |  |  | 0 | [6 empty] | DIL
1 | Pol__1 | Hzs-doprava osob | kpl | 1 |  | 0 |  | 0 |  | 0 | 21 | 0 | 0 | 0 | 0 | 0 |  | Vlastní | Indiv | 0 | 0 |  | Specifikace | Běžná |  |  |  | POL3_0
2 | Pol__2 | Zabezpečení pracoviště | hod | 1 |  | 0 |  | 0 |  | 0 | 21 | 0 | 0 | 0 | 0 | 0 |  | Vlastní | Indiv | 0 | 0 |  | Práce | Běžná |  |  |  | POL1_1
Díl: | 19-55 | Inženýring |  |  |  | 0 |  | 0 |  | 0 |  | 0 |  | 0 |  | 0 |  |  |  |  | 0 | [6 empty] | DIL
3 | Pol__3 | Hzs - Inženýrská činnost | hod | 8 |  | 0 |  | 0 |  | 0 | 21 | 0 | 0 | 0 | 0 | 0 |  | Vlastní | Indiv | 0 | 0 |  | Práce | Běžná |  |  |  | POL1_1
Díl: | 19-57 | Projekční práce |  |  |  | 0 |  | 0 |  | 0 |  | 0 |  | 0 |  | 0 |  |  |  |  | 0 | [6 empty] | DIL
4 | Pol__4 | Hzs-projekt skutečný stav | hod | 4 |  | 0 |  | 0 |  | 0 | 21 | 0 | 0 | 0 | 0 | 0 |  | Vlastní | Indiv | 0 | 0 |  | Práce | Běžná |  |  |  | POL1_1
5 | Pol__5 | Hzs-projekt výrobní dokumentace | hod | 8 |  | 0 |  | 0 |  | 0 | 21 | 0 | 0 | 0 | 0 | 0 |  | Vlastní | Indiv | 0 | 0 |  | Práce | Běžná |  |  |  | POL1_1
6 | Pol__6 | Doplnění uživatelské dokumentace | kpl | 1 |  | 0 |  | 0 |  | 0 | 21 | 0 | 0 | 0 | 0 | 0 |  | Vlastní | Indiv | 0 | 0 |  | Práce | Běžná |  |  |  | POL1_1
[26 empty] | 12 | 21 | DPH
| Celkem |  |  |  |  | 0 | [19 empty] | 0 | 0 | SUM
Poznámky uchazeče k zadání
POPUZIV
END
Note on S6: Jedná se o informaci, zda se jedná o položku, která je do rozpočtu zadána z cenové soustavy RTS, nebo vlastní.
Note on T6: Jedná se o název CÚ, která je zadána u položky rozpočtu

## _SO-C1 D.1.01.4h_1 Pol
Položkový rozpočet | [27 empty] | #TypZaznamu#
S: | 121a | Nemocnice Kyjov - Urgentní příjem | [25 empty] | STA
O: | _SO-C1 | Přístavba a stavební úpravy objektu C1 | [22 empty] | STA |  |  | OBJ
R: | D.1.01.4h_1 | Elektrická požární signalizace | [25 empty] | ROZ
P.č. | Číslo položky | Název položky | MJ | Množství | Cena / MJ | Celkem | Dodávka | Dodávka celk. | Montáž | Montáž celk. | DPH | Cena s DPH | Hmotnost / MJ | Hmotnost celk.(t) | Dem. hmotnost / MJ | Dem. hmotnost celk.(t) | Ceník | Cen. soustava / platnost | Cenová úroveň | Nhod / MJ | Nhod celk. | Dodavatel | Typ položky | Stav položky
Díl: | T1 | Technologie |  |  |  | 0 |  | 0 |  | 0 |  | 0 |  | 0 |  | 0 |  |  |  |  | 0 | [6 empty] | DIL
1 | 6 | Mikromodul pro síťové propojení ústředen | ks | 2 |  | 0 |  | 0 |  | 0 | 21 | 0 | 0 | 0 | 0 | 0 |  | Vlastní | Indiv | 0 | 0 |  | Práce | Běžná |  |  |  | POL1_1
|  | 1x1 - 1x do hlavní ústředny p.č. 1, 1x do podružného ovládacího tabla v 1.NP | [25 empty] | POP
2 | 13 | Hlásič požáru opticko-kouřový | ks | 45 |  | 0 |  | 0 |  | 0 | 21 | 0 | 0 | 0 | 0 | 0 |  | Vlastní | Indiv | 0 | 0 |  | Práce | Běžná |  |  |  | POL1_1
|  | 45x1 | [25 empty] | POP
3 | 15 | Patice pro osazení hlásiče | ks | 45 |  | 0 |  | 0 |  | 0 | 21 | 0 | 0 | 0 | 0 | 0 |  | Vlastní | Indiv | 0 | 0 |  | Práce | Běžná |  |  |  | POL1_1
|  | 45x1 | [25 empty] | POP
4 | 16 | Hlásič požáru tlačítkový | ks | 7 |  | 0 |  | 0 |  | 0 | 21 | 0 | 0 | 0 | 0 | 0 |  | Vlastní | Indiv | 0 | 0 |  | Práce | Běžná |  |  |  | POL1_1
|  | 7x1 | [25 empty] | POP
5 | 17 | Paralélní optická signalizace | ks | 21 |  | 0 |  | 0 |  | 0 | 21 | 0 | 0 | 0 | 0 | 0 |  | Vlastní | Indiv | 0 | 0 |  | Práce | Běžná |  |  |  | POL1_1
|  | 21x1 | [25 empty] | POP
6 | 18 | Přídržný dveřní magnet, s odpojovacím tlačítkem, síla 350Kg, 24V | ks | 2 |  | 0 |  | 0 |  | 0 | 21 | 0 | 0 | 0 | 0 | 0 |  | Vlastní | Indiv | 0 | 0 |  | Práce | Běžná |  |  |  | POL1_1
|  | 2x1 | [25 empty] | POP
7 | 19 | Konzole přídržného magnetu | ks | 2 |  | 0 |  | 0 |  | 0 | 21 | 0 | 0 | 0 | 0 | 0 |  | Vlastní | Indiv | 0 | 0 |  | Práce | Běžná |  |  |  | POL1_1
|  | 2x1 | [25 empty] | POP
8 | 20 | Protikus k magnetu na držené dveře | ks | 2 |  | 0 |  | 0 |  | 0 | 21 | 0 | 0 | 0 | 0 | 0 |  | Vlastní | Indiv | 0 | 0 |  | Práce | Běžná |  |  |  | POL1_1
|  | 2x1 | [25 empty] | POP
9 | 24 | Pomocné práce: montážní výpomoci, přesun materiálu, koordinační práce | hod | 10 |  | 0 |  | 0 |  | 0 | 21 | 0 | 0 | 0 | 0 | 0 |  | Vlastní | Indiv | 0 | 0 |  | Práce | Běžná |  |  |  | POL1_1
|  | 10x1 | [25 empty] | POP
Díl: | R1 | Rozvody |  |  |  | 0 |  | 0 |  | 0 |  | 0 |  | 0 |  | 0 |  |  |  |  | 0 | [6 empty] | DIL
10 | 25 | Kabel JXFE-R 1x2x0,8 B2ca s1 d1 | m | 670 |  | 0 |  | 0 |  | 0 | 21 | 0 | 0 | 0 | 0 | 0 |  | Vlastní | Indiv | 0 | 0 |  | Práce | Běžná |  |  |  | POL1_1
|  | 1x670 | [25 empty] | POP
11 | 26 | Kabel PH 120R 2x2x0,8 - výstupy EPS pro ovládání zařízení, linka pro V/V moduly | m | 750 |  | 0 |  | 0 |  | 0 | 21 | 0 | 0 | 0 | 0 | 0 |  | Vlastní | Indiv | 0 | 0 |  | Práce | Běžná |  |  |  | POL1_1
|  | 1x750 | [25 empty] | POP
12 | 28 | Kabel PH 120R 2x1,5 (napájení přídržného magnetu) | m | 145 |  | 0 |  | 0 |  | 0 | 21 | 0 | 0 | 0 | 0 | 0 |  | Vlastní | Indiv | 0 | 0 |  | Práce | Běžná |  |  |  | POL1_1
|  | 1x145 | [25 empty] | POP
13 | 29 | Požární kabelová příchytka (pro kabely s funkční odolností při požáru) | ks | 150 |  | 0 |  | 0 |  | 0 | 21 | 0 | 0 | 0 | 0 | 0 |  | Vlastní | Indiv | 0 | 0 |  | Práce | Běžná |  |  |  | POL1_1
|  | 1x150 | [25 empty] | POP
14 | 30 | Požární kotva pro uchycení příchytky p.č. 28 | ks | 150 |  | 0 |  | 0 |  | 0 | 21 | 0 | 0 | 0 | 0 | 0 |  | Vlastní | Indiv | 0 | 0 |  | Práce | Běžná |  |  |  | POL1_1
|  | 1x150 | [25 empty] | POP
15 | 31 | Trubka PVC 16 pevná na povrch komplet | m | 550 |  | 0 |  | 0 |  | 0 | 21 | 0 | 0 | 0 | 0 | 0 |  | Vlastní | Indiv | 0 | 0 |  | Práce | Běžná |  |  |  | POL1_1
|  | 1x550 | [25 empty] | POP
16 | 32 | Trubka PVC 20 pevná na povrch komplet | m | 150 |  | 0 |  | 0 |  | 0 | 21 | 0 | 0 | 0 | 0 | 0 |  | Vlastní | Indiv | 0 | 0 |  | Práce | Běžná |  |  |  | POL1_1
|  | 1x150 | [25 empty] | POP
17 | 33 | Trubka PVC 25 pod omítku | m | 105 |  | 0 |  | 0 |  | 0 | 21 | 0 | 0 | 0 | 0 | 0 |  | Vlastní | Indiv | 0 | 0 |  | Práce | Běžná |  |  |  | POL1_1
|  | 1x105 | [25 empty] | POP
18 | 34 | Trubka PVC 32 pod omítku. | m | 50 |  | 0 |  | 0 |  | 0 | 21 | 0 | 0 | 0 | 0 | 0 |  | Vlastní | Indiv | 0 | 0 |  | Práce | Běžná |  |  |  | POL1_1
|  | 1x50 | [25 empty] | POP
19 | 35 | Krabice odbočná pod omítku vč. víčka, kulatá, d=103mm, h=50mm, PVC samozhášivé: obočné krabice trubkových tras | ks | 35 |  | 0 |  | 0 |  | 0 | 21 | 0 | 0 | 0 | 0 | 0 |  | Vlastní | Indiv | 0 | 0 |  | Práce | Běžná |  |  |  | POL1_1
|  | 1x35 | [25 empty] | POP
20 | 36 | Krabice odbočná pod omítku vč. víčka, hranatá, 150x150mm, h=77mm, PVC samozhášivé: obočné krabice trubkových tras | ks | 20 |  | 0 |  | 0 |  | 0 | 21 | 0 | 0 | 0 | 0 | 0 |  | Vlastní | Indiv | 0 | 0 |  | Práce | Běžná |  |  |  | POL1_1
|  | 1x20 | [25 empty] | POP
21 | 37 | Krabice odbočná pod omítku vč. víčka, hranatá, 150x150mm, h=77mm, PVC samozhášivé: obočné krabice trubkových tras | ks | 4 |  | 0 |  | 0 |  | 0 | 21 | 0 | 0 | 0 | 0 | 0 |  | Vlastní | Indiv | 0 | 0 |  | Práce | Běžná |  |  |  | POL1_1
|  | 1x4 | [25 empty] | POP
22 | 38 | Kabelový žlab drátěný 150/50 - komplet (žlab, spojky, nosné závitové tyče, nosníky, přepážky). Společná trasa pro profesi slaboproud (EPS a ER) | m | 60 |  | 0 |  | 0 |  | 0 | 21 | 0 | 0 | 0 | 0 | 0 |  | Vlastní | Indiv | 0 | 0 |  | Práce | Běžná |  |  |  | POL1_1
|  | 30+30 | [25 empty] | POP
23 | 39 | Keramické svorkovnice pro 10p (spojkování požárních kabelů) | ks | 4 |  | 0 |  | 0 |  | 0 | 21 | 0 | 0 | 0 | 0 | 0 |  | Vlastní | Indiv | 0 | 0 |  | Práce | Běžná |  |  |  | POL1_1
|  | 4x1- pro spojkování požárních kabelů | [25 empty] | POP
24 | 40 | Průraz zdivem, síla zdi do 300mm, otvor do 50x50mm, včetně odvozu a likvidace suti | ks | 35 |  | 0 |  | 0 |  | 0 | 21 | 0 | 0 | 0 | 0 | 0 |  | Vlastní | Indiv | 0 | 0 |  | Práce | Běžná |  |  |  | POL1_1
|  | 35x1 | [25 empty] | POP
25 | 41 | Průraz zdivem, síla zdi do 600mm, otvor do 50x50mm, včetně odvozu a likvidace suti | ks | 6 |  | 0 |  | 0 |  | 0 | 21 | 0 | 0 | 0 | 0 | 0 |  | Vlastní | Indiv | 0 | 0 |  | Práce | Běžná |  |  |  | POL1_1
|  | 6x1 | [25 empty] | POP
26 | 42 | Požární ucpávky prostupů kabeláže, požární odolnost 45 minut (z protipožárního tmelu) | ks | 2 |  | 0 |  | 0 |  | 0 | 21 | 0 | 0 | 0 | 0 | 0 |  | Vlastní | Indiv | 0 | 0 |  | Práce | Běžná |  |  |  | POL1_1
|  | 2x1 | [25 empty] | POP
27 | 43 | Pomocné montážní práce: zednické výpomoci, bourací práce, koordinační práce | hod | 7 |  | 0 |  | 0 |  | 0 | 21 | 0 | 0 | 0 | 0 | 0 |  | Vlastní | Indiv | 0 | 0 |  | Práce | Běžná |  |  |  | POL1_1
|  | 7x1 | [25 empty] | POP
Díl: | REV1 | Revize, koordinace, zkoušky |  |  |  | 0 |  | 0 |  | 0 |  | 0 |  | 0 |  | 0 |  |  |  |  | 0 | [6 empty] | DIL
28 | 44 | Zkouška hlásiče | ks | 52 |  | 0 |  | 0 |  | 0 | 21 | 0 | 0 | 0 | 0 | 0 |  | Vlastní | Indiv | 0 | 0 |  | Práce | Běžná |  |  |  | POL1_1
29 | 47 | Uvedení do trv. provozu - ústředna (programování, oživení, odzkoušení) | ks | 1 |  | 0 |  | 0 |  | 0 | 21 | 0 | 0 | 0 | 0 | 0 |  | Vlastní | Indiv | 0 | 0 |  | Práce | Běžná |  |  |  | POL1_1
30 | 48 | Výchozí revize | ks | 1 |  | 0 |  | 0 |  | 0 | 21 | 0 | 0 | 0 | 0 | 0 |  | Vlastní | Indiv | 0 | 0 |  | Práce | Běžná |  |  |  | POL1_1
[26 empty] | 12 | 21 | DPH
| Celkem |  |  |  |  | 0 | [19 empty] | 0 | 0 | SUM
Poznámky uchazeče k zadání
POPUZIV
END
Note on S6: Jedná se o informaci, zda se jedná o položku, která je do rozpočtu zadána z cenové soustavy RTS, nebo vlastní.
Note on T6: Jedná se o název CÚ, která je zadána u položky rozpočtu

## _SO-C1 D.1.01.4h_2 Pol
Položkový rozpočet | [27 empty] | #TypZaznamu#
S: | 121a | Nemocnice Kyjov - Urgentní příjem | [25 empty] | STA
O: | _SO-C1 | Přístavba a stavební úpravy objektu C1 | [22 empty] | STA |  |  | OBJ
R: | D.1.01.4h_2 | Evakuační rozhlas | [25 empty] | ROZ
P.č. | Číslo položky | Název položky | MJ | Množství | Cena / MJ | Celkem | Dodávka | Dodávka celk. | Montáž | Montáž celk. | DPH | Cena s DPH | Hmotnost / MJ | Hmotnost celk.(t) | Dem. hmotnost / MJ | Dem. hmotnost celk.(t) | Ceník | Cen. soustava / platnost | Cenová úroveň | Nhod / MJ | Nhod celk. | Dodavatel | Typ položky | Stav položky
Díl: | T1 | Technologie |  |  |  | 0 |  | 0 |  | 0 |  | 0 |  | 0 |  | 0 |  |  |  |  | 0 | [6 empty] | DIL
1 | 2 | Koncový člen reproduktovové linky EOL | ks | 1 |  | 0 |  | 0 |  | 0 | 21 | 0 | 0 | 0 | 0 | 0 |  | Vlastní | Indiv | 0 | 0 |  | Práce | Běžná |  |  |  | POL1_1
|  | 1x1 | [25 empty] | POP
2 | 3 | Reproduktor nástěnný/vestavný, certifikovaný dle EN 54-24, 6W/100V, kov, bílý, EVAC svorkovnice - připojené ke stávajícím linkám reproduktorů | ks | 3 |  | 0 |  | 0 |  | 0 | 21 | 0 | 0 | 0 | 0 | 0 |  | Vlastní | Indiv | 0 | 0 |  | Práce | Běžná |  |  |  | POL1_1
|  | 3x1 | [25 empty] | POP
3 | 4 | Reproduktor podhledový, certifikovaný dle EN 54-24, 6W/100V, kov, bílý, EVAC svorkovnice - připojené ke stávajícím linkám reproduktorů | ks | 23 |  | 0 |  | 0 |  | 0 | 21 | 0 | 0 | 0 | 0 | 0 |  | Vlastní | Indiv | 0 | 0 |  | Práce | Běžná |  |  |  | POL1_1
|  | 23x1 | [25 empty] | POP
4 | 5 | Montážní krabice pro reproduktory | ks | 23 |  | 0 |  | 0 |  | 0 | 21 | 0 | 0 | 0 | 0 | 0 |  | Vlastní | Indiv | 0 | 0 |  | Práce | Běžná |  |  |  | POL1_1
|  | 23x1 | [25 empty] | POP
5 | 6 | Stávající rozvod domácího rozhlasu areálu: Odborné odpojení stávajícího rozvodu a jeho demontáž v rámci řešených prostor, propojení přerušených linek pro zajištění funčnosti stávajícího systému v | hod | 20 |  | 0 |  | 0 |  | 0 | 21 | 0 | 0 | 0 | 0 | 0 |  | Vlastní | Indiv | 0 | 0 |  | Práce | Běžná |  |  |  | POL1_1
|  | neřešených prostorech, proměření odzkoušení. | [25 empty] | POP
POP
|  | 20x1 | [25 empty] | POP
6 | 7 | Pomocné práce: montážní výpomoci, přesun materiálu, koordinační práce | hod | 6 |  | 0 |  | 0 |  | 0 | 21 | 0 | 0 | 0 | 0 | 0 |  | Vlastní | Indiv | 0 | 0 |  | Práce | Běžná |  |  |  | POL1_1
|  | 6x1 | [25 empty] | POP
Díl: | R1 | Rozvody |  |  |  | 0 |  | 0 |  | 0 |  | 0 |  | 0 |  | 0 |  |  |  |  | 0 | [6 empty] | DIL
7 | 8 | Kabel PH 120R 3x1,5 pro reproduktorové linky | m | 850 |  | 0 |  | 0 |  | 0 | 21 | 0 | 0 | 0 | 0 | 0 |  | Vlastní | Indiv | 0 | 0 |  | Práce | Běžná |  |  |  | POL1_1
|  | 850 | [25 empty] | POP
8 | 10 | Požární kabelová příchytka (pro kabely s funkční odolností při požáru) | ks | 2850 |  | 0 |  | 0 |  | 0 | 21 | 0 | 0 | 0 | 0 | 0 |  | Vlastní | Indiv | 0 | 0 |  | Práce | Běžná |  |  |  | POL1_1
|  | 850/0,3 | [25 empty] | POP
9 | 11 | Požární kotva pro uchycení příchytky | ks | 3650 |  | 0 |  | 0 |  | 0 | 21 | 0 | 0 | 0 | 0 | 0 |  | Vlastní | Indiv | 0 | 0 |  | Práce | Běžná |  |  |  | POL1_1
|  | 850/0,3 | [25 empty] | POP
10 | 12 | Keramické svorkovnice pro 10p (spojkování požárních kabelů) | ks | 2 |  | 0 |  | 0 |  | 0 | 21 | 0 | 0 | 0 | 0 | 0 |  | Vlastní | Indiv | 0 | 0 |  | Práce | Běžná |  |  |  | POL1_1
|  | 2x1- pro spojkování požárních kabelů | [25 empty] | POP
11 | 13 | Požární ucpávky prostupů kabeláže, požární odolnost 45 minut (z protipožárního tmelu) | ks | 1 |  | 0 |  | 0 |  | 0 | 21 | 0 | 0 | 0 | 0 | 0 |  | Vlastní | Indiv | 0 | 0 |  | Práce | Běžná |  |  |  | POL1_1
|  | 1x1 | [25 empty] | POP
12 | 14 | Průraz zdivem, síla zdi do 300mm, otvor do 50x50mm, včetně odvozu a likvidace suti | ks | 10 |  | 0 |  | 0 |  | 0 | 21 | 0 | 0 | 0 | 0 | 0 |  | Vlastní | Indiv | 0 | 0 |  | Práce | Běžná |  |  |  | POL1_1
|  | 10x1 | [25 empty] | POP
13 | 15 | Průraz zdivem, síla zdi do 600mm, otvor do 50x50mm, včetně odvozu a likvidace suti | ks | 12 |  | 0 |  | 0 |  | 0 | 21 | 0 | 0 | 0 | 0 | 0 |  | Vlastní | Indiv | 0 | 0 |  | Práce | Běžná |  |  |  | POL1_1
|  | 12x1 | [25 empty] | POP
14 | 16 | Stávající rozvody: odborné zajištění stávajícího rozvodu domácího rozhlasu proti poškození pro zajištění plnohodnotné funkce po dobu provádění prací i po skončení, případné přeložky kolizní | hod | 10 |  | 0 |  | 0 |  | 0 | 21 | 0 | 0 | 0 | 0 | 0 |  | Vlastní | Indiv | 0 | 0 |  | Práce | Běžná |  |  |  | POL1_1
|  | kabeláže. | [25 empty] | POP
POP
|  | 10x1 | [25 empty] | POP
15 | 17 | Pomocné montážní práce: zednické výpomoci, bourací práce, koordinační práce | hod | 5 |  | 0 |  | 0 |  | 0 | 21 | 0 | 0 | 0 | 0 | 0 |  | Vlastní | Indiv | 0 | 0 |  | Práce | Běžná |  |  |  | POL1_1
|  | 5x1 | [25 empty] | POP
Díl: | REV1 | Revize, koordinace, zkoušky |  |  |  | 0 |  | 0 |  | 0 |  | 0 |  | 0 |  | 0 |  |  |  |  | 0 | [6 empty] | DIL
16 | 18 | Oživení, odzkoušení, nastavení zařízení | ks | 1 |  | 0 |  | 0 |  | 0 | 21 | 0 | 0 | 0 | 0 | 0 |  | Vlastní | Indiv | 0 | 0 |  | Práce | Běžná |  |  |  | POL1_1
17 | 19 | Seznámení s obsluhou | ks | 1 |  | 0 |  | 0 |  | 0 | 21 | 0 | 0 | 0 | 0 | 0 |  | Vlastní | Indiv | 0 | 0 |  | Práce | Běžná |  |  |  | POL1_1
18 | 20 | Povinná náležitost dle ČSN EN 60849: Odborné měření srozumitelnosti vč. měřicího protokolu s přepočtem hodnot na stupnici CIS | ks | 1 |  | 0 |  | 0 |  | 0 | 21 | 0 | 0 | 0 | 0 | 0 |  | Vlastní | Indiv | 0 | 0 |  | Práce | Běžná |  |  |  | POL1_1
[26 empty] | 12 | 21 | DPH
| Celkem |  |  |  |  | 0 | [19 empty] | 0 | 0 | SUM
Poznámky uchazeče k zadání
POPUZIV
END
Note on S6: Jedná se o informaci, zda se jedná o položku, která je do rozpočtu zadána z cenové soustavy RTS, nebo vlastní.
Note on T6: Jedná se o název CÚ, která je zadána u položky rozpočtu

## _SO-C1 D.1.01.5.2 Pol
Položkový rozpočet | [27 empty] | #TypZaznamu#
S: | 121a | Nemocnice Kyjov - Urgentní příjem | [25 empty] | STA
O: | _SO-C1 | Přístavba a stavební úpravy objektu C1 | [22 empty] | STA |  |  | OBJ
R: | D.1.01.5.2 | Zdravotnická technologie - pevně zabudovaná | [25 empty] | ROZ
P.č. | Číslo položky | Název položky | MJ | Množství | Cena / MJ | Celkem | Dodávka | Dodávka celk. | Montáž | Montáž celk. | DPH | Cena s DPH | Hmotnost / MJ | Hmotnost celk.(t) | Dem. hmotnost / MJ | Dem. hmotnost celk.(t) | Ceník | Cen. soustava / platnost | Cenová úroveň | Nhod / MJ | Nhod celk. | Dodavatel | Typ položky | Stav položky
Díl: | _1 | Zabudovaná technologie |  |  |  | 0 |  | 0 |  | 0 |  | 0 |  | 0 |  | 0 |  |  |  |  | 0 | [6 empty] | DIL
1 | 420000 | linka pracovní vč.umyvadla,dřezu,dolní+horní skříňky,chladnička na léky podst.,lékárna uzamyk.,skříň policová uzamykatelná, rozměr cca 4250mm | ks | 1 |  | 0 |  | 0 |  | 0 | 21 | 0 | 0 | 0 | 0 | 0 |  | Vlastní | Indiv | 0 | 0 |  | Práce | Běžná |  |  |  | POL1_1
|  | IČ: 420000 | [25 empty] | POP
|  | C1-1.19a | [25 empty] | POP
|  | Příloha č. 3 - Technická specifikace nábytku | [25 empty] | POP
|  | PŘED VÝROBOU NUTNO DOMĚŘIT DLE SKUTEČNÉHO PROVEDENÍ STAVU | [25 empty] | POP
|  | součástí dodávky je doprava, instalace, uvedení do provozu, zaškolení obsluhy, předání dokladů | [25 empty] | POP
|  | součástí montáže je i veškerý potřebný spojovací / instalační materiál a koordinace s ostatními profesemi (ZTI, ELEKTRO) / nábytkovými prvky/ příčkami, podlahou | [25 empty] | POP | součástí montáže je i veškerý potřebný spojovací / instalační materiál a koordinace s ostatními profesemi (ZTI, ELEKTRO) / nábytkovými prvky/ příčkami, podlahou
|  | 1x dolní skříňka pro dřez, š. cca 600 mm, vč. dřezu | [25 empty] | POP
|  | prostor pro podstavnou chladničku cca 650 mm | [25 empty] | POP
|  | 1x dolní skříňka se 3 zásuvkami, š. cca 800 mm | [25 empty] | POP
|  | 1x dolní skříňka pro umyvadlo, š. cca 600 mm, vč. umyvadla | [25 empty] | POP
|  | pracovní deska cca 2650 mm | [25 empty] | POP
|  | horní skříňky policové dvířkové | [25 empty] | POP
|  | 3x skříňka 1-dvéřová, plná dvířka, uzamykatelná | [25 empty] | POP
|  | 1x skříňka 2-dvéřová, prosklená dvířka, uzamykatelná | [25 empty] | POP
|  | lékárna policová 2-dvéřová, horní část prosklená, dolní část plné dveře | [25 empty] | POP
|  | uzamykatelná | [25 empty] | POP
|  | skříň policová 2-dvéřová, horní část prosklená, dolní část plné dveře | [25 empty] | POP
|  | uzamykatelná | [25 empty] | POP
|  | chladnička na léky | [25 empty] | POP
|  | objem cca 120l | [25 empty] | POP
|  | s umístěním do pracovní linky | [25 empty] | POP
|  | digitální regulátor se zobrazením aktuální teploty | [25 empty] | POP
|  | bezpečnostní termostat | [25 empty] | POP
|  | integrovaný monitorovací systém, připojení na centrální monitrovací systém | [25 empty] | POP
|  | rozhraní : Ethernet / RS485 | [25 empty] | POP
|  | vnitřní osvětlení LED | [25 empty] | POP
|  | 2x výškově nastavitelné police | [25 empty] | POP
|  | uzamykatelné dveře | [25 empty] | POP
2 | 420005 | linka pracovní vč.umyvadla, dřezu, dolní+horní skříňky, rozměr cca 2250mm | ks | 1 |  | 0 |  | 0 |  | 0 | 21 | 0 | 0 | 0 | 0 | 0 |  | Vlastní | Indiv | 0 | 0 |  | Práce | Běžná |  |  |  | POL1_1
|  | IČ: 420005 | [25 empty] | POP
|  | C1-1.10 | [25 empty] | POP
|  | Příloha č. 3 - Technická specifikace nábytku | [25 empty] | POP
|  | PŘED VÝROBOU NUTNO DOMĚŘIT DLE SKUTEČNÉHO PROVEDENÍ STAVU | [25 empty] | POP
|  | součástí dodávky je doprava, instalace, uvedení do provozu, zaškolení obsluhy, předání dokladů | [25 empty] | POP
|  | součástí montáže je i veškerý potřebný spojovací / instalační materiál a koordinace s ostatními profesemi (ZTI, ELEKTRO) / nábytkovými prvky/ příčkami, podlahou | [25 empty] | POP | součástí montáže je i veškerý potřebný spojovací / instalační materiál a koordinace s ostatními profesemi (ZTI, ELEKTRO) / nábytkovými prvky/ příčkami, podlahou
|  | 1x dolní skříňka pro umyvadlo, š. cca 600 mm, vč. umyvadla | [25 empty] | POP
|  | 1x dolní skříňka pro dřez, š. cca 600 mm, vč. dřezu | [25 empty] | POP
|  | 2x dolní skříňka se 3 zásuvkami, š. cca á 500 mm | [25 empty] | POP
|  | pracovní deska cca 2250 mm | [25 empty] | POP
|  | horní skříňky policové dvířkové | [25 empty] | POP
|  | 2x skříňka 1-dvéřová, plná dvířka, uzamykatelná | [25 empty] | POP
|  | 1x skříňka 2-dvéřová, prosklená dvířka, uzamykatelná | [25 empty] | POP
3 | 420006 | linka pracovní vč.umyvadla,dřezu,dolní+horní skříňky,podst.chladnička na léky,lékárna uzamyk., rozměr cca 4400mm | ks | 1 |  | 0 |  | 0 |  | 0 | 21 | 0 | 0 | 0 | 0 | 0 |  | Vlastní | Indiv | 0 | 0 |  | Práce | Běžná |  |  |  | POL1_1
|  | IČ: 420006 | [25 empty] | POP
|  | C1-1.09 | [25 empty] | POP
|  | Příloha č. 3 - Technická specifikace nábytku | [25 empty] | POP
|  | PŘED VÝROBOU NUTNO DOMĚŘIT DLE SKUTEČNÉHO PROVEDENÍ STAVU | [25 empty] | POP
|  | součástí dodávky je doprava, instalace, uvedení do provozu, zaškolení obsluhy, předání dokladů | [25 empty] | POP
|  | součástí montáže je i veškerý potřebný spojovací / instalační materiál a koordinace s ostatními profesemi (ZTI, ELEKTRO) / nábytkovými prvky/ příčkami, podlahou | [25 empty] | POP | součástí montáže je i veškerý potřebný spojovací / instalační materiál a koordinace s ostatními profesemi (ZTI, ELEKTRO) / nábytkovými prvky/ příčkami, podlahou
|  | 1x dolní skříňka pro dřez, š. cca 800 mm, vč. dřezu | [25 empty] | POP
|  | prostor pro podstavnou chladničku cca 600 mm | [25 empty] | POP
|  | 2x dolní skříňka se 3 zásuvkami, š. cca 800 mm | [25 empty] | POP
|  | 1x dolní skříňka pro umyvadlo, š. cca 600 mm, vč. umyvadla | [25 empty] | POP
|  | pracovní deska cca 3600 mm | [25 empty] | POP
|  | horní skříňky policové dvířkové | [25 empty] | POP
|  | 2x skříňka 1-dvéřová, plná dvířka, uzamykatelná | [25 empty] | POP
|  | 3x skříňka 2-dvéřová, plná dvířka, uzamykatelná | [25 empty] | POP
|  | lékárna policová 2-dvéřová, horní část prosklená, dolní část plné dveře | [25 empty] | POP
|  | uzamykatelná | [25 empty] | POP
|  | chladnička na léky | [25 empty] | POP
|  | objem cca 120l | [25 empty] | POP
|  | s umístěním do pracovní linky | [25 empty] | POP
|  | s nucenou cirkulací vzduchu | [25 empty] | POP
|  | digitální regulátor se zobrazením aktuální teploty | [25 empty] | POP
|  | bezpečnostní termostat | [25 empty] | POP
|  | integrovaný monitorovací systém, připojení na centrální monitrovací systém | [25 empty] | POP
|  | rozhraní : Ethernet / RS485 | [25 empty] | POP
|  | vnitřní osvětlení LED | [25 empty] | POP
|  | 2x výškově nastavitelné police | [25 empty] | POP
|  | uzamykatelné dveře | [25 empty] | POP
4 | 420007 | linka pracovní vč. horiz.dřezu, dolní + horní skříňky, lékárna, odtah vzduchu, směšovač dezinfekce, rozměr cca 3000mm | ks | 1 |  | 0 |  | 0 |  | 0 | 21 | 0 | 0 | 0 | 0 | 0 |  | Vlastní | Indiv | 0 | 0 |  | Práce | Běžná |  |  |  | POL1_1
|  | IČ: 420007 | [25 empty] | POP
|  | C1-1.21 | [25 empty] | POP
|  | Příloha č. 1 Speciální zdravotnický nábytek | [25 empty] | POP
|  | Technická specifikace | [25 empty] | POP
|  | Konfigurace sestav | [25 empty] | POP
5 | 420008 | linka pracovní vč. dřezu, dolní + horní skříňky, podst. chladnička na léky, rozměr cca 2700mm | ks | 2 |  | 0 |  | 0 |  | 0 | 21 | 0 | 0 | 0 | 0 | 0 |  | Vlastní | Indiv | 0 | 0 |  | Práce | Běžná |  |  |  | POL1_1
|  | IČ: 420008 | [25 empty] | POP
|  | C1-1.18 | [25 empty] | POP
|  | Příloha č. 3 - Technická specifikace nábytku | [25 empty] | POP
|  | C1-1.21 | [25 empty] | POP
|  | PŘED VÝROBOU NUTNO DOMĚŘIT DLE SKUTEČNÉHO PROVEDENÍ STAVU | [25 empty] | POP
|  | součástí dodávky je doprava, instalace, uvedení do provozu, zaškolení obsluhy, předání dokladů | [25 empty] | POP
|  | součástí montáže je i veškerý potřebný spojovací / instalační materiál a koordinace s ostatními profesemi (ZTI, ELEKTRO) / nábytkovými prvky/ příčkami, podlahou | [25 empty] | POP | součástí montáže je i veškerý potřebný spojovací / instalační materiál a koordinace s ostatními profesemi (ZTI, ELEKTRO) / nábytkovými prvky/ příčkami, podlahou
|  | 1x dolní skříňka pro dřez, š. cca 600 mm, vč. dřezu | [25 empty] | POP
|  | prostor pro podstavnou chladničku cca 650 mm | [25 empty] | POP
|  | 1x dolní skříňka se 3 zásuvkami, š. cca 850 mm | [25 empty] | POP
|  | 1x dolní skříňka policová 1-dvéřová, š. cca 600 mm | [25 empty] | POP
|  | pracovní deska cca 2700 mm | [25 empty] | POP
|  | horní skříňky policové dvířkové | [25 empty] | POP
|  | 3x skříňka 1-dvéřová, plná dvířka, uzamykatelná | [25 empty] | POP
|  | 1x skříňka 2-dvéřová, prosklená dvířka, uzamykatelná | [25 empty] | POP
|  | chladnička na léky | [25 empty] | POP
|  | objem cca 120l | [25 empty] | POP
|  | s umístěním do pracovní linky | [25 empty] | POP
|  | s nucenou cirkulací vzduchu | [25 empty] | POP
|  | digitální regulátor se zobrazením aktuální teploty | [25 empty] | POP
|  | bezpečnostní termostat | [25 empty] | POP
|  | integrovaný monitorovací systém, připojení na centrální monitrovací systém | [25 empty] | POP
|  | rozhraní : Ethernet / RS485 | [25 empty] | POP
|  | vnitřní osvětlení LED | [25 empty] | POP
|  | 2x výškově nastavitelné police | [25 empty] | POP
|  | uzamykatelné dveře | [25 empty] | POP
6 | 420021 | linka kuchyňská vč. umyvadla, dřezu, myčky nádobí, dolní + horní skříňky, rozměr cca 2400mm | ks | 1 |  | 0 |  | 0 |  | 0 | 21 | 0 | 0 | 0 | 0 | 0 |  | Vlastní | Indiv | 0 | 0 |  | Práce | Běžná |  |  |  | POL1_1
|  | IČ: 420021 | [25 empty] | POP
|  | C1-1.11 | [25 empty] | POP
|  | Příloha č. 3 - Technická specifikace nábytku | [25 empty] | POP
|  | PŘED VÝROBOU NUTNO DOMĚŘIT DLE SKUTEČNÉHO PROVEDENÍ STAVU | [25 empty] | POP
|  | součástí dodávky je doprava, instalace, uvedení do provozu, zaškolení obsluhy, předání dokladů | [25 empty] | POP
|  | součástí montáže je i veškerý potřebný spojovací / instalační materiál a koordinace s ostatními profesemi (ZTI, ELEKTRO) / nábytkovými prvky/ příčkami, podlahou | [25 empty] | POP | součástí montáže je i veškerý potřebný spojovací / instalační materiál a koordinace s ostatními profesemi (ZTI, ELEKTRO) / nábytkovými prvky/ příčkami, podlahou
|  | 1x dolní skříňka pro umyvadlo, š. cca 600 mm, vč. Umyvadla | [25 empty] | POP
|  | 1x dolní skříňka se 3 zásuvkami, š. cca 600 mm | [25 empty] | POP
|  | skříňka pro vestavnou myčku nádobí | [25 empty] | POP
|  | 1x dolní skříňka pro dřez, š. cca 600 mm, vč. dřezu | [25 empty] | POP
|  | pracovní deska cca 2400 mm | [25 empty] | POP
|  | horní skříňky policové dvířkové | [25 empty] | POP
|  | 4x skříňka 1-dvéřová, plná dvířka, uzamykatelná | [25 empty] | POP
|  | vestavná myčka nádobí | [25 empty] | POP
|  | kapacita min. 12 jídelních sestav | [25 empty] | POP
|  | vnitřní plášť z nerez oceli | [25 empty] | POP
|  | čelní ovládací panel | [25 empty] | POP
|  | LED displej se zobrazením informací o stavu myčky | [25 empty] | POP
|  | elektronický ukazatel zbytkového času v minutách | [25 empty] | POP
|  | vč. příslušenství | [25 empty] | POP
[26 empty] | 12 | 21 | DPH
| Celkem |  |  |  |  | 0 | [19 empty] | 0 | 0 | SUM
Poznámky uchazeče k zadání
POPUZIV
END
Note on S6: Jedná se o informaci, zda se jedná o položku, která je do rozpočtu zadána z cenové soustavy RTS, nebo vlastní.
Note on T6: Jedná se o název CÚ, která je zadána u položky rozpočtu

## IO D.1.14 Pol
Položkový rozpočet | [27 empty] | #TypZaznamu#
S: | 121a | Nemocnice Kyjov - Urgentní příjem | [25 empty] | STA
O: | IO | Inženýrské sítě | [22 empty] | STA |  |  | OBJ
R: | D.1.14 | Areálová rozvody kanalizace | [25 empty] | ROZ
P.č. | Číslo položky | Název položky | MJ | Množství | Cena / MJ | Celkem | Dodávka | Dodávka celk. | Montáž | Montáž celk. | DPH | Cena s DPH | Hmotnost / MJ | Hmotnost celk.(t) | Dem. hmotnost / MJ | Dem. hmotnost celk.(t) | Ceník | Cen. soustava / platnost | Cenová úroveň | Nhod / MJ | Nhod celk. | Dodavatel | Typ položky | Stav položky
Díl: | 11 | Přípravné a přidružené práce |  |  |  | 0 |  | 0 |  | 0 |  | 0 |  | 0 |  | 0 |  |  |  |  | 16.35 | [6 empty] | DIL
1 | 115101201R00 | Čerpání vody na výšku do 10 m, přítok do 500 l/min | h | 72 |  | 0 |  | 0 |  | 0 | 21 | 0 | 0 | 0 | 0 | 0 |  | RTS 26/ I | RTS 24/ II | 0.203 | 14.62 |  | Práce | Běžná |  |  |  | POL1_1
|  | DEN x HODIN | [25 empty] | POP
|  | 3*24 : | [25 empty] | VV | 0
|  | 72 |  | 72 | [23 empty] | VV | 0
2 | 115101301R00 | Pohotovost čerp.soupravy, výška 10 m, přítok 500 l | den | 5 |  | 0 |  | 0 |  | 0 | 21 | 0 | 0 | 0 | 0 | 0 |  | RTS 26/ I | RTS 24/ II | 0 | 0 |  | Práce | Běžná |  |  |  | POL1_1
|  | DEN | [25 empty] | POP
|  | 5 : | [25 empty] | VV | 0
|  | 5 |  | 5 | [23 empty] | VV | 0
3 | 119001412R00 | Dočasné zajištění beton.a plast.potrubí DN 200-500 | m | 1.5 |  | 0 |  | 0 |  | 0 | 21 | 0 | 0 | 0 | 0 | 0 |  | RTS 26/ I | RTS 24/ II | 1.153 | 1.73 |  | Práce | Běžná |  |  |  | POL1_1
|  | VIZ.SITUACE (STÁV.KANALIZACE DN300) | [25 empty] | POP
|  | 1*1,5 : | [25 empty] | VV | 0
|  | 1,5 |  | 1.5 | [23 empty] | VV | 0
Díl: | 12 | Odkopávky a prokopávky |  |  |  | 0 |  | 0 |  | 0 |  | 0 |  | 0 |  | 0 |  |  |  |  | 3.48 | [6 empty] | DIL
4 | 120001101R00 | Příplatek za ztížení vykopávky v blízkosti vedení | m3 | 2.25 |  | 0 |  | 0 |  | 0 | 21 | 0 | 0 | 0 | 0 | 0 |  | RTS 26/ I | RTS 24/ II | 1.548 | 3.48 |  | Práce | Běžná |  |  |  | POL1_1
|  | VIZ.KANALIZACE | [25 empty] | POP
|  | (1)*1,5*1,5*1,0 : | [25 empty] | VV | 0
|  | 2,25 |  | 2.25 | [23 empty] | VV | 0
Díl: | 13 | Hloubené vykopávky |  |  |  | 0 |  | 0 |  | 0 |  | 0 |  | 0 |  | 0 |  |  |  |  | 15.86 | [6 empty] | DIL
5 | 139600012RA0 | Ruční výkop v hornině 3 | m3 | 2.25 |  | 0 |  | 0 |  | 0 | 21 | 0 | 0 | 0 | 0 | 0 |  | RTS 26/ I | RTS 24/ II | 4.792 | 10.78 |  | Agregovaná položka | Běžná |  |  |  | POL2_1
|  | VIZ.ZTÍŽENÉ VYKOPÁVKY | [25 empty] | POP
|  | 2,25 : | [25 empty] | VV | 0
|  | 2,25 |  | 2.25 | [23 empty] | VV | 0
6 | 132201210R00 | Hloubení rýh š.do 200 cm hor.3 do 50 m3,STROJNĚ | m3 | 9.3 |  | 0 |  | 0 |  | 0 | 21 | 0 | 0 | 0 | 0 | 0 |  | RTS 26/ I | RTS 24/ II | 0.365 | 3.39 |  | Práce | Běžná |  |  |  | POL1_1
|  | VIZ.PODÉLNÝ PROFIL | [25 empty] | POP
|  | 9,3 : | [25 empty] | VV | 0
|  | 9,3 |  | 9.3 | [23 empty] | VV | 0
7 | 132201219R00 | Příplatek za lepivost - hloubení rýh 200cm v hor.3 | m3 | 4.65 |  | 0 |  | 0 |  | 0 | 21 | 0 | 0 | 0 | 0 | 0 |  | RTS 26/ I | RTS 24/ II | 0.084 | 0.39 |  | Práce | Běžná |  |  |  | POL1_1
|  | VIZ.HLOUBENÍ | [25 empty] | POP
|  | 9,3/2 : | [25 empty] | VV | 0
|  | 4,65 |  | 4.65 | [23 empty] | VV | 0
8 | 132301210R00 | Hloubení rýh š.do 200 cm hor.4 do 50 m3, STROJNĚ | m3 | 2.32 |  | 0 |  | 0 |  | 0 | 21 | 0 | 0 | 0 | 0 | 0 |  | RTS 26/ I | RTS 24/ II | 0.485 | 1.13 |  | Práce | Běžná |  |  |  | POL1_1
|  | VIZ.PODÉLNÝ PROFIL | [25 empty] | POP
|  | 2,32 : | [25 empty] | VV | 0
|  | 2,32 |  | 2.32 | [23 empty] | VV | 0
9 | 132301219R00 | Přípl.za lepivost,hloubení rýh 200cm,hor.4,STROJNĚ | m3 | 1.16 |  | 0 |  | 0 |  | 0 | 21 | 0 | 0 | 0 | 0 | 0 |  | RTS 26/ I | RTS 24/ II | 0.1483 | 0.17 |  | Práce | Běžná |  |  |  | POL1_1
|  | VIZ.HLOUBENÍ | [25 empty] | POP
|  | 2,32/2 : | [25 empty] | VV | 0
|  | 1,16 |  | 1.16 | [23 empty] | VV | 0
Díl: | 15 | Roubení |  |  |  | 0 |  | 0 |  | 0 |  | 0 |  | 0 |  | 0 |  |  |  |  | 2.32 | [6 empty] | DIL
10 | 151101101R00 | Pažení a rozepření stěn rýh - příložné - hl. do 2m | m2 | 7.57 |  | 0 |  | 0 |  | 0 | 21 | 0 | 0 | 0 | 0 | 0 |  | RTS 26/ I | RTS 24/ II | 0.236 | 1.79 |  | Práce | Běžná |  |  |  | POL1_1
|  | VIZ.PODÉLNÝ PROFIL | [25 empty] | POP
|  | 7,57 : | [25 empty] | VV | 0
|  | 7,57 |  | 7.57 | [23 empty] | VV | 0
11 | 151101111R00 | Odstranění pažení stěn rýh - příložné - hl. do 2 m | m2 | 7.57 |  | 0 |  | 0 |  | 0 | 21 | 0 | 0 | 0 | 0 | 0 |  | RTS 26/ I | RTS 24/ II | 0.07 | 0.53 |  | Práce | Běžná |  |  |  | POL1_1
|  | VIZ.ZŘÍZENÍ | [25 empty] | POP
|  | 7,57 : | [25 empty] | VV | 0
|  | 7,57 |  | 7.57 | [23 empty] | VV | 0
Díl: | 16 | Přemístění výkopku |  |  |  | 0 |  | 0 |  | 0 |  | 0 |  | 0 |  | 0 |  |  |  |  | 11.71 | [6 empty] | DIL
12 | 161101101R00 | Svislé přemístění výkopku z hor.1-4 do 2,5 m | m3 | 11.62 |  | 0 |  | 0 |  | 0 | 21 | 0 | 0 | 0 | 0 | 0 |  | RTS 26/ I | RTS 24/ II | 0.345 | 4.01 |  | Práce | Běžná |  |  |  | POL1_1
|  | VIZ.HLOUBENÍ - KANALIZACE | [25 empty] | POP
|  | 11,62 : | [25 empty] | VV | 0
|  | 11,62 |  | 11.62 | [23 empty] | VV | 0
13 | 162701105R00 | Vodorovné přemístění výkopku z hor.1-4 do 10000 m | m3 | 11.61 |  | 0 |  | 0 |  | 0 | 21 | 0 | 0 | 0 | 0 | 0 |  | RTS 26/ I | RTS 24/ II | 0.011 | 0.13 |  | Práce | Běžná |  |  |  | POL1_1
|  | VIZ.PODÉLNÝ PROFIL-VYTL.KUBATURA POTRUBÍ | [25 empty] | POP
|  | VIZ.PODÉLNÝ PROFIL-VYTL.KUBATURA RŠ | [25 empty] | POP
|  | VIZ.PODÉLNÝ PROFIL-LOŽE | [25 empty] | POP
|  | VIZ.PODÉLNÝ PROFIL-OBSYP | [25 empty] | POP
|  | VIZ.PODÉLNÝ PROFIL-ZÁSYP | [25 empty] | POP
|  | 0,4 : | [25 empty] | VV | 0
|  | 0,12 : | [25 empty] | VV | 0
|  | 1,24 : | [25 empty] | VV | 0
|  | 6,31 : | [25 empty] | VV | 0
|  | 3,54 : | [25 empty] | VV | 0
|  | 11,61 |  | 11.61 | [23 empty] | VV | 0
14 | 167101101R00 | Nakládání výkopku z hor. 1 ÷ 4 v množství do 100 m3 | m3 | 11.61 |  | 0 |  | 0 |  | 0 | 21 | 0 | 0 | 0 | 0 | 0 |  | RTS 26/ I | RTS 24/ II | 0.652 | 7.57 |  | Práce | Běžná |  |  |  | POL1_1
|  | VIZ.VODOROVNÉ PŘEMÍSTĚNÍ | [25 empty] | POP
|  | 11,61 : | [25 empty] | VV | 0
|  | 11,61 |  | 11.61 | [23 empty] | VV | 0
15 | 162701109R00 | Příplatek k vod. přemístění hor.1-4 za další 1 km | m3 | 116.1 |  | 0 |  | 0 |  | 0 | 21 | 0 | 0 | 0 | 0 | 0 |  | RTS 26/ I | RTS 24/ II | 0 | 0 |  | Práce | Běžná |  |  |  | POL1_1
|  | 10 KM, CELKEM 20 KM | [25 empty] | POP
|  | 11,61*10 : | [25 empty] | VV | 0
|  | 116,1 |  | 116.1 | [23 empty] | VV | 0
Díl: | 17 | Konstrukce ze zemin |  |  |  | 0 |  | 0 |  | 0 |  | 0 |  | 0 |  | 0 |  |  |  |  | 10.73 | [6 empty] | DIL
16 | 175101101R00 | Obsyp potrubí bez prohození sypaniny | m3 | 6.31 |  | 0 |  | 0 |  | 0 | 21 | 0 | 0 | 0 | 0 | 0 |  | RTS 26/ I | RTS 24/ II | 1.587 | 10.01 |  | Práce | Běžná |  |  |  | POL1_1
|  | VIZ.PODÉLNÝ PROFIL | [25 empty] | POP
|  | 6,31 : | [25 empty] | VV | 0
|  | 6,31 |  | 6.31 | [23 empty] | VV | 0
17 | 174101101R00 | Zásyp jam, rýh, šachet se zhutněním | m3 | 3.54 |  | 0 |  | 0 |  | 0 | 21 | 0 | 0 | 0 | 0 | 0 |  | RTS 26/ I | RTS 24/ II | 0.202 | 0.72 |  | Práce | Běžná |  |  |  | POL1_1
|  | VIZ.PODÉLNÝ PROFIL | [25 empty] | POP
|  | 3,54 : | [25 empty] | VV | 0
|  | 3,54 |  | 3.54 | [23 empty] | VV | 0
Díl: | 19 | Hloubení pro podzemní stěny, ražení a hloubení důlní |  |  |  | 0 |  | 0 |  | 0 |  | 0 |  | 0 |  | 0 |  |  |  |  | 0 | [6 empty] | DIL
18 | 199000002R00 | Poplatek za skládku horniny 1- 4 | m3 | 11.61 |  | 0 |  | 0 |  | 0 | 21 | 0 | 0 | 0 | 0 | 0 |  | RTS 26/ I | RTS 24/ II | 0 | 0 |  | Práce | Běžná |  |  |  | POL1_1
|  | VIZ.VODOROVNÉ PŘEMÍSTĚNÍ | [25 empty] | POP
|  | 11,61 : | [25 empty] | VV | 0
|  | 11,61 |  | 11.61 | [23 empty] | VV | 0
Díl: | 45 | Podkladní a vedlejší konstrukce (kromě vozovek a železničního svršku) |  |  |  | 0 |  | 0 |  | 0 |  | 0 |  | 0 |  | 0 |  |  |  |  | 2.43 | [6 empty] | DIL
19 | 452351101R00 | Bednění desek nebo sedlových loží pod potrubí | m2 | 0.4 |  | 0 |  | 0 |  | 0 | 21 | 0 | 0 | 0 | 0 | 0 |  | RTS 26/ I | RTS 24/ II | 0.821 | 0.33 |  | Práce | Běžná |  |  |  | POL1_1
|  | RŠ PLASTOVÉ-VIZ.SPECIFIKACE | [25 empty] | POP
|  | (1,0*0,1*4)*1 : | [25 empty] | VV | 0
|  | 0,4 |  | 0.4 | [23 empty] | VV | 0
20 | 451572111R00 | Lože pod potrubí z kameniva těženého 0 - 4 mm | m3 | 1.24 |  | 0 |  | 0 |  | 0 | 21 | 0 | 0 | 0 | 0 | 0 |  | RTS 26/ I | RTS 24/ II | 1.695 | 2.1 |  | Práce | Běžná |  |  |  | POL1_1
|  | VIZ.PODÉLNÝ PROFIL-NOVÁ KANALIZACE | [25 empty] | POP
|  | 1,24 : | [25 empty] | VV | 0
|  | 1,24 |  | 1.24 | [23 empty] | VV | 0
Díl: | 87 | Potrubí z trub plastických, skleněných a čedičových |  |  |  | 0 |  | 0 |  | 0 |  | 0 |  | 0 |  | 0 |  |  |  |  | 0.76 | [6 empty] | DIL
21 | 871353121R00 | Montáž trub z plastu, gumový kroužek, DN 200 | m | 9.5 |  | 0 |  | 0 |  | 0 | 21 | 0 | 0 | 0 | 0 | 0 |  | RTS 26/ I | RTS 24/ II | 0.08 | 0.76 |  | Práce | Běžná |  |  |  | POL1_1
|  | VIZ.PODÉLNÝ PROFIL | [25 empty] | POP
|  | 9,5 : | [25 empty] | VV | 0
|  | 9,5 |  | 9.5 | [23 empty] | VV | 0
Díl: | 89 | Ostatní konstrukce a práce na trubním vedení |  |  |  | 0 |  | 0 |  | 0 |  | 0 |  | 0 |  | 0 |  |  |  |  | 8.74 | [6 empty] | DIL
22 | 892571111R00 | Zkouška těsnosti kanalizace DN do 200, vodou | m | 9.5 |  | 0 |  | 0 |  | 0 | 21 | 0 | 0 | 0 | 0 | 0 |  | RTS 26/ I | RTS 24/ II | 0.059 | 0.56 |  | Práce | Běžná |  |  |  | POL1_1
|  | DN200, VIZ.POL. MONTÁŽ | [25 empty] | POP
|  | 9,5 : | [25 empty] | VV | 0
|  | 9,5 |  | 9.5 | [23 empty] | VV | 0
23 | 892573111R00 | Zabezpečení konců kanal. potrubí DN do 200, vodou | úsek | 1 |  | 0 |  | 0 |  | 0 | 21 | 0 | 0 | 0 | 0 | 0 |  | RTS 26/ I | RTS 24/ II | 6.2 | 6.2 |  | Práce | Běžná |  |  |  | POL1_1
|  | VIZ.SITUACE DN200 | [25 empty] | POP
|  | 1 : | [25 empty] | VV | 0
|  | 1 |  | 1 | [23 empty] | VV | 0
24 | 899101111R00 | Osazení poklopu s rámem do 50 kg | kus | 1 |  | 0 |  | 0 |  | 0 | 21 | 0 | 0 | 0 | 0 | 0 |  | RTS 26/ I | RTS 24/ II | 0.68 | 0.68 |  | Práce | Běžná |  |  |  | POL1_1
|  | VIZ.SPECIFIKACE RŠ - ŠD1_2 | [25 empty] | POP
|  | 1 : | [25 empty] | VV | 0
|  | 1 |  | 1 | [23 empty] | VV | 0
25 | 894432112R00 | Osazení plastové šachty revizní prům.425 mm | kus | 1 |  | 0 |  | 0 |  | 0 | 21 | 0 | 0 | 0 | 0 | 0 |  | RTS 26/ I | RTS 24/ II | 1.3 | 1.3 |  | Práce | Běžná |  |  |  | POL1_1
|  | VIZ.SPECIFIKACE RŠ - ŠD1_2 | [25 empty] | POP
|  | 1 : | [25 empty] | VV | 0
|  | 1 |  | 1 | [23 empty] | VV | 0
26 | 892591111LP | Kamerová zkouška potrubí nového a opraveného potrubí (dodávka, montáž) | m | 9.5 |  | 0 |  | 0 |  | 0 | 21 | 0 | 0 | 0 | 0 | 0 |  | Vlastní | Indiv | 0 | 0 |  | Specifikace | Běžná |  |  |  | POL3_0
|  | DN200; VIZ.POL. MONTÁŽ | [25 empty] | POP
|  | 9,5 : | [25 empty] | VV | 0
|  | 9,5 |  | 9.5 | [23 empty] | VV | 0
Díl: | 91 | Doplňující konstrukce a práce na pozemních komunikacích a zpevněných plochách |  |  |  | 0 |  | 0 |  | 0 |  | 0 |  | 0 |  | 0 |  |  |  |  | 0.22 | [6 empty] | DIL
27 | 916211111R00 | Osazení obruby z kostek drobných, bez opěry, kamen | m | 2.6376 |  | 0 |  | 0 |  | 0 | 21 | 0 | 0 | 0 | 0 | 0 |  | RTS 26/ I | RTS 24/ II | 0.082 | 0.22 |  | Práce | Běžná |  |  |  | POL1_1
|  | VIZ.SPECIFIKACE RŠ-ŠD1_2 | [25 empty] | POP
|  | (2*3,14*0,42)*(1) : | [25 empty] | VV | 0
|  | 2,6376 |  | 2.64 | [23 empty] | VV | 0
Díl: | H27 | Vedení trubní dálková a přípojná |  |  |  | 0 |  | 0 |  | 0 |  | 0 |  | 0 |  | 0 |  |  |  |  | 3.66 | [6 empty] | DIL
28 | 998276101R00 | Přesun hmot, trubní vedení plastová, otevř. výkop | t | 17.2937 |  | 0 |  | 0 |  | 0 | 21 | 0 | 0 | 0 | 0 | 0 |  | RTS 26/ I | RTS 24/ II | 0.2115 | 3.66 |  | Práce | Běžná |  |  |  | POL1_1
|  | 17,2158+0,0731+0,0048 : | [25 empty] | VV | 0
|  | 17,2937 |  | 17.29 | [23 empty] | VV | 0
Díl: | M46 | Zemní práce při montážích |  |  |  | 0 |  | 0 |  | 0 |  | 0 |  | 0 |  | 0 |  |  |  |  | 0 | [6 empty] | DIL
29 | 460921102LP | Geodetické zaměření nového potrubí a retencí (dodávka, doprava, mzdy) | m | 9.5 |  | 0 |  | 0 |  | 0 | 21 | 0 | 0 | 0 | 0 | 0 |  | Vlastní | Indiv | 0 | 0 |  | OPN | Běžná |  |  |  | POL13_0
|  | VIZ.MONTÁŽ KANALIZACE | [25 empty] | POP
|  | 9,5 : | [25 empty] | VV | 0
|  | 9,5 |  | 9.5 | [23 empty] | VV | 0
Díl: | M | Ostatní materiál |  |  |  | 0 |  | 0 |  | 0 |  | 0 |  | 0 |  | 0 |  |  |  |  | 0 | [6 empty] | DIL
30 | 58922207 | Beton C 12/15 (B 15) -podkladní | m3 | 0.1 |  | 0 |  | 0 |  | 0 | 21 | 0 | 0 | 0 | 0 | 0 | SPCM | RTS 26/ I | Indiv | 0 | 0 |  | Specifikace | Běžná |  |  |  | POL3_0
|  | VIZ.SPECIFIKACE ŠACHET-PLASTOVÉ | [25 empty] | POP
|  | (1,0*1,0*0,1)*(1) : | [25 empty] | VV | 0
|  | 0,1 |  | 0.1 | [23 empty] | VV | 0
31 | 58380129 | Kostka dlažební drobná 10/12 štípaná Itř. 1t=4,0m2 | t | 0.02119 |  | 0 |  | 0 |  | 0 | 21 | 0 | 0 | 0 | 0 | 0 | SPCM | RTS 26/ I | Indiv | 0 | 0 |  | Specifikace | Běžná |  |  |  | POL3_0
|  | VIZ.SPECIFIKACE ŠACHET-PLASTOVÁ | [25 empty] | POP
|  | (2*3,14*0,225*0,15*0,1)*(1) : | [25 empty] | VV | 0
|  | 0,02119 |  | 0.02 | [23 empty] | VV | 0
32 | 28611261.LP | Trubka kanalizační PVC SN 10 DN200 (dodávka, doprava) | m | 9.5 |  | 0 |  | 0 |  | 0 | 21 | 0 | 0 | 0 | 0 | 0 |  | Vlastní | Indiv | 0 | 0 |  | Specifikace | Běžná |  |  |  | POL3_0
|  | VIZ.MONTÁŽ | [25 empty] | POP
|  | 9,5 : | [25 empty] | VV | 0
|  | 9,5 |  | 9.5 | [23 empty] | VV | 0
33 | 55243064.A | Poklop litina 425/40 t kruhový do teleskopu | kus | 1 |  | 0 |  | 0 |  | 0 | 21 | 0 | 0 | 0 | 0 | 0 | SPCM | RTS 26/ I | Indiv | 0 | 0 |  | Specifikace | Běžná |  |  |  | POL3_0
|  | VIZ.SPECIFIKACE ŠACHET | [25 empty] | POP
|  | 1 : | [25 empty] | VV | 0
|  | 1 |  | 1 | [23 empty] | VV | 0
34 | 28697166LP | Adaptér teleskopický pro plastovou šachtu 425 mm | kus | 1 |  | 0 |  | 0 |  | 0 | 21 | 0 | 0 | 0 | 0 | 0 |  | Vlastní | Indiv | 0 | 0 |  | Specifikace | Běžná |  |  |  | POL3_0
|  | VIZ.SPECIFIKACE ŠACHET | [25 empty] | POP
|  | 1 : | [25 empty] | VV | 0
|  | 1 |  | 1 | [23 empty] | VV | 0
35 | 2869716914 | Dno šachtové výkyv. 425/200 90° pro korug. | kus | 1 |  | 0 |  | 0 |  | 0 | 21 | 0 | 0 | 0 | 0 | 0 |  | Vlastní | Indiv | 0 | 0 |  | Specifikace | Běžná |  |  |  | POL3_0
|  | VIZ.SPECIFIKACE ŠACHET | [25 empty] | POP
|  | 1 : | [25 empty] | VV | 0
|  | 1 |  | 1 | [23 empty] | VV | 0
36 | 286971402R | Roura šachtová korugovaná bez hrdla 425/1500 mm | kus | 1 |  | 0 |  | 0 |  | 0 | 21 | 0 | 0 | 0 | 0 | 0 | SPCM | RTS 26/ I | RTS 24/ II | 0 | 0 |  | Specifikace | Běžná |  |  |  | POL3_
|  | VIZ.SPECIFIKACE ŠACHET | [25 empty] | POP
|  | 1 : | [25 empty] | VV | 0
|  | 1 |  | 1 | [23 empty] | VV | 0
37 | 286971601LP | Manžeta těsnicí pro korug. rouru 425mm | kus | 1 |  | 0 |  | 0 |  | 0 | 21 | 0 | 0 | 0 | 0 | 0 |  | Vlastní | Indiv | 0 | 0 |  | Specifikace | Běžná |  |  |  | POL3_0
|  | VIZ.SPECIFIKACE ŠACHET | [25 empty] | POP
|  | 1 : | [25 empty] | VV | 0
|  | 1 |  | 1 | [23 empty] | VV | 0
38 | 583320431R | Kamenivo těžené 0/4 | t | 10.5377 |  | 0 |  | 0 |  | 0 | 21 | 0 | 0 | 0 | 0 | 0 | SPCM | RTS 26/ I | RTS 24/ II | 0 | 0 |  | Specifikace | Běžná |  |  |  | POL3_
|  | VIZ.OBSYP-POTRUBÍ | [25 empty] | POP
|  | 6,31*1,67 : | [25 empty] | VV | 0
|  | 10,5377 |  | 10.54 | [23 empty] | VV | 0
39 | 583326831R | Kamenivo těžené 16/32 | t | 5.9118 |  | 0 |  | 0 |  | 0 | 21 | 0 | 0 | 0 | 0 | 0 | SPCM | RTS 26/ I | RTS 24/ II | 0 | 0 |  | Specifikace | Běžná |  |  |  | POL3_
|  | VIZ.ZÁSYP-KANALIZACE | [25 empty] | POP
|  | 3,54*1,67 : | [25 empty] | VV | 0
|  | 5,9118 |  | 5.91 | [23 empty] | VV | 0
[26 empty] | 12 | 21 | DPH
| Celkem |  |  |  |  | 0 | [19 empty] | 0 | 0 | SUM
Poznámky uchazeče k zadání
POPUZIV
END
Note on S6: Jedná se o informaci, zda se jedná o položku, která je do rozpočtu zadána z cenové soustavy RTS, nebo vlastní.
Note on T6: Jedná se o název CÚ, která je zadána u položky rozpočtu

## IO D.1.15 Pol
Položkový rozpočet | [27 empty] | #TypZaznamu#
S: | 121a | Nemocnice Kyjov - Urgentní příjem | [25 empty] | STA
O: | IO | Inženýrské sítě | [22 empty] | STA |  |  | OBJ
R: | D.1.15 | Přeložky a přípojky silnoproudu | [25 empty] | ROZ
P.č. | Číslo položky | Název položky | MJ | Množství | Cena / MJ | Celkem | Dodávka | Dodávka celk. | Montáž | Montáž celk. | DPH | Cena s DPH | Hmotnost / MJ | Hmotnost celk.(t) | Dem. hmotnost / MJ | Dem. hmotnost celk.(t) | Ceník | Cen. soustava / platnost | Cenová úroveň | Nhod / MJ | Nhod celk. | Dodavatel | Typ položky | Stav položky
Díl: | M21o | Elektromontáže |  |  |  | 0 |  | 0 |  | 0 |  | 0 |  | 0 |  | 0 |  |  |  |  | 0 | [6 empty] | DIL
1 | 1 | UKONČENÍ VODIČŮ NA SVORKOVNICI, Do 120 mm2 | ks | 4 |  | 0 |  | 0 |  | 0 | 21 | 0 | 0 | 0 | 0 | 0 |  | Vlastní | Indiv | 0 | 0 |  | Práce | Běžná |  |  |  | POL1_9
2 | 2 | UKONČENÍ VODIČŮ NA SVORKOVNICI, Do 240 mm2 | ks | 12 |  | 0 |  | 0 |  | 0 | 21 | 0 | 0 | 0 | 0 | 0 |  | Vlastní | Indiv | 0 | 0 |  | Práce | Běžná |  |  |  | POL1_9
3 | 3 | POJITKOVÁ VLOŽKA, PN3 250A gG Pojistková vložka | ks | 12 |  | 0 |  | 0 |  | 0 | 21 | 0 | 0 | 0 | 0 | 0 |  | Vlastní | Indiv | 0 | 0 |  | Práce | Běžná |  |  |  | POL1_9
4 | 4 | SKŘÍŇ ROZPOJOVACÍ DO VÝKLENKU, SR622/NVW2 | ks | 2 |  | 0 |  | 0 |  | 0 | 21 | 0 | 0 | 0 | 0 | 0 |  | Vlastní | Indiv | 0 | 0 |  | Práce | Běžná |  |  |  | POL1_9
5 | 5 | Demontaz stavajiciho zarizeni | hod | 30 |  | 0 |  | 0 |  | 0 | 21 | 0 | 0 | 0 | 0 | 0 |  | Vlastní | Indiv | 0 | 0 |  | Práce | Běžná |  |  |  | POL1_9
6 | 6 | Vyhledani pripojovaciho mista | hod | 2 |  | 0 |  | 0 |  | 0 | 21 | 0 | 0 | 0 | 0 | 0 |  | Vlastní | Indiv | 0 | 0 |  | Práce | Běžná |  |  |  | POL1_9
7 | 7 | Napojeni na stavajici zarizeni | hod | 8 |  | 0 |  | 0 |  | 0 | 21 | 0 | 0 | 0 | 0 | 0 |  | Vlastní | Indiv | 0 | 0 |  | Práce | Běžná |  |  |  | POL1_9
8 | 8 | Priprava ke komplexni zkousce | hod | 3 |  | 0 |  | 0 |  | 0 | 21 | 0 | 0 | 0 | 0 | 0 |  | Vlastní | Indiv | 0 | 0 |  | Práce | Běžná |  |  |  | POL1_9
9 | 9 | Zkusebni provoz | hod | 2 |  | 0 |  | 0 |  | 0 | 21 | 0 | 0 | 0 | 0 | 0 |  | Vlastní | Indiv | 0 | 0 |  | Práce | Běžná |  |  |  | POL1_9
10 | 10 | Prelozeni kabelu | hod | 16 |  | 0 |  | 0 |  | 0 | 21 | 0 | 0 | 0 | 0 | 0 |  | Vlastní | Indiv | 0 | 0 |  | Práce | Běžná |  |  |  | POL1_9
11 | 11 | Identifikace stáv. kabeláže | hod | 4 |  | 0 |  | 0 |  | 0 | 21 | 0 | 0 | 0 | 0 | 0 |  | Vlastní | Indiv | 0 | 0 |  | Práce | Běžná |  |  |  | POL1_9
12 | 12 | Zamerení kabelu | hod | 4 |  | 0 |  | 0 |  | 0 | 21 | 0 | 0 | 0 | 0 | 0 |  | Vlastní | Indiv | 0 | 0 |  | Práce | Běžná |  |  |  | POL1_9
13 | 13 | KOORDINACE POSTUPU PRACI S ostatnimi profesemi | hod | 6 |  | 0 |  | 0 |  | 0 | 21 | 0 | 0 | 0 | 0 | 0 |  | Vlastní | Indiv | 0 | 0 |  | Práce | Běžná |  |  |  | POL1_9
14 | 14 | Revizni technik - PROVEDENI REVIZNICH ZKOUSEK DLE CSN 331500 | hod | 6 |  | 0 |  | 0 |  | 0 | 21 | 0 | 0 | 0 | 0 | 0 |  | Vlastní | Indiv | 0 | 0 |  | Práce | Běžná |  |  |  | POL1_9
Díl: | M21p | Demontáže |  |  |  | 0 |  | 0 |  | 0 |  | 0 |  | 0 |  | 0 |  |  |  |  | 0 | [6 empty] | DIL
15 | 15 | SR502/PVS1 15xpoj.spodek 02 kabel. oka | ks | 3 |  | 0 |  | 0 |  | 0 | 21 | 0 | 0 | 0 | 0 | 0 |  | Vlastní | Indiv | 0 | 0 |  | Práce | Běžná |  |  |  | POL1_9
16 | 16 | SR602/PVS1 18xpoj.spodek 02 kabel. oka | ks | 1 |  | 0 |  | 0 |  | 0 | 21 | 0 | 0 | 0 | 0 | 0 |  | Vlastní | Indiv | 0 | 0 |  | Práce | Běžná |  |  |  | POL1_9
Díl: | M21q | Ostatní |  |  |  | 0 |  | 0 |  | 0 |  | 0 |  | 0 |  | 0 |  |  |  |  | 0 | [6 empty] | DIL
17 | 17 | Podružný materiál | kpl | 1 |  | 0 |  | 0 |  | 0 | 21 | 0 | 0 | 0 | 0 | 0 |  | Vlastní | Indiv | 0 | 0 |  | Specifikace | Běžná |  |  |  | POL3_0
18 | 18 | PPV (přirážka na přidružené výkony) | kpl | 1 |  | 0 |  | 0 |  | 0 | 21 | 0 | 0 | 0 | 0 | 0 |  | Vlastní | Indiv | 0 | 0 |  | Specifikace | Běžná |  |  |  | POL3_0
19 | 19 | Dodavatelská dokumentace | kpl | 1 |  | 0 |  | 0 |  | 0 | 21 | 0 | 0 | 0 | 0 | 0 |  | Vlastní | Indiv | 0 | 0 |  | Specifikace | Běžná |  |  |  | POL3_0
Díl: | M46 | Zemní práce |  |  |  | 0 |  | 0 |  | 0 |  | 0 |  | 0 |  | 0 |  |  |  |  | 0 | [6 empty] | DIL
20 | 20 | HLOUBENÍ KABELOVÉ RÝHY V ZEMINĚ TŘÍDY 3, Šíře 500mm,hloubka 800mm | m | 8 |  | 0 |  | 0 |  | 0 | 21 | 0 | 0 | 0 | 0 | 0 |  | Vlastní | Indiv | 0 | 0 |  | Specifikace | Běžná |  |  |  | POL3_0
21 | 21 | ZAZDĚNÍ A ZAČIŠTĚNÍ SKŘÍNĚ BEZ KONCOVÉHO DÍLU, 2 x SR 5 (SR6) | ks | 2 |  | 0 |  | 0 |  | 0 | 21 | 0 | 0 | 0 | 0 | 0 |  | Vlastní | Indiv | 0 | 0 |  | Specifikace | Běžná |  |  |  | POL3_0
22 | 22 | ZŘÍZENÍ KABEL.LOŽE Z KOPANÉHO PÍSKU BEZ ZAKRYTÍ, Šíře do 65cm,tloušťka 10cm | m | 16 |  | 0 |  | 0 |  | 0 | 21 | 0 | 0 | 0 | 0 | 0 |  | Vlastní | Indiv | 0 | 0 |  | Specifikace | Běžná |  |  |  | POL3_0
23 | 23 | FOLIE VÝSTRAŽNÁ Z PVC, Šířka 33cm | m | 8 |  | 0 |  | 0 |  | 0 | 21 | 0 | 0 | 0 | 0 | 0 |  | Vlastní | Indiv | 0 | 0 |  | Specifikace | Běžná |  |  |  | POL3_0
24 | 24 | ZÁHOZ KABEL.RÝHY-ZEMINA TŘ.3 VČETNĚ HUTNĚNÍ, Šíře 500mm,hloubka 600mm | m | 8 |  | 0 |  | 0 |  | 0 | 21 | 0 | 0 | 0 | 0 | 0 |  | Vlastní | Indiv | 0 | 0 |  | Specifikace | Běžná |  |  |  | POL3_0
25 | 25 | ODVOZ ZEMINY Do vzdálenosti 1 km | m3 | 0.8 |  | 0 |  | 0 |  | 0 | 21 | 0 | 0 | 0 | 0 | 0 |  | Vlastní | Indiv | 0 | 0 |  | Specifikace | Běžná |  |  |  | POL3_0
26 | 26 | ODVOZ ZEMINY Za každý další km | m3 | 12 |  | 0 |  | 0 |  | 0 | 21 | 0 | 0 | 0 | 0 | 0 |  | Vlastní | Indiv | 0 | 0 |  | Specifikace | Běžná |  |  |  | POL3_0
27 | 27 | ÚPRAVA POVRCHU Osetí povrchu travou | m2 | 4 |  | 0 |  | 0 |  | 0 | 21 | 0 | 0 | 0 | 0 | 0 |  | Vlastní | Indiv | 0 | 0 |  | Specifikace | Běžná |  |  |  | POL3_0
28 | 28 | ZAMĚŘENÍ TRASY KABEL.VEDENÍ DO GEODETICKÉ MAPY, zastavěný prostor | m | 8 |  | 0 |  | 0 |  | 0 | 21 | 0 | 0 | 0 | 0 | 0 |  | Vlastní | Indiv | 0 | 0 |  | Specifikace | Běžná |  |  |  | POL3_0
29 | 29 | POPLATEK ZA ULOŽENÍ NA SKLÁDKU, Hlušina (2,1t/m3) | t | 1.7 |  | 0 |  | 0 |  | 0 | 21 | 0 | 0 | 0 | 0 | 0 |  | Vlastní | Indiv | 0 | 0 |  | Specifikace | Běžná |  |  |  | POL3_0
[26 empty] | 12 | 21 | DPH
| Celkem |  |  |  |  | 0 | [19 empty] | 0 | 0 | SUM
Poznámky uchazeče k zadání
POPUZIV
END
Note on S6: Jedná se o informaci, zda se jedná o položku, která je do rozpočtu zadána z cenové soustavy RTS, nebo vlastní.
Note on T6: Jedná se o název CÚ, která je zadána u položky rozpočtu

## VON VON Pol
Položkový rozpočet | [27 empty] | #TypZaznamu#
S: | 121a | Nemocnice Kyjov - Urgentní příjem | [25 empty] | STA
O: | VON | Vedlější a ostatní náklady | [22 empty] | STA |  |  | OBJ
R: | VON | Vedlejší a ostatní náklady | [25 empty] | ROZ
P.č. | Číslo položky | Název položky | MJ | Množství | Cena / MJ | Celkem | Dodávka | Dodávka celk. | Montáž | Montáž celk. | DPH | Cena s DPH | Hmotnost / MJ | Hmotnost celk.(t) | Dem. hmotnost / MJ | Dem. hmotnost celk.(t) | Ceník | Cen. soustava / platnost | Cenová úroveň | Nhod / MJ | Nhod celk. | Dodavatel | Typ položky | Stav položky
Díl: | VN | Vedlejší náklady |  |  |  | 0 |  | 0 |  | 0 |  | 0 |  | 0 |  | 0 |  |  |  |  | 0 | [6 empty] | DIL
1 | 005121010R | Vybudování zařízení staveniště | Soubor | 1 |  | 0 |  | 0 |  | 0 | 21 | 0 | 0 | 0 | 0 | 0 |  | RTS 26/ I | Indiv | 0 | 0 |  | VRN | Běžná |  |  |  | POL99_8
|  | Náklady spojené s případným vypracováním projektové dokumentace zařízení staveniště, zřízením přípojek energií k objektům zařízení staveniště, vybudování případných měřících odběrných míst a zřízení, případná příprava území pro objekty zařízení staveniště : | [25 empty] | VV | 0
|  | a vlastní vybudování objektů zařízení staveniště. : 1 |  | 1 | [23 empty] | VV | 0
2 | 005121020R | Provoz zařízení staveniště | Soubor | 1 |  | 0 |  | 0 |  | 0 | 21 | 0 | 0 | 0 | 0 | 0 |  | RTS 26/ I | Indiv | 0 | 0 |  | VRN | Běžná |  |  |  | POL99_8
|  | Náklady na kompletní provoz staveniště po smluvenou dobu provádění stavebních prací : 1 |  | 1 | [23 empty] | VV | 0
3 | 005121030R | Odstranění zařízení staveniště | Soubor | 1 |  | 0 |  | 0 |  | 0 | 21 | 0 | 0 | 0 | 0 | 0 |  | RTS 26/ I | Indiv | 0 | 0 |  | VRN | Běžná |  |  |  | POL99_8
|  | Odstranění objektů zařízení staveniště včetně přípojek energií a jejich odvoz. Položka zahrnuje i náklady na úpravu povrchů po odstranění zařízení staveniště a úklid ploch, na kterých bylo zařízení staveniště provozováno. : | [25 empty] | VV | 0
|  | 1 |  | 1 | [23 empty] | VV | 0
4 | 005211030R | Dočasná dopravní opatření | Soubor | 1 |  | 0 |  | 0 |  | 0 | 21 | 0 | 0 | 0 | 0 | 0 |  | RTS 26/ I | Indiv | 0 | 0 |  | VRN | Běžná |  |  |  | POL99_8
5 | 005122010R | Provoz objednatele | Soubor | 1 |  | 0 |  | 0 |  | 0 | 21 | 0 | 0 | 0 | 0 | 0 |  | RTS 26/ I | Indiv | 0 | 0 |  | VRN | Běžná |  |  |  | POL99_8
6 | 005111020R | Vytyčení stavby | Soubor | 1 |  | 0 |  | 0 |  | 0 | 21 | 0 | 0 | 0 | 0 | 0 |  | RTS 26/ I | Indiv | 0 | 0 |  | VRN | Běžná |  |  |  | POL99_8
7 | 005111021R | Vytyčení inženýrských sítí | Soubor | 1 |  | 0 |  | 0 |  | 0 | 21 | 0 | 0 | 0 | 0 | 0 |  | RTS 26/ I | Indiv | 0 | 0 |  | VRN | Běžná |  |  |  | POL99_8
Díl: | ON | Ostatní náklady |  |  |  | 0 |  | 0 |  | 0 |  | 0 |  | 0 |  | 0 |  |  |  |  | 0 | [6 empty] | DIL
8 | 005241010R | Dokumentace skutečného provedení stavební části a všech profesí dle skladby DPS | Soubor | 1 |  | 0 |  | 0 |  | 0 | 21 | 0 | 0 | 0 | 0 | 0 |  | RTS 26/ I | Indiv | 0 | 0 |  | VRN | Běžná |  |  |  | POL99_8
9 | 005241020R | Geodetické zaměření skutečného provedení | Soubor | 1 |  | 0 |  | 0 |  | 0 | 21 | 0 | 0 | 0 | 0 | 0 |  | RTS 26/ I | Indiv | 0 | 0 |  | VRN | Běžná |  |  |  | POL99_8
10 | 005211080R | Bezpečnostní a hygienická opatření na staveništi | soubor | 1 |  | 0 |  | 0 |  | 0 | 21 | 0 | 0 | 0 | 0 | 0 |  | RTS 26/ I | Indiv | 0 | 0 |  | VRN | Běžná |  |  |  | POL99_8
|  | Náklady na ochranu staveniště před vstupem nepovolaných osob, včetně příslušného značení, náklady na oplocení staveniště či na jeho osvětlení, náklady na vypracování potřebné dokumentace pro provoz staveniště z hlediska požární ochrany : | [25 empty] | VV | 0
|  | (požární řád a poplachová směrnice) a z hlediska provozu staveniště (provozně dopravní řád). : 1 |  | 1 | [23 empty] | VV | 0
11 | 005211010R | Předání a převzetí staveniště | Soubor | 1 |  | 0 |  | 0 |  | 0 | 21 | 0 | 0 | 0 | 0 | 0 |  | RTS 26/ I | Indiv | 0 | 0 |  | VRN | Běžná |  |  |  | POL99_8
12 | 005211020R | Ochrana stávaj. inženýrských sítí na staveništi zejména dle výkresu C3 | Soubor | 1 |  | 0 |  | 0 |  | 0 | 21 | 0 | 0 | 0 | 0 | 0 |  | RTS 26/ I | Indiv | 0 | 0 |  | VRN | Běžná |  |  |  | POL99_8
13 | ON17 | Provedení veškerých měření a zkoušek, revizních zpráv apod. dle platné legislativy a dle SoD | Soubor | 1 |  | 0 |  | 0 |  | 0 | 21 | 0 | 0 | 0 | 0 | 0 |  | Vlastní | Indiv | 0 | 0 |  | VRN | Běžná |  |  |  | POL99_8
|  | Provedení veškerých měření a zkoušek, revizních zpráv apod. dle platné legislativy a dle SoD - zkoušky v rámci montáže, topná zkouška, : | [25 empty] | VV | 0
|  | výchozí revize, uvedení do provozu, termovizní měření EL rozváděčů v celé stavbě, analýza sítě EL (měření, vyhodnocení), apod. : 1 |  | 1 | [23 empty] | VV | 0
14 | ON9 | Pasportizace území stavby a jejího okolí a vnitřního vybavení a zařízení dokument předat v podobě 1x tištěná a 1x digitální podoba | Soubor | 1 |  | 0 |  | 0 |  | 0 | 21 | 0 | 0 | 0 | 0 | 0 |  | Vlastní | Indiv | 0 | 0 |  | VRN | Běžná |  |  |  | POL99_8
15 | 00511 R | Geodetické vytyčení a zaměření stavby, přeložek a přípojek sítí | Soubor | 1 |  | 0 |  | 0 |  | 0 | 21 | 0 | 0 | 0 | 0 | 0 |  | RTS 26/ I | Indiv | 0 | 0 |  | VRN | Běžná |  |  |  | POL99_8
16 | ON19 | Měření hluku v rámci zkušebního provozu | soubor | 1 |  | 0 |  | 0 |  | 0 | 21 | 0 | 0 | 0 | 0 | 0 |  | Vlastní | Indiv | 0 | 0 |  | VRN | Běžná |  |  |  | POL99_8
|  | Měření hluku z provozu vzduchotechnických a chladících zařízení v chráněném vnitřním prostoru (v rámci zkušebního provozu), požadavek KHS dle závazného stanoviska : | [25 empty] | VV | 0
|  | 1 |  | 1 | [23 empty] | VV | 0
17 | ON30 | Provedení laboratorní analýzy vzorku pitné vody | soubor | 1 |  | 0 |  | 0 |  | 0 | 21 | 0 | 0 | 0 | 0 | 0 |  | Vlastní | Indiv | 0 | 0 |  | VRN | Běžná |  |  |  | POL99_8
|  | Požadavek KHS : | [25 empty] | VV | 0
|  | 1 |  | 1 | [23 empty] | VV | 0
18 | 005231030R | Zkušební provoz | Soubor | 1 |  | 0 |  | 0 |  | 0 | 21 | 0 | 0 | 0 | 0 | 0 |  | RTS 26/ I | Indiv | 0 | 0 |  | VRN | Běžná |  |  |  | POL99_8
19 | 005231040R | Provozní řády | Soubor | 1 |  | 0 |  | 0 |  | 0 | 21 | 0 | 0 | 0 | 0 | 0 |  | RTS 26/ I | Indiv | 0 | 0 |  | VRN | Běžná |  |  |  | POL99_8
20 | 005231020R | Individuální a komplexní vyzkoušení | Soubor | 1 |  | 0 |  | 0 |  | 0 | 21 | 0 | 0 | 0 | 0 | 0 |  | RTS 26/ I | Indiv | 0 | 0 |  | VRN | Běžná |  |  |  | POL99_8
21 | ON0X1 | Plán organizace výstavby | soubor | 1 |  | 0 |  | 0 |  | 0 | 21 | 0 | 0 | 0 | 0 | 0 |  | Vlastní | Indiv | 0 | 0 |  | Práce | Běžná |  |  |  | POL1_
22 | ON0X2 | Zpracování harmonogramu stavby | soubor | 1 |  | 0 |  | 0 |  | 0 | 21 | 0 | 0 | 0 | 0 | 0 |  | Vlastní | Indiv | 0 | 0 |  | Práce | Běžná |  |  |  | POL1_
23 | ON0X3 | Bezpečnostní opatření na ochranu osob a majetku | soubor | 1 |  | 0 |  | 0 |  | 0 | 21 | 0 | 0 | 0 | 0 | 0 |  | Vlastní | Indiv | 0 | 0 |  | Práce | Běžná |  |  |  | POL1_
24 | ON0X4 | Bezpečnostní hrazení a oplocení | soubor | 1 |  | 0 |  | 0 |  | 0 | 21 | 0 | 0 | 0 | 0 | 0 |  | Vlastní | Indiv | 0 | 0 |  | Práce | Běžná |  |  |  | POL1_
25 | ON0X5 | Projednání na TIČR dle vyhl. č. 73/2010 Sb. | soubor | 1 |  | 0 |  | 0 |  | 0 | 21 | 0 | 0 | 0 | 0 | 0 |  | Vlastní | Indiv | 0 | 0 |  | Práce | Běžná |  |  |  | POL1_
26 | ON0X6 | Zaškolení obsluhy a investorem pověřených osob, provozní řády, návody k použití | soubor | 1 |  | 0 |  | 0 |  | 0 | 21 | 0 | 0 | 0 | 0 | 0 |  | Vlastní | Indiv | 0 | 0 |  | Práce | Běžná |  |  |  | POL1_
27 | ON0X8 | Fotodokumentace průběhu výstavby | soubor | 1 |  | 0 |  | 0 |  | 0 | 21 | 0 | 0 | 0 | 0 | 0 |  | Vlastní | Indiv | 0 | 0 |  | Práce | Běžná |  |  |  | POL1_
28 | ON0X9 | Geolog - přebírka základové spáry | soubor | 1 |  | 0 |  | 0 |  | 0 | 21 | 0 | 0 | 0 | 0 | 0 |  | Vlastní | Indiv | 0 | 0 |  | Práce | Běžná |  |  |  | POL1_
29 | ON0X12 | Projektové práce - dílenská dokumentace ocelových konstrukcí. | soubor | 1 |  | 0 |  | 0 |  | 0 | 21 | 0 | 0 | 0 | 0 | 0 |  | Vlastní | Indiv | 0 | 0 |  | Práce | Běžná |  |  |  | POL1_
30 | ON0X15 | Ostatní náklady stavby - ztížené práce při výstavbě objektu ve vztahu k omezenému pracovnímu prostoru (stísněný prostor mezi 2 stávajícími objekty | soubor | 1 |  | 0 |  | 0 |  | 0 | 21 | 0 | 0 | 0 | 0 | 0 |  | Vlastní | Indiv | 0 | 0 |  | Práce | Běžná |  |  |  | POL1_
31 | ON0X7 | Uvedení pozemků a všech povrchů dotčených stavbou do původního stavu , zapravení, úklidy | soubor | 1 |  | 0 |  | 0 |  | 0 | 21 | 0 | 0 | 0 | 0 | 0 |  | Vlastní | Indiv | 0 | 0 |  | Práce | Běžná |  |  |  | POL1_
32 | ON0X22 | D+M zpětné zapravení zatravněných ploch do původního stavu. Jedná se o buňkoviště a drobné skládky materiálu, které budou zřízené na stávajhících zatravněných plochách v areálu nemocnice | m2 | 150 |  | 0 |  | 0 |  | 0 | 21 | 0 | 0 | 0 | 0 | 0 |  | Vlastní | Indiv | 0 | 0 |  | Práce | Běžná |  |  |  | POL1_
33 | ONX23 | Náklady na provedení vzorků | soubor | 1 |  | 0 |  | 0 |  | 0 | 21 | 0 | 0 | 0 | 0 | 0 |  | Vlastní | Indiv | 0 | 0 |  | VRN | Běžná |  |  |  | POL99_8
[26 empty] | 15 | 21 | DPH
| Celkem |  |  |  |  | 0 | [19 empty] | 0 | 0 | SUM
Poznámky uchazeče k zadání
POPUZIV
END
Note on S6: Jedná se o informaci, zda se jedná o položku, která je do rozpočtu zadána z cenové soustavy RTS, nebo vlastní.
Note on T6: Jedná se o název CÚ, která je zadána u položky rozpočtu