## STAVBA CELKEM
Část č. 4.2 zadávacích úpdmínek
| Rozpočet nabídky |  |  |  |  | Datum: | 2026-07-29
| Stavba : | 150606 | Rekonstrukce sociálních zařízení polikliniky
Nemocnice Vyškov 4 a 5 NP
| Objednatel : |  |  |  |  | IČO :
DIČ :
| Zhotovitel : |  |  |  |  | IČO :
DIČ :
| Za zhotovitele : |  |  |  |  | Za objednatele :
| _______________ |  |  |  |  | _______________
Rozpočtové náklady
Základ pro DPH |  | 15 | % |  |  |  | 0
DPH |  | 15 | % |  |  |  | 0
Základ pro DPH |  | 21 | % |  |  |  | 0
DPH |  | 21 | % |  |  |  | 0
Cena celkem za stavbu | [6 empty] | 0
Rekapitulace stavebních objektů a provozních souborů
Číslo a název objektu / provozního souboru |  |  |  | Cena celkem | Základ DPH 15 % | Základ DPH 21 % | DPH celkem | %
01 | Nemocnice Vyškov 4 a 5 NP |  |  | 0 | 0 | 0 | 0
Celkem za stavbu |  |  |  | 0 | 0 | 0 | 0
Rekapitulace stavebních rozpočtů
Číslo objektu | Číslo a název rozpočtu |  |  | Cena celkem | Základ DPH 15 % | Základ DPH 21 % | DPH celkem | %
01 | 4NP stavební část |  |  | 0 | 0 | 0 | 0
02 | 5NP stavební část |  |  | 0 | 0 | 0 | 0
01 | 4NP VZT |  |  | 0 | 0 | 0 | 0
02 | 5NP VZT |  |  | 0 | 0 | 0 | 0
01 | 4NP TZB |  |  | 0 | 0 | 0 | 0
02 | 5NP TZB |  |  | 0 | 0 | 0 | 0
01 | 4NP El. |  |  | 0 | 0 | 0 | 0
02 | 5NP El. |  |  | 0 | 0 | 0 | 0
Celkem za stavbu |  |  |  | 0 | 0 | 0 | 0

## Stavba 4NP
| Slepý rozpočet stavby |  |  |  |  | Datum: | 2026-07-29
| Stavba : | 150606 | Nemocnice Vyškov
4NP Stavební část 4NP
| Objednatel : |  |  |  |  | IČO :
DIČ :
| Zhotovitel : |  |  |  |  | IČO :
DIČ :
| Za zhotovitele : |  |  |  |  | Za objednatele :
| _______________ |  |  |  |  | _______________
Rozpočtové náklady
Základ pro DPH |  | 15 | % |  |  |  | 0
DPH |  | 15 | % |  |  |  | 0
Základ pro DPH |  | 21 | % |  |  |  | 0
DPH |  | 21 | % |  |  |  | 0
Cena celkem za stavbu | [6 empty] | 0
Rekapitulace stavebních objektů a provozních souborů
Číslo a název objektu / provozního souboru |  |  |  | Cena celkem | Základ DPH 15 % | Základ DPH 21 % | DPH celkem | %
01 | 4NP Stavební část 4NP |  |  | 0 | 0 | 0 | 0
Celkem za stavbu |  |  |  | 0 | 0 | 0 | 0
Rekapitulace stavebních rozpočtů
Číslo objektu | Číslo a název rozpočtu |  |  | Cena celkem | Základ DPH 15 % | Základ DPH 21 % | DPH celkem | %
01 | 01 VRN a ostatní náklady |  |  | 0 | 0 | 0 | 0
01 | 4NP Stavební část 4NP |  |  | 0 | 0 | 0 | 0
Celkem za stavbu |  |  |  | 0 | 0 | 0 | 0

## VRN 4NP KL
SLEPÝ ROZPOČET
Rozpočet |  | 01 | VRN a ostatní náklady 4 NP | JKSO
Objekt |  |  |  | SKP
01 |  | Rekonstrukce soc.zařízení polikliniky |  | Měrná jednotka
Stavba |  |  |  | Počet jednotek
150606 |  | Nemocnice Vyškov |  | Náklady na m.j. | 0
Projektant |  |  |  | Typ rozpočtu
Zpracovatel projektu
Objednatel
Dodavatel |  |  |  | Zakázkové číslo
Rozpočtoval |  |  |  | Počet listů
ROZPOČTOVÉ NÁKLADY
Základní rozpočtové náklady
| HSV celkem | 0
Z | PSV celkem | 0
R | M práce celkem | 0
N | M dodávky celkem | 0
ZRN celkem |  | 0
HZS |  | 0
ZRN+HZS |  | 0
ZRN+ost.náklady+HZS |  | 0 | Ostatní náklady celkem |  | 0
Vypracoval |  |  | Za zhotovitele | Za objednatele
Jméno : |  |  | Jméno : | Jméno :
Datum : |  |  | Datum : | Datum :
Podpis : |  |  | Podpis: | Podpis:
Základ pro DPH |  | 21 | % | 0
DPH |  | 21 | % | 0
Základ pro DPH |  | 15 | % | 0
DPH |  | 15 | % | 0
CENA ZA OBJEKT CELKEM |  |  |  | 0
Poznámka :

## VRN 4NP Rek
Stavba : |  | 150606 Nemocnice Vyškov |  |  | Rozpočet : | 01
Objekt : |  | 01 Rekonstrukce soc.zařízení polikliniky |  |  | VRN a ostatní náklady 4 NP
REKAPITULACE STAVEBNÍCH DÍLŮ
| Stavební díl |  | HSV | PSV | Dodávka | Montáž | HZS
95 | Dokončovací konstrukce na pozemních stavbách |  | 0 | 0 | 0 | 0 | 0
| CELKEM OBJEKT |  | 0 | 0 | 0 | 0 | 0
VEDLEJŠÍ ROZPOČTOVÉ NÁKLADY
Název VRN |  |  | Kč | % | Základna |  | Kč
Ztížené výrobní podmínky |  |  |  |  | 0 |  | 0 | 0
Oborová přirážka |  |  |  |  | 0 |  | 0 | 0
Přesun stavebních kapacit |  |  |  |  | 0 |  | 0 | 0
Mimostaveništní doprava |  |  |  |  | 0 |  | 0 | 0
Zařízení staveniště |  |  |  |  | 0 |  | 0 | 1
Provoz investora |  |  |  |  | 0 |  | 0 | 1
Kompletační činnost (IČD) |  |  |  |  | 0 |  | 0 | 2
Rezerva rozpočtu |  |  |  |  | 0 |  | 0 | 2
| CELKEM VRN |  |  |  |  | 0

## VRN 4NP Pol
Slepý rozpočet
Stavba : |  | 150606 Nemocnice Vyškov |  | Rozpočet: | 01
Objekt : |  | 01 Rekonstrukce soc.zařízení polikliniky |  | VRN a ostatní náklady 4 NP
P.č. | Číslo položky | Název položky | MJ | množství | cena / MJ | celkem (Kč) | Jednotková hmotnost | Celková hmotnost | Jednotková dem.hmot. | Celková dem.hmot.
Díl: | 95 | Dokončovací konstrukce na pozemních stavbách | [8 empty] | 1
1 | 01 | Zařízení staveniště | soubor | 1 | 0 | 0 | 0 | 0 | 0 | 0 | 2 | 1 | 1 | 1 | 1 | 0 | 0 | 0 | 0 | 0 | 1 | 1
2 | 02 | Kompletační činnost | soubor | 1 | 0 | 0 | 0 | 0 | 0 | 0 | 2 | 1 | 1 | 1 | 1 | 0 | 0 | 0 | 0 | 0 | 1 | 1
3 | 03 | Provoz investora | soubor | 1 | 0 | 0 | 0 | 0 | 0 | 0 | 2 | 1 | 1 | 1 | 1 | 0 | 0 | 0 | 0 | 0 | 1 | 1
4 | 04 | Revize zkoušky a zaškolení | soubor | 1 | 0 | 0 | 0 | 0 | 0 | 0 | 2 | 1 | 1 | 1 | 1 | 0 | 0 | 0 | 0 | 0 | 1 | 1
5 | 05 | Dokumentace skutečného provedení | soubor | 1 | 0 | 0 | 0 | 0 | 0 | 0 | 2 | 1 | 0 | 0 | 1 | 0 | 0 | 0 | 0 | 0 | 1 | 0
6 | 06 | Protipožární opatření -ucpávky | soubor | 1 | 0 | 0 | 0 | 0 | 0 | 0 | 2 | 1 | 1 | 1 | 1 | 0 | 0 | 0 | 0 | 0 | 1 | 1
7 | 07 | Protiprašná opatření při bouracích pracech zástěný fólií | soubor | 1 | 0 | 0 | 0 | 0 | 0 | 0 | 2 | 1 | 1 | 1 | 1 | 0 | 0 | 0 | 0 | 0 | 1 | 1
| Celkem za | 95 Dokončovací konstrukce na pozemních stavbách |  |  |  | 0 |  | 0 |  | 0 | 4 |  |  |  |  | 0 | 0 | 0 | 0 | 0

## St 4NP KL
SLEPÝ ROZPOČET
Rozpočet |  | 4NP | Stavební část 4NP | JKSO
Objekt |  |  |  | SKP
01 |  | Rekonstrukce soc.zařízení polikliniky |  | Měrná jednotka
Stavba |  |  |  | Počet jednotek
150606 |  | Nemocnice Vyškov |  | Náklady na m.j. | 0
Projektant |  |  |  | Typ rozpočtu
Zpracovatel projektu
Objednatel
Dodavatel |  |  |  | Zakázkové číslo
Rozpočtoval |  |  |  | Počet listů
ROZPOČTOVÉ NÁKLADY
Základní rozpočtové náklady |  |  | Ostatní rozpočtové náklady
| HSV celkem | 0
Z | PSV celkem | 0
R | M práce celkem | 0
N | M dodávky celkem | 0
ZRN celkem |  | 0
HZS |  | 0
ZRN+HZS |  | 0
ZRN+ost.náklady+HZS |  | 0
Vypracoval |  |  | Za zhotovitele | Za objednatele
Jméno : |  |  | Jméno : | Jméno :
Datum : |  |  | Datum : | Datum :
Podpis : |  |  | Podpis: | Podpis:
Základ pro DPH |  | 21 | % | 0
DPH |  | 21 | % | 0
Základ pro DPH |  | 15 | % | 0
DPH |  | 15 | % | 0
CENA ZA OBJEKT CELKEM |  |  |  | 0
Poznámka :

## St 4NP Rek
Stavba : |  | 150606 Nemocnice Vyškov |  |  | Rozpočet : | 4NP
Objekt : |  | 01 Rekonstrukce soc.zařízení polikliniky |  |  | Stavební část 4NP
REKAPITULACE STAVEBNÍCH DÍLŮ
| Stavební díl |  | HSV | PSV | Dodávka | Montáž | HZS
3 | Svislé a kompletní konstrukce |  | 0 | 0 | 0 | 0 | 0
342 | Sádrokartonové konstrukce |  | 0 | 0 | 0 | 0 | 0
4 | Vodorovné konstrukce |  | 0 | 0 | 0 | 0 | 0
61 | Upravy povrchů vnitřní |  | 0 | 0 | 0 | 0 | 0
63 | Podlahy a podlahové konstrukce |  | 0 | 0 | 0 | 0 | 0
64 | Výplně otvorů |  | 0 | 0 | 0 | 0 | 0
94 | Lešení a stavební výtahy |  | 0 | 0 | 0 | 0 | 0
95 | Dokončovací konstrukce na pozemních stavbách |  | 0 | 0 | 0 | 0 | 0
96 | Bourání konstrukcí |  | 0 | 0 | 0 | 0 | 0
97 | Prorážení otvorů |  | 0 | 0 | 0 | 0 | 0
99 | Staveništní přesun hmot |  | 0 | 0 | 0 | 0 | 0
711 | Izolace proti vodě |  | 0 | 0 | 0 | 0 | 0
766 | Konstrukce truhlářské |  | 0 | 0 | 0 | 0 | 0
771 | Podlahy z dlaždic a obklady |  | 0 | 0 | 0 | 0 | 0
781 | Obklady keramické |  | 0 | 0 | 0 | 0 | 0
783 | Nátěry |  | 0 | 0 | 0 | 0 | 0
784 | Malby |  | 0 | 0 | 0 | 0 | 0
799 | Ostatní |  | 0 | 0 | 0 | 0 | 0
D96 | Přesuny suti a vybouraných hmot |  | 0 | 0 | 0 | 0 | 0
| CELKEM OBJEKT |  | 0 | 0 | 0 | 0 | 0

## St 4NP Pol
Slepý rozpočet
Stavba : |  | 150606 Nemocnice Vyškov |  | Rozpočet: | 4NP
Objekt : |  | 01 Rekonstrukce soc.zařízení polikliniky |  | Stavební část 4NP
P.č. | Číslo položky | Název položky | MJ | množství | cena / MJ | celkem (Kč) | Jednotková hmotnost | Celková hmotnost | Jednotková dem.hmot. | Celková dem.hmot.
Díl: | 3 | Svislé a kompletní konstrukce | [9 empty] | 1
1 | 317168112R00 | Překlad plochý 115x71x1250 mm | kus | 1 | 0 | 0 | 0.02288 | 0.02288 | 0 | 0 |  | 2 | 1 | 1 | 1 | 1 | 0 | 0 | 0 | 0 | 0 | 1 | 1
|  | 1 |  | 1 | [6 empty] | 1
2 | 317941121KS1 | Osazení ocelového pásku v příčkách 8 P+D včetně dodávky pásku P5/100 mm | t | 0.0225 |  | 0 | 1.0995 | 0.02474 | 0 | 0 |  | 2 | 1 | 1 | 1 | 1 | 0 | 0 | 0 | 0 | 0 | 1 | 1
|  | 0,005*0,9*5 |  | 0.0225 | [6 empty] | 0,005*0,9*5
3 | 317941121RT2 | Osazení ocelových válcovaných nosníků do č.12 včetně dodávky profilu I č.10 | t | 0.0901 | 0 | 0 | 1.0995 | 0.099069 | 0 | 0 |  | 2 | 1 | 1 | 1 | 1 | 0 | 0 | 0 | 0 | 0 | 1 | 1
|  | 4np: |  | 0 | [6 empty] | 4np:
|  | 0,00834*(1,1*3+2,1)*2 |  | 0.0901 | [6 empty] | 0,00834*(1,1*3+2,1)*2
4 | 342248140R00 | Příčky na DBM, tl. 80 mm | m2 | 15.0667 | 0 | 0 | 0.0664 | 1.0004 | 0 | 0 |  | 2 | 1 | 1 | 1 | 1 | 0 | 0 | 0 | 0 | 0 | 1 | 1
|  | 4np: |  | 0 | [6 empty] | 4np:
|  | 2,25*(1,65+1,05+0,8+0,55+1,005+2+1,48) |  | 19.2037 | [6 empty] | 2,25*(1,65+1,05+0,8+0,55+1,005+2+1,48)
|  | -0,7*1,97*3 |  | -4.137 | [6 empty] | -0,7*1,97*3
5 | 342248141R00 | Příčky na DBM, tl. 115 mm | m2 | 56.635 | 0 | 0 | 0.09985 | 5.655 | 0 | 0 |  | 2 | 1 | 1 | 1 | 1 | 0 | 0 | 0 | 0 | 0 | 1 | 1
|  | 4np: |  | 0 | [6 empty] | 4np:
|  | 3,3*(1,6+1,55+3,05*2+3,85+0,3+1,4+2,78) |  | 58.014 | [6 empty] | 3,3*(1,6+1,55+3,05*2+3,85+0,3+1,4+2,78)
|  | -0,7*1,97 |  | -1.379 | [6 empty] | -0,7*1,97
6 | 342248144R00 | Příčky na DBM, tl. 140 mm | m2 | 1.47 | 0 | 0 | 0.12138 | 0.17843 | 0 | 0 |  | 2 | 1 | 1 | 1 | 1 | 0 | 0 | 0 | 0 | 0 | 1 | 1
|  | 4np: |  | 0 | [6 empty] | 4np:
|  | 0,7*2,1 |  | 1.47 | [6 empty] | 0,7*2,1
7 | 342948111R00 | Ukotvení příček k cihel.konstr. kotvami na hmožd. | m | 48.75 | 0 | 0 | 0.00102 | 0.049725 | 0 | 0 |  | 2 | 1 | 1 | 1 | 1 | 0 | 0 | 0 | 0 | 0 | 1 | 1
|  | 4np: |  | 0 | [6 empty] | 4np:
|  | 3,25*15 |  | 48.75 | [6 empty] | 3,25*15
8 | 346481121RT2 | Zaplentování rýh pod stropy rabicovým pletivem s použitím suché maltové směsi | m2 | 1.62 | 0 | 0 | 0.0062 | 0.010044 | 0 | 0 |  | 2 | 1 | 1 | 1 | 1 | 0 | 0 | 0 | 0 | 0 | 1 | 1
|  | 4np: |  | 0 | [6 empty] | 4np:
|  | 0,15*2*(1,1*3+2,1) |  | 1.62 | [6 empty] | 0,15*2*(1,1*3+2,1)
9 | 347015133R00 | Předstěna SDK,tl.115mm, ocel.kce CW, 1x RBI 12,5mm | m2 | 8.073 | 0 | 0 | 0.01416 | 0.11431 | 0 | 0 |  | 2 | 1 | 1 | 1 | 1 | 0 | 0 | 0 | 0 | 0 | 1 | 1
|  | 4np: |  | 0 | [6 empty] | 4np:
|  | 1,3*(0,98+0,975+0,925*2+1,005+1,4) |  | 8.073 | [6 empty] | 1,3*(0,98+0,975+0,925*2+1,005+1,4)
10 | 347015139 | Předstěna SDK,tl.200mm, ocel.kce CW, 1x RBI 12,5mm | m2 | 0.78 | 0 | 0 | 0.01416 | 0.011045 | 0 | 0 |  | 2 | 1 | 0 | 0 | 1 | 0 | 0 | 0 | 0 | 0 | 1 | 0
|  | 4np: |  | 0 | [6 empty] | 4np:
|  | 1,3*0,6 |  | 0.78 | [6 empty] | 1,3*0,6
| Celkem za | 3 Svislé a kompletní konstrukce |  |  |  | 0 |  | 7.1657 |  | 0 |  | 4 |  |  |  |  | 0 | 0 | 0 | 0 | 0
Díl: | 342 | Sádrokartonové konstrukce | [9 empty] | 1
11 | 342264051RT3 | Podhled sádrokartonový na zavěšenou ocel. konstr. desky standard impreg. tl. 12,5 mm, bez izolace | m2 | 17.7 | 0 | 0 | 0.0186 | 0.32922 | 0 | 0 |  | 2 | 1 | 1 | 1 | 1 | 0 | 0 | 0 | 0 | 0 | 1 | 1
|  | 4np: |  | 0 | [6 empty] | 4np:
|  | 1,41+1,55+3,44+1,46+3,88+1,23+1,23+3,5 |  | 17.7 | [6 empty] | 1,41+1,55+3,44+1,46+3,88+1,23+1,23+3,5
12 | 342264098RT1 | Příplatek k podhledu sádrokart. za plochu do 10 m2 pro plochy do 2 m2 | m2 | 6.88 | 0 | 0 | 0 | 0 | 0 | 0 |  | 2 | 1 | 1 | 1 | 1 | 0 | 0 | 0 | 0 | 0 | 1 | 1
|  | 4np: |  | 0 | [6 empty] | 4np:
|  | 1,41+1,55+1,46+1,23+1,23 |  | 6.88 | [6 empty] | 1,41+1,55+1,46+1,23+1,23
13 | 342264098RT2 | Příplatek k podhledu sádrokart. za plochu do 10 m2 pro plochy 2 - 5 m2 | m2 | 10.82 | 0 | 0 | 0 | 0 | 0 | 0 |  | 2 | 1 | 1 | 1 | 1 | 0 | 0 | 0 | 0 | 0 | 1 | 1
|  | 4np: |  | 0 | [6 empty] | 4np:
|  | 3,44+3,88+3,5 |  | 10.82 | [6 empty] | 3,44+3,88+3,5
14 | 342264515R00 | Revizní dvířka do SDK podhledu, 500x500 mm D+M dle PD | kus | 1 | 0 | 0 | 0.01018 | 0.01018 | 0 | 0 |  | 2 | 1 | 1 | 1 | 1 | 0 | 0 | 0 | 0 | 0 | 1 | 1
15 | 34227 | Ukončení podhledu v místnostech s okny svislicí | m2 | 2.6235 | 0 | 0 | 0 | 0 | 0 | 0 |  | 2 | 1 | 1 | 1 | 1 | 0 | 0 | 0 | 0 | 0 | 1 | 1
|  | 4np: |  | 0 | [6 empty] | 4np:
|  | 0,55*(2,785+1,985) |  | 2.6235 | [6 empty] | 0,55*(2,785+1,985)
| Celkem za | 342 Sádrokartonové konstrukce |  |  |  | 0 |  | 0.3394 |  | 0 |  | 4 |  |  |  |  | 0 | 0 | 0 | 0 | 0
Díl: | 4 | Vodorovné konstrukce | [9 empty] | 1
16 | 411388531R00 | Zabetonování otvorů o ploše do 1 m2 ve stropech | m3 | 0.07 | 0 | 0 | 2.6975 | 0.18883 | 0 | 0 |  | 2 | 1 | 1 | 1 | 1 | 0 | 0 | 0 | 0 | 0 | 1 | 1
|  | 0,4*0,5*0,35 |  | 0.07 | [6 empty] | 0,4*0,5*0,35
17 | 413200011RAA | D+M podchycení velkých otvorů ve stropě pro VZT 2x Uč.160 dl. 1500 mm prošroubováno do panelů | kg | 56.4 | 0 | 0 | 0 | 0 | 0 | 0 |  | 2 | 1 | 1 | 1 | 1 | 0 | 0 | 0 | 0 | 0 | 1 | 1
|  | 18,8*2*1,5 |  | 56.4 | [6 empty] | 18,8*2*1,5
| Celkem za | 4 Vodorovné konstrukce |  |  |  | 0 |  | 0.18883 |  | 0 |  | 4 |  |  |  |  | 0 | 0 | 0 | 0 | 0
Díl: | 61 | Upravy povrchů vnitřní | [9 empty] | 1
18 | 610991111R00 | Zakrývání výplní vnitřních otvorů | m2 | 29.944 | 0 | 0 | 4e-05 | 0.0011978 | 0 | 0 |  | 2 | 1 | 1 | 1 | 1 | 0 | 0 | 0 | 0 | 0 | 1 | 1
|  | 2*0,6*1,97*2 |  | 4.728 | [6 empty] | 2*0,6*1,97*2
|  | 8*0,7*1,97*2 |  | 22.064 | [6 empty] | 8*0,7*1,97*2
|  | 1*0,8*1,97*2 |  | 3.152 | [6 empty] | 1*0,8*1,97*2
19 | 611421231RT2 | Oprava váp.omítek stropů do 10% plochy - štukových s použitím suché maltové směsi | m2 | 7 | 0 | 0 | 0.00358 | 0.02506 | 0 | 0 |  | 2 | 1 | 1 | 1 | 1 | 0 | 0 | 0 | 0 | 0 | 1 | 1
|  | 5,13+1,87 |  | 7 | [6 empty] | 5,13+1,87
20 | 611471411R00 | Úprava stropů aktivovaným štukem tl. 2 - 3 mm | m2 | 7 | 0 | 0 | 0.00768 | 0.05376 | 0 | 0 |  | 2 | 1 | 1 | 1 | 1 | 0 | 0 | 0 | 0 | 0 | 1 | 1
|  | 5,13+1,87 |  | 7 | [6 empty] | 5,13+1,87
21 | 612409991RT2 | Začištění omítek kolem oken,dveří apod. s použitím suché maltové směsi | m | 46.6 | 0 | 0 | 0.00238 | 0.11091 | 0 | 0 |  | 2 | 1 | 1 | 1 | 1 | 0 | 0 | 0 | 0 | 0 | 1 | 1
|  | 4np: |  | 0 | [6 empty] | 4np:
|  | (0,7+1,97*2)*2*4 |  | 37.12 | [6 empty] | (0,7+1,97*2)*2*4
|  | (0,8+1,97*2)*2 |  | 9.48 | [6 empty] | (0,8+1,97*2)*2
22 | 612473181R00 | Omítka vnitřního zdiva ze suché směsi, hladká | m2 | 66.6935 | 0 | 0 | 0.02075 | 1.3839 | 0 | 0 |  | 2 | 1 | 1 | 1 | 1 | 0 | 0 | 0 | 0 | 0 | 1 | 1
|  | 4np: |  | 0 | [6 empty] | 4np:
|  | 3.06: |  | 0 | [6 empty] | 3.06:
|  | 1,2*1,5 |  | 1.8 | [6 empty] | 1,2*1,5
|  | 3.07: |  | 0 | [6 empty] | 3.07:
|  | 1,8*(2,2*2+0,98*2) |  | 11.448 | [6 empty] | 1,8*(2,2*2+0,98*2)
|  | -0,6*1,8 |  | -1.08 | [6 empty] | -0,6*1,8
|  | -1,75*2,2 |  | -3.85 | [6 empty] | -1,75*2,2
|  | 3.08: |  | 0 | [6 empty] | 3.08:
|  | 1,8*(1,595*2+0,975*2) |  | 9.252 | [6 empty] | 1,8*(1,595*2+0,975*2)
|  | -0,6*1,9 |  | -1.14 | [6 empty] | -0,6*1,9
|  | 3.09: |  | 0 | [6 empty] | 3.09:
|  | 1,5*(1*2+1,55*2) |  | 7.65 | [6 empty] | 1,5*(1*2+1,55*2)
|  | -0,7*1,5 |  | -1.05 | [6 empty] | -0,7*1,5
|  | 3.10: |  | 0 | [6 empty] | 3.10:
|  | 1,5*(1,075+0,77) |  | 2.7675 | [6 empty] | 1,5*(1,075+0,77)
|  | 1,8*(0,9+0,4*2) |  | 3.06 | [6 empty] | 1,8*(0,9+0,4*2)
|  | 3.11: |  | 0 | [6 empty] | 3.11:
|  | 1,8*(1,6*2+1*2) |  | 9.36 | [6 empty] | 1,8*(1,6*2+1*2)
|  | -0,7*1,8 |  | -1.26 | [6 empty] | -0,7*1,8
|  | 3.12: |  | 0 | [6 empty] | 3.12:
|  | 1,2*1,5 |  | 1.8 | [6 empty] | 1,2*1,5
|  | 3.13a3.14: |  | 0 | [6 empty] | 3.13a3.14:
|  | 1,8*(0,925*2+1,48*2)*2 |  | 17.316 | [6 empty] | 1,8*(0,925*2+1,48*2)*2
|  | -0,7*1,8*2 |  | -2.52 | [6 empty] | -0,7*1,8*2
|  | 4.15: |  | 0 | [6 empty] | 4.15:
|  | 1,8*(2,65*2+1,4*2) |  | 14.58 | [6 empty] | 1,8*(2,65*2+1,4*2)
|  | -0,8*1,8 |  | -1.44 | [6 empty] | -0,8*1,8
23 | 612473182R00 | Omítka vnitřního zdiva ze suché směsi, štuková | m2 | 106.9032 | 0 | 0 | 0.02798 | 2.9912 | 0 | 0 |  | 2 | 1 | 1 | 1 | 1 | 0 | 0 | 0 | 0 | 0 | 1 | 1
|  | 4np: |  | 0 | [6 empty] | 4np:
|  | 5,291 |  | 5.291 | [6 empty] | 5291
|  | 3,25*(1,515+2,65+1,8) |  | 19.3863 | [6 empty] | 3,25*(1,515+2,65+1,8)
|  | -0,8*1,97 |  | -1.576 | [6 empty] | -0,8*1,97
|  | -0,7*1,97 |  | -1.379 | [6 empty] | -0,7*1,97
|  | vodorovné ukončení příček t. 8 cm omítkou: |  | 0 | [6 empty] | vodorovné ukončení příček t. 8 cm omítkou:
|  | 4np: |  | 0 | [6 empty] | 4np:
|  | 0,1*(1,65+1,05+0,8+0,55+1,005+2+1,48) |  | 0.8535 | [6 empty] | 0,1*(1,65+1,05+0,8+0,55+1,005+2+1,48)
|  | omítka v sociálkách mimi obklady: |  | 0 | [6 empty] | omítka v sociálkách mimi obklady:
|  | 3.07: |  | 0 | [6 empty] | 3.07:
|  | 2,7*(2,2*2+0,98*2) |  | 17.172 | [6 empty] | 2,7*(2,2*2+0,98*2)
|  | -(2,7-2,25)*(0,8+1,1) |  | -0.855 | [6 empty] | -(2,7-2,25)*(0,8+1,1)
|  | -0,6*1,97 |  | -1.182 | [6 empty] | -0,6*1,97
|  | -1,75*2,2 |  | -3.85 | [6 empty] | -1,75*2,2
|  | 3.08: |  | 0 | [6 empty] | 3.08:
|  | 2,7*(1,595*2+0,975*2) |  | 13.878 | [6 empty] | 2,7*(1,595*2+0,975*2)
|  | -(2,7-2,25)*(0,975+1,395) |  | -1.0665 | [6 empty] | -(2,7-2,25)*(0,975+1,395)
|  | -0,6*1,9 |  | -1.14 | [6 empty] | -0,6*1,9
|  | 3.09: |  | 0 | [6 empty] | 3.09:
|  | 2,7*(1*2+1,55*2) |  | 13.77 | [6 empty] | 2,7*(1*2+1,55*2)
|  | -0,7*1,97 |  | -1.379 | [6 empty] | -0,7*1,97
|  | 3.10: |  | 0 | [6 empty] | 3.10:
|  | 2,7*(2,15*2+2,2*2) |  | 23.49 | [6 empty] | 2,7*(2,15*2+2,2*2)
|  | -0,7*1,97*2 |  | -2.758 | [6 empty] | -0,7*1,97*2
|  | 3.11: |  | 0 | [6 empty] | 3.11:
|  | 2,7*(1,6*2+1*2) |  | 14.04 | [6 empty] | 2,7*(1,6*2+1*2)
|  | -0,7*1,97 |  | -1.379 | [6 empty] | -0,7*1,97
|  | 3.12: |  | 0 | [6 empty] | 3.12:
|  | 2,7*(1,95*2+2,325*2) |  | 23.085 | [6 empty] | 2,7*(1,95*2+2,325*2)
|  | -0,7*1,97*3 |  | -4.137 | [6 empty] | -0,7*1,97*3
|  | 3.13a3.14: |  | 0 | [6 empty] | 3.13a3.14:
|  | 2,7*(0,925*2+1,48*2)*2 |  | 25.974 | [6 empty] | 2,7*(0,925*2+1,48*2)*2
|  | -(2,7-2,25)*(1,48+0,95)*2 |  | -2.187 | [6 empty] | -(2,7-2,25)*(1,48+0,95)*2
|  | -0,7*1,97*2 |  | -2.758 | [6 empty] | -0,7*1,97*2
|  | odpočet obkladů:-53,55 |  | -53.55 | [6 empty] | odpočet obkladů:-53,55
|  | 4.15: |  | 0 | [6 empty] | 4.15:
|  | 2,7*(2,65*2+1,4*2) |  | 21.87 | [6 empty] | 2,7*(2,65*2+1,4*2)
|  | (2,7-1,8)*(2,65*2+1,4*2) |  | 7.29 | [6 empty] | (2,7-1,8)*(2,65*2+1,4*2)
24 | 612473185R00 | Příplatek za zabudované omítníky v ploše stěn | m2 | 173.59 | 0 | 0 | 8e-05 | 0.013887 | 0 | 0 |  | 2 | 1 | 1 | 1 | 1 | 0 | 0 | 0 | 0 | 0 | 1 | 1
| Celkem za | 61 Upravy povrchů vnitřní |  |  |  | 0 |  | 4.5799 |  | 0 |  | 4 |  |  |  |  | 0 | 0 | 0 | 0 | 0
Díl: | 63 | Podlahy a podlahové konstrukce | [9 empty] | 1
25 | 632411115R00 | Potěr ze SMS , ruční zpracování, tl. 15 mm | m2 | 24.7 | 0 | 0 | 0.02835 | 0.70025 | 0 | 0 |  | 2 | 1 | 0 | 0 | 1 | 0 | 0 | 0 | 0 | 0 | 1 | 0
|  | 4np: |  | 0 | [6 empty] | 4np:
|  | 5,13+1,87+1,41+1,55+3,44+1,46+3,88+1,23+1,23+3,5 |  | 24.7 | [6 empty] | 5,13+1,87+1,41+1,55+3,44+1,46+3,88+1,23+1,23+3,5
26 | 632411904R00 | Penetrace savých podkladů 0,25 l/m2 | m2 | 24.7 | 0 | 0 | 0.00028 | 0.006916 | 0 | 0 |  | 2 | 1 | 1 | 1 | 1 | 0 | 0 | 0 | 0 | 0 | 1 | 1
|  | 4np: |  | 0 | [6 empty] | 4np:
|  | 5,13+1,87+1,41+1,55+3,44+1,46+3,88+1,23+1,23+3,5 |  | 24.7 | [6 empty] | 5,13+1,87+1,41+1,55+3,44+1,46+3,88+1,23+1,23+3,5
27 | 63242 | Očištění podlahy před provedením penetrace a potěru | m2 | 24.7 | 0 | 0 | 0 | 0 | 0 | 0 |  | 2 | 1 | 1 | 1 | 1 | 0 | 0 | 0 | 0 | 0 | 1 | 1
|  | 4np: |  | 0 | [6 empty] | 4np:
|  | 5,13+1,87+1,41+1,55+3,44+1,46+3,88+1,23+1,23+3,5 |  | 24.7 | [6 empty] | 5,13+1,87+1,41+1,55+3,44+1,46+3,88+1,23+1,23+3,5
| Celkem za | 63 Podlahy a podlahové konstrukce |  |  |  | 0 |  | 0.70716 |  | 0 |  | 4 |  |  |  |  | 0 | 0 | 0 | 0 | 0
Díl: | 64 | Výplně otvorů | [9 empty] | 1
28 | 642942111RT2 | Osazení zárubní dveřních ocelových, pl. do 2,5 m2 včetně dodávky zárubně 60 x 197 x 11 cm | kus | 2 | 0 | 0 | 0.03027 | 0.06054 | 0 | 0 |  | 2 | 1 | 1 | 1 | 1 | 0 | 0 | 0 | 0 | 0 | 1 | 1
|  | 4np: |  | 0 | [6 empty] | 4np:
|  | 2 |  | 2 | [6 empty] | 2
29 | 642942111RT3 | Osazení zárubní dveřních ocelových, pl. do 2,5 m2 včetně dodávky zárubně 70 x 197 x 11 cm | kus | 8 | 0 | 0 | 0.03055 | 0.2444 | 0 | 0 |  | 2 | 1 | 1 | 1 | 1 | 0 | 0 | 0 | 0 | 0 | 1 | 1
|  | 4np: |  | 0 | [6 empty] | 4np:
|  | 8 |  | 8 | [6 empty] | 8
30 | 642942111RT4 | Osazení zárubní dveřních ocelových, pl. do 2,5 m2 včetně dodávky zárubně 80 x 197 x 11 cm | kus | 1 | 0 | 0 | 0.03083 | 0.03083 | 0 | 0 |  | 2 | 1 | 1 | 1 | 1 | 0 | 0 | 0 | 0 | 0 | 1 | 1
|  | 4np: |  | 0 | [6 empty] | 4np:
|  | 1 |  | 1 | [6 empty] | 1
| Celkem za | 64 Výplně otvorů |  |  |  | 0 |  | 0.33577 |  | 0 |  | 4 |  |  |  |  | 0 | 0 | 0 | 0 | 0
Díl: | 94 | Lešení a stavební výtahy | [9 empty] | 1
31 | 941955001R00 | Lešení lehké pomocné, výška podlahy do 1,2 m | m2 | 17.7 | 0 | 0 | 0.00121 | 0.021417 | 0 | 0 |  | 2 | 1 | 1 | 1 | 1 | 0 | 0 | 0 | 0 | 0 | 1 | 1
|  | 4np: |  | 0 | [6 empty] | 4np:
|  | 1,41+1,55+3,44+1,46+3,88+1,23+1,23+3,5 |  | 17.7 | [6 empty] | 1,41+1,55+3,44+1,46+3,88+1,23+1,23+3,5
| Celkem za | 94 Lešení a stavební výtahy |  |  |  | 0 |  | 0.021417 |  | 0 |  | 4 |  |  |  |  | 0 | 0 | 0 | 0 | 0
Díl: | 95 | Dokončovací konstrukce na pozemních stavbách | [9 empty] | 1
32 | 952901111R00 | Vyčištění budov o výšce podlaží do 4 m | m2 | 33.66 | 0 | 0 | 4e-05 | 0.0013464 | 0 | 0 |  | 2 | 1 | 1 | 1 | 1 | 0 | 0 | 0 | 0 | 0 | 1 | 1
|  | 5,1*6,6 |  | 33.66 | [6 empty] | 5,1*6,6
| Celkem za | 95 Dokončovací konstrukce na pozemních stavbách |  |  |  | 0 |  | 0.0013464 |  | 0 |  | 4 |  |  |  |  | 0 | 0 | 0 | 0 | 0
Díl: | 96 | Bourání konstrukcí | [9 empty] | 1
33 | 962031132R00 | Bourání příček cihelných tl. 10 cm | m2 | 77.1533 | 0 | 0 | 0.00067 | 0.051693 | -0.131 | -10.1071 |  | 2 | 1 | 1 | 1 | 1 | 0 | 0 | 0 | 0 | 0 | 1 | 1
|  | 4np: |  | 0 | [6 empty] | 4np:
|  | 3,25*(1,675*3+1,55*5+1,6*2+0,6+0,4+0,5+2,05*3+1*2+0,8+1,8) |  | 91.7313 | [6 empty] | 3,25*(1,675*3+1,55*5+1,6*2+0,6+0,4+0,5+2,05*3+1*2+0,8+1,8)
|  | -0,6*1,97*11 |  | -13.002 | [6 empty] | -0,6*1,97*11
|  | -0,8*1,97*1 |  | -1.576 | [6 empty] | -0,8*1,97*1
34 | 963051113R00 | Bourání ŽB stropů deskových tl. nad 8 cm | m3 | 0.3202 | 0 | 0 | 0.00666 | 0.0021325 | -2.4 | -0.76848 |  | 2 | 1 | 1 | 1 | 1 | 0 | 0 | 0 | 0 | 0 | 1 | 1
|  | 0,3*0,35*3,05 |  | 0.3202 | [6 empty] | 0,3*0,35*3,05
35 | 965081713RT1 | Bourání dlaždic keramických tl. 1 cm, nad 1 m2 ručně, dlaždice keramické | m2 | 24.7 | 0 | 0 | 0 | 0 | -0.02 | -0.494 |  | 2 | 1 | 1 | 1 | 1 | 0 | 0 | 0 | 0 | 0 | 1 | 1
|  | 4np: |  | 0 | [6 empty] | 4np:
|  | 5,13+1,87+1,41+1,55+3,44+1,46+3,88+1,23+1,23+3,5 |  | 24.7 | [6 empty] | 5,13+1,87+1,41+1,55+3,44+1,46+3,88+1,23+1,23+3,5
36 | 968061126R00 | Vyvěšení dřevěných dveřních křídel | kus | 13 | 0 | 0 | 0 | 0 | 0 | 0 |  | 2 | 1 | 1 | 1 | 1 | 0 | 0 | 0 | 0 | 0 | 1 | 1
|  | 13 |  | 13 | [6 empty] | 13
37 | 968072455R00 | Vybourání kovových dveřních zárubní | m2 | 15.76 | 0 | 0 | 0.00117 | 0.018439 | -0.076 | -1.1978 |  | 2 | 1 | 1 | 1 | 1 | 0 | 0 | 0 | 0 | 0 | 1 | 1
|  | 4np: |  | 0 | [6 empty] | 4np:
|  | 0,6*1,97*12 |  | 14.184 | [6 empty] | 0,6*1,97*12
|  | 0,8*1,97*1 |  | 1.576 | [6 empty] | 0,8*1,97*1
| Celkem za | 96 Bourání konstrukcí |  |  |  | 0 |  | 0.072264 |  | -12.5673 |  | 4 |  |  |  |  | 0 | 0 | 0 | 0 | 0
Díl: | 97 | Prorážení otvorů | [9 empty] | 1
38 | 971038621R00 | Vybourání otvorů cihly duté pl. 4 m2, tl. 10 cm | m2 | 1.68 | 0 | 0 | 0.00055 | 0.000924 | -0.117 | -0.19656 |  | 2 | 1 | 1 | 1 | 1 | 0 | 0 | 0 | 0 | 0 | 1 | 1
|  | 0,8*2,1 |  | 1.68 | [6 empty] | 0,8*2,1
39 | 973031334R00 | Vysekání kapes zeď cih, MVC pl. 0,16 m2, hl. 15 cm | kus | 2 | 0 | 0 | 0.00049 | 0.00098 | -0.031 | -0.062 |  | 2 | 1 | 1 | 1 | 1 | 0 | 0 | 0 | 0 | 0 | 1 | 1
40 | 974031154R00 | Vysekání rýh ve zdi cihelné 10 x 15 cm | m | 4 | 0 | 0 | 0.00049 | 0.00196 | -0.027 | -0.108 |  | 2 | 1 | 1 | 1 | 1 | 0 | 0 | 0 | 0 | 0 | 1 | 1
|  | 4 |  | 4 | [6 empty] | 4
41 | 975021211R00 | Podchycení zdiva pod stropem při tl.zdi do 45 cm | m | 4.5 | 0 | 0 | 0.04957 | 0.22307 | 0 | 0 |  | 2 | 1 | 0 | 0 | 1 | 0 | 0 | 0 | 0 | 0 | 1 | 0
|  | 4,5 |  | 4.5 | [6 empty] | 4,5
42 | 978011121R00 | Otlučení omítek vnitřních vápenných stropů do 10 % | m2 | 7 | 0 | 0 | 0 | 0 | -0.004 | -0.028 |  | 2 | 1 | 1 | 1 | 1 | 0 | 0 | 0 | 0 | 0 | 1 | 1
|  | 5,13+1,87 |  | 7 | [6 empty] | 5,13+1,87
43 | 978013191R00 | Otlučení omítek vnitřních stěn v rozsahu do 100 % | m2 | 87.6333 | 0 | 0 | 0 | 0 | -0.046 | -4.0311 |  | 2 | 1 | 1 | 1 | 1 | 0 | 0 | 0 | 0 | 0 | 1 | 1
|  | 4np: |  | 0 | [6 empty] | 4np:
|  | 3,25*(1,55+2,1*2+3,35+2,25+0,5*3+2+6,5+0,5*2+4,95+2,65+0,115+1,5) |  | 102.5863 | [6 empty] | 3,25*(1,55+2,1*2+3,35+2,25+0,5*3+2+6,5+0,5*2+4,95+2,65+0,115+1,5)
|  | -0,7*1,97*3-2,1*2,2*2-0,8*1,97 |  | -14.953 | [6 empty] | -0,7*1,97*3-2,1*2,2*2-0,8*1,97
44 | 978059531R00 | Odsekání vnitřních obkladů stěn nad 2 m2 | m2 | 33 | 0 | 0 | 0 | 0 | -0.068 | -2.244 |  | 2 | 1 | 1 | 1 | 1 | 0 | 0 | 0 | 0 | 0 | 1 | 1
|  | na stávajícím zdivu: |  | 0 | [6 empty] | na stávajícím zdivu:
|  | 4np: |  | 0 | [6 empty] | 4np:
|  | 2*(2,1*2+3,35+1,05+3,2+1,85+1,35+1+0,3+0,2) |  | 33 | [6 empty] | 2*(2,1*2+3,35+1,05+3,2+1,85+1,35+1+0,3+0,2)
| Celkem za | 97 Prorážení otvorů |  |  |  | 0 |  | 0.22693 |  | -6.6697 |  | 4 |  |  |  |  | 0 | 0 | 0 | 0 | 0
Díl: | 99 | Staveništní přesun hmot | [9 empty] | 1
45 | 999281111R00 | Přesun hmot pro opravy a údržbu do výšky 25 m | t | 13.6386 | 0 | 0 | 0 | 0 |  | 0 |  | 2 | 7 | 1 | 2 | 1 | 0 | 0 | 0 | 0 | 0 | 7 | 1
| Celkem za | 99 Staveništní přesun hmot |  |  |  | 0 |  | 0 |  | 0 |  | 4 |  |  |  |  | 0 | 0 | 0 | 0 | 0
Díl: | 711 | Izolace proti vodě | [9 empty] | 1
46 | 711212002RT3 | Stěrka hydroizolační těsnicí hmotou, pružná hydroizolace | m2 | 44.88 | 0 | 0 | 0.0034 | 0.15259 | 0 | 0 |  | 2 | 1 | 7 | 7 | 2 | 0 | 0 | 0 | 0 | 0 | 1 | 7
|  | podlahy: |  | 0 | [6 empty] | podlahy:
|  | 4np: |  | 0 | [6 empty] | 4np:
|  | 5,13+1,87+1,41+1,55+3,44+1,46+3,88+1,23+1,23+3,5 |  | 24.7 | [6 empty] | 5,13+1,87+1,41+1,55+3,44+1,46+3,88+1,23+1,23+3,5
|  | sokl:24,7*0,2 |  | 4.94 | [6 empty] | sokl:24,7*0,2
|  | stěny za umyvadla,pisoár: |  | 0 | [6 empty] | stěny za umyvadla,pisoár:
|  | 4np: |  | 0 | [6 empty] | 4np:
|  | 1,2*(0,8+1,885+1,55+0,4+0,8+0,8+1,515+0,9+0,4+0,6+0,4+2,65) |  | 15.24 | [6 empty] | 1,2*(0,8+1,885+1,55+0,4+0,8+0,8+1,515+0,9+0,4+0,6+0,4+2,65)
47 | 998711203R00 | Přesun hmot pro izolace proti vodě, výšky do 60 m | % |  | 0 | 0 | 0 | 0 |  | 0 |  | 2 | 7 | 1002 | 5 | 2 | 0 | 0 | 0 | 0 | 0 | 7 | 1002
| Celkem za | 711 Izolace proti vodě |  |  |  | 0 |  | 0.15259 |  | 0 |  | 4 |  |  |  |  | 0 | 0 | 0 | 0 | 0
Díl: | 766 | Konstrukce truhlářské | [9 empty] | 1
48 | 766-1/T | Dveře vnitřní 700/1970 včetně kování dodávka, montáž, provedení, dřevěný rám výplň odlehčená dřevotříska RST, povrchová úprava lakovaná světlá - lomená bíla. | kus | 5 | 0 | 0 | 0 | 0 |  | 0 |  | 2 | 12 | 0 | 103 | 2 | 0 | 0 | 0 | 0 | 0 | 12 | 0
49 | 766-2/T | Dveře vnitřní 800/1970 včetně kování dodávka, montáž, provedení, dřevěný rám výplň odlehčená dřevotříska RST, povrchová úprava lakovaná světlá - lomená bíla | kus | 1 | 0 | 0 | 0 | 0 |  | 0 |  | 2 | 12 | 0 | 105 | 2 | 0 | 0 | 0 | 0 | 0 | 12 | 0
50 | 766-3/T | Dveře vnitřní 600/1970 včetně kování dodávka, montáž, provedení, dřevěný rám výplň odlehčená dřevotříska RST, povrchová úprava lakovaná světlá - lomená bíla | kus | 2 | 0 | 0 | 0 | 0 |  | 0 |  | 2 | 12 | 0 | 58 | 2 | 0 | 0 | 0 | 0 | 0 | 12 | 0
|  | 4np: |  | 0 | [6 empty] | 4np:
|  | 2 |  | 2 | [6 empty] | 2
51 | 766-4/T | Dveře vnitřní 700/1970 včetně kování dodávka, montáž, provedení, dřevěný rám výplň odlehčená dřevotříska RST, povrchová úprava lakovaná světlá - lomená bíla | kus | 3 | 0 | 0 | 0 | 0 |  | 0 |  | 2 | 12 | 0 | 104 | 2 | 0 | 0 | 0 | 0 | 0 | 12 | 0
52 | 998766203R00 | Přesun hmot pro truhlářské konstr., výšky do 24 m | % |  | 0 | 0 | 0 | 0 |  | 0 |  | 2 | 7 | 1002 | 5 | 2 | 0 | 0 | 0 | 0 | 0 | 7 | 1002
| Celkem za | 766 Konstrukce truhlářské |  |  |  | 0 |  | 0 |  | 0 |  | 4 |  |  |  |  | 0 | 0 | 0 | 0 | 0
Díl: | 771 | Podlahy z dlaždic a obklady | [9 empty] | 1
53 | 771101210R00 | Penetrace podkladu pod dlažby | m2 | 25.58 | 0 | 0 | 0 | 0 | 0 | 0 |  | 2 | 1 | 7 | 7 | 2 | 0 | 0 | 0 | 0 | 0 | 1 | 7
|  | 4np: |  | 0 | [6 empty] | 4np:
|  | 5,13+1,87+1,41+1,55+3,44+1,46+3,88+1,23+1,23+3,5 |  | 24.7 | [6 empty] | 5,13+1,87+1,41+1,55+3,44+1,46+3,88+1,23+1,23+3,5
|  | sokl : |  | 0 | [6 empty] | sokl :
|  | 8,8*0,1 |  | 0.88 | [6 empty] | 8,8*0,1
54 | 771475014RV4 | Obklad soklíků keram.rovných, tmel,výška 10 cm | m | 8.8 | 0 | 0 | 0.00049 | 0.004312 | 0 | 0 |  | 2 | 1 | 7 | 7 | 2 | 0 | 0 | 0 | 0 | 0 | 1 | 7
|  | schodišťový prostor a chodby: |  | 0 | [6 empty] | schodišťový prostor a chodby:
|  | 4np: |  | 0 | [6 empty] | 4np:
|  | (7,7+6,7+0,15*2-0,7*5-0,8*3) |  | 8.8 | [6 empty] | (7,7+6,7+0,15*2-0,7*5-0,8*3)
55 | 771479001R00 | Řezání dlaždic keramických pro soklíky | m | 8.8 | 0 | 0 | 0 | 0 | 0 | 0 |  | 2 | 1 | 7 | 7 | 2 | 0 | 0 | 0 | 0 | 0 | 1 | 7
56 | 771575109RT2 | Montáž podlah keram.,hladké, tmel, 30x30 cm | m2 | 24.7 | 0 | 0 | 0.00243 | 0.060021 | 0 | 0 |  | 2 | 1 | 7 | 7 | 2 | 0 | 0 | 0 | 0 | 0 | 1 | 7
|  | 4np: |  | 0 | [6 empty] | 4np:
|  | 5,13+1,87+1,41+1,55+3,44+1,46+3,88+1,23+1,23+3,5 |  | 24.7 | [6 empty] | 5,13+1,87+1,41+1,55+3,44+1,46+3,88+1,23+1,23+3,5
57 | 771578011R00 | Spára podlaha - stěna, silikonem | m | 8.8 | 0 | 0 | 4e-05 | 0.000352 | 0 | 0 |  | 2 | 1 | 7 | 7 | 2 | 0 | 0 | 0 | 0 | 0 | 1 | 7
58 | 771579791R00 | Příplatek za plochu podlah keram. do 5 m2 jednotl. | m2 | 24.7 | 0 | 0 | 0 | 0 | 0 | 0 |  | 2 | 1 | 7 | 7 | 2 | 0 | 0 | 0 | 0 | 0 | 1 | 7
|  | 4np: |  | 0 | [6 empty] | 4np:
|  | 5,13+1,87+1,41+1,55+3,44+1,46+3,88+1,23+1,23+3,5 |  | 24.7 | [6 empty] | 5,13+1,87+1,41+1,55+3,44+1,46+3,88+1,23+1,23+3,5
59 | 771001 | Dodávka keramické dlažby cena dle výběru investora ve výši min. 350 Kč bez DPH | m2 | 29.417 | 0 | 0 | 0 | 0 |  | 0 |  | 2 | 12 | 0 | 38 | 2 | 0 | 0 | 0 | 0 | 0 | 12 | 0
|  | 4np: |  | 0 | [6 empty] | 4np:
|  | (5,13+1,87+1,41+1,55+3,44+1,46+3,88+1,23+1,23+3,5)*1,15 |  | 28.405 | [6 empty] | (5,13+1,87+1,41+1,55+3,44+1,46+3,88+1,23+1,23+3,5)*1,15
|  | sokl: |  | 0 | [6 empty] | sokl:
|  | 8,8*0,1*1,15 |  | 1.012 | [6 empty] | 8,8*0,1*1,15
60 | 771002 | Příplatek za fabion u dlažby | m2 | 24.7 | 0 | 0 | 0 | 0 |  | 0 |  | 2 | 12 | 0 | 95 | 2 | 0 | 0 | 0 | 0 | 0 | 12 | 0
61 | 998771203R00 | Přesun hmot pro podlahy z dlaždic, výšky do 24 m | % |  | 0 | 0 | 0 | 0 |  | 0 |  | 2 | 7 | 1002 | 5 | 2 | 0 | 0 | 0 | 0 | 0 | 7 | 1002
| Celkem za | 771 Podlahy z dlaždic a obklady |  |  |  | 0 |  | 0.064685 |  | 0 |  | 4 |  |  |  |  | 0 | 0 | 0 | 0 | 0
Díl: | 781 | Obklady keramické | [9 empty] | 1
62 | 781415015RT2 | Montáž obkladů stěn, porovin.,tmel, 20x20,30x15 cm lepidlo | m2 | 66.6935 | 0 | 0 | 0.00235 | 0.15673 | 0 | 0 |  | 2 | 1 | 7 | 7 | 2 | 0 | 0 | 0 | 0 | 0 | 1 | 7
|  | 3np: |  | 0 | [6 empty] | 3np:
|  | 3.06: |  | 0 | [6 empty] | 3.06:
|  | 1,2*1,5 |  | 1.8 | [6 empty] | 1,2*1,5
|  | 3.07: |  | 0 | [6 empty] | 3.07:
|  | 1,8*(2,2*2+0,98*2) |  | 11.448 | [6 empty] | 1,8*(2,2*2+0,98*2)
|  | -0,6*1,8 |  | -1.08 | [6 empty] | -0,6*1,8
|  | -1,75*2,2 |  | -3.85 | [6 empty] | -1,75*2,2
|  | 3.08: |  | 0 | [6 empty] | 3.08:
|  | 1,8*(1,595*2+0,975*2) |  | 9.252 | [6 empty] | 1,8*(1,595*2+0,975*2)
|  | -0,6*1,9 |  | -1.14 | [6 empty] | -0,6*1,9
|  | 3.09: |  | 0 | [6 empty] | 3.09:
|  | 1,5*(1*2+1,55*2) |  | 7.65 | [6 empty] | 1,5*(1*2+1,55*2)
|  | -0,7*1,5 |  | -1.05 | [6 empty] | -0,7*1,5
|  | 3.10: |  | 0 | [6 empty] | 3.10:
|  | 1,5*(1,075+0,77) |  | 2.7675 | [6 empty] | 1,5*(1,075+0,77)
|  | 1,8*(0,9+0,4*2) |  | 3.06 | [6 empty] | 1,8*(0,9+0,4*2)
|  | 3.11: |  | 0 | [6 empty] | 3.11:
|  | 1,8*(1,6*2+1*2) |  | 9.36 | [6 empty] | 1,8*(1,6*2+1*2)
|  | -0,7*1,8 |  | -1.26 | [6 empty] | -0,7*1,8
|  | 3.12: |  | 0 | [6 empty] | 3.12:
|  | 1,2*1,5 |  | 1.8 | [6 empty] | 1,2*1,5
|  | 3.13a3.14: |  | 0 | [6 empty] | 3.13a3.14:
|  | 1,8*(0,925*2+1,48*2)*2 |  | 17.316 | [6 empty] | 1,8*(0,925*2+1,48*2)*2
|  | -0,7*1,8*2 |  | -2.52 | [6 empty] | -0,7*1,8*2
|  | 4.15: |  | 0 | [6 empty] | 4.15:
|  | 1,8*(2,65*2+1,4*2) |  | 14.58 | [6 empty] | 1,8*(2,65*2+1,4*2)
|  | -0,8*1,8 |  | -1.44 | [6 empty] | -0,8*1,8
63 | 781001 | Dodávka obkladu cena dle výběru investora | m2 | 76.6975 | 0 | 0 | 0 | 0 |  | 0 |  | 2 | 12 | 0 | 39 | 2 | 0 | 0 | 0 | 0 | 0 | 12 | 0
|  | 66,6935*1,15 |  | 76.6975 | [6 empty] | 66,6935*1,15
64 | 781002 | Příplatek za dodávku a montáž lišt obkladových | m | 12.6 | 0 | 0 | 0 | 0 |  | 0 |  | 2 | 12 | 0 | 40 | 2 | 0 | 0 | 0 | 0 | 0 | 12 | 0
|  | 4np: |  | 0 | [6 empty] | 4np:
|  | 1,8*7 |  | 12.6 | [6 empty] | 1,8*7
65 | 998781203R00 | Přesun hmot pro obklady keramické, výšky do 24 m | % |  | 0 | 0 | 0 | 0 |  | 0 |  | 2 | 7 | 1002 | 5 | 2 | 0 | 0 | 0 | 0 | 0 | 7 | 1002
| Celkem za | 781 Obklady keramické |  |  |  | 0 |  | 0.15673 |  | 0 |  | 4 |  |  |  |  | 0 | 0 | 0 | 0 | 0
Díl: | 783 | Nátěry | [9 empty] | 1
66 | 783-01 | Nátěr ocelových zárubní | kus | 11 | 0 | 0 | 0 | 0 | 0 | 0 |  | 2 | 1 | 7 | 7 | 2 | 0 | 0 | 0 | 0 | 0 | 1 | 7
|  | 11 |  | 11 | [6 empty] | 11
| Celkem za | 783 Nátěry |  |  |  | 0 |  | 0 |  | 0 |  | 4 |  |  |  |  | 0 | 0 | 0 | 0 | 0
Díl: | 784 | Malby | [9 empty] | 1
67 | 784191101R00 | Penetrace podkladu univerzální | m2 | 106.9 | 0 | 0 | 7e-05 | 0.007483 | 0 | 0 |  | 2 | 1 | 7 | 7 | 2 | 0 | 0 | 0 | 0 | 0 | 1 | 7
68 | 784195122R00 | Malba tekutá Standard, barva, 2 x | m2 | 106.9032 | 0 | 0 | 0.00015 | 0.016035 | 0 | 0 |  | 2 | 1 | 7 | 7 | 2 | 0 | 0 | 0 | 0 | 0 | 1 | 7
|  | 4np: |  | 0 | [6 empty] | 4np:
|  | 5,291 |  | 5.291 | [6 empty] | 5291
|  | 3,25*(1,515+2,65+1,8) |  | 19.3863 | [6 empty] | 3,25*(1,515+2,65+1,8)
|  | -0,8*1,97 |  | -1.576 | [6 empty] | -0,8*1,97
|  | -0,7*1,97 |  | -1.379 | [6 empty] | -0,7*1,97
|  | vodorovné ukončení příček t. 8 cm omítkou: |  | 0 | [6 empty] | vodorovné ukončení příček t. 8 cm omítkou:
|  | 4np: |  | 0 | [6 empty] | 4np:
|  | 0,1*(1,65+1,05+0,8+0,55+1,005+2+1,48) |  | 0.8535 | [6 empty] | 0,1*(1,65+1,05+0,8+0,55+1,005+2+1,48)
|  | omítka v sociálkách mimi obklady: |  | 0 | [6 empty] | omítka v sociálkách mimi obklady:
|  | 3.07: |  | 0 | [6 empty] | 3.07:
|  | 2,7*(2,2*2+0,98*2) |  | 17.172 | [6 empty] | 2,7*(2,2*2+0,98*2)
|  | -(2,7-2,25)*(0,8+1,1) |  | -0.855 | [6 empty] | -(2,7-2,25)*(0,8+1,1)
|  | -0,6*1,97 |  | -1.182 | [6 empty] | -0,6*1,97
|  | -1,75*2,2 |  | -3.85 | [6 empty] | -1,75*2,2
|  | 3.08: |  | 0 | [6 empty] | 3.08:
|  | 2,7*(1,595*2+0,975*2) |  | 13.878 | [6 empty] | 2,7*(1,595*2+0,975*2)
|  | -(2,7-2,25)*(0,975+1,395) |  | -1.0665 | [6 empty] | -(2,7-2,25)*(0,975+1,395)
|  | -0,6*1,9 |  | -1.14 | [6 empty] | -0,6*1,9
|  | 3.09: |  | 0 | [6 empty] | 3.09:
|  | 2,7*(1*2+1,55*2) |  | 13.77 | [6 empty] | 2,7*(1*2+1,55*2)
|  | -0,7*1,97 |  | -1.379 | [6 empty] | -0,7*1,97
|  | 3.10: |  | 0 | [6 empty] | 3.10:
|  | 2,7*(2,15*2+2,2*2) |  | 23.49 | [6 empty] | 2,7*(2,15*2+2,2*2)
|  | -0,7*1,97*2 |  | -2.758 | [6 empty] | -0,7*1,97*2
|  | 3.11: |  | 0 | [6 empty] | 3.11:
|  | 2,7*(1,6*2+1*2) |  | 14.04 | [6 empty] | 2,7*(1,6*2+1*2)
|  | -0,7*1,97 |  | -1.379 | [6 empty] | -0,7*1,97
|  | 3.12: |  | 0 | [6 empty] | 3.12:
|  | 2,7*(1,95*2+2,325*2) |  | 23.085 | [6 empty] | 2,7*(1,95*2+2,325*2)
|  | -0,7*1,97*3 |  | -4.137 | [6 empty] | -0,7*1,97*3
|  | 3.13a3.14: |  | 0 | [6 empty] | 3.13a3.14:
|  | 2,7*(0,925*2+1,48*2)*2 |  | 25.974 | [6 empty] | 2,7*(0,925*2+1,48*2)*2
|  | -(2,7-2,25)*(1,48+0,95)*2 |  | -2.187 | [6 empty] | -(2,7-2,25)*(1,48+0,95)*2
|  | -0,7*1,97*2 |  | -2.758 | [6 empty] | -0,7*1,97*2
|  | odpočet obkladů:-53,55 |  | -53.55 | [6 empty] | odpočet obkladů:-53,55
|  | 4.15: |  | 0 | [6 empty] | 4.15:
|  | 2,7*(2,65*2+1,4*2) |  | 21.87 | [6 empty] | 2,7*(2,65*2+1,4*2)
|  | (2,7-1,8)*(2,65*2+1,4*2) |  | 7.29 | [6 empty] | (2,7-1,8)*(2,65*2+1,4*2)
69 | 784442021RT2 | Malba disperzní interiérová , výška do 3,8 m pro SDK 2 x nátěr, 1 x penetrace | m2 | 21.1 | 0 | 0 | 0.00032 | 0.006752 | 0 | 0 |  | 2 | 1 | 7 | 7 | 2 | 0 | 0 | 0 | 0 | 0 | 1 | 7
|  | předstěna tl. 200 mm: |  | 0 | [6 empty] | předstěna tl. 200 mm:
|  | 1,3*0,6 |  | 0.78 | [6 empty] | 1,3*0,6
|  | podhled: |  | 0 | [6 empty] | podhled:
|  | 4np: |  | 0 | [6 empty] | 4np:
|  | 1,41+1,55+3,44+1,46+3,88+1,23+1,23+3,5 |  | 17.7 | [6 empty] | 1,41+1,55+3,44+1,46+3,88+1,23+1,23+3,5
|  | 4np: |  | 0 | [6 empty] | 4np:
|  | 0,55*(2,785+1,985) |  | 2.6235 | [6 empty] | 0,55*(2,785+1,985)
| Celkem za | 784 Malby |  |  |  | 0 |  | 0.03027 |  | 0 |  | 4 |  |  |  |  | 0 | 0 | 0 | 0 | 0
Díl: | 799 | Ostatní | [9 empty] | 1
70 | 799-06 | D+M zařízení pro invalidy madla | soubor | 1 | 0 | 0 | 0 | 0 | 0 | 0 |  | 2 | 1 | 7 | 7 | 2 | 0 | 0 | 0 | 0 | 0 | 1 | 7
| Celkem za | 799 Ostatní |  |  |  | 0 |  | 0 |  | 0 |  | 4 |  |  |  |  | 0 | 0 | 0 | 0 | 0
Díl: | D96 | Přesuny suti a vybouraných hmot | [9 empty] | 1
71 | 979011111R00 | Svislá doprava suti a vybour. hmot za 2.NP a 1.PP | t | 19.237 | 0 | 0 | 0 | 0 |  | 0 |  | 2 | 8 | 0 | 3 | 1 | 0 | 0 | 0 | 0 | 0 | 8 | 0
72 | 979011121R00 | Příplatek za každé další podlaží | t | 57.711 | 0 | 0 | 0 | 0 |  | 0 |  | 2 | 8 | 0 | 3 | 1 | 0 | 0 | 0 | 0 | 0 | 8 | 0
73 | 979081111R00 | Odvoz suti a vybour. hmot na skládku do 1 km | t | 19.237 | 0 | 0 | 0 | 0 |  | 0 |  | 2 | 8 | 0 | 3 | 1 | 0 | 0 | 0 | 0 | 0 | 8 | 0
74 | 979081121R00 | Příplatek k odvozu za každý další 1 km | t | 288.5552 | 0 | 0 | 0 | 0 |  | 0 |  | 2 | 8 | 0 | 3 | 1 | 0 | 0 | 0 | 0 | 0 | 8 | 0
75 | 979082111R00 | Vnitrostaveništní doprava suti do 10 m | t | 19.237 | 0 | 0 | 0 | 0 |  | 0 |  | 2 | 8 | 0 | 3 | 1 | 0 | 0 | 0 | 0 | 0 | 8 | 0
76 | 979082121R00 | Příplatek k vnitrost. dopravě suti za dalších 5 m | t | 192.3701 | 0 | 0 | 0 | 0 |  | 0 |  | 2 | 8 | 0 | 3 | 1 | 0 | 0 | 0 | 0 | 0 | 8 | 0
77 | 979990001R00 | Poplatek za skládku stavební suti | t | 19.237 | 0 | 0 | 0 | 0 |  | 0 |  | 2 | 8 | 0 | 3 | 1 | 0 | 0 | 0 | 0 | 0 | 8 | 0
| Celkem za | D96 Přesuny suti a vybouraných hmot |  |  |  | 0 |  | 0 |  | 0 |  | 4 |  |  |  |  | 0 | 0 | 0 | 0 | 0

## Stavba 5NP
| Slepý rozpočet stavby |  |  |  |  | Datum: | 2026-07-29
| Stavba : | 150606 | Nemocnice Vyškov
5NP Stavební část 5NP
| Objednatel : |  |  |  |  | IČO :
DIČ :
| Zhotovitel : |  |  |  |  | IČO :
DIČ :
| Za zhotovitele : |  |  |  |  | Za objednatele :
| _______________ |  |  |  |  | _______________
Rozpočtové náklady
Základ pro DPH |  | 15 | % |  |  |  | 0
DPH |  | 15 | % |  |  |  | 0
Základ pro DPH |  | 21 | % |  |  |  | 0
DPH |  | 21 | % |  |  |  | 0
Cena celkem za stavbu | [6 empty] | 0
Rekapitulace stavebních objektů a provozních souborů
Číslo a název objektu / provozního souboru |  |  |  | Cena celkem | Základ DPH 15 % | Základ DPH 21 % | DPH celkem | %
02 | 5NP Stavební část 5NP |  |  | 0 | 0 | 0 | 0
Celkem za stavbu |  |  |  | 0 | 0 | 0 | 0
Rekapitulace stavebních rozpočtů
Číslo objektu | Číslo a název rozpočtu |  |  | Cena celkem | Základ DPH 15 % | Základ DPH 21 % | DPH celkem | %
02 | VRN a ostatní náklady 5 NP |  |  | 0 | 0 | 0 | 0
02 | 5NP Stavební část 5NP |  |  | 0 | 0 | 0 | 0
Celkem za stavbu |  |  |  | 0 | 0 | 0 | 0

## VRN 5NP KL
SLEPÝ ROZPOČET
Rozpočet |  | 01 | VRN a ostatní náklady 5 NP | JKSO
Objekt |  |  |  | SKP
01 |  | Rekonstrukce soc.zařízení polikliniky |  | Měrná jednotka
Stavba |  |  |  | Počet jednotek
150606 |  | Nemocnice Vyškov |  | Náklady na m.j. | 0
Projektant |  |  |  | Typ rozpočtu
Zpracovatel projektu
Objednatel
Dodavatel |  |  |  | Zakázkové číslo
Rozpočtoval |  |  |  | Počet listů
ROZPOČTOVÉ NÁKLADY
Základní rozpočtové náklady |  |  | Ostatní rozpočtové náklady
| HSV celkem | 0
Z | PSV celkem | 0
R | M práce celkem | 0
N | M dodávky celkem | 0
ZRN celkem |  | 0
HZS |  | 0
ZRN+HZS |  | 0
ZRN+ost.náklady+HZS |  | 0
Vypracoval |  |  | Za zhotovitele | Za objednatele
Jméno : |  |  | Jméno : | Jméno :
Datum : |  |  | Datum : | Datum :
Podpis : |  |  | Podpis: | Podpis:
Základ pro DPH |  | 21 | % | 0
DPH |  | 21 | % | 0
Základ pro DPH |  | 15 | % | 0
DPH |  | 15 | % | 0
CENA ZA OBJEKT CELKEM |  |  |  | 0
Poznámka :

## VRN 5NP Rek
Stavba : |  | 150606 Nemocnice Vyškov |  |  | Rozpočet : | 01
Objekt : |  | 02 Rekonstrukce soc.zařízení polikliniky |  |  | VRN a ostatní náklady 5 NP
REKAPITULACE STAVEBNÍCH DÍLŮ
| Stavební díl |  | HSV | PSV | Dodávka | Montáž | HZS
95 | Dokončovací konstrukce na pozemních stavbách |  | 0 | 0 | 0 | 0 | 0
| CELKEM OBJEKT |  | 0 | 0 | 0 | 0 | 0
VEDLEJŠÍ ROZPOČTOVÉ NÁKLADY
Název VRN |  |  | Kč | % | Základna |  | Kč
Ztížené výrobní podmínky |  |  |  |  | 0 |  | 0 | 0
Oborová přirážka |  |  |  |  | 0 |  | 0 | 0
Přesun stavebních kapacit |  |  |  |  | 0 |  | 0 | 0
Mimostaveništní doprava |  |  |  |  | 0 |  | 0 | 0
Zařízení staveniště |  |  |  |  | 0 |  | 0 | 1
Provoz investora |  |  |  |  | 0 |  | 0 | 1
Kompletační činnost (IČD) |  |  |  |  | 0 |  | 0 | 2
Rezerva rozpočtu |  |  |  |  | 0 |  | 0 | 2
| CELKEM VRN |  |  |  |  | 0

## VRN 5NP Pol
Slepý rozpočet
Stavba : |  | 150606 Nemocnice Vyškov |  | Rozpočet: | 01
Objekt : |  | 02 Rekonstrukce soc.zařízení polikliniky |  | VRN a ostatní náklady 5 NP
P.č. | Číslo položky | Název položky | MJ | množství | cena / MJ | celkem (Kč) | Jednotková hmotnost | Celková hmotnost | Jednotková dem.hmot. | Celková dem.hmot.
Díl: | 95 | Dokončovací konstrukce na pozemních stavbách | [8 empty] | 1
1 | 01 | Zařízení staveniště | soubor | 1 | 0 | 0 | 0 | 0 | 0 | 0 | 2 | 1 | 1 | 1 | 1 | 0 | 0 | 0 | 0 | 0 | 1 | 1
2 | 02 | Kompletační činnost | soubor | 1 | 0 | 0 | 0 | 0 | 0 | 0 | 2 | 1 | 1 | 1 | 1 | 0 | 0 | 0 | 0 | 0 | 1 | 1
3 | 03 | Provoz investora | soubor | 1 | 0 | 0 | 0 | 0 | 0 | 0 | 2 | 1 | 1 | 1 | 1 | 0 | 0 | 0 | 0 | 0 | 1 | 1
4 | 04 | Revize zkoušky a zaškolení | soubor | 1 | 0 | 0 | 0 | 0 | 0 | 0 | 2 | 1 | 1 | 1 | 1 | 0 | 0 | 0 | 0 | 0 | 1 | 1
5 | 05 | Dokumentace skutečného provedení | soubor | 1 | 0 | 0 | 0 | 0 | 0 | 0 | 2 | 1 | 0 | 0 | 1 | 0 | 0 | 0 | 0 | 0 | 1 | 0
6 | 06 | Protipožární opatření -ucpávky | soubor | 1 | 0 | 0 | 0 | 0 | 0 | 0 | 2 | 1 | 1 | 1 | 1 | 0 | 0 | 0 | 0 | 0 | 1 | 1
7 | 07 | Protiprašná opatření při bouracích pracech zástěný fólií | soubor | 1 | 0 | 0 | 0 | 0 | 0 | 0 | 2 | 1 | 1 | 1 | 1 | 0 | 0 | 0 | 0 | 0 | 1 | 1
| Celkem za | 95 Dokončovací konstrukce na pozemních stavbách |  |  |  | 0 |  | 0 |  | 0 | 4 |  |  |  |  | 0 | 0 | 0 | 0 | 0

## St 5NP KL
SLEPÝ ROZPOČET
Rozpočet |  | 5NP | Stavební část 5NP | JKSO
Objekt |  |  |  | SKP
02 |  | Rekonstrukce soc.zařízení polikliniky |  | Měrná jednotka
Stavba |  |  |  | Počet jednotek
150606 |  | Nemocnice Vyškov |  | Náklady na m.j. | 0
Projektant |  |  |  | Typ rozpočtu
Zpracovatel projektu
Objednatel
Dodavatel |  |  |  | Zakázkové číslo
Rozpočtoval |  |  |  | Počet listů
ROZPOČTOVÉ NÁKLADY
Základní rozpočtové náklady
| HSV celkem | 0
Z | PSV celkem | 0
R | M práce celkem | 0
N | M dodávky celkem | 0
ZRN celkem |  | 0
HZS |  | 0
ZRN+HZS |  | 0
ZRN+ost.náklady+HZS |  | 0
Vypracoval |  |  | Za zhotovitele | Za objednatele
Jméno : |  |  | Jméno : | Jméno :
Datum : |  |  | Datum : | Datum :
Podpis : |  |  | Podpis: | Podpis:
Základ pro DPH |  | 21 | % | 0
DPH |  | 21 | % | 0
Základ pro DPH |  | 0 | % | 0
DPH |  | 0 | % | 0
CENA ZA OBJEKT CELKEM |  |  |  | 0
Poznámka :

## St 5NP Rek
Stavba : |  | 150606 Nemocnice Vyškov |  |  | Rozpočet : | 5NP
Objekt : |  | 01 Rekonstrukce soc.zařízení polikliniky |  |  | Stavební část 5NP
REKAPITULACE STAVEBNÍCH DÍLŮ
| Stavební díl |  | HSV | PSV | Dodávka | Montáž | HZS
3 | Svislé a kompletní konstrukce |  | 0 | 0 | 0 | 0 | 0
342 | Sádrokartonové konstrukce |  | 0 | 0 | 0 | 0 | 0
4 | Vodorovné konstrukce |  | 0 | 0 | 0 | 0 | 0
61 | Upravy povrchů vnitřní |  | 0 | 0 | 0 | 0 | 0
63 | Podlahy a podlahové konstrukce |  | 0 | 0 | 0 | 0 | 0
64 | Výplně otvorů |  | 0 | 0 | 0 | 0 | 0
94 | Lešení a stavební výtahy |  | 0 | 0 | 0 | 0 | 0
95 | Dokončovací konstrukce na pozemních stavbách |  | 0 | 0 | 0 | 0 | 0
96 | Bourání konstrukcí |  | 0 | 0 | 0 | 0 | 0
97 | Prorážení otvorů |  | 0 | 0 | 0 | 0 | 0
99 | Staveništní přesun hmot |  | 0 | 0 | 0 | 0 | 0
711 | Izolace proti vodě |  | 0 | 0 | 0 | 0 | 0
766 | Konstrukce truhlářské |  | 0 | 0 | 0 | 0 | 0
771 | Podlahy z dlaždic a obklady |  | 0 | 0 | 0 | 0 | 0
781 | Obklady keramické |  | 0 | 0 | 0 | 0 | 0
783 | Nátěry |  | 0 | 0 | 0 | 0 | 0
784 | Malby |  | 0 | 0 | 0 | 0 | 0
D96 | Přesuny suti a vybouraných hmot |  | 0 | 0 | 0 | 0 | 0
| CELKEM OBJEKT |  | 0 | 0 | 0 | 0 | 0
VEDLEJŠÍ ROZPOČTOVÉ NÁKLADY

## St 5NP Pol
Slepý rozpočet
Stavba : |  | 150606 Nemocnice Vyškov |  | Rozpočet: | 5NP
Objekt : |  | 02 Rekonstrukce soc.zařízení polikliniky |  | Stavební část 5NP
P.č. | Číslo položky | Název položky | MJ | množství | cena / MJ | celkem (Kč) | Jednotková hmotnost | Celková hmotnost | Jednotková dem.hmot. | Celková dem.hmot.
Díl: | 3 | Svislé a kompletní konstrukce | [9 empty] | 1
1 | 317168112R00 | Překlad plochý 115x71x1250 mm | kus | 1 | 0 | 0 | 0.02288 | 0.02288 | 0 | 0 |  | 2 | 1 | 1 | 1 | 1 | 0 | 0 | 0 | 0 | 0 | 1 | 1
|  | 1 |  | 1 | [6 empty] | 1
2 | 317941121KS1 | Osazení ocelového pásku v příčkách 8 P+D včetně dodávky pásku P5/100 mm | t | 0.0225 | 0 | 0 | 1.0995 | 0.02474 | 0 | 0 |  | 2 | 1 | 1 | 1 | 1 | 0 | 0 | 0 | 0 | 0 | 1 | 1
|  | 0,005*0,9*5 |  | 0.0225 | [6 empty] | 0,005*0,9*5
3 | 317941121RT2 | Osazení ocelových válcovaných nosníků do č.12 včetně dodávky profilu I č.10 | t | 0.055 | 0 | 0 | 1.0995 | 0.060475 | 0 | 0 |  | 2 | 1 | 1 | 1 | 1 | 0 | 0 | 0 | 0 | 0 | 1 | 1
|  | 5np: |  | 0 | [6 empty] | 5np:
|  | 0,00834*(1,1*3)*2 |  | 0.055 | [6 empty] | 0,00834*(1,1*3)*2
4 | 342248140R00 | Příčky na DBM, tl. 80 mm | m2 | 15.0667 | 0 | 0 | 0.0664 | 1.0004 | 0 | 0 |  | 2 | 1 | 1 | 1 | 1 | 0 | 0 | 0 | 0 | 0 | 1 | 1
|  | 5np: |  | 0 | [6 empty] | 5np:
|  | 2,25*(1,65+1,05+0,8+0,55+1,005+2+1,48) |  | 19.2037 | [6 empty] | 2,25*(1,65+1,05+0,8+0,55+1,005+2+1,48)
|  | -0,7*1,97*3 |  | -4.137 | [6 empty] | -0,7*1,97*3
5 | 342248141R00 | Příčky na DBM, tl. 115 mm | m2 | 42.841 | 0 | 0 | 0.09985 | 4.2777 | 0 | 0 |  | 2 | 1 | 1 | 1 | 1 | 0 | 0 | 0 | 0 | 0 | 1 | 1
|  | 5np: |  | 0 | [6 empty] | 5np:
|  | 3,3*(1,6+1,55+3,05*2+3,85+0,3) |  | 44.22 | [6 empty] | 3,3*(1,6+1,55+3,05*2+3,85+0,3)
|  | -0,7*1,97 |  | -1.379 | [6 empty] | -0,7*1,97
6 | 342248144R00 | Příčky na DBM, tl. 140 mm | m2 | 1.47 | 0 | 0 | 0.12138 | 0.17843 | 0 | 0 |  | 2 | 1 | 1 | 1 | 1 | 0 | 0 | 0 | 0 | 0 | 1 | 1
|  | 5np: |  | 0 | [6 empty] | 5np:
|  | 0,7*2,1 |  | 1.47 | [6 empty] | 0,7*2,1
7 | 342948111R00 | Ukotvení příček k cihel.konstr. kotvami na hmožd. | m | 39 | 0 | 0 | 0.00102 | 0.03978 | 0 | 0 |  | 2 | 1 | 1 | 1 | 1 | 0 | 0 | 0 | 0 | 0 | 1 | 1
|  | 5np: |  | 0 | [6 empty] | 5np:
|  | 3,25*12 |  | 39 | [6 empty] | 3,25*12
8 | 346481121RT2 | Zaplentování rýh pod stropy rabicovým pletivem s použitím suché maltové směsi | m2 | 0.99 | 0 | 0 | 0.0062 | 0.006138 | 0 | 0 |  | 2 | 1 | 1 | 1 | 1 | 0 | 0 | 0 | 0 | 0 | 1 | 1
|  | 5np: |  | 0 | [6 empty] | 5np:
|  | 0,15*2*(1,1*3) |  | 0.99 | [6 empty] | 0,15*2*(1,1*3)
9 | 347015133R00 | Předstěna SDK,tl.115mm, ocel.kce CW, 1x RBI 12,5mm | m2 | 6.253 | 0 | 0 | 0.01416 | 0.088542 | 0 | 0 |  | 2 | 1 | 1 | 1 | 1 | 0 | 0 | 0 | 0 | 0 | 1 | 1
|  | 5np: |  | 0 | [6 empty] | 5np:
|  | 1,3*(0,98+0,975+0,925*2+1,005) |  | 6.253 | [6 empty] | 1,3*(0,98+0,975+0,925*2+1,005)
10 | 347015139 | Předstěna SDK,tl.200mm, ocel.kce CW, 1x RBI 12,5mm | m2 | 0.78 | 0 | 0 | 0.01416 | 0.011045 | 0 | 0 |  | 2 | 1 | 0 | 0 | 1 | 0 | 0 | 0 | 0 | 0 | 1 | 0
|  | 5np: |  | 0 | [6 empty] | 5np:
|  | 1,3*0,6 |  | 0.78 | [6 empty] | 1,3*0,6
| Celkem za | 3 Svislé a kompletní konstrukce |  |  |  | 0 |  | 5.7101 |  | 0 |  | 4 |  |  |  |  | 0 | 0 | 0 | 0 | 0
Díl: | 342 | Sádrokartonové konstrukce | [9 empty] | 1
11 | 342264051RT3 | Podhled sádrokartonový na zavěšenou ocel. konstr. desky standard impreg. tl. 12,5 mm, bez izolace | m2 | 14.2 | 0 | 0 | 0.0186 | 0.26412 | 0 | 0 |  | 2 | 1 | 1 | 1 | 1 | 0 | 0 | 0 | 0 | 0 | 1 | 1
|  | 5np: |  | 0 | [6 empty] | 5np:
|  | 1,41+1,55+3,44+1,46+3,88+1,23+1,23 |  | 14.2 | [6 empty] | 1,41+1,55+3,44+1,46+3,88+1,23+1,23
12 | 342264098RT1 | Příplatek k podhledu sádrokart. za plochu do 10 m2 pro plochy do 2 m2 | m2 | 6.88 | 0 | 0 | 0 | 0 | 0 | 0 |  | 2 | 1 | 1 | 1 | 1 | 0 | 0 | 0 | 0 | 0 | 1 | 1
|  | 5np: |  | 0 | [6 empty] | 5np:
|  | 1,41+1,55+1,46+1,23+1,23 |  | 6.88 | [6 empty] | 1,41+1,55+1,46+1,23+1,23
13 | 342264098RT2 | Příplatek k podhledu sádrokart. za plochu do 10 m2 pro plochy 2 - 5 m2 | m2 | 7.32 | 0 | 0 | 0 | 0 | 0 | 0 |  | 2 | 1 | 1 | 1 | 1 | 0 | 0 | 0 | 0 | 0 | 1 | 1
|  | 5np: |  | 0 | [6 empty] | 5np:
|  | 3,44+3,88 |  | 7.32 | [6 empty] | 3,44+3,88
14 | 342264515R00 | Revizní dvířka do SDK podhledu, 500x500 mm D+M dle PD | kus | 1 | 0 | 0 | 0.01018 | 0.01018 | 0 | 0 |  | 2 | 1 | 1 | 1 | 1 | 0 | 0 | 0 | 0 | 0 | 1 | 1
15 | 34227 | Ukončení podhledu v místnostech s okny svislicí | m2 | 2.6235 | 0 | 0 | 0 | 0 | 0 | 0 |  | 2 | 1 | 1 | 1 | 1 | 0 | 0 | 0 | 0 | 0 | 1 | 1
|  | 5np: |  | 0 | [6 empty] | 5np:
|  | 0,55*(2,785+1,985) |  | 2.6235 | [6 empty] | 0,55*(2,785+1,985)
| Celkem za | 342 Sádrokartonové konstrukce |  |  |  | 0 |  | 0.2743 |  | 0 |  | 4 |  |  |  |  | 0 | 0 | 0 | 0 | 0
Díl: | 4 | Vodorovné konstrukce | [9 empty] | 1
16 | 411388531R00 | Zabetonování otvorů o ploše do 1 m2 ve stropech | m3 | 0.07 | 0 | 0 | 2.6975 | 0.18883 | 0 | 0 |  | 2 | 1 | 1 | 1 | 1 | 0 | 0 | 0 | 0 | 0 | 1 | 1
|  | 0,4*0,5*0,35 |  | 0.07 | [6 empty] | 0,4*0,5*0,35
17 | 413200011RAA | D+M podchycení velkých otvorů ve stropě pro VZT 2x Uč.160 dl. 1500 mm prošroubováno do panelů | kg | 56.4 | 0 | 0 | 0 | 0 | 0 | 0 |  | 2 | 1 | 1 | 1 | 1 | 0 | 0 | 0 | 0 | 0 | 1 | 1
|  | 18,8*2*1,5 |  | 56.4 | [6 empty] | 18,8*2*1,5
| Celkem za | 4 Vodorovné konstrukce |  |  |  | 0 |  | 0.18883 |  | 0 |  | 4 |  |  |  |  | 0 | 0 | 0 | 0 | 0
Díl: | 61 | Upravy povrchů vnitřní | [9 empty] | 1
18 | 610991111R00 | Zakrývání výplní vnitřních otvorů | m2 | 24.034 | 0 | 0 | 4e-05 | 0.00096136 | 0 | 0 |  | 2 | 1 | 1 | 1 | 1 | 0 | 0 | 0 | 0 | 0 | 1 | 1
|  | 2*0,6*1,97*2 |  | 4.728 | [6 empty] | 2*0,6*1,97*2
|  | 7*0,7*1,97*2 |  | 19.306 | [6 empty] | 7*0,7*1,97*2
19 | 611421231RT2 | Oprava váp.omítek stropů do 10% plochy - štukových s použitím suché maltové směsi | m2 | 7 | 0 | 0 | 0.00358 | 0.02506 | 0 | 0 |  | 2 | 1 | 1 | 1 | 1 | 0 | 0 | 0 | 0 | 0 | 1 | 1
|  | 5,13+1,87 |  | 7 | [6 empty] | 5,13+1,87
20 | 611471411R00 | Úprava stropů aktivovaným štukem tl. 2 - 3 mm | m2 | 7 | 0 | 0 | 0.00768 | 0.05376 | 0 | 0 |  | 2 | 1 | 1 | 1 | 1 | 0 | 0 | 0 | 0 | 0 | 1 | 1
|  | 5,13+1,87 |  | 7 | [6 empty] | 5,13+1,87
21 | 612409991RT2 | Začištění omítek kolem oken,dveří apod. s použitím suché maltové směsi | m | 37.12 | 0 | 0 | 0.00238 | 0.088346 | 0 | 0 |  | 2 | 1 | 1 | 1 | 1 | 0 | 0 | 0 | 0 | 0 | 1 | 1
|  | 5np: |  | 0 | [6 empty] | 5np:
|  | (0,7+1,97*2)*2*4 |  | 37.12 | [6 empty] | (0,7+1,97*2)*2*4
22 | 612473181R00 | Omítka vnitřního zdiva ze suché směsi, hladká | m2 | 53.5535 | 0 | 0 | 0.02075 | 1.1112 | 0 | 0 |  | 2 | 1 | 1 | 1 | 1 | 0 | 0 | 0 | 0 | 0 | 1 | 1
|  | 5np: |  | 0 | [6 empty] | 5np:
|  | 3.06: |  | 0 | [6 empty] | 3.06:
|  | 1,2*1,5 |  | 1.8 | [6 empty] | 1,2*1,5
|  | 3.07: |  | 0 | [6 empty] | 3.07:
|  | 1,8*(2,2*2+0,98*2) |  | 11.448 | [6 empty] | 1,8*(2,2*2+0,98*2)
|  | -0,6*1,8 |  | -1.08 | [6 empty] | -0,6*1,8
|  | -1,75*2,2 |  | -3.85 | [6 empty] | -1,75*2,2
|  | 3.08: |  | 0 | [6 empty] | 3.08:
|  | 1,8*(1,595*2+0,975*2) |  | 9.252 | [6 empty] | 1,8*(1,595*2+0,975*2)
|  | -0,6*1,9 |  | -1.14 | [6 empty] | -0,6*1,9
|  | 3.09: |  | 0 | [6 empty] | 3.09:
|  | 1,5*(1*2+1,55*2) |  | 7.65 | [6 empty] | 1,5*(1*2+1,55*2)
|  | -0,7*1,5 |  | -1.05 | [6 empty] | -0,7*1,5
|  | 3.10: |  | 0 | [6 empty] | 3.10:
|  | 1,5*(1,075+0,77) |  | 2.7675 | [6 empty] | 1,5*(1,075+0,77)
|  | 1,8*(0,9+0,4*2) |  | 3.06 | [6 empty] | 1,8*(0,9+0,4*2)
|  | 3.11: |  | 0 | [6 empty] | 3.11:
|  | 1,8*(1,6*2+1*2) |  | 9.36 | [6 empty] | 1,8*(1,6*2+1*2)
|  | -0,7*1,8 |  | -1.26 | [6 empty] | -0,7*1,8
|  | 3.12: |  | 0 | [6 empty] | 3.12:
|  | 1,2*1,5 |  | 1.8 | [6 empty] | 1,2*1,5
|  | 3.13a3.14: |  | 0 | [6 empty] | 3.13a3.14:
|  | 1,8*(0,925*2+1,48*2)*2 |  | 17.316 | [6 empty] | 1,8*(0,925*2+1,48*2)*2
|  | -0,7*1,8*2 |  | -2.52 | [6 empty] | -0,7*1,8*2
23 | 612473182R00 | Omítka vnitřního zdiva ze suché směsi, štuková | m2 | 80.0445 | 0 | 0 | 0.02798 | 2.2396 | 0 | 0 |  | 2 | 1 | 1 | 1 | 1 | 0 | 0 | 0 | 0 | 0 | 1 | 1
|  | 2,7*(3,25*2+2,05*2) |  | 28.62 | [6 empty] | 2,7*(3,25*2+2,05*2)
|  | -0,7*1,97 |  | -1.379 | [6 empty] | -0,7*1,97
|  | -0,6*1,97*2 |  | -2.364 | [6 empty] | -0,6*1,97*2
|  | 3.07: |  | 0 | [6 empty] | 3.07:
|  | 2,7*(2,2*2+0,98*2) |  | 17.172 | [6 empty] | 2,7*(2,2*2+0,98*2)
|  | -(2,7-2,25)*(0,8+1,1) |  | -0.855 | [6 empty] | -(2,7-2,25)*(0,8+1,1)
|  | -0,6*1,97 |  | -1.182 | [6 empty] | -0,6*1,97
|  | -1,75*2,2 |  | -3.85 | [6 empty] | -1,75*2,2
|  | 3.08: |  | 0 | [6 empty] | 3.08:
|  | 2,7*(1,595*2+0,975*2) |  | 13.878 | [6 empty] | 2,7*(1,595*2+0,975*2)
|  | -(2,7-2,25)*(0,975+1,395) |  | -1.0665 | [6 empty] | -(2,7-2,25)*(0,975+1,395)
|  | -0,6*1,9 |  | -1.14 | [6 empty] | -0,6*1,9
|  | 3.09: |  | 0 | [6 empty] | 3.09:
|  | 2,7*(1*2+1,55*2) |  | 13.77 | [6 empty] | 2,7*(1*2+1,55*2)
|  | -0,7*1,97 |  | -1.379 | [6 empty] | -0,7*1,97
|  | 3.10: |  | 0 | [6 empty] | 3.10:
|  | 2,7*(2,15*2+2,2*2) |  | 23.49 | [6 empty] | 2,7*(2,15*2+2,2*2)
|  | -0,7*1,97*2 |  | -2.758 | [6 empty] | -0,7*1,97*2
|  | 3.11: |  | 0 | [6 empty] | 3.11:
|  | 2,7*(1,6*2+1*2) |  | 14.04 | [6 empty] | 2,7*(1,6*2+1*2)
|  | -0,7*1,97 |  | -1.379 | [6 empty] | -0,7*1,97
|  | 3.12: |  | 0 | [6 empty] | 3.12:
|  | 2,7*(1,95*2+2,325*2) |  | 23.085 | [6 empty] | 2,7*(1,95*2+2,325*2)
|  | -0,7*1,97*3 |  | -4.137 | [6 empty] | -0,7*1,97*3
|  | 3.13a3.14: |  | 0 | [6 empty] | 3.13a3.14:
|  | 2,7*(0,925*2+1,48*2)*2 |  | 25.974 | [6 empty] | 2,7*(0,925*2+1,48*2)*2
|  | -(2,7-2,25)*(1,48+0,95)*2 |  | -2.187 | [6 empty] | -(2,7-2,25)*(1,48+0,95)*2
|  | -0,7*1,97*2 |  | -2.758 | [6 empty] | -0,7*1,97*2
|  | odpočet obkladů:-53,55 |  | -53.55 | [6 empty] | odpočet obkladů:-53,55
24 | 612473185R00 | Příplatek za zabudované omítníky v ploše stěn | m2 | 133.59 | 0 | 0 | 8e-05 | 0.010687 | 0 | 0 |  | 2 | 1 | 1 | 1 | 1 | 0 | 0 | 0 | 0 | 0 | 1 | 1
| Celkem za | 61 Upravy povrchů vnitřní |  |  |  | 0 |  | 3.5297 |  | 0 |  | 4 |  |  |  |  | 0 | 0 | 0 | 0 | 0
Díl: | 63 | Podlahy a podlahové konstrukce | [9 empty] | 1
25 | 632411115R00 | Potěr ze SMS , ruční zpracování, tl. 15 mm | m2 | 21.2 | 0 | 0 | 0.02835 | 0.60102 | 0 | 0 |  | 2 | 1 | 0 | 0 | 1 | 0 | 0 | 0 | 0 | 0 | 1 | 0
|  | 5np: |  | 0 | [6 empty] | 5np:
|  | 5,13+1,87+1,41+1,55+3,44+1,46+3,88+1,23+1,23 |  | 21.2 | [6 empty] | 5,13+1,87+1,41+1,55+3,44+1,46+3,88+1,23+1,23
26 | 632411904R00 | Penetrace savých podkladů 0,25 l/m2 | m2 | 21.2 | 0 | 0 | 0.00028 | 0.005936 | 0 | 0 |  | 2 | 1 | 1 | 1 | 1 | 0 | 0 | 0 | 0 | 0 | 1 | 1
|  | 5np: |  | 0 | [6 empty] | 5np:
|  | 5,13+1,87+1,41+1,55+3,44+1,46+3,88+1,23+1,23 |  | 21.2 | [6 empty] | 5,13+1,87+1,41+1,55+3,44+1,46+3,88+1,23+1,23
27 | 63242 | Očištění podlahy před provedením penetrace a potěru | m2 | 21.2 | 0 | 0 | 0 | 0 | 0 | 0 |  | 2 | 1 | 1 | 1 | 1 | 0 | 0 | 0 | 0 | 0 | 1 | 1
|  | 5np: |  | 0 | [6 empty] | 5np:
|  | 5,13+1,87+1,41+1,55+3,44+1,46+3,88+1,23+1,23 |  | 21.2 | [6 empty] | 5,13+1,87+1,41+1,55+3,44+1,46+3,88+1,23+1,23
| Celkem za | 63 Podlahy a podlahové konstrukce |  |  |  | 0 |  | 0.60696 |  | 0 |  | 4 |  |  |  |  | 0 | 0 | 0 | 0 | 0
Díl: | 64 | Výplně otvorů | [9 empty] | 1
28 | 642942111RT2 | Osazení zárubní dveřních ocelových, pl. do 2,5 m2 včetně dodávky zárubně 60 x 197 x 11 cm | kus | 2 | 0 | 0 | 0.03027 | 0.06054 | 0 | 0 |  | 2 | 1 | 1 | 1 | 1 | 0 | 0 | 0 | 0 | 0 | 1 | 1
|  | 5np: |  | 0 | [6 empty] | 5np:
|  | 2 |  | 2 | [6 empty] | 2
29 | 642942111RT3 | Osazení zárubní dveřních ocelových, pl. do 2,5 m2 včetně dodávky zárubně 70 x 197 x 11 cm | kus | 7 | 0 | 0 | 0.03055 | 0.21385 | 0 | 0 |  | 2 | 1 | 1 | 1 | 1 | 0 | 0 | 0 | 0 | 0 | 1 | 1
|  | 5np: |  | 0 | [6 empty] | 5np:
|  | 7 |  | 7 | [6 empty] | 7
| Celkem za | 64 Výplně otvorů |  |  |  | 0 |  | 0.27439 |  | 0 |  | 4 |  |  |  |  | 0 | 0 | 0 | 0 | 0
Díl: | 94 | Lešení a stavební výtahy | [9 empty] | 1
30 | 941955001R00 | Lešení lehké pomocné, výška podlahy do 1,2 m | m2 | 14.2 | 0 | 0 | 0.00121 | 0.017182 | 0 | 0 |  | 2 | 1 | 1 | 1 | 1 | 0 | 0 | 0 | 0 | 0 | 1 | 1
|  | 5np: |  | 0 | [6 empty] | 5np:
|  | 1,41+1,55+3,44+1,46+3,88+1,23+1,23 |  | 14.2 | [6 empty] | 1,41+1,55+3,44+1,46+3,88+1,23+1,23
| Celkem za | 94 Lešení a stavební výtahy |  |  |  | 0 |  | 0.017182 |  | 0 |  | 4 |  |  |  |  | 0 | 0 | 0 | 0 | 0
Díl: | 95 | Dokončovací konstrukce na pozemních stavbách | [9 empty] | 1
31 | 95-02 | Vybourání otvoru pro prostup střechou pro ZTI včetně následného zapravení střechy izolace atd. | kus | 4 | 0 | 0 | 0 | 0 | 0 | 0 |  | 2 | 1 | 1 | 1 | 1 | 0 | 0 | 0 | 0 | 0 | 1 | 1
32 | 952901111R00 | Vyčištění budov o výšce podlaží do 4 m | m2 | 33.66 | 0 | 0 | 4e-05 | 0.0013464 | 0 | 0 |  | 2 | 1 | 1 | 1 | 1 | 0 | 0 | 0 | 0 | 0 | 1 | 1
|  | 5,1*6,6 |  | 33.66 | [6 empty] | 5,1*6,6
| Celkem za | 95 Dokončovací konstrukce na pozemních stavbách |  |  |  | 0 |  | 0.0013464 |  | 0 |  | 4 |  |  |  |  | 0 | 0 | 0 | 0 | 0
Díl: | 96 | Bourání konstrukcí | [9 empty] | 1
33 | 962031132R00 | Bourání příček cihelných tl. 10 cm | m2 | 72.8792 | 0 | 0 | 0.00067 | 0.048829 | -0.131 | -9.5472 |  | 2 | 1 | 1 | 1 | 1 | 0 | 0 | 0 | 0 | 0 | 1 | 1
|  | 5np: |  | 0 | [6 empty] | 5np:
|  | 3,25*(1,675*3+1,55*5+1,6*2+0,6+0,4+0,5+2,05*3+1*2+0,8) |  | 85.8812 | [6 empty] | 3,25*(1,675*3+1,55*5+1,6*2+0,6+0,4+0,5+2,05*3+1*2+0,8)
|  | -0,6*1,97*11 |  | -13.002 | [6 empty] | -0,6*1,97*11
34 | 965081713RT1 | Bourání dlaždic keramických tl. 1 cm, nad 1 m2 ručně, dlaždice keramické | m2 | 21.2 | 0 | 0 | 0 | 0 | -0.02 | -0.424 |  | 2 | 1 | 1 | 1 | 1 | 0 | 0 | 0 | 0 | 0 | 1 | 1
|  | 5np: |  | 0 | [6 empty] | 5np:
|  | 5,13+1,87+1,41+1,55+3,44+1,46+3,88+1,23+1,23 |  | 21.2 | [6 empty] | 5,13+1,87+1,41+1,55+3,44+1,46+3,88+1,23+1,23
35 | 968061126R00 | Vyvěšení dřevěných dveřních křídel | kus | 12 | 0 | 0 | 0 | 0 | 0 | 0 |  | 2 | 1 | 1 | 1 | 1 | 0 | 0 | 0 | 0 | 0 | 1 | 1
|  | 12 |  | 12 | [6 empty] | 12
36 | 968072455R00 | Vybourání kovových dveřních zárubní | m2 | 14.184 | 0 | 0 | 0.00117 | 0.016595 | -0.076 | -1.078 |  | 2 | 1 | 1 | 1 | 1 | 0 | 0 | 0 | 0 | 0 | 1 | 1
|  | 5np: |  | 0 | [6 empty] | 5np:
|  | 0,6*1,97*12 |  | 14.184 | [6 empty] | 0,6*1,97*12
| Celkem za | 96 Bourání konstrukcí |  |  |  | 0 |  | 0.065424 |  | -11.0492 |  | 4 |  |  |  |  | 0 | 0 | 0 | 0 | 0
Díl: | 97 | Prorážení otvorů | [9 empty] | 1
37 | 971038621R00 | Vybourání otvorů cihly duté pl. 4 m2, tl. 10 cm | m2 | 1.68 | 0 | 0 | 0.00055 | 0.000924 | -0.117 | -0.19656 |  | 2 | 1 | 1 | 1 | 1 | 0 | 0 | 0 | 0 | 0 | 1 | 1
|  | 0,8*2,1 |  | 1.68 | [6 empty] | 0,8*2,1
38 | 973031334R00 | Vysekání kapes zeď cih, MVC pl. 0,16 m2, hl. 15 cm | kus | 2 | 0 | 0 | 0.00049 | 0.00098 | -0.031 | -0.062 |  | 2 | 1 | 1 | 1 | 1 | 0 | 0 | 0 | 0 | 0 | 1 | 1
39 | 974031154R00 | Vysekání rýh ve zdi cihelné 10 x 15 cm | m | 4 | 0 | 0 | 0.00049 | 0.00196 | -0.027 | -0.108 |  | 2 | 1 | 1 | 1 | 1 | 0 | 0 | 0 | 0 | 0 | 1 | 1
|  | 4 |  | 4 | [6 empty] | 4
40 | 975021211R00 | Podchycení zdiva pod stropem při tl.zdi do 45 cm | m | 4.5 | 0 | 0 | 0.04957 | 0.22307 | 0 | 0 |  | 2 | 1 | 0 | 0 | 1 | 0 | 0 | 0 | 0 | 0 | 1 | 0
|  | 4,5 |  | 4.5 | [6 empty] | 4,5
41 | 978011121R00 | Otlučení omítek vnitřních vápenných stropů do 10 % | m2 | 7 | 0 | 0 | 0 | 0 | -0.004 | -0.028 |  | 2 | 1 | 1 | 1 | 1 | 0 | 0 | 0 | 0 | 0 | 1 | 1
|  | 5,13+1,87 |  | 7 | [6 empty] | 5,13+1,87
42 | 978013191R00 | Otlučení omítek vnitřních stěn v rozsahu do 100 % | m2 | 75.348 | 0 | 0 | 0 | 0 | -0.046 | -3.466 |  | 2 | 1 | 1 | 1 | 1 | 0 | 0 | 0 | 0 | 0 | 1 | 1
|  | 5np: |  | 0 | [6 empty] | 5np:
|  | 3,25*(1,55+2,1*2+3,35+2,25+0,5*3+2+6,5+0,5*2+4,95) |  | 88.725 | [6 empty] | 3,25*(1,55+2,1*2+3,35+2,25+0,5*3+2+6,5+0,5*2+4,95)
|  | -0,7*1,97*3-2,1*2,2*2 |  | -13.377 | [6 empty] | -0,7*1,97*3-2,1*2,2*2
43 | 978059531R00 | Odsekání vnitřních obkladů stěn nad 2 m2 | m2 | 33 | 0 | 0 | 0 | 0 | -0.068 | -2.244 |  | 2 | 1 | 1 | 1 | 1 | 0 | 0 | 0 | 0 | 0 | 1 | 1
|  | na stávajícím zdivu: |  | 0 | [6 empty] | na stávajícím zdivu:
|  | 5np: |  | 0 | [6 empty] | 5np:
|  | 2*(2,1*2+3,35+1,05+3,2+1,85+1,35+1+0,3+0,2) |  | 33 | [6 empty] | 2*(2,1*2+3,35+1,05+3,2+1,85+1,35+1+0,3+0,2)
| Celkem za | 97 Prorážení otvorů |  |  |  | 0 |  | 0.22693 |  | -6.1046 |  | 4 |  |  |  |  | 0 | 0 | 0 | 0 | 0
Díl: | 99 | Staveništní přesun hmot | [9 empty] | 1
44 | 999281111R00 | Přesun hmot pro opravy a údržbu do výšky 25 m | t | 10.8952 | 0 | 0 | 0 | 0 |  | 0 |  | 2 | 7 | 1 | 2 | 1 | 0 | 0 | 0 | 0 | 0 | 7 | 1
| Celkem za | 99 Staveništní přesun hmot |  |  |  | 0 |  | 0 |  | 0 |  | 4 |  |  |  |  | 0 | 0 | 0 | 0 | 0
Díl: | 711 | Izolace proti vodě | [9 empty] | 1
45 | 711212002RT3 | Stěrka hydroizolační těsnicí hmotou, pružná hydroizolace | m2 | 39.915 | 0 | 0 | 0.0034 | 0.13571 | 0 | 0 |  | 2 | 1 | 7 | 7 | 2 | 0 | 0 | 0 | 0 | 0 | 1 | 7
|  | podlahy: |  | 0 | [6 empty] | podlahy:
|  | 5np: |  | 0 | [6 empty] | 5np:
|  | 5,13+1,87+1,41+1,55+3,44+1,46+3,88+1,23+1,23 |  | 21.2 | [6 empty] | 5,13+1,87+1,41+1,55+3,44+1,46+3,88+1,23+1,23
|  | sokl:21,2*0,2 |  | 4.24 | [6 empty] | sokl:21,2*0,2
|  | stěny za umyvadla,pisoár: |  | 0 | [6 empty] | stěny za umyvadla,pisoár:
|  | 5np: |  | 0 | [6 empty] | 5np:
|  | 14,475 |  | 14.475 | [6 empty] | 14475
46 | 998711203R00 | Přesun hmot pro izolace proti vodě, výšky do 60 m | % |  | 0 | 0 | 0 | 0 |  | 0 |  | 2 | 7 | 1002 | 5 | 2 | 0 | 0 | 0 | 0 | 0 | 7 | 1002
| Celkem za | 711 Izolace proti vodě |  |  |  | 0 |  | 0.13571 |  | 0 |  | 4 |  |  |  |  | 0 | 0 | 0 | 0 | 0
Díl: | 766 | Konstrukce truhlářské | [9 empty] | 1
47 | 766-1/T | Dveře vnitřní 700/1970 včetně kování dodávka, montáž, provedení, dřevěný rám výplň odlehčená dřevotříska RST, povrchová úprava lakovaná světlá - lomená bíla | kus | 4 | 0 | 0 | 0 | 0 |  | 0 |  | 2 | 12 | 0 | 103 | 2 | 0 | 0 | 0 | 0 | 0 | 12 | 0
48 | 766-3/T | Dveře vnitřní 600/1970 včetně kování dodávka, montáž, provedení, dřevěný rám výplň odlehčená dřevotříska RST, povrchová úprava lakovaná světlá - lomená bíla | kus | 2 | 0 | 0 | 0 | 0 |  | 0 |  | 2 | 12 | 0 | 58 | 2 | 0 | 0 | 0 | 0 | 0 | 12 | 0
|  | 5np: |  | 0 | [6 empty] | 5np:
|  | 2 |  | 2 | [6 empty] | 2
49 | 766-4/T | Dveře vnitřní 700/1970 včetně kování dodávka, montáž, provedení, dřevěný rám výplň odlehčená dřevotříska RST, povrchová úprava lakovaná světlá - lomená bíla | kus | 3 | 0 | 0 | 0 | 0 |  | 0 |  | 2 | 12 | 0 | 104 | 2 | 0 | 0 | 0 | 0 | 0 | 12 | 0
50 | 998766203R00 | Přesun hmot pro truhlářské konstr., výšky do 24 m | % |  | 0 | 0 | 0 | 0 |  | 0 |  | 2 | 7 | 1002 | 5 | 2 | 0 | 0 | 0 | 0 | 0 | 7 | 1002
| Celkem za | 766 Konstrukce truhlářské |  |  |  | 0 |  | 0 |  | 0 |  | 4 |  |  |  |  | 0 | 0 | 0 | 0 | 0
Díl: | 771 | Podlahy z dlaždic a obklady | [9 empty] | 1
51 | 771101210R00 | Penetrace podkladu pod dlažby | m2 | 21.97 | 0 | 0 | 0 | 0 | 0 | 0 |  | 2 | 1 | 7 | 7 | 2 | 0 | 0 | 0 | 0 | 0 | 1 | 7
|  | 5np: |  | 0 | [6 empty] | 5np:
|  | 5,13+1,87+1,41+1,55+3,44+1,46+3,88+1,23+1,23 |  | 21.2 | [6 empty] | 5,13+1,87+1,41+1,55+3,44+1,46+3,88+1,23+1,23
|  | sokl : |  | 0 | [6 empty] | sokl :
|  | 7,7*0,1 |  | 0.77 | [6 empty] | 7,7*0,1
52 | 771475014RV4 | Obklad soklíků keram.rovných, tmel,výška 10 cm , (spár.hmota) | m | 7.7 | 0 | 0 | 0.00049 | 0.003773 | 0 | 0 |  | 2 | 1 | 7 | 7 | 2 | 0 | 0 | 0 | 0 | 0 | 1 | 7
|  | schodišťový prostor a chodby: |  | 0 | [6 empty] | schodišťový prostor a chodby:
|  | 5np: |  | 0 | [6 empty] | 5np:
|  | (5,1+6,7+0,15*2-0,7*4-0,8*2) |  | 7.7 | [6 empty] | (5,1+6,7+0,15*2-0,7*4-0,8*2)
53 | 771479001R00 | Řezání dlaždic keramických pro soklíky | m | 7.7 | 0 | 0 | 0 | 0 | 0 | 0 |  | 2 | 1 | 7 | 7 | 2 | 0 | 0 | 0 | 0 | 0 | 1 | 7
54 | 771575109RT2 | Montáž podlah keram.,hladké, tmel, 30x30 cm | m2 | 21.2 | 0 | 0 | 0.00243 | 0.051516 | 0 | 0 |  | 2 | 1 | 7 | 7 | 2 | 0 | 0 | 0 | 0 | 0 | 1 | 7
|  | 5np: |  | 0 | [6 empty] | 5np:
|  | 5,13+1,87+1,41+1,55+3,44+1,46+3,88+1,23+1,23 |  | 21.2 | [6 empty] | 5,13+1,87+1,41+1,55+3,44+1,46+3,88+1,23+1,23
55 | 771578011R00 | Spára podlaha - stěna, silikonem | m | 7.7 | 0 | 0 | 4e-05 | 0.000308 | 0 | 0 |  | 2 | 1 | 7 | 7 | 2 | 0 | 0 | 0 | 0 | 0 | 1 | 7
56 | 771579791R00 | Příplatek za plochu podlah keram. do 5 m2 jednotl. | m2 | 21.2 | 0 | 0 | 0 | 0 | 0 | 0 |  | 2 | 1 | 7 | 7 | 2 | 0 | 0 | 0 | 0 | 0 | 1 | 7
|  | 5np: |  | 0 | [6 empty] | 5np:
|  | 5,13+1,87+1,41+1,55+3,44+1,46+3,88+1,23+1,23 |  | 21.2 | [6 empty] | 5,13+1,87+1,41+1,55+3,44+1,46+3,88+1,23+1,23
57 | 771001 | Dodávka keramické dlažby cena dle výběru investora ve výši min. 350 Kč bez DPH | m2 | 25.2655 | 0 | 0 | 0 | 0 |  | 0 |  | 2 | 12 | 0 | 38 | 2 | 0 | 0 | 0 | 0 | 0 | 12 | 0
|  | 5np: |  | 0 | [6 empty] | 5np:
|  | (5,13+1,87+1,41+1,55+3,44+1,46+3,88+1,23+1,23)*1,15 |  | 24.38 | [6 empty] | (5,13+1,87+1,41+1,55+3,44+1,46+3,88+1,23+1,23)*1,15
|  | sokl : |  | 0 | [6 empty] | sokl :
|  | 7,7*0,1*1,15 |  | 0.8855 | [6 empty] | 7,7*0,1*1,15
58 | 771002 | Příplatek za fabion u dlažby | m2 | 21.2 | 0 | 0 | 0 | 0 |  | 0 |  | 2 | 12 | 0 | 95 | 2 | 0 | 0 | 0 | 0 | 0 | 12 | 0
59 | 998771203R00 | Přesun hmot pro podlahy z dlaždic, výšky do 24 m | % |  | 0 | 0 | 0 | 0 |  | 0 |  | 2 | 7 | 1002 | 5 | 2 | 0 | 0 | 0 | 0 | 0 | 7 | 1002
| Celkem za | 771 Podlahy z dlaždic a obklady |  |  |  | 0 |  | 0.055597 |  | 0 |  | 4 |  |  |  |  | 0 | 0 | 0 | 0 | 0
Díl: | 781 | Obklady keramické | [9 empty] | 1
60 | 781415015RT2 | Montáž obkladů stěn, porovin.,tmel, 20x20,30x15 cm lepidlo | m2 | 53.5535 | 0 | 0 | 0.00235 | 0.12585 | 0 | 0 |  | 2 | 1 | 7 | 7 | 2 | 0 | 0 | 0 | 0 | 0 | 1 | 7
|  | 5np: |  | 0 | [6 empty] | 5np:
|  | 3.06: |  | 0 | [6 empty] | 3.06:
|  | 1,2*1,5 |  | 1.8 | [6 empty] | 1,2*1,5
|  | 3.07: |  | 0 | [6 empty] | 3.07:
|  | 1,8*(2,2*2+0,98*2) |  | 11.448 | [6 empty] | 1,8*(2,2*2+0,98*2)
|  | -0,6*1,8 |  | -1.08 | [6 empty] | -0,6*1,8
|  | -1,75*2,2 |  | -3.85 | [6 empty] | -1,75*2,2
|  | 3.08: |  | 0 | [6 empty] | 3.08:
|  | 1,8*(1,595*2+0,975*2) |  | 9.252 | [6 empty] | 1,8*(1,595*2+0,975*2)
|  | -0,6*1,9 |  | -1.14 | [6 empty] | -0,6*1,9
|  | 3.09: |  | 0 | [6 empty] | 3.09:
|  | 1,5*(1*2+1,55*2) |  | 7.65 | [6 empty] | 1,5*(1*2+1,55*2)
|  | -0,7*1,5 |  | -1.05 | [6 empty] | -0,7*1,5
|  | 3.10: |  | 0 | [6 empty] | 3.10:
|  | 1,5*(1,075+0,77) |  | 2.7675 | [6 empty] | 1,5*(1,075+0,77)
|  | 1,8*(0,9+0,4*2) |  | 3.06 | [6 empty] | 1,8*(0,9+0,4*2)
|  | 3.11: |  | 0 | [6 empty] | 3.11:
|  | 1,8*(1,6*2+1*2) |  | 9.36 | [6 empty] | 1,8*(1,6*2+1*2)
|  | -0,7*1,8 |  | -1.26 | [6 empty] | -0,7*1,8
|  | 3.12: |  | 0 | [6 empty] | 3.12:
|  | 1,2*1,5 |  | 1.8 | [6 empty] | 1,2*1,5
|  | 3.13a3.14: |  | 0 | [6 empty] | 3.13a3.14:
|  | 1,8*(0,925*2+1,48*2)*2 |  | 17.316 | [6 empty] | 1,8*(0,925*2+1,48*2)*2
|  | -0,7*1,8*2 |  | -2.52 | [6 empty] | -0,7*1,8*2
61 | 781001 | Dodávka obkladu cena dle výběru investora | m2 | 61.5865 | 0 | 0 | 0 | 0 |  | 0 |  | 2 | 12 | 0 | 39 | 2 | 0 | 0 | 0 | 0 | 0 | 12 | 0
|  | 53,5535*1,15 |  | 61.5865 | [6 empty] | 53,5535*1,15
62 | 781002 | Příplatek za dodávku a montáž lišt obkladových | m | 10.8 | 0 | 0 | 0 | 0 |  | 0 |  | 2 | 12 | 0 | 40 | 2 | 0 | 0 | 0 | 0 | 0 | 12 | 0
|  | 5np: |  | 0 | [6 empty] | 5np:
|  | 1,8*6 |  | 10.8 | [6 empty] | 1,8*6
63 | 998781203R00 | Přesun hmot pro obklady keramické, výšky do 24 m | % |  | 0 | 0 | 0 | 0 |  | 0 |  | 2 | 7 | 1002 | 5 | 2 | 0 | 0 | 0 | 0 | 0 | 7 | 1002
| Celkem za | 781 Obklady keramické |  |  |  | 0 |  | 0.12585 |  | 0 |  | 4 |  |  |  |  | 0 | 0 | 0 | 0 | 0
Díl: | 783 | Nátěry | [9 empty] | 1
64 | 783-01 | Nátěr ocelových zárubní | kus | 9 | 0 | 0 | 0 | 0 | 0 | 0 |  | 2 | 1 | 7 | 7 | 2 | 0 | 0 | 0 | 0 | 0 | 1 | 7
65 |  | 9 |  | 9 | [6 empty] | 9
| Celkem za | 783 Nátěry |  |  |  | 0 |  | 0 |  | 0 |  | 4 |  |  |  |  | 0 | 0 | 0 | 0 | 0
Díl: | 784 | Malby | [9 empty] | 1
66 | 784191101R00 | Penetrace podkladu univerzální | m2 | 80.045 | 0 | 0 | 7e-05 | 0.0056032 | 0 | 0 |  | 2 | 1 | 7 | 7 | 2 | 0 | 0 | 0 | 0 | 0 | 1 | 7
67 | 784195122R00 | Malba tekutá Standard, barva, 2 x | m2 | 80.0445 | 0 | 0 | 0.00015 | 0.012007 | 0 | 0 |  | 2 | 1 | 7 | 7 | 2 | 0 | 0 | 0 | 0 | 0 | 1 | 7
|  | 2,7*(3,25*2+2,05*2) |  | 28.62 | [6 empty] | 2,7*(3,25*2+2,05*2)
|  | -0,7*1,97 |  | -1.379 | [6 empty] | -0,7*1,97
|  | -0,6*1,97*2 |  | -2.364 | [6 empty] | -0,6*1,97*2
|  | 3.07: |  | 0 | [6 empty] | 3.07:
|  | 2,7*(2,2*2+0,98*2) |  | 17.172 | [6 empty] | 2,7*(2,2*2+0,98*2)
|  | -(2,7-2,25)*(0,8+1,1) |  | -0.855 | [6 empty] | -(2,7-2,25)*(0,8+1,1)
|  | -0,6*1,97 |  | -1.182 | [6 empty] | -0,6*1,97
|  | -1,75*2,2 |  | -3.85 | [6 empty] | -1,75*2,2
|  | 3.08: |  | 0 | [6 empty] | 3.08:
|  | 2,7*(1,595*2+0,975*2) |  | 13.878 | [6 empty] | 2,7*(1,595*2+0,975*2)
|  | -(2,7-2,25)*(0,975+1,395) |  | -1.0665 | [6 empty] | -(2,7-2,25)*(0,975+1,395)
|  | -0,6*1,9 |  | -1.14 | [6 empty] | -0,6*1,9
|  | 3.09: |  | 0 | [6 empty] | 3.09:
|  | 2,7*(1*2+1,55*2) |  | 13.77 | [6 empty] | 2,7*(1*2+1,55*2)
|  | -0,7*1,97 |  | -1.379 | [6 empty] | -0,7*1,97
|  | 3.10: |  | 0 | [6 empty] | 3.10:
|  | 2,7*(2,15*2+2,2*2) |  | 23.49 | [6 empty] | 2,7*(2,15*2+2,2*2)
|  | -0,7*1,97*2 |  | -2.758 | [6 empty] | -0,7*1,97*2
|  | 3.11: |  | 0 | [6 empty] | 3.11:
|  | 2,7*(1,6*2+1*2) |  | 14.04 | [6 empty] | 2,7*(1,6*2+1*2)
|  | -0,7*1,97 |  | -1.379 | [6 empty] | -0,7*1,97
|  | 3.12: |  | 0 | [6 empty] | 3.12:
|  | 2,7*(1,95*2+2,325*2) |  | 23.085 | [6 empty] | 2,7*(1,95*2+2,325*2)
|  | -0,7*1,97*3 |  | -4.137 | [6 empty] | -0,7*1,97*3
|  | 3.13a3.14: |  | 0 | [6 empty] | 3.13a3.14:
|  | 2,7*(0,925*2+1,48*2)*2 |  | 25.974 | [6 empty] | 2,7*(0,925*2+1,48*2)*2
|  | -(2,7-2,25)*(1,48+0,95)*2 |  | -2.187 | [6 empty] | -(2,7-2,25)*(1,48+0,95)*2
|  | -0,7*1,97*2 |  | -2.758 | [6 empty] | -0,7*1,97*2
|  | odpočet obkladů:-53,55 |  | -53.55 | [6 empty] | odpočet obkladů:-53,55
68 | 784442021RT2 | Malba disperzní interiérová, výška do 3,8 m pro SDK 2 x nátěr, 1 x penetrace | m2 | 17.6035 | 0 | 0 | 0.00032 | 0.0056331 | 0 | 0 |  | 2 | 1 | 7 | 7 | 2 | 0 | 0 | 0 | 0 | 0 | 1 | 7
|  | předstěna tl. 200 mm: |  | 0 | [6 empty] | předstěna tl. 200 mm:
|  | 1,3*0,6 |  | 0.78 | [6 empty] | 1,3*0,6
|  | podhled: |  | 0 | [6 empty] | podhled:
|  | 5np: |  | 0 | [6 empty] | 5np:
|  | 1,41+1,55+3,44+1,46+3,88+1,23+1,23 |  | 14.2 | [6 empty] | 1,41+1,55+3,44+1,46+3,88+1,23+1,23
|  | ukončení svislicí: |  | 0 | [6 empty] | ukončení svislicí:
|  | 5np: |  | 0 | [6 empty] | 5np:
|  | 0,55*(2,785+1,985) |  | 2.6235 | [6 empty] | 0,55*(2,785+1,985)
| Celkem za | 784 Malby |  |  |  | 0 |  | 0.023243 |  | 0 |  | 4 |  |  |  |  | 0 | 0 | 0 | 0 | 0
Díl: | D96 | Přesuny suti a vybouraných hmot | [9 empty] | 1
69 | 979011111R00 | Svislá doprava suti a vybour. hmot za 2.NP a 1.PP | t | 17.1537 | 0 | 0 | 0 | 0 |  | 0 |  | 2 | 8 | 0 | 3 | 1 | 0 | 0 | 0 | 0 | 0 | 8 | 0
70 | 979011121R00 | Příplatek za každé další podlaží | t | 51.4612 | 0 | 0 | 0 | 0 |  | 0 |  | 2 | 8 | 0 | 3 | 1 | 0 | 0 | 0 | 0 | 0 | 8 | 0
71 | 979081111R00 | Odvoz suti a vybour. hmot na skládku do 1 km | t | 17.1537 | 0 | 0 | 0 | 0 |  | 0 |  | 2 | 8 | 0 | 3 | 1 | 0 | 0 | 0 | 0 | 0 | 8 | 0
72 | 979081121R00 | Příplatek k odvozu za každý další 1 km | t | 257.3059 | 0 | 0 | 0 | 0 |  | 0 |  | 2 | 8 | 0 | 3 | 1 | 0 | 0 | 0 | 0 | 0 | 8 | 0
73 | 979082111R00 | Vnitrostaveništní doprava suti do 10 m | t | 17.1537 | 0 | 0 | 0 | 0 |  | 0 |  | 2 | 8 | 0 | 3 | 1 | 0 | 0 | 0 | 0 | 0 | 8 | 0
74 | 979082121R00 | Příplatek k vnitrost. dopravě suti za dalších 5 m | t | 171.5373 | 0 | 0 | 0 | 0 |  | 0 |  | 2 | 8 | 0 | 3 | 1 | 0 | 0 | 0 | 0 | 0 | 8 | 0
75 | 979990001R00 | Poplatek za skládku stavební suti | t | 17.1537 | 0 | 0 | 0 | 0 |  | 0 |  | 2 | 8 | 0 | 3 | 1 | 0 | 0 | 0 | 0 | 0 | 8 | 0
| Celkem za | D96 Přesuny suti a vybouraných hmot |  |  |  | 0 |  | 0 |  | 0 |  | 4 |  |  |  |  | 0 | 0 | 0 | 0 | 0

## VZT 4NP KL
VZDUCHOTECHNIKA Větrání sociálních zařízení 4.NP
REKAPITULACE NÁKLADŮ |  |  |  | PROJEKT
|  |  |  | Dodávka | Montáž
Zařízení č. 1 - Větrání sociálních zařízení 4.NP |  |  |  | 0 | 0
ZÁKLADNÍ ROZPOČTOVÉ NÁKLADY CELKEM |  |  | 0
| m.j. | množství |  | j.c. | celkem
Komplexní vyzkoušení | soubor | 1 |  |  | 0
Zaregulování zařízení | soubor | 1 |  |  | 0
Zaškolení obsluhy | soubor | 1 |  |  | 0
DOPLŇKOVÉ ROZPOČTOVÉ NÁKLADY |  |  |  |  | 0
MEZISOUČET |  |  |  |  | 0
Základ pro DPH 15 %
Základ pro DPH 21 %
DPH 15 % |  |  |  |  | 0
DPH 21 % |  |  |  |  | 0
C E L K E M včetně DPH |  |  |  |  | 0

## VZT 4NP Pol
Poz. číslo | Název | Měrná jednotka | Počet | Cena dodávky jednotková | Cena montáže jednotková | Cena dodávky celkem | Cena montáže celkem
Zařízení č. 1 - Větrání sociálních zařízení 4.NP
1.01 | Odvodní ventilátor diagonální potrubní DN200 | ks | 1 |  |  | 0 | 0
Qv=415m3/h, pe=250Pa
P=0,12kW/230V
včetně připojovacích manžet
1.15 | Tlumič hluku kruhový | ks | 2 |  |  | 0 | 0
DN200, l=900mm
1.20 | Samočinná zpětná klapka | ks | 1 |  |  | 0 | 0
DN200
1.40 | Talířový ventil kovový odvodní se zděří | ks | 10 |  |  | 0 | 0
DN100
1.41 | Talířový ventil kovový odvodní se zděří | ks | 1 |  |  | 0 | 0
DN160
1.42 | Stěnová mřížka uzavřená | ks | 6 |  |  | 0 | 0
525x75/12,5
1.50 | Ohebná hadice | bm | 20 |  |  | 0 | 0
DN100
1.51 | Ohebná hadice | bm | 2 |  |  | 0 | 0
DN160
1.60 | Potrubí čtyřhranné sk.I - pozinkované | m2 | 2 |  |  | 0 | 0
vč. tvarovek a příslušenství
1.70 | Kruhové SPIRO potrubí DN100 | bm | 10 |  |  | 0 | 0
vč. tvarovek a příslušenství
1.71 | Kruhové SPIRO potrubí DN160 | bm | 9 |  |  | 0 | 0
vč. tvarovek a příslušenství
1.72 | Kruhové SPIRO potrubí DN200 | bm | 4 |  |  | 0 | 0
vč. tvarovek a příslušenství
1.73 | Kruhové SPIRO potrubí DN280 | bm | 5 |  |  | 0 | 0
vč. tvarovek a příslušenství
1.80 | Protipožární izolace tl. 40mm | m2 | 5 |  |  | 0 | 0
1.90 | Montážní, spojovací, těsnící a závěsný materiál | kg | 3 |  |  | 0 | 0
| Celkem bez DPH: |  |  |  |  | 0 | 0

## VZT 5NP KL
VZDUCHOTECHNIKA Větrání sociálních zařízení 5.NP
REKAPITULACE NÁKLADŮ |  |  |  | PROJEKT
|  |  |  | Dodávka | Montáž
Zařízení č. 1 - Větrání sociálních zařízení 5.NP |  |  |  | 0 | 0
ZÁKLADNÍ ROZPOČTOVÉ NÁKLADY CELKEM |  |  | 0
| m.j. | množství |  | j.c. | celkem
Komplexní vyzkoušení | soubor | 1 |  |  | 0
Zaregulování zařízení | soubor | 1 |  |  | 0
Zaškolení obsluhy | soubor | 1 |  |  | 0
DOPLŇKOVÉ ROZPOČTOVÉ NÁKLADY |  |  |  |  | 0
MEZISOUČET |  |  |  |  | 0
Základ pro DPH 15 %
Základ pro DPH 21 %
DPH 15 % |  |  |  |  | 0
DPH 21 % |  |  |  |  | 0
C E L K E M včetně DPH |  |  |  |  | 0

## VZT 5NP Pol
Poz. číslo | Název | Měrná jednotka | Počet | Cena dodávky jednotková | Cena montáže jednotková | Cena dodávky celkem | Cena montáže celkem
Zařízení č. 1 - Větrání sociálních zařízení 5.NP
1.01 | Odvodní ventilátor diagonální potrubní DN200 | ks | 1 |  |  | 0 | 0
Qv=415m3/h, pe=250Pa
P=0,12kW/230V
včetně připojovacích manžet
1.15 | Tlumič hluku kruhový | ks | 2 |  |  | 0 | 0
DN200, l=900mm
1.20 | Samočinná zpětná klapka | ks | 1 |  |  | 0 | 0
DN200
1.40 | Talířový ventil kovový odvodní se zděří | ks | 10 |  |  | 0 | 0
DN100
1.42 | Stěnová mřížka uzavřená | ks | 6 |  |  | 0 | 0
525x75/12,5
1.50 | Ohebná hadice | bm | 20 |  |  | 0 | 0
DN100
1.60 | Potrubí čtyřhranné sk.I - pozinkované | m2 | 2 |  |  | 0 | 0
vč. tvarovek a příslušenství
1.70 | Kruhové SPIRO potrubí DN100 | bm | 10 |  |  | 0 | 0
vč. tvarovek a příslušenství
1.71 | Kruhové SPIRO potrubí DN160 | bm | 5 |  |  | 0 | 0
vč. tvarovek a příslušenství
1.72 | Kruhové SPIRO potrubí DN200 | bm | 4 |  |  | 0 | 0
vč. tvarovek a příslušenství
1.73 | Kruhové SPIRO potrubí DN280 | bm | 5 |  |  | 0 | 0
vč. tvarovek a příslušenství
1.80 | Protipožární izolace tl. 40mm | m2 | 2 |  |  | 0 | 0
1.90 | Montážní, spojovací, těsnící a závěsný materiál | kg | 3 |  |  | 0 | 0
| Celkem: |  |  |  |  | 0 | 0

## TZB 4NP KL
#RTSROZP# | Položkový rozpočet
| Zakázka: |  |  | Poliklinika - nemocnice Vyškov _17_07
Objekt:
Rozpočet:
| Objednatel: |  | Poliklinika - nemocnice Vyškov - 4.NP |  |  |  | IČ: | 00839205
|  |  | Vyškov - Nosálovice |  |  |  | DIČ:
|  | 68201 | Purkyňova 235/36
| Projektant: | [5 empty] | IČ:
DIČ:
| Zhotovitel: | [5 empty] | IČ:
DIČ:
Vypracoval:
| Rozpis ceny | [6 empty] | Celkem
HSV | HSV | [6 empty] | 0
PSV | PSV | [6 empty] | 0
MON | MON | [6 empty] | 0
VN | Vedlejší náklady | [6 empty] | 0
ON | Ostatní náklady | [6 empty] | 0
| Celkem | [6 empty] | 0
Rekapitulace daní
| Základ pro sníženou DPH |  |  | 15 | % |  |  |  | CZK
| Snížená DPH |  |  | 15 | % | 0 |  |  | CZK
| Základ pro základní DPH |  |  | 21 | % |  |  |  | CZK
| Základní DPH |  |  | 21 | % | 0 |  |  | CZK
| Zaokrouhlení |  |  |  |  | 0 |  |  | CZK
| Cena celkem bez DPH |  |  |  |  | 0 |  |  | CZK
| Cena celkem s DPH |  |  |  |  | 0 |  |  | CZK
|  | v |  |  | dne |  | 2026-07-29
|  |  | Za zhotovitele |  |  |  | Za objednatele
Rekapitulace dílů
| Číslo | Název |  |  | Typ dílu |  |  | Celkem
| 713 | Izolace tepelné |  |  | PSV |  |  | 0
| 721 | Vnitřní kanalizace |  |  | PSV |  |  | 0
| 722 | Vnitřní vodovod |  |  | PSV |  |  | 0
| 725 | Zařizovací předměty |  |  | PSV |  |  | 0
| VN | Vedlejší náklady |  |  | VN |  |  | 0
| Cena celkem | [6 empty] | 0
Note on C13: PSČ
Note on D11: Název
Note on D12: Ulice
Note on D13: Ulice
Note on I11: IČO
Note on I12: DIČ

## TZB 4NP Pol
Položkový rozpočet | [22 empty] | #TypZaznamu#
S: |  | Poliklinika - nemocnice Vyškov _17_07 | [20 empty] | STA
O: | [22 empty] | OBJ
R: | [22 empty] | ROZ
C: | [22 empty] | CAS_STR
P.č. | Číslo položky | Název položky | MJ | množství | cena / MJ | Celkem | Dodávka | Dodávka celk. | Montáž | Montáž celk. | DPH | cena s DPH | hmotnost / MJ | hmotnost celk.(t) | dem. hmotnost / MJ | dem. hmotnost celk.(t) | Ceník | Cen. soustava | Nhod / MJ | Nhod celk.
Díl: | 713 | Izolace tepelné |  |  |  | 0 |  | 0 |  | 0 |  | 0 |  | 0 |  | 0 |  |  |  | 2.9 |  |  | DIL
1 | 713571113R00 | Požárně ochranná manžeta hl. 60 mm, EI 90, D 75 mm | kus | 1 |  | 0 |  | 0 |  | 0 | 21 | 0 | 5e-05 | 0 | 0 | 0 |  |  | 0.5 | 0.5 |  |  | POL1_0
2 | 713571115R00 | Požárně ochranná manžeta hl. 60mm, EI 90, D 110 mm | kus | 4 |  | 0 |  | 0 |  | 0 | 21 | 0 | 5e-05 | 0 | 0 | 0 |  |  | 0.55 | 2.2 |  |  | POL1_0
3 | 713541201R00 | Tmelení spár 2 x 15 mm protipožárním tmelem , vodovodní potrubí v jídře a průchod přes zeď | m | 0.8 |  | 0 |  | 0 |  | 0 | 21 | 0 | 0.00025 | 0 | 0 | 0 |  |  | 0.25 | 0.2 |  |  | POL1_0
4 | 998713103R00 | Přesun hmot pro izolace tepelné, výšky do 24 m | t | 0.0005 |  | 0 |  | 0 |  | 0 | 21 | 0 | 0 | 0 | 0 | 0 |  |  | 1.966 | 0 |  |  | POL1_0
Díl: | 721 | Vnitřní kanalizace |  |  |  | 0 |  | 0 |  | 0 |  | 0 |  | 5.05 |  | 0.3 |  |  |  | 46.93 |  |  | DIL
5 | 721152206R00 | Potrubí svař. PE odpadní - svislé, D 75 x 3,0 mm | m | 4 |  | 0 |  | 0 |  | 0 | 21 | 0 | 0.00135 | 0.01 | 0 | 0 |  |  | 0.8415 | 3.37 |  |  | POL1_0
6 | 721152208R00 | Potrubí svař.t PE odpadní - svislé,D 110 x 4,3 mm | m | 12 |  | 0 |  | 0 |  | 0 | 21 | 0 | 0.00215 | 0.03 | 0 | 0 |  |  | 0.7973 | 9.57 |  |  | POL1_0
7 | 721153205R00 | Potrubí svař. PE připojovací, D 50 x 3,0 mm | m | 6.5 |  | 0 |  | 0 |  | 0 | 21 | 0 | 0.00049 | 0 | 0 | 0 |  |  | 0.225 | 1.46 |  |  | POL1_0
8 | 721153206R00 | Potrubí svař. PE připojovací, D 56 x 3,0 mm | m | 1.5 |  | 0 |  | 0 |  | 0 | 21 | 0 | 0.00059 | 0 | 0 | 0 |  |  | 0.4283 | 0.64 |  |  | POL1_0
9 | 721153210R00 | Potrubí svařované PE připojovací, D 110 x 4,3 mm | m | 7 |  | 0 |  | 0 |  | 0 | 21 | 0 | 0.00202 | 0.01 | 0 | 0 |  |  | 1.1733 | 8.21 |  |  | POL1_0
10 | 721154228R00 | Potrubí Geberit PE ležaté zavěšené D 110 x 4,3 mm | m | 1.5 |  | 0 |  | 0 |  | 0 | 21 | 0 | 0.00218 | 0 | 0 | 0 |  |  | 0.79666 | 1.19 |  |  | POL1_0
11 | 721194104R00 | Vyvedení odpadních výpustek D 40 x 1,8 | kus | 5 |  | 0 |  | 0 |  | 0 | 21 | 0 | 0 | 0 | 0 | 0 |  |  | 0.157 | 0.79 |  |  | POL1_0
12 | 721194105R00 | Vyvedení odpadních výpustek D 50 x 1,8 | kus | 1 |  | 0 |  | 0 |  | 0 | 21 | 0 | 0 | 0 | 0 | 0 |  |  | 0.174 | 0.17 |  |  | POL1_0
13 | 721194109R00 | Vyvedení odpadních výpustek D 110 x 2,3 | kus | 6 |  | 0 |  | 0 |  | 0 | 21 | 0 | 0 | 0 | 0 | 0 |  |  | 0.259 | 1.55 |  |  | POL1_0
14 | 721273150RT1 | Hlavice ventilační přivětrávací , přivzdušňovací ventil , D 50/75/110 mm | kus | 1 |  | 0 |  | 0 |  | 0 | 21 | 0 | 0.00049 | 0 | 0 | 0 |  |  | 0.133 | 0.13 |  |  | POL1_0
15 | PC | Mřížka k přiv. hlavici +m | kus | 1 |  | 0 |  | 0 |  | 0 | 21 | 0 | 5 | 5 | 0 | 0 |  |  | 0 | 0 |  |  | POL1_0
16 | 721290123R00 | Zkouška těsnosti kanalizace kouřem DN 300 | m | 32.5 |  | 0 |  | 0 |  | 0 | 21 | 0 | 0 | 0 | 0 | 0 |  |  | 0.059 | 1.92 |  |  | POL1_0
17 | 998721103R00 | Přesun hmot pro vnitřní kanalizaci, výšky do 24 m | t | 5.053 |  | 0 |  | 0 |  | 0 | 21 | 0 | 0 | 0 | 0 | 0 |  |  | 1.575 | 7.96 |  |  | POL1_0
18 | 721140802R00 | Demontáž potrubí litinového DN 100 | m | 19 |  | 0 |  | 0 |  | 0 | 21 | 0 | 0 | 0 | 0.01492 | 0.28 |  |  | 0.413 | 7.85 |  |  | POL1_0
19 | 721171803R00 | Demontáž potrubí z PVC do D 75 mm | m | 6 |  | 0 |  | 0 |  | 0 | 21 | 0 | 0 | 0 | 0.0021 | 0.01 |  |  | 0.031 | 0.19 |  |  | POL1_0
20 | 721171808R00 | Demontáž potrubí z PVC do D 114 mm | m | 5 |  | 0 |  | 0 |  | 0 | 21 | 0 | 0 | 0 | 0.00198 | 0.01 |  |  | 0.083 | 0.42 |  |  | POL1_0
21 | 721290823R00 | Přesun vybouraných hmot - kanalizace, H 12 - 24 m | t | 0.306 |  | 0 |  | 0 |  | 0 | 21 | 0 | 0 | 0 | 0 | 0 |  |  | 4.93 | 1.51 |  |  | POL1_0
Díl: | 722 | Vnitřní vodovod |  |  |  | 0 |  | 0 |  | 0 |  | 0 |  | 0.07 |  | 0.1 |  |  |  | 47 |  |  | DIL
22 | 722163103R00 | Potrubí z měděných trubek D 18 x 1,0 mm | m | 21 |  | 0 |  | 0 |  | 0 | 21 | 0 | 0.00098 | 0.02 | 0 | 0 |  |  | 0.34104 | 7.16 |  |  | POL1_0
23 | 722163104R00 | Potrubí z měděných trubek D 22 x 1,0 mm | m | 30 |  | 0 |  | 0 |  | 0 | 21 | 0 | 0.00109 | 0.03 | 0 | 0 |  |  | 0.34136 | 10.24 |  |  | POL1_0
24 | 722163105R00 | Potrubí z měděných trubek D 28 x 1,5 mm | m | 5 |  | 0 |  | 0 |  | 0 | 21 | 0 | 0.00167 | 0.01 | 0 | 0 |  |  | 0.36764 | 1.84 |  |  | POL1_0
25 | 722181241RT7 | Izolace návleková tl. stěny 6 mm, vnitřní průměr 22 mm | m | 11 |  | 0 |  | 0 |  | 0 | 21 | 0 | 3e-05 | 0 | 0 | 0 |  |  | 0.129 | 1.42 |  |  | POL1_0
26 | 722181241RT9 | Izolace návleková tl. stěny 6 mm, vnitřní průměr 28 mm | m | 15 |  | 0 |  | 0 |  | 0 | 21 | 0 | 4e-05 | 0 | 0 | 0 |  |  | 0.129 | 1.94 |  |  | POL1_0
27 | 722181241RU2 | Izolace návleková tl. stěny 6 mm, vnitřní průměr 35 mm | m | 5 |  | 0 |  | 0 |  | 0 | 21 | 0 | 4e-05 | 0 | 0 | 0 |  |  | 0.142 | 0.71 |  |  | POL1_0
28 | 722181243RT7 | Izolace návleková tl. stěny 13 mm, vnitřní průměr 22 mm | m | 10 |  | 0 |  | 0 |  | 0 | 21 | 0 | 3e-05 | 0 | 0 | 0 |  |  | 0.129 | 1.29 |  |  | POL1_0
29 | 722181243RT9 | Izolace návlekováL tl. stěny 13 mm, vnitřní průměr 28 mm | m | 15 |  | 0 |  | 0 |  | 0 | 21 | 0 | 5e-05 | 0 | 0 | 0 |  |  | 0.129 | 1.94 |  |  | POL1_0
30 | 722190401R00 | Vyvedení a upevnění výpustek DN 15 | kus | 8 |  | 0 |  | 0 |  | 0 | 21 | 0 | 0 | 0 | 0 | 0 |  |  | 0.425 | 3.4 |  |  | POL1_0
31 | 722220121R00 | Nástěnka K 247, pro baterii G 1/2 | pár | 5 |  | 0 |  | 0 |  | 0 | 21 | 0 | 0.00148 | 0.01 | 0 | 0 |  |  | 0.54 | 2.7 |  |  | POL1_0
32 | 722280106R00 | Tlaková zkouška vodovodního potrubí DN 32 | m | 56 |  | 0 |  | 0 |  | 0 | 21 | 0 | 0 | 0 | 0 | 0 |  |  | 0.029 | 1.62 |  |  | POL1_0
33 | 722290234R00 | Proplach a dezinfekce vodovod.potrubí DN 80 | m | 56 |  | 0 |  | 0 |  | 0 | 21 | 0 | 1e-05 | 0 | 0 | 0 |  |  | 0.062 | 3.47 |  |  | POL1_0
34 | 998722103R00 | Přesun hmot pro vnitřní vodovod, výšky do 24 m | t | 0.072 |  | 0 |  | 0 |  | 0 | 21 | 0 | 0 | 0 | 0 | 0 |  |  | 1.421 | 0.1 |  |  | POL1_0
35 | 722130801R00 | Demontáž potrubí ocelových závitových DN 25 | m | 46 |  | 0 |  | 0 |  | 0 | 21 | 0 | 0 | 0 | 0.00213 | 0.1 |  |  | 0.173 | 7.96 |  |  | POL1_0
36 | 722220861R00 | Demontáž armatur s dvěma závity G 3/4 | kus | 1 |  | 0 |  | 0 |  | 0 | 21 | 0 | 0 | 0 | 0.00053 | 0 |  |  | 0.062 | 0.06 |  |  | POL1_0
37 | 722290823R00 | Přesun vybouraných hmot - vodovody, H 12 - 24 m | t | 0.099 |  | 0 |  | 0 |  | 0 | 21 | 0 | 0 | 0 | 0 | 0 |  |  | 4.93 | 0.49 |  |  | POL1_0
38 | 722190901R00 | Uzavření/otevření vodovodního potrubí při opravě | kus | 4 |  | 0 |  | 0 |  | 0 | 21 | 0 | 0 | 0 | 0 | 0 |  |  | 0.165 | 0.66 |  |  | POL1_0
Díl: | 725 | Zařizovací předměty |  |  |  | 0 |  | 0 |  | 0 |  | 0 |  | 0.28 |  | 0.19 |  |  |  | 41.82 |  |  | DIL
39 | 725014131R00 | Klozet závěsný + sedátko, bílý | soubor | 6 |  | 0 |  | 0 |  | 0 | 21 | 0 | 0.01772 | 0.11 | 0 | 0 |  |  | 0.973 | 5.84 |  |  | POL1_0
40 | 286967562R | Modul-WC Kombifix ovl.zepředu,, s odsáváním, pro mokrý proces, do zděné předstěnové instalace. 2 objemy splachování | kus | 6 |  | 0 |  | 0 |  | 0 | 21 | 0 | 0.009 | 0.05 | 0 | 0 |  |  | 0 | 0 |  |  | POL3_0
41 | 725016105R00 | Pisoár ovládání automatické, bílý | soubor | 1 |  | 0 |  | 0 |  | 0 | 21 | 0 | 0.02408 | 0.02 | 0 | 0 |  |  | 0.955 | 0.96 |  |  | POL1_0
42 | 725017130R00 | Umyvadlo na šrouby 50 x 41 cm, bílé | soubor | 3 |  | 0 |  | 0 |  | 0 | 21 | 0 | 0.01001 | 0.03 | 0 | 0 |  |  | 1.189 | 3.57 |  |  | POL1_0
43 | 725017138R00 | Kryt sifonu umyvadel , bílý | soubor | 3 |  | 0 |  | 0 |  | 0 | 21 | 0 | 0.00807 | 0.02 | 0 | 0 |  |  | 0.325 | 0.98 |  |  | POL1_0
44 | 725017151R00 | Umyvadlo invalidní 64 x 50,5 cm, bílé | soubor | 1 |  | 0 |  | 0 |  | 0 | 21 | 0 | 0.01751 | 0.02 | 0 | 0 |  |  | 1.253 | 1.25 |  |  | POL1_0
45 | 725019101R00 | Výlevka stojící s plastovou mřížkou | soubor | 1 |  | 0 |  | 0 |  | 0 | 21 | 0 | 0.01444 | 0.01 | 0 | 0 |  |  | 1.25 | 1.25 |  |  | POL1_0
46 | 725119105R00 | Montáž splachovacích nádrží vysokopoložených | kus | 1 |  | 0 |  | 0 |  | 0 | 21 | 0 | 0.00088 | 0 | 0 | 0 |  |  | 1.091 | 1.09 |  |  | POL1_0
47 | 725119306R00 | Montáž klozetu závěsného | soubor | 6 |  | 0 |  | 0 |  | 0 | 21 | 0 | 0.00089 | 0.01 | 0 | 0 |  |  | 1.12 | 6.72 |  |  | POL1_0
48 | 725119402R00 | Montáž předstěnových systémů do sádrokartonu | soubor | 6 |  | 0 |  | 0 |  | 0 | 21 | 0 | 0 | 0 | 0 | 0 |  |  | 1.9 | 11.4 |  |  | POL1_0
49 | 725829201RT1 | Montáž baterie umyv.a dřezové nástěnné chromové, včetně dodávky pákové baterie | kus | 5 |  | 0 |  | 0 |  | 0 | 21 | 0 | 0.00172 | 0.01 | 0 | 0 |  |  | 0.476 | 2.38 |  |  | POL1_0
50 | 998725103R00 | Přesun hmot pro zařizovací předměty, výšky do 24 m | t | 0.285 |  | 0 |  | 0 |  | 0 | 21 | 0 | 0 | 0 | 0 | 0 |  |  | 1.629 | 0.46 |  |  | POL1_0
51 | 725110811R00 | Demontáž klozetů splachovacích | soubor | 5 |  | 0 |  | 0 |  | 0 | 21 | 0 | 0 | 0 | 0.01933 | 0.1 |  |  | 0.59 | 2.95 |  |  | POL1_0
52 | 725122813R00 | Demontáž pisoárů s nádrží + 1 záchodkem | soubor | 1 |  | 0 |  | 0 |  | 0 | 21 | 0 | 0 | 0 | 0.0172 | 0.02 |  |  | 0.403 | 0.4 |  |  | POL1_0
53 | 725210821R00 | Demontáž umyvadel bez výtokových armatur | soubor | 2 |  | 0 |  | 0 |  | 0 | 21 | 0 | 0 | 0 | 0.01946 | 0.04 |  |  | 0.382 | 0.76 |  |  | POL1_0
54 | 725330820R00 | Demontáž výlevky diturvitové | soubor | 1 |  | 0 |  | 0 |  | 0 | 21 | 0 | 0 | 0 | 0.0347 | 0.03 |  |  | 0.569 | 0.57 |  |  | POL1_0
55 | 725810811R00 | Demontáž ventilu výtokového nástěnného | kus | 3 |  | 0 |  | 0 |  | 0 | 21 | 0 | 0 | 0 | 0.00049 | 0 |  |  | 0.114 | 0.34 |  |  | POL1_0
56 | 725590813R00 | Přesun vybour.hmot, zařizovací předměty H 24 m | t | 0.189 |  | 0 |  | 0 |  | 0 | 21 | 0 | 0 | 0 | 0 | 0 |  |  | 4.772 | 0.9 |  |  | POL1_0
Díl: | VN | Vedlejší náklady |  |  |  | 0 |  | 0 |  | 0 |  | 0 |  | 0 |  | 0 |  |  |  | 0 |  |  | DIL
57 | PC | Práce nepředvídané při rekonstrukci, , Propojení potrubí + materiál | % | 10 |  | 0 |  | 0 |  | 0 | 21 | 0 | 0 | 0 | 0 | 0 |  |  | 0 | 0 |  |  | POL1_0
[21 empty] | 15 | 21
END

## TZB 5NP KL
#RTSROZP# | Položkový rozpočet
| Zakázka: |  |  | Poliklinika - nemocnice Vyškov _17_07
Objekt:
Rozpočet:
| Objednatel: |  | Poliklinika - nemocnice Vyškov - 5.NP |  |  |  | IČ: | 00839205
|  |  | Vyškov - Nosálovice |  |  |  | DIČ:
|  | 68201 | Purkyňova 235/36
| Projektant: | [5 empty] | IČ:
DIČ:
| Zhotovitel: | [5 empty] | IČ: | 15547337
[7 empty] | DIČ: | CZ15547337
Vypracoval:
| Rozpis ceny | [6 empty] | Celkem
HSV | HSV | [6 empty] | 0
PSV | PSV | [6 empty] | 0
MON | MON | [6 empty] | 0
VN | Vedlejší náklady | [6 empty] | 0
ON | Ostatní náklady | [6 empty] | 0
| Celkem | [6 empty] | 0
Rekapitulace daní
| Základ pro sníženou DPH |  |  | 15 | % |  |  |  | CZK
| Snížená DPH |  |  | 15 | % | 0 |  |  | CZK
| Základ pro základní DPH |  |  | 21 | % |  |  |  | CZK
| Základní DPH |  |  | 21 | % | 0 |  |  | CZK
| Zaokrouhlení |  |  |  |  | 0 |  |  | CZK
| Cena celkem bez DPH |  |  |  |  | 0 |  |  | CZK
| Cena celkem s DPH |  |  |  |  | 0 |  |  | CZK
|  | v |  |  | dne |  | 2026-07-29
|  |  | Za zhotovitele |  |  |  | Za objednatele
Rekapitulace dílů
| Číslo | Název |  |  | Typ dílu |  |  | Celkem
| 713 | Izolace tepelné |  |  | PSV |  |  | 0
| 721 | Vnitřní kanalizace |  |  | PSV |  |  | 0
| 722 | Vnitřní vodovod |  |  | PSV |  |  | 0
| 725 | Zařizovací předměty |  |  | PSV |  |  | 0
| VN | Vedlejší náklady |  |  | VN |  |  | 0
| Cena celkem | [6 empty] | 0
Note on C13: PSČ
Note on D11: Název
Note on D12: Ulice
Note on D13: Ulice
Note on I11: IČO
Note on I12: DIČ

## TZB 5NP Pol
Položkový rozpočet | [22 empty] | #TypZaznamu#
S: |  | Poliklinika - nemocnice Vyškov _17_07 | [20 empty] | STA
O: | [22 empty] | OBJ
R: | [22 empty] | ROZ
C: | [22 empty] | CAS_STR
P.č. | Číslo položky | Název položky | MJ | množství | cena / MJ | Celkem | Dodávka | Dodávka celk. | Montáž | Montáž celk. | DPH | cena s DPH | hmotnost / MJ | hmotnost celk.(t) | dem. hmotnost / MJ | dem. hmotnost celk.(t) | Ceník | Cen. soustava | Nhod / MJ | Nhod celk.
Díl: | 713 | Izolace tepelné |  |  |  | 0 |  | 0 |  | 0 |  | 0 |  | 0 |  | 0 |  |  |  | 2.3 |  |  | DIL
1 | 713571113R00 | Požárně ochranná manžeta hl. 60 mm, EI 90, D 75 mm | kus | 1 |  | 0 |  | 0 |  | 0 | 21 | 0 | 5e-05 | 0 | 0 | 0 |  |  | 0.5 | 0.5 |  |  | POL1_0
2 | 713571115R00 | Požárně ochranná manžeta hl. 60mm, EI 90, D 110 mm | kus | 3 |  | 0 |  | 0 |  | 0 | 21 | 0 | 5e-05 | 0 | 0 | 0 |  |  | 0.55 | 1.65 |  |  | POL1_0
3 | 713541201R00 | Tmelení spár 2 x 15 mm protipožárním tmelem , vodovodní potrubí v jídře a průchod přes zeď | m | 0.6 |  | 0 |  | 0 |  | 0 | 21 | 0 | 0.00025 | 0 | 0 | 0 |  |  | 0.25 | 0.15 |  |  | POL1_0
4 | 998713103R00 | Přesun hmot pro izolace tepelné, výšky do 24 m | t | 0.0004 |  | 0 |  | 0 |  | 0 | 21 | 0 | 0 | 0 | 0 | 0 |  |  | 1.966 | 0 |  |  | POL1_0
Díl: | 721 | Vnitřní kanalizace |  |  |  | 0 |  | 0 |  | 0 |  | 0 |  | 0.05 |  | 0.3 |  |  |  | 38.64 |  |  | DIL
5 | 721152206R00 | Potrubí svař. PE odpadní - svislé, D 75 x 3,0 mm | m | 5 |  | 0 |  | 0 |  | 0 | 21 | 0 | 0.00135 | 0.01 | 0 | 0 |  |  | 0.8415 | 4.21 |  |  | POL1_0
6 | 721152208R00 | Potrubí svař.t PE odpadní - svislé,D 110 x 4,3 mm | m | 14 |  | 0 |  | 0 |  | 0 | 21 | 0 | 0.00215 | 0.03 | 0 | 0 |  |  | 0.7973 | 11.16 |  |  | POL1_0
7 | 721153205R00 | Potrubí svař. PE připojovací, D 50 x 3,0 mm | m | 4.5 |  | 0 |  | 0 |  | 0 | 21 | 0 | 0.00049 | 0 | 0 | 0 |  |  | 0.225 | 1.01 |  |  | POL1_0
8 | 721153206R00 | Potrubí svař. PE připojovací, D 56 x 3,0 mm | m | 1.5 |  | 0 |  | 0 |  | 0 | 21 | 0 | 0.00059 | 0 | 0 | 0 |  |  | 0.4283 | 0.64 |  |  | POL1_0
9 | 721153210R00 | Potrubí svařované PE připojovací, D 110 x 4,3 mm | m | 6 |  | 0 |  | 0 |  | 0 | 21 | 0 | 0.00202 | 0.01 | 0 | 0 |  |  | 1.1733 | 7.04 |  |  | POL1_0
10 | 721154228R00 | Potrubí Geberit PE ležaté zavěšené D 110 x 4,3 mm | m | 1 |  | 0 |  | 0 |  | 0 | 21 | 0 | 0.00218 | 0 | 0 | 0 |  |  | 0.79666 | 0.8 |  |  | POL1_0
11 | 721194104R00 | Vyvedení odpadních výpustek D 40 x 1,8 | kus | 3 |  | 0 |  | 0 |  | 0 | 21 | 0 | 0 | 0 | 0 | 0 |  |  | 0.157 | 0.47 |  |  | POL1_0
12 | 721194105R00 | Vyvedení odpadních výpustek D 50 x 1,8 | kus | 1 |  | 0 |  | 0 |  | 0 | 21 | 0 | 0 | 0 | 0 | 0 |  |  | 0.174 | 0.17 |  |  | POL1_0
13 | 721194109R00 | Vyvedení odpadních výpustek D 110 x 2,3 | kus | 6 |  | 0 |  | 0 |  | 0 | 21 | 0 | 0 | 0 | 0 | 0 |  |  | 0.259 | 1.55 |  |  | POL1_0
14 | 721290123R00 | Zkouška těsnosti kanalizace kouřem DN 300 | m | 26 |  | 0 |  | 0 |  | 0 | 21 | 0 | 0 | 0 | 0 | 0 |  |  | 0.059 | 1.53 |  |  | POL1_0
15 | 998721103R00 | Přesun hmot pro vnitřní kanalizaci, výšky do 24 m | t | 0.054 |  | 0 |  | 0 |  | 0 | 21 | 0 | 0 | 0 | 0 | 0 |  |  | 1.575 | 0.09 |  |  | POL1_0
16 | 721140802R00 | Demontáž potrubí litinového DN 100 | m | 19 |  | 0 |  | 0 |  | 0 | 21 | 0 | 0 | 0 | 0.01492 | 0.28 |  |  | 0.413 | 7.85 |  |  | POL1_0
17 | 721171803R00 | Demontáž potrubí z PVC do D 75 mm | m | 6 |  | 0 |  | 0 |  | 0 | 21 | 0 | 0 | 0 | 0.0021 | 0.01 |  |  | 0.031 | 0.19 |  |  | POL1_0
18 | 721171808R00 | Demontáž potrubí z PVC do D 114 mm | m | 5 |  | 0 |  | 0 |  | 0 | 21 | 0 | 0 | 0 | 0.00198 | 0.01 |  |  | 0.083 | 0.42 |  |  | POL1_0
19 | 721290823R00 | Přesun vybouraných hmot - kanalizace, H 12 - 24 m | t | 0.306 |  | 0 |  | 0 |  | 0 | 21 | 0 | 0 | 0 | 0 | 0 |  |  | 4.93 | 1.51 |  |  | POL1_0
Díl: | 722 | Vnitřní vodovod |  |  |  | 0 |  | 0 |  | 0 |  | 0 |  | 0.05 |  | 0.1 |  |  |  | 32.02 |  |  | DIL
20 | 722163103R00 | Potrubí z měděných trubek D 18 x 1,0 mm | m | 16 |  | 0 |  | 0 |  | 0 | 21 | 0 | 0.00098 | 0.02 | 0 | 0 |  |  | 0.34104 | 5.46 |  |  | POL1_0
21 | 722163104R00 | Potrubí z měděných trubek D 22 x 1,0 mm | m | 14 |  | 0 |  | 0 |  | 0 | 21 | 0 | 0.00109 | 0.02 | 0 | 0 |  |  | 0.34136 | 4.78 |  |  | POL1_0
22 | 722163105R00 | Potrubí z měděných trubek D 28 x 1,5 mm | m | 1 |  | 0 |  | 0 |  | 0 | 21 | 0 | 0.00167 | 0 | 0 | 0 |  |  | 0.36764 | 0.37 |  |  | POL1_0
23 | 722181241RT7 | Izolace návleková tl. stěny 6 mm, vnitřní průměr 22 mm | m | 10 |  | 0 |  | 0 |  | 0 | 21 | 0 | 3e-05 | 0 | 0 | 0 |  |  | 0.129 | 1.29 |  |  | POL1_0
24 | 722181241RT9 | Izolace návleková tl. stěny 6 mm, vnitřní průměr 28 mm | m | 9 |  | 0 |  | 0 |  | 0 | 21 | 0 | 4e-05 | 0 | 0 | 0 |  |  | 0.129 | 1.16 |  |  | POL1_0
25 | 722181241RU2 | Izolace návleková tl. stěny 6 mm, vnitřní průměr 35 mm | m | 1 |  | 0 |  | 0 |  | 0 | 21 | 0 | 4e-05 | 0 | 0 | 0 |  |  | 0.142 | 0.14 |  |  | POL1_0
26 | 722181243RT7 | Izolace návleková tl. stěny 13 mm, vnitřní průměr 22 mm | m | 6 |  | 0 |  | 0 |  | 0 | 21 | 0 | 3e-05 | 0 | 0 | 0 |  |  | 0.129 | 0.77 |  |  | POL1_0
27 | 722181243RT9 | Izolace návlekováL tl. stěny 13 mm, vnitřní průměr 28 mm | m | 5 |  | 0 |  | 0 |  | 0 | 21 | 0 | 5e-05 | 0 | 0 | 0 |  |  | 0.129 | 0.65 |  |  | POL1_0
28 | 722181244RU2 | Izolace návleková MIRELON STABIL tl. stěny 20 mm, vnitřní průměr 35 mm | m | 1 |  | 0 |  | 0 |  | 0 | 21 | 0 | 7e-05 | 0 | 0 | 0 |  |  | 0.142 | 0.14 |  |  | POL1_0
29 | 722190401R00 | Vyvedení a upevnění výpustek DN 15 | kus | 7 |  | 0 |  | 0 |  | 0 | 21 | 0 | 0 | 0 | 0 | 0 |  |  | 0.425 | 2.98 |  |  | POL1_0
30 | 722220121R00 | Nástěnka K 247, pro baterii G 1/2 | pár | 4 |  | 0 |  | 0 |  | 0 | 21 | 0 | 0.00148 | 0.01 | 0 | 0 |  |  | 0.54 | 2.16 |  |  | POL1_0
31 | 722280106R00 | Tlaková zkouška vodovodního potrubí DN 32 | m | 31 |  | 0 |  | 0 |  | 0 | 21 | 0 | 0 | 0 | 0 | 0 |  |  | 0.029 | 0.9 |  |  | POL1_0
32 | 722290234R00 | Proplach a dezinfekce vodovod.potrubí DN 80 | m | 31 |  | 0 |  | 0 |  | 0 | 21 | 0 | 1e-05 | 0 | 0 | 0 |  |  | 0.062 | 1.92 |  |  | POL1_0
33 | 998722103R00 | Přesun hmot pro vnitřní vodovod, výšky do 24 m | t | 0.04 |  | 0 |  | 0 |  | 0 | 21 | 0 | 0 | 0 | 0 | 0 |  |  | 1.421 | 0.06 |  |  | POL1_0
34 | 722130801R00 | Demontáž potrubí ocelových závitových DN 25 | m | 46 |  | 0 |  | 0 |  | 0 | 21 | 0 | 0 | 0 | 0.00213 | 0.1 |  |  | 0.173 | 7.96 |  |  | POL1_0
35 | 722220861R00 | Demontáž armatur s dvěma závity G 3/4 | kus | 1 |  | 0 |  | 0 |  | 0 | 21 | 0 | 0 | 0 | 0.00053 | 0 |  |  | 0.062 | 0.06 |  |  | POL1_0
36 | 722220862R00 | Demontáž armatur s dvěma závity G 5/4 | kus | 1 |  | 0 |  | 0 |  | 0 | 21 | 0 | 0 | 0 | 0.00123 | 0 |  |  | 0.072 | 0.07 |  |  | POL1_0
37 | 722290823R00 | Přesun vybouraných hmot - vodovody, H 12 - 24 m | t | 0.099 |  | 0 |  | 0 |  | 0 | 21 | 0 | 0 | 0 | 0 | 0 |  |  | 4.93 | 0.49 |  |  | POL1_0
38 | 722190901R00 | Uzavření/otevření vodovodního potrubí při opravě | kus | 4 |  | 0 |  | 0 |  | 0 | 21 | 0 | 0 | 0 | 0 | 0 |  |  | 0.165 | 0.66 |  |  | POL1_0
Díl: | 725 | Zařizovací předměty |  |  |  | 0 |  | 0 |  | 0 |  | 0 |  | 0.23 |  | 0.19 |  |  |  | 36.03 |  |  | DIL
39 | 725014131R00 | Klozet závěsný + sedátko, bílý | soubor | 5 |  | 0 |  | 0 |  | 0 | 21 | 0 | 0.01772 | 0.09 | 0 | 0 |  |  | 0.973 | 4.87 |  |  | POL1_0
40 | 286967562R | Modul-WC Kombifix ovl.zepředu,, s odsáváním, pro mokrý proces, do zděné předstěnové instalace. 2 objemy splachování | kus | 5 |  | 0 |  | 0 |  | 0 | 21 | 0 | 0.009 | 0.05 | 0 | 0 |  |  | 0 | 0 |  |  | POL3_0
41 | 725016105R00 | Pisoár ovládání automatické, bílý | soubor | 1 |  | 0 |  | 0 |  | 0 | 21 | 0 | 0.02408 | 0.02 | 0 | 0 |  |  | 0.955 | 0.96 |  |  | POL1_0
42 | 725017130R00 | Umyvadlo na šrouby 50 x 41 cm, bílé | soubor | 3 |  | 0 |  | 0 |  | 0 | 21 | 0 | 0.01001 | 0.03 | 0 | 0 |  |  | 1.189 | 3.57 |  |  | POL1_0
43 | 725017138R00 | Kryt sifonu umyvadel , bílý | soubor | 3 |  | 0 |  | 0 |  | 0 | 21 | 0 | 0.00807 | 0.02 | 0 | 0 |  |  | 0.325 | 0.98 |  |  | POL1_0
44 | 725019101R00 | Výlevka stojící s plastovou mřížkou | soubor | 1 |  | 0 |  | 0 |  | 0 | 21 | 0 | 0.01444 | 0.01 | 0 | 0 |  |  | 1.25 | 1.25 |  |  | POL1_0
45 | 725119105R00 | Montáž splachovacích nádrží vysokopoložených | kus | 1 |  | 0 |  | 0 |  | 0 | 21 | 0 | 0.00088 | 0 | 0 | 0 |  |  | 1.091 | 1.09 |  |  | POL1_0
46 | 725119306R00 | Montáž klozetu závěsného | soubor | 5 |  | 0 |  | 0 |  | 0 | 21 | 0 | 0.00089 | 0 | 0 | 0 |  |  | 1.12 | 5.6 |  |  | POL1_0
47 | 725119402R00 | Montáž předstěnových systémů do sádrokartonu | soubor | 5 |  | 0 |  | 0 |  | 0 | 21 | 0 | 0 | 0 | 0 | 0 |  |  | 1.9 | 9.5 |  |  | POL1_0
48 | 725829201RT1 | Montáž baterie umyv.a dřezové nástěnné chromové, včetně dodávky pákové baterie | kus | 4 |  | 0 |  | 0 |  | 0 | 21 | 0 | 0.00172 | 0.01 | 0 | 0 |  |  | 0.476 | 1.9 |  |  | POL1_0
49 | 998725103R00 | Přesun hmot pro zařizovací předměty, výšky do 24 m | t | 0.239 |  | 0 |  | 0 |  | 0 | 21 | 0 | 0 | 0 | 0 | 0 |  |  | 1.629 | 0.39 |  |  | POL1_0
50 | 725110811R00 | Demontáž klozetů splachovacích | soubor | 5 |  | 0 |  | 0 |  | 0 | 21 | 0 | 0 | 0 | 0.01933 | 0.1 |  |  | 0.59 | 2.95 |  |  | POL1_0
51 | 725122813R00 | Demontáž pisoárů s nádrží + 1 záchodkem | soubor | 1 |  | 0 |  | 0 |  | 0 | 21 | 0 | 0 | 0 | 0.0172 | 0.02 |  |  | 0.403 | 0.4 |  |  | POL1_0
52 | 725210821R00 | Demontáž umyvadel bez výtokových armatur | soubor | 2 |  | 0 |  | 0 |  | 0 | 21 | 0 | 0 | 0 | 0.01946 | 0.04 |  |  | 0.382 | 0.76 |  |  | POL1_0
53 | 725330820R00 | Demontáž výlevky diturvitové | soubor | 1 |  | 0 |  | 0 |  | 0 | 21 | 0 | 0 | 0 | 0.0347 | 0.03 |  |  | 0.569 | 0.57 |  |  | POL1_0
54 | 725810811R00 | Demontáž ventilu výtokového nástěnného | kus | 3 |  | 0 |  | 0 |  | 0 | 21 | 0 | 0 | 0 | 0.00049 | 0 |  |  | 0.114 | 0.34 |  |  | POL1_0
55 | 725590813R00 | Přesun vybour.hmot, zařizovací předměty H 24 m | t | 0.189 |  | 0 |  | 0 |  | 0 | 21 | 0 | 0 | 0 | 0 | 0 |  |  | 4.772 | 0.9 |  |  | POL1_0
Díl: | VN | Vedlejší náklady |  |  |  | 0 |  | 0 |  | 0 |  | 0 |  | 0 |  | 0 |  |  |  | 0 |  |  | DIL
56 | PC | Práce nepředvídané při rekonstrukci, , propojení potrubí - práce + materiál | % | 10 |  | 0 |  | 0 |  | 0 | 21 | 0 | 0 | 0 | 0 | 0 |  |  | 0 | 0 |  |  | POL1_0
[21 empty] | 15 | 21
END

## El. 4NP KL
STAVBA: | REKONSTRUKCE SOCIÁLNÍCH ZAŘÍZENÍ POLIKLINIKY - NEMOCNICE VYŠKOV
OBJEKT: | 4NP
ČÁST: | D.1.4.4 SILNOPROUDÁ ELEKTROINSTALACE
Č. P. | ZKRÁCENÝ POPIS | CELKEM
CELKOVÁ REKAPITULACE NÁKLADŮ
1. | ELEKTROMONTÁŽE - MATERIÁL NOSNÝ | 0
2. | SVÍTIDLA VČ. ZDROJŮ | 0
3. | ELEKTROMONTÁŽE - MONTÁŽNÍ PRÁCE | 0
4. | HZS - PRÁCE NEZAHRNUTNÉ DO MONTÁŽNÍHO CENÍKU | 0
5. | HZS - REVIZE | 0
5. | CELKOVÝ NÁKLAD KČ: | 0
Základ pro DPH 15 %
Základ pro DPH 21 %
DPH 15 % |  | 0
DPH 21 % |  | 0
C E L K E M včetně DPH

## El. 4NP pol
STAVBA: | REKONSTRUKCE SOCIÁLNÍCH ZAŘÍZENÍ POLIKLINIKY - NEMOCNICE VYŠKOV
OBJEKT: | 4NP
ČÁST: | D.1.4.4 SILNOPROUDÁ ELEKTROINSTALACE
Č. P. | ZKRÁCENÝ POPIS | M.J. | MNOŽSTVÍ | JEDN. CENA | CELKEM
ELEKTROMONTÁŽE - MATERIÁL NOSNÝ
1. | KRABICE PŘÍSTROJOVÁ KP 67 - SDK | KS | 3 |  | 0
2. | KRABICE S PRŮCHODKAMI A SVORKOVNICÍ 8102, IP 54, ACD | KS | 10 |  | 0
3. | KRABICE S PRŮCHODKAMI 8101, IP 54, ACD | KS | 2 |  | 0
4. | KABEL CYKYJ 3x1,5 | M | 140 |  | 0
5. | KABEL CYKYJ 5x1,5 | M | 40 |  | 0
6. | KABEL CYKYJ 3x2,5 | M | 200 |  | 0
7. | KABEL CYKYO 3x1,5 | M | 52 |  | 0
8. | KABEL CYKYO 5x1,5 | M | 60 |  | 0
9. | ŠŇŮRA H07RN-F 3x2,5 | M | 6 |  | 0
10. | VODIČ CY 1,5 | M | 15 |  | 0
11. | SNÍMAČ POHYBU STROPNÍ, VESTAVNÝ, 360°, JEDNOKANÁLOVÝ, IR BEZDRÁTOVÉ NASTAVENÍ | KS | 5 |  | 0
12. | SNÍMAČ POHYBU STROPNÍ, VESTAVNÝ, 360°, DVOUKANÁLOVÝ, IR BEZDRÁTOVÉ NASTAVENÍ | KS | 5 |  | 0
13. | IR OVLADAČ PRO NASTAVENÍ POHYBOVÝCH ČIDEL | KS | 1 |  | 0
14. | EL. OSOUŠEČ RUKOU, 1800 W, 230 V, PLAST | KS | 4 |  | 0
15. | JISTIČ LSN 10B/1 | KS | 1 |  | 0
16. | JISTIČ LSN 16B/1 | KS | 4 |  | 0
17. | SVORKA ŘADOVÁ RSA 4 | KS | 8 |  | 0
18. | ŠTÍTEK OZNAČOVACÍ | KS | 8 |  | 0
19. | PODRUŽNÝ MATERIÁL | KS | 1 |  | 0
| CELKEM KČ: |  |  |  | 0
SVÍTIDLA VČ. ZDROJŮ
1. | A - SVÍTIDLO STROPNÍ, VESTAVNÉ, PLASTOVÝ VÝLISEK S Al CHLADIČEM, JEDNO-OKRUHOVÉ, ZDROJ LED 19 W, min. 1800 lm ZE SVÍTIDLA, 4000 K, OPÁLOVÝ DIFUSOR | KS | 10 |  | 0
2. | Návrh a výpočet osvětlení provedl Ing. Jiří Dvořáček, ADG Group, s. r. o., Rybkova 4, 602 00 Brno, tel.: 776 887 380 | KS | 0 |  | 0
| CELKEM KČ: |  |  |  | 0
ELEKTROMONTÁŽE - MONTÁŽNÍ PRÁCE
1. | MONTÁŽNÍ PRÁCE DLE KAPITOLY "MATERIÁL NOSNÝ" | KS | 1 |  | 0
2. | MONTÁŽ SVÍTIDLA | KS | 10 |  | 0
3. | PŘIDRUŽENÉ PRACOVNÍ VÝKONY | KS | 1 |  | 0
4. | UKONČENÍ VODIČŮ V ROZVADĚČI DLE KAPITOLY "DODÁVKA ROZVADĚČŮ" | KS | 1 |  | 0
| CELKEM KČ: |  |  |  | 0
STAVEBNÍ PŘÍPOMOCE
1. | VYSEKÁNÍ RÝH VE ZDI CIHELNÉM 3x7 CM | M | 30 |  | 0
2. | PŘESUN HMOT PRO OPRAVY A ÚDRŽBU DO VÝŠKY 12 M | T | 0.2 |  | 0
3. | OPRAVA OMÍTKY HRUBOU MALTOU DO 0,09 m2 | M2 | 30 |  | 0
4. | OPRAVA OMÍTKY ŠTUKOVOU MALTOU DO 0,09 m2 | M2 | 30 |  | 0
5. | MALBA STROPŮ A STĚN, BARVOU BÍLOU | M2 | 30 |  | 0
| CELKEM KČ: |  |  |  | 0
HZS - PRÁCE NEZAHRNUTNÉ DO MONTÁŽNÍHO CENÍKU
1. | PRÁCE SPOJENÉ S DEMONTÁŽNÍ STÁV. ZAŘÍZENÍ | HOD | 8 |  | 0
2. | PRÁCE SPOJENÉ S NAPOJENÍM NA STÁV. ZAŘÍZENÍ | HOD | 6 |  | 0
3. | PRÁCE SPOJENÉ S ÚPRAVOU A DOPLNĚNÍM STÁV. ROZV. | HOD | 8 |  | 0
4. | DOKUMENTACE SKUTEČNÉHO PROVEDENÍ | HOD | 2 |  | 0
| CELKEM KČ: |  |  |  | 0
HZS - REVIZE
1. | PROVEDENÍ VÝCHOZÍ REVIZE A VYPRACOVÁNÍ REVIZNÍ ZPRÁVY | HOD | 5 |  | 0
| CELKEM KČ: |  |  |  | 0

## El. 5NP KL
STAVBA: | REKONSTRUKCE SOCIÁLNÍCH ZAŘÍZENÍ POLIKLINIKY - NEMOCNICE VYŠKOV
OBJEKT: | 5NP
ČÁST: | D.1.4.4 SILNOPROUDÁ ELEKTROINSTALACE
Č. P. | ZKRÁCENÝ POPIS | CELKEM
CELKOVÁ REKAPITULACE NÁKLADŮ
1. | ELEKTROMONTÁŽE - MATERIÁL NOSNÝ | 0
2. | SVÍTIDLA VČ. ZDROJŮ | 0
3. | ELEKTROMONTÁŽE - MONTÁŽNÍ PRÁCE | 0
4. | HZS - PRÁCE NEZAHRNUTNÉ DO MONTÁŽNÍHO CENÍKU | 0
5. | HZS - REVIZE | 0
5. | CELKOVÝ NÁKLAD KČ: | 0
Základ pro DPH 15 %
Základ pro DPH 21 %
DPH 15 % |  | 0
DPH 21 % |  | 0
C E L K E M včetně DPH

## El. 5NP pol
STAVBA: | REKONSTRUKCE SOCIÁLNÍCH ZAŘÍZENÍ POLIKLINIKY - NEMOCNICE VYŠKOV
OBJEKT: | 5NP
ČÁST: | D.1.4.4 SILNOPROUDÁ ELEKTROINSTALACE
Č. P. | ZKRÁCENÝ POPIS | M.J. | MNOŽSTVÍ | JEDN. CENA | CELKEM
ELEKTROMONTÁŽE - MATERIÁL NOSNÝ
1. | KRABICE PŘÍSTROJOVÁ KP 67 - SDK | KS | 3 |  | 0
2. | KRABICE S PRŮCHODKAMI A SVORKOVNICÍ 8102, IP 54, ACD | KS | 10 |  | 0
3. | KRABICE S PRŮCHODKAMI 8101, IP 54, ACD | KS | 2 |  | 0
4. | KABEL CYKYJ 3x1,5 | M | 140 |  | 0
5. | KABEL CYKYJ 5x1,5 | M | 40 |  | 0
6. | KABEL CYKYJ 3x2,5 | M | 150 |  | 0
7. | KABEL CYKYO 3x1,5 | M | 52 |  | 0
8. | KABEL CYKYO 5x1,5 | M | 60 |  | 0
9. | ŠŇŮRA H07RN-F 3x2,5 | M | 6 |  | 0
10. | VODIČ CY 1,5 | M | 15 |  | 0
11. | SNÍMAČ POHYBU STROPNÍ, VESTAVNÝ, 360°, JEDNOKANÁLOVÝ, IR BEZDRÁTOVÉ NASTAVENÍ | KS | 5 |  | 0
12. | SNÍMAČ POHYBU STROPNÍ, VESTAVNÝ, 360°, DVOUKANÁLOVÝ, IR BEZDRÁTOVÉ NASTAVENÍ | KS | 4 |  | 0
13. | IR OVLADAČ PRO NASTAVENÍ POHYBOVÝCH ČIDEL | KS | 1 |  | 0
14. | EL. OSOUŠEČ RUKOU, 1800 W, 230 V, PLAST | KS | 3 |  | 0
15. | JISTIČ LSN 10B/1 | KS | 1 |  | 0
16. | JISTIČ LSN 16B/1 | KS | 3 |  | 0
17. | SVORKA ŘADOVÁ RSA 4 | KS | 6 |  | 0
18. | ŠTÍTEK OZNAČOVACÍ | KS | 7 |  | 0
19. | PODRUŽNÝ MATERIÁL | KS | 1 |  | 0
| CELKEM KČ: |  |  |  | 0
SVÍTIDLA VČ. ZDROJŮ
1. | A - SVÍTIDLO STROPNÍ, VESTAVNÉ, PLASTOVÝ VÝLISEK S Al CHLADIČEM, JEDNO-OKRUHOVÉ, ZDROJ LED 19 W, min. 1800 lm ZE SVÍTIDLA, 4000 K, OPÁLOVÝ DIFUSOR | KS | 9 |  | 0
2. | Návrh a výpočet osvětlení provedl Ing. Jiří Dvořáček, ADG Group, s. r. o., Rybkova 4, 602 00 Brno, tel.: 776 887 380 | KS | 0 |  | 0
| CELKEM KČ: |  |  |  | 0
ELEKTROMONTÁŽE - MONTÁŽNÍ PRÁCE
1. | MONTÁŽNÍ PRÁCE DLE KAPITOLY "MATERIÁL NOSNÝ" | KS | 1 |  | 0
2. | MONTÁŽ SVÍTIDLA | KS | 9 |  | 0
3. | PŘIDRUŽENÉ PRACOVNÍ VÝKONY | KS | 1 |  | 0
4. | UKONČENÍ VODIČŮ V ROZVADĚČI DLE KAPITOLY "DODÁVKA ROZVADĚČŮ" | KS | 1 |  | 0
| CELKEM KČ: |  |  |  | 0
STAVEBNÍ PŘÍPOMOCE
1. | VYSEKÁNÍ RÝH VE ZDI CIHELNÉM 3x7 CM | M | 30 |  | 0
2. | PŘESUN HMOT PRO OPRAVY A ÚDRŽBU DO VÝŠKY 12 M | T | 0.2 |  | 0
3. | OPRAVA OMÍTKY HRUBOU MALTOU DO 0,09 m2 | M2 | 30 |  | 0
4. | OPRAVA OMÍTKY ŠTUKOVOU MALTOU DO 0,09 m2 | M2 | 30 |  | 0
5. | MALBA STROPŮ A STĚN, BARVOU BÍLOU | M2 | 30 |  | 0
| CELKEM KČ: |  |  |  | 0
HZS - PRÁCE NEZAHRNUTNÉ DO MONTÁŽNÍHO CENÍKU
1. | PRÁCE SPOJENÉ S DEMONTÁŽNÍ STÁV. ZAŘÍZENÍ | HOD | 8 |  | 0
2. | PRÁCE SPOJENÉ S NAPOJENÍM NA STÁV. ZAŘÍZENÍ | HOD | 6 |  | 0
3. | PRÁCE SPOJENÉ S ÚPRAVOU A DOPLNĚNÍM STÁV. ROZV. | HOD | 8 |  | 0
4. | DOKUMENTACE SKUTEČNÉHO PROVEDENÍ | HOD | 2 |  | 0
| CELKEM KČ: |  |  |  | 0
HZS - REVIZE
1. | PROVEDENÍ VÝCHOZÍ REVIZE A VYPRACOVÁNÍ REVIZNÍ ZPRÁVY | HOD | 5 |  | 0
| CELKEM KČ: |  |  |  | 0